199168304 | KUGELHAHN 168 PP-H/EPDM T-H 3/4"DN20 | 1892.35 | EUR | 2021-10-01 | 1 | 2.131 | ST | 1 | 0 | 0 | 339980034 | 339980 | 339 | I500 | 7613185664146 | PROGREF Standard 3-Weg Kugelhahn Typ 168 Horinzontal/T-Bohrung 24V Mit integrierter Handnotbetätigung Mit Gewindemuffe verstärkt Rp Rp 3/4 inch, DN 20 mm | 37010401 |  |  | 3 | 84818081 | CH
199168305 | KUGELHAHN 168 PP-H/EPDM T-H 1"DN25 | 1943.21 | EUR | 2021-10-01 | 1 | 2.252 | ST | 1 | 0 | 0 | 339980034 | 339980 | 339 | I500 | 7613185664153 | PROGREF Standard 3-Weg Kugelhahn Typ 168 Horinzontal/T-Bohrung 24V Mit integrierter Handnotbetätigung Mit Gewindemuffe verstärkt Rp Rp 1 inch, DN 25 mm | 37010401 |  |  | 3 | 84818081 | CH
199168306 | KUGELHAHN 168 PP-H/EPDM T-H 11/4DN32 | 1972.26 | EUR | 2021-10-01 | 1 | 2.541 | ST | 1 | 0 | 0 | 339980034 | 339980 | 339 | I500 | 7613185664160 | PROGREF Standard 3-Weg Kugelhahn Typ 168 Horinzontal/T-Bohrung 24V Mit integrierter Handnotbetätigung Mit Gewindemuffe verstärkt Rp Rp 1 1/4 inch, DN 32 mm | 37010401 |  |  | 3 | 84818081 | CH
199168307 | KUGELHAHN 168 PP-H/EPDM T-H 11/2DN40 | 2193.83 | EUR | 2021-10-01 | 1 | 2.83 | ST | 1 | 0 | 0 | 339980034 | 339980 | 339 | I500 | 7613185664177 | PROGREF Standard 3-Weg Kugelhahn Typ 168 Horinzontal/T-Bohrung 24V Mit integrierter Handnotbetätigung Mit Gewindemuffe verstärkt Rp Rp 1 1/2 inch, DN 40 mm | 37010401 |  |  | 3 | 84818081 | CH
199168308 | KUGELHAHN 168 PP-H/EPDM T-H 2"DN50 | 2266.48 | EUR | 2021-10-01 | 1 | 3.722 | ST | 1 | 0 | 0 | 339980034 | 339980 | 339 | I500 | 7613185664184 | PROGREF Standard 3-Weg Kugelhahn Typ 168 Horinzontal/T-Bohrung 24V Mit integrierter Handnotbetätigung Mit Gewindemuffe verstärkt Rp Rp 2 inch, DN 50 mm | 37010401 |  |  | 3 | 84818081 | CH
199168312 | KUGELHAHN 168 PP-H/FKM T-H 3/8"DN10 | 1863.27 | EUR | 2021-10-01 | 1 | 2.038 | ST | 1 | 0 | 0 | 339980034 | 339980 | 339 | I500 | 7613185664191 | PROGREF Standard 3-Weg Kugelhahn Typ 168 Horinzontal/T-Bohrung 24V Mit integrierter Handnotbetätigung Mit Gewindemuffe verstärkt Rp Rp 3/8 inch, DN 10 mm | 37010401 |  |  | 3 | 84818081 | CH
199168313 | KUGELHAHN 168 PP-H/FKM T-H 1/2"DN15 | 1866.95 | EUR | 2021-10-01 | 1 | 2.042 | ST | 1 | 0 | 0 | 339980034 | 339980 | 339 | I500 | 7613185664207 | PROGREF Standard 3-Weg Kugelhahn Typ 168 Horinzontal/T-Bohrung 24V Mit integrierter Handnotbetätigung Mit Gewindemuffe verstärkt Rp Rp 1/2 inch, DN 15 mm | 37010401 |  |  | 3 | 84818081 | CH
199168314 | KUGELHAHN 168 PP-H/FKM T-H 3/4"DN20 | 1903.2 | EUR | 2021-10-01 | 1 | 2.131 | ST | 1 | 0 | 0 | 339980034 | 339980 | 339 | I500 | 7613185664214 | PROGREF Standard 3-Weg Kugelhahn Typ 168 Horinzontal/T-Bohrung 24V Mit integrierter Handnotbetätigung Mit Gewindemuffe verstärkt Rp Rp 3/4 inch, DN 20 mm | 37010401 |  |  | 3 | 84818081 | CH
199168315 | KUGELHAHN 168 PP-H/FKM T-H 1"DN25 | 1965 | EUR | 2021-10-01 | 1 | 2.252 | ST | 1 | 0 | 0 | 339980034 | 339980 | 339 | I500 | 7613185664221 | PROGREF Standard 3-Weg Kugelhahn Typ 168 Horinzontal/T-Bohrung 24V Mit integrierter Handnotbetätigung Mit Gewindemuffe verstärkt Rp Rp 1 inch, DN 25 mm | 37010401 |  |  | 3 | 84818081 | CH
199168316 | KUGELHAHN 168 PP-H/FKM T-H 11/4DN32 | 1997.71 | EUR | 2021-10-01 | 1 | 2.541 | ST | 1 | 0 | 0 | 339980034 | 339980 | 339 | I500 | 7613185664238 | PROGREF Standard 3-Weg Kugelhahn Typ 168 Horinzontal/T-Bohrung 24V Mit integrierter Handnotbetätigung Mit Gewindemuffe verstärkt Rp Rp 1 1/4 inch, DN 32 mm | 37010401 |  |  | 3 | 84818081 | CH
199168317 | KUGELHAHN 168 PP-H/FKM T-H 11/2DN40 | 2251.9 | EUR | 2021-10-01 | 1 | 2.83 | ST | 1 | 0 | 0 | 339980034 | 339980 | 339 | I500 | 7613185664245 | PROGREF Standard 3-Weg Kugelhahn Typ 168 Horinzontal/T-Bohrung 24V Mit integrierter Handnotbetätigung Mit Gewindemuffe verstärkt Rp Rp 1 1/2 inch, DN 40 mm | 37010401 |  |  | 3 | 84818081 | CH
199168318 | KUGELHAHN 168 PP-H/FKM T-H 2"DN50 | 2339.15 | EUR | 2021-10-01 | 1 | 3.722 | ST | 1 | 0 | 0 | 339980034 | 339980 | 339 | I500 | 7613185664252 | PROGREF Standard 3-Weg Kugelhahn Typ 168 Horinzontal/T-Bohrung 24V Mit integrierter Handnotbetätigung Mit Gewindemuffe verstärkt Rp Rp 2 inch, DN 50 mm | 37010401 |  |  | 3 | 84818081 | CH
199169092 | KUGELHAHN 169 PVDF/FKM L-H D16DN10 | 2169.36 | EUR | 2021-10-01 | 1 | 2.19 | ST | 1 | 0 | 0 | 339980035 | 339980 | 339 | I500 | 7613185663446 | SYGEF Standard 3-Weg Kugelhahn Typ 169 Horinzontal/L-Bohrung 100-230V Mit integrierter Handnotbetätigung Mit Schweissmuffen metrisch d 16 mm, DN 10 mm | 37010401 |  |  | 3 | 84818081 | CH
199169093 | KUGELHAHN 169 PVDF/FKM L-H D20DN15 | 2177.34 | EUR | 2021-10-01 | 1 | 2.198 | ST | 1 | 0 | 0 | 339980035 | 339980 | 339 | I500 | 7613185663453 | SYGEF Standard 3-Weg Kugelhahn Typ 169 Horinzontal/L-Bohrung 100-230V Mit integrierter Handnotbetätigung Mit Schweissmuffen metrisch d 20 mm, DN 15 mm | 37010401 |  |  | 3 | 84818081 | CH
199169094 | KUGELHAHN 169 PVDF/FKM L-H D25DN20 | 2221.04 | EUR | 2021-10-01 | 1 | 2.356 | ST | 1 | 0 | 0 | 339980035 | 339980 | 339 | I500 | 7613185663460 | SYGEF Standard 3-Weg Kugelhahn Typ 169 Horinzontal/L-Bohrung 100-230V Mit integrierter Handnotbetätigung Mit Schweissmuffen metrisch d 25 mm, DN 20 mm | 37010401 |  |  | 3 | 84818081 | CH
199169095 | KUGELHAHN 169 PVDF/FKM L-H D32DN25 | 2288.61 | EUR | 2021-10-01 | 1 | 2.6 | ST | 1 | 0 | 0 | 339980035 | 339980 | 339 | I500 | 7613185663477 | SYGEF Standard 3-Weg Kugelhahn Typ 169 Horinzontal/L-Bohrung 100-230V Mit integrierter Handnotbetätigung Mit Schweissmuffen metrisch d 32 mm, DN 25 mm | 37010401 |  |  | 3 | 84818081 | CH
199169096 | KUGELHAHN 169 PVDF/FKM L-H D40DN32 | 2328.3 | EUR | 2021-10-01 | 1 | 3.131 | ST | 1 | 0 | 0 | 339980035 | 339980 | 339 | I500 | 7613185663484 | SYGEF Standard 3-Weg Kugelhahn Typ 169 Horinzontal/L-Bohrung 100-230V Mit integrierter Handnotbetätigung Mit Schweissmuffen metrisch d 40 mm, DN 32 mm | 37010401 |  |  | 3 | 84818081 | CH
199169097 | KUGELHAHN 169 PVDF/FKM L-H D50DN40 | 2622.34 | EUR | 2021-10-01 | 1 | 3.71 | ST | 1 | 0 | 0 | 339980035 | 339980 | 339 | I500 | 7613185663491 | SYGEF Standard 3-Weg Kugelhahn Typ 169 Horinzontal/L-Bohrung 100-230V Mit integrierter Handnotbetätigung Mit Schweissmuffen metrisch d 50 mm, DN 40 mm | 37010401 |  |  | 3 | 84818081 | CH
199169098 | KUGELHAHN 169 PVDF/FKM L-H D63DN50 | 2725.65 | EUR | 2021-10-01 | 1 | 5.44 | ST | 1 | 0 | 0 | 339980035 | 339980 | 339 | I500 | 7613185663507 | SYGEF Standard 3-Weg Kugelhahn Typ 169 Horinzontal/L-Bohrung 100-230V Mit integrierter Handnotbetätigung Mit Schweissmuffen metrisch d 63 mm, DN 50 mm | 37010401 |  |  | 3 | 84818081 | CH
199169112 | KUGELHAHN 169 PVDF/FKM T-H D16DN10 | 2169.36 | EUR | 2021-10-01 | 1 | 2.189 | ST | 1 | 0 | 0 | 339980035 | 339980 | 339 | I500 | 7613185663514 | SYGEF Standard 3-Weg Kugelhahn Typ 169 Horinzontal/T-Bohrung 100-230V Mit integrierter Handnotbetätigung Mit Schweissmuffen metrisch d 16 mm, DN 10 mm | 37010401 |  |  | 3 | 84818081 | CH
199169113 | KUGELHAHN 169 PVDF/FKM T-H D20DN15 | 2177.34 | EUR | 2021-10-01 | 1 | 2.196 | ST | 1 | 0 | 0 | 339980035 | 339980 | 339 | I500 | 7613185663521 | SYGEF Standard 3-Weg Kugelhahn Typ 169 Horinzontal/T-Bohrung 100-230V Mit integrierter Handnotbetätigung Mit Schweissmuffen metrisch d 20 mm, DN 15 mm | 37010401 |  |  | 3 | 84818081 | CH
199169114 | KUGELHAHN 169 PVDF/FKM T-H D25DN20 | 2221.04 | EUR | 2021-10-01 | 1 | 2.354 | ST | 1 | 0 | 0 | 339980035 | 339980 | 339 | I500 | 7613185663538 | SYGEF Standard 3-Weg Kugelhahn Typ 169 Horinzontal/T-Bohrung 100-230V Mit integrierter Handnotbetätigung Mit Schweissmuffen metrisch d 25 mm, DN 20 mm | 37010401 |  |  | 3 | 84818081 | CH
199169115 | KUGELHAHN 169 PVDF/FKM T-H D32DN25 | 2288.61 | EUR | 2021-10-01 | 1 | 2.591 | ST | 1 | 0 | 0 | 339980035 | 339980 | 339 | I500 | 7613185663545 | SYGEF Standard 3-Weg Kugelhahn Typ 169 Horinzontal/T-Bohrung 100-230V Mit integrierter Handnotbetätigung Mit Schweissmuffen metrisch d 32 mm, DN 25 mm | 37010401 |  |  | 3 | 84818081 | CH
199169116 | KUGELHAHN 169 PVDF/FKM T-H D40DN32 | 2328.3 | EUR | 2021-10-01 | 1 | 3.117 | ST | 1 | 0 | 0 | 339980035 | 339980 | 339 | I500 | 7613185663552 | SYGEF Standard 3-Weg Kugelhahn Typ 169 Horinzontal/T-Bohrung 100-230V Mit integrierter Handnotbetätigung Mit Schweissmuffen metrisch d 40 mm, DN 32 mm | 37010401 |  |  | 3 | 84818081 | CH
199169117 | KUGELHAHN 169 PVDF/FKM T-H D50DN40 | 2622.34 | EUR | 2021-10-01 | 1 | 3.683 | ST | 1 | 0 | 0 | 339980035 | 339980 | 339 | I500 | 7613185663569 | SYGEF Standard 3-Weg Kugelhahn Typ 169 Horinzontal/T-Bohrung 100-230V Mit integrierter Handnotbetätigung Mit Schweissmuffen metrisch d 50 mm, DN 40 mm | 37010401 |  |  | 3 | 84818081 | CH
199169118 | KUGELHAHN 169 PVDF/FKM T-H D63DN50 | 2725.65 | EUR | 2021-10-01 | 1 | 5.383 | ST | 1 | 0 | 0 | 339980035 | 339980 | 339 | I500 | 7613185663576 | SYGEF Standard 3-Weg Kugelhahn Typ 169 Horinzontal/T-Bohrung 100-230V Mit integrierter Handnotbetätigung Mit Schweissmuffen metrisch d 63 mm, DN 50 mm | 37010401 |  |  | 3 | 84818081 | CH
199169132 | KUGELHAHN 169 PVDF/FKM L-H D16DN10 | 2169.36 | EUR | 2021-10-01 | 1 | 2.198 | ST | 1 | 0 | 0 | 339980035 | 339980 | 339 | I500 | 7613185663583 | SYGEF Standard 3-Weg Kugelhahn Typ 169 Horinzontal/L-Bohrung 24V Mit integrierter Handnotbetätigung Mit Muffenschweissstutzen metrisch d 16 mm, DN 10 mm | 37010401 |  |  | 3 | 84818081 | CH
199169133 | KUGELHAHN 169 PVDF/FKM L-H D20DN15 | 2177.34 | EUR | 2021-10-01 | 1 | 2.209 | ST | 1 | 0 | 0 | 339980035 | 339980 | 339 | I500 | 7613185663590 | SYGEF Standard 3-Weg Kugelhahn Typ 169 Horinzontal/L-Bohrung 24V Mit integrierter Handnotbetätigung Mit Muffenschweissstutzen metrisch d 20 mm, DN 15 mm | 37010401 |  |  | 3 | 84818081 | CH
199169134 | KUGELHAHN 169 PVDF/FKM L-H D25DN20 | 2221.04 | EUR | 2021-10-01 | 1 | 2.376 | ST | 1 | 0 | 0 | 339980035 | 339980 | 339 | I500 | 7613185663606 | SYGEF Standard 3-Weg Kugelhahn Typ 169 Horinzontal/L-Bohrung 24V Mit integrierter Handnotbetätigung Mit Muffenschweissstutzen metrisch d 25 mm, DN 20 mm | 37010401 |  |  | 3 | 84818081 | CH
199169135 | KUGELHAHN 169 PVDF/FKM L-H D32DN25 | 2288.61 | EUR | 2021-10-01 | 1 | 2.63 | ST | 1 | 0 | 0 | 339980035 | 339980 | 339 | I500 | 7613185663613 | SYGEF Standard 3-Weg Kugelhahn Typ 169 Horinzontal/L-Bohrung 24V Mit integrierter Handnotbetätigung Mit Muffenschweissstutzen metrisch d 32 mm, DN 25 mm | 37010401 |  |  | 3 | 84818081 | CH
199169136 | KUGELHAHN 169 PVDF/FKM L-H D40DN32 | 2328.3 | EUR | 2021-10-01 | 1 | 3.158 | ST | 1 | 0 | 0 | 339980035 | 339980 | 339 | I500 | 7613185663620 | SYGEF Standard 3-Weg Kugelhahn Typ 169 Horinzontal/L-Bohrung 24V Mit integrierter Handnotbetätigung Mit Muffenschweissstutzen metrisch d 40 mm, DN 32 mm | 37010401 |  |  | 3 | 84818081 | CH
199169137 | KUGELHAHN 169 PVDF/FKM L-H D50DN40 | 2622.34 | EUR | 2021-10-01 | 1 | 3.791 | ST | 1 | 0 | 0 | 339980035 | 339980 | 339 | I500 | 7613185663637 | SYGEF Standard 3-Weg Kugelhahn Typ 169 Horinzontal/L-Bohrung 24V Mit integrierter Handnotbetätigung Mit Muffenschweissstutzen metrisch d 50 mm, DN 40 mm | 37010401 |  |  | 3 | 84818081 | CH
199169138 | KUGELHAHN 169 PVDF/FKM L-H D63DN50 | 2725.65 | EUR | 2021-10-01 | 1 | 5.602 | ST | 1 | 0 | 0 | 339980035 | 339980 | 339 | I500 | 7613185663644 | SYGEF Standard 3-Weg Kugelhahn Typ 169 Horinzontal/L-Bohrung 24V Mit integrierter Handnotbetätigung Mit Muffenschweissstutzen metrisch d 63 mm, DN 50 mm | 37010401 |  |  | 3 | 84818081 | CH
199169173 | KUGELHAHN 169 PVDF/FKM L-H D20DN15 | 2213.1 | EUR | 2021-10-01 | 1 | 2.209 | ST | 1 | 0 | 0 | 339980035 | 339980 | 339 | I500 | 7613185663651 | SYGEF Standard 3-Weg Kugelhahn Typ 169 Horinzontal/L-Bohrung 24V Mit integrierter Handnotbetätigung Mit Stumpfschweissstutzen IR-Plus metrisch d 20 mm, DN 15 mm | 37010401 |  |  | 3 | 84818081 | CH
199169174 | KUGELHAHN 169 PVDF/FKM L-H D25DN20 | 2260.86 | EUR | 2021-10-01 | 1 | 2.376 | ST | 1 | 0 | 0 | 339980035 | 339980 | 339 | I500 | 7613185663668 | SYGEF Standard 3-Weg Kugelhahn Typ 169 Horinzontal/L-Bohrung 24V Mit integrierter Handnotbetätigung Mit Stumpfschweissstutzen IR-Plus metrisch d 25 mm, DN 20 mm | 37010401 |  |  | 3 | 84818081 | CH
199169175 | KUGELHAHN 169 PVDF/FKM L-H D32DN25 | 2328.3 | EUR | 2021-10-01 | 1 | 2.63 | ST | 1 | 0 | 0 | 339980035 | 339980 | 339 | I500 | 7613185663675 | SYGEF Standard 3-Weg Kugelhahn Typ 169 Horinzontal/L-Bohrung 24V Mit integrierter Handnotbetätigung Mit Stumpfschweissstutzen IR-Plus metrisch d 32 mm, DN 25 mm | 37010401 |  |  | 3 | 84818081 | CH
199169176 | KUGELHAHN 169 PVDF/FKM L-H D40DN32 | 2368.05 | EUR | 2021-10-01 | 1 | 3.158 | ST | 1 | 0 | 0 | 339980035 | 339980 | 339 | I500 | 7613185663682 | SYGEF Standard 3-Weg Kugelhahn Typ 169 Horinzontal/L-Bohrung 24V Mit integrierter Handnotbetätigung Mit Stumpfschweissstutzen IR-Plus metrisch d 40 mm, DN 32 mm | 37010401 |  |  | 3 | 84818081 | CH
199169177 | KUGELHAHN 169 PVDF/FKM L-H D50DN40 | 2670.02 | EUR | 2021-10-01 | 1 | 3.791 | ST | 1 | 0 | 0 | 339980035 | 339980 | 339 | I500 | 7613185663699 | SYGEF Standard 3-Weg Kugelhahn Typ 169 Horinzontal/L-Bohrung 24V Mit integrierter Handnotbetätigung Mit Stumpfschweissstutzen IR-Plus metrisch d 50 mm, DN 40 mm | 37010401 |  |  | 3 | 84818081 | CH
199169178 | KUGELHAHN 169 PVDF/FKM L-H D63DN50 | 2773.3 | EUR | 2021-10-01 | 1 | 5.602 | ST | 1 | 0 | 0 | 339980035 | 339980 | 339 | I500 | 7613185663705 | SYGEF Standard 3-Weg Kugelhahn Typ 169 Horinzontal/L-Bohrung 24V Mit integrierter Handnotbetätigung Mit Stumpfschweissstutzen IR-Plus metrisch d 63 mm, DN 50 mm | 37010401 |  |  | 3 | 84818081 | CH
199169193 | KUGELHAHN 169 PVDF/FKM T-H D20DN15 | 2213.1 | EUR | 2021-10-01 | 1 | 2.208 | ST | 1 | 0 | 0 | 339980035 | 339980 | 339 | I500 | 7613185663712 | SYGEF Standard 3-Weg Kugelhahn Typ 169 Horinzontal/T-Bohrung 24V Mit integrierter Handnotbetätigung Mit Stumpfschweissstutzen IR-Plus metrisch d 20 mm, DN 15 mm | 37010401 |  |  | 3 | 84818081 | CH
199169194 | KUGELHAHN 169 PVDF/FKM T-H D25DN20 | 2260.86 | EUR | 2021-10-01 | 1 | 2.373 | ST | 1 | 0 | 0 | 339980035 | 339980 | 339 | I500 | 7613185663729 | SYGEF Standard 3-Weg Kugelhahn Typ 169 Horinzontal/T-Bohrung 24V Mit integrierter Handnotbetätigung Mit Stumpfschweissstutzen IR-Plus metrisch d 25 mm, DN 20 mm | 37010401 |  |  | 3 | 84818081 | CH
199169195 | KUGELHAHN 169 PVDF/FKM T-H D32DN25 | 2328.3 | EUR | 2021-10-01 | 1 | 2.622 | ST | 1 | 0 | 0 | 339980035 | 339980 | 339 | I500 | 7613185663736 | SYGEF Standard 3-Weg Kugelhahn Typ 169 Horinzontal/T-Bohrung 24V Mit integrierter Handnotbetätigung Mit Stumpfschweissstutzen IR-Plus metrisch d 32 mm, DN 25 mm | 37010401 |  |  | 3 | 84818081 | CH
199169196 | KUGELHAHN 169 PVDF/FKM T-H D40DN32 | 2368.05 | EUR | 2021-10-01 | 1 | 3.144 | ST | 1 | 0 | 0 | 339980035 | 339980 | 339 | I500 | 7613185663743 | SYGEF Standard 3-Weg Kugelhahn Typ 169 Horinzontal/T-Bohrung 24V Mit integrierter Handnotbetätigung Mit Stumpfschweissstutzen IR-Plus metrisch d 40 mm, DN 32 mm | 37010401 |  |  | 3 | 84818081 | CH
199169197 | KUGELHAHN 169 PVDF/FKM T-H D50DN40 | 2670.02 | EUR | 2021-10-01 | 1 | 3.764 | ST | 1 | 0 | 0 | 339980035 | 339980 | 339 | I500 | 7613185663750 | SYGEF Standard 3-Weg Kugelhahn Typ 169 Horinzontal/T-Bohrung 24V Mit integrierter Handnotbetätigung Mit Stumpfschweissstutzen IR-Plus metrisch d 50 mm, DN 40 mm | 37010401 |  |  | 3 | 84818081 | CH
199169198 | KUGELHAHN 169 PVDF/FKM T-H D63DN50 | 2773.3 | EUR | 2021-10-01 | 1 | 5.544 | ST | 1 | 0 | 0 | 339980035 | 339980 | 339 | I500 | 7613185663767 | SYGEF Standard 3-Weg Kugelhahn Typ 169 Horinzontal/T-Bohrung 24V Mit integrierter Handnotbetätigung Mit Stumpfschweissstutzen IR-Plus metrisch d 63 mm, DN 50 mm | 37010401 |  |  | 3 | 84818081 | CH
199169212 | KUGELHAHN 169 PVDF/FKM L-H D16DN10 | 2169.36 | EUR | 2021-10-01 | 1 | 2.19 | ST | 1 | 0 | 0 | 339980035 | 339980 | 339 | I500 | 7613185663774 | SYGEF Standard 3-Weg Kugelhahn Typ 169 Horinzontal/L-Bohrung 24V Mit integrierter Handnotbetätigung Mit Schweissmuffen metrisch d 16 mm, DN 10 mm | 37010401 |  |  | 3 | 84818081 | CH
199169213 | KUGELHAHN 169 PVDF/FKM L-H D20DN15 | 2177.34 | EUR | 2021-10-01 | 1 | 2.198 | ST | 1 | 0 | 0 | 339980035 | 339980 | 339 | I500 | 7613185663781 | SYGEF Standard 3-Weg Kugelhahn Typ 169 Horinzontal/L-Bohrung 24V Mit integrierter Handnotbetätigung Mit Schweissmuffen metrisch d 20 mm, DN 15 mm | 37010401 |  |  | 3 | 84818081 | CH
199169214 | KUGELHAHN 169 PVDF/FKM L-H D25DN20 | 2221.04 | EUR | 2021-10-01 | 1 | 2.356 | ST | 1 | 0 | 0 | 339980035 | 339980 | 339 | I500 | 7613185663798 | SYGEF Standard 3-Weg Kugelhahn Typ 169 Horinzontal/L-Bohrung 24V Mit integrierter Handnotbetätigung Mit Schweissmuffen metrisch d 25 mm, DN 20 mm | 37010401 |  |  | 3 | 84818081 | CH
199169215 | KUGELHAHN 169 PVDF/FKM L-H D32DN25 | 2288.61 | EUR | 2021-10-01 | 1 | 2.6 | ST | 1 | 0 | 0 | 339980035 | 339980 | 339 | I500 | 7613185663804 | SYGEF Standard 3-Weg Kugelhahn Typ 169 Horinzontal/L-Bohrung 24V Mit integrierter Handnotbetätigung Mit Schweissmuffen metrisch d 32 mm, DN 25 mm | 37010401 |  |  | 3 | 84818081 | CH
199169216 | KUGELHAHN 169 PVDF/FKM L-H D40DN32 | 2328.3 | EUR | 2021-10-01 | 1 | 3.131 | ST | 1 | 0 | 0 | 339980035 | 339980 | 339 | I500 | 7613185663811 | SYGEF Standard 3-Weg Kugelhahn Typ 169 Horinzontal/L-Bohrung 24V Mit integrierter Handnotbetätigung Mit Schweissmuffen metrisch d 40 mm, DN 32 mm | 37010401 |  |  | 3 | 84818081 | CH
199169217 | KUGELHAHN 169 PVDF/FKM L-H D50DN40 | 2622.34 | EUR | 2021-10-01 | 1 | 3.71 | ST | 1 | 0 | 0 | 339980035 | 339980 | 339 | I500 | 7613185663828 | SYGEF Standard 3-Weg Kugelhahn Typ 169 Horinzontal/L-Bohrung 24V Mit integrierter Handnotbetätigung Mit Schweissmuffen metrisch d 50 mm, DN 40 mm | 37010401 |  |  | 3 | 84818081 | CH
199169218 | KUGELHAHN 169 PVDF/FKM L-H D63DN50 | 2725.65 | EUR | 2021-10-01 | 1 | 5.44 | ST | 1 | 0 | 0 | 339980035 | 339980 | 339 | I500 | 7613185663835 | SYGEF Standard 3-Weg Kugelhahn Typ 169 Horinzontal/L-Bohrung 24V Mit integrierter Handnotbetätigung Mit Schweissmuffen metrisch d 63 mm, DN 50 mm | 37010401 |  |  | 3 | 84818081 | CH
199169232 | KUGELHAHN 169 PVDF/FKM T-H D16DN10 | 2169.36 | EUR | 2021-10-01 | 1 | 2.189 | ST | 1 | 0 | 0 | 339980035 | 339980 | 339 | I500 | 7613185663842 | SYGEF Standard 3-Weg Kugelhahn Typ 169 Horinzontal/T-Bohrung 24V Mit integrierter Handnotbetätigung Mit Schweissmuffen metrisch d 16 mm, DN 10 mm | 37010401 |  |  | 3 | 84818081 | CH
199169233 | KUGELHAHN 169 PVDF/FKM T-H D20DN15 | 2177.34 | EUR | 2021-10-01 | 1 | 2.196 | ST | 1 | 0 | 0 | 339980035 | 339980 | 339 | I500 | 7613185663859 | SYGEF Standard 3-Weg Kugelhahn Typ 169 Horinzontal/T-Bohrung 24V Mit integrierter Handnotbetätigung Mit Schweissmuffen metrisch d 20 mm, DN 15 mm | 37010401 |  |  | 3 | 84818081 | CH
199169234 | KUGELHAHN 169 PVDF/FKM T-H D25DN20 | 2221.04 | EUR | 2021-10-01 | 1 | 2.354 | ST | 1 | 0 | 0 | 339980035 | 339980 | 339 | I500 | 7613185663866 | SYGEF Standard 3-Weg Kugelhahn Typ 169 Horinzontal/T-Bohrung 24V Mit integrierter Handnotbetätigung Mit Schweissmuffen metrisch d 25 mm, DN 20 mm | 37010401 |  |  | 3 | 84818081 | CH
199169235 | KUGELHAHN 169 PVDF/FKM T-H D32DN25 | 2288.61 | EUR | 2021-10-01 | 1 | 2.591 | ST | 1 | 0 | 0 | 339980035 | 339980 | 339 | I500 | 7613185663873 | SYGEF Standard 3-Weg Kugelhahn Typ 169 Horinzontal/T-Bohrung 24V Mit integrierter Handnotbetätigung Mit Schweissmuffen metrisch d 32 mm, DN 25 mm | 37010401 |  |  | 3 | 84818081 | CH
199169236 | KUGELHAHN 169 PVDF/FKM T-H D40DN32 | 2328.3 | EUR | 2021-10-01 | 1 | 3.117 | ST | 1 | 0 | 0 | 339980035 | 339980 | 339 | I500 | 7613185663880 | SYGEF Standard 3-Weg Kugelhahn Typ 169 Horinzontal/T-Bohrung 24V Mit integrierter Handnotbetätigung Mit Schweissmuffen metrisch d 40 mm, DN 32 mm | 37010401 |  |  | 3 | 84818081 | CH
199169237 | KUGELHAHN 169 PVDF/FKM T-H D50DN40 | 2622.34 | EUR | 2021-10-01 | 1 | 3.683 | ST | 1 | 0 | 0 | 339980035 | 339980 | 339 | I500 | 7613185663897 | SYGEF Standard 3-Weg Kugelhahn Typ 169 Horinzontal/T-Bohrung 24V Mit integrierter Handnotbetätigung Mit Schweissmuffen metrisch d 50 mm, DN 40 mm | 37010401 |  |  | 3 | 84818081 | CH
199169238 | KUGELHAHN 169 PVDF/FKM T-H D63DN50 | 2725.65 | EUR | 2021-10-01 | 1 | 5.383 | ST | 1 | 0 | 0 | 339980035 | 339980 | 339 | I500 | 7613185663903 | SYGEF Standard 3-Weg Kugelhahn Typ 169 Horinzontal/T-Bohrung 24V Mit integrierter Handnotbetätigung Mit Schweissmuffen metrisch d 63 mm, DN 50 mm | 37010401 |  |  | 3 | 84818081 | CH
199169242 | KUGELHAHN 169 PVDF/FKM L-H 3/8"DN10 | 2193.21 | EUR | 2021-10-01 | 1 | 2.19 | ST | 1 | 0 | 0 | 339980035 | 339980 | 339 | I500 | 7613185663910 | KUGELHAHN 169 PVDF/FKM L-H 3/8"DN10 | 37011018 |  |  | 3 | 84818081 | CH
199169243 | KUGELHAHN 169 PVDF/FKM L-H 1/2"DN15 | 2201.21 | EUR | 2021-10-01 | 1 | 2.198 | ST | 1 | 0 | 0 | 339980035 | 339980 | 339 | I500 | 7613185663927 | KUGELHAHN 169 PVDF/FKM L-H 1/2"DN15 | 37011018 |  |  | 3 | 84818081 | CH
199169244 | KUGELHAHN 169 PVDF/FKM L-H 3/4"DN20 | 2244.88 | EUR | 2021-10-01 | 1 | 2.356 | ST | 1 | 0 | 0 | 339980035 | 339980 | 339 | I500 | 7613185663934 | KUGELHAHN 169 PVDF/FKM L-H 3/4"DN20 | 37011018 |  |  | 3 | 84818081 | CH
199169245 | KUGELHAHN 169 PVDF/FKM L-H 1"DN25 | 2312.42 | EUR | 2021-10-01 | 1 | 2.6 | ST | 1 | 0 | 0 | 339980035 | 339980 | 339 | I500 | 7613185663941 | KUGELHAHN 169 PVDF/FKM L-H 1"DN25 | 37011018 |  |  | 3 | 84818081 | CH
199169246 | KUGELHAHN 169 PVDF/FKM L-H 11/4DN32 | 2352.25 | EUR | 2021-10-01 | 1 | 3.131 | ST | 1 | 0 | 0 | 339980035 | 339980 | 339 | I500 | 7613185663958 | KUGELHAHN 169 PVDF/FKM L-H 11/4DN32 | 37011018 |  |  | 3 | 84818081 | CH
199169247 | KUGELHAHN 169 PVDF/FKM L-H 11/2DN40 | 2646.21 | EUR | 2021-10-01 | 1 | 3.71 | ST | 1 | 0 | 0 | 339980035 | 339980 | 339 | I500 | 7613185663965 | KUGELHAHN 169 PVDF/FKM L-H 11/2DN40 | 37011018 |  |  | 3 | 84818081 | CH
199169248 | KUGELHAHN 169 PVDF/FKM L-H 2"DN50 | 2749.46 | EUR | 2021-10-01 | 1 | 5.44 | ST | 1 | 0 | 0 | 339980035 | 339980 | 339 | I500 | 7613185663972 | KUGELHAHN 169 PVDF/FKM L-H 2"DN50 | 37011018 |  |  | 3 | 84818081 | CH
199169252 | KUGELHAHN 169 PVDF/FKM T-H 3/8"DN10 | 2193.21 | EUR | 2021-10-01 | 1 | 2.189 | ST | 1 | 0 | 0 | 339980035 | 339980 | 339 | I500 | 7613185663989 | KUGELHAHN 169 PVDF/FKM T-H 3/8"DN10 | 37011018 |  |  | 3 | 84818081 | CH
199169253 | KUGELHAHN 169 PVDF/FKM T-H 1/2"DN15 | 2201.21 | EUR | 2021-10-01 | 1 | 2.196 | ST | 1 | 0 | 0 | 339980035 | 339980 | 339 | I500 | 7613185663996 | KUGELHAHN 169 PVDF/FKM T-H 1/2"DN15 | 37011018 |  |  | 3 | 84818081 | CH
199169254 | KUGELHAHN 169 PVDF/FKM T-H 3/4"DN20 | 2244.88 | EUR | 2021-10-01 | 1 | 2.354 | ST | 1 | 0 | 0 | 339980035 | 339980 | 339 | I500 | 7613185664009 | KUGELHAHN 169 PVDF/FKM T-H 3/4"DN20 | 37011018 |  |  | 3 | 84818081 | CH
199169255 | KUGELHAHN 169 PVDF/FKM T-H 1"DN25 | 2312.42 | EUR | 2021-10-01 | 1 | 2.591 | ST | 1 | 0 | 0 | 339980035 | 339980 | 339 | I500 | 7613185664016 | KUGELHAHN 169 PVDF/FKM T-H 1"DN25 | 37011018 |  |  | 3 | 84818081 | CH
199169256 | KUGELHAHN 169 PVDF/FKM T-H 11/4DN32 | 2352.25 | EUR | 2021-10-01 | 1 | 3.117 | ST | 1 | 0 | 0 | 339980035 | 339980 | 339 | I500 | 7613185664023 | KUGELHAHN 169 PVDF/FKM T-H 11/4DN32 | 37011018 |  |  | 3 | 84818081 | CH
199169257 | KUGELHAHN 169 PVDF/FKM T-H 11/2DN40 | 2646.21 | EUR | 2021-10-01 | 1 | 3.683 | ST | 1 | 0 | 0 | 339980035 | 339980 | 339 | I500 | 7613185664030 | KUGELHAHN 169 PVDF/FKM T-H 11/2DN40 | 37011018 |  |  | 3 | 84818081 | CH
199169258 | KUGELHAHN 169 PVDF/FKM T-H 2"DN50 | 2749.46 | EUR | 2021-10-01 | 1 | 5.383 | ST | 1 | 0 | 0 | 339980035 | 339980 | 339 | I500 | 7613185664047 | KUGELHAHN 169 PVDF/FKM T-H 2"DN50 | 37011018 |  |  | 3 | 84818081 | CH
199169262 | KUGELHAHN 169 PVDF/FKM L-H 3/8"DN10 | 2217.05 | EUR | 2021-10-01 | 1 | 2.19 | ST | 1 | 0 | 0 | 339980035 | 339980 | 339 | I500 | 7613185664054 | KUGELHAHN 169 PVDF/FKM L-H 3/8"DN10 | 37011018 |  |  | 3 | 84818081 | CH
199169263 | KUGELHAHN 169 PVDF/FKM L-H 1/2"DN15 | 2225.04 | EUR | 2021-10-01 | 1 | 2.198 | ST | 1 | 0 | 0 | 339980035 | 339980 | 339 | I500 | 7613185664061 | KUGELHAHN 169 PVDF/FKM L-H 1/2"DN15 | 37011018 |  |  | 3 | 84818081 | CH
199169264 | KUGELHAHN 169 PVDF/FKM L-H 3/4"DN20 | 2268.69 | EUR | 2021-10-01 | 1 | 2.356 | ST | 1 | 0 | 0 | 339980035 | 339980 | 339 | I500 | 7613185664078 | KUGELHAHN 169 PVDF/FKM L-H 3/4"DN20 | 37011018 |  |  | 3 | 84818081 | CH
199169265 | KUGELHAHN 169 PVDF/FKM L-H 1"DN25 | 2336.3 | EUR | 2021-10-01 | 1 | 2.6 | ST | 1 | 0 | 0 | 339980035 | 339980 | 339 | I500 | 7613185664085 | KUGELHAHN 169 PVDF/FKM L-H 1"DN25 | 37011018 |  |  | 3 | 84818081 | CH
199169266 | KUGELHAHN 169 PVDF/FKM L-H 11/4DN32 | 2375.98 | EUR | 2021-10-01 | 1 | 3.131 | ST | 1 | 0 | 0 | 339980035 | 339980 | 339 | I500 | 7613185664092 | KUGELHAHN 169 PVDF/FKM L-H 11/4DN32 | 37011018 |  |  | 3 | 84818081 | CH
199169267 | KUGELHAHN 169 PVDF/FKM L-H 11/2DN40 | 2670.02 | EUR | 2021-10-01 | 1 | 3.71 | ST | 1 | 0 | 0 | 339980035 | 339980 | 339 | I500 | 7613185664108 | KUGELHAHN 169 PVDF/FKM L-H 11/2DN40 | 37011018 |  |  | 3 | 84818081 | CH
199169268 | KUGELHAHN 169 PVDF/FKM L-H 2"DN50 | 2773.3 | EUR | 2021-10-01 | 1 | 5.44 | ST | 1 | 0 | 0 | 339980035 | 339980 | 339 | I500 | 7613185664115 | KUGELHAHN 169 PVDF/FKM L-H 2"DN50 | 37011018 |  |  | 3 | 84818081 | CH
199170242 | KUGELHAHN TYP 170 PVC-U/EPDM D16DN10 | 1818.98 | EUR | 2021-10-01 | 1 | 2.039 | ST | 1 | 0 | 0 | 339980131 | 339980 | 339 | I500 | 7613185615810 | 3-Weg Kugelhahn Typ 170 PVC-U Vertikal/L-Bohrung 100-230V Mit integrierter Handnotbetätigung Mit Klebemuffen metrisch d 16 mm, DN 10 mm | 37010401 |  |  | 3 | 84818081 | CH
199170243 | KUGELHAHN TYP 170 PVC-U/EPDM D20DN15 | 1822.15 | EUR | 2021-10-01 | 1 | 2.043 | ST | 1 | 0 | 0 | 339980131 | 339980 | 339 | I500 | 7613185615773 | 3-Weg Kugelhahn Typ 170 PVC-U Vertikal/L-Bohrung 100-230V Mit integrierter Handnotbetätigung Mit Klebemuffen metrisch d 20 mm, DN 15 mm | 37010401 |  |  | 3 | 84818081 | CH
199170244 | KUGELHAHN TYP 170 PVC-U/EPDM D25DN20 | 1852.59 | EUR | 2021-10-01 | 1 | 2.15 | ST | 1 | 0 | 0 | 339980131 | 339980 | 339 | I500 | 7613185615780 | 3-Weg Kugelhahn Typ 170 PVC-U Vertikal/L-Bohrung 100-230V Mit integrierter Handnotbetätigung Mit Klebemuffen metrisch d 25 mm, DN 20 mm | 37010401 |  |  | 3 | 84818081 | CH
199170245 | KUGELHAHN TYP 170 PVC-U/EPDM D32DN25 | 1906.97 | EUR | 2021-10-01 | 1 | 2.267 | ST | 1 | 0 | 0 | 339980131 | 339980 | 339 | I500 | 7613185615827 | 3-Weg Kugelhahn Typ 170 PVC-U Vertikal/L-Bohrung 100-230V Mit integrierter Handnotbetätigung Mit Klebemuffen metrisch d 32 mm, DN 25 mm | 37010401 |  |  | 3 | 84818081 | CH
199170246 | KUGELHAHN TYP 170 PVC-U/EPDM D40DN32 | 1932.57 | EUR | 2021-10-01 | 1 | 2.554 | ST | 1 | 0 | 0 | 339980131 | 339980 | 339 | I500 | 7613185615797 | 3-Weg Kugelhahn Typ 170 PVC-U Vertikal/L-Bohrung 100-230V Mit integrierter Handnotbetätigung Mit Klebemuffen metrisch d 40 mm, DN 32 mm | 37010401 |  |  | 3 | 84818081 | CH
199170247 | KUGELHAHN TYP 170 PVC-U/EPDM D50DN40 | 2145.4 | EUR | 2021-10-01 | 1 | 3.203 | ST | 1 | 0 | 0 | 339980131 | 339980 | 339 | I500 | 7613185615803 | 3-Weg Kugelhahn Typ 170 PVC-U Vertikal/L-Bohrung 100-230V Mit integrierter Handnotbetätigung Mit Klebemuffen metrisch d 50 mm, DN 40 mm | 37010401 |  |  | 3 | 84818081 | CH
199170248 | KUGELHAHN TYP 170 PVC-U/EPDM D63DN50 | 2212.54 | EUR | 2021-10-01 | 1 | 3.977 | ST | 1 | 0 | 0 | 339980131 | 339980 | 339 | I500 | 7613185615841 | 3-Weg Kugelhahn Typ 170 PVC-U Vertikal/L-Bohrung 100-230V Mit integrierter Handnotbetätigung Mit Klebemuffen metrisch d 63 mm, DN 50 mm | 37010401 |  |  | 3 | 84818081 | CH
199170252 | KUGELHAHN TYP 170 PVC-U/FKM D16DN10 | 1819.12 | EUR | 2021-10-01 | 1 | 2.039 | ST | 1 | 0 | 0 | 339980131 | 339980 | 339 | I500 | 7613185615858 | 3-Weg Kugelhahn Typ 170 PVC-U Vertikal/L-Bohrung 100-230V Mit integrierter Handnotbetätigung Mit Klebemuffen metrisch d 16 mm, DN 10 mm | 37010401 |  |  | 3 | 84818081 | CH
199170253 | KUGELHAHN TYP 170 PVC-U/FKM D20DN15 | 1822.89 | EUR | 2021-10-01 | 1 | 2.043 | ST | 1 | 0 | 0 | 339980131 | 339980 | 339 | I500 | 7613185615834 | 3-Weg Kugelhahn Typ 170 PVC-U Vertikal/L-Bohrung 100-230V Mit integrierter Handnotbetätigung Mit Klebemuffen metrisch d 20 mm, DN 15 mm | 37010401 |  |  | 3 | 84818081 | CH
199170254 | KUGELHAHN TYP 170 PVC-U/FKM D25DN20 | 1864.26 | EUR | 2021-10-01 | 1 | 2.15 | ST | 1 | 0 | 0 | 339980131 | 339980 | 339 | I500 | 7613185615872 | 3-Weg Kugelhahn Typ 170 PVC-U Vertikal/L-Bohrung 100-230V Mit integrierter Handnotbetätigung Mit Klebemuffen metrisch d 25 mm, DN 20 mm | 37010401 |  |  | 3 | 84818081 | CH
199170255 | KUGELHAHN TYP 170 PVC-U/FKM D32DN25 | 1924.54 | EUR | 2021-10-01 | 1 | 2.267 | ST | 1 | 0 | 0 | 339980131 | 339980 | 339 | I500 | 7613185615865 | 3-Weg Kugelhahn Typ 170 PVC-U Vertikal/L-Bohrung 100-230V Mit integrierter Handnotbetätigung Mit Klebemuffen metrisch d 32 mm, DN 25 mm | 37010401 |  |  | 3 | 84818081 | CH
199170256 | KUGELHAHN TYP 170 PVC-U/FKM D40DN32 | 1950.7 | EUR | 2021-10-01 | 1 | 2.554 | ST | 1 | 0 | 0 | 339980131 | 339980 | 339 | I500 | 7613185615889 | 3-Weg Kugelhahn Typ 170 PVC-U Vertikal/L-Bohrung 100-230V Mit integrierter Handnotbetätigung Mit Klebemuffen metrisch d 40 mm, DN 32 mm | 37010401 |  |  | 3 | 84818081 | CH
199170257 | KUGELHAHN TYP 170 PVC-U/FKM D50DN40 | 2196.59 | EUR | 2021-10-01 | 1 | 2.818 | ST | 1 | 0 | 0 | 339980131 | 339980 | 339 | I500 | 7613185615902 | 3-Weg Kugelhahn Typ 170 PVC-U Vertikal/L-Bohrung 100-230V Mit integrierter Handnotbetätigung Mit Klebemuffen metrisch d 50 mm, DN 40 mm | 37010401 |  |  | 3 | 84818081 | CH
199170258 | KUGELHAHN TYP 170 PVC-U/FKM D63DN50 | 2288.97 | EUR | 2021-10-01 | 1 | 3.595 | ST | 1 | 0 | 0 | 339980131 | 339980 | 339 | I500 | 7613185615926 | 3-Weg Kugelhahn Typ 170 PVC-U Vertikal/L-Bohrung 100-230V Mit integrierter Handnotbetätigung Mit Klebemuffen metrisch d 63 mm, DN 50 mm | 37010401 |  |  | 3 | 84818081 | CH
199170262 | KUGELHAHN TYP 170 PVC-U/EPDM D16DN10 | 1818.98 | EUR | 2021-10-01 | 1 | 2.039 | ST | 1 | 0 | 0 | 339980131 | 339980 | 339 | I500 | 7613185615896 | 3-Weg Kugelhahn Typ 170 PVC-U Vertikal/L-Bohrung 24V Mit integrierter Handnotbetätigung Mit Klebemuffen metrisch d 16 mm, DN 10 mm | 37010401 |  |  | 3 | 84818081 | CH
199170263 | KUGELHAHN TYP 170 PVC-U/EPDM D20DN15 | 1822.15 | EUR | 2021-10-01 | 1 | 2.043 | ST | 1 | 0 | 0 | 339980131 | 339980 | 339 | I500 | 7613185615933 | 3-Weg Kugelhahn Typ 170 PVC-U Vertikal/L-Bohrung 24V Mit integrierter Handnotbetätigung Mit Klebemuffen metrisch d 20 mm, DN 15 mm | 37010401 |  |  | 3 | 84818081 | CH
199170264 | KUGELHAHN TYP 170 PVC-U/EPDM D25DN20 | 1852.59 | EUR | 2021-10-01 | 1 | 2.546 | ST | 1 | 0 | 0 | 339980131 | 339980 | 339 | I500 | 7613185615957 | 3-Weg Kugelhahn Typ 170 PVC-U Vertikal/L-Bohrung 24V Mit integrierter Handnotbetätigung Mit Klebemuffen metrisch d 25 mm, DN 20 mm | 37010401 |  |  | 3 | 84818081 | CH
199170265 | KUGELHAHN TYP 170 PVC-U/EPDM D32DN25 | 1906.97 | EUR | 2021-10-01 | 1 | 2.267 | ST | 1 | 0 | 0 | 339980131 | 339980 | 339 | I500 | 7613185615971 | 3-Weg Kugelhahn Typ 170 PVC-U Vertikal/L-Bohrung 24V Mit integrierter Handnotbetätigung Mit Klebemuffen metrisch d 32 mm, DN 25 mm | 37010401 |  |  | 3 | 84818081 | CH
199170266 | KUGELHAHN TYP 170 PVC-U/EPDM D40DN32 | 1932.57 | EUR | 2021-10-01 | 1 | 2.922 | ST | 1 | 0 | 0 | 339980131 | 339980 | 339 | I500 | 7613185615919 | 3-Weg Kugelhahn Typ 170 PVC-U Vertikal/L-Bohrung 24V Mit integrierter Handnotbetätigung Mit Klebemuffen metrisch d 40 mm, DN 32 mm | 37010401 |  |  | 3 | 84818081 | CH
199170267 | KUGELHAHN TYP 170 PVC-U/EPDM D50DN40 | 2145.4 | EUR | 2021-10-01 | 1 | 2.818 | ST | 1 | 0 | 0 | 339980131 | 339980 | 339 | I500 | 7613185616008 | 3-Weg Kugelhahn Typ 170 PVC-U Vertikal/L-Bohrung 24V Mit integrierter Handnotbetätigung Mit Klebemuffen metrisch d 50 mm, DN 40 mm | 37010401 |  |  | 3 | 84818081 | CH
199170268 | KUGELHAHN TYP 170 PVC-U/EPDM D63DN50 | 2212.54 | EUR | 2021-10-01 | 1 | 3.595 | ST | 1 | 0 | 0 | 339980131 | 339980 | 339 | I500 | 7613185615940 | 3-Weg Kugelhahn Typ 170 PVC-U Vertikal/L-Bohrung 24V Mit integrierter Handnotbetätigung Mit Klebemuffen metrisch d 63 mm, DN 50 mm | 37010401 |  |  | 3 | 84818081 | CH
199170272 | KUGELHAHN TYP 170 PVC-U/FKM D16DN10 | 1827.02 | EUR | 2021-10-01 | 1 | 2.039 | ST | 1 | 0 | 0 | 339980131 | 339980 | 339 | I500 | 7613185615964 | 3-Weg Kugelhahn Typ 170 PVC-U Vertikal/L-Bohrung 24V Mit integrierter Handnotbetätigung Mit Klebemuffen metrisch d 16 mm, DN 10 mm | 37010401 |  |  | 3 | 84818081 | CH
199170273 | KUGELHAHN TYP 170 PVC-U/FKM D20DN15 | 1830.19 | EUR | 2021-10-01 | 1 | 2.043 | ST | 1 | 0 | 0 | 339980131 | 339980 | 339 | I500 | 7613185616015 | 3-Weg Kugelhahn Typ 170 PVC-U Vertikal/L-Bohrung 24V Mit integrierter Handnotbetätigung Mit Klebemuffen metrisch d 20 mm, DN 15 mm | 37010401 |  |  | 3 | 84818081 | CH
199170274 | KUGELHAHN TYP 170 PVC-U/FKM D25DN20 | 1870.14 | EUR | 2021-10-01 | 1 | 2.15 | ST | 1 | 0 | 0 | 339980131 | 339980 | 339 | I500 | 7613185615988 | 3-Weg Kugelhahn Typ 170 PVC-U Vertikal/L-Bohrung 24V Mit integrierter Handnotbetätigung Mit Klebemuffen metrisch d 25 mm, DN 20 mm | 37010401 |  |  | 3 | 84818081 | CH
199170275 | KUGELHAHN TYP 170 PVC-U/FKM D32DN25 | 1868.67 | EUR | 2021-10-01 | 1 | 2.267 | ST | 1 | 0 | 0 | 339980131 | 339980 | 339 | I500 | 7613185615995 | 3-Weg Kugelhahn Typ 170 PVC-U Vertikal/L-Bohrung 24V Mit integrierter Handnotbetätigung Mit Klebemuffen metrisch d 32 mm, DN 25 mm | 37010401 |  |  | 3 | 84818081 | CH
199170276 | KUGELHAHN TYP 170 PVC-U/FKM D40DN32 | 1954.98 | EUR | 2021-10-01 | 1 | 2.554 | ST | 1 | 0 | 0 | 339980131 | 339980 | 339 | I500 | 7613185616060 | 3-Weg Kugelhahn Typ 170 PVC-U Vertikal/L-Bohrung 24V Mit integrierter Handnotbetätigung Mit Klebemuffen metrisch d 40 mm, DN 32 mm | 37010401 |  |  | 3 | 84818081 | CH
199170277 | KUGELHAHN TYP 170 PVC-U/FKM D50DN40 | 2196.59 | EUR | 2021-10-01 | 1 | 2.818 | ST | 1 | 0 | 0 | 339980131 | 339980 | 339 | I500 | 7613185616039 | 3-Weg Kugelhahn Typ 170 PVC-U Vertikal/L-Bohrung 24V Mit integrierter Handnotbetätigung Mit Klebemuffen metrisch d 50 mm, DN 40 mm | 37010401 |  |  | 3 | 84818081 | CH
199170278 | KUGELHAHN TYP 170 PVC-U/FKM D63DN50 | 2284.6 | EUR | 2021-10-01 | 1 | 3.595 | ST | 1 | 0 | 0 | 339980131 | 339980 | 339 | I500 | 7613185616022 | 3-Weg Kugelhahn Typ 170 PVC-U Vertikal/L-Bohrung 24V Mit integrierter Handnotbetätigung Mit Klebemuffen metrisch d 63 mm, DN 50 mm | 37010401 |  |  | 3 | 84818081 | CH
199179002 | KUGELHAHN TYP 179 PVC-U/EPDM D16DN10 | 1732.42 | EUR | 2021-10-01 | 1 | 2.1 | ST | 1 | 0 | 0 | 339695031 | 339695 | 339 | I500 | 7613185616312 | Kugelhahn Typ 179 PVC-U 100-230V Mit integrierter Handnotbetätigung Mit Klebemuffen metrisch d 16 mm, DN 10 mm | 37010401 |  |  | 3 | 84818081 | CH
199179003 | KUGELHAHN TYP 179 PVC-U/EPDM D20DN15 | 1737.27 | EUR | 2021-10-01 | 1 | 2.462 | ST | 1 | 0 | 0 | 339695031 | 339695 | 339 | I500 | 7613185616404 | Kugelhahn Typ 179 PVC-U 100-230V Mit integrierter Handnotbetätigung Mit Klebemuffen metrisch d 20 mm, DN 15 mm | 37010401 |  |  | 3 | 84818081 | CH
199179004 | KUGELHAHN TYP 179 PVC-U/EPDM D25DN20 | 1761.51 | EUR | 2021-10-01 | 1 | 2.563 | ST | 1 | 0 | 0 | 339695031 | 339695 | 339 | I500 | 7613185616343 | Kugelhahn Typ 179 PVC-U 100-230V Mit integrierter Handnotbetätigung Mit Klebemuffen metrisch d 25 mm, DN 20 mm | 37010401 |  |  | 3 | 84818081 | CH
199179005 | KUGELHAHN TYP 179 PVC-U/EPDM D32DN25 | 1803.76 | EUR | 2021-10-01 | 1 | 2.3 | ST | 1 | 0 | 0 | 339695031 | 339695 | 339 | I500 | 7613185616367 | Kugelhahn Typ 179 PVC-U 100-230V Mit integrierter Handnotbetätigung Mit Klebemuffen metrisch d 32 mm, DN 25 mm | 37010401 |  |  | 3 | 84818081 | CH
199179006 | KUGELHAHN TYP 179 PVC-U/EPDM D40DN32 | 1838.71 | EUR | 2021-10-01 | 1 | 2.692 | ST | 1 | 0 | 0 | 339695031 | 339695 | 339 | I500 | 7613185616435 | Kugelhahn Typ 179 PVC-U 100-230V Mit integrierter Handnotbetätigung Mit Klebemuffen metrisch d 40 mm, DN 32 mm | 37010401 |  |  | 3 | 84818081 | CH
199179007 | KUGELHAHN TYP 179 PVC-U/EPDM D50DN40 | 1896.7 | EUR | 2021-10-01 | 1 | 3.154 | ST | 1 | 0 | 0 | 339695031 | 339695 | 339 | I500 | 7613185616411 | Kugelhahn Typ 179 PVC-U 100-230V Mit integrierter Handnotbetätigung Mit Klebemuffen metrisch d 50 mm, DN 40 mm | 37010401 |  |  | 3 | 84818081 | CH
199179008 | KUGELHAHN TYP 179 PVC-U/EPDM D63DN50 | 1959.43 | EUR | 2021-10-01 | 1 | 3.888 | ST | 1 | 0 | 0 | 339695031 | 339695 | 339 | I500 | 7613185616350 | Kugelhahn Typ 179 PVC-U 100-230V Mit integrierter Handnotbetätigung Mit Klebemuffen metrisch d 63 mm, DN 50 mm | 37010401 |  |  | 3 | 84818081 | CH
199179009 | KUGELHAHN TYP 179 PVC-U/EPDM D75DN65 | 2832.14 | EUR | 2021-10-01 | 1 | 7.631 | ST | 1 | 0 | 0 | 339695631 | 339695 | 339 | I500 | 7613185616459 | Kugelhahn Typ 179 PVC-U 100-230V Mit integrierter Handnotbetätigung Mit Klebemuffen metrisch d 75 mm, DN 65 mm | 37010401 |  |  | 3 | 84818081 | CH
199179010 | KUGELHAHN TYP 179 PVC-U/EPDM D90DN80 | 3524.87 | EUR | 2021-10-01 | 1 | 9.8 | ST | 1 | 0 | 0 | 339695631 | 339695 | 339 | I500 | 7613185616473 | Kugelhahn Typ 179 PVC-U 100-230V Mit integrierter Handnotbetätigung Mit Klebemuffen metrisch d 90 mm, DN 80 mm | 37010401 |  |  | 3 | 84818081 | CH
199179011 | KUGELHAHN TYP 179 PVC-U D110DN100 | 3881.72 | EUR | 2021-10-01 | 1 | 14.791 | ST | 1 | 0 | 0 | 339695631 | 339695 | 339 | I500 | 7613185616428 | Kugelhahn Typ 179 PVC-U 100-230V Mit integrierter Handnotbetätigung Mit Klebemuffen metrisch d 110 mm, DN 100 mm | 37010401 |  |  | 3 | 84818081 | CH
199179012 | KUGELHAHN TYP 179 PVC-U/FKM D16DN10 | 1758.23 | EUR | 2021-10-01 | 1 | 2.1 | ST | 1 | 0 | 0 | 339695031 | 339695 | 339 | I500 | 7613185616381 | Kugelhahn Typ 179 PVC-U 100-230V Mit integrierter Handnotbetätigung Mit Klebemuffen metrisch d 16 mm, DN 10 mm | 37010401 |  |  | 3 | 84818081 | CH
199179013 | KUGELHAHN TYP 179 PVC-U/FKM D20DN15 | 1759.79 | EUR | 2021-10-01 | 1 | 2.1 | ST | 1 | 0 | 0 | 339695031 | 339695 | 339 | I500 | 7613185616503 | Kugelhahn Typ 179 PVC-U 100-230V Mit integrierter Handnotbetätigung Mit Klebemuffen metrisch d 20 mm, DN 15 mm | 37010401 |  |  | 3 | 84818081 | CH
199179014 | KUGELHAHN TYP 179 PVC-U/FKM D25DN20 | 1782.33 | EUR | 2021-10-01 | 1 | 2.2 | ST | 1 | 0 | 0 | 339695031 | 339695 | 339 | I500 | 7613185616374 | Kugelhahn Typ 179 PVC-U 100-230V Mit integrierter Handnotbetätigung Mit Klebemuffen metrisch d 25 mm, DN 20 mm | 37010401 |  |  | 3 | 84818081 | CH
199179015 | KUGELHAHN TYP 179 PVC-U/FKM D32DN25 | 1829.2 | EUR | 2021-10-01 | 1 | 2.3 | ST | 1 | 0 | 0 | 339695031 | 339695 | 339 | I500 | 7613185616442 | Kugelhahn Typ 179 PVC-U 100-230V Mit integrierter Handnotbetätigung Mit Klebemuffen metrisch d 32 mm, DN 25 mm | 37010401 |  |  | 3 | 84818081 | CH
199179016 | KUGELHAHN TYP 179 PVC-U/FKM D40DN32 | 1878.95 | EUR | 2021-10-01 | 1 | 2.6 | ST | 1 | 0 | 0 | 339695031 | 339695 | 339 | I500 | 7613185616398 | Kugelhahn Typ 179 PVC-U 100-230V Mit integrierter Handnotbetätigung Mit Klebemuffen metrisch d 40 mm, DN 32 mm | 37010401 |  |  | 3 | 84818081 | CH
199179017 | KUGELHAHN TYP 179 PVC-U/FKM D50DN40 | 1940.11 | EUR | 2021-10-01 | 1 | 3.168 | ST | 1 | 0 | 0 | 339695031 | 339695 | 339 | I500 | 7613185616596 | Kugelhahn Typ 179 PVC-U 100-230V Mit integrierter Handnotbetätigung Mit Klebemuffen metrisch d 50 mm, DN 40 mm | 37010401 |  |  | 3 | 84818081 | CH
199179018 | KUGELHAHN TYP 179 PVC-U/FKM D63DN50 | 2031.6 | EUR | 2021-10-01 | 1 | 3.8 | ST | 1 | 0 | 0 | 339695031 | 339695 | 339 | I500 | 7613185616480 | Kugelhahn Typ 179 PVC-U 100-230V Mit integrierter Handnotbetätigung Mit Klebemuffen metrisch d 63 mm, DN 50 mm | 37010401 |  |  | 3 | 84818081 | CH
199179019 | KUGELHAHN TYP 179 PVC-U/FKM D75DN65 | 2960.37 | EUR | 2021-10-01 | 1 | 7.4 | ST | 1 | 0 | 0 | 339695631 | 339695 | 339 | I500 | 7613185616497 | Kugelhahn Typ 179 PVC-U 100-230V Mit integrierter Handnotbetätigung Mit Klebemuffen metrisch d 75 mm, DN 65 mm | 37010401 |  |  | 3 | 84818081 | CH
199179020 | KUGELHAHN TYP 179 PVC-U/FKM D90DN80 | 3689.69 | EUR | 2021-10-01 | 1 | 9.8 | ST | 1 | 0 | 0 | 339695631 | 339695 | 339 | I500 | 7613185616466 | Kugelhahn Typ 179 PVC-U 100-230V Mit integrierter Handnotbetätigung Mit Klebemuffen metrisch d 90 mm, DN 80 mm | 37010401 |  |  | 3 | 84818081 | CH
199179021 | KUGELHAHN TYP 179 PVC-U D110DN100 | 4075.31 | EUR | 2021-10-01 | 1 | 14.1 | ST | 1 | 0 | 0 | 339695631 | 339695 | 339 | I500 | 7613185616619 | Kugelhahn Typ 179 PVC-U 100-230V Mit integrierter Handnotbetätigung Mit Klebemuffen metrisch d 110 mm, DN 100 mm | 37010401 |  |  | 3 | 84818081 | CH
199179042 | KUGELHAHN TYP 179 PVC-U/EPDM D16DN10 | 1732.42 | EUR | 2021-10-01 | 1 | 3.112 | ST | 1 | 0 | 0 | 339695031 | 339695 | 339 | I500 | 7613185616633 | Kugelhahn Typ 179 PVC-U 24V Mit integrierter Handnotbetätigung Mit Klebemuffen metrisch d 16 mm, DN 10 mm | 37010401 |  |  | 3 | 84818081 | CH
199179043 | KUGELHAHN TYP 179 PVC-U/EPDM D20DN15 | 1737.27 | EUR | 2021-10-01 | 1 | 2.447 | ST | 1 | 0 | 0 | 339695031 | 339695 | 339 | I500 | 7613185616527 | Kugelhahn Typ 179 PVC-U 24V Mit integrierter Handnotbetätigung Mit Klebemuffen metrisch d 20 mm, DN 15 mm | 37010401 |  |  | 3 | 84818081 | CH
199179044 | KUGELHAHN TYP 179 PVC-U/EPDM D25DN20 | 1761.51 | EUR | 2021-10-01 | 1 | 2.542 | ST | 1 | 0 | 0 | 339695031 | 339695 | 339 | I500 | 7613185616510 | Kugelhahn Typ 179 PVC-U 24V Mit integrierter Handnotbetätigung Mit Klebemuffen metrisch d 25 mm, DN 20 mm | 37010401 |  |  | 3 | 84818081 | CH
199179045 | KUGELHAHN TYP 179 PVC-U/EPDM D32DN25 | 1803.76 | EUR | 2021-10-01 | 1 | 2.645 | ST | 1 | 0 | 0 | 339695031 | 339695 | 339 | I500 | 7613185616657 | Kugelhahn Typ 179 PVC-U 24V Mit integrierter Handnotbetätigung Mit Klebemuffen metrisch d 32 mm, DN 25 mm | 37010401 |  |  | 3 | 84818081 | CH
199179046 | KUGELHAHN TYP 179 PVC-U/EPDM D40DN32 | 1838.71 | EUR | 2021-10-01 | 1 | 2.905 | ST | 1 | 0 | 0 | 339695031 | 339695 | 339 | I500 | 7613185616589 | Kugelhahn Typ 179 PVC-U 24V Mit integrierter Handnotbetätigung Mit Klebemuffen metrisch d 40 mm, DN 32 mm | 37010401 |  |  | 3 | 84818081 | CH
199179047 | KUGELHAHN TYP 179 PVC-U/EPDM D50DN40 | 1896.7 | EUR | 2021-10-01 | 1 | 3 | ST | 1 | 0 | 0 | 339695031 | 339695 | 339 | I500 | 7613185616602 | Kugelhahn Typ 179 PVC-U 24V Mit integrierter Handnotbetätigung Mit Klebemuffen metrisch d 50 mm, DN 40 mm | 37010401 |  |  | 3 | 84818081 | CH
199179048 | KUGELHAHN TYP 179 PVC-U/EPDM D63DN50 | 1959.43 | EUR | 2021-10-01 | 1 | 3.88 | ST | 1 | 0 | 0 | 339695031 | 339695 | 339 | I500 | 7613185616541 | Kugelhahn Typ 179 PVC-U 24V Mit integrierter Handnotbetätigung Mit Klebemuffen metrisch d 63 mm, DN 50 mm | 37010401 |  |  | 3 | 84818081 | CH
199179049 | KUGELHAHN TYP 179 PVC-U/EPDM D75DN65 | 2832.14 | EUR | 2021-10-01 | 1 | 7.531 | ST | 1 | 0 | 0 | 339695631 | 339695 | 339 | I500 | 7613185616671 | Kugelhahn Typ 179 PVC-U 24V Mit integrierter Handnotbetätigung Mit Klebemuffen metrisch d 75 mm, DN 65 mm | 37010401 |  |  | 3 | 84818081 | CH
199179050 | KUGELHAHN TYP 179 PVC-U/EPDM D90DN80 | 3524.87 | EUR | 2021-10-01 | 1 | 9.8 | ST | 1 | 0 | 0 | 339695631 | 339695 | 339 | I500 | 7613185616626 | Kugelhahn Typ 179 PVC-U 24V Mit integrierter Handnotbetätigung Mit Klebemuffen metrisch d 90 mm, DN 80 mm | 37010401 |  |  | 3 | 84818081 | CH
199179051 | KUGELHAHN TYP 179 PVC-U D110DN100 | 3881.72 | EUR | 2021-10-01 | 1 | 14.1 | ST | 1 | 0 | 0 | 339695631 | 339695 | 339 | I500 | 7613185616534 | Kugelhahn Typ 179 PVC-U 24V Mit integrierter Handnotbetätigung Mit Klebemuffen metrisch d 110 mm, DN 100 mm | 37010401 |  |  | 3 | 84818081 | CH
199179052 | KUGELHAHN TYP 179 PVC-U/FKM D16DN10 | 1758.23 | EUR | 2021-10-01 | 1 | 2.1 | ST | 1 | 0 | 0 | 339695031 | 339695 | 339 | I500 | 7613185616770 | Kugelhahn Typ 179 PVC-U 24V Mit integrierter Handnotbetätigung Mit Klebemuffen metrisch d 16 mm, DN 10 mm | 37010401 |  |  | 3 | 84818081 | CH
199179053 | KUGELHAHN TYP 179 PVC-U/FKM D20DN15 | 1759.79 | EUR | 2021-10-01 | 1 | 2.1 | ST | 1 | 0 | 0 | 339695031 | 339695 | 339 | I500 | 7613185616558 | Kugelhahn Typ 179 PVC-U 24V Mit integrierter Handnotbetätigung Mit Klebemuffen metrisch d 20 mm, DN 15 mm | 37010401 |  |  | 3 | 84818081 | CH
199179054 | KUGELHAHN TYP 179 PVC-U/FKM D25DN20 | 1782.33 | EUR | 2021-10-01 | 1 | 2.543 | ST | 1 | 0 | 0 | 339695031 | 339695 | 339 | I500 | 7613185616640 | Kugelhahn Typ 179 PVC-U 24V Mit integrierter Handnotbetätigung Mit Klebemuffen metrisch d 25 mm, DN 20 mm | 37010401 |  |  | 3 | 84818081 | CH
199179055 | KUGELHAHN TYP 179 PVC-U/FKM D32DN25 | 1829.2 | EUR | 2021-10-01 | 1 | 2.647 | ST | 1 | 0 | 0 | 339695031 | 339695 | 339 | I500 | 7613185616565 | Kugelhahn Typ 179 PVC-U 24V Mit integrierter Handnotbetätigung Mit Klebemuffen metrisch d 32 mm, DN 25 mm | 37010401 |  |  | 3 | 84818081 | CH
199179056 | KUGELHAHN TYP 179 PVC-U/FKM D40DN32 | 1878.95 | EUR | 2021-10-01 | 1 | 2.6 | ST | 1 | 0 | 0 | 339695031 | 339695 | 339 | I500 | 7613185616787 | Kugelhahn Typ 179 PVC-U 24V Mit integrierter Handnotbetätigung Mit Klebemuffen metrisch d 40 mm, DN 32 mm | 37010401 |  |  | 3 | 84818081 | CH
199179057 | KUGELHAHN TYP 179 PVC-U/FKM D50DN40 | 1940.11 | EUR | 2021-10-01 | 1 | 3.144 | ST | 1 | 0 | 0 | 339695031 | 339695 | 339 | I500 | 7613185616817 | Kugelhahn Typ 179 PVC-U 24V Mit integrierter Handnotbetätigung Mit Klebemuffen metrisch d 50 mm, DN 40 mm | 37010401 |  |  | 3 | 84818081 | CH
199179058 | KUGELHAHN TYP 179 PVC-U/FKM D63DN50 | 2031.6 | EUR | 2021-10-01 | 1 | 3.886 | ST | 1 | 0 | 0 | 339695031 | 339695 | 339 | I500 | 7613185616664 | Kugelhahn Typ 179 PVC-U 24V Mit integrierter Handnotbetätigung Mit Klebemuffen metrisch d 63 mm, DN 50 mm | 37010401 |  |  | 3 | 84818081 | CH
199179059 | KUGELHAHN TYP 179 PVC-U/FKM D75DN65 | 2960.37 | EUR | 2021-10-01 | 1 | 7.4 | ST | 1 | 0 | 0 | 339695631 | 339695 | 339 | I500 | 7613185616572 | Kugelhahn Typ 179 PVC-U 24V Mit integrierter Handnotbetätigung Mit Klebemuffen metrisch d 75 mm, DN 65 mm | 37010401 |  |  | 3 | 84818081 | CH
199179060 | KUGELHAHN TYP 179 PVC-U/FKM D90DN80 | 3689.69 | EUR | 2021-10-01 | 1 | 9.8 | ST | 1 | 0 | 0 | 339695631 | 339695 | 339 | I500 | 7613185616824 | Kugelhahn Typ 179 PVC-U 24V Mit integrierter Handnotbetätigung Mit Klebemuffen metrisch d 90 mm, DN 80 mm | 37010401 |  |  | 3 | 84818081 | CH
199179061 | KUGELHAHN TYP 179 PVC-U D110DN100 | 4075.31 | EUR | 2021-10-01 | 1 | 14.1 | ST | 1 | 0 | 0 | 339695631 | 339695 | 339 | I500 | 7613185616695 | Kugelhahn Typ 179 PVC-U 24V Mit integrierter Handnotbetätigung Mit Klebemuffen metrisch d 110 mm, DN 100 mm | 37010401 |  |  | 3 | 84818081 | CH
199179349 | KUGELHAHN TYP 179 PVC-U/EPDM D75DN65 | 3056.41 | EUR | 2021-10-01 | 1 | 10.749 | ST | 1 | 0 | 0 | 339695631 | 339695 | 339 | I500 | 7613185616688 | Kugelhahn Typ 179 PVC-U 100-230V Mit integrierter Handnotbetätigung Mit Losflanschen PP-St metrisch d 75 mm, DN 65 mm | 37010401 |  |  | 3 | 84818081 | CH
199179350 | KUGELHAHN TYP 179 PVC-U/EPDM D90DN80 | 3816.1 | EUR | 2021-10-01 | 1 | 14.9 | ST | 1 | 0 | 0 | 339695631 | 339695 | 339 | I500 | 7613185616701 | Kugelhahn Typ 179 PVC-U 100-230V Mit integrierter Handnotbetätigung Mit Losflanschen PP-St metrisch d 90 mm, DN 80 mm | 37010401 |  |  | 3 | 84818081 | CH
199179351 | KUGELHAHN TYP 179 PVC-U D110DN100 | 4246.56 | EUR | 2021-10-01 | 1 | 20.9 | ST | 1 | 0 | 0 | 339695631 | 339695 | 339 | I500 | 7613185616879 | Kugelhahn Typ 179 PVC-U 100-230V Mit integrierter Handnotbetätigung Mit Losflanschen PP-St metrisch d 110 mm, DN 100 mm | 37010401 |  |  | 3 | 84818081 | CH
199179359 | KUGELHAHN TYP 179 PVC-U/FKM D75DN65 | 3184.62 | EUR | 2021-10-01 | 1 | 11.5 | ST | 1 | 0 | 0 | 339695631 | 339695 | 339 | I500 | 7613185616763 | Kugelhahn Typ 179 PVC-U 100-230V Mit integrierter Handnotbetätigung Mit Losflanschen PP-St metrisch d 75 mm, DN 65 mm | 37010401 |  |  | 3 | 84818081 | CH
199179360 | KUGELHAHN TYP 179 PVC-U/FKM D90DN80 | 3979.34 | EUR | 2021-10-01 | 1 | 14.9 | ST | 1 | 0 | 0 | 339695631 | 339695 | 339 | I500 | 7613185616725 | Kugelhahn Typ 179 PVC-U 100-230V Mit integrierter Handnotbetätigung Mit Losflanschen PP-St metrisch d 90 mm, DN 80 mm | 37010401 |  |  | 3 | 84818081 | CH
199179361 | KUGELHAHN TYP 179 PVC-U D110DN100 | 4441.78 | EUR | 2021-10-01 | 1 | 20.9 | ST | 1 | 0 | 0 | 339695631 | 339695 | 339 | I500 | 7613185616947 | Kugelhahn Typ 179 PVC-U 100-230V Mit integrierter Handnotbetätigung Mit Losflanschen PP-St metrisch d 110 mm, DN 100 mm | 37010401 |  |  | 3 | 84818081 | CH
199179402 | KUGELHAHN TYP 179 PVC-C/EPDM D16DN10 | 1848.4 | EUR | 2021-10-01 | 1 | 2.1 | ST | 1 | 0 | 0 | 339695032 | 339695 | 339 | I500 | 7613185616800 | Kugelhahn Typ 179 PVC-C 100-230V Mit integrierter Handnotbetätigung Mit Klebemuffen metrisch d 16 mm, DN 10 mm | 37010401 |  |  | 3 | 84818081 | CH
199179403 | KUGELHAHN TYP 179 PVC-C/EPDM D20DN15 | 1853.18 | EUR | 2021-10-01 | 1 | 2.1 | ST | 1 | 0 | 0 | 339695032 | 339695 | 339 | I500 | 7613185616718 | Kugelhahn Typ 179 PVC-C 100-230V Mit integrierter Handnotbetätigung Mit Klebemuffen metrisch d 20 mm, DN 15 mm | 37010401 |  |  | 3 | 84818081 | CH
199179404 | KUGELHAHN TYP 179 PVC-C/EPDM D25DN20 | 1888.81 | EUR | 2021-10-01 | 1 | 2.2 | ST | 1 | 0 | 0 | 339695032 | 339695 | 339 | I500 | 7613185616985 | Kugelhahn Typ 179 PVC-C 100-230V Mit integrierter Handnotbetätigung Mit Klebemuffen metrisch d 25 mm, DN 20 mm | 37010401 |  |  | 3 | 84818081 | CH
199179405 | KUGELHAHN TYP 179 PVC-C/EPDM D32DN25 | 1932.4 | EUR | 2021-10-01 | 1 | 2.3 | ST | 1 | 0 | 0 | 339695032 | 339695 | 339 | I500 | 7613185616794 | Kugelhahn Typ 179 PVC-C 100-230V Mit integrierter Handnotbetätigung Mit Klebemuffen metrisch d 32 mm, DN 25 mm | 37010401 |  |  | 3 | 84818081 | CH
199179406 | KUGELHAHN TYP 179 PVC-C/EPDM D40DN32 | 1983.43 | EUR | 2021-10-01 | 1 | 2.6 | ST | 1 | 0 | 0 | 339695032 | 339695 | 339 | I500 | 7613185616732 | Kugelhahn Typ 179 PVC-C 100-230V Mit integrierter Handnotbetätigung Mit Klebemuffen metrisch d 40 mm, DN 32 mm | 37010401 |  |  | 3 | 84818081 | CH
199179407 | KUGELHAHN TYP 179 PVC-C/EPDM D50DN40 | 2036.6 | EUR | 2021-10-01 | 1 | 3 | ST | 1 | 0 | 0 | 339695032 | 339695 | 339 | I500 | 7613185616848 | Kugelhahn Typ 179 PVC-C 100-230V Mit integrierter Handnotbetätigung Mit Klebemuffen metrisch d 50 mm, DN 40 mm | 37010401 |  |  | 3 | 84818081 | CH
199179408 | KUGELHAHN TYP 179 PVC-C/EPDM D63DN50 | 2116.95 | EUR | 2021-10-01 | 1 | 3.8 | ST | 1 | 0 | 0 | 339695032 | 339695 | 339 | I500 | 7613185616992 | Kugelhahn Typ 179 PVC-C 100-230V Mit integrierter Handnotbetätigung Mit Klebemuffen metrisch d 63 mm, DN 50 mm | 37010401 |  |  | 3 | 84818081 | CH
199179409 | KUGELHAHN TYP 179 PVC-C/EPDM D75DN65 | 3021.14 | EUR | 2021-10-01 | 1 | 7.7 | ST | 1 | 0 | 0 | 339695632 | 339695 | 339 | I500 | 7613185616831 | Kugelhahn Typ 179 PVC-C 100-230V Mit integrierter Handnotbetätigung Mit Klebemuffen metrisch d 75 mm, DN 65 mm | 37010401 |  |  | 3 | 84818081 | CH
199179410 | KUGELHAHN TYP 179 PVC-C/EPDM D90DN80 | 3763.31 | EUR | 2021-10-01 | 1 | 10.4 | ST | 1 | 0 | 0 | 339695632 | 339695 | 339 | I500 | 7613185616749 | Kugelhahn Typ 179 PVC-C 100-230V Mit integrierter Handnotbetätigung Mit Klebemuffen metrisch d 90 mm, DN 80 mm | 37010401 |  |  | 3 | 84818081 | CH
199179411 | KUGELHAHN TYP 179 PVC-C D110DN100 | 4163.33 | EUR | 2021-10-01 | 1 | 15.1 | ST | 1 | 0 | 0 | 339695632 | 339695 | 339 | I500 | 7613185616756 | Kugelhahn Typ 179 PVC-C 100-230V Mit integrierter Handnotbetätigung Mit Klebemuffen metrisch d 110 mm, DN 100 mm | 37010401 |  |  | 3 | 84818081 | CH
199179412 | KUGELHAHN TYP 179 PVC-C/FKM D16DN10 | 1872.75 | EUR | 2021-10-01 | 1 | 2.1 | ST | 1 | 0 | 0 | 339695032 | 339695 | 339 | I500 | 7613185617029 | Kugelhahn Typ 179 PVC-C 100-230V Mit integrierter Handnotbetätigung Mit Klebemuffen metrisch d 16 mm, DN 10 mm | 37010401 |  |  | 3 | 84818081 | CH
199179413 | KUGELHAHN TYP 179 PVC-C/FKM D20DN15 | 1877.54 | EUR | 2021-10-01 | 1 | 2.1 | ST | 1 | 0 | 0 | 339695032 | 339695 | 339 | I500 | 7613185616862 | Kugelhahn Typ 179 PVC-C 100-230V Mit integrierter Handnotbetätigung Mit Klebemuffen metrisch d 20 mm, DN 15 mm | 37010401 |  |  | 3 | 84818081 | CH
199179414 | KUGELHAHN TYP 179 PVC-C/FKM D25DN20 | 1907.98 | EUR | 2021-10-01 | 1 | 2.2 | ST | 1 | 0 | 0 | 339695032 | 339695 | 339 | I500 | 7613185616954 | Kugelhahn Typ 179 PVC-C 100-230V Mit integrierter Handnotbetätigung Mit Klebemuffen metrisch d 25 mm, DN 20 mm | 37010401 |  |  | 3 | 84818081 | CH
199179415 | KUGELHAHN TYP 179 PVC-C/FKM D32DN25 | 1962.76 | EUR | 2021-10-01 | 1 | 2.695 | ST | 1 | 0 | 0 | 339695032 | 339695 | 339 | I500 | 7613185616855 | Kugelhahn Typ 179 PVC-C 100-230V Mit integrierter Handnotbetätigung Mit Klebemuffen metrisch d 32 mm, DN 25 mm | 37010401 |  |  | 3 | 84818081 | CH
199179416 | KUGELHAHN TYP 179 PVC-C/FKM D40DN32 | 2026.78 | EUR | 2021-10-01 | 1 | 2.6 | ST | 1 | 0 | 0 | 339695032 | 339695 | 339 | I500 | 7613185617043 | Kugelhahn Typ 179 PVC-C 100-230V Mit integrierter Handnotbetätigung Mit Klebemuffen metrisch d 40 mm, DN 32 mm | 37010401 |  |  | 3 | 84818081 | CH
199179417 | KUGELHAHN TYP 179 PVC-C/FKM D50DN40 | 2091.12 | EUR | 2021-10-01 | 1 | 3.213 | ST | 1 | 0 | 0 | 339695032 | 339695 | 339 | I500 | 7613185617166 | Kugelhahn Typ 179 PVC-C 100-230V Mit integrierter Handnotbetätigung Mit Klebemuffen metrisch d 50 mm, DN 40 mm | 37010401 |  |  | 3 | 84818081 | CH
199179418 | KUGELHAHN TYP 179 PVC-C/FKM D63DN50 | 2206.63 | EUR | 2021-10-01 | 1 | 3.8 | ST | 1 | 0 | 0 | 339695032 | 339695 | 339 | I500 | 7613185616961 | Kugelhahn Typ 179 PVC-C 100-230V Mit integrierter Handnotbetätigung Mit Klebemuffen metrisch d 63 mm, DN 50 mm | 37010401 |  |  | 3 | 84818081 | CH
199179419 | KUGELHAHN TYP 179 PVC-C/FKM D75DN65 | 3144.43 | EUR | 2021-10-01 | 1 | 7.7 | ST | 1 | 0 | 0 | 339695632 | 339695 | 339 | I500 | 7613185616886 | Kugelhahn Typ 179 PVC-C 100-230V Mit integrierter Handnotbetätigung Mit Klebemuffen metrisch d 75 mm, DN 65 mm | 37010401 |  |  | 3 | 84818081 | CH
199179420 | KUGELHAHN TYP 179 PVC-C/FKM D90DN80 | 3915.28 | EUR | 2021-10-01 | 1 | 10.4 | ST | 1 | 0 | 0 | 339695632 | 339695 | 339 | I500 | 7613185617159 | Kugelhahn Typ 179 PVC-C 100-230V Mit integrierter Handnotbetätigung Mit Klebemuffen metrisch d 90 mm, DN 80 mm | 37010401 |  |  | 3 | 84818081 | CH
199179421 | KUGELHAHN TYP 179 PVC-C D110DN100 | 4350.56 | EUR | 2021-10-01 | 1 | 15.1 | ST | 1 | 0 | 0 | 339695632 | 339695 | 339 | I500 | 7613185616978 | Kugelhahn Typ 179 PVC-C 100-230V Mit integrierter Handnotbetätigung Mit Klebemuffen metrisch d 110 mm, DN 100 mm | 37010401 |  |  | 3 | 84818081 | CH
199179702 | KUGELHAHN TYP 179 ABS/EPDM D16DN10 | 1695.03 | EUR | 2021-10-01 | 1 | 2.1 | ST | 1 | 0 | 0 | 339696035 | 339696 | 339 | I500 | 7613185616893 | Kugelhahn Typ 179ABS 100-230V Mit integrierter Handnotbetätigung Mit Klebemuffen metrisch d 16 mm, DN 10 mm | 37010401 |  |  | 3 | 84818081 | CH
199179703 | KUGELHAHN TYP 179 ABS/EPDM D20DN15 | 1699.74 | EUR | 2021-10-01 | 1 | 2.1 | ST | 1 | 0 | 0 | 339696035 | 339696 | 339 | I500 | 7613185617005 | Kugelhahn Typ 179ABS 100-230V Mit integrierter Handnotbetätigung Mit Klebemuffen metrisch d 20 mm, DN 15 mm | 37010401 |  |  | 3 | 84818081 | CH
199179704 | KUGELHAHN TYP 179 ABS/EPDM D25DN20 | 1728.82 | EUR | 2021-10-01 | 1 | 2.2 | ST | 1 | 0 | 0 | 339696035 | 339696 | 339 | I500 | 7613185616909 | Kugelhahn Typ 179ABS 100-230V Mit integrierter Handnotbetätigung Mit Klebemuffen metrisch d 25 mm, DN 20 mm | 37010401 |  |  | 3 | 84818081 | CH
199179705 | KUGELHAHN TYP 179 ABS/EPDM D32DN25 | 1862.08 | EUR | 2021-10-01 | 1 | 2.3 | ST | 1 | 0 | 0 | 339695033 | 339695 | 339 | I500 | 7613185617180 | Kugelhahn Typ 179ABS 100-230V Mit integrierter Handnotbetätigung Mit Klebemuffen metrisch d 32 mm, DN 25 mm | 37010401 |  |  | 3 | 84818081 | CH
199179706 | KUGELHAHN TYP 179 ABS/EPDM D40DN32 | 1916.37 | EUR | 2021-10-01 | 1 | 2.6 | ST | 1 | 0 | 0 | 339695033 | 339695 | 339 | I500 | 7613185617012 | Kugelhahn Typ 179ABS 100-230V Mit integrierter Handnotbetätigung Mit Klebemuffen metrisch d 40 mm, DN 32 mm | 37010401 |  |  | 3 | 84818081 | CH
199179707 | KUGELHAHN TYP 179 ABS/EPDM D50DN40 | 1988.63 | EUR | 2021-10-01 | 1 | 3 | ST | 1 | 0 | 0 | 339695033 | 339695 | 339 | I500 | 7613185616916 | Kugelhahn Typ 179ABS 100-230V Mit integrierter Handnotbetätigung Mit Klebemuffen metrisch d 50 mm, DN 40 mm | 37010401 |  |  | 3 | 84818081 | CH
199179708 | KUGELHAHN TYP 179 ABS/EPDM D63DN50 | 2072.01 | EUR | 2021-10-01 | 1 | 3.555 | ST | 1 | 0 | 0 | 339695033 | 339695 | 339 | I500 | 7613185617197 | Kugelhahn Typ 179ABS 100-230V Mit integrierter Handnotbetätigung Mit Klebemuffen metrisch d 63 mm, DN 50 mm | 37010401 |  |  | 3 | 84818081 | CH
199179709 | KUGELHAHN TYP 179 ABS/EPDM D75DN65 | 3021.14 | EUR | 2021-10-01 | 1 | 6.3 | ST | 1 | 0 | 0 | 339695633 | 339695 | 339 | I500 | 7613185617227 | Kugelhahn Typ 179ABS 100-230V Mit integrierter Handnotbetätigung Mit Klebemuffen metrisch d 75 mm, DN 65 mm | 37010401 |  |  | 3 | 84818081 | CH
199179710 | KUGELHAHN TYP 179 ABS/EPDM D90DN80 | 3763.31 | EUR | 2021-10-01 | 1 | 8.2 | ST | 1 | 0 | 0 | 339695633 | 339695 | 339 | I500 | 7613185617036 | Kugelhahn Typ 179ABS 100-230V Mit integrierter Handnotbetätigung Mit Klebemuffen metrisch d 90 mm, DN 80 mm | 37010401 |  |  | 3 | 84818081 | CH
199179711 | KUGELHAHN TYP 179 ABS/EPDM D110DN100 | 4163.33 | EUR | 2021-10-01 | 1 | 11.5 | ST | 1 | 0 | 0 | 339695633 | 339695 | 339 | I500 | 7613185616923 | Kugelhahn Typ 179ABS 100-230V Mit integrierter Handnotbetätigung Mit Klebemuffen metrisch d 110 mm, DN 100 mm | 37010401 |  |  | 3 | 84818081 | CH
199179742 | KUGELHAHN TYP 179 ABS/EPDM D16DN10 | 1779.79 | EUR | 2021-10-01 | 1 | 2.1 | ST | 1 | 0 | 0 | 339695033 | 339695 | 339 | I500 | 7613185617289 | Kugelhahn Typ 179 ABS 24V Mit integrierter Handnotbetätigung Mit Klebemuffen metrisch d 16 mm, DN 10 mm | 37010401 |  |  | 3 | 84818081 | CH
199179743 | KUGELHAHN TYP 179 ABS/EPDM D20DN15 | 1784.72 | EUR | 2021-10-01 | 1 | 2.1 | ST | 1 | 0 | 0 | 339695033 | 339695 | 339 | I500 | 7613185617111 | Kugelhahn Typ 179 ABS 24V Mit integrierter Handnotbetätigung Mit Klebemuffen metrisch d 20 mm, DN 15 mm | 37010401 |  |  | 3 | 84818081 | CH
199179744 | KUGELHAHN TYP 179 ABS/EPDM D25DN20 | 1815.27 | EUR | 2021-10-01 | 1 | 2.2 | ST | 1 | 0 | 0 | 339695033 | 339695 | 339 | I500 | 7613185617142 | Kugelhahn Typ 179 ABS 24V Mit integrierter Handnotbetätigung Mit Klebemuffen metrisch d 25 mm, DN 20 mm | 37010401 |  |  | 3 | 84818081 | CH
199179745 | KUGELHAHN TYP 179 ABS/EPDM D32DN25 | 1862.08 | EUR | 2021-10-01 | 1 | 2.3 | ST | 1 | 0 | 0 | 339695033 | 339695 | 339 | I500 | 7613185616930 | Kugelhahn Typ 179 ABS 24V Mit integrierter Handnotbetätigung Mit Klebemuffen metrisch d 32 mm, DN 25 mm | 37010401 |  |  | 3 | 84818081 | CH
199179746 | KUGELHAHN TYP 179 ABS/EPDM D40DN32 | 1916.37 | EUR | 2021-10-01 | 1 | 2.6 | ST | 1 | 0 | 0 | 339695033 | 339695 | 339 | I500 | 7613185617326 | Kugelhahn Typ 179 ABS 24V Mit integrierter Handnotbetätigung Mit Klebemuffen metrisch d 40 mm, DN 32 mm | 37010401 |  |  | 3 | 84818081 | CH
199179747 | KUGELHAHN TYP 179 ABS/EPDM D50DN40 | 1988.63 | EUR | 2021-10-01 | 1 | 3 | ST | 1 | 0 | 0 | 339695033 | 339695 | 339 | I500 | 7613185617135 | Kugelhahn Typ 179 ABS 24V Mit integrierter Handnotbetätigung Mit Klebemuffen metrisch d 50 mm, DN 40 mm | 37010401 |  |  | 3 | 84818081 | CH
199179748 | KUGELHAHN TYP 179 ABS/EPDM D63DN50 | 2072.01 | EUR | 2021-10-01 | 1 | 3.535 | ST | 1 | 0 | 0 | 339695033 | 339695 | 339 | I500 | 7613185617050 | Kugelhahn Typ 179 ABS 24V Mit integrierter Handnotbetätigung Mit Klebemuffen metrisch d 63 mm, DN 50 mm | 37010401 |  |  | 3 | 84818081 | CH
199179749 | KUGELHAHN TYP 179 ABS/EPDM D75DN65 | 3021.14 | EUR | 2021-10-01 | 1 | 6.3 | ST | 1 | 0 | 0 | 339695633 | 339695 | 339 | I500 | 7613185617371 | Kugelhahn Typ 179 ABS 24V Mit integrierter Handnotbetätigung Mit Klebemuffen metrisch d 75 mm, DN 65 mm | 37010401 |  |  | 3 | 84818081 | CH
199179750 | KUGELHAHN TYP 179 ABS/EPDM D90DN80 | 3763.31 | EUR | 2021-10-01 | 1 | 8.2 | ST | 1 | 0 | 0 | 339695633 | 339695 | 339 | I500 | 7613185617173 | Kugelhahn Typ 179 ABS 24V Mit integrierter Handnotbetätigung Mit Klebemuffen metrisch d 90 mm, DN 80 mm | 37010401 |  |  | 3 | 84818081 | CH
199179751 | KUGELHAHN TYP 179 ABS/EPDM D110DN100 | 4163.33 | EUR | 2021-10-01 | 1 | 11.5 | ST | 1 | 0 | 0 | 339695633 | 339695 | 339 | I500 | 7613185617067 | Kugelhahn Typ 179 ABS 24V Mit integrierter Handnotbetätigung Mit Klebemuffen metrisch d 110 mm, DN 100 mm | 37010401 |  |  | 3 | 84818081 | CH
199180002 | KUGELHAHN TYP 180 PP-H/EPDM D16DN10 | 1730.76 | EUR | 2021-10-01 | 1 | 2.1 | ST | 1 | 0 | 0 | 339695034 | 339695 | 339 | I500 | 7613185617388 | PROGEF Standard Kugelhahn Typ 180 100-230V Mit integrierter Handnotbetätigung Mit Schweissmuffen metrisch d 16 mm, DN 10 mm | 37010401 |  |  | 3 | 84818081 | CH
199180003 | KUGELHAHN TYP 180 PP-H/EPDM D20DN15 | 1735.6 | EUR | 2021-10-01 | 1 | 2.439 | ST | 1 | 0 | 0 | 339695034 | 339695 | 339 | I500 | 7613185617203 | PROGEF Standard Kugelhahn Typ 180 100-230V Mit integrierter Handnotbetätigung Mit Schweissmuffen metrisch d 20 mm, DN 15 mm | 37010401 |  |  | 3 | 84818081 | CH
199180004 | KUGELHAHN TYP 180 PP-H/EPDM D25DN20 | 1761.26 | EUR | 2021-10-01 | 1 | 2.2 | ST | 1 | 0 | 0 | 339695034 | 339695 | 339 | I500 | 7613185617074 | PROGEF Standard Kugelhahn Typ 180 100-230V Mit integrierter Handnotbetätigung Mit Schweissmuffen metrisch d 25 mm, DN 20 mm | 37010401 |  |  | 3 | 84818081 | CH
199180005 | KUGELHAHN TYP 180 PP-H/EPDM D32DN25 | 1808.04 | EUR | 2021-10-01 | 1 | 2.577 | ST | 1 | 0 | 0 | 339695034 | 339695 | 339 | I500 | 7613185617395 | PROGEF Standard Kugelhahn Typ 180 100-230V Mit integrierter Handnotbetätigung Mit Schweissmuffen metrisch d 32 mm, DN 25 mm | 37010401 |  |  | 3 | 84818081 | CH
199180006 | KUGELHAHN TYP 180 PP-H/EPDM D40DN32 | 1849.35 | EUR | 2021-10-01 | 1 | 2.763 | ST | 1 | 0 | 0 | 339695034 | 339695 | 339 | I500 | 7613185617210 | PROGEF Standard Kugelhahn Typ 180 100-230V Mit integrierter Handnotbetätigung Mit Schweissmuffen metrisch d 40 mm, DN 32 mm | 37010401 |  |  | 3 | 84818081 | CH
199180007 | KUGELHAHN TYP 180 PP-H/EPDM D50DN40 | 1918.25 | EUR | 2021-10-01 | 1 | 3 | ST | 1 | 0 | 0 | 339695034 | 339695 | 339 | I500 | 7613185617098 | PROGEF Standard Kugelhahn Typ 180 100-230V Mit integrierter Handnotbetätigung Mit Schweissmuffen metrisch d 50 mm, DN 40 mm | 37010401 |  |  | 3 | 84818081 | CH
199180008 | KUGELHAHN TYP 180 PP-H/EPDM D63DN50 | 1985.4 | EUR | 2021-10-01 | 1 | 3.8 | ST | 1 | 0 | 0 | 339695034 | 339695 | 339 | I500 | 7613185617081 | PROGEF Standard Kugelhahn Typ 180 100-230V Mit integrierter Handnotbetätigung Mit Schweissmuffen metrisch d 63 mm, DN 50 mm | 37010401 |  |  | 3 | 84818081 | CH
199180009 | KUGELHAHN TYP 180 PP-H/EPDM D75DN65 | 2888.26 | EUR | 2021-10-01 | 1 | 6.2 | ST | 1 | 0 | 0 | 339695034 | 339695 | 339 | I500 | 7613185617470 | PROGEF Standard Kugelhahn Typ 180 100-230V Mit integrierter Handnotbetätigung Mit Schweissmuffen metrisch d 75 mm, DN 65 mm | 37010401 |  |  | 3 | 84818081 | CH
199180010 | KUGELHAHN TYP 180 PP-H/EPDM D90DN80 | 3598.17 | EUR | 2021-10-01 | 1 | 8 | ST | 1 | 0 | 0 | 339695034 | 339695 | 339 | I500 | 7613185617241 | PROGEF Standard Kugelhahn Typ 180 100-230V Mit integrierter Handnotbetätigung Mit Schweissmuffen metrisch d 90 mm, DN 80 mm | 37010401 |  |  | 3 | 84818081 | CH
199180011 | KUGELHAHN TYP 180 PP-H D110DN100 | 3969.4 | EUR | 2021-10-01 | 1 | 11.2 | ST | 1 | 0 | 0 | 339695034 | 339695 | 339 | I500 | 7613185617463 | PROGEF Standard Kugelhahn Typ 180 100-230V Mit integrierter Handnotbetätigung Mit Schweissmuffen metrisch d 110 mm, DN 100 mm | 37010401 |  |  | 3 | 84818081 | CH
199180012 | KUGELHAHN TYP 180 PP-H/FKM D16DN10 | 1758.02 | EUR | 2021-10-01 | 1 | 2.1 | ST | 1 | 0 | 0 | 339695034 | 339695 | 339 | I500 | 7613185617265 | PROGEF Standard Kugelhahn Typ 180 100-230V Mit integrierter Handnotbetätigung Mit Schweissmuffen metrisch d 16 mm, DN 10 mm | 37010401 |  |  | 3 | 84818081 | CH
199180013 | KUGELHAHN TYP 180 PP-H/FKM D20DN15 | 1759.56 | EUR | 2021-10-01 | 1 | 2.1 | ST | 1 | 0 | 0 | 339695034 | 339695 | 339 | I500 | 7613185617104 | PROGEF Standard Kugelhahn Typ 180 100-230V Mit integrierter Handnotbetätigung Mit Schweissmuffen metrisch d 20 mm, DN 15 mm | 37010401 |  |  | 3 | 84818081 | CH
199180014 | KUGELHAHN TYP 180 PP-H/FKM D25DN20 | 1788.47 | EUR | 2021-10-01 | 1 | 2.2 | ST | 1 | 0 | 0 | 339695034 | 339695 | 339 | I500 | 7613185617531 | PROGEF Standard Kugelhahn Typ 180 100-230V Mit integrierter Handnotbetätigung Mit Schweissmuffen metrisch d 25 mm, DN 20 mm | 37010401 |  |  | 3 | 84818081 | CH
199180015 | KUGELHAHN TYP 180 PP-H/FKM D32DN25 | 1841.54 | EUR | 2021-10-01 | 1 | 2.589 | ST | 1 | 0 | 0 | 339695034 | 339695 | 339 | I500 | 7613185617296 | PROGEF Standard Kugelhahn Typ 180 100-230V Mit integrierter Handnotbetätigung Mit Schweissmuffen metrisch d 32 mm, DN 25 mm | 37010401 |  |  | 3 | 84818081 | CH
199180016 | KUGELHAHN TYP 180 PP-H/FKM D40DN32 | 1895.82 | EUR | 2021-10-01 | 1 | 2.6 | ST | 1 | 0 | 0 | 339695034 | 339695 | 339 | I500 | 7613185617128 | PROGEF Standard Kugelhahn Typ 180 100-230V Mit integrierter Handnotbetätigung Mit Schweissmuffen metrisch d 40 mm, DN 32 mm | 37010401 |  |  | 3 | 84818081 | CH
199180017 | KUGELHAHN TYP 180 PP-H/FKM D50DN40 | 1964.22 | EUR | 2021-10-01 | 1 | 3 | ST | 1 | 0 | 0 | 339695034 | 339695 | 339 | I500 | 7613185617548 | PROGEF Standard Kugelhahn Typ 180 100-230V Mit integrierter Handnotbetätigung Mit Schweissmuffen metrisch d 50 mm, DN 40 mm | 37010401 |  |  | 3 | 84818081 | CH
199180018 | KUGELHAHN TYP 180 PP-H/FKM D63DN50 | 2073.3 | EUR | 2021-10-01 | 1 | 3.482 | ST | 1 | 0 | 0 | 339695034 | 339695 | 339 | I500 | 7613185617562 | PROGEF Standard Kugelhahn Typ 180 100-230V Mit integrierter Handnotbetätigung Mit Schweissmuffen metrisch d 63 mm, DN 50 mm | 37010401 |  |  | 3 | 84818081 | CH
199180019 | KUGELHAHN TYP 180 PP-H/FKM D75DN65 | 3041.95 | EUR | 2021-10-01 | 1 | 6.2 | ST | 1 | 0 | 0 | 339695034 | 339695 | 339 | I500 | 7613185617302 | PROGEF Standard Kugelhahn Typ 180 100-230V Mit integrierter Handnotbetätigung Mit Schweissmuffen metrisch d 75 mm, DN 65 mm | 37010401 |  |  | 3 | 84818081 | CH
199180020 | KUGELHAHN TYP 180 PP-H/FKM D90DN80 | 3790.18 | EUR | 2021-10-01 | 1 | 8 | ST | 1 | 0 | 0 | 339695034 | 339695 | 339 | I500 | 7613185617234 | PROGEF Standard Kugelhahn Typ 180 100-230V Mit integrierter Handnotbetätigung Mit Schweissmuffen metrisch d 90 mm, DN 80 mm | 37010401 |  |  | 3 | 84818081 | CH
199180021 | KUGELHAHN TYP 180 PP-H/FKM D110DN100 | 4194.98 | EUR | 2021-10-01 | 1 | 11.2 | ST | 1 | 0 | 0 | 339695034 | 339695 | 339 | I500 | 7613185617661 | PROGEF Standard Kugelhahn Typ 180 100-230V Mit integrierter Handnotbetätigung Mit Schweissmuffen metrisch d 110 mm, DN 100 mm | 37010401 |  |  | 3 | 84818081 | CH
199180042 | KUGELHAHN TYP 180 PP-H/EPDM D16DN10 | 1730.76 | EUR | 2021-10-01 | 1 | 2.1 | ST | 1 | 0 | 0 | 339695034 | 339695 | 339 | I500 | 7613185617333 | PROGEF Standard Kugelhahn Typ 180 24V Mit integrierter Handnotbetätigung Mit Schweissmuffen metrisch d 16 mm, DN 10 mm | 37010401 |  |  | 3 | 84818081 | CH
199180043 | KUGELHAHN TYP 180 PP-H/EPDM D20DN15 | 1735.6 | EUR | 2021-10-01 | 1 | 2.413 | ST | 1 | 0 | 0 | 339695034 | 339695 | 339 | I500 | 7613185617258 | PROGEF Standard Kugelhahn Typ 180 24V Mit integrierter Handnotbetätigung Mit Schweissmuffen metrisch d 20 mm, DN 15 mm | 37010401 |  |  | 3 | 84818081 | CH
199180044 | KUGELHAHN TYP 180 PP-H/EPDM D25DN20 | 1761.26 | EUR | 2021-10-01 | 1 | 2.483 | ST | 1 | 0 | 0 | 339695034 | 339695 | 339 | I500 | 7613185617654 | PROGEF Standard Kugelhahn Typ 180 24V Mit integrierter Handnotbetätigung Mit Schweissmuffen metrisch d 25 mm, DN 20 mm | 37010401 |  |  | 3 | 84818081 | CH
199180045 | KUGELHAHN TYP 180 PP-H/EPDM D32DN25 | 1808.04 | EUR | 2021-10-01 | 1 | 2.3 | ST | 1 | 0 | 0 | 339695034 | 339695 | 339 | I500 | 7613185617364 | PROGEF Standard Kugelhahn Typ 180 24V Mit integrierter Handnotbetätigung Mit Schweissmuffen metrisch d 32 mm, DN 25 mm | 37010401 |  |  | 3 | 84818081 | CH
199180046 | KUGELHAHN TYP 180 PP-H/EPDM D40DN32 | 1849.35 | EUR | 2021-10-01 | 1 | 2.746 | ST | 1 | 0 | 0 | 339695034 | 339695 | 339 | I500 | 7613185617272 | PROGEF Standard Kugelhahn Typ 180 24V Mit integrierter Handnotbetätigung Mit Schweissmuffen metrisch d 40 mm, DN 32 mm | 37010401 |  |  | 3 | 84818081 | CH
199180047 | KUGELHAHN TYP 180 PP-H/EPDM D50DN40 | 1918.25 | EUR | 2021-10-01 | 1 | 3.555 | ST | 1 | 0 | 0 | 339695034 | 339695 | 339 | I500 | 7613185617692 | PROGEF Standard Kugelhahn Typ 180 24V Mit integrierter Handnotbetätigung Mit Schweissmuffen metrisch d 50 mm, DN 40 mm | 37010401 |  |  | 3 | 84818081 | CH
199180048 | KUGELHAHN TYP 180 PP-H/EPDM D63DN50 | 1985.4 | EUR | 2021-10-01 | 1 | 3.447 | ST | 1 | 0 | 0 | 339695034 | 339695 | 339 | I500 | 7613185617418 | PROGEF Standard Kugelhahn Typ 180 24V Mit integrierter Handnotbetätigung Mit Schweissmuffen metrisch d 63 mm, DN 50 mm | 37010401 |  |  | 3 | 84818081 | CH
199180049 | KUGELHAHN TYP 180 PP-H/EPDM D75DN65 | 2888.26 | EUR | 2021-10-01 | 1 | 6.2 | ST | 1 | 0 | 0 | 339695034 | 339695 | 339 | I500 | 7613185617425 | PROGEF Standard Kugelhahn Typ 180 24V Mit integrierter Handnotbetätigung Mit Schweissmuffen metrisch d 75 mm, DN 65 mm | 37010401 |  |  | 3 | 84818081 | CH
199180050 | KUGELHAHN TYP 180 PP-H/EPDM D90DN80 | 3598.17 | EUR | 2021-10-01 | 1 | 8 | ST | 1 | 0 | 0 | 339695034 | 339695 | 339 | I500 | 7613185617319 | PROGEF Standard Kugelhahn Typ 180 24V Mit integrierter Handnotbetätigung Mit Schweissmuffen metrisch d 90 mm, DN 80 mm | 37010401 |  |  | 3 | 84818081 | CH
199180051 | KUGELHAHN TYP 180 PP-H D110DN100 | 3969.4 | EUR | 2021-10-01 | 1 | 11.2 | ST | 1 | 0 | 0 | 339695034 | 339695 | 339 | I500 | 7613185617340 | PROGEF Standard Kugelhahn Typ 180 24V Mit integrierter Handnotbetätigung Mit Schweissmuffen metrisch d 110 mm, DN 100 mm | 37010401 |  |  | 3 | 84818081 | CH
199180052 | KUGELHAHN TYP 180 PP-H/FKM D16DN10 | 1758.02 | EUR | 2021-10-01 | 1 | 2.1 | ST | 1 | 0 | 0 | 339695034 | 339695 | 339 | I500 | 7613185617685 | PROGEF Standard Kugelhahn Typ 180 24V Mit integrierter Handnotbetätigung Mit Schweissmuffen metrisch d 16 mm, DN 10 mm | 37010401 |  |  | 3 | 84818081 | CH
199180053 | KUGELHAHN TYP 180 PP-H/FKM D20DN15 | 1759.56 | EUR | 2021-10-01 | 1 | 2.1 | ST | 1 | 0 | 0 | 339695034 | 339695 | 339 | I500 | 7613185617432 | PROGEF Standard Kugelhahn Typ 180 24V Mit integrierter Handnotbetätigung Mit Schweissmuffen metrisch d 20 mm, DN 15 mm | 37010401 |  |  | 3 | 84818081 | CH
199180054 | KUGELHAHN TYP 180 PP-H/FKM D25DN20 | 1788.47 | EUR | 2021-10-01 | 1 | 2.2 | ST | 1 | 0 | 0 | 339695034 | 339695 | 339 | I500 | 7613185617357 | PROGEF Standard Kugelhahn Typ 180 24V Mit integrierter Handnotbetätigung Mit Schweissmuffen metrisch d 25 mm, DN 20 mm | 37010401 |  |  | 3 | 84818081 | CH
199180055 | KUGELHAHN TYP 180 PP-H/FKM D32DN25 | 1841.54 | EUR | 2021-10-01 | 1 | 2.3 | ST | 1 | 0 | 0 | 339695034 | 339695 | 339 | I500 | 7613185617401 | PROGEF Standard Kugelhahn Typ 180 24V Mit integrierter Handnotbetätigung Mit Schweissmuffen metrisch d 32 mm, DN 25 mm | 37010401 |  |  | 3 | 84818081 | CH
199180056 | KUGELHAHN TYP 180 PP-H/FKM D40DN32 | 1895.82 | EUR | 2021-10-01 | 1 | 2.6 | ST | 1 | 0 | 0 | 339695034 | 339695 | 339 | I500 | 7613185617739 | PROGEF Standard Kugelhahn Typ 180 24V Mit integrierter Handnotbetätigung Mit Schweissmuffen metrisch d 40 mm, DN 32 mm | 37010401 |  |  | 3 | 84818081 | CH
199180057 | KUGELHAHN TYP 180 PP-H/FKM D50DN40 | 1964.22 | EUR | 2021-10-01 | 1 | 3 | ST | 1 | 0 | 0 | 339695034 | 339695 | 339 | I500 | 7613185617449 | PROGEF Standard Kugelhahn Typ 180 24V Mit integrierter Handnotbetätigung Mit Schweissmuffen metrisch d 50 mm, DN 40 mm | 37010401 |  |  | 3 | 84818081 | CH
199180058 | KUGELHAHN TYP 180 PP-H/FKM D63DN50 | 2073.3 | EUR | 2021-10-01 | 1 | 3.46 | ST | 1 | 0 | 0 | 339695034 | 339695 | 339 | I500 | 7613185617456 | PROGEF Standard Kugelhahn Typ 180 24V Mit integrierter Handnotbetätigung Mit Schweissmuffen metrisch d 63 mm, DN 50 mm | 37010401 |  |  | 3 | 84818081 | CH
199180059 | KUGELHAHN TYP 180 PP-H/FKM D75DN65 | 3041.95 | EUR | 2021-10-01 | 1 | 6.2 | ST | 1 | 0 | 0 | 339695034 | 339695 | 339 | I500 | 7613185617821 | PROGEF Standard Kugelhahn Typ 180 24V Mit integrierter Handnotbetätigung Mit Schweissmuffen metrisch d 75 mm, DN 65 mm | 37010401 |  |  | 3 | 84818081 | CH
199180060 | KUGELHAHN TYP 180 PP-H/FKM D90DN80 | 3790.18 | EUR | 2021-10-01 | 1 | 8 | ST | 1 | 0 | 0 | 339695034 | 339695 | 339 | I500 | 7613185617487 | PROGEF Standard Kugelhahn Typ 180 24V Mit integrierter Handnotbetätigung Mit Schweissmuffen metrisch d 90 mm, DN 80 mm | 37010401 |  |  | 3 | 84818081 | CH
199180061 | KUGELHAHN TYP 180 PP-H/FKM D110DN100 | 4194.98 | EUR | 2021-10-01 | 1 | 11.2 | ST | 1 | 0 | 0 | 339695034 | 339695 | 339 | I500 | 7613185617517 | PROGEF Standard Kugelhahn Typ 180 24V Mit integrierter Handnotbetätigung Mit Schweissmuffen metrisch d 110 mm, DN 100 mm | 37010401 |  |  | 3 | 84818081 | CH
199180129 | KUGELHAHN TYP 180 PP-H/EPDM D75DN65 | 3094.67 | EUR | 2021-10-01 | 1 | 10.5 | ST | 1 | 0 | 0 | 339695634 | 339695 | 339 | I500 | 7613185617852 | PROGEF Standard Kugelhahn Typ 180 100-230V Mit integrierter Handnotbetätigung Mit Losflanschen PP-St metrisch d 75 mm, Zoll 2 1/2 inch | 37010401 |  |  | 3 | 84818081 | CH
199180130 | KUGELHAHN TYP 180 PP-H/EPDM D90DN80 | 3862.16 | EUR | 2021-10-01 | 1 | 12.8 | ST | 1 | 0 | 0 | 339695634 | 339695 | 339 | I500 | 7613185617500 | PROGEF Standard Kugelhahn Typ 180 100-230V Mit integrierter Handnotbetätigung Mit Losflanschen PP-St metrisch d 90 mm, Zoll 3 inch | 37010401 |  |  | 3 | 84818081 | CH
199180131 | KUGELHAHN TYP 180 PP-H D110DN100 | 4306.99 | EUR | 2021-10-01 | 1 | 18.4 | ST | 1 | 0 | 0 | 339695634 | 339695 | 339 | I500 | 7613185627622 | PROGEF Standard Kugelhahn Typ 180 100-230V Mit integrierter Handnotbetätigung Mit Losflanschen PP-St metrisch d 110 mm, Zoll 4 inch | 37010401 |  |  | 3 | 84818081 | CH
199180139 | KUGELHAHN TYP 180 PP-H/FKM D75DN65 | 3230.96 | EUR | 2021-10-01 | 1 | 10.5 | ST | 1 | 0 | 0 | 339695634 | 339695 | 339 | I500 | 7613185617494 | PROGEF Standard Kugelhahn Typ 180 100-230V Mit integrierter Handnotbetätigung Mit Losflanschen PP-St metrisch d 75 mm, Zoll 2 1/2 inch | 37010401 |  |  | 3 | 84818081 | CH
199180140 | KUGELHAHN TYP 180 PP-H/FKM D90DN80 | 4036.58 | EUR | 2021-10-01 | 1 | 13.2 | ST | 1 | 0 | 0 | 339695634 | 339695 | 339 | I500 | 7613185617524 | PROGEF Standard Kugelhahn Typ 180 100-230V Mit integrierter Handnotbetätigung Mit Losflanschen PP-St metrisch d 90 mm, Zoll 3 inch | 37010401 |  |  | 3 | 84818081 | CH
199180141 | KUGELHAHN TYP 180 PP-H/FKM D110DN100 | 4513.41 | EUR | 2021-10-01 | 1 | 18.4 | ST | 1 | 0 | 0 | 339695634 | 339695 | 339 | I500 | 7613185617883 | PROGEF Standard Kugelhahn Typ 180 100-230V Mit integrierter Handnotbetätigung Mit Losflanschen PP-St metrisch d 110 mm, Zoll 4 inch | 37010401 |  |  | 3 | 84818081 | CH
199180149 | KUGELHAHN TYP 180 PP-H/EPDM D75DN65 | 3094.67 | EUR | 2021-10-01 | 1 | 10.5 | ST | 1 | 0 | 0 | 339695634 | 339695 | 339 | I500 | 7613185617593 | PROGEF Standard Kugelhahn Typ 180 24V Mit integrierter Handnotbetätigung Mit Losflanschen PP-St metrisch d 75 mm, Zoll 2 1/2 inch | 37010401 |  |  | 3 | 84818081 | CH
199180150 | KUGELHAHN TYP 180 PP-H/EPDM D90DN80 | 3862.16 | EUR | 2021-10-01 | 1 | 13.2 | ST | 1 | 0 | 0 | 339695634 | 339695 | 339 | I500 | 7613185617555 | PROGEF Standard Kugelhahn Typ 180 24V Mit integrierter Handnotbetätigung Mit Losflanschen PP-St metrisch d 90 mm, Zoll 3 inch | 37010401 |  |  | 3 | 84818081 | CH
199180151 | KUGELHAHN 180 PP-H/EPDM D110DN100 | 4306.99 | EUR | 2021-10-01 | 1 | 18.4 | ST | 1 | 0 | 0 | 339695634 | 339695 | 339 | I500 | 7613185617876 | PROGEF Standard Kugelhahn Typ 180 24V Mit integrierter Handnotbetätigung Mit Losflanschen PP-St metrisch d 110 mm, Zoll 4 inch | 37010401 |  |  | 3 | 84818081 | CH
199180159 | KUGELHAHN TYP 180 PP-H/FKM D75DN65 | 3230.96 | EUR | 2021-10-01 | 1 | 10.5 | ST | 1 | 0 | 0 | 339695634 | 339695 | 339 | I500 | 7613185617609 | PROGEF Standard Kugelhahn Typ 180 24V Mit integrierter Handnotbetätigung Mit Losflanschen PP-St metrisch d 75 mm, Zoll 2 1/2 inch | 37010401 |  |  | 3 | 84818081 | CH
199180160 | KUGELHAHN TYP 180 PP-H/FKM D90DN80 | 4036.58 | EUR | 2021-10-01 | 1 | 13.2 | ST | 1 | 0 | 0 | 339695634 | 339695 | 339 | I500 | 7613185617579 | PROGEF Standard Kugelhahn Typ 180 24V Mit integrierter Handnotbetätigung Mit Losflanschen PP-St metrisch d 90 mm, Zoll 3 inch | 37010401 |  |  | 3 | 84818081 | CH
199180161 | KUGELHAHN TYP 180 PP-H/FKM D110DN100 | 4513.41 | EUR | 2021-10-01 | 1 | 18.4 | ST | 1 | 0 | 0 | 339695634 | 339695 | 339 | I500 | 7613185617906 | PROGEF Standard Kugelhahn Typ 180 24V Mit integrierter Handnotbetätigung Mit Losflanschen PP-St metrisch d 110 mm, Zoll 4 inch | 37010401 |  |  | 3 | 84818081 | CH
199180323 | KUGELHAHN TYP 180 PP-H/EPDM D20DN15 | 1740.69 | EUR | 2021-10-01 | 1 | 2.1 | ST | 1 | 0 | 0 | 339695034 | 339695 | 339 | I500 | 7613185617623 | PROGEF Standard Kugelhahn Typ 180 100-230V Mit integrierter Handnotbetätigung Mit Stumpfschweissstutzen IR-Plus SDR11 metrisch d 20 mm, DN 15 mm | 37010401 |  |  | 3 | 84818081 | CH
199180324 | KUGELHAHN TYP 180 PP-H/EPDM D25DN20 | 1766.33 | EUR | 2021-10-01 | 1 | 2.2 | ST | 1 | 0 | 0 | 339695034 | 339695 | 339 | I500 | 7613185617586 | PROGEF Standard Kugelhahn Typ 180 100-230V Mit integrierter Handnotbetätigung Mit Stumpfschweissstutzen IR-Plus SDR11 metrisch d 25 mm, DN 20 mm | 37010401 |  |  | 3 | 84818081 | CH
199180325 | KUGELHAHN TYP 180 PP-H/EPDM D32DN25 | 1813.04 | EUR | 2021-10-01 | 1 | 2.3 | ST | 1 | 0 | 0 | 339695034 | 339695 | 339 | I500 | 7613185617678 | PROGEF Standard Kugelhahn Typ 180 100-230V Mit integrierter Handnotbetätigung Mit Stumpfschweissstutzen IR-Plus SDR11 metrisch d 32 mm, DN 25 mm | 37010401 |  |  | 3 | 84818081 | CH
199180326 | KUGELHAHN TYP 180 PP-H/EPDM D40DN32 | 1854.35 | EUR | 2021-10-01 | 1 | 2.6 | ST | 1 | 0 | 0 | 339695034 | 339695 | 339 | I500 | 7613185618019 | PROGEF Standard Kugelhahn Typ 180 100-230V Mit integrierter Handnotbetätigung Mit Stumpfschweissstutzen IR-Plus SDR11 metrisch d 40 mm, DN 32 mm | 37010401 |  |  | 3 | 84818081 | CH
199180327 | KUGELHAHN TYP 180 PP-H/EPDM D50DN40 | 1923.17 | EUR | 2021-10-01 | 1 | 2.952 | ST | 1 | 0 | 0 | 339695034 | 339695 | 339 | I500 | 7613185617630 | PROGEF Standard Kugelhahn Typ 180 100-230V Mit integrierter Handnotbetätigung Mit Stumpfschweissstutzen IR-Plus SDR11 metrisch d 50 mm, DN 40 mm | 37010401 |  |  | 3 | 84818081 | CH
199180328 | KUGELHAHN TYP 180 PP-H/EPDM D63DN50 | 1990.42 | EUR | 2021-10-01 | 1 | 3.8 | ST | 1 | 0 | 0 | 339695034 | 339695 | 339 | I500 | 7613185618026 | PROGEF Standard Kugelhahn Typ 180 100-230V Mit integrierter Handnotbetätigung Mit Stumpfschweissstutzen IR-Plus SDR11 metrisch d 63 mm, DN 50 mm | 37010401 |  |  | 3 | 84818081 | CH
199180329 | KUGELHAHN TYP 180 PP-H/EPDM D75DN65 | 2888.26 | EUR | 2021-10-01 | 1 | 6.2 | ST | 1 | 0 | 0 | 339695034 | 339695 | 339 | I500 | 7613185617647 | PROGEF Standard Kugelhahn Typ 180 100-230V Mit integrierter Handnotbetätigung Mit Stumpfschweissstutzen IR-Plus SDR11 metrisch d 75 mm, DN 65 mm | 37010401 |  |  | 3 | 84818081 | CH
199180330 | KUGELHAHN TYP 180 PP-H/EPDM D90DN80 | 3598.17 | EUR | 2021-10-01 | 1 | 8 | ST | 1 | 0 | 0 | 339695034 | 339695 | 339 | I500 | 7613185617715 | PROGEF Standard Kugelhahn Typ 180 100-230V Mit integrierter Handnotbetätigung Mit Stumpfschweissstutzen IR-Plus SDR11 metrisch d 90 mm, DN 80 mm | 37010401 |  |  | 3 | 84818081 | CH
199180331 | KUGELHAHN TYP 180 PP-H D110DN100 | 3969.4 | EUR | 2021-10-01 | 1 | 11.2 | ST | 1 | 0 | 0 | 339695034 | 339695 | 339 | I500 | 7613185618057 | PROGEF Standard Kugelhahn Typ 180 100-230V Mit integrierter Handnotbetätigung Mit Stumpfschweissstutzen IR-Plus SDR11 metrisch d 110 mm, DN 100 mm | 37010401 |  |  | 3 | 84818081 | CH
199180363 | KUGELHAHN TYP 180 PP-H/EPDM D20DN15 | 1740.69 | EUR | 2021-10-01 | 1 | 2.1 | ST | 1 | 0 | 0 | 339695034 | 339695 | 339 | I500 | 7613185618088 | PROGEF Standard Kugelhahn Typ 180 24V Mit integrierter Handnotbetätigung Mit Stumpfschweissstutzen IR-Plus SDR11 metrisch d 20 mm, DN 15 mm | 37010401 |  |  | 3 | 84818081 | CH
199180364 | KUGELHAHN TYP 180 PP-H/EPDM D25DN20 | 1771.21 | EUR | 2021-10-01 | 1 | 2.2 | ST | 1 | 0 | 0 | 339695034 | 339695 | 339 | I500 | 7613185617708 | PROGEF Standard Kugelhahn Typ 180 24V Mit integrierter Handnotbetätigung Mit Stumpfschweissstutzen IR-Plus SDR11 metrisch d 25 mm, DN 20 mm | 37010401 |  |  | 3 | 84818081 | CH
199180365 | KUGELHAHN TYP 180 PP-H/EPDM D32DN25 | 1806.97 | EUR | 2021-10-01 | 1 | 2.562 | ST | 1 | 0 | 0 | 339695034 | 339695 | 339 | I500 | 7613185617777 | PROGEF Standard Kugelhahn Typ 180 24V Mit integrierter Handnotbetätigung Mit Stumpfschweissstutzen IR-Plus SDR11 metrisch d 32 mm, DN 25 mm | 37010401 |  |  | 3 | 84818081 | CH
199180366 | KUGELHAHN TYP 180 PP-H/EPDM D40DN32 | 1854.35 | EUR | 2021-10-01 | 1 | 2.6 | ST | 1 | 0 | 0 | 339695034 | 339695 | 339 | I500 | 7613185617722 | PROGEF Standard Kugelhahn Typ 180 24V Mit integrierter Handnotbetätigung Mit Stumpfschweissstutzen IR-Plus SDR11 metrisch d 40 mm, DN 32 mm | 37010401 |  |  | 3 | 84818081 | CH
199180367 | KUGELHAHN TYP 180 PP-H/EPDM D50DN40 | 1923.17 | EUR | 2021-10-01 | 1 | 3 | ST | 1 | 0 | 0 | 339695034 | 339695 | 339 | I500 | 7613185618101 | PROGEF Standard Kugelhahn Typ 180 24V Mit integrierter Handnotbetätigung Mit Stumpfschweissstutzen IR-Plus SDR11 metrisch d 50 mm, DN 40 mm | 37010401 |  |  | 3 | 84818081 | CH
199180368 | KUGELHAHN TYP 180 PP-H/EPDM D63DN50 | 1990.42 | EUR | 2021-10-01 | 1 | 3.8 | ST | 1 | 0 | 0 | 339695034 | 339695 | 339 | I500 | 7613185617784 | PROGEF Standard Kugelhahn Typ 180 24V Mit integrierter Handnotbetätigung Mit Stumpfschweissstutzen IR-Plus SDR11 metrisch d 63 mm, DN 50 mm | 37010401 |  |  | 3 | 84818081 | CH
199180369 | KUGELHAHN TYP 180 PP-H/EPDM D75DN65 | 2888.26 | EUR | 2021-10-01 | 1 | 6.2 | ST | 1 | 0 | 0 | 339695034 | 339695 | 339 | I500 | 7613185617746 | PROGEF Standard Kugelhahn Typ 180 24V Mit integrierter Handnotbetätigung Mit Stumpfschweissstutzen IR-Plus SDR11 metrisch d 75 mm, DN 65 mm | 37010401 |  |  | 3 | 84818081 | CH
199180370 | KUGELHAHN TYP 180 PP-H/EPDM D90DN80 | 3598.17 | EUR | 2021-10-01 | 1 | 8 | ST | 1 | 0 | 0 | 339695034 | 339695 | 339 | I500 | 7613185618187 | PROGEF Standard Kugelhahn Typ 180 24V Mit integrierter Handnotbetätigung Mit Stumpfschweissstutzen IR-Plus SDR11 metrisch d 90 mm, DN 80 mm | 37010401 |  |  | 3 | 84818081 | CH
199180371 | KUGELHAHN TYP 180 PP-H D110DN100 | 3969.4 | EUR | 2021-10-01 | 1 | 11.2 | ST | 1 | 0 | 0 | 339695034 | 339695 | 339 | I500 | 7613185617791 | PROGEF Standard Kugelhahn Typ 180 24V Mit integrierter Handnotbetätigung Mit Stumpfschweissstutzen IR-Plus SDR11 metrisch d 110 mm, DN 100 mm | 37010401 |  |  | 3 | 84818081 | CH
199180373 | KUGELHAHN TYP 180 PP-H/FKM D20DN15 | 1769.97 | EUR | 2021-10-01 | 1 | 2.1 | ST | 1 | 0 | 0 | 339695034 | 339695 | 339 | I500 | 7613185617760 | PROGEF Standard Kugelhahn Typ 180 24V Mit integrierter Handnotbetätigung Mit Stumpfschweissstutzen IR-Plus SDR11 metrisch d 20 mm, DN 15 mm | 37010401 |  |  | 3 | 84818081 | CH
199180374 | KUGELHAHN TYP 180 PP-H/FKM D25DN20 | 1793.53 | EUR | 2021-10-01 | 1 | 2.2 | ST | 1 | 0 | 0 | 339695034 | 339695 | 339 | I500 | 7613185617807 | PROGEF Standard Kugelhahn Typ 180 24V Mit integrierter Handnotbetätigung Mit Stumpfschweissstutzen IR-Plus SDR11 metrisch d 25 mm, DN 20 mm | 37010401 |  |  | 3 | 84818081 | CH
199180375 | KUGELHAHN TYP 180 PP-H/FKM D32DN25 | 1846.52 | EUR | 2021-10-01 | 1 | 2.3 | ST | 1 | 0 | 0 | 339695034 | 339695 | 339 | I500 | 7613185617753 | PROGEF Standard Kugelhahn Typ 180 24V Mit integrierter Handnotbetätigung Mit Stumpfschweissstutzen IR-Plus SDR11 metrisch d 32 mm, DN 25 mm | 37010401 |  |  | 3 | 84818081 | CH
199180376 | KUGELHAHN TYP 180 PP-H/FKM D40DN32 | 1900.8 | EUR | 2021-10-01 | 1 | 2.6 | ST | 1 | 0 | 0 | 339695034 | 339695 | 339 | I500 | 7613185618200 | PROGEF Standard Kugelhahn Typ 180 24V Mit integrierter Handnotbetätigung Mit Stumpfschweissstutzen IR-Plus SDR11 metrisch d 40 mm, DN 32 mm | 37010401 |  |  | 3 | 84818081 | CH
199180377 | KUGELHAHN TYP 180 PP-H/FKM D50DN40 | 1969.1 | EUR | 2021-10-01 | 1 | 3 | ST | 1 | 0 | 0 | 339695034 | 339695 | 339 | I500 | 7613185617814 | PROGEF Standard Kugelhahn Typ 180 24V Mit integrierter Handnotbetätigung Mit Stumpfschweissstutzen IR-Plus SDR11 metrisch d 50 mm, DN 40 mm | 37010401 |  |  | 3 | 84818081 | CH
199180378 | KUGELHAHN TYP 180 PP-H/FKM D63DN50 | 2078.32 | EUR | 2021-10-01 | 1 | 3.8 | ST | 1 | 0 | 0 | 339695034 | 339695 | 339 | I500 | 7613185617838 | PROGEF Standard Kugelhahn Typ 180 24V Mit integrierter Handnotbetätigung Mit Stumpfschweissstutzen IR-Plus SDR11 metrisch d 63 mm, DN 50 mm | 37010401 |  |  | 3 | 84818081 | CH
199180379 | KUGELHAHN TYP 180 PP-H/FKM D75DN65 | 3041.95 | EUR | 2021-10-01 | 1 | 6.2 | ST | 1 | 0 | 0 | 339695034 | 339695 | 339 | I500 | 7613185618217 | PROGEF Standard Kugelhahn Typ 180 24V Mit integrierter Handnotbetätigung Mit Stumpfschweissstutzen IR-Plus SDR11 metrisch d 75 mm, DN 65 mm | 37010401 |  |  | 3 | 84818081 | CH
199180380 | KUGELHAHN TYP 180 PP-H/FKM D90DN80 | 3790.18 | EUR | 2021-10-01 | 1 | 8 | ST | 1 | 0 | 0 | 339695034 | 339695 | 339 | I500 | 7613185617845 | PROGEF Standard Kugelhahn Typ 180 24V Mit integrierter Handnotbetätigung Mit Stumpfschweissstutzen IR-Plus SDR11 metrisch d 90 mm, DN 80 mm | 37010401 |  |  | 3 | 84818081 | CH
199180381 | KUGELHAHN TYP 180 PP-H/FKM D110DN100 | 4194.98 | EUR | 2021-10-01 | 1 | 11.2 | ST | 1 | 0 | 0 | 339695034 | 339695 | 339 | I500 | 7613185617869 | PROGEF Standard Kugelhahn Typ 180 24V Mit integrierter Handnotbetätigung Mit Stumpfschweissstutzen IR-Plus SDR11 metrisch d 110 mm, DN 100 mm | 37010401 |  |  | 3 | 84818081 | CH
199181012 | KUGELHAHN TYP 181 PVDF/FKM D16DN10 | 2302.44 | EUR | 2021-10-01 | 1 | 2.1 | ST | 1 | 0 | 0 | 339695035 | 339695 | 339 | I500 | 7613185618224 | SYGEF Standard Kugelhahn Typ 181 100-230V Mit integrierter Handnotbetätigung Mit Schweissmuffen metrisch d 16 mm, DN 10 mm | 37010401 |  |  | 3 | 84818081 | CH
199181013 | KUGELHAHN TYP 181 PVDF/FKM D20DN15 | 2326.28 | EUR | 2021-10-01 | 1 | 2.1 | ST | 1 | 0 | 0 | 339695035 | 339695 | 339 | I500 | 7613185617951 | SYGEF Standard Kugelhahn Typ 181 100-230V Mit integrierter Handnotbetätigung Mit Schweissmuffen metrisch d 20 mm, DN 15 mm | 37010401 |  |  | 3 | 84818081 | CH
199181014 | KUGELHAHN TYP 181 PVDF/FKM D25DN20 | 2403.82 | EUR | 2021-10-01 | 1 | 2.2 | ST | 1 | 0 | 0 | 339695035 | 339695 | 339 | I500 | 7613185617890 | SYGEF Standard Kugelhahn Typ 181 100-230V Mit integrierter Handnotbetätigung Mit Schweissmuffen metrisch d 25 mm, DN 20 mm | 37010401 |  |  | 3 | 84818081 | CH
199181015 | KUGELHAHN TYP 181 PVDF/FKM D32DN25 | 2530.54 | EUR | 2021-10-01 | 1 | 2.3 | ST | 1 | 0 | 0 | 339695035 | 339695 | 339 | I500 | 7613185618248 | SYGEF Standard Kugelhahn Typ 181 100-230V Mit integrierter Handnotbetätigung Mit Schweissmuffen metrisch d 32 mm, DN 25 mm | 37010401 |  |  | 3 | 84818081 | CH
199181016 | KUGELHAHN TYP 181 PVDF/FKM D40DN32 | 2685.34 | EUR | 2021-10-01 | 1 | 2.6 | ST | 1 | 0 | 0 | 339695035 | 339695 | 339 | I500 | 7613185617968 | SYGEF Standard Kugelhahn Typ 181 100-230V Mit integrierter Handnotbetätigung Mit Schweissmuffen metrisch d 40 mm, DN 32 mm | 37010401 |  |  | 3 | 84818081 | CH
199181017 | KUGELHAHN TYP 181 PVDF/FKM D50DN40 | 2981.02 | EUR | 2021-10-01 | 1 | 3 | ST | 1 | 0 | 0 | 339695035 | 339695 | 339 | I500 | 7613185617913 | SYGEF Standard Kugelhahn Typ 181 100-230V Mit integrierter Handnotbetätigung Mit Schweissmuffen metrisch d 50 mm, DN 40 mm | 37010401 |  |  | 3 | 84818081 | CH
199181018 | KUGELHAHN TYP 181 PVDF/FKM D63DN50 | 3352.68 | EUR | 2021-10-01 | 1 | 3.8 | ST | 1 | 0 | 0 | 339695035 | 339695 | 339 | I500 | 7613185618378 | SYGEF Standard Kugelhahn Typ 181 100-230V Mit integrierter Handnotbetätigung Mit Schweissmuffen metrisch d 63 mm, DN 50 mm | 37010401 |  |  | 3 | 84818081 | CH
199181019 | KUGELHAHN TYP 181 PVDF/FKM D75DN65 | 4485.16 | EUR | 2021-10-01 | 1 | 8.8 | ST | 1 | 0 | 0 | 339695035 | 339695 | 339 | I500 | 7613185618385 | SYGEF Standard Kugelhahn Typ 181 100-230V Mit integrierter Handnotbetätigung Mit Schweissmuffen metrisch d 75 mm, DN 65 mm | 37010401 |  |  | 3 | 84818081 | CH
199181020 | KUGELHAHN TYP 181 PVDF/FKM D90DN80 | 5731.17 | EUR | 2021-10-01 | 1 | 11.9 | ST | 1 | 0 | 0 | 339695035 | 339695 | 339 | I500 | 7613185617975 | SYGEF Standard Kugelhahn Typ 181 100-230V Mit integrierter Handnotbetätigung Mit Schweissmuffen metrisch d 90 mm, DN 80 mm | 37010401 |  |  | 3 | 84818081 | CH
199181021 | KUGELHAHN TYP 181 PVDF/FKM D110DN100 | 6586.24 | EUR | 2021-10-01 | 1 | 17.5 | ST | 1 | 0 | 0 | 339695035 | 339695 | 339 | I500 | 7613185617982 | SYGEF Standard Kugelhahn Typ 181 100-230V Mit integrierter Handnotbetätigung Mit Schweissmuffen metrisch d 110 mm, DN 100 mm | 37010401 |  |  | 3 | 84818081 | CH
199181113 | KUGELHAHN TYP 181 PVDF/FKM D20DN15 | 2326.28 | EUR | 2021-10-01 | 1 | 2.1 | ST | 1 | 0 | 0 | 339695035 | 339695 | 339 | I500 | 7613185617937 | SYGEF Standard Kugelhahn Typ 181 100-230V Mit integrierter Handnotbetätigung Mit Stumpfschweissstutzen IR-Plus metrisch d 20 mm, DN 15 mm | 37010401 |  |  | 3 | 84818081 | CH
199181114 | KUGELHAHN TYP 181 PVDF/FKM D25DN20 | 2436.18 | EUR | 2021-10-01 | 1 | 2.2 | ST | 1 | 0 | 0 | 339695035 | 339695 | 339 | I500 | 7613185618392 | SYGEF Standard Kugelhahn Typ 181 100-230V Mit integrierter Handnotbetätigung Mit Stumpfschweissstutzen IR-Plus metrisch d 25 mm, DN 20 mm | 37010401 |  |  | 3 | 84818081 | CH
199181115 | KUGELHAHN TYP 181 PVDF/FKM D32DN25 | 2562.87 | EUR | 2021-10-01 | 1 | 2.3 | ST | 1 | 0 | 0 | 339695035 | 339695 | 339 | I500 | 7613185617999 | SYGEF Standard Kugelhahn Typ 181 100-230V Mit integrierter Handnotbetätigung Mit Stumpfschweissstutzen IR-Plus metrisch d 32 mm, DN 25 mm | 37010401 |  |  | 3 | 84818081 | CH
199181116 | KUGELHAHN TYP 181 PVDF/FKM D40DN32 | 2720.82 | EUR | 2021-10-01 | 1 | 2.6 | ST | 1 | 0 | 0 | 339695035 | 339695 | 339 | I500 | 7613185617920 | SYGEF Standard Kugelhahn Typ 181 100-230V Mit integrierter Handnotbetätigung Mit Stumpfschweissstutzen IR-Plus metrisch d 40 mm, DN 32 mm | 37010401 |  |  | 3 | 84818081 | CH
199181117 | KUGELHAHN TYP 181 PVDF/FKM D50DN40 | 3019.68 | EUR | 2021-10-01 | 1 | 3 | ST | 1 | 0 | 0 | 339695035 | 339695 | 339 | I500 | 7613185618408 | SYGEF Standard Kugelhahn Typ 181 100-230V Mit integrierter Handnotbetätigung Mit Stumpfschweissstutzen IR-Plus metrisch d 50 mm, DN 40 mm | 37010401 |  |  | 3 | 84818081 | CH
199181118 | KUGELHAHN TYP 181 PVDF/FKM D63DN50 | 3384.83 | EUR | 2021-10-01 | 1 | 3.8 | ST | 1 | 0 | 0 | 339695035 | 339695 | 339 | I500 | 7613185618002 | SYGEF Standard Kugelhahn Typ 181 100-230V Mit integrierter Handnotbetätigung Mit Stumpfschweissstutzen IR-Plus metrisch d 63 mm, DN 50 mm | 37010401 |  |  | 3 | 84818081 | CH
199181119 | KUGELHAHN TYP 181 PVDF/FKM D75DN65 | 4485.16 | EUR | 2021-10-01 | 1 | 9.1 | ST | 1 | 0 | 0 | 339695035 | 339695 | 339 | I500 | 7613185617944 | SYGEF Standard Kugelhahn Typ 181 100-230V Mit integrierter Handnotbetätigung Mit Stumpfschweissstutzen IR-Plus metrisch d 75 mm, DN 65 mm | 37010401 |  |  | 3 | 84818081 | CH
199181120 | KUGELHAHN TYP 181 PVDF/FKM D90DN80 | 5731.17 | EUR | 2021-10-01 | 1 | 12.2 | ST | 1 | 0 | 0 | 339695035 | 339695 | 339 | I500 | 7613185618033 | SYGEF Standard Kugelhahn Typ 181 100-230V Mit integrierter Handnotbetätigung Mit Stumpfschweissstutzen IR-Plus metrisch d 90 mm, DN 80 mm | 37010401 |  |  | 3 | 84818081 | CH
199181121 | KUGELHAHN TYP 181 PVDF/FKM D110DN100 | 6586.24 | EUR | 2021-10-01 | 1 | 17.5 | ST | 1 | 0 | 0 | 339695035 | 339695 | 339 | I500 | 7613185618422 | SYGEF Standard Kugelhahn Typ 181 100-230V Mit integrierter Handnotbetätigung Mit Stumpfschweissstutzen IR-Plus metrisch d 110 mm, DN 100 mm | 37010401 |  |  | 3 | 84818081 | CH
199189008 | KH 3-Weg 189 PVC-U/EPDM d75DN65 | 5871.22 | EUR | 2021-10-01 | 1 | 9.23 | ST | 1 | 0 | 0 | 339980131 | 339980 | 339 | I500 | 7613185538539 | 3-Weg Kugelhahn Typ 189 PVC-U Vertikal 3-Bein Kugel 100-230V Mit Klebemuffen metrisch d 75 mm, DN 65 mm | 37011018 |  |  | >10 | 84818081 | CH
199189009 | KH 3-Weg 189 PVC-U/EPDM d90DN80 | 5934.37 | EUR | 2021-10-01 | 1 | 12.171 | ST | 1 | 0 | 0 | 339980131 | 339980 | 339 | I500 | 7613185538546 | 3-Weg Kugelhahn Typ 189 PVC-U Vertikal 3-Bein Kugel 100-230V Mit Klebemuffen metrisch d 90 mm, DN 80 mm | 37011018 |  |  | 7 | 84818081 | CH
199189010 | KH 3-Weg 189 PVC-U/EPDM d110DN100 | 6210.26 | EUR | 2021-10-01 | 1 | 15.985 | ST | 1 | 0 | 0 | 339980131 | 339980 | 339 | I500 | 7613185538553 | 3-Weg Kugelhahn Typ 189 PVC-U Vertikal 3-Bein Kugel 100-230V Mit Klebemuffen metrisch d 110 mm, DN 100 mm | 37011018 |  |  | 7 | 84818081 | CH
199189018 | KH 3-Weg 189 PVC-U/FKM 3-V d75DN65 | 5975.07 | EUR | 2021-10-01 | 1 | 6.2 | ST | 1 | 0 | 0 | 339980131 | 339980 | 339 | I500 | 7613185538560 | 3-Weg Kugelhahn Typ 189 PVC-U Vertikal 3-Bein Kugel 100-230V Mit Klebemuffen metrisch d 75 mm, DN 65 mm | 37011018 |  |  | >10 | 84818081 | CH
199189068 | KH 3-Weg 189 PVC-U/EPDM d75DN65 | 5969.05 | EUR | 2021-10-01 | 1 | 9.23 | ST | 1 | 0 | 0 | 339980131 | 339980 | 339 | I500 | 7613185538584 | 3-Weg Kugelhahn Typ 189 PVC-U Vertikal 3-Bein Kugel 24V Mit klebemuffen metrisch d 75 mm, DN 95 mm | 37011018 |  |  | >10 | 84818081 | CH
199189069 | KH 3-WEG 189 PVC-U/EPDM D90DN80 | 6031.49 | EUR | 2021-10-01 | 1 | 12.171 | ST | 1 | 0 | 0 | 339980131 | 339980 | 339 | I500 | 7613185538607 | 3-Weg Kugelhahn Typ 189 PVC-U Vertikal 3-Bein Kugel 24V Mit klebemuffen metrisch d 90 mm, DN 80 mm | 37010401 |  |  | 3 | 84818081 | CH
199189070 | KH 3-WEG 189 PVC-U/EPDM D110DN100 | 6311.87 | EUR | 2021-10-01 | 1 | 15.985 | ST | 1 | 0 | 0 | 339980131 | 339980 | 339 | I500 | 7613185538614 | 3-Weg Kugelhahn Typ 189 PVC-U Vertikal 3-Bein Kugel 24V Mit klebemuffen metrisch d 110 mm, DN 100 mm | 37010401 |  |  | 3 | 84818081 | CH
199189078 | KH 3-Weg 189 PVC-U/FKM 3-V d75DN65 | 5975.07 | EUR | 2021-10-01 | 1 | 5.8 | ST | 1 | 0 | 0 | 339980131 | 339980 | 339 | I500 | 7613185538621 | 3-Weg Kugelhahn Typ 189 PVC-U Vertikal 3-Bein Kugel 24V Mit klebemuffen metrisch d 75 mm, DN 95 mm | 37011018 |  |  | >10 | 84818081 | CH
199190001 | STELLREGLER | 2568.27 | EUR | 2021-10-01 | 1 | 1.005 | ST | 1 | 0 | 0 | 345245003 | 345245 | 345 | I501 | 7613185306510 | Digitaler Elektropneumatischer Stellungsregler Ohne Rückmeldung Nr 1 | 27220401 |  |  | 1 | 90328900 | CH
199190029 | STELLREGLER | 3123.53 | EUR | 2021-10-01 | 1 | 1.194 | ST | 1 | 0 | 0 | 345245003 | 345245 | 345 | I501 | 7613185306527 | Digitaler Elektropneumatischer Stellungsregler Ohne Rückmeldung Nr 1 | 27220401 |  |  | 5 | 90328900 | CH
199190108 | STELLREGLER | 3581.16 | EUR | 2021-10-01 | 1 | 0.85 | ST | 1 | 0 | 0 | 345245003 | 345245 | 345 | I501 | 7613185306534 | Digitaler Elektropneumatischer Stellungsregler Ohne Rückmeldung Nr 1 | 27220401 |  |  | 1 | 90328900 | CH
199190109 | MODUL | 963.29 | EUR | 2021-10-01 | 1 | 0.035 | ST | 1 | 0 | 0 | 345245003 | 345245 | 345 | I501 | 7613185307326 | Digitaler Elektropneumatischer Stellungsregler Mit Rückmeldung 4-20mA Nr 1 | 27220401 |  |  | 1 | 90328900 | CH
199190275 | ANSCHLSETNAMUR AL | 20.72 | EUR | 2021-10-01 | 1 | 0.114 | ST | 1 | 0 | 0 | 346253998 | 346253 | 346 | I502 | 7612988296981 | Zubehör für Vorsteuermagnetventil Typ MNL 532 Anschlussplatte NAMUR Für DIASTAR DN15-50/PA11-21/PA30-55 DN 15 mm, Pos 2 | 27229102 |  |  | 1 | 84129080 | IT
199190281 | ANSCHLSETNAMUR ST | 60.03 | EUR | 2021-10-01 | 1 | 0.24 | ST | 1 | 0 | 0 | 346253998 | 346253 | 346 | I502 | 7612988297025 | Für Stellantriebe pneumatisch Typ PA11 - PA90 Namur Aufbaukonsole Nr 3 | 27229102 |  |  | 1 | 84129080 | DE
199190282 | HILFSSCHALTBOX | 423.91 | EUR | 2021-10-01 | 1 | 0.27 | ST | 0 | 0 | 0 | 346253998 | 346253 | 346 | I502 | 7612988315439 | Endschalterbox mit 2 Schaltern für pneumatische Antriebe Typ PA11 - PA90 Spannung 250 V ~/10 A | 27220501 |  |  | 1 | 85318070 | DE
199190283 | HILFSSCHALTBOX | 705.03 | EUR | 2021-10-01 | 1 | 0.53 | ST | 1 | 0 | 0 | 346253998 | 346253 | 346 | I502 | 7612988366035 | Endschalterbox mit 2 Schaltern für pneumatische Antriebe Typ PA11 - PA90 Spannung 10...30 V/ 0.1 A | 27220290 |  |  | 3 | 85318070 | DE
199190284 | HILFSSCHALTBOX | 705.03 | EUR | 2021-10-01 | 1 | 0.53 | ST | 1 | 0 | 0 | 346253998 | 346253 | 346 | I502 | 7612988309254 | Endschalterbox mit 2 Schaltern für pneumatische Antriebe Typ PA11 - PA90 Spannung 10...30 V/ 0.1 A | 27220290 |  |  | 3 | 84819000 | DE
199190285 | HILFSSCHALTBOX | 722.47 | EUR | 2021-10-01 | 1 | 0.284 | ST | 1 | 0 | 0 | 346253998 | 346253 | 346 | I502 | 7612988297032 | Endschalterbox mit 2 Schaltern für pneumatische Antriebe Typ PA11 - PA90 Spannung 5-15 V | 27220290 |  |  | 3 | 85318070 | DE
199190286 | HILFSSCHALTBOX | 1411.36 | EUR | 2021-10-01 | 1 | 1.948 | ST | 1 | 0 | 0 | 346253998 | 346253 | 346 | I502 | 7612988315446 | Endschalterbox mit 2 Schaltern für pneumatische Antriebe Typ PA11 - PA90 Spannung 250 V ~/5 A | 27220290 |  |  | 3 | 85318070 | DE
199190287 | HILFSSCHALTBOX | 438.44 | EUR | 2021-10-01 | 1 | 0.53 | ST | 1 | 0 | 0 | 346253998 | 346253 | 346 | I502 | 7612988297049 | Endschalterbox mit 2 Schaltern für pneumatische Antriebe Typ PA11 - PA90 Spannung 30 V =/ 1-100 mA | 27220290 |  |  | 3 | 85318070 | DE
199190293 | EL RÜCKMELDER ER53-1 DN65-DN150 | 380.32 | EUR | 2021-10-01 | 1 | 0.457 | ST | 1 | 6 | 144 | 339216003 | 339216 | 339 | I500 | 7612988329276 | Elektrischer Rückmelder mit 2 Schaltern für DN65-150 (2 1/2" - 6) Zoll 2 1/2 ‐ 6 inch, DN-DN 65 ‐ 150 mm | 27220501 |  |  | 1 | 85318070 | CH
199190294 | EL RÜCKMELDER ER53-3 DN65-DN150 | 1023.96 | EUR | 2021-10-01 | 1 | 0.65 | ST | 1 | 0 | 0 | 339216003 | 339216 | 339 | I500 | 7612988297087 | Elektrischer Rückmelder mit 2 Schaltern für DN65-150 (2 1/2" - 6) Zoll 2 1/2 ‐ 6 inch, DN-DN 65 ‐ 150 mm | 27029190 |  |  | 3 | 85318070 | CH
199190295 | EL RÜCKMELDER ER53-4 DN65-DN150 | 1023.96 | EUR | 2021-10-01 | 1 | 0.465 | ST | 1 | 0 | 0 | 339216003 | 339216 | 339 | I500 | 7612988329283 | Elektrischer Rückmelder mit 2 Schaltern für DN65-150 (2 1/2" - 6) Zoll 2 1/2 ‐ 6 inch, DN-DN 65 ‐ 150 mm | 27029190 |  |  | 3 | 85318070 | CH
199190296 | EL RÜCKMELDER ER53-5 DN65-DN150 | 724.72 | EUR | 2021-10-01 | 1 | 0.65 | ST | 1 | 6 | 144 | 339216003 | 339216 | 339 | I500 | 7612988297094 | Elektrischer Rückmelder mit 2 Schaltern für DN65-150 (2 1/2" - 6) Zoll 2 1/2 ‐ 6 inch, DN-DN 65 ‐ 150 mm | 27029190 |  |  | 3 | 85318070 | CH
199190297 | EL RÜCKMELDER ER53-2 DN65-DN150 | 414.64 | EUR | 2021-10-01 | 1 | 0.65 | ST | 1 | 6 | 144 | 339216003 | 339216 | 339 | I500 | 7612988297100 | Elektrischer Rückmelder mit 2 Schaltern für DN65-150 (2 1/2" - 6) Zoll 2 1/2 ‐ 6 inch, DN-DN 65 ‐ 150 mm | 27220501 |  |  | 5 | 85318070 | CH
199190298 | EL RÜCKMELDER ER53-6 DN65-DN150 | 1580.16 | EUR | 2021-10-01 | 1 | 0.65 | ST | 1 | 6 | 144 | 339216003 | 339216 | 339 | I500 | 7612988329290 | Elektrischer Rückmelder mit 2 Schaltern für DN65-150 (2 1/2" - 6) Zoll 2 1/2 ‐ 6 inch, DN-DN 65 ‐ 150 mm | 27029190 |  |  | 3 | 85318070 | CH
199190305 | EL RÜCKMELDER ER52-1 DN10-DN50 | 301.41 | EUR | 2021-10-01 | 1 | 0.225 | ST | 1 | 6 | 288 | 339216003 | 339216 | 339 | I500 | 7612988366059 | Elektrischer Rückmelder mit 2 Schaltern für DN15-50 (1/2" - 2") DN-DN 15 ‐ 50 mm, Zoll 1/2 ‐ 2 inch | 27220501 |  |  | 1 | 85318070 | CH
199190306 | EL RÜCKMELDER ER52-2 DN10-DN50 | 327.6 | EUR | 2021-10-01 | 1 | 0.225 | ST | 1 | 6 | 288 | 339216003 | 339216 | 339 | I500 | 7612988366066 | Elektrischer Rückmelder mit 2 Schaltern für DN15-50 (1/2" - 2") DN-DN 15 ‐ 50 mm, Zoll 1/2 ‐ 2 inch | 27220501 |  |  | 1 | 85318070 | CH
199190307 | EL RÜCKMELDER ER52-3 NPN DN10-DN50 | 757.76 | EUR | 2021-10-01 | 1 | 0.396 | ST | 1 | 6 | 288 | 339216003 | 339216 | 339 | I500 | 7612988366073 | Elektrischer Rückmelder mit 2 Schaltern für DN15-50 (1/2" - 2") DN-DN 15 ‐ 50 mm, Zoll 1/2 ‐ 2 inch | 27029190 |  |  | 3 | 85318070 | CH
199190308 | EL RÜCKMELDER ER52-4 PNP DN10-DN50 | 757.76 | EUR | 2021-10-01 | 1 | 0.226 | ST | 1 | 6 | 288 | 339216003 | 339216 | 339 | I500 | 7612988366080 | Elektrischer Rückmelder mit 2 Schaltern für DN15-50 (1/2" - 2") DN-DN 15 ‐ 50 mm, Zoll 1/2 ‐ 2 inch | 27029190 |  |  | 3 | 85318070 | CH
199190309 | EL RÜCKMELDER ER52-5 DN15-DN50 | 646.14 | EUR | 2021-10-01 | 1 | 0.496 | ST | 1 | 6 | 288 | 339216003 | 339216 | 339 | I500 | 7612988366097 | Elektrischer Rückmelder mit 2 Schaltern für DN15-50 (1/2" - 2") DN-DN 15 ‐ 50 mm, Zoll 1/2 ‐ 2 inch | 27029190 |  |  | 3 | 85318070 | CH
199190310 | ADAPTERBAUSATZ D63-160 | 138.52 | EUR | 2021-10-01 | 1 | 0.16 | ST | 1 | 8 | 96 | 339212998 | 339212 | 339 | I550 | 7612988386606 | Für Membranventile Typ DIASTAR Adapter komplett Typ ER 53, DN-DN 65 ‐ 150 mm | 27229102 |  |  | 5 | 84819000 | CH
199190318 | HUBBEGRENZUNG DN65DN80 | 206.24 | EUR | 2021-10-01 | 1 | 0.5 | ST | 1 | 6 | 288 | 339212998 | 339212 | 339 | I550 | 7612988329344 | Für Membranventile Typ DIASTAR Min./max. Hubbegrenzung/Handnotbetätigung DN-DN 65 ‐ 80 mm | 27229102 |  |  | 1 | 84819000 | CH
199190319 | HUBBEGRENZUNG DN100-DN150 | 160.56 | EUR | 2021-10-01 | 1 | 0.5 | ST | 1 | 6 | 288 | 339212998 | 339212 | 339 | I550 | 7612988297186 | Für Membranventile Typ DIASTAR Min./max. Hubbegrenzung/Handnotbetätigung DN-DN 100 ‐ 150 mm | 27229102 |  |  | 5 | 84819000 | CH
199190357 | MAGNETVENTIL AL/NBR | 184.18 | EUR | 2021-10-01 | 1 | 0.343 | ST | 1 | 0 | 0 | 346248008 | 346248 | 346 | I502 | 7612988393017 | Vorsteuer-Magnetventil Typ MNL532 3/2-5/2-Wege Vorsteuer-Magnetventil Spannung 24 V, DC, Zoll 1/4 inch | 27220601 |  |  | 1 | 84818099 | DE
199190358 | VORSTEUERVENT AL/NBR | 170.27 | EUR | 2021-10-01 | 1 | 0.339 | ST | 1 | 0 | 0 | 346248008 | 346248 | 346 | I502 | 7612988224021 | Vorsteuer-Magnetventil Typ MNL532 3/2-5/2-Wege Vorsteuer-Magnetventil Spannung 24 V, AC, Zoll 1/4 inch | 27220601 |  |  | 5 | 84818099 | DE
199190359 | VORSTEUERVENT AL/NBR | 184.18 | EUR | 2021-10-01 | 1 | 0.343 | ST | 1 | 0 | 0 | 346248008 | 346248 | 346 | I502 | 7612988230862 | Vorsteuer-Magnetventil Typ MNL532 3/2-5/2-Wege Vorsteuer-Magnetventil Spannung 110 V, AC, Zoll 1/4 inch | 27220601 |  |  | 5 | 84818099 | DE
199190360 | VORSTEUERVENT AL/NBR | 184.18 | EUR | 2021-10-01 | 1 | 0.332 | ST | 1 | 0 | 0 | 346248008 | 346248 | 346 | I502 | 7612988212684 | Vorsteuer-Magnetventil Typ MNL532 3/2-5/2-Wege Vorsteuer-Magnetventil Spannung 230 V, AC, Zoll 1/4 inch | 27220601 |  |  | 1 | 84818099 | DE
199190361 | VORSTEUERVENT AL/NBR | 184.01 | EUR | 2021-10-01 | 1 | 0.341 | ST | 1 | 0 | 0 | 346248008 | 346248 | 346 | I502 | 7612988411773 | Vorsteuer-Magnetventil Typ MNL532 3/2-5/2-Wege Vorsteuer-Magnetventil Spannung 48 V, AC, Zoll 1/4 inch | 27220601 |  |  | 5 | 84818099 | DE
199190378 | BAUSATZ | 71.49 | EUR | 2021-10-01 | 1 | 0.054 | ST | 1 | 0 | 0 | 339212998 | 339212 | 339 | I550 | 7612988366226 | Zubehör für Vorsteuermagnetventil Typ MNL 532 Anschlussplatte NAMUR Für DIASTAR DN15-50/PA11-21/PA30-55 DN 15 mm, Pos 2 | 37011892 |  |  | 1 | 84819000 | CH
199190379 | BAUSATZ GR.4-GR.5 | 144.65 | EUR | 2021-10-01 | 1 | 0.354 | ST | 1 | 0 | 0 | 339212998 | 339212 | 339 | I550 | 7612988366233 | Zubehör für Vorsteuermagnetventil Typ MNL 532 Anschlussplatte NAMUR Für DIASTAR DN15-50/PA11-21/PA30-55 DN 40 mm, Pos 2 | 37011892 |  |  | 1 | 84819000 | CH
199190381 | HUBBEGRENZUNG GR.1 | 49.85 | EUR | 2021-10-01 | 1 | 0.057 | ST | 1 | 0 | 0 | 339212998 | 339212 | 339 | I550 | 7612988366257 | Für Membranventile Typ DIASTAR Min./max. Hubbegrenzung/Handnotbetätigung DN-DN - ‐ 15 mm | 27229102 |  |  | 1 | 84819000 | CH
199190382 | HUBBEGRENZUNG GR.2 | 59.78 | EUR | 2021-10-01 | 1 | 0.068 | ST | 1 | 0 | 0 | 339212998 | 339212 | 339 | I550 | 7612988366264 | Für Membranventile Typ DIASTAR Min./max. Hubbegrenzung/Handnotbetätigung DN-DN - ‐ 20 mm | 27229102 |  |  | 1 | 84819000 | CH
199190383 | HUBBEGRENZUNG GR.3 | 67.73 | EUR | 2021-10-01 | 1 | 0.12 | ST | 1 | 0 | 0 | 339212998 | 339212 | 339 | I550 | 7612988366271 | Für Membranventile Typ DIASTAR Min./max. Hubbegrenzung/Handnotbetätigung DN-DN - ‐ 32 mm | 27229102 |  |  | 1 | 84819000 | CH
199190384 | HUBBEGRENZUNG GR.4 | 79.29 | EUR | 2021-10-01 | 1 | 0.143 | ST | 1 | 0 | 0 | 339212998 | 339212 | 339 | I550 | 7612988366288 | Für Membranventile Typ DIASTAR Min./max. Hubbegrenzung/Handnotbetätigung DN-DN - ‐ 40 mm | 27229102 |  |  | 1 | 84819000 | CH
199190385 | HUBBEGRENZUNG GR.5 | 90.67 | EUR | 2021-10-01 | 1 | 0.159 | ST | 1 | 0 | 0 | 339212998 | 339212 | 339 | I550 | 7612988366295 | Für Membranventile Typ DIASTAR Min./max. Hubbegrenzung/Handnotbetätigung DN-DN - ‐ 40 mm | 27229102 |  |  | 1 | 84819000 | CH
199190387 | ADAPTERBAUSATZ GR.1-GR.2 | 71.17 | EUR | 2021-10-01 | 1 | 0.062 | ST | 1 | 10 | 510 | 339212998 | 339212 | 339 | I550 | 7612988366318 | Für Membranventile Typ DIASTAR Adapter komplett Typ ER 52, DN-DN - ‐ 15 mm | 27229102 |  |  | 1 | 84819000 | CH
199190388 | ADAPTERBAUSATZ GR.3 | 71.17 | EUR | 2021-10-01 | 1 | 0.061 | ST | 1 | 10 | 510 | 339212998 | 339212 | 339 | I550 | 7612988366325 | Für Membranventile Typ DIASTAR Adapter komplett Typ ER 52, DN-DN - ‐ 32 mm | 27229102 |  |  | 5 | 84819000 | CH
199190389 | ADAPTERBAUSATZ GR.4-GR.5 | 71.17 | EUR | 2021-10-01 | 1 | 0.068 | ST | 1 | 10 | 510 | 339212998 | 339212 | 339 | I550 | 7612988366332 | Für Membranventile Typ DIASTAR Adapter komplett Typ ER 52, DN-DN - ‐ 40 mm | 27229102 |  |  | 1 | 39174000 | CH
199190405 | EL RÜCKMELDER ER52-6 DN10-DN50 | 1400.15 | EUR | 2021-10-01 | 1 | 0.65 | ST | 1 | 4 | 112 | 339216003 | 339216 | 339 | I500 | 7612988240236 | Elektrischer Rückmelder mit 2 Schaltern für DN15-50 (1/2" - 2") DN-DN 15 ‐ 50 mm, Zoll 1/2 ‐ 2 inch | 27029190 |  |  | 3 | 85318070 | CH
199190414 | ANBAUSATZ | 106.01 | EUR | 2021-10-01 | 1 | 0.101 | ST | 0 | 0 | 0 | 345245998 | 345245 | 345 | I501 | 7612988466315 | Zubehör zu digitalem elektropneumatischem Stellungsregler Anbausatz zu Typ DSR 500-1 Nr 3, DIASTAR Ten FC/FO DN20/25 | 27229104 |  |  | 1 | 85319000 | CH
199190415 | ANBAUSATZ | 106.01 | EUR | 2021-10-01 | 1 | 0.134 | ST | 0 | 0 | 0 | 345245998 | 345245 | 345 | I501 | 7612988466322 | Zubehör zu digitalem elektropneumatischem Stellungsregler Anbausatz zu Typ DSR 500-1 Nr 3, DIASTAR Ten FC/FO DN32/40/50 | 27229104 |  |  | 1 | 85319000 | CH
199190417 | ANBAUSATZ | 208.59 | EUR | 2021-10-01 | 1 | 0.186 | ST | 0 | 0 | 0 | 345245998 | 345245 | 345 | I501 | 7612988466346 | Zubehör zu digitalem elektropneumatischem Stellungsregler Anbausatz zu Typ DSR 500-1 Nr 2, DIASTAR Ten FC/FO DN20/25 | 27229104 |  |  | 1 | 85319000 | CH
199190418 | ANBAUSATZ | 208.59 | EUR | 2021-10-01 | 1 | 0.2 | ST | 0 | 0 | 0 | 345245998 | 345245 | 345 | I501 | 7612988466353 | Zubehör zu digitalem elektropneumatischem Stellungsregler Anbausatz zu Typ DSR 500-1 Nr 2, DIASTAR Ten FC/FO DN32/40/50 | 27229104 |  |  | 1 | 85319000 | CH
199190419 | ANBAUSATZ | 267.66 | EUR | 2021-10-01 | 1 | 0.215 | ST | 0 | 0 | 0 | 345245998 | 345245 | 345 | I501 | 7612988466360 | Zubehör zu digitalem elektropneumatischem Stellungsregler Anbausatz zu Typ DSR 500-2 Für Diastar DN65-150 Teile Nr. 2 | 27229104 |  |  | 1 | 85319000 | CH
199190424 | ANSCHL MODUL | 279.9 | EUR | 2021-10-01 | 1 | 0.198 | ST | 0 | 0 | 0 | 346248009 | 346248 | 346 | I502 | 7612988467732 | Vorsteuer-Magnetventil Typ PV2000 Anschlussmodul mit D-Sub-Stecker Nr 3 | 27220601 |  |  | 1 | 90328900 | JP
199190425 | ANSCHL MODUL | 242.36 | EUR | 2021-10-01 | 1 | 0.156 | ST | 0 | 0 | 0 | 346248009 | 346248 | 346 | I502 | 7612988467749 | Vorsteuer-Magnetventil Typ PV2000 Anschlussmodul mit Bus-Schnittstelle Nr 2 | 27220601 |  |  | 5 | 90328900 | JP
199190426 | ENDMODUL | 118.3 | EUR | 2021-10-01 | 1 | 0.148 | ST | 0 | 0 | 0 | 346248009 | 346248 | 346 | I502 | 7612988467756 | Vorsteuer-Magnetventil Typ PV2000 Endmodul Nr 4 | 27220601 |  |  | 1 | 90328900 | JP
199190427 | DROSSELDÄMPFER | 32.94 | EUR | 2021-10-01 | 1 | 5 | ST | 0 | 0 | 0 | 346248009 | 346248 | 346 | I502 | 7612988467763 | Zubehör zu Typ PV2000 Schalldämpfer mit Steckverbindung 8mm | 27229106 |  |  | 5 | 84819000 | JP
199190428 | STOPFEN | 3.69 | EUR | 2021-10-01 | 1 | 5 | ST | 1 | 0 | 0 | 346248009 | 346248 | 346 | I502 | 7612988467770 | Zubehör zu Typ PV2000 Stopfen (weiss) d 8 mm | 27229106 |  |  | 5 | 84819000 | JP
199190429 | STOPFEN | 3.69 | EUR | 2021-10-01 | 1 | 0.01 | ST | 0 | 0 | 0 | 346248009 | 346248 | 346 | I502 | 7612988467794 | Zubehör zu Typ PV2000 Stopfen (weiss) d 6 mm | 27229106 |  |  | 5 | 84819000 | JP
199190430 | ANSCHL MODUL | 1170.23 | EUR | 2021-10-01 | 1 | 0.2 | ST | 0 | 0 | 0 | 346248009 | 346248 | 346 | I502 | 7612988467800 | Vorsteuer-Magnetventil Typ PV2000 Anschlussmodul AS-Interface Nr 1 | 27220601 |  |  | 5 | 85318070 | JP
199190432 | GERAETESTECKER | 169.41 | EUR | 2021-10-01 | 1 | 0.316 | ST | 0 | 0 | 0 | 346248009 | 346248 | 346 | I502 | 7612988472934 | Zubehör zu Typ PV2000 D-Sub-Stecker 25-polig mit Anschlusskabel Kabellänge 2 m | 27229106 |  |  | 5 | 85318070 | JP
199190433 | GERAETESTECKER | 197.4 | EUR | 2021-10-01 | 1 | 0.5 | ST | 0 | 0 | 0 | 346248009 | 346248 | 346 | I502 | 7612988491782 | Zubehör zu Typ PV2000 D-Sub-Stecker 25-polig mit Anschlusskabel Kabellänge 3 m | 27229106 |  |  | 5 | 85318070 | CH
199190434 | GERAETESTECKER | 232.42 | EUR | 2021-10-01 | 1 | 0.5 | ST | 0 | 0 | 0 | 346248009 | 346248 | 346 | I502 | 7612988527719 | Zubehör zu Typ PV2000 D-Sub-Stecker 25-polig mit Anschlusskabel Kabellänge 5 m | 27229106 |  |  | 5 | 85318070 | CH
199190435 | VORSTEUERVENTIL PV200 2/3/2 NC | 415.4 | EUR | 2021-10-01 | 1 | 0.114 | ST | 0 | 0 | 0 | 346248009 | 346248 | 346 | I502 | 7612988491799 | Vorsteuer-Magnetventil Typ PV2000 2 x 3/2-Wegeventile Nr 1, Spannung 24V/DC 100% | 27220601 |  |  | 1 | 84818099 | JP
199190436 | VORSTEUERVENT | 289.15 | EUR | 2021-10-01 | 1 | 0.105 | ST | 0 | 0 | 0 | 346248009 | 346248 | 346 | I502 | 7612988491805 | Vorsteuer-Magnetventil Typ PV2000 1 x 5/2-Wegeventil Nr 2, Spannung 24 V/DC 100% | 27220601 |  |  | 5 | 84818099 | JP
199190456 | AS-INTFACE SET | 1360.14 | EUR | 2021-10-01 | 1 | 0.434 | ST | 0 | 0 | 0 | 339216998 | 339216 | 339 | I500 | 7612988499221 | AS-Interface Aufsatz Typ Topmatic Für Diastar Baureihe Ten/028 FC/025 FO DN-DN 15 ‐ 25 mm | 27229104 |  |  | 1 | 85318070 | CH
199190457 | AS-INTFACE SET | 1360.14 | EUR | 2021-10-01 | 1 | 0.348 | ST | 1 | 0 | 0 | 339216998 | 339216 | 339 | I500 | 7612988516478 | AS-Interface Aufsatz Typ Topmatic Für Diastar Baureihe Ten/028 FC/025 FO DN-DN 32 ‐ 50 mm | 27229104 |  |  | 1 | 85318070 | CH
199190458 | AS-INTFACE SET | 1627.37 | EUR | 2021-10-01 | 1 | 0.931 | ST | 1 | 0 | 0 | 339216998 | 339216 | 339 | I500 | 7612988518311 | AS-Interface Aufsatz Typ Topmatic Für Diastar Baureihe 025 FC/FO DN-DN 65 ‐ 150 mm | 27229104 |  |  | 5 | 85318070 | CH
199190467 | AS-INTFACE SET | 1849.79 | EUR | 2021-10-01 | 1 | 0.435 | ST | 1 | 0 | 0 | 339216998 | 339216 | 339 | I500 | 7612988518267 | AS-Interface Aufsatz Typ Topmatic Für Diastar Baureihe Sixteen/025-FC DN-DN 25 ‐ 32 mm | 27229104 |  |  | 1 | 85318070 | CH
199190468 | STEUERKOPF | 1849.79 | EUR | 2021-10-01 | 1 | 0.437 | ST | 0 | 0 | 0 | 339216998 | 339216 | 339 | I500 | 7612988518304 | AS-Interface Aufsatz Typ Topmatic Für Diastar Baureihe Sixteen/025-FC DN-DN 40 ‐ 50 mm | 27229104 |  |  | 5 | 85318070 | CH
199190518 | GERAETESTECKER PV94 PA | 19.15 | EUR | 2021-10-01 | 1 | 0.01 | ST | 0 | 0 | 0 | 346248998 | 346248 | 346 | I502 | 7612988665206 | Vorsteuer-Magnetventil Typ PV94 Zubehör Kabelstecker Form C, Spannung 0-250 V | 27229106 |  |  | 1 | 85369010 | DE
199190519 | GERAETESTECKER PV94 PA | 33.24 | EUR | 2021-10-01 | 1 | 0.015 | ST | 0 | 0 | 0 | 346248998 | 346248 | 346 | I502 | 7612988665213 | Vorsteuer-Magnetventil Typ PV94 Zubehör Kabelstecker Form C, Spannung 0-24 V | 27229106 |  |  | 1 | 85369010 | DE
199190520 | GERAETESTECKER PV94 PA | 37.92 | EUR | 2021-10-01 | 1 | 0.015 | ST | 0 | 0 | 0 | 346248998 | 346248 | 346 | I502 | 7612988665220 | Vorsteuer-Magnetventil Typ PV94 Zubehör Kabelstecker Form C, Spannung 0-24 V | 27229106 |  |  | 1 | 85369010 | DE
199190521 | GERAETESTECKER PV94 | 47.41 | EUR | 2021-10-01 | 1 | 0.02 | ST | 0 | 0 | 0 | 346248998 | 346248 | 346 | I502 | 7612988665237 | Vorsteuer-Magnetventil Typ PV94 Zubehör Kabelstecker Form C, Spannung 0-24 V | 27229106 |  |  | 5 | 85369010 | DE
199190522 | GERAETESTECKER PV94 | 33.24 | EUR | 2021-10-01 | 1 | 0.02 | ST | 0 | 0 | 0 | 346248998 | 346248 | 346 | I502 | 7612988665244 | Vorsteuer-Magnetventil Typ PV94 Zubehör Kabelstecker Form C, Spannung 200-240 V | 27229106 |  |  | 5 | 85369010 | DE
199190523 | GERAETESTECKER PV94 | 37.92 | EUR | 2021-10-01 | 1 | 0.02 | ST | 0 | 0 | 0 | 346248998 | 346248 | 346 | I502 | 7612988665251 | Vorsteuer-Magnetventil Typ PV94 Zubehör Kabelstecker Form C, Spannung 200-240 V | 27229106 |  |  | 5 | 85369010 | DE
199190532 | MAGNETVENTIL PV95 MS/FKM | 176.16 | EUR | 2021-10-01 | 1 | 0.479 | ST | 1 | 0 | 0 | 346248008 | 346248 | 346 | I502 | 7612988664926 | Vorsteuer-Magnetventil Typ PV95 3/2-Wege Druckluftanschluss P G 1/4, Arbeitsanschluss (Antrieb) G 1/8 | 27220601 |  |  | 1 | 84818099 | DE
199190533 | MAGNETVENTIL PV95 MS/FKM | 176.16 | EUR | 2021-10-01 | 1 | 0.406 | ST | 1 | 0 | 0 | 346248008 | 346248 | 346 | I502 | 7612988664933 | Vorsteuer-Magnetventil Typ PV95 3/2-Wege Druckluftanschluss P G 1/4, Arbeitsanschluss (Antrieb) G 1/8 | 27220601 |  |  | 1 | 84818099 | DE
199190534 | MAGNETVENTIL PV95 MS/FKM | 176.16 | EUR | 2021-10-01 | 1 | 0.473 | ST | 1 | 0 | 0 | 346248008 | 346248 | 346 | I502 | 7612988664940 | Vorsteuer-Magnetventil Typ PV95 3/2-Wege Druckluftanschluss P G 1/4, Arbeitsanschluss (Antrieb) G 1/8 | 27220601 |  |  | 1 | 84818099 | DE
199190535 | MAGNETVENTIL PV95 MS/FKM | 176.16 | EUR | 2021-10-01 | 1 | 0.435 | ST | 1 | 0 | 0 | 346248008 | 346248 | 346 | I502 | 7612988664957 | Vorsteuer-Magnetventil Typ PV95 3/2-Wege Druckluftanschluss P G 1/4, Arbeitsanschluss (Antrieb) G 1/8 | 27220601 |  |  | 1 | 84818099 | DE
199190540 | GERAETESTECKER PV95 PA | 19.15 | EUR | 2021-10-01 | 1 | 0.03 | ST | 1 | 0 | 0 | 346248998 | 346248 | 346 | I502 | 7612988664377 | Vorsteuer-Magnetventil Typ PV95 Zubehör Spannung 0-250 V, Ausführung ohne Beschaltung (Standard) | 27229106 |  |  | 1 | 85369010 | DE
199190541 | GERAETESTECKER PV95 PA | 33.24 | EUR | 2021-10-01 | 1 | 0.02 | ST | 1 | 0 | 0 | 346248998 | 346248 | 346 | I502 | 7612988664384 | Vorsteuer-Magnetventil Typ PV95 Zubehör Spannung 0-24 V, Ausführung mit LED | 27229106 |  |  | 5 | 85369010 | DE
199190542 | GERAETESTECKER PV95 PA | 37.92 | EUR | 2021-10-01 | 1 | 0.02 | ST | 1 | 0 | 0 | 346248998 | 346248 | 346 | I502 | 7612988664483 | Vorsteuer-Magnetventil Typ PV95 Zubehör Spannung 0-24 V, Ausführung mit LED und Varistor | 27229106 |  |  | 5 | 85369010 | DE
199190543 | GERAETESTECKER PV95 PA | 47.41 | EUR | 2021-10-01 | 1 | 0.02 | ST | 1 | 0 | 0 | 346248998 | 346248 | 346 | I502 | 7612988664490 | Vorsteuer-Magnetventil Typ PV95 Zubehör Spannung 0-24 V, Ausführung mit Gleichrichter LED und Varistor | 27229106 |  |  | 5 | 85369010 | DE
199190544 | GERAETESTECKER PV95 PA | 33.24 | EUR | 2021-10-01 | 1 | 0.02 | ST | 1 | 0 | 0 | 346248998 | 346248 | 346 | I502 | 7612988664506 | Vorsteuer-Magnetventil Typ PV95 Zubehör Spannung 200-240 V, Ausführung mit LED | 27229106 |  |  | 5 | 85369010 | DE
199190545 | GERAETESTECKER PV95 PA | 37.92 | EUR | 2021-10-01 | 1 | 0.02 | ST | 1 | 0 | 0 | 346248998 | 346248 | 346 | I502 | 7612988664513 | Vorsteuer-Magnetventil Typ PV95 Zubehör Spannung 200-240 V, Ausführung mit LED und Varistor | 27229106 |  |  | 5 | 85369010 | DE
199190560 | STEUERKOPF FC/FO | 1184.11 | EUR | 2021-10-01 | 1 | 0.807 | ST | 1 | 0 | 0 | 339216998 | 339216 | 339 | I500 | 7612988685372 | AS-Interface Set Typ ASVC2300 für pneumatische Drehantriebe Antrieb PA11/21 (FC/FO); PA 30/35 (FC/FO) | 27229104 |  |  | 1 | 85318070 | NL
199190562 | STEUERKOPF | 886.48 | EUR | 2021-10-01 | 1 | 0.159 | ST | 0 | 0 | 0 | 339216998 | 339216 | 339 | I500 | 7613185038558 | AS-Interface Typ ASEV 2400 Für elektrische Drehantriebe | 27229104 |  |  | 5 | 85318070 | NL
199190565 | STEUERKOPF FC/FO | 1184.11 | EUR | 2021-10-01 | 1 | 0.827 | ST | 1 | 0 | 0 | 339216998 | 339216 | 339 | I500 | 7613185073634 | AS-Interface Set Typ ASVC2300 für pneumatische Drehantriebe Antrieb PA >35 (FC/FO) | 27229104 |  |  | 1 | 85318070 | NL
199190566 | STEUERKOPF DOUBLE ACT [DA] | 1205.04 | EUR | 2021-10-01 | 1 | 0.825 | ST | 1 | 0 | 0 | 339216998 | 339216 | 339 | I500 | 7613185091720 | AS-Interface Set Typ ASVC2300 für pneumatische Drehantriebe Antrieb PA11/21 (DA); PA30-45 (DA) | 27229104 |  |  | 5 | 85318070 | NL
199190567 | STEUERKOPF DOUBLE ACT [DA] | 1205.04 | EUR | 2021-10-01 | 1 | 0.861 | ST | 1 | 0 | 0 | 339216998 | 339216 | 339 | I500 | 7613185091744 | AS-Interface Set Typ ASVC2300 für pneumatische Drehantriebe Antrieb PA >45 (DA) | 27229104 |  |  | 5 | 85318070 | NL
199190571 | MAGNETVENTIL PV94 PA/NBR FUNCTION C | 116.97 | EUR | 2021-10-01 | 1 | 0.133 | ST | 1 | 0 | 0 | 346248010 | 346248 | 346 | I502 | 7613185301461 | 3/2-Weg-Vorsteuerventil PV94/95 Druckluftanschluss P push-in 6mm, Arbeitsanschluss (Antrieb) G 1/8 | 27220601 |  |  | 1 | 84818099 | DE
199190572 | MAGNETVENTIL PV94 PA/NBR | 116.97 | EUR | 2021-10-01 | 1 | 0.126 | ST | 1 | 0 | 0 | 346248010 | 346248 | 346 | I502 | 7613185301485 | 3/2-Weg-Vorsteuerventil PV94/95 Druckluftanschluss P G 1/8, Arbeitsanschluss (Antrieb) G 1/8 | 27220601 |  |  | 1 | 84818099 | DE
199190573 | MAGNETVENTIL PV94 PA/NBR | 116.97 | EUR | 2021-10-01 | 1 | 0.13 | ST | 1 | 0 | 0 | 346248010 | 346248 | 346 | I502 | 7613185301508 | 3/2-Weg-Vorsteuerventil PV94/95 Druckluftanschluss P push-in 6mm, Arbeitsanschluss (Antrieb) G 1/8 | 27220601 |  |  | 1 | 84818099 | CH
199190574 | MAGNETVENTIL PV94 PA/NBR | 116.97 | EUR | 2021-10-01 | 1 | 0.187 | ST | 1 | 0 | 0 | 346248010 | 346248 | 346 | I502 | 7613185301522 | 3/2-Weg-Vorsteuerventil PV94/95 Druckluftanschluss P G 1/8, Arbeitsanschluss (Antrieb) G 1/8 | 27220601 |  |  | 3 | 84818099 | DE
199190575 | STELLREGLER | 3453.15 | EUR | 2021-10-01 | 1 | 0.5 | ST | 1 | 0 | 0 | 345245003 | 345245 | 345 | I501 | 7613185307333 | Digitaler Elektropneumatischer Stellungsregler Mit Rückmeldung 4-20mA Nr 1 | 27220401 |  |  | 5 | 90328900 | CH
199190576 | STELLREGLER | 4086.83 | EUR | 2021-10-01 | 1 | 0.5 | ST | 1 | 0 | 0 | 345245003 | 345245 | 345 | I501 | 7613185307340 | Digitaler Elektropneumatischer Stellungsregler Mit Rückmeldung 4-20mA Nr 1 | 27220401 |  |  | 5 | 90328900 | CH
199190577 | STELLREGLER | 4541.29 | EUR | 2021-10-01 | 1 | 0.5 | ST | 1 | 0 | 0 | 345245003 | 345245 | 345 | I501 | 7613185307357 | Digitaler Elektropneumatischer Stellungsregler Mit Rückmeldung 4-20mA Nr 1 | 27220401 |  |  | 1 | 90328900 | CH
199190578 | GERAETESTECKER PV94 PA | 19.15 | EUR | 2021-10-01 | 1 | 0.048 | ST | 1 | 0 | 0 | 346248998 | 346248 | 346 | I502 | 7613185310524 | Vorsteuer-Magnetventil Typ PV94 Zubehör Kabelstecker Form B, Spannung 0-250 V | 27229106 |  |  | 5 | 85369010 | DE
199190579 | GERAETESTECKER PV94 PA | 33.24 | EUR | 2021-10-01 | 1 | 0.02 | ST | 1 | 0 | 0 | 346248998 | 346248 | 346 | I502 | 7613185310531 | Vorsteuer-Magnetventil Typ PV94 Zubehör Kabelstecker Form B, Spannung 0-24 V | 27229106 |  |  | 3 | 85369010 | DE
199190580 | GERAETESTECKER PV94 PA | 33.24 | EUR | 2021-10-01 | 1 | 0.02 | ST | 1 | 0 | 0 | 346248998 | 346248 | 346 | I502 | 7613185310548 | Vorsteuer-Magnetventil Typ PV94 Zubehör Kabelstecker Form B, Spannung 0-250 V | 27229106 |  |  | 5 | 85369010 | DE
199190581 | GERAETESTECKER PV94 PA | 37.92 | EUR | 2021-10-01 | 1 | 0.02 | ST | 1 | 0 | 0 | 346248998 | 346248 | 346 | I502 | 7613185310555 | Vorsteuer-Magnetventil Typ PV94 Zubehör Kabelstecker Form B, Spannung 0-24 V | 27229106 |  |  | 5 | 85369010 | DE
199190600 | PrüfAdapSet | 1181.09 | EUR | 2021-10-01 | 1 | 0.1 | ST | 1 | 6 | 144 | 346251997 | 346251 | 346 | I502 | 7613185635740 | Zubehör zu elektrischen Antrieben Typ 15/25/45/120/250 Material Diagnose Tool, Bezeichnung Ermöglicht Datenauslesung von der Hauptplatine für Diagnosezwecke | 27229101 |  |  | 2 | 85437090 | CH
199190601 | RÜCKSTELLEINH | 879.83 | EUR | 2021-10-01 | 1 | 0.78 | ST | 1 | 4 | 0 | 346251997 | 346251 | 346 | I502 | 7613185635733 | Zubehör zu elektrischen Antrieben Typ 15/25/45/120/250 Material Rückstelleinheit integriert, Bezeichnung Bewegt Antrieb in vordefinierte Sicherheitsposition bei Spannungsausfall, integrierter Akku | 27029190 |  |  | 3 | 90329000 | CH
199190602 | ÜBERWBAUSATZ | 565.45 | EUR | 2021-10-01 | 1 | 0.2 | ST | 1 | 6 | 144 | 346251997 | 346251 | 346 | I502 | 7613185635764 | Zubehör zu elektrischen Antrieben Typ 15/25/45/120/250 Material Überwachungskarte, Bezeichnung Parameter Überwachung. Generiert einen Alarm bei Erreichen der eingestellten Werte. Verhindert Druckschläge oder meldet Wartungszeitpunkt für das Ventil. | 27029190 |  |  | 3 | 90328900 | CH
199190603 | STELLREGLER EA25-250 | 955.79 | EUR | 2021-10-01 | 1 | 0.101 | ST | 1 | 6 | 144 | 346251007 | 346251 | 346 | I502 | 7613185635757 | Zubehör zu elektrischen Antrieben Typ 15/25/45/120/250 Material Stellungsregler, Bezeichnung Überwachungskarte 4-20mA oder 0-10V Eingangssignal und 4-20mA Rückmeldesignal | 27029190 |  |  | 3 | 90328900 | CH
199190604 | RÜCKSTELLEINH EXT. EA25-250 | 300.03 | EUR | 2021-10-01 | 1 | 0.78 | ST | 1 | 4 | 0 | 346251997 | 346251 | 346 | I502 | 7613185635788 | Zubehör zu elektrischen Antrieben Typ 15/25/45/120/250 Material Rückstelleinheit für externe Speisung, Bezeichnung Bewegt Antrieb in vordefinierte Sicherheitsposition bei Spannungsausfall | 27029190 |  |  | 3 | 90329000 | CH
199190605 | PROFIBUS DP EA25-250 | 1395.35 | EUR | 2021-10-01 | 1 | 0.78 | ST | 1 | 4 | 0 | 346251997 | 346251 | 346 | I502 | 7613185635771 | Zubehör zu elektrischen Antrieben Typ 15/25/45/120/250 Material Profibus DP, Bezeichnung Ermöglich die Integration in ein Profibus DP-V0 Netzwerk | 27029190 |  |  | 3 | 90328900 | CH
199190607 | Testbox EA15-250 --- | 1378.78 | EUR | 2021-10-01 | 1 | 0.78 | ST | 1 | 4 | 0 | 346251997 | 346251 | 346 | I502 | 7613185647637 | Zubehör zu elektrischen Antrieben Typ 15/25/45/120/250 Material EA Demobox, Bezeichnung Demo Box für elektrische Antriebe Typ EA15/25/45/120/250 als auch für die Typen EA11/21/31/42 Umschaltbar 24V / 100-230V Ansteuerung Auf/ Zu/ Mitte | 27229101 |  |  | >10 | 85437090 | CH
199190610 | Rückstelleinh EA15 | 879.83 | EUR | 2021-10-01 | 1 | 0.07 | ST | 1 | 4 | 0 | 346251997 | 346251 | 346 | I502 | 7613185654956 | Zubehör zu elektrischen Antrieben Typ 15/25/45/120/250 Material Rückstelleinheit integriert, Bezeichnung Bewegt Antrieb in vordefinierte Sicherheitsposition bei Spannungsausfall, integrierter Akku | 27229101 |  |  | >10 | 90329000 | CH
199190611 | Rückstelleinh Ext. EA15 | 300.03 | EUR | 2021-10-01 | 1 | 0.78 | ST | 1 | 4 | 0 | 346251997 | 346251 | 346 | I502 | 7613185654963 | Zubehör zu elektrischen Antrieben Typ 15/25/45/120/250 Material Rückstelleinheit für externe Speisung, Bezeichnung Bewegt Antrieb in vordefinierte Sicherheitsposition bei Spannungsausfall | 27229101 |  |  | >10 | 90329000 | CH
199190617 | Modbus Intface Card EA 25–250 EA25-250 | 217.15 | EUR | 2021-10-01 | 1 | 0.78 | ST | 1 | 4 | 0 | 346251997 | 346251 | 346 | I502 | 7613185718634 | Modbus Intface Card EA 25–250 EA25-250 | 27220102 |  |  | 10 | 90329000 | CH
199230002 | KUGELHAHN 230 PVC-U/EPDM D16DN10 | 1184.11 | EUR | 2021-10-01 | 1 | 1.459 | ST | 1 | 0 | 0 | 339696031 | 339696 | 339 | I500 | 7612988502044 | Kugelhahn Typ 230 PVC-U FC (Federkraft schliessend) Mit Handbetätigung Mit Klebemuffen metrisch d 16 mm, DN 10 mm | 37010401 |  |  | 5 | 84818081 | CH
199230003 | KUGELHAHN 230 PVC-U/EPDM D20DN15 | 1188.92 | EUR | 2021-10-01 | 1 | 1.459 | ST | 1 | 0 | 0 | 339696031 | 339696 | 339 | I500 | 7612988502051 | Kugelhahn Typ 230 PVC-U FC (Federkraft schliessend) Mit Handbetätigung Mit Klebemuffen metrisch d 20 mm, DN 15 mm | 37010401 |  |  | 5 | 84818081 | CH
199230004 | KUGELHAHN 230 PVC-U/EPDM D25DN20 | 1212.94 | EUR | 2021-10-01 | 1 | 1.576 | ST | 1 | 0 | 0 | 339696031 | 339696 | 339 | I500 | 7612988502099 | Kugelhahn Typ 230 PVC-U FC (Federkraft schliessend) Mit Handbetätigung Mit Klebemuffen metrisch d 25 mm, DN 20 mm | 37010401 |  |  | 5 | 84818081 | CH
199230005 | KUGELHAHN 230 PVC-U/EPDM D32DN25 | 1236.94 | EUR | 2021-10-01 | 1 | 1.454 | ST | 1 | 0 | 0 | 339696031 | 339696 | 339 | I500 | 7612988502105 | Kugelhahn Typ 230 PVC-U FC (Federkraft schliessend) Mit Handbetätigung Mit Klebemuffen metrisch d 32 mm, DN 25 mm | 37010401 |  |  | 5 | 84818081 | CH
199230006 | KUGELHAHN 230 PVC-U/EPDM D40DN32 | 1267.35 | EUR | 2021-10-01 | 1 | 2.436 | ST | 1 | 0 | 0 | 339696031 | 339696 | 339 | I500 | 7612988502112 | Kugelhahn Typ 230 PVC-U FC (Federkraft schliessend) Mit Handbetätigung Mit Klebemuffen metrisch d 40 mm, DN 32 mm | 37010401 |  |  | 5 | 84818081 | CH
199230007 | KUGELHAHN 230 PVC-U/EPDM D50DN40 | 1347.35 | EUR | 2021-10-01 | 1 | 2.664 | ST | 1 | 0 | 0 | 339696031 | 339696 | 339 | I500 | 7612988502129 | Kugelhahn Typ 230 PVC-U FC (Federkraft schliessend) Mit Handbetätigung Mit Klebemuffen metrisch d 50 mm, DN 40 mm | 37010401 |  |  | 5 | 84818081 | CH
199230008 | KUGELHAHN 230 PVC-U/EPDM D63DN50 | 1396.95 | EUR | 2021-10-01 | 1 | 4.364 | ST | 1 | 0 | 0 | 339696031 | 339696 | 339 | I500 | 7612988502471 | Kugelhahn Typ 230 PVC-U FC (Federkraft schliessend) Mit Handbetätigung Mit Klebemuffen metrisch d 63 mm, DN 50 mm | 37010401 |  |  | 5 | 84818081 | CH
199230012 | KUGELHAHN 230 PVC-U/FKM D16DN10 | 1208.13 | EUR | 2021-10-01 | 1 | 1.459 | ST | 1 | 0 | 0 | 339696031 | 339696 | 339 | I500 | 7612988504529 | Kugelhahn Typ 230 PVC-U FC (Federkraft schliessend) Mit Handbetätigung Mit Klebemuffen metrisch d 16 mm, DN 10 mm | 37010401 |  |  | 5 | 84818081 | CH
199230013 | KUGELHAHN 230 PVC-U/FKM D20DN15 | 1211.34 | EUR | 2021-10-01 | 1 | 1.459 | ST | 1 | 0 | 0 | 339696031 | 339696 | 339 | I500 | 7612988504543 | Kugelhahn Typ 230 PVC-U FC (Federkraft schliessend) Mit Handbetätigung Mit Klebemuffen metrisch d 20 mm, DN 15 mm | 37010401 |  |  | 5 | 84818081 | CH
199230014 | KUGELHAHN 230 PVC-U/FKM D25DN20 | 1230.55 | EUR | 2021-10-01 | 1 | 1.576 | ST | 1 | 0 | 0 | 339696031 | 339696 | 339 | I500 | 7612988504550 | Kugelhahn Typ 230 PVC-U FC (Federkraft schliessend) Mit Handbetätigung Mit Klebemuffen metrisch d 25 mm, DN 20 mm | 37010401 |  |  | 5 | 84818081 | CH
199230015 | KUGELHAHN 230 PVC-U/FKM D32DN25 | 1267.35 | EUR | 2021-10-01 | 1 | 1.474 | ST | 1 | 0 | 0 | 339696031 | 339696 | 339 | I500 | 7612988504567 | Kugelhahn Typ 230 PVC-U FC (Federkraft schliessend) Mit Handbetätigung Mit Klebemuffen metrisch d 32 mm, DN 25 mm | 37010401 |  |  | 5 | 84818081 | CH
199230016 | KUGELHAHN 230 PVC-U/FKM D40DN32 | 1300.95 | EUR | 2021-10-01 | 1 | 2.443 | ST | 1 | 0 | 0 | 339696031 | 339696 | 339 | I500 | 7612988504574 | Kugelhahn Typ 230 PVC-U FC (Federkraft schliessend) Mit Handbetätigung Mit Klebemuffen metrisch d 40 mm, DN 32 mm | 37010401 |  |  | 5 | 84818081 | CH
199230017 | KUGELHAHN 230 PVC-U/FKM D50DN40 | 1379.35 | EUR | 2021-10-01 | 1 | 2.67 | ST | 1 | 0 | 0 | 339696031 | 339696 | 339 | I500 | 7612988504581 | Kugelhahn Typ 230 PVC-U FC (Federkraft schliessend) Mit Handbetätigung Mit Klebemuffen metrisch d 50 mm, DN 40 mm | 37010401 |  |  | 5 | 84818081 | CH
199230018 | KUGELHAHN 230 PVC-U/FKM D63DN50 | 1462.56 | EUR | 2021-10-01 | 1 | 3.419 | ST | 1 | 0 | 0 | 339696031 | 339696 | 339 | I500 | 7612988504598 | Kugelhahn Typ 230 PVC-U FC (Federkraft schliessend) Mit Handbetätigung Mit Klebemuffen metrisch d 63 mm, DN 50 mm | 37010401 |  |  | 5 | 84818081 | CH
199230042 | KUGELHAHN 230 PVC-U/EPDM D16DN10 | 1216.13 | EUR | 2021-10-01 | 1 | 1.459 | ST | 1 | 0 | 0 | 339696031 | 339696 | 339 | I500 | 7612988512906 | Kugelhahn Typ 230 PVC-U FO (Federkraft öffnend) Mit Handbetätigung Mit Klebemuffen metrisch d 16 mm, DN 10 mm | 37010401 |  |  | 5 | 84818081 | CH
199230043 | KUGELHAHN 230 PVC-U/EPDM D20DN15 | 1219.33 | EUR | 2021-10-01 | 1 | 1.459 | ST | 1 | 0 | 0 | 339696031 | 339696 | 339 | I500 | 7612988513385 | Kugelhahn Typ 230 PVC-U FO (Federkraft öffnend) Mit Handbetätigung Mit Klebemuffen metrisch d 20 mm, DN 15 mm | 37010401 |  |  | 5 | 84818081 | CH
199230044 | KUGELHAHN 230 PVC-U/EPDM D25DN20 | 1236.94 | EUR | 2021-10-01 | 1 | 1.336 | ST | 1 | 0 | 0 | 339696031 | 339696 | 339 | I500 | 7612988513392 | Kugelhahn Typ 230 PVC-U FO (Federkraft öffnend) Mit Handbetätigung Mit Klebemuffen metrisch d 25 mm, DN 20 mm | 37010401 |  |  | 5 | 84818081 | CH
199230045 | KUGELHAHN 230 PVC-U/EPDM D32DN25 | 1267.35 | EUR | 2021-10-01 | 1 | 1.7 | ST | 1 | 0 | 0 | 339696031 | 339696 | 339 | I500 | 7612988513408 | Kugelhahn Typ 230 PVC-U FO (Federkraft öffnend) Mit Handbetätigung Mit Klebemuffen metrisch d 32 mm, DN 25 mm | 37010401 |  |  | 5 | 84818081 | CH
199230046 | KUGELHAHN 230 PVC-U/EPDM D40DN32 | 1297.72 | EUR | 2021-10-01 | 1 | 2.751 | ST | 1 | 0 | 0 | 339696031 | 339696 | 339 | I500 | 7612988513415 | Kugelhahn Typ 230 PVC-U FO (Federkraft öffnend) Mit Handbetätigung Mit Klebemuffen metrisch d 40 mm, DN 32 mm | 37010401 |  |  | 5 | 84818081 | CH
199230047 | KUGELHAHN 230 PVC-U/EPDM D50DN40 | 1372.93 | EUR | 2021-10-01 | 1 | 3.073 | ST | 1 | 0 | 0 | 339696031 | 339696 | 339 | I500 | 7612988513422 | Kugelhahn Typ 230 PVC-U FO (Federkraft öffnend) Mit Handbetätigung Mit Klebemuffen metrisch d 50 mm, DN 40 mm | 37010401 |  |  | 5 | 84818081 | CH
199230048 | KUGELHAHN 230 PVC-U/EPDM D63DN50 | 1425.75 | EUR | 2021-10-01 | 1 | 3.36 | ST | 1 | 0 | 0 | 339696031 | 339696 | 339 | I500 | 7612988513439 | Kugelhahn Typ 230 PVC-U FO (Federkraft öffnend) Mit Handbetätigung Mit Klebemuffen metrisch d 63 mm, DN 50 mm | 37010401 |  |  | 5 | 84818081 | CH
199230052 | KUGELHAHN 230 PVC-U/FKM D16DN10 | 1233.72 | EUR | 2021-10-01 | 1 | 1.459 | ST | 1 | 0 | 0 | 339696031 | 339696 | 339 | I500 | 7612988513446 | Kugelhahn Typ 230 PVC-U FO (Federkraft öffnend) Mit Handbetätigung Mit Klebemuffen metrisch d 16 mm, DN 10 mm | 37010401 |  |  | 5 | 84818081 | CH
199230053 | KUGELHAHN 230 PVC-U/FKM D20DN15 | 1235.33 | EUR | 2021-10-01 | 1 | 1.459 | ST | 1 | 0 | 0 | 339696031 | 339696 | 339 | I500 | 7612988513453 | Kugelhahn Typ 230 PVC-U FO (Federkraft öffnend) Mit Handbetätigung Mit Klebemuffen metrisch d 20 mm, DN 15 mm | 37010401 |  |  | 5 | 84818081 | CH
199230054 | KUGELHAHN 230 PVC-U/FKM D25DN20 | 1262.56 | EUR | 2021-10-01 | 1 | 1.576 | ST | 1 | 0 | 0 | 339696031 | 339696 | 339 | I500 | 7612988513460 | Kugelhahn Typ 230 PVC-U FO (Federkraft öffnend) Mit Handbetätigung Mit Klebemuffen metrisch d 25 mm, DN 20 mm | 37010401 |  |  | 5 | 84818081 | CH
199230055 | KUGELHAHN 230 PVC-U/FKM D32DN25 | 1296.15 | EUR | 2021-10-01 | 1 | 1.7 | ST | 1 | 0 | 0 | 339696031 | 339696 | 339 | I500 | 7612988513477 | Kugelhahn Typ 230 PVC-U FO (Federkraft öffnend) Mit Handbetätigung Mit Klebemuffen metrisch d 32 mm, DN 25 mm | 37010401 |  |  | 5 | 84818081 | CH
199230056 | KUGELHAHN 230 PVC-U/FKM D40DN32 | 1331.35 | EUR | 2021-10-01 | 1 | 2.751 | ST | 1 | 0 | 0 | 339696031 | 339696 | 339 | I500 | 7612988513484 | Kugelhahn Typ 230 PVC-U FO (Federkraft öffnend) Mit Handbetätigung Mit Klebemuffen metrisch d 40 mm, DN 32 mm | 37010401 |  |  | 5 | 84818081 | CH
199230057 | KUGELHAHN 230 PVC-U/FKM D50DN40 | 1412.93 | EUR | 2021-10-01 | 1 | 3.073 | ST | 1 | 0 | 0 | 339696031 | 339696 | 339 | I500 | 7612988513491 | Kugelhahn Typ 230 PVC-U FO (Federkraft öffnend) Mit Handbetätigung Mit Klebemuffen metrisch d 50 mm, DN 40 mm | 37010401 |  |  | 5 | 84818081 | CH
199230058 | KUGELHAHN 230 PVC-U/FKM D63DN50 | 1489.74 | EUR | 2021-10-01 | 1 | 3.931 | ST | 1 | 0 | 0 | 339696031 | 339696 | 339 | I500 | 7612988513514 | Kugelhahn Typ 230 PVC-U FO (Federkraft öffnend) Mit Handbetätigung Mit Klebemuffen metrisch d 63 mm, DN 50 mm | 37010401 |  |  | 5 | 84818081 | CH
199230082 | KUGELHAHN 230 PVC-U/EPDM D16DN10 | 1120.12 | EUR | 2021-10-01 | 1 | 1.459 | ST | 1 | 0 | 0 | 339696031 | 339696 | 339 | I500 | 7612988509241 | Kugelhahn Typ 230 PVC-U DA (Doppelt wirkend) Mit Handbetätigung Mit Klebemuffen metrisch d 16 mm, DN 10 mm | 37010401 |  |  | 5 | 84818081 | CH
199230083 | KUGELHAHN 230 PVC-U/EPDM D20DN15 | 1120.12 | EUR | 2021-10-01 | 1 | 1.459 | ST | 1 | 0 | 0 | 339696031 | 339696 | 339 | I500 | 7612988509258 | Kugelhahn Typ 230 PVC-U DA (Doppelt wirkend) Mit Handbetätigung Mit Klebemuffen metrisch d 20 mm, DN 15 mm | 37010401 |  |  | 5 | 84818081 | CH
199230084 | KUGELHAHN 230 PVC-U/EPDM D25DN20 | 1144.12 | EUR | 2021-10-01 | 1 | 1.139 | ST | 1 | 0 | 0 | 339696031 | 339696 | 339 | I500 | 7612988509272 | Kugelhahn Typ 230 PVC-U DA (Doppelt wirkend) Mit Handbetätigung Mit Klebemuffen metrisch d 25 mm, DN 20 mm | 37010401 |  |  | 5 | 84818081 | CH
199230085 | KUGELHAHN 230 PVC-U/EPDM D32DN25 | 1179.32 | EUR | 2021-10-01 | 1 | 1.241 | ST | 1 | 0 | 0 | 339696031 | 339696 | 339 | I500 | 7612988509289 | Kugelhahn Typ 230 PVC-U DA (Doppelt wirkend) Mit Handbetätigung Mit Klebemuffen metrisch d 32 mm, DN 25 mm | 37010401 |  |  | 5 | 84818081 | CH
199230086 | KUGELHAHN 230 PVC-U/EPDM D40DN32 | 1208.13 | EUR | 2021-10-01 | 1 | 1.941 | ST | 1 | 0 | 0 | 339696031 | 339696 | 339 | I500 | 7612988509296 | Kugelhahn Typ 230 PVC-U DA (Doppelt wirkend) Mit Handbetätigung Mit Klebemuffen metrisch d 40 mm, DN 32 mm | 37010401 |  |  | 5 | 84818081 | CH
199230087 | KUGELHAHN 230 PVC-U/EPDM D50DN40 | 1260.93 | EUR | 2021-10-01 | 1 | 2.172 | ST | 1 | 0 | 0 | 339696031 | 339696 | 339 | I500 | 7612988509302 | Kugelhahn Typ 230 PVC-U DA (Doppelt wirkend) Mit Handbetätigung Mit Klebemuffen metrisch d 50 mm, DN 40 mm | 37010401 |  |  | 5 | 84818081 | CH
199230088 | KUGELHAHN 230 PVC-U/EPDM D63DN50 | 1310.52 | EUR | 2021-10-01 | 1 | 2.912 | ST | 1 | 0 | 0 | 339696031 | 339696 | 339 | I500 | 7612988509326 | Kugelhahn Typ 230 PVC-U DA (Doppelt wirkend) Mit Handbetätigung Mit Klebemuffen metrisch d 63 mm, DN 50 mm | 37010401 |  |  | 5 | 84818081 | CH
199230092 | KUGELHAHN 230 PVC-U/FKM D16DN10 | 1142.53 | EUR | 2021-10-01 | 1 | 1.459 | ST | 1 | 0 | 0 | 339696031 | 339696 | 339 | I500 | 7612988509425 | Kugelhahn Typ 230 PVC-U DA (Doppelt wirkend) Mit Handbetätigung Mit Klebemuffen metrisch d 16 mm, DN 10 mm | 37010401 |  |  | 5 | 84818081 | CH
199230093 | KUGELHAHN 230 PVC-U/FKM D20DN15 | 1144.12 | EUR | 2021-10-01 | 1 | 1.044 | ST | 1 | 0 | 0 | 339696031 | 339696 | 339 | I500 | 7612988509432 | Kugelhahn Typ 230 PVC-U DA (Doppelt wirkend) Mit Handbetätigung Mit Klebemuffen metrisch d 20 mm, DN 15 mm | 37010401 |  |  | 5 | 84818081 | CH
199230094 | KUGELHAHN 230 PVC-U/FKM D25DN20 | 1169.72 | EUR | 2021-10-01 | 1 | 1.576 | ST | 1 | 0 | 0 | 339696031 | 339696 | 339 | I500 | 7612988509449 | Kugelhahn Typ 230 PVC-U DA (Doppelt wirkend) Mit Handbetätigung Mit Klebemuffen metrisch d 25 mm, DN 20 mm | 37010401 |  |  | 5 | 84818081 | CH
199230095 | KUGELHAHN 230 PVC-U/FKM D32DN25 | 1208.13 | EUR | 2021-10-01 | 1 | 1.7 | ST | 1 | 0 | 0 | 339696031 | 339696 | 339 | I500 | 7612988509463 | Kugelhahn Typ 230 PVC-U DA (Doppelt wirkend) Mit Handbetätigung Mit Klebemuffen metrisch d 32 mm, DN 25 mm | 37010401 |  |  | 5 | 84818081 | CH
199230096 | KUGELHAHN 230 PVC-U/FKM D40DN32 | 1236.94 | EUR | 2021-10-01 | 1 | 2.751 | ST | 1 | 0 | 0 | 339696031 | 339696 | 339 | I500 | 7612988509470 | Kugelhahn Typ 230 PVC-U DA (Doppelt wirkend) Mit Handbetätigung Mit Klebemuffen metrisch d 40 mm, DN 32 mm | 37010401 |  |  | 5 | 84818081 | CH
199230097 | KUGELHAHN 230 PVC-U/FKM D50DN40 | 1289.74 | EUR | 2021-10-01 | 1 | 3.073 | ST | 1 | 0 | 0 | 339696031 | 339696 | 339 | I500 | 7612988509487 | Kugelhahn Typ 230 PVC-U DA (Doppelt wirkend) Mit Handbetätigung Mit Klebemuffen metrisch d 50 mm, DN 40 mm | 37010401 |  |  | 5 | 84818081 | CH
199230098 | KUGELHAHN 230 PVC-U/FKM D63DN50 | 1368.13 | EUR | 2021-10-01 | 1 | 2.923 | ST | 1 | 0 | 0 | 339696031 | 339696 | 339 | I500 | 7612988509500 | Kugelhahn Typ 230 PVC-U DA (Doppelt wirkend) Mit Handbetätigung Mit Klebemuffen metrisch d 63 mm, DN 50 mm | 37010401 |  |  | 5 | 84818081 | CH
199230122 | KUGELHAHN 230 PVC-U/EPDM D16DN10 | 1012.91 | EUR | 2021-10-01 | 1 | 3.074 | ST | 1 | 0 | 0 | 339696031 | 339696 | 339 | I500 | 7612988509845 | Kugelhahn Typ 230 PVC-U FC (Federkraft schliessend) Ohne Handbetätigung Mit Klebemuffen metrisch d 16 mm, DN 10 mm | 37010401 |  |  | 5 | 84818081 | CH
199230123 | KUGELHAHN 230 PVC-U/EPDM D20DN15 | 1019.29 | EUR | 2021-10-01 | 1 | 1.034 | ST | 1 | 0 | 0 | 339696031 | 339696 | 339 | I500 | 7612988509869 | Kugelhahn Typ 230 PVC-U FC (Federkraft schliessend) Ohne Handbetätigung Mit Klebemuffen metrisch d 20 mm, DN 15 mm | 37010401 |  |  | 5 | 84818081 | CH
199230124 | KUGELHAHN 230 PVC-U/EPDM D25DN20 | 1043.3 | EUR | 2021-10-01 | 1 | 1.133 | ST | 1 | 0 | 0 | 339696031 | 339696 | 339 | I500 | 7612988509876 | Kugelhahn Typ 230 PVC-U FC (Federkraft schliessend) Ohne Handbetätigung Mit Klebemuffen metrisch d 25 mm, DN 20 mm | 37010401 |  |  | 5 | 84818081 | CH
199230125 | KUGELHAHN 230 PVC-U/EPDM D32DN25 | 1073.71 | EUR | 2021-10-01 | 1 | 1.233 | ST | 1 | 0 | 0 | 339696031 | 339696 | 339 | I500 | 7612988509883 | Kugelhahn Typ 230 PVC-U FC (Federkraft schliessend) Ohne Handbetätigung Mit Klebemuffen metrisch d 32 mm, DN 25 mm | 37010401 |  |  | 5 | 84818081 | CH
199230126 | KUGELHAHN 230 PVC-U/EPDM D40DN32 | 1100.93 | EUR | 2021-10-01 | 1 | 2.183 | ST | 1 | 0 | 0 | 339696031 | 339696 | 339 | I500 | 7612988509913 | Kugelhahn Typ 230 PVC-U FC (Federkraft schliessend) Ohne Handbetätigung Mit Klebemuffen metrisch d 40 mm, DN 32 mm | 37010401 |  |  | 5 | 84818081 | CH
199230127 | KUGELHAHN 230 PVC-U/EPDM D50DN40 | 1180.91 | EUR | 2021-10-01 | 1 | 2.408 | ST | 1 | 0 | 0 | 339696031 | 339696 | 339 | I500 | 7612988509920 | Kugelhahn Typ 230 PVC-U FC (Federkraft schliessend) Ohne Handbetätigung Mit Klebemuffen metrisch d 50 mm, DN 40 mm | 37010401 |  |  | 5 | 84818081 | CH
199230128 | KUGELHAHN 230 PVC-U/EPDM D63DN50 | 1227.34 | EUR | 2021-10-01 | 1 | 3.121 | ST | 1 | 0 | 0 | 339696031 | 339696 | 339 | I500 | 7612988509937 | Kugelhahn Typ 230 PVC-U FC (Federkraft schliessend) Ohne Handbetätigung Mit Klebemuffen metrisch d 63 mm, DN 50 mm | 37010401 |  |  | 1 | 84818081 | CH
199230129 | KUGELHAHN 230 PVC-U/EPDM D75DN65 | 2113.8 | EUR | 2021-10-01 | 1 | 6.136 | ST | 1 | 0 | 0 | 339696631 | 339696 | 339 | I500 | 7613185028863 | Kugelhahn Typ 230 PVC-U FC (Federkraft schliessend) Ohne Handbetätigung Mit Klebemuffen metrisch d 75 mm, DN 65 mm | 37010401 |  |  | 5 | 84818081 | CH
199230130 | KUGELHAHN 230 PVC-U/EPDM D90DN80 | 2641.89 | EUR | 2021-10-01 | 1 | 9.536 | ST | 1 | 0 | 0 | 339696631 | 339696 | 339 | I500 | 7613185028870 | Kugelhahn Typ 230 PVC-U FC (Federkraft schliessend) Ohne Handbetätigung Mit Klebemuffen metrisch d 90 mm, DN 80 mm | 37010401 |  |  | 5 | 84818081 | CH
199230131 | KUGELHAHN 230 PVC-U/EPDM D110DN100 | 3102.73 | EUR | 2021-10-01 | 1 | 15.5 | ST | 1 | 0 | 0 | 339696631 | 339696 | 339 | I500 | 7613185028887 | Kugelhahn Typ 230 PVC-U FC (Federkraft schliessend) Ohne Handbetätigung Mit Klebemuffen metrisch d 110 mm, DN 100 mm | 37010401 |  |  | 5 | 84818081 | CH
199230132 | KUGELHAHN 230 PVC-U/FKM D16DN10 | 1040.1 | EUR | 2021-10-01 | 1 | 1.159 | ST | 1 | 0 | 0 | 339696031 | 339696 | 339 | I500 | 7612988511268 | Kugelhahn Typ 230 PVC-U FC (Federkraft schliessend) Ohne Handbetätigung Mit Klebemuffen metrisch d 16 mm, DN 10 mm | 37010401 |  |  | 5 | 84818081 | CH
199230133 | KUGELHAHN 230 PVC-U/FKM D20DN15 | 1040.1 | EUR | 2021-10-01 | 1 | 1.034 | ST | 1 | 0 | 0 | 339696031 | 339696 | 339 | I500 | 7612988511275 | Kugelhahn Typ 230 PVC-U FC (Federkraft schliessend) Ohne Handbetätigung Mit Klebemuffen metrisch d 20 mm, DN 15 mm | 37010401 |  |  | 5 | 84818081 | CH
199230134 | KUGELHAHN 230 PVC-U/FKM D25DN20 | 1065.7 | EUR | 2021-10-01 | 1 | 1.133 | ST | 1 | 0 | 0 | 339696031 | 339696 | 339 | I500 | 7612988511282 | Kugelhahn Typ 230 PVC-U FC (Federkraft schliessend) Ohne Handbetätigung Mit Klebemuffen metrisch d 25 mm, DN 20 mm | 37010401 |  |  | 5 | 84818081 | CH
199230135 | KUGELHAHN 230 PVC-U/FKM D32DN25 | 1097.71 | EUR | 2021-10-01 | 1 | 1.238 | ST | 1 | 0 | 0 | 339696031 | 339696 | 339 | I500 | 7612988511299 | Kugelhahn Typ 230 PVC-U FC (Federkraft schliessend) Ohne Handbetätigung Mit Klebemuffen metrisch d 32 mm, DN 25 mm | 37010401 |  |  | 5 | 84818081 | CH
199230136 | KUGELHAHN 230 PVC-U/FKM D40DN32 | 1134.51 | EUR | 2021-10-01 | 1 | 2.188 | ST | 1 | 0 | 0 | 339696031 | 339696 | 339 | I500 | 7612988511305 | Kugelhahn Typ 230 PVC-U FC (Federkraft schliessend) Ohne Handbetätigung Mit Klebemuffen metrisch d 40 mm, DN 32 mm | 37010401 |  |  | 5 | 84818081 | CH
199230137 | KUGELHAHN 230 PVC-U/FKM D50DN40 | 1216.13 | EUR | 2021-10-01 | 1 | 2.421 | ST | 1 | 0 | 0 | 339696031 | 339696 | 339 | I500 | 7612988511312 | Kugelhahn Typ 230 PVC-U FC (Federkraft schliessend) Ohne Handbetätigung Mit Klebemuffen metrisch d 50 mm, DN 40 mm | 37010401 |  |  | 5 | 84818081 | CH
199230138 | KUGELHAHN 230 PVC-U/FKM D63DN50 | 1289.74 | EUR | 2021-10-01 | 1 | 3.163 | ST | 1 | 0 | 0 | 339696031 | 339696 | 339 | I500 | 7612988511329 | Kugelhahn Typ 230 PVC-U FC (Federkraft schliessend) Ohne Handbetätigung Mit Klebemuffen metrisch d 63 mm, DN 50 mm | 37010401 |  |  | 5 | 84818081 | CH
199230139 | KUGELHAHN 230 PVC-U/FKM D75DN65 | 2240.23 | EUR | 2021-10-01 | 1 | 7.8 | ST | 1 | 0 | 0 | 339696631 | 339696 | 339 | I500 | 7613185028894 | Kugelhahn Typ 230 PVC-U FC (Federkraft schliessend) Ohne Handbetätigung Mit Klebemuffen metrisch d 75 mm, DN 65 mm | 37010401 |  |  | 5 | 84818081 | CH
199230140 | KUGELHAHN 230 PVC-U/FKM D90DN80 | 2806.69 | EUR | 2021-10-01 | 1 | 10.2 | ST | 1 | 0 | 0 | 339696631 | 339696 | 339 | I500 | 7613185028900 | Kugelhahn Typ 230 PVC-U FC (Federkraft schliessend) Ohne Handbetätigung Mit Klebemuffen metrisch d 90 mm, DN 80 mm | 37010401 |  |  | 5 | 84818081 | CH
199230141 | KUGELHAHN 230 PVC-U/FKM D110DN100 | 3297.92 | EUR | 2021-10-01 | 1 | 15.5 | ST | 1 | 0 | 0 | 339696631 | 339696 | 339 | I500 | 7613185028917 | Kugelhahn Typ 230 PVC-U FC (Federkraft schliessend) Ohne Handbetätigung Mit Klebemuffen metrisch d 110 mm, DN 100 mm | 37010401 |  |  | 5 | 84818081 | CH
199230162 | KUGELHAHN 230 PVC-U/EPDM D16DN10 | 1046.51 | EUR | 2021-10-01 | 1 | 1.159 | ST | 1 | 0 | 0 | 339696031 | 339696 | 339 | I500 | 7612988515518 | Kugelhahn Typ 230 PVC-U FO (Federkraft öffnend) Ohne Handbetätigung Mit Klebemuffen metrisch d 16 mm, DN 10 mm | 37010401 |  |  | 5 | 84818081 | CH
199230163 | KUGELHAHN 230 PVC-U/EPDM D20DN15 | 1049.71 | EUR | 2021-10-01 | 1 | 1.159 | ST | 1 | 0 | 0 | 339696031 | 339696 | 339 | I500 | 7612988515525 | Kugelhahn Typ 230 PVC-U FO (Federkraft öffnend) Ohne Handbetätigung Mit Klebemuffen metrisch d 20 mm, DN 15 mm | 37010401 |  |  | 5 | 84818081 | CH
199230164 | KUGELHAHN 230 PVC-U/EPDM D25DN20 | 1073.71 | EUR | 2021-10-01 | 1 | 1.128 | ST | 1 | 0 | 0 | 339696031 | 339696 | 339 | I500 | 7612988515532 | Kugelhahn Typ 230 PVC-U FO (Federkraft öffnend) Ohne Handbetätigung Mit Klebemuffen metrisch d 25 mm, DN 20 mm | 37010401 |  |  | 5 | 84818081 | CH
199230165 | KUGELHAHN 230 PVC-U/EPDM D32DN25 | 1100.93 | EUR | 2021-10-01 | 1 | 1.4 | ST | 1 | 0 | 0 | 339696031 | 339696 | 339 | I500 | 7612988515549 | Kugelhahn Typ 230 PVC-U FO (Federkraft öffnend) Ohne Handbetätigung Mit Klebemuffen metrisch d 32 mm, DN 25 mm | 37010401 |  |  | 5 | 84818081 | CH
199230166 | KUGELHAHN 230 PVC-U/EPDM D40DN32 | 1129.7 | EUR | 2021-10-01 | 1 | 2.184 | ST | 1 | 0 | 0 | 339696031 | 339696 | 339 | I500 | 7612988515556 | Kugelhahn Typ 230 PVC-U FO (Federkraft öffnend) Ohne Handbetätigung Mit Klebemuffen metrisch d 40 mm, DN 32 mm | 37010401 |  |  | 5 | 84818081 | CH
199230167 | KUGELHAHN 230 PVC-U/EPDM D50DN40 | 1211.34 | EUR | 2021-10-01 | 1 | 2.388 | ST | 1 | 0 | 0 | 339696031 | 339696 | 339 | I500 | 7612988515563 | Kugelhahn Typ 230 PVC-U FO (Federkraft öffnend) Ohne Handbetätigung Mit Klebemuffen metrisch d 50 mm, DN 40 mm | 37010401 |  |  | 5 | 84818081 | CH
199230168 | KUGELHAHN 230 PVC-U/EPDM D63DN50 | 1260.93 | EUR | 2021-10-01 | 1 | 3.156 | ST | 1 | 0 | 0 | 339696031 | 339696 | 339 | I500 | 7612988515570 | Kugelhahn Typ 230 PVC-U FO (Federkraft öffnend) Ohne Handbetätigung Mit Klebemuffen metrisch d 63 mm, DN 50 mm | 37010401 |  |  | 5 | 84818081 | CH
199230169 | KUGELHAHN 230 PVC-U/EPDM D75DN65 | 2113.8 | EUR | 2021-10-01 | 1 | 7.8 | ST | 1 | 0 | 0 | 339696631 | 339696 | 339 | I500 | 7613185028924 | Kugelhahn Typ 230 PVC-U FO (Federkraft öffnend) Ohne Handbetätigung Mit Klebemuffen metrisch d 75 mm, DN 65 mm | 37010401 |  |  | 5 | 84818081 | CH
199230170 | KUGELHAHN 230 PVC-U/EPDM D90DN80 | 2641.89 | EUR | 2021-10-01 | 1 | 10.2 | ST | 1 | 0 | 0 | 339696631 | 339696 | 339 | I500 | 7613185028931 | Kugelhahn Typ 230 PVC-U FO (Federkraft öffnend) Ohne Handbetätigung Mit Klebemuffen metrisch d 90 mm, DN 80 mm | 37010401 |  |  | 5 | 84818081 | CH
199230171 | KUGELHAHN 230 PVC-U/EPDM D110DN100 | 3102.73 | EUR | 2021-10-01 | 1 | 15.5 | ST | 1 | 0 | 0 | 339696631 | 339696 | 339 | I500 | 7613185028948 | Kugelhahn Typ 230 PVC-U FO (Federkraft öffnend) Ohne Handbetätigung Mit Klebemuffen metrisch d 110 mm, DN 100 mm | 37010401 |  |  | 5 | 84818081 | CH
199230172 | KUGELHAHN 230 PVC-U/FKM D16DN10 | 1072.13 | EUR | 2021-10-01 | 1 | 1.159 | ST | 1 | 0 | 0 | 339696031 | 339696 | 339 | I500 | 7612988515587 | Kugelhahn Typ 230 PVC-U FO (Federkraft öffnend) Ohne Handbetätigung Mit Klebemuffen metrisch d 16 mm, DN 10 mm | 37010401 |  |  | 5 | 84818081 | CH
199230173 | KUGELHAHN 230 PVC-U/FKM D20DN15 | 1072.13 | EUR | 2021-10-01 | 1 | 1.159 | ST | 1 | 0 | 0 | 339696031 | 339696 | 339 | I500 | 7612988515594 | Kugelhahn Typ 230 PVC-U FO (Federkraft öffnend) Ohne Handbetätigung Mit Klebemuffen metrisch d 20 mm, DN 15 mm | 37010401 |  |  | 5 | 84818081 | CH
199230174 | KUGELHAHN 230 PVC-U/FKM D25DN20 | 1091.32 | EUR | 2021-10-01 | 1 | 1.276 | ST | 1 | 0 | 0 | 339696031 | 339696 | 339 | I500 | 7612988515600 | Kugelhahn Typ 230 PVC-U FO (Federkraft öffnend) Ohne Handbetätigung Mit Klebemuffen metrisch d 25 mm, DN 20 mm | 37010401 |  |  | 5 | 84818081 | CH
199230175 | KUGELHAHN 230 PVC-U/FKM D32DN25 | 1128.12 | EUR | 2021-10-01 | 1 | 1.4 | ST | 1 | 0 | 0 | 339696031 | 339696 | 339 | I500 | 7612988515617 | Kugelhahn Typ 230 PVC-U FO (Federkraft öffnend) Ohne Handbetätigung Mit Klebemuffen metrisch d 32 mm, DN 25 mm | 37010401 |  |  | 5 | 84818081 | CH
199230176 | KUGELHAHN 230 PVC-U/FKM D40DN32 | 1164.92 | EUR | 2021-10-01 | 1 | 2.451 | ST | 1 | 0 | 0 | 339696031 | 339696 | 339 | I500 | 7612988515624 | Kugelhahn Typ 230 PVC-U FO (Federkraft öffnend) Ohne Handbetätigung Mit Klebemuffen metrisch d 40 mm, DN 32 mm | 37010401 |  |  | 5 | 84818081 | CH
199230177 | KUGELHAHN 230 PVC-U/FKM D50DN40 | 1243.32 | EUR | 2021-10-01 | 1 | 2.773 | ST | 1 | 0 | 0 | 339696031 | 339696 | 339 | I500 | 7612988515631 | Kugelhahn Typ 230 PVC-U FO (Federkraft öffnend) Ohne Handbetätigung Mit Klebemuffen metrisch d 50 mm, DN 40 mm | 37010401 |  |  | 5 | 84818081 | CH
199230178 | KUGELHAHN 230 PVC-U/FKM D63DN50 | 1323.35 | EUR | 2021-10-01 | 1 | 3.631 | ST | 1 | 0 | 0 | 339696031 | 339696 | 339 | I500 | 7612988515648 | Kugelhahn Typ 230 PVC-U FO (Federkraft öffnend) Ohne Handbetätigung Mit Klebemuffen metrisch d 63 mm, DN 50 mm | 37010401 |  |  | 5 | 84818081 | CH
199230179 | KUGELHAHN 230 PVC-U/FKM D75DN65 | 2240.23 | EUR | 2021-10-01 | 1 | 7.8 | ST | 1 | 0 | 0 | 339696631 | 339696 | 339 | I500 | 7613185028955 | Kugelhahn Typ 230 PVC-U FO (Federkraft öffnend) Ohne Handbetätigung Mit Klebemuffen metrisch d 75 mm, DN 65 mm | 37010401 |  |  | 5 | 84818081 | CH
199230180 | KUGELHAHN 230 PVC-U/FKM D90DN80 | 2806.69 | EUR | 2021-10-01 | 1 | 10.2 | ST | 1 | 0 | 0 | 339696631 | 339696 | 339 | I500 | 7613185028962 | Kugelhahn Typ 230 PVC-U FO (Federkraft öffnend) Ohne Handbetätigung Mit Klebemuffen metrisch d 90 mm, DN 80 mm | 37010401 |  |  | 5 | 84818081 | CH
199230181 | KUGELHAHN 230 PVC-U/FKM D110DN100 | 3297.92 | EUR | 2021-10-01 | 1 | 15.5 | ST | 1 | 0 | 0 | 339696631 | 339696 | 339 | I500 | 7613185028979 | Kugelhahn Typ 230 PVC-U FO (Federkraft öffnend) Ohne Handbetätigung Mit Klebemuffen metrisch d 110 mm, DN 100 mm | 37010401 |  |  | 5 | 84818081 | CH
199230202 | KUGELHAHN 230 PVC-U/EPDM D16DN10 | 953.71 | EUR | 2021-10-01 | 1 | 0.805 | ST | 1 | 0 | 0 | 339696031 | 339696 | 339 | I500 | 7612988510452 | Kugelhahn Typ 230 PVC-U DA (Doppelt wirkend) Ohne Handbetätigung Mit Klebemuffen metrisch d 16 mm, DN 10 mm | 37010401 |  |  | 5 | 84818081 | CH
199230203 | KUGELHAHN 230 PVC-U/EPDM D20DN15 | 956.91 | EUR | 2021-10-01 | 1 | 0.807 | ST | 1 | 0 | 0 | 339696031 | 339696 | 339 | I500 | 7612988510469 | Kugelhahn Typ 230 PVC-U DA (Doppelt wirkend) Ohne Handbetätigung Mit Klebemuffen metrisch d 20 mm, DN 15 mm | 37010401 |  |  | 5 | 84818081 | CH
199230204 | KUGELHAHN 230 PVC-U/EPDM D25DN20 | 980.92 | EUR | 2021-10-01 | 1 | 0.902 | ST | 1 | 0 | 0 | 339696031 | 339696 | 339 | I500 | 7612988510476 | Kugelhahn Typ 230 PVC-U DA (Doppelt wirkend) Ohne Handbetätigung Mit Klebemuffen metrisch d 25 mm, DN 20 mm | 37010401 |  |  | 5 | 84818081 | CH
199230205 | KUGELHAHN 230 PVC-U/EPDM D32DN25 | 1008.08 | EUR | 2021-10-01 | 1 | 1.4 | ST | 1 | 0 | 0 | 339696031 | 339696 | 339 | I500 | 7612988510506 | Kugelhahn Typ 230 PVC-U DA (Doppelt wirkend) Ohne Handbetätigung Mit Klebemuffen metrisch d 32 mm, DN 25 mm | 37010401 |  |  | 5 | 84818081 | CH
199230206 | KUGELHAHN 230 PVC-U/EPDM D40DN32 | 1040.1 | EUR | 2021-10-01 | 1 | 1.691 | ST | 1 | 0 | 0 | 339696031 | 339696 | 339 | I500 | 7612988510520 | Kugelhahn Typ 230 PVC-U DA (Doppelt wirkend) Ohne Handbetätigung Mit Klebemuffen metrisch d 40 mm, DN 32 mm | 37010401 |  |  | 5 | 84818081 | CH
199230207 | KUGELHAHN 230 PVC-U/EPDM D50DN40 | 1089.74 | EUR | 2021-10-01 | 1 | 1.919 | ST | 1 | 0 | 0 | 339696031 | 339696 | 339 | I500 | 7612988510568 | Kugelhahn Typ 230 PVC-U DA (Doppelt wirkend) Ohne Handbetätigung Mit Klebemuffen metrisch d 50 mm, DN 40 mm | 37010401 |  |  | 5 | 84818081 | CH
199230208 | KUGELHAHN 230 PVC-U/EPDM D63DN50 | 1137.71 | EUR | 2021-10-01 | 1 | 2.651 | ST | 1 | 0 | 0 | 339696031 | 339696 | 339 | I500 | 7612988510599 | Kugelhahn Typ 230 PVC-U DA (Doppelt wirkend) Ohne Handbetätigung Mit Klebemuffen metrisch d 63 mm, DN 50 mm | 37010401 |  |  | 5 | 84818081 | CH
199230209 | KUGELHAHN 230 PVC-U/EPDM D75DN65 | 1864.19 | EUR | 2021-10-01 | 1 | 6.6 | ST | 1 | 0 | 0 | 339696631 | 339696 | 339 | I500 | 7613185028986 | Kugelhahn Typ 230 PVC-U DA (Doppelt wirkend) Ohne Handbetätigung Mit Klebemuffen metrisch d 75 mm, DN 65 mm | 37010401 |  |  | 5 | 84818081 | CH
199230210 | KUGELHAHN 230 PVC-U/EPDM D90DN80 | 2285.05 | EUR | 2021-10-01 | 1 | 9.5 | ST | 1 | 0 | 0 | 339696631 | 339696 | 339 | I500 | 7613185028993 | Kugelhahn Typ 230 PVC-U DA (Doppelt wirkend) Ohne Handbetätigung Mit Klebemuffen metrisch d 90 mm, DN 80 mm | 37010401 |  |  | 5 | 84818081 | CH
199230211 | KUGELHAHN 230 PVC-U/EPDM D110DN100 | 2737.89 | EUR | 2021-10-01 | 1 | 13.7 | ST | 1 | 0 | 0 | 339696631 | 339696 | 339 | I500 | 7613185029006 | Kugelhahn Typ 230 PVC-U DA (Doppelt wirkend) Ohne Handbetätigung Mit Klebemuffen metrisch d 110 mm, DN 100 mm | 37010401 |  |  | 5 | 84818081 | CH
199230212 | KUGELHAHN 230 PVC-U/FKM D16DN10 | 977.7 | EUR | 2021-10-01 | 1 | 1.159 | ST | 1 | 0 | 0 | 339696031 | 339696 | 339 | I500 | 7612988510629 | Kugelhahn Typ 230 PVC-U DA (Doppelt wirkend) Ohne Handbetätigung Mit Klebemuffen metrisch d 16 mm, DN 10 mm | 37010401 |  |  | 5 | 84818081 | CH
199230213 | KUGELHAHN 230 PVC-U/FKM D20DN15 | 979.31 | EUR | 2021-10-01 | 1 | 1.159 | ST | 1 | 0 | 0 | 339696031 | 339696 | 339 | I500 | 7612988510650 | Kugelhahn Typ 230 PVC-U DA (Doppelt wirkend) Ohne Handbetätigung Mit Klebemuffen metrisch d 20 mm, DN 15 mm | 37010401 |  |  | 5 | 84818081 | CH
199230214 | KUGELHAHN 230 PVC-U/FKM D25DN20 | 998.51 | EUR | 2021-10-01 | 1 | 1.276 | ST | 1 | 0 | 0 | 339696031 | 339696 | 339 | I500 | 7612988510773 | Kugelhahn Typ 230 PVC-U DA (Doppelt wirkend) Ohne Handbetätigung Mit Klebemuffen metrisch d 25 mm, DN 20 mm | 37010401 |  |  | 5 | 84818081 | CH
199230215 | KUGELHAHN 230 PVC-U/FKM D32DN25 | 1035.32 | EUR | 2021-10-01 | 1 | 1.4 | ST | 1 | 0 | 0 | 339696031 | 339696 | 339 | I500 | 7612988510780 | Kugelhahn Typ 230 PVC-U DA (Doppelt wirkend) Ohne Handbetätigung Mit Klebemuffen metrisch d 32 mm, DN 25 mm | 37010401 |  |  | 5 | 84818081 | CH
199230216 | KUGELHAHN 230 PVC-U/FKM D40DN32 | 1073.71 | EUR | 2021-10-01 | 1 | 2.451 | ST | 1 | 0 | 0 | 339696031 | 339696 | 339 | I500 | 7612988510797 | Kugelhahn Typ 230 PVC-U DA (Doppelt wirkend) Ohne Handbetätigung Mit Klebemuffen metrisch d 40 mm, DN 32 mm | 37010401 |  |  | 5 | 84818081 | CH
199230217 | KUGELHAHN 230 PVC-U/FKM D50DN40 | 1120.12 | EUR | 2021-10-01 | 1 | 2.773 | ST | 1 | 0 | 0 | 339696031 | 339696 | 339 | I500 | 7612988510803 | Kugelhahn Typ 230 PVC-U DA (Doppelt wirkend) Ohne Handbetätigung Mit Klebemuffen metrisch d 50 mm, DN 40 mm | 37010401 |  |  | 5 | 84818081 | CH
199230218 | KUGELHAHN 230 PVC-U/FKM D63DN50 | 1203.32 | EUR | 2021-10-01 | 1 | 2.673 | ST | 1 | 0 | 0 | 339696031 | 339696 | 339 | I500 | 7612988510810 | Kugelhahn Typ 230 PVC-U DA (Doppelt wirkend) Ohne Handbetätigung Mit Klebemuffen metrisch d 63 mm, DN 50 mm | 37010401 |  |  | 5 | 84818081 | CH
199230219 | KUGELHAHN 230 PVC-U/FKM D75DN65 | 1993.81 | EUR | 2021-10-01 | 1 | 6.6 | ST | 1 | 0 | 0 | 339696631 | 339696 | 339 | I500 | 7613185029013 | Kugelhahn Typ 230 PVC-U DA (Doppelt wirkend) Ohne Handbetätigung Mit Klebemuffen metrisch d 75 mm, DN 65 mm | 37010401 |  |  | 5 | 84818081 | CH
199230220 | KUGELHAHN 230 PVC-U/FKM D90DN80 | 2449.85 | EUR | 2021-10-01 | 1 | 9.5 | ST | 1 | 0 | 0 | 339696631 | 339696 | 339 | I500 | 7613185029020 | Kugelhahn Typ 230 PVC-U DA (Doppelt wirkend) Ohne Handbetätigung Mit Klebemuffen metrisch d 90 mm, DN 80 mm | 37010401 |  |  | 5 | 84818081 | CH
199230221 | KUGELHAHN 230 PVC-U/FKM D110DN100 | 2931.51 | EUR | 2021-10-01 | 1 | 13.7 | ST | 1 | 0 | 0 | 339696631 | 339696 | 339 | I500 | 7613185029037 | Kugelhahn Typ 230 PVC-U DA (Doppelt wirkend) Ohne Handbetätigung Mit Klebemuffen metrisch d 110 mm, DN 100 mm | 37010401 |  |  | 5 | 84818081 | CH
199230243 | KUGELHAHN 230 PVC-U/EPDM D20DN15 | 1265.73 | EUR | 2021-10-01 | 1 | 1.7 | ST | 1 | 0 | 0 | 339696031 | 339696 | 339 | I500 | 7612988550052 | Kugelhahn Typ 230 PVC-U FC (Federkraft schliessend) Mit Handbetätigung Mit Festflanschen gerillt metrisch d 20 mm, DN 15 mm | 37010401 |  |  | 5 | 84818081 | CH
199230244 | KUGELHAHN 230 PVC-U/EPDM D25DN20 | 1296.15 | EUR | 2021-10-01 | 1 | 1.9 | ST | 1 | 0 | 0 | 339696031 | 339696 | 339 | I500 | 7612988550069 | Kugelhahn Typ 230 PVC-U FC (Federkraft schliessend) Mit Handbetätigung Mit Festflanschen gerillt metrisch d 25 mm, DN 20 mm | 37010401 |  |  | 5 | 84818081 | CH
199230245 | KUGELHAHN 230 PVC-U/EPDM D32DN25 | 1324.93 | EUR | 2021-10-01 | 1 | 1.858 | ST | 1 | 0 | 0 | 339696031 | 339696 | 339 | I500 | 7612988550076 | Kugelhahn Typ 230 PVC-U FC (Federkraft schliessend) Mit Handbetätigung Mit Festflanschen gerillt metrisch d 32 mm, DN 25 mm | 37010401 |  |  | 5 | 84818081 | CH
199230246 | KUGELHAHN 230 PVC-U/EPDM 40DN32 | 1377.74 | EUR | 2021-10-01 | 1 | 3.4 | ST | 0 | 0 | 0 | 339696031 | 339696 | 339 | I500 | 7612988550083 | Kugelhahn Typ 230 PVC-U FC (Federkraft schliessend) Mit Handbetätigung Mit Festflanschen gerillt metrisch d 40 mm, DN 32 mm | 37010401 |  |  | 5 | 84818081 | CH
199230247 | KUGELHAHN 230 PVC-U/EPDM D50DN40 | 1459.35 | EUR | 2021-10-01 | 1 | 3.073 | ST | 1 | 0 | 0 | 339696031 | 339696 | 339 | I500 | 7612988535356 | Kugelhahn Typ 230 PVC-U FC (Federkraft schliessend) Mit Handbetätigung Mit Festflanschen gerillt metrisch d 50 mm, DN 40 mm | 37010401 |  |  | 5 | 84818081 | CH
199230248 | KUGELHAHN 230 PVC-U/EPDM D63DN50 | 1524.97 | EUR | 2021-10-01 | 1 | 4.9 | ST | 1 | 0 | 0 | 339696031 | 339696 | 339 | I500 | 7612988550090 | Kugelhahn Typ 230 PVC-U FC (Federkraft schliessend) Mit Handbetätigung Mit Festflanschen gerillt metrisch d 63 mm, DN 50 mm | 37010401 |  |  | 5 | 84818081 | CH
199230253 | KUGELHAHN 230 PVC-U/FKM D20DN15 | 1288.13 | EUR | 2021-10-01 | 1 | 1.7 | ST | 1 | 0 | 0 | 339696031 | 339696 | 339 | I500 | 7612988550106 | Kugelhahn Typ 230 PVC-U FC (Federkraft schliessend) Mit Handbetätigung Mit Festflanschen gerillt metrisch d 20 mm, DN 15 mm | 37010401 |  |  | 5 | 84818081 | CH
199230254 | KUGELHAHN 230 PVC-U/FKM D25DN20 | 1313.72 | EUR | 2021-10-01 | 1 | 1.9 | ST | 1 | 0 | 0 | 339696031 | 339696 | 339 | I500 | 7612988550113 | Kugelhahn Typ 230 PVC-U FC (Federkraft schliessend) Mit Handbetätigung Mit Festflanschen gerillt metrisch d 25 mm, DN 20 mm | 37010401 |  |  | 5 | 84818081 | CH
199230255 | KUGELHAHN 230 PVC-U/FKM D32DN25 | 1358.53 | EUR | 2021-10-01 | 1 | 2.1 | ST | 1 | 0 | 0 | 339696031 | 339696 | 339 | I500 | 7612988550120 | Kugelhahn Typ 230 PVC-U FC (Federkraft schliessend) Mit Handbetätigung Mit Festflanschen gerillt metrisch d 32 mm, DN 25 mm | 37010401 |  |  | 5 | 84818081 | CH
199230256 | KUGELHAHN 230 PVC-U/FKM D40DN32 | 1408.14 | EUR | 2021-10-01 | 1 | 3.4 | ST | 1 | 0 | 0 | 339696031 | 339696 | 339 | I500 | 7612988550137 | Kugelhahn Typ 230 PVC-U FC (Federkraft schliessend) Mit Handbetätigung Mit Festflanschen gerillt metrisch d 40 mm, DN 32 mm | 37010401 |  |  | 5 | 84818081 | CH
199230257 | KUGELHAHN 230 PVC-U/FKM D50DN40 | 1497.75 | EUR | 2021-10-01 | 1 | 3.8 | ST | 1 | 0 | 0 | 339696031 | 339696 | 339 | I500 | 7612988550144 | Kugelhahn Typ 230 PVC-U FC (Federkraft schliessend) Mit Handbetätigung Mit Festflanschen gerillt metrisch d 50 mm, DN 40 mm | 37010401 |  |  | 5 | 84818081 | CH
199230258 | KUGELHAHN 230 PVC-U/FKM D63DN50 | 1593.76 | EUR | 2021-10-01 | 1 | 4.9 | ST | 1 | 0 | 0 | 339696031 | 339696 | 339 | I500 | 7612988550151 | Kugelhahn Typ 230 PVC-U FC (Federkraft schliessend) Mit Handbetätigung Mit Festflanschen gerillt metrisch d 63 mm, DN 50 mm | 37010401 |  |  | 5 | 84818081 | CH
199230263 | KUGELHAHN 230 PVC-U/EPDM D20DN15 | 1297.72 | EUR | 2021-10-01 | 1 | 1.7 | ST | 1 | 0 | 0 | 339696031 | 339696 | 339 | I500 | 7612988550168 | Kugelhahn Typ 230 PVC-U FO (Federkraft öffnend) Mit Handbetätigung Mit Festflanschen gerillt metrisch d 20 mm, DN 15 mm | 37010401 |  |  | 3 | 84818081 | CH
199230264 | KUGELHAHN 230 PVC-U/EPDM D25DN20 | 1320.13 | EUR | 2021-10-01 | 1 | 1.9 | ST | 1 | 0 | 0 | 339696031 | 339696 | 339 | I500 | 7612988550175 | Kugelhahn Typ 230 PVC-U FO (Federkraft öffnend) Mit Handbetätigung Mit Festflanschen gerillt metrisch d 25 mm, DN 20 mm | 37010401 |  |  | 3 | 84818081 | CH
199230265 | KUGELHAHN 230 PVC-U/EPDM D32DN25 | 1364.95 | EUR | 2021-10-01 | 1 | 2.1 | ST | 1 | 0 | 0 | 339696031 | 339696 | 339 | I500 | 7612988550182 | Kugelhahn Typ 230 PVC-U FO (Federkraft öffnend) Mit Handbetätigung Mit Festflanschen gerillt metrisch d 32 mm, DN 25 mm | 37010401 |  |  | 3 | 84818081 | CH
199230266 | KUGELHAHN 230 PVC-U/EPDM D40DN32 | 1403.36 | EUR | 2021-10-01 | 1 | 3.4 | ST | 1 | 0 | 0 | 339696031 | 339696 | 339 | I500 | 7612988550199 | Kugelhahn Typ 230 PVC-U FO (Federkraft öffnend) Mit Handbetätigung Mit Festflanschen gerillt metrisch d 40 mm, DN 32 mm | 37010401 |  |  | 3 | 84818081 | CH
199230267 | KUGELHAHN 230 PVC-U/EPDM D50DN40 | 1491.38 | EUR | 2021-10-01 | 1 | 3.8 | ST | 1 | 0 | 0 | 339696031 | 339696 | 339 | I500 | 7612988550205 | Kugelhahn Typ 230 PVC-U FO (Federkraft öffnend) Mit Handbetätigung Mit Festflanschen gerillt metrisch d 50 mm, DN 40 mm | 37010401 |  |  | 3 | 84818081 | CH
199230268 | KUGELHAHN 230 PVC-U/EPDM D63DN50 | 1550.57 | EUR | 2021-10-01 | 1 | 4.9 | ST | 1 | 0 | 0 | 339696031 | 339696 | 339 | I500 | 7612988550212 | Kugelhahn Typ 230 PVC-U FO (Federkraft öffnend) Mit Handbetätigung Mit Festflanschen gerillt metrisch d 63 mm, DN 50 mm | 37010401 |  |  | 3 | 84818081 | CH
199230273 | KUGELHAHN 230 PVC-U/FKM D20DN15 | 1315.36 | EUR | 2021-10-01 | 1 | 1.7 | ST | 1 | 0 | 0 | 339696031 | 339696 | 339 | I500 | 7612988550229 | Kugelhahn Typ 230 PVC-U FO (Federkraft öffnend) Mit Handbetätigung Mit Festflanschen gerillt metrisch d 20 mm, DN 15 mm | 37010401 |  |  | 3 | 84818081 | CH
199230274 | KUGELHAHN 230 PVC-U/FKM D25DN20 | 1347.35 | EUR | 2021-10-01 | 1 | 1.9 | ST | 1 | 0 | 0 | 339696031 | 339696 | 339 | I500 | 7612988550236 | Kugelhahn Typ 230 PVC-U FO (Federkraft öffnend) Mit Handbetätigung Mit Festflanschen gerillt metrisch d 25 mm, DN 20 mm | 37010401 |  |  | 3 | 84818081 | CH
199230275 | KUGELHAHN 230 PVC-U/FKM D32DN25 | 1385.76 | EUR | 2021-10-01 | 1 | 2.1 | ST | 1 | 0 | 0 | 339696031 | 339696 | 339 | I500 | 7612988550243 | Kugelhahn Typ 230 PVC-U FO (Federkraft öffnend) Mit Handbetätigung Mit Festflanschen gerillt metrisch d 32 mm, DN 25 mm | 37010401 |  |  | 3 | 84818081 | CH
199230276 | KUGELHAHN 230 PVC-U/FKM D40DN32 | 1444.95 | EUR | 2021-10-01 | 1 | 3.4 | ST | 1 | 0 | 0 | 339696031 | 339696 | 339 | I500 | 7612988550250 | Kugelhahn Typ 230 PVC-U FO (Federkraft öffnend) Mit Handbetätigung Mit Festflanschen gerillt metrisch d 40 mm, DN 32 mm | 37010401 |  |  | 3 | 84818081 | CH
199230277 | KUGELHAHN 230 PVC-U/FKM D50DN40 | 1524.97 | EUR | 2021-10-01 | 1 | 3.8 | ST | 1 | 0 | 0 | 339696031 | 339696 | 339 | I500 | 7612988550267 | Kugelhahn Typ 230 PVC-U FO (Federkraft öffnend) Mit Handbetätigung Mit Festflanschen gerillt metrisch d 50 mm, DN 40 mm | 37010401 |  |  | 3 | 84818081 | CH
199230278 | KUGELHAHN 230 PVC-U/FKM D63DN50 | 1617.77 | EUR | 2021-10-01 | 1 | 4.9 | ST | 1 | 0 | 0 | 339696031 | 339696 | 339 | I500 | 7612988550274 | Kugelhahn Typ 230 PVC-U FO (Federkraft öffnend) Mit Handbetätigung Mit Festflanschen gerillt metrisch d 63 mm, DN 50 mm | 37010401 |  |  | 3 | 84818081 | CH
199230283 | KUGELHAHN 230 PVC-U/EPDM D20DN15 | 1203.32 | EUR | 2021-10-01 | 1 | 1.7 | ST | 1 | 0 | 0 | 339696031 | 339696 | 339 | I500 | 7612988550281 | Kugelhahn Typ 230 PVC-U DA (Doppelt wirkend) Mit Handbetätigung Mit Festflanschen gerillt metrisch d 20 mm, DN 15 mm | 37010401 |  |  | 3 | 84818081 | CH
199230284 | KUGELHAHN 230 PVC-U/EPDM D25DN20 | 1225.74 | EUR | 2021-10-01 | 1 | 1.9 | ST | 1 | 0 | 0 | 339696031 | 339696 | 339 | I500 | 7612988550298 | Kugelhahn Typ 230 PVC-U DA (Doppelt wirkend) Mit Handbetätigung Mit Festflanschen gerillt metrisch d 25 mm, DN 20 mm | 37010401 |  |  | 3 | 84818081 | CH
199230285 | KUGELHAHN 230 PVC-U/EPDM D32DN25 | 1264.15 | EUR | 2021-10-01 | 1 | 2.1 | ST | 1 | 0 | 0 | 339696031 | 339696 | 339 | I500 | 7612988550304 | Kugelhahn Typ 230 PVC-U DA (Doppelt wirkend) Mit Handbetätigung Mit Festflanschen gerillt metrisch d 32 mm, DN 25 mm | 37010401 |  |  | 3 | 84818081 | CH
199230286 | KUGELHAHN 230 PVC-U/EPDM D40DN32 | 1310.52 | EUR | 2021-10-01 | 1 | 2.579 | ST | 1 | 0 | 0 | 339696031 | 339696 | 339 | I500 | 7612988550311 | Kugelhahn Typ 230 PVC-U DA (Doppelt wirkend) Mit Handbetätigung Mit Festflanschen gerillt metrisch d 40 mm, DN 32 mm | 37010401 |  |  | 3 | 84818081 | CH
199230287 | KUGELHAHN 230 PVC-U/EPDM D50DN40 | 1371.36 | EUR | 2021-10-01 | 1 | 3.8 | ST | 1 | 0 | 0 | 339696031 | 339696 | 339 | I500 | 7612988550328 | Kugelhahn Typ 230 PVC-U DA (Doppelt wirkend) Mit Handbetätigung Mit Festflanschen gerillt metrisch d 50 mm, DN 40 mm | 37010401 |  |  | 3 | 84818081 | CH
199230288 | KUGELHAHN 230 PVC-U/EPDM D63DN50 | 1438.54 | EUR | 2021-10-01 | 1 | 4.9 | ST | 1 | 0 | 0 | 339696031 | 339696 | 339 | I500 | 7612988550335 | Kugelhahn Typ 230 PVC-U DA (Doppelt wirkend) Mit Handbetätigung Mit Festflanschen gerillt metrisch d 63 mm, DN 50 mm | 37010401 |  |  | 3 | 84818081 | CH
199230293 | KUGELHAHN 230 PVC-U/FKM D20DN15 | 1224.14 | EUR | 2021-10-01 | 1 | 1.7 | ST | 1 | 0 | 0 | 339696031 | 339696 | 339 | I500 | 7612988550342 | Kugelhahn Typ 230 PVC-U DA (Doppelt wirkend) Mit Handbetätigung Mit Festflanschen gerillt metrisch d 20 mm, DN 15 mm | 37010401 |  |  | 3 | 84818081 | CH
199230294 | KUGELHAHN 230 PVC-U/FKM D25DN20 | 1251.33 | EUR | 2021-10-01 | 1 | 1.9 | ST | 1 | 0 | 0 | 339696031 | 339696 | 339 | I500 | 7612988550359 | Kugelhahn Typ 230 PVC-U DA (Doppelt wirkend) Mit Handbetätigung Mit Festflanschen gerillt metrisch d 25 mm, DN 20 mm | 37010401 |  |  | 3 | 84818081 | CH
199230295 | KUGELHAHN 230 PVC-U/FKM D32DN25 | 1289.74 | EUR | 2021-10-01 | 1 | 2.1 | ST | 1 | 0 | 0 | 339696031 | 339696 | 339 | I500 | 7612988550366 | Kugelhahn Typ 230 PVC-U DA (Doppelt wirkend) Mit Handbetätigung Mit Festflanschen gerillt metrisch d 32 mm, DN 25 mm | 37010401 |  |  | 3 | 84818081 | CH
199230296 | KUGELHAHN 230 PVC-U/FKM D40DN32 | 1347.35 | EUR | 2021-10-01 | 1 | 3.4 | ST | 1 | 0 | 0 | 339696031 | 339696 | 339 | I500 | 7612988550373 | Kugelhahn Typ 230 PVC-U DA (Doppelt wirkend) Mit Handbetätigung Mit Festflanschen gerillt metrisch d 40 mm, DN 32 mm | 37010401 |  |  | 3 | 84818081 | CH
199230297 | KUGELHAHN 230 PVC-U/FKM D50DN40 | 1398.54 | EUR | 2021-10-01 | 1 | 3.8 | ST | 1 | 0 | 0 | 339696031 | 339696 | 339 | I500 | 7612988550380 | Kugelhahn Typ 230 PVC-U DA (Doppelt wirkend) Mit Handbetätigung Mit Festflanschen gerillt metrisch d 50 mm, DN 40 mm | 37010401 |  |  | 3 | 84818081 | CH
199230298 | KUGELHAHN 230 PVC-U/FKM D63DN50 | 1497.75 | EUR | 2021-10-01 | 1 | 4.9 | ST | 1 | 0 | 0 | 339696031 | 339696 | 339 | I500 | 7612988550397 | Kugelhahn Typ 230 PVC-U DA (Doppelt wirkend) Mit Handbetätigung Mit Festflanschen gerillt metrisch d 63 mm, DN 50 mm | 37010401 |  |  | 3 | 84818081 | CH
199230303 | KUGELHAHN 230 PVC-U/EPDM D20DN15 | 1052.91 | EUR | 2021-10-01 | 1 | 1.7 | ST | 1 | 0 | 0 | 339696031 | 339696 | 339 | I500 | 7612988550403 | Kugelhahn Typ 230 PVC-U FC (Federkraft schliessend) Ohne Handbetätigung Mit Festflanschen gerillt metrisch d 20 mm, DN 15 mm | 37010401 |  |  | 3 | 84818081 | CH
199230304 | KUGELHAHN 230 PVC-U/EPDM D25DN20 | 1081.71 | EUR | 2021-10-01 | 1 | 1.9 | ST | 1 | 0 | 0 | 339696031 | 339696 | 339 | I500 | 7612988550410 | Kugelhahn Typ 230 PVC-U FC (Federkraft schliessend) Ohne Handbetätigung Mit Festflanschen gerillt metrisch d 25 mm, DN 20 mm | 37010401 |  |  | 3 | 84818081 | CH
199230305 | KUGELHAHN 230 PVC-U/EPDM D32DN25 | 1108.93 | EUR | 2021-10-01 | 1 | 2.1 | ST | 1 | 0 | 0 | 339696031 | 339696 | 339 | I500 | 7612988550427 | Kugelhahn Typ 230 PVC-U FC (Federkraft schliessend) Ohne Handbetätigung Mit Festflanschen gerillt metrisch d 32 mm, DN 25 mm | 37010401 |  |  | 3 | 84818081 | CH
199230306 | KUGELHAHN 230 PVC-U/EPDM D40DN32 | 1164.92 | EUR | 2021-10-01 | 1 | 3.4 | ST | 1 | 0 | 0 | 339696031 | 339696 | 339 | I500 | 7612988550434 | Kugelhahn Typ 230 PVC-U FC (Federkraft schliessend) Ohne Handbetätigung Mit Festflanschen gerillt metrisch d 40 mm, DN 32 mm | 37010401 |  |  | 3 | 84818081 | CH
199230307 | KUGELHAHN 230 PVC-U/EPDM D50DN40 | 1240.11 | EUR | 2021-10-01 | 1 | 3.8 | ST | 1 | 0 | 0 | 339696031 | 339696 | 339 | I500 | 7612988550441 | Kugelhahn Typ 230 PVC-U FC (Federkraft schliessend) Ohne Handbetätigung Mit Festflanschen gerillt metrisch d 50 mm, DN 40 mm | 37010401 |  |  | 3 | 84818081 | CH
199230308 | KUGELHAHN 230 PVC-U/EPDM D63DN50 | 1307.35 | EUR | 2021-10-01 | 1 | 4.9 | ST | 1 | 0 | 0 | 339696031 | 339696 | 339 | I500 | 7612988550458 | Kugelhahn Typ 230 PVC-U FC (Federkraft schliessend) Ohne Handbetätigung Mit Festflanschen gerillt metrisch d 63 mm, DN 50 mm | 37010401 |  |  | 3 | 84818081 | CH
199230313 | KUGELHAHN 230 PVC-U/FKM D20DN15 | 1124.9 | EUR | 2021-10-01 | 1 | 1.7 | ST | 1 | 0 | 0 | 339696031 | 339696 | 339 | I500 | 7612988550465 | Kugelhahn Typ 230 PVC-U FC (Federkraft schliessend) Ohne Handbetätigung Mit Festflanschen gerillt metrisch d 20 mm, DN 15 mm | 37010401 |  |  | 3 | 84818081 | CH
199230314 | KUGELHAHN 230 PVC-U/FKM D25DN20 | 1147.34 | EUR | 2021-10-01 | 1 | 1.9 | ST | 1 | 0 | 0 | 339696031 | 339696 | 339 | I500 | 7612988550472 | Kugelhahn Typ 230 PVC-U FC (Federkraft schliessend) Ohne Handbetätigung Mit Festflanschen gerillt metrisch d 25 mm, DN 20 mm | 37010401 |  |  | 3 | 84818081 | CH
199230315 | KUGELHAHN 230 PVC-U/FKM D32DN25 | 1196.94 | EUR | 2021-10-01 | 1 | 2.1 | ST | 1 | 0 | 0 | 339696031 | 339696 | 339 | I500 | 7612988550489 | Kugelhahn Typ 230 PVC-U FC (Federkraft schliessend) Ohne Handbetätigung Mit Festflanschen gerillt metrisch d 32 mm, DN 25 mm | 37010401 |  |  | 3 | 84818081 | CH
199230316 | KUGELHAHN 230 PVC-U/FKM D40DN32 | 1243.32 | EUR | 2021-10-01 | 1 | 3.4 | ST | 1 | 0 | 0 | 339696031 | 339696 | 339 | I500 | 7612988550496 | Kugelhahn Typ 230 PVC-U FC (Federkraft schliessend) Ohne Handbetätigung Mit Festflanschen gerillt metrisch d 40 mm, DN 32 mm | 37010401 |  |  | 3 | 84818081 | CH
199230317 | KUGELHAHN 230 PVC-U/FKM D50DN40 | 1334.55 | EUR | 2021-10-01 | 1 | 3.8 | ST | 1 | 0 | 0 | 339696031 | 339696 | 339 | I500 | 7612988550502 | Kugelhahn Typ 230 PVC-U FC (Federkraft schliessend) Ohne Handbetätigung Mit Festflanschen gerillt metrisch d 50 mm, DN 40 mm | 37010401 |  |  | 3 | 84818081 | CH
199230318 | KUGELHAHN 230 PVC-U/FKM D63DN50 | 1430.56 | EUR | 2021-10-01 | 1 | 4.9 | ST | 1 | 0 | 0 | 339696031 | 339696 | 339 | I500 | 7612988550519 | Kugelhahn Typ 230 PVC-U FC (Federkraft schliessend) Ohne Handbetätigung Mit Festflanschen gerillt metrisch d 63 mm, DN 50 mm | 37010401 |  |  | 3 | 84818081 | CH
199230323 | KUGELHAHN 230 PVC-U/EPDM D20DN15 | 1131.32 | EUR | 2021-10-01 | 1 | 1.7 | ST | 1 | 0 | 0 | 339696031 | 339696 | 339 | I500 | 7612988550526 | Kugelhahn Typ 230 PVC-U FO (Federkraft öffnend) Ohne Handbetätigung Mit Festflanschen gerillt metrisch d 20 mm, DN 15 mm | 37010401 |  |  | 3 | 84818081 | CH
199230324 | KUGELHAHN 230 PVC-U/EPDM D25DN20 | 1156.93 | EUR | 2021-10-01 | 1 | 1.9 | ST | 1 | 0 | 0 | 339696031 | 339696 | 339 | I500 | 7612988550533 | Kugelhahn Typ 230 PVC-U FO (Federkraft öffnend) Ohne Handbetätigung Mit Festflanschen gerillt metrisch d 25 mm, DN 20 mm | 37010401 |  |  | 3 | 84818081 | CH
199230325 | KUGELHAHN 230 PVC-U/EPDM D32DN25 | 1203.32 | EUR | 2021-10-01 | 1 | 2.1 | ST | 1 | 0 | 0 | 339696031 | 339696 | 339 | I500 | 7612988550540 | Kugelhahn Typ 230 PVC-U FO (Federkraft öffnend) Ohne Handbetätigung Mit Festflanschen gerillt metrisch d 32 mm, DN 25 mm | 37010401 |  |  | 3 | 84818081 | CH
199230326 | KUGELHAHN 230 PVC-U/EPDM D40DN32 | 1240.11 | EUR | 2021-10-01 | 1 | 3.4 | ST | 1 | 0 | 0 | 339696031 | 339696 | 339 | I500 | 7612988550557 | Kugelhahn Typ 230 PVC-U FO (Federkraft öffnend) Ohne Handbetätigung Mit Festflanschen gerillt metrisch d 40 mm, DN 32 mm | 37010401 |  |  | 3 | 84818081 | CH
199230327 | KUGELHAHN 230 PVC-U/EPDM D50DN40 | 1328.14 | EUR | 2021-10-01 | 1 | 3.8 | ST | 1 | 0 | 0 | 339696031 | 339696 | 339 | I500 | 7612988550564 | Kugelhahn Typ 230 PVC-U FO (Federkraft öffnend) Ohne Handbetätigung Mit Festflanschen gerillt metrisch d 50 mm, DN 40 mm | 37010401 |  |  | 3 | 84818081 | CH
199230328 | KUGELHAHN 230 PVC-U/EPDM D63DN50 | 1392.16 | EUR | 2021-10-01 | 1 | 4.9 | ST | 1 | 0 | 0 | 339696031 | 339696 | 339 | I500 | 7612988550571 | Kugelhahn Typ 230 PVC-U FO (Federkraft öffnend) Ohne Handbetätigung Mit Festflanschen gerillt metrisch d 63 mm, DN 50 mm | 37010401 |  |  | 3 | 84818081 | CH
199230333 | KUGELHAHN 230 PVC-U/FKM D20DN15 | 1153.73 | EUR | 2021-10-01 | 1 | 1.7 | ST | 1 | 0 | 0 | 339696031 | 339696 | 339 | I500 | 7612988550588 | Kugelhahn Typ 230 PVC-U FO (Federkraft öffnend) Ohne Handbetätigung Mit Festflanschen gerillt metrisch d 20 mm, DN 15 mm | 37010401 |  |  | 3 | 84818081 | CH
199230334 | KUGELHAHN 230 PVC-U/FKM D25DN20 | 1184.11 | EUR | 2021-10-01 | 1 | 1.9 | ST | 1 | 0 | 0 | 339696031 | 339696 | 339 | I500 | 7612988550595 | Kugelhahn Typ 230 PVC-U FO (Federkraft öffnend) Ohne Handbetätigung Mit Festflanschen gerillt metrisch d 25 mm, DN 20 mm | 37010401 |  |  | 3 | 84818081 | CH
199230335 | KUGELHAHN 230 PVC-U/FKM D32DN25 | 1225.74 | EUR | 2021-10-01 | 1 | 2.1 | ST | 1 | 0 | 0 | 339696031 | 339696 | 339 | I500 | 7612988550601 | Kugelhahn Typ 230 PVC-U FO (Federkraft öffnend) Ohne Handbetätigung Mit Festflanschen gerillt metrisch d 32 mm, DN 25 mm | 37010401 |  |  | 3 | 84818081 | CH
199230336 | KUGELHAHN 230 PVC-U/FKM D40DN32 | 1280.14 | EUR | 2021-10-01 | 1 | 3.4 | ST | 1 | 0 | 0 | 339696031 | 339696 | 339 | I500 | 7612988550618 | Kugelhahn Typ 230 PVC-U FO (Federkraft öffnend) Ohne Handbetätigung Mit Festflanschen gerillt metrisch d 40 mm, DN 32 mm | 37010401 |  |  | 3 | 84818081 | CH
199230337 | KUGELHAHN 230 PVC-U/FKM D50DN40 | 1364.95 | EUR | 2021-10-01 | 1 | 3.8 | ST | 1 | 0 | 0 | 339696031 | 339696 | 339 | I500 | 7612988550625 | Kugelhahn Typ 230 PVC-U FO (Federkraft öffnend) Ohne Handbetätigung Mit Festflanschen gerillt metrisch d 50 mm, DN 40 mm | 37010401 |  |  | 3 | 84818081 | CH
199230338 | KUGELHAHN 230 PVC-U/FKM D63DN50 | 1457.73 | EUR | 2021-10-01 | 1 | 4.9 | ST | 1 | 0 | 0 | 339696031 | 339696 | 339 | I500 | 7612988550632 | Kugelhahn Typ 230 PVC-U FO (Federkraft öffnend) Ohne Handbetätigung Mit Festflanschen gerillt metrisch d 63 mm, DN 50 mm | 37010401 |  |  | 3 | 84818081 | CH
199230343 | KUGELHAHN 230 PVC-U/EPDM D20DN15 | 1036.92 | EUR | 2021-10-01 | 1 | 1.7 | ST | 1 | 0 | 0 | 339696031 | 339696 | 339 | I500 | 7612988550649 | Kugelhahn Typ 230 PVC-U DA (Doppelt wirkend) Ohne Handbetätigung Mit Festflanschen gerillt metrisch d 20 mm, DN 15 mm | 37010401 |  |  | 3 | 84818081 | CH
199230344 | KUGELHAHN 230 PVC-U/EPDM D25DN20 | 1062.52 | EUR | 2021-10-01 | 1 | 1.9 | ST | 1 | 0 | 0 | 339696031 | 339696 | 339 | I500 | 7612988550656 | Kugelhahn Typ 230 PVC-U DA (Doppelt wirkend) Ohne Handbetätigung Mit Festflanschen gerillt metrisch d 25 mm, DN 20 mm | 37010401 |  |  | 3 | 84818081 | CH
199230345 | KUGELHAHN 230 PVC-U/EPDM D32DN25 | 1100.93 | EUR | 2021-10-01 | 1 | 2.1 | ST | 1 | 0 | 0 | 339696031 | 339696 | 339 | I500 | 7612988550663 | Kugelhahn Typ 230 PVC-U DA (Doppelt wirkend) Ohne Handbetätigung Mit Festflanschen gerillt metrisch d 32 mm, DN 25 mm | 37010401 |  |  | 3 | 84818081 | CH
199230346 | KUGELHAHN 230 PVC-U/EPDM D40DN32 | 1145.71 | EUR | 2021-10-01 | 1 | 3.4 | ST | 1 | 0 | 0 | 339696031 | 339696 | 339 | I500 | 7612988550670 | Kugelhahn Typ 230 PVC-U DA (Doppelt wirkend) Ohne Handbetätigung Mit Festflanschen gerillt metrisch d 40 mm, DN 32 mm | 37010401 |  |  | 3 | 84818081 | CH
199230347 | KUGELHAHN 230 PVC-U/EPDM D50DN40 | 1209.74 | EUR | 2021-10-01 | 1 | 3.8 | ST | 1 | 0 | 0 | 339696031 | 339696 | 339 | I500 | 7612988550687 | Kugelhahn Typ 230 PVC-U DA (Doppelt wirkend) Ohne Handbetätigung Mit Festflanschen gerillt metrisch d 50 mm, DN 40 mm | 37010401 |  |  | 3 | 84818081 | CH
199230348 | KUGELHAHN 230 PVC-U/EPDM D63DN50 | 1275.33 | EUR | 2021-10-01 | 1 | 4.9 | ST | 1 | 0 | 0 | 339696031 | 339696 | 339 | I500 | 7612988550694 | Kugelhahn Typ 230 PVC-U DA (Doppelt wirkend) Ohne Handbetätigung Mit Festflanschen gerillt metrisch d 63 mm, DN 50 mm | 37010401 |  |  | 3 | 84818081 | CH
199230353 | KUGELHAHN 230 PVC-U/FKM D20DN15 | 1059.3 | EUR | 2021-10-01 | 1 | 1.7 | ST | 1 | 0 | 0 | 339696031 | 339696 | 339 | I500 | 7612988550700 | Kugelhahn Typ 230 PVC-U DA (Doppelt wirkend) Ohne Handbetätigung Mit Festflanschen gerillt metrisch d 20 mm, DN 15 mm | 37010401 |  |  | 3 | 84818081 | CH
199230354 | KUGELHAHN 230 PVC-U/FKM D25DN20 | 1086.53 | EUR | 2021-10-01 | 1 | 1.9 | ST | 1 | 0 | 0 | 339696031 | 339696 | 339 | I500 | 7612988550717 | Kugelhahn Typ 230 PVC-U DA (Doppelt wirkend) Ohne Handbetätigung Mit Festflanschen gerillt metrisch d 25 mm, DN 20 mm | 37010401 |  |  | 3 | 84818081 | CH
199230355 | KUGELHAHN 230 PVC-U/FKM D32DN25 | 1126.53 | EUR | 2021-10-01 | 1 | 2.1 | ST | 1 | 0 | 0 | 339696031 | 339696 | 339 | I500 | 7612988550724 | Kugelhahn Typ 230 PVC-U DA (Doppelt wirkend) Ohne Handbetätigung Mit Festflanschen gerillt metrisch d 32 mm, DN 25 mm | 37010401 |  |  | 3 | 84818081 | CH
199230356 | KUGELHAHN 230 PVC-U/FKM D40DN32 | 1184.11 | EUR | 2021-10-01 | 1 | 3.4 | ST | 1 | 0 | 0 | 339696031 | 339696 | 339 | I500 | 7612988550731 | Kugelhahn Typ 230 PVC-U DA (Doppelt wirkend) Ohne Handbetätigung Mit Festflanschen gerillt metrisch d 40 mm, DN 32 mm | 37010401 |  |  | 3 | 84818081 | CH
199230357 | KUGELHAHN 230 PVC-U/FKM D50DN40 | 1236.94 | EUR | 2021-10-01 | 1 | 3.8 | ST | 1 | 0 | 0 | 339696031 | 339696 | 339 | I500 | 7612988550748 | Kugelhahn Typ 230 PVC-U DA (Doppelt wirkend) Ohne Handbetätigung Mit Festflanschen gerillt metrisch d 50 mm, DN 40 mm | 37010401 |  |  | 3 | 84818081 | CH
199230358 | KUGELHAHN 230 PVC-U/FKM D63DN50 | 1334.55 | EUR | 2021-10-01 | 1 | 4.9 | ST | 1 | 0 | 0 | 339696031 | 339696 | 339 | I500 | 7612988550755 | Kugelhahn Typ 230 PVC-U DA (Doppelt wirkend) Ohne Handbetätigung Mit Festflanschen gerillt metrisch d 63 mm, DN 50 mm | 37010401 |  |  | 3 | 84818081 | CH
199230402 | KUGELHAHN 230 PVC-C/EPDM D16DN10 | 1275.33 | EUR | 2021-10-01 | 1 | 1.459 | ST | 1 | 0 | 0 | 339696032 | 339696 | 339 | I500 | 7612988506851 | Kugelhahn Typ 230 PVC-C FC (Federkraft schliessend) Mit Handbetätigung Mit Klebemuffen metrisch d 16 mm, DN 10 mm | 37010401 |  |  | 3 | 84818081 | CH
199230403 | KUGELHAHN 230 PVC-C/EPDM D20DN15 | 1275.33 | EUR | 2021-10-01 | 1 | 1.459 | ST | 1 | 0 | 0 | 339696032 | 339696 | 339 | I500 | 7612988506875 | Kugelhahn Typ 230 PVC-C FC (Federkraft schliessend) Mit Handbetätigung Mit Klebemuffen metrisch d 20 mm, DN 15 mm | 37010401 |  |  | 3 | 84818081 | CH
199230404 | KUGELHAHN 230 PVC-C/EPDM D25DN20 | 1313.72 | EUR | 2021-10-01 | 1 | 1.576 | ST | 1 | 0 | 0 | 339696032 | 339696 | 339 | I500 | 7612988506905 | Kugelhahn Typ 230 PVC-C FC (Federkraft schliessend) Mit Handbetätigung Mit Klebemuffen metrisch d 25 mm, DN 20 mm | 37010401 |  |  | 3 | 84818081 | CH
199230405 | KUGELHAHN 230 PVC-C/EPDM D32DN25 | 1345.75 | EUR | 2021-10-01 | 1 | 1.7 | ST | 1 | 0 | 0 | 339696032 | 339696 | 339 | I500 | 7612988506936 | Kugelhahn Typ 230 PVC-C FC (Federkraft schliessend) Mit Handbetätigung Mit Klebemuffen metrisch d 32 mm, DN 25 mm | 37010401 |  |  | 3 | 84818081 | CH
199230406 | KUGELHAHN 230 PVC-C/EPDM D40DN32 | 1395.34 | EUR | 2021-10-01 | 1 | 2.477 | ST | 1 | 0 | 0 | 339696032 | 339696 | 339 | I500 | 7612988506950 | Kugelhahn Typ 230 PVC-C FC (Federkraft schliessend) Mit Handbetätigung Mit Klebemuffen metrisch d 40 mm, DN 32 mm | 37010401 |  |  | 3 | 84818081 | CH
199230407 | KUGELHAHN 230 PVC-C/EPDM D50DN40 | 1464.16 | EUR | 2021-10-01 | 1 | 3.073 | ST | 1 | 0 | 0 | 339696032 | 339696 | 339 | I500 | 7612988506967 | Kugelhahn Typ 230 PVC-C FC (Federkraft schliessend) Mit Handbetätigung Mit Klebemuffen metrisch d 50 mm, DN 40 mm | 37010401 |  |  | 3 | 84818081 | CH
199230408 | KUGELHAHN 230 PVC-C/EPDM D63DN50 | 1524.97 | EUR | 2021-10-01 | 1 | 4.471 | ST | 1 | 0 | 0 | 339696032 | 339696 | 339 | I500 | 7612988506974 | Kugelhahn Typ 230 PVC-C FC (Federkraft schliessend) Mit Handbetätigung Mit Klebemuffen metrisch d 63 mm, DN 50 mm | 37010401 |  |  | 3 | 84818081 | CH
199230412 | KUGELHAHN 230 PVC-C/FKM D16DN10 | 1291.34 | EUR | 2021-10-01 | 1 | 1.459 | ST | 1 | 0 | 0 | 339696032 | 339696 | 339 | I500 | 7612988507056 | Kugelhahn Typ 230 PVC-C FC (Federkraft schliessend) Mit Handbetätigung Mit Klebemuffen metrisch d 16 mm, DN 10 mm | 37010401 |  |  | 3 | 84818081 | CH
199230413 | KUGELHAHN 230 PVC-C/FKM D20DN15 | 1300.95 | EUR | 2021-10-01 | 1 | 1.459 | ST | 1 | 0 | 0 | 339696032 | 339696 | 339 | I500 | 7612988507063 | Kugelhahn Typ 230 PVC-C FC (Federkraft schliessend) Mit Handbetätigung Mit Klebemuffen metrisch d 20 mm, DN 15 mm | 37010401 |  |  | 3 | 84818081 | CH
199230414 | KUGELHAHN 230 PVC-C/FKM D25DN20 | 1329.74 | EUR | 2021-10-01 | 1 | 1.576 | ST | 1 | 0 | 0 | 339696032 | 339696 | 339 | I500 | 7612988507070 | Kugelhahn Typ 230 PVC-C FC (Federkraft schliessend) Mit Handbetätigung Mit Klebemuffen metrisch d 25 mm, DN 20 mm | 37010401 |  |  | 3 | 84818081 | CH
199230415 | KUGELHAHN 230 PVC-C/FKM D32DN25 | 1374.54 | EUR | 2021-10-01 | 1 | 1.496 | ST | 1 | 0 | 0 | 339696032 | 339696 | 339 | I500 | 7612988507087 | Kugelhahn Typ 230 PVC-C FC (Federkraft schliessend) Mit Handbetätigung Mit Klebemuffen metrisch d 32 mm, DN 25 mm | 37010401 |  |  | 3 | 84818081 | CH
199230416 | KUGELHAHN 230 PVC-C/FKM D40DN32 | 1425.75 | EUR | 2021-10-01 | 1 | 2.751 | ST | 1 | 0 | 0 | 339696032 | 339696 | 339 | I500 | 7612988507094 | Kugelhahn Typ 230 PVC-C FC (Federkraft schliessend) Mit Handbetätigung Mit Klebemuffen metrisch d 40 mm, DN 32 mm | 37010401 |  |  | 3 | 84818081 | CH
199230417 | KUGELHAHN 230 PVC-C/FKM D50DN40 | 1510.55 | EUR | 2021-10-01 | 1 | 2.736 | ST | 1 | 0 | 0 | 339696032 | 339696 | 339 | I500 | 7612988507100 | Kugelhahn Typ 230 PVC-C FC (Federkraft schliessend) Mit Handbetätigung Mit Klebemuffen metrisch d 50 mm, DN 40 mm | 37010401 |  |  | 3 | 84818081 | CH
199230418 | KUGELHAHN 230 PVC-C/FKM D63DN50 | 1612.96 | EUR | 2021-10-01 | 1 | 3.53 | ST | 1 | 0 | 0 | 339696032 | 339696 | 339 | I500 | 7612988507117 | Kugelhahn Typ 230 PVC-C FC (Federkraft schliessend) Mit Handbetätigung Mit Klebemuffen metrisch d 63 mm, DN 50 mm | 37010401 |  |  | 3 | 84818081 | CH
199230442 | KUGELHAHN 230 PVC-C/EPDM D16DN10 | 1310.52 | EUR | 2021-10-01 | 1 | 1.459 | ST | 1 | 0 | 0 | 339696032 | 339696 | 339 | I500 | 7612988513958 | Kugelhahn Typ 230 PVC-C FO (Federkraft öffnend) Mit Handbetätigung Mit Klebemuffen metrisch d 16 mm, DN 10 mm | 37010401 |  |  | 3 | 84818081 | CH
199230443 | KUGELHAHN 230 PVC-C/EPDM D20DN15 | 1313.72 | EUR | 2021-10-01 | 1 | 1.459 | ST | 1 | 0 | 0 | 339696032 | 339696 | 339 | I500 | 7612988513965 | Kugelhahn Typ 230 PVC-C FO (Federkraft öffnend) Mit Handbetätigung Mit Klebemuffen metrisch d 20 mm, DN 15 mm | 37010401 |  |  | 3 | 84818081 | CH
199230444 | KUGELHAHN 230 PVC-C/EPDM D25DN20 | 1337.74 | EUR | 2021-10-01 | 1 | 1.576 | ST | 1 | 0 | 0 | 339696032 | 339696 | 339 | I500 | 7612988513972 | Kugelhahn Typ 230 PVC-C FO (Federkraft öffnend) Mit Handbetätigung Mit Klebemuffen metrisch d 25 mm, DN 20 mm | 37010401 |  |  | 3 | 84818081 | CH
199230445 | KUGELHAHN 230 PVC-C/EPDM D32DN25 | 1379.35 | EUR | 2021-10-01 | 1 | 1.7 | ST | 1 | 0 | 0 | 339696032 | 339696 | 339 | I500 | 7612988514009 | Kugelhahn Typ 230 PVC-C FO (Federkraft öffnend) Mit Handbetätigung Mit Klebemuffen metrisch d 32 mm, DN 25 mm | 37010401 |  |  | 3 | 84818081 | CH
199230446 | KUGELHAHN 230 PVC-C/EPDM D40DN32 | 1422.56 | EUR | 2021-10-01 | 1 | 2.751 | ST | 1 | 0 | 0 | 339696032 | 339696 | 339 | I500 | 7612988514061 | Kugelhahn Typ 230 PVC-C FO (Federkraft öffnend) Mit Handbetätigung Mit Klebemuffen metrisch d 40 mm, DN 32 mm | 37010401 |  |  | 3 | 84818081 | CH
199230447 | KUGELHAHN 230 PVC-C/EPDM D50DN40 | 1496.17 | EUR | 2021-10-01 | 1 | 3.073 | ST | 1 | 0 | 0 | 339696032 | 339696 | 339 | I500 | 7612988514085 | Kugelhahn Typ 230 PVC-C FO (Federkraft öffnend) Mit Handbetätigung Mit Klebemuffen metrisch d 50 mm, DN 40 mm | 37010401 |  |  | 3 | 84818081 | CH
199230448 | KUGELHAHN 230 PVC-C/EPDM D63DN50 | 1560.17 | EUR | 2021-10-01 | 1 | 3.931 | ST | 1 | 0 | 0 | 339696032 | 339696 | 339 | I500 | 7612988514108 | Kugelhahn Typ 230 PVC-C FO (Federkraft öffnend) Mit Handbetätigung Mit Klebemuffen metrisch d 63 mm, DN 50 mm | 37010401 |  |  | 3 | 84818081 | CH
199230452 | KUGELHAHN 230 PVC-C/FKM D16DN10 | 1320.13 | EUR | 2021-10-01 | 1 | 1.149 | ST | 1 | 0 | 0 | 339696032 | 339696 | 339 | I500 | 7612988514115 | Kugelhahn Typ 230 PVC-C FO (Federkraft öffnend) Mit Handbetätigung Mit Klebemuffen metrisch d 16 mm, DN 10 mm | 37010401 |  |  | 3 | 84818081 | CH
199230453 | KUGELHAHN 230 PVC-C/FKM D20DN15 | 1324.93 | EUR | 2021-10-01 | 1 | 1.459 | ST | 1 | 0 | 0 | 339696032 | 339696 | 339 | I500 | 7612988514139 | Kugelhahn Typ 230 PVC-C FO (Federkraft öffnend) Mit Handbetätigung Mit Klebemuffen metrisch d 20 mm, DN 15 mm | 37010401 |  |  | 3 | 84818081 | CH
199230454 | KUGELHAHN 230 PVC-C/FKM D25DN20 | 1364.95 | EUR | 2021-10-01 | 1 | 1.576 | ST | 1 | 0 | 0 | 339696032 | 339696 | 339 | I500 | 7612988514146 | Kugelhahn Typ 230 PVC-C FO (Federkraft öffnend) Mit Handbetätigung Mit Klebemuffen metrisch d 25 mm, DN 20 mm | 37010401 |  |  | 3 | 84818081 | CH
199230455 | KUGELHAHN 230 PVC-C/FKM D32DN25 | 1408.14 | EUR | 2021-10-01 | 1 | 1.7 | ST | 1 | 0 | 0 | 339696032 | 339696 | 339 | I500 | 7612988514160 | Kugelhahn Typ 230 PVC-C FO (Federkraft öffnend) Mit Handbetätigung Mit Klebemuffen metrisch d 32 mm, DN 25 mm | 37010401 |  |  | 3 | 84818081 | CH
199230456 | KUGELHAHN 230 PVC-C/FKM D40DN32 | 1462.56 | EUR | 2021-10-01 | 1 | 2.751 | ST | 1 | 0 | 0 | 339696032 | 339696 | 339 | I500 | 7612988514177 | Kugelhahn Typ 230 PVC-C FO (Federkraft öffnend) Mit Handbetätigung Mit Klebemuffen metrisch d 40 mm, DN 32 mm | 37010401 |  |  | 3 | 84818081 | CH
199230457 | KUGELHAHN 230 PVC-C/FKM D50DN40 | 1545.76 | EUR | 2021-10-01 | 1 | 3.073 | ST | 1 | 0 | 0 | 339696032 | 339696 | 339 | I500 | 7612988514184 | Kugelhahn Typ 230 PVC-C FO (Federkraft öffnend) Mit Handbetätigung Mit Klebemuffen metrisch d 50 mm, DN 40 mm | 37010401 |  |  | 3 | 84818081 | CH
199230458 | KUGELHAHN 230 PVC-C/FKM D63DN50 | 1635.37 | EUR | 2021-10-01 | 1 | 3.931 | ST | 1 | 0 | 0 | 339696032 | 339696 | 339 | I500 | 7612988514207 | Kugelhahn Typ 230 PVC-C FO (Federkraft öffnend) Mit Handbetätigung Mit Klebemuffen metrisch d 63 mm, DN 50 mm | 37010401 |  |  | 3 | 84818081 | CH
199230482 | KUGELHAHN 230 PVC-C/EPDM D16DN10 | 1212.94 | EUR | 2021-10-01 | 1 | 1.459 | ST | 1 | 0 | 0 | 339696032 | 339696 | 339 | I500 | 7612988509661 | Kugelhahn Typ 230 PVC-C DA (Doppelt wirkend) Mit Handbetätigung Mit Klebemuffen metrisch d 16 mm, DN 10 mm | 37010401 |  |  | 3 | 84818081 | CH
199230483 | KUGELHAHN 230 PVC-C/EPDM D20DN15 | 1212.94 | EUR | 2021-10-01 | 1 | 1.459 | ST | 1 | 0 | 0 | 339696032 | 339696 | 339 | I500 | 7612988509678 | Kugelhahn Typ 230 PVC-C DA (Doppelt wirkend) Mit Handbetätigung Mit Klebemuffen metrisch d 20 mm, DN 15 mm | 37010401 |  |  | 3 | 84818081 | CH
199230484 | KUGELHAHN 230 PVC-C/EPDM D25DN20 | 1236.94 | EUR | 2021-10-01 | 1 | 1.576 | ST | 1 | 0 | 0 | 339696032 | 339696 | 339 | I500 | 7612988509685 | Kugelhahn Typ 230 PVC-C DA (Doppelt wirkend) Mit Handbetätigung Mit Klebemuffen metrisch d 25 mm, DN 20 mm | 37010401 |  |  | 3 | 84818081 | CH
199230485 | KUGELHAHN 230 PVC-C/EPDM D32DN25 | 1286.53 | EUR | 2021-10-01 | 1 | 1.269 | ST | 1 | 0 | 0 | 339696032 | 339696 | 339 | I500 | 7612988509692 | Kugelhahn Typ 230 PVC-C DA (Doppelt wirkend) Mit Handbetätigung Mit Klebemuffen metrisch d 32 mm, DN 25 mm | 37010401 |  |  | 3 | 84818081 | CH
199230486 | KUGELHAHN 230 PVC-C/EPDM D40DN32 | 1323.35 | EUR | 2021-10-01 | 1 | 2.751 | ST | 1 | 0 | 0 | 339696032 | 339696 | 339 | I500 | 7612988509753 | Kugelhahn Typ 230 PVC-C DA (Doppelt wirkend) Mit Handbetätigung Mit Klebemuffen metrisch d 40 mm, DN 32 mm | 37010401 |  |  | 3 | 84818081 | CH
199230487 | KUGELHAHN 230 PVC-C/EPDM D50DN40 | 1371.36 | EUR | 2021-10-01 | 1 | 3.073 | ST | 1 | 0 | 0 | 339696032 | 339696 | 339 | I500 | 7612988509760 | Kugelhahn Typ 230 PVC-C DA (Doppelt wirkend) Mit Handbetätigung Mit Klebemuffen metrisch d 50 mm, DN 40 mm | 37010401 |  |  | 3 | 84818081 | CH
199230488 | KUGELHAHN 230 PVC-C/EPDM D63DN50 | 1438.54 | EUR | 2021-10-01 | 1 | 3.931 | ST | 1 | 0 | 0 | 339696032 | 339696 | 339 | I500 | 7612988509777 | Kugelhahn Typ 230 PVC-C DA (Doppelt wirkend) Mit Handbetätigung Mit Klebemuffen metrisch d 63 mm, DN 50 mm | 37010401 |  |  | 3 | 84818081 | CH
199230492 | KUGELHAHN 230 PVC-C/FKM D16DN10 | 1224.14 | EUR | 2021-10-01 | 1 | 1.459 | ST | 1 | 0 | 0 | 339696032 | 339696 | 339 | I500 | 7612988509784 | Kugelhahn Typ 230 PVC-C DA (Doppelt wirkend) Mit Handbetätigung Mit Klebemuffen metrisch d 16 mm, DN 10 mm | 37010401 |  |  | 3 | 84818081 | CH
199230493 | KUGELHAHN 230 PVC-C/FKM D20DN15 | 1227.34 | EUR | 2021-10-01 | 1 | 1.459 | ST | 1 | 0 | 0 | 339696032 | 339696 | 339 | I500 | 7612988509807 | Kugelhahn Typ 230 PVC-C DA (Doppelt wirkend) Mit Handbetätigung Mit Klebemuffen metrisch d 20 mm, DN 15 mm | 37010401 |  |  | 3 | 84818081 | CH
199230494 | KUGELHAHN 230 PVC-C/FKM D25DN20 | 1264.15 | EUR | 2021-10-01 | 1 | 1.576 | ST | 1 | 0 | 0 | 339696032 | 339696 | 339 | I500 | 7612988509890 | Kugelhahn Typ 230 PVC-C DA (Doppelt wirkend) Mit Handbetätigung Mit Klebemuffen metrisch d 25 mm, DN 20 mm | 37010401 |  |  | 3 | 84818081 | CH
199230495 | KUGELHAHN 230 PVC-C/FKM D32DN25 | 1313.72 | EUR | 2021-10-01 | 1 | 1.7 | ST | 1 | 0 | 0 | 339696032 | 339696 | 339 | I500 | 7612988509944 | Kugelhahn Typ 230 PVC-C DA (Doppelt wirkend) Mit Handbetätigung Mit Klebemuffen metrisch d 32 mm, DN 25 mm | 37010401 |  |  | 3 | 84818081 | CH
199230496 | KUGELHAHN 230 PVC-C/FKM D40DN32 | 1358.53 | EUR | 2021-10-01 | 1 | 2.751 | ST | 1 | 0 | 0 | 339696032 | 339696 | 339 | I500 | 7612988509951 | Kugelhahn Typ 230 PVC-C DA (Doppelt wirkend) Mit Handbetätigung Mit Klebemuffen metrisch d 40 mm, DN 32 mm | 37010401 |  |  | 3 | 84818081 | CH
199230497 | KUGELHAHN 230 PVC-C/FKM D50DN40 | 1411.36 | EUR | 2021-10-01 | 1 | 3.073 | ST | 1 | 0 | 0 | 339696032 | 339696 | 339 | I500 | 7612988509968 | Kugelhahn Typ 230 PVC-C DA (Doppelt wirkend) Mit Handbetätigung Mit Klebemuffen metrisch d 50 mm, DN 40 mm | 37010401 |  |  | 3 | 84818081 | CH
199230498 | KUGELHAHN 230 PVC-C/FKM D63DN50 | 1510.55 | EUR | 2021-10-01 | 1 | 3.931 | ST | 1 | 0 | 0 | 339696032 | 339696 | 339 | I500 | 7612988509975 | Kugelhahn Typ 230 PVC-C DA (Doppelt wirkend) Mit Handbetätigung Mit Klebemuffen metrisch d 63 mm, DN 50 mm | 37010401 |  |  | 3 | 84818081 | CH
199230522 | KUGELHAHN 230 PVC-C/EPDM D16DN10 | 1097.71 | EUR | 2021-10-01 | 1 | 1.159 | ST | 1 | 0 | 0 | 339696032 | 339696 | 339 | I500 | 7612988512159 | Kugelhahn Typ 230 PVC-C FC (Federkraft schliessend) Ohne Handbetätigung Mit Klebemuffen metrisch d 16 mm, DN 10 mm | 37010401 |  |  | 3 | 84818081 | CH
199230523 | KUGELHAHN 230 PVC-C/EPDM D20DN15 | 1102.52 | EUR | 2021-10-01 | 1 | 1.553 | ST | 1 | 0 | 0 | 339696032 | 339696 | 339 | I500 | 7612988512180 | Kugelhahn Typ 230 PVC-C FC (Federkraft schliessend) Ohne Handbetätigung Mit Klebemuffen metrisch d 20 mm, DN 15 mm | 37010401 |  |  | 3 | 84818081 | CH
199230524 | KUGELHAHN 230 PVC-C/EPDM D25DN20 | 1129.7 | EUR | 2021-10-01 | 1 | 1.276 | ST | 1 | 0 | 0 | 339696032 | 339696 | 339 | I500 | 7612988512197 | Kugelhahn Typ 230 PVC-C FC (Federkraft schliessend) Ohne Handbetätigung Mit Klebemuffen metrisch d 25 mm, DN 20 mm | 37010401 |  |  | 3 | 84818081 | CH
199230525 | KUGELHAHN 230 PVC-C/EPDM D32DN25 | 1172.92 | EUR | 2021-10-01 | 1 | 1.4 | ST | 1 | 0 | 0 | 339696032 | 339696 | 339 | I500 | 7612988512203 | Kugelhahn Typ 230 PVC-C FC (Federkraft schliessend) Ohne Handbetätigung Mit Klebemuffen metrisch d 32 mm, DN 25 mm | 37010401 |  |  | 3 | 84818081 | CH
199230526 | KUGELHAHN 230 PVC-C/EPDM D40DN32 | 1212.94 | EUR | 2021-10-01 | 1 | 2.451 | ST | 1 | 0 | 0 | 339696032 | 339696 | 339 | I500 | 7612988512234 | Kugelhahn Typ 230 PVC-C FC (Federkraft schliessend) Ohne Handbetätigung Mit Klebemuffen metrisch d 40 mm, DN 32 mm | 37010401 |  |  | 3 | 84818081 | CH
199230527 | KUGELHAHN 230 PVC-C/EPDM D50DN40 | 1291.34 | EUR | 2021-10-01 | 1 | 2.773 | ST | 1 | 0 | 0 | 339696032 | 339696 | 339 | I500 | 7612988512258 | Kugelhahn Typ 230 PVC-C FC (Federkraft schliessend) Ohne Handbetätigung Mit Klebemuffen metrisch d 50 mm, DN 40 mm | 37010401 |  |  | 3 | 84818081 | CH
199230528 | KUGELHAHN 230 PVC-C/EPDM D63DN50 | 1352.14 | EUR | 2021-10-01 | 1 | 3.25 | ST | 1 | 0 | 0 | 339696032 | 339696 | 339 | I500 | 7612988512272 | Kugelhahn Typ 230 PVC-C FC (Federkraft schliessend) Ohne Handbetätigung Mit Klebemuffen metrisch d 63 mm, DN 50 mm | 37010401 |  |  | 3 | 84818081 | CH
199230529 | KUGELHAHN 230 PVC-C/EPDM D75DN65 | 2301.04 | EUR | 2021-10-01 | 1 | 8.1 | ST | 1 | 0 | 0 | 339696632 | 339696 | 339 | I500 | 7613185030965 | Kugelhahn Typ 230 PVC-C FC (Federkraft schliessend) Ohne Handbetätigung Mit Klebemuffen metrisch d 75 mm, DN 65 mm | 37010401 |  |  | 3 | 84818081 | CH
199230530 | KUGELHAHN 230 PVC-C/EPDM D90DN80 | 2877.11 | EUR | 2021-10-01 | 1 | 10.8 | ST | 1 | 0 | 0 | 339696632 | 339696 | 339 | I500 | 7613185030972 | Kugelhahn Typ 230 PVC-C FC (Federkraft schliessend) Ohne Handbetätigung Mit Klebemuffen metrisch d 90 mm, DN 80 mm | 37010401 |  |  | 3 | 84818081 | CH
199230531 | KUGELHAHN 230 PVC-C/EPDM D110DN100 | 3384.36 | EUR | 2021-10-01 | 1 | 16.5 | ST | 1 | 0 | 0 | 339696632 | 339696 | 339 | I500 | 7613185030989 | Kugelhahn Typ 230 PVC-C FC (Federkraft schliessend) Ohne Handbetätigung Mit Klebemuffen metrisch d 110 mm, DN 100 mm | 37010401 |  |  | 3 | 84818081 | CH
199230532 | KUGELHAHN 230 PVC-C/FKM D16DN10 | 1116.92 | EUR | 2021-10-01 | 1 | 1.159 | ST | 1 | 0 | 0 | 339696032 | 339696 | 339 | I500 | 7612988512326 | Kugelhahn Typ 230 PVC-C FC (Federkraft schliessend) Ohne Handbetätigung Mit Klebemuffen metrisch d 16 mm, DN 10 mm | 37010401 |  |  | 3 | 84818081 | CH
199230533 | KUGELHAHN 230 PVC-C/FKM D20DN15 | 1118.5 | EUR | 2021-10-01 | 1 | 1.159 | ST | 1 | 0 | 0 | 339696032 | 339696 | 339 | I500 | 7612988512333 | Kugelhahn Typ 230 PVC-C FC (Federkraft schliessend) Ohne Handbetätigung Mit Klebemuffen metrisch d 20 mm, DN 15 mm | 37010401 |  |  | 3 | 84818081 | CH
199230534 | KUGELHAHN 230 PVC-C/FKM D25DN20 | 1155.32 | EUR | 2021-10-01 | 1 | 1.276 | ST | 1 | 0 | 0 | 339696032 | 339696 | 339 | I500 | 7612988512357 | Kugelhahn Typ 230 PVC-C FC (Federkraft schliessend) Ohne Handbetätigung Mit Klebemuffen metrisch d 25 mm, DN 20 mm | 37010401 |  |  | 3 | 84818081 | CH
199230535 | KUGELHAHN 230 PVC-C/FKM D32DN25 | 1200.14 | EUR | 2021-10-01 | 1 | 1.262 | ST | 1 | 0 | 0 | 339696032 | 339696 | 339 | I500 | 7612988512364 | Kugelhahn Typ 230 PVC-C FC (Federkraft schliessend) Ohne Handbetätigung Mit Klebemuffen metrisch d 32 mm, DN 25 mm | 37010401 |  |  | 3 | 84818081 | CH
199230536 | KUGELHAHN 230 PVC-C/FKM D40DN32 | 1243.32 | EUR | 2021-10-01 | 1 | 2.226 | ST | 1 | 0 | 0 | 339696032 | 339696 | 339 | I500 | 7612988512371 | Kugelhahn Typ 230 PVC-C FC (Federkraft schliessend) Ohne Handbetätigung Mit Klebemuffen metrisch d 40 mm, DN 32 mm | 37010401 |  |  | 3 | 84818081 | CH
199230537 | KUGELHAHN 230 PVC-C/FKM D50DN40 | 1345.75 | EUR | 2021-10-01 | 1 | 2.773 | ST | 1 | 0 | 0 | 339696032 | 339696 | 339 | I500 | 7612988512388 | Kugelhahn Typ 230 PVC-C FC (Federkraft schliessend) Ohne Handbetätigung Mit Klebemuffen metrisch d 50 mm, DN 40 mm | 37010401 |  |  | 3 | 84818081 | CH
199230538 | KUGELHAHN 230 PVC-C/FKM D63DN50 | 1430.56 | EUR | 2021-10-01 | 1 | 3.631 | ST | 1 | 0 | 0 | 339696032 | 339696 | 339 | I500 | 7612988512395 | Kugelhahn Typ 230 PVC-C FC (Federkraft schliessend) Ohne Handbetätigung Mit Klebemuffen metrisch d 63 mm, DN 50 mm | 37010401 |  |  | 3 | 84818081 | CH
199230539 | KUGELHAHN 230 PVC-C/FKM D75DN65 | 2425.86 | EUR | 2021-10-01 | 1 | 8.1 | ST | 1 | 0 | 0 | 339696632 | 339696 | 339 | I500 | 7613185030996 | Kugelhahn Typ 230 PVC-C FC (Federkraft schliessend) Ohne Handbetätigung Mit Klebemuffen metrisch d 75 mm, DN 65 mm | 37010401 |  |  | 3 | 84818081 | CH
199230540 | KUGELHAHN 230 PVC-C/FKM D90DN80 | 3033.93 | EUR | 2021-10-01 | 1 | 10.8 | ST | 1 | 0 | 0 | 339696632 | 339696 | 339 | I500 | 7613185031009 | Kugelhahn Typ 230 PVC-C FC (Federkraft schliessend) Ohne Handbetätigung Mit Klebemuffen metrisch d 90 mm, DN 80 mm | 37010401 |  |  | 3 | 84818081 | CH
199230541 | KUGELHAHN 230 PVC-C/FKM D110DN100 | 3569.96 | EUR | 2021-10-01 | 1 | 16.5 | ST | 1 | 0 | 0 | 339696632 | 339696 | 339 | I500 | 7613185031016 | Kugelhahn Typ 230 PVC-C FC (Federkraft schliessend) Ohne Handbetätigung Mit Klebemuffen metrisch d 110 mm, DN 100 mm | 37010401 |  |  | 3 | 84818081 | CH
199230562 | KUGELHAHN 230 PVC-C/EPDM D16DN10 | 1128.12 | EUR | 2021-10-01 | 1 | 1.159 | ST | 1 | 0 | 0 | 339696032 | 339696 | 339 | I500 | 7612988515839 | Kugelhahn Typ 230 PVC-C FO (Federkraft öffnend) Ohne Handbetätigung Mit Klebemuffen metrisch d 16 mm, DN 10 mm | 37010401 |  |  | 3 | 84818081 | CH
199230563 | KUGELHAHN 230 PVC-C/EPDM D20DN15 | 1134.51 | EUR | 2021-10-01 | 1 | 1.159 | ST | 1 | 0 | 0 | 339696032 | 339696 | 339 | I500 | 7612988515846 | Kugelhahn Typ 230 PVC-C FO (Federkraft öffnend) Ohne Handbetätigung Mit Klebemuffen metrisch d 20 mm, DN 15 mm | 37010401 |  |  | 3 | 84818081 | CH
199230564 | KUGELHAHN 230 PVC-C/EPDM D25DN20 | 1164.92 | EUR | 2021-10-01 | 1 | 1.276 | ST | 1 | 0 | 0 | 339696032 | 339696 | 339 | I500 | 7612988515853 | Kugelhahn Typ 230 PVC-C FO (Federkraft öffnend) Ohne Handbetätigung Mit Klebemuffen metrisch d 25 mm, DN 20 mm | 37010401 |  |  | 3 | 84818081 | CH
199230565 | KUGELHAHN 230 PVC-C/EPDM D32DN25 | 1203.32 | EUR | 2021-10-01 | 1 | 1.4 | ST | 1 | 0 | 0 | 339696032 | 339696 | 339 | I500 | 7612988515860 | Kugelhahn Typ 230 PVC-C FO (Federkraft öffnend) Ohne Handbetätigung Mit Klebemuffen metrisch d 32 mm, DN 25 mm | 37010401 |  |  | 3 | 84818081 | CH
199230566 | KUGELHAHN 230 PVC-C/EPDM D40DN32 | 1243.32 | EUR | 2021-10-01 | 1 | 2.451 | ST | 1 | 0 | 0 | 339696032 | 339696 | 339 | I500 | 7612988515877 | Kugelhahn Typ 230 PVC-C FO (Federkraft öffnend) Ohne Handbetätigung Mit Klebemuffen metrisch d 40 mm, DN 32 mm | 37010401 |  |  | 3 | 84818081 | CH
199230567 | KUGELHAHN 230 PVC-C/EPDM D50DN40 | 1323.35 | EUR | 2021-10-01 | 1 | 2.773 | ST | 1 | 0 | 0 | 339696032 | 339696 | 339 | I500 | 7612988515884 | Kugelhahn Typ 230 PVC-C FO (Federkraft öffnend) Ohne Handbetätigung Mit Klebemuffen metrisch d 50 mm, DN 40 mm | 37010401 |  |  | 3 | 84818081 | CH
199230568 | KUGELHAHN 230 PVC-C/EPDM D63DN50 | 1379.35 | EUR | 2021-10-01 | 1 | 3.631 | ST | 1 | 0 | 0 | 339696032 | 339696 | 339 | I500 | 7612988515891 | Kugelhahn Typ 230 PVC-C FO (Federkraft öffnend) Ohne Handbetätigung Mit Klebemuffen metrisch d 63 mm, DN 50 mm | 37010401 |  |  | 3 | 84818081 | CH
199230569 | KUGELHAHN 230 PVC-C/EPDM D75DN65 | 2301.04 | EUR | 2021-10-01 | 1 | 8.1 | ST | 1 | 0 | 0 | 339696632 | 339696 | 339 | I500 | 7613185031023 | Kugelhahn Typ 230 PVC-C FO (Federkraft öffnend) Ohne Handbetätigung Mit Klebemuffen metrisch d 75 mm, DN 65 mm | 37010401 |  |  | 3 | 84818081 | CH
199230570 | KUGELHAHN 230 PVC-C/EPDM D90DN80 | 2877.11 | EUR | 2021-10-01 | 1 | 10.8 | ST | 1 | 0 | 0 | 339696632 | 339696 | 339 | I500 | 7613185031030 | Kugelhahn Typ 230 PVC-C FO (Federkraft öffnend) Ohne Handbetätigung Mit Klebemuffen metrisch d 90 mm, DN 80 mm | 37010401 |  |  | 3 | 84818081 | CH
199230571 | KUGELHAHN 230 PVC-C/EPDM D110DN100 | 3384.36 | EUR | 2021-10-01 | 1 | 16.5 | ST | 1 | 0 | 0 | 339696632 | 339696 | 339 | I500 | 7613185031047 | Kugelhahn Typ 230 PVC-C FO (Federkraft öffnend) Ohne Handbetätigung Mit Klebemuffen metrisch d 110 mm, DN 100 mm | 37010401 |  |  | 3 | 84818081 | CH
199230572 | KUGELHAHN 230 PVC-C/FKM D16DN10 | 1147.34 | EUR | 2021-10-01 | 1 | 1.159 | ST | 1 | 0 | 0 | 339696032 | 339696 | 339 | I500 | 7612988515907 | Kugelhahn Typ 230 PVC-C FO (Federkraft öffnend) Ohne Handbetätigung Mit Klebemuffen metrisch d 16 mm, DN 10 mm | 37010401 |  |  | 3 | 84818081 | CH
199230573 | KUGELHAHN 230 PVC-C/FKM D20DN15 | 1153.73 | EUR | 2021-10-01 | 1 | 1.159 | ST | 1 | 0 | 0 | 339696032 | 339696 | 339 | I500 | 7612988515914 | Kugelhahn Typ 230 PVC-C FO (Federkraft öffnend) Ohne Handbetätigung Mit Klebemuffen metrisch d 20 mm, DN 15 mm | 37010401 |  |  | 3 | 84818081 | CH
199230574 | KUGELHAHN 230 PVC-C/FKM D25DN20 | 1182.53 | EUR | 2021-10-01 | 1 | 1.276 | ST | 1 | 0 | 0 | 339696032 | 339696 | 339 | I500 | 7612988515921 | Kugelhahn Typ 230 PVC-C FO (Federkraft öffnend) Ohne Handbetätigung Mit Klebemuffen metrisch d 25 mm, DN 20 mm | 37010401 |  |  | 3 | 84818081 | CH
199230575 | KUGELHAHN 230 PVC-C/FKM D32DN25 | 1230.55 | EUR | 2021-10-01 | 1 | 1.4 | ST | 1 | 0 | 0 | 339696032 | 339696 | 339 | I500 | 7612988515938 | Kugelhahn Typ 230 PVC-C FO (Federkraft öffnend) Ohne Handbetätigung Mit Klebemuffen metrisch d 32 mm, DN 25 mm | 37010401 |  |  | 3 | 84818081 | CH
199230576 | KUGELHAHN 230 PVC-C/FKM D40DN32 | 1281.74 | EUR | 2021-10-01 | 1 | 2.451 | ST | 1 | 0 | 0 | 339696032 | 339696 | 339 | I500 | 7612988515945 | Kugelhahn Typ 230 PVC-C FO (Federkraft öffnend) Ohne Handbetätigung Mit Klebemuffen metrisch d 40 mm, DN 32 mm | 37010401 |  |  | 3 | 84818081 | CH
199230577 | KUGELHAHN 230 PVC-C/FKM D50DN40 | 1368.13 | EUR | 2021-10-01 | 1 | 2.773 | ST | 1 | 0 | 0 | 339696032 | 339696 | 339 | I500 | 7612988515952 | Kugelhahn Typ 230 PVC-C FO (Federkraft öffnend) Ohne Handbetätigung Mit Klebemuffen metrisch d 50 mm, DN 40 mm | 37010401 |  |  | 3 | 84818081 | CH
199230578 | KUGELHAHN 230 PVC-C/FKM D63DN50 | 1464.16 | EUR | 2021-10-01 | 1 | 3.631 | ST | 1 | 0 | 0 | 339696032 | 339696 | 339 | I500 | 7612988515969 | Kugelhahn Typ 230 PVC-C FO (Federkraft öffnend) Ohne Handbetätigung Mit Klebemuffen metrisch d 63 mm, DN 50 mm | 37010401 |  |  | 3 | 84818081 | CH
199230579 | KUGELHAHN 230 PVC-C/FKM D75DN65 | 2425.86 | EUR | 2021-10-01 | 1 | 8.1 | ST | 1 | 0 | 0 | 339696632 | 339696 | 339 | I500 | 7613185031054 | Kugelhahn Typ 230 PVC-C FO (Federkraft öffnend) Ohne Handbetätigung Mit Klebemuffen metrisch d 75 mm, DN 65 mm | 37010401 |  |  | 3 | 84818081 | CH
199230580 | KUGELHAHN 230 PVC-C/FKM D90DN80 | 3033.93 | EUR | 2021-10-01 | 1 | 10.8 | ST | 1 | 0 | 0 | 339696632 | 339696 | 339 | I500 | 7613185031061 | Kugelhahn Typ 230 PVC-C FO (Federkraft öffnend) Ohne Handbetätigung Mit Klebemuffen metrisch d 90 mm, DN 80 mm | 37010401 |  |  | 3 | 84818081 | CH
199230581 | KUGELHAHN 230 PVC-C/FKM D110DN100 | 3569.96 | EUR | 2021-10-01 | 1 | 16.5 | ST | 1 | 0 | 0 | 339696632 | 339696 | 339 | I500 | 7613185031078 | Kugelhahn Typ 230 PVC-C FO (Federkraft öffnend) Ohne Handbetätigung Mit Klebemuffen metrisch d 110 mm, DN 100 mm | 37010401 |  |  | 3 | 84818081 | CH
199230602 | KUGELHAHN 230 PVC-C/EPDM D16DN10 | 1033.71 | EUR | 2021-10-01 | 1 | 1.159 | ST | 1 | 0 | 0 | 339696032 | 339696 | 339 | I500 | 7612988512838 | Kugelhahn Typ 230 PVC-C DA (Doppelt wirkend) Ohne Handbetätigung Mit Klebemuffen metrisch d 16 mm, DN 10 mm | 37010401 |  |  | 3 | 84818081 | CH
199230603 | KUGELHAHN 230 PVC-C/EPDM D20DN15 | 1035.32 | EUR | 2021-10-01 | 1 | 1.159 | ST | 1 | 0 | 0 | 339696032 | 339696 | 339 | I500 | 7612988512852 | Kugelhahn Typ 230 PVC-C DA (Doppelt wirkend) Ohne Handbetätigung Mit Klebemuffen metrisch d 20 mm, DN 15 mm | 37010401 |  |  | 3 | 84818081 | CH
199230604 | KUGELHAHN 230 PVC-C/EPDM D25DN20 | 1065.7 | EUR | 2021-10-01 | 1 | 1.276 | ST | 1 | 0 | 0 | 339696032 | 339696 | 339 | I500 | 7612988512869 | Kugelhahn Typ 230 PVC-C DA (Doppelt wirkend) Ohne Handbetätigung Mit Klebemuffen metrisch d 25 mm, DN 20 mm | 37010401 |  |  | 3 | 84818081 | CH
199230605 | KUGELHAHN 230 PVC-C/EPDM D32DN25 | 1100.93 | EUR | 2021-10-01 | 1 | 1.4 | ST | 1 | 0 | 0 | 339696032 | 339696 | 339 | I500 | 7612988512876 | Kugelhahn Typ 230 PVC-C DA (Doppelt wirkend) Ohne Handbetätigung Mit Klebemuffen metrisch d 32 mm, DN 25 mm | 37010401 |  |  | 3 | 84818081 | CH
199230606 | KUGELHAHN 230 PVC-C/EPDM D40DN32 | 1147.34 | EUR | 2021-10-01 | 1 | 2.451 | ST | 1 | 0 | 0 | 339696032 | 339696 | 339 | I500 | 7612988512890 | Kugelhahn Typ 230 PVC-C DA (Doppelt wirkend) Ohne Handbetätigung Mit Klebemuffen metrisch d 40 mm, DN 32 mm | 37010401 |  |  | 3 | 84818081 | CH
199230607 | KUGELHAHN 230 PVC-C/EPDM D50DN40 | 1193.71 | EUR | 2021-10-01 | 1 | 2.773 | ST | 1 | 0 | 0 | 339696032 | 339696 | 339 | I500 | 7612988512920 | Kugelhahn Typ 230 PVC-C DA (Doppelt wirkend) Ohne Handbetätigung Mit Klebemuffen metrisch d 50 mm, DN 40 mm | 37010401 |  |  | 3 | 84818081 | CH
199230608 | KUGELHAHN 230 PVC-C/EPDM D63DN50 | 1254.52 | EUR | 2021-10-01 | 1 | 3.631 | ST | 1 | 0 | 0 | 339696032 | 339696 | 339 | I500 | 7612988512944 | Kugelhahn Typ 230 PVC-C DA (Doppelt wirkend) Ohne Handbetätigung Mit Klebemuffen metrisch d 63 mm, DN 50 mm | 37010401 |  |  | 3 | 84818081 | CH
199230609 | KUGELHAHN 230 PVC-C/EPDM D75DN65 | 2053.01 | EUR | 2021-10-01 | 1 | 7 | ST | 1 | 0 | 0 | 339696632 | 339696 | 339 | I500 | 7613185031085 | Kugelhahn Typ 230 PVC-C DA (Doppelt wirkend) Ohne Handbetätigung Mit Klebemuffen metrisch d 75 mm, DN 65 mm | 37010401 |  |  | 3 | 84818081 | CH
199230610 | KUGELHAHN 230 PVC-C/EPDM D90DN80 | 2518.67 | EUR | 2021-10-01 | 1 | 10.2 | ST | 1 | 0 | 0 | 339696632 | 339696 | 339 | I500 | 7613185031092 | Kugelhahn Typ 230 PVC-C DA (Doppelt wirkend) Ohne Handbetätigung Mit Klebemuffen metrisch d 90 mm, DN 80 mm | 37010401 |  |  | 3 | 84818081 | CH
199230611 | KUGELHAHN 230 PVC-C/EPDM D110DN100 | 3019.53 | EUR | 2021-10-01 | 1 | 14.7 | ST | 1 | 0 | 0 | 339696632 | 339696 | 339 | I500 | 7613185031108 | Kugelhahn Typ 230 PVC-C DA (Doppelt wirkend) Ohne Handbetätigung Mit Klebemuffen metrisch d 110 mm, DN 100 mm | 37010401 |  |  | 3 | 84818081 | CH
199230612 | KUGELHAHN 230 PVC-C/FKM D16DN10 | 1049.71 | EUR | 2021-10-01 | 1 | 1.159 | ST | 1 | 0 | 0 | 339696032 | 339696 | 339 | I500 | 7612988512982 | Kugelhahn Typ 230 PVC-C DA (Doppelt wirkend) Ohne Handbetätigung Mit Klebemuffen metrisch d 16 mm, DN 10 mm | 37010401 |  |  | 3 | 84818081 | CH
199230613 | KUGELHAHN 230 PVC-C/FKM D20DN15 | 1052.91 | EUR | 2021-10-01 | 1 | 1.159 | ST | 1 | 0 | 0 | 339696032 | 339696 | 339 | I500 | 7612988512999 | Kugelhahn Typ 230 PVC-C DA (Doppelt wirkend) Ohne Handbetätigung Mit Klebemuffen metrisch d 20 mm, DN 15 mm | 37010401 |  |  | 3 | 84818081 | CH
199230614 | KUGELHAHN 230 PVC-C/FKM D25DN20 | 1086.53 | EUR | 2021-10-01 | 1 | 1.276 | ST | 1 | 0 | 0 | 339696032 | 339696 | 339 | I500 | 7612988513002 | Kugelhahn Typ 230 PVC-C DA (Doppelt wirkend) Ohne Handbetätigung Mit Klebemuffen metrisch d 25 mm, DN 20 mm | 37010401 |  |  | 3 | 84818081 | CH
199230615 | KUGELHAHN 230 PVC-C/FKM D32DN25 | 1131.32 | EUR | 2021-10-01 | 1 | 1.4 | ST | 1 | 0 | 0 | 339696032 | 339696 | 339 | I500 | 7612988513019 | Kugelhahn Typ 230 PVC-C DA (Doppelt wirkend) Ohne Handbetätigung Mit Klebemuffen metrisch d 32 mm, DN 25 mm | 37010401 |  |  | 3 | 84818081 | CH
199230616 | KUGELHAHN 230 PVC-C/FKM D40DN32 | 1185.74 | EUR | 2021-10-01 | 1 | 1.738 | ST | 1 | 0 | 0 | 339696032 | 339696 | 339 | I500 | 7612988513026 | Kugelhahn Typ 230 PVC-C DA (Doppelt wirkend) Ohne Handbetätigung Mit Klebemuffen metrisch d 40 mm, DN 32 mm | 37010401 |  |  | 3 | 84818081 | CH
199230617 | KUGELHAHN 230 PVC-C/FKM D50DN40 | 1236.94 | EUR | 2021-10-01 | 1 | 1.991 | ST | 1 | 0 | 0 | 339696032 | 339696 | 339 | I500 | 7612988513033 | Kugelhahn Typ 230 PVC-C DA (Doppelt wirkend) Ohne Handbetätigung Mit Klebemuffen metrisch d 50 mm, DN 40 mm | 37010401 |  |  | 3 | 84818081 | CH
199230618 | KUGELHAHN 230 PVC-C/FKM D63DN50 | 1337.74 | EUR | 2021-10-01 | 1 | 3.631 | ST | 1 | 0 | 0 | 339696032 | 339696 | 339 | I500 | 7612988513040 | Kugelhahn Typ 230 PVC-C DA (Doppelt wirkend) Ohne Handbetätigung Mit Klebemuffen metrisch d 63 mm, DN 50 mm | 37010401 |  |  | 3 | 84818081 | CH
199230619 | KUGELHAHN 230 PVC-C/FKM D75DN65 | 2179.42 | EUR | 2021-10-01 | 1 | 7 | ST | 1 | 0 | 0 | 339696632 | 339696 | 339 | I500 | 7613185031115 | Kugelhahn Typ 230 PVC-C DA (Doppelt wirkend) Ohne Handbetätigung Mit Klebemuffen metrisch d 75 mm, DN 65 mm | 37010401 |  |  | 3 | 84818081 | CH
199230620 | KUGELHAHN 230 PVC-C/FKM D90DN80 | 2675.5 | EUR | 2021-10-01 | 1 | 10.2 | ST | 1 | 0 | 0 | 339696632 | 339696 | 339 | I500 | 7613185031122 | Kugelhahn Typ 230 PVC-C DA (Doppelt wirkend) Ohne Handbetätigung Mit Klebemuffen metrisch d 90 mm, DN 80 mm | 37010401 |  |  | 3 | 84818081 | CH
199230621 | KUGELHAHN 230 PVC-C/FKM D110DN100 | 3208.33 | EUR | 2021-10-01 | 1 | 14.7 | ST | 1 | 0 | 0 | 339696632 | 339696 | 339 | I500 | 7613185031139 | Kugelhahn Typ 230 PVC-C DA (Doppelt wirkend) Ohne Handbetätigung Mit Klebemuffen metrisch d 110 mm, DN 100 mm | 37010401 |  |  | 3 | 84818081 | CH
199230702 | KUGELHAHN 230 ABS/EPDM D16DN10 | 1251.33 | EUR | 2021-10-01 | 1 | 1.459 | ST | 1 | 0 | 0 | 339696033 | 339696 | 339 | I500 | 7612988536889 | Kugelhahn Typ 230 ABS FC (Federkraft schliessend) Mit Handbetätigung Mit Klebemuffen metrisch d 16 mm, DN 10 mm | 37010401 |  |  | 3 | 84818081 | CH
199230703 | KUGELHAHN 230 ABS/EPDM D20DN15 | 1252.93 | EUR | 2021-10-01 | 1 | 1.459 | ST | 1 | 0 | 0 | 339696033 | 339696 | 339 | I500 | 7612988536896 | Kugelhahn Typ 230 ABS FC (Federkraft schliessend) Mit Handbetätigung Mit Klebemuffen metrisch d 20 mm, DN 15 mm | 37010401 |  |  | 3 | 84818081 | CH
199230704 | KUGELHAHN 230 ABS/EPDM D25DN20 | 1288.13 | EUR | 2021-10-01 | 1 | 1.576 | ST | 1 | 0 | 0 | 339696033 | 339696 | 339 | I500 | 7612988536902 | Kugelhahn Typ 230 ABS FC (Federkraft schliessend) Mit Handbetätigung Mit Klebemuffen metrisch d 25 mm, DN 20 mm | 37010401 |  |  | 3 | 84818081 | CH
199230705 | KUGELHAHN 230 ABS/EPDM D32DN25 | 1320.13 | EUR | 2021-10-01 | 1 | 1.394 | ST | 1 | 0 | 0 | 339696033 | 339696 | 339 | I500 | 7612988536919 | Kugelhahn Typ 230 ABS FC (Federkraft schliessend) Mit Handbetätigung Mit Klebemuffen metrisch d 32 mm, DN 25 mm | 37010401 |  |  | 3 | 84818081 | CH
199230706 | KUGELHAHN 230 ABS/EPDM D40DN32 | 1369.74 | EUR | 2021-10-01 | 1 | 2.751 | ST | 1 | 0 | 0 | 339696033 | 339696 | 339 | I500 | 7612988536926 | Kugelhahn Typ 230 ABS FC (Federkraft schliessend) Mit Handbetätigung Mit Klebemuffen metrisch d 40 mm, DN 32 mm | 37010401 |  |  | 3 | 84818081 | CH
199230707 | KUGELHAHN 230 ABS/EPDM D50DN40 | 1464.16 | EUR | 2021-10-01 | 1 | 3.073 | ST | 1 | 0 | 0 | 339696033 | 339696 | 339 | I500 | 7612988536933 | Kugelhahn Typ 230 ABS FC (Federkraft schliessend) Mit Handbetätigung Mit Klebemuffen metrisch d 50 mm, DN 40 mm | 37010401 |  |  | 3 | 84818081 | CH
199230708 | KUGELHAHN 230 ABS/EPDM D63DN50 | 1531.35 | EUR | 2021-10-01 | 1 | 3.054 | ST | 1 | 0 | 0 | 339696033 | 339696 | 339 | I500 | 7612988536940 | Kugelhahn Typ 230 ABS FC (Federkraft schliessend) Mit Handbetätigung Mit Klebemuffen metrisch d 63 mm, DN 50 mm | 37010401 |  |  | 3 | 84818081 | CH
199230742 | KUGELHAHN 230 ABS/EPDM D16DN10 | 1281.74 | EUR | 2021-10-01 | 1 | 1.459 | ST | 1 | 0 | 0 | 339696033 | 339696 | 339 | I500 | 7612988537015 | Kugelhahn Typ 230 ABS FO (Federkraft öffnend) Mit Handbetätigung Mit Klebemuffen metrisch d 16 mm, DN 10 mm | 37010401 |  |  | 3 | 84818081 | CH
199230743 | KUGELHAHN 230 ABS/EPDM D20DN15 | 1281.74 | EUR | 2021-10-01 | 1 | 1.459 | ST | 1 | 0 | 0 | 339696033 | 339696 | 339 | I500 | 7612988537022 | Kugelhahn Typ 230 ABS FO (Federkraft öffnend) Mit Handbetätigung Mit Klebemuffen metrisch d 20 mm, DN 15 mm | 37010401 |  |  | 3 | 84818081 | CH
199230744 | KUGELHAHN 230 ABS/EPDM D25DN20 | 1313.72 | EUR | 2021-10-01 | 1 | 1.576 | ST | 1 | 0 | 0 | 339696033 | 339696 | 339 | I500 | 7612988537039 | Kugelhahn Typ 230 ABS FO (Federkraft öffnend) Mit Handbetätigung Mit Klebemuffen metrisch d 25 mm, DN 20 mm | 37010401 |  |  | 3 | 84818081 | CH
199230745 | KUGELHAHN 230 ABS/EPDM D32DN25 | 1358.53 | EUR | 2021-10-01 | 1 | 1.7 | ST | 1 | 0 | 0 | 339696033 | 339696 | 339 | I500 | 7612988537046 | Kugelhahn Typ 230 ABS FO (Federkraft öffnend) Mit Handbetätigung Mit Klebemuffen metrisch d 32 mm, DN 25 mm | 37010401 |  |  | 3 | 84818081 | CH
199230746 | KUGELHAHN 230 ABS/EPDM D40DN32 | 1400.15 | EUR | 2021-10-01 | 1 | 2.751 | ST | 1 | 0 | 0 | 339696033 | 339696 | 339 | I500 | 7612988537053 | Kugelhahn Typ 230 ABS FO (Federkraft öffnend) Mit Handbetätigung Mit Klebemuffen metrisch d 40 mm, DN 32 mm | 37010401 |  |  | 3 | 84818081 | CH
199230747 | KUGELHAHN 230 ABS/EPDM D50DN40 | 1491.38 | EUR | 2021-10-01 | 1 | 3.073 | ST | 1 | 0 | 0 | 339696033 | 339696 | 339 | I500 | 7612988537060 | Kugelhahn Typ 230 ABS FO (Federkraft öffnend) Mit Handbetätigung Mit Klebemuffen metrisch d 50 mm, DN 40 mm | 37010401 |  |  | 3 | 84818081 | CH
199230748 | KUGELHAHN 230 ABS/EPDM D63DN50 | 1561.78 | EUR | 2021-10-01 | 1 | 3.931 | ST | 1 | 0 | 0 | 339696033 | 339696 | 339 | I500 | 7612988537077 | Kugelhahn Typ 230 ABS FO (Federkraft öffnend) Mit Handbetätigung Mit Klebemuffen metrisch d 63 mm, DN 50 mm | 37010401 |  |  | 3 | 84818081 | CH
199230782 | KUGELHAHN 230 ABS/EPDM D16DN10 | 1184.11 | EUR | 2021-10-01 | 1 | 1.459 | ST | 1 | 0 | 0 | 339696033 | 339696 | 339 | I500 | 7612988538968 | Kugelhahn Typ 230 ABS DA (Doppelt wirkend) Mit Handbetätigung Mit Klebemuffen metrisch d 16 mm, DN 10 mm | 37010401 |  |  | 3 | 84818081 | CH
199230783 | KUGELHAHN 230 ABS/EPDM D20DN15 | 1184.11 | EUR | 2021-10-01 | 1 | 1.459 | ST | 1 | 0 | 0 | 339696033 | 339696 | 339 | I500 | 7612988538975 | Kugelhahn Typ 230 ABS DA (Doppelt wirkend) Mit Handbetätigung Mit Klebemuffen metrisch d 20 mm, DN 15 mm | 37010401 |  |  | 3 | 84818081 | CH
199230784 | KUGELHAHN 230 ABS/EPDM D25DN20 | 1216.13 | EUR | 2021-10-01 | 1 | 1.576 | ST | 1 | 0 | 0 | 339696033 | 339696 | 339 | I500 | 7612988538982 | Kugelhahn Typ 230 ABS DA (Doppelt wirkend) Mit Handbetätigung Mit Klebemuffen metrisch d 25 mm, DN 20 mm | 37010401 |  |  | 3 | 84818081 | CH
199230785 | KUGELHAHN 230 ABS/EPDM D32DN25 | 1262.56 | EUR | 2021-10-01 | 1 | 1.7 | ST | 1 | 0 | 0 | 339696033 | 339696 | 339 | I500 | 7612988538999 | Kugelhahn Typ 230 ABS DA (Doppelt wirkend) Mit Handbetätigung Mit Klebemuffen metrisch d 32 mm, DN 25 mm | 37010401 |  |  | 3 | 84818081 | CH
199230786 | KUGELHAHN 230 ABS/EPDM D40DN32 | 1302.53 | EUR | 2021-10-01 | 1 | 2.751 | ST | 1 | 0 | 0 | 339696033 | 339696 | 339 | I500 | 7612988539002 | Kugelhahn Typ 230 ABS DA (Doppelt wirkend) Mit Handbetätigung Mit Klebemuffen metrisch d 40 mm, DN 32 mm | 37010401 |  |  | 3 | 84818081 | CH
199230787 | KUGELHAHN 230 ABS/EPDM D50DN40 | 1371.36 | EUR | 2021-10-01 | 1 | 3.073 | ST | 1 | 0 | 0 | 339696033 | 339696 | 339 | I500 | 7612988539019 | Kugelhahn Typ 230 ABS DA (Doppelt wirkend) Mit Handbetätigung Mit Klebemuffen metrisch d 50 mm, DN 40 mm | 37010401 |  |  | 3 | 84818081 | CH
199230788 | KUGELHAHN 230 ABS/EPDM D63DN50 | 1446.55 | EUR | 2021-10-01 | 1 | 3.931 | ST | 1 | 0 | 0 | 339696033 | 339696 | 339 | I500 | 7612988539026 | Kugelhahn Typ 230 ABS DA (Doppelt wirkend) Mit Handbetätigung Mit Klebemuffen metrisch d 63 mm, DN 50 mm | 37010401 |  |  | 3 | 84818081 | CH
199230822 | KUGELHAHN 230 ABS/EPDM D16DN10 | 1073.71 | EUR | 2021-10-01 | 1 | 1.459 | ST | 1 | 0 | 0 | 339696033 | 339696 | 339 | I500 | 7612988539187 | Kugelhahn Typ 230 ABS FC (Federkraft schliessend) Ohne Handbetätigung Mit Klebemuffen metrisch d 16 mm, DN 10 mm | 37010401 |  |  | 3 | 84818081 | CH
199230823 | KUGELHAHN 230 ABS/EPDM D20DN15 | 1075.31 | EUR | 2021-10-01 | 1 | 1.459 | ST | 1 | 0 | 0 | 339696033 | 339696 | 339 | I500 | 7612988539194 | Kugelhahn Typ 230 ABS FC (Federkraft schliessend) Ohne Handbetätigung Mit Klebemuffen metrisch d 20 mm, DN 15 mm | 37010401 |  |  | 3 | 84818081 | CH
199230824 | KUGELHAHN 230 ABS/EPDM D25DN20 | 1107.3 | EUR | 2021-10-01 | 1 | 1.576 | ST | 1 | 0 | 0 | 339696033 | 339696 | 339 | I500 | 7612988539200 | Kugelhahn Typ 230 ABS FC (Federkraft schliessend) Ohne Handbetätigung Mit Klebemuffen metrisch d 25 mm, DN 20 mm | 37010401 |  |  | 3 | 84818081 | CH
199230825 | KUGELHAHN 230 ABS/EPDM D32DN25 | 1155.32 | EUR | 2021-10-01 | 1 | 1.7 | ST | 1 | 0 | 0 | 339696033 | 339696 | 339 | I500 | 7612988539217 | Kugelhahn Typ 230 ABS FC (Federkraft schliessend) Ohne Handbetätigung Mit Klebemuffen metrisch d 32 mm, DN 25 mm | 37010401 |  |  | 3 | 84818081 | CH
199230826 | KUGELHAHN 230 ABS/EPDM D40DN32 | 1193.71 | EUR | 2021-10-01 | 1 | 2.751 | ST | 1 | 0 | 0 | 339696033 | 339696 | 339 | I500 | 7612988539224 | Kugelhahn Typ 230 ABS FC (Federkraft schliessend) Ohne Handbetätigung Mit Klebemuffen metrisch d 40 mm, DN 32 mm | 37010401 |  |  | 3 | 84818081 | CH
199230827 | KUGELHAHN 230 ABS/EPDM D50DN40 | 1291.34 | EUR | 2021-10-01 | 1 | 3.073 | ST | 1 | 0 | 0 | 339696033 | 339696 | 339 | I500 | 7612988539231 | Kugelhahn Typ 230 ABS FC (Federkraft schliessend) Ohne Handbetätigung Mit Klebemuffen metrisch d 50 mm, DN 40 mm | 37010401 |  |  | 3 | 84818081 | CH
199230828 | KUGELHAHN 230 ABS/EPDM D63DN50 | 1358.53 | EUR | 2021-10-01 | 1 | 3.931 | ST | 1 | 0 | 0 | 339696033 | 339696 | 339 | I500 | 7612988539248 | Kugelhahn Typ 230 ABS FC (Federkraft schliessend) Ohne Handbetätigung Mit Klebemuffen metrisch d 63 mm, DN 50 mm | 37010401 |  |  | 3 | 84818081 | CH
199230829 | KUGELHAHN 230 ABS/EPDM D75DN65 | 2038.61 | EUR | 2021-10-01 | 1 | 6.7 | ST | 1 | 0 | 0 | 339696633 | 339696 | 339 | I500 | 7613185025596 | Kugelhahn Typ 230 ABS FC (Federkraft schliessend) Ohne Handbetätigung Mit Klebemuffen metrisch d 75 mm, DN 65 mm | 37010401 |  |  | 3 | 84818081 | CH
199230830 | KUGELHAHN 230 ABS/EPDM D90DN80 | 2550.67 | EUR | 2021-10-01 | 1 | 8.6 | ST | 1 | 0 | 0 | 339696633 | 339696 | 339 | I500 | 7613185025602 | Kugelhahn Typ 230 ABS FC (Federkraft schliessend) Ohne Handbetätigung Mit Klebemuffen metrisch d 90 mm, DN 80 mm | 37010401 |  |  | 3 | 84818081 | CH
199230831 | KUGELHAHN 230 ABS/EPDM D110DN100 | 2998.7 | EUR | 2021-10-01 | 1 | 12.9 | ST | 1 | 0 | 0 | 339696633 | 339696 | 339 | I500 | 7613185025619 | Kugelhahn Typ 230 ABS FC (Federkraft schliessend) Ohne Handbetätigung Mit Klebemuffen metrisch d 110 mm, DN 100 mm | 37010401 |  |  | 3 | 84818081 | CH
199230862 | KUGELHAHN 230 ABS/EPDM D16DN10 | 1104.11 | EUR | 2021-10-01 | 1 | 1.459 | ST | 1 | 0 | 0 | 339696033 | 339696 | 339 | I500 | 7612988539255 | Kugelhahn Typ 230 ABS FO (Federkraft öffnend) Ohne Handbetätigung Mit Klebemuffen metrisch d 16 mm, DN 10 mm | 37010401 |  |  | 3 | 84818081 | CH
199230863 | KUGELHAHN 230 ABS/EPDM D20DN15 | 1107.3 | EUR | 2021-10-01 | 1 | 1.459 | ST | 1 | 0 | 0 | 339696033 | 339696 | 339 | I500 | 7612988539828 | Kugelhahn Typ 230 ABS FO (Federkraft öffnend) Ohne Handbetätigung Mit Klebemuffen metrisch d 20 mm, DN 15 mm | 37010401 |  |  | 3 | 84818081 | CH
199230864 | KUGELHAHN 230 ABS/EPDM D25DN20 | 1144.12 | EUR | 2021-10-01 | 1 | 1.576 | ST | 1 | 0 | 0 | 339696033 | 339696 | 339 | I500 | 7612988539835 | Kugelhahn Typ 230 ABS FO (Federkraft öffnend) Ohne Handbetätigung Mit Klebemuffen metrisch d 25 mm, DN 20 mm | 37010401 |  |  | 3 | 84818081 | CH
199230865 | KUGELHAHN 230 ABS/EPDM D32DN25 | 1180.91 | EUR | 2021-10-01 | 1 | 1.7 | ST | 1 | 0 | 0 | 339696033 | 339696 | 339 | I500 | 7612988539842 | Kugelhahn Typ 230 ABS FO (Federkraft öffnend) Ohne Handbetätigung Mit Klebemuffen metrisch d 32 mm, DN 25 mm | 37010401 |  |  | 3 | 84818081 | CH
199230866 | KUGELHAHN 230 ABS/EPDM D40DN32 | 1227.34 | EUR | 2021-10-01 | 1 | 2.751 | ST | 1 | 0 | 0 | 339696033 | 339696 | 339 | I500 | 7612988539859 | Kugelhahn Typ 230 ABS FO (Federkraft öffnend) Ohne Handbetätigung Mit Klebemuffen metrisch d 40 mm, DN 32 mm | 37010401 |  |  | 3 | 84818081 | CH
199230867 | KUGELHAHN 230 ABS/EPDM D50DN40 | 1320.13 | EUR | 2021-10-01 | 1 | 3.073 | ST | 1 | 0 | 0 | 339696033 | 339696 | 339 | I500 | 7612988539866 | Kugelhahn Typ 230 ABS FO (Federkraft öffnend) Ohne Handbetätigung Mit Klebemuffen metrisch d 50 mm, DN 40 mm | 37010401 |  |  | 3 | 84818081 | CH
199230868 | KUGELHAHN 230 ABS/EPDM D63DN50 | 1395.34 | EUR | 2021-10-01 | 1 | 3.931 | ST | 1 | 0 | 0 | 339696033 | 339696 | 339 | I500 | 7612988539873 | Kugelhahn Typ 230 ABS FO (Federkraft öffnend) Ohne Handbetätigung Mit Klebemuffen metrisch d 63 mm, DN 50 mm | 37010401 |  |  | 3 | 84818081 | CH
199230869 | KUGELHAHN 230 ABS/EPDM D75DN65 | 2038.61 | EUR | 2021-10-01 | 1 | 6.7 | ST | 1 | 0 | 0 | 339696633 | 339696 | 339 | I500 | 7613185025626 | Kugelhahn Typ 230 ABS FO (Federkraft öffnend) Ohne Handbetätigung Mit Klebemuffen metrisch d 75 mm, DN 65 mm | 37010401 |  |  | 3 | 84818081 | CH
199230870 | KUGELHAHN 230 ABS/EPDM D90DN80 | 2550.67 | EUR | 2021-10-01 | 1 | 8.6 | ST | 1 | 0 | 0 | 339696633 | 339696 | 339 | I500 | 7613185025633 | Kugelhahn Typ 230 ABS FO (Federkraft öffnend) Ohne Handbetätigung Mit Klebemuffen metrisch d 90 mm, DN 80 mm | 37010401 |  |  | 3 | 84818081 | CH
199230871 | KUGELHAHN 230 ABS/EPDM D110DN100 | 2998.7 | EUR | 2021-10-01 | 1 | 12.9 | ST | 1 | 0 | 0 | 339696633 | 339696 | 339 | I500 | 7613185025640 | Kugelhahn Typ 230 ABS FO (Federkraft öffnend) Ohne Handbetätigung Mit Klebemuffen metrisch d 110 mm, DN 100 mm | 37010401 |  |  | 3 | 84818081 | CH
199230902 | KUGELHAHN 230 ABS/EPDM D16DN10 | 1012.91 | EUR | 2021-10-01 | 1 | 1.459 | ST | 1 | 0 | 0 | 339696033 | 339696 | 339 | I500 | 7612988540787 | Kugelhahn Typ 230 ABS DA (Doppelt wirkend) Ohne Handbetätigung Mit Klebemuffen metrisch d 16 mm, DN 10 mm | 37010401 |  |  | 3 | 84818081 | CH
199230903 | KUGELHAHN 230 ABS/EPDM D20DN15 | 1012.91 | EUR | 2021-10-01 | 1 | 1.459 | ST | 1 | 0 | 0 | 339696033 | 339696 | 339 | I500 | 7612988541319 | Kugelhahn Typ 230 ABS DA (Doppelt wirkend) Ohne Handbetätigung Mit Klebemuffen metrisch d 20 mm, DN 15 mm | 37010401 |  |  | 3 | 84818081 | CH
199230904 | KUGELHAHN 230 ABS/EPDM D25DN20 | 1048.1 | EUR | 2021-10-01 | 1 | 1.576 | ST | 1 | 0 | 0 | 339696033 | 339696 | 339 | I500 | 7612988541326 | Kugelhahn Typ 230 ABS DA (Doppelt wirkend) Ohne Handbetätigung Mit Klebemuffen metrisch d 25 mm, DN 20 mm | 37010401 |  |  | 3 | 84818081 | CH
199230905 | KUGELHAHN 230 ABS/EPDM D32DN25 | 1081.71 | EUR | 2021-10-01 | 1 | 1.7 | ST | 1 | 0 | 0 | 339696033 | 339696 | 339 | I500 | 7612988541333 | Kugelhahn Typ 230 ABS DA (Doppelt wirkend) Ohne Handbetätigung Mit Klebemuffen metrisch d 32 mm, DN 25 mm | 37010401 |  |  | 3 | 84818081 | CH
199230906 | KUGELHAHN 230 ABS/EPDM D40DN32 | 1129.7 | EUR | 2021-10-01 | 1 | 2.751 | ST | 1 | 0 | 0 | 339696033 | 339696 | 339 | I500 | 7612988541340 | Kugelhahn Typ 230 ABS DA (Doppelt wirkend) Ohne Handbetätigung Mit Klebemuffen metrisch d 40 mm, DN 32 mm | 37010401 |  |  | 3 | 84818081 | CH
199230907 | KUGELHAHN 230 ABS/EPDM D50DN40 | 1196.94 | EUR | 2021-10-01 | 1 | 3.073 | ST | 1 | 0 | 0 | 339696033 | 339696 | 339 | I500 | 7612988541357 | Kugelhahn Typ 230 ABS DA (Doppelt wirkend) Ohne Handbetätigung Mit Klebemuffen metrisch d 50 mm, DN 40 mm | 37010401 |  |  | 3 | 84818081 | CH
199230908 | KUGELHAHN 230 ABS/EPDM D63DN50 | 1265.73 | EUR | 2021-10-01 | 1 | 3.931 | ST | 1 | 0 | 0 | 339696033 | 339696 | 339 | I500 | 7612988541364 | Kugelhahn Typ 230 ABS DA (Doppelt wirkend) Ohne Handbetätigung Mit Klebemuffen metrisch d 63 mm, DN 50 mm | 37010401 |  |  | 3 | 84818081 | CH
199230909 | KUGELHAHN 230 ABS/EPDM D75DN65 | 1820.99 | EUR | 2021-10-01 | 1 | 5.6 | ST | 1 | 0 | 0 | 339696633 | 339696 | 339 | I500 | 7613185025657 | Kugelhahn Typ 230 ABS DA (Doppelt wirkend) Ohne Handbetätigung Mit Klebemuffen metrisch d 75 mm, DN 65 mm | 37010401 |  |  | 3 | 84818081 | CH
199230910 | KUGELHAHN 230 ABS/EPDM D90DN80 | 2233.83 | EUR | 2021-10-01 | 1 | 7.9 | ST | 1 | 0 | 0 | 339696633 | 339696 | 339 | I500 | 7613185025664 | Kugelhahn Typ 230 ABS DA (Doppelt wirkend) Ohne Handbetätigung Mit Klebemuffen metrisch d 90 mm, DN 80 mm | 37010401 |  |  | 3 | 84818081 | CH
199230911 | KUGELHAHN 230 ABS/EPDM D110DN100 | 2673.86 | EUR | 2021-10-01 | 1 | 11.2 | ST | 1 | 0 | 0 | 339696633 | 339696 | 339 | I500 | 7613185025671 | Kugelhahn Typ 230 ABS DA (Doppelt wirkend) Ohne Handbetätigung Mit Klebemuffen metrisch d 110 mm, DN 100 mm | 37010401 |  |  | 3 | 84818081 | CH
199231002 | KUGELHAHN 231 PP-H/EPDM D16DN10 | 1214.52 | EUR | 2021-10-01 | 1 | 1.5 | ST | 1 | 0 | 0 | 339696034 | 339696 | 339 | I500 | 7612988552322 | PROGEF Standard Kugelhahn Typ 231 FC (Federkraft schliessend) Mit Handbetätigung Mit Schweissmuffen metrisch d 16 mm, DN 10 mm | 37010401 |  |  | 3 | 84818081 | CH
199231003 | KUGELHAHN 231 PP-H/EPDM D20DN15 | 1219.33 | EUR | 2021-10-01 | 1 | 1.5 | ST | 1 | 0 | 0 | 339696034 | 339696 | 339 | I500 | 7612988552339 | PROGEF Standard Kugelhahn Typ 231 FC (Federkraft schliessend) Mit Handbetätigung Mit Schweissmuffen metrisch d 20 mm, DN 15 mm | 37010401 |  |  | 3 | 84818081 | CH
199231004 | KUGELHAHN 231 PP-H/EPDM D25DN20 | 1243.32 | EUR | 2021-10-01 | 1 | 1.307 | ST | 1 | 0 | 0 | 339696034 | 339696 | 339 | I500 | 7612988552346 | PROGEF Standard Kugelhahn Typ 231 FC (Federkraft schliessend) Mit Handbetätigung Mit Schweissmuffen metrisch d 25 mm, DN 20 mm | 37010401 |  |  | 3 | 84818081 | CH
199231005 | KUGELHAHN 231 PP-H/EPDM D32DN25 | 1278.52 | EUR | 2021-10-01 | 1 | 1.7 | ST | 1 | 0 | 0 | 339696034 | 339696 | 339 | I500 | 7612988552353 | PROGEF Standard Kugelhahn Typ 231 FC (Federkraft schliessend) Mit Handbetätigung Mit Schweissmuffen metrisch d 32 mm, DN 25 mm | 37010401 |  |  | 3 | 84818081 | CH
199231006 | KUGELHAHN 231 PP-H/EPDM D40DN32 | 1315.36 | EUR | 2021-10-01 | 1 | 2.8 | ST | 1 | 0 | 0 | 339696034 | 339696 | 339 | I500 | 7612988552360 | PROGEF Standard Kugelhahn Typ 231 FC (Federkraft schliessend) Mit Handbetätigung Mit Schweissmuffen metrisch d 40 mm, DN 32 mm | 37010401 |  |  | 3 | 84818081 | CH
199231007 | KUGELHAHN 231 PP-H/EPDM D50DN40 | 1396.95 | EUR | 2021-10-01 | 1 | 2.44 | ST | 1 | 0 | 0 | 339696034 | 339696 | 339 | I500 | 7612988552377 | PROGEF Standard Kugelhahn Typ 231 FC (Federkraft schliessend) Mit Handbetätigung Mit Schweissmuffen metrisch d 50 mm, DN 40 mm | 37010401 |  |  | 3 | 84818081 | CH
199231008 | KUGELHAHN 231 PP-H/EPDM D63DN50 | 1457.73 | EUR | 2021-10-01 | 1 | 4 | ST | 1 | 0 | 0 | 339696034 | 339696 | 339 | I500 | 7612988552384 | PROGEF Standard Kugelhahn Typ 231 FC (Federkraft schliessend) Mit Handbetätigung Mit Schweissmuffen metrisch d 63 mm, DN 50 mm | 37010401 |  |  | 3 | 84818081 | CH
199231012 | KUGELHAHN 231 PP-H/FKM D16DN10 | 1232.14 | EUR | 2021-10-01 | 1 | 1.5 | ST | 1 | 0 | 0 | 339696034 | 339696 | 339 | I500 | 7612988552391 | PROGEF Standard Kugelhahn Typ 231 FC (Federkraft schliessend) Mit Handbetätigung Mit Schweissmuffen metrisch d 16 mm, DN 10 mm | 37010401 |  |  | 3 | 84818081 | CH
199231013 | KUGELHAHN 231 PP-H/FKM D20DN15 | 1235.33 | EUR | 2021-10-01 | 1 | 1.5 | ST | 1 | 0 | 0 | 339696034 | 339696 | 339 | I500 | 7612988552407 | PROGEF Standard Kugelhahn Typ 231 FC (Federkraft schliessend) Mit Handbetätigung Mit Schweissmuffen metrisch d 20 mm, DN 15 mm | 37010401 |  |  | 3 | 84818081 | CH
199231014 | KUGELHAHN 231 PP-H/FKM D25DN20 | 1262.56 | EUR | 2021-10-01 | 1 | 1.6 | ST | 1 | 0 | 0 | 339696034 | 339696 | 339 | I500 | 7612988552414 | PROGEF Standard Kugelhahn Typ 231 FC (Federkraft schliessend) Mit Handbetätigung Mit Schweissmuffen metrisch d 25 mm, DN 20 mm | 37010401 |  |  | 3 | 84818081 | CH
199231015 | KUGELHAHN 231 PP-H/FKM D32DN25 | 1313.72 | EUR | 2021-10-01 | 1 | 1.7 | ST | 1 | 0 | 0 | 339696034 | 339696 | 339 | I500 | 7612988552421 | PROGEF Standard Kugelhahn Typ 231 FC (Federkraft schliessend) Mit Handbetätigung Mit Schweissmuffen metrisch d 32 mm, DN 25 mm | 37010401 |  |  | 3 | 84818081 | CH
199231016 | KUGELHAHN 231 PP-H/FKM D40DN32 | 1353.74 | EUR | 2021-10-01 | 1 | 2.8 | ST | 1 | 0 | 0 | 339696034 | 339696 | 339 | I500 | 7612988552438 | PROGEF Standard Kugelhahn Typ 231 FC (Federkraft schliessend) Mit Handbetätigung Mit Schweissmuffen metrisch d 40 mm, DN 32 mm | 37010401 |  |  | 3 | 84818081 | CH
199231017 | KUGELHAHN 231 PP-H/FKM D50DN40 | 1440.16 | EUR | 2021-10-01 | 1 | 3.1 | ST | 1 | 0 | 0 | 339696034 | 339696 | 339 | I500 | 7612988552445 | PROGEF Standard Kugelhahn Typ 231 FC (Federkraft schliessend) Mit Handbetätigung Mit Schweissmuffen metrisch d 50 mm, DN 40 mm | 37010401 |  |  | 3 | 84818081 | CH
199231018 | KUGELHAHN 231 PP-H/FKM D63DN50 | 1532.96 | EUR | 2021-10-01 | 1 | 2.985 | ST | 1 | 0 | 0 | 339696034 | 339696 | 339 | I500 | 7612988552452 | PROGEF Standard Kugelhahn Typ 231 FC (Federkraft schliessend) Mit Handbetätigung Mit Schweissmuffen metrisch d 63 mm, DN 50 mm | 37010401 |  |  | 3 | 84818081 | CH
199231042 | KUGELHAHN 231 PP-H/EPDM D16DN10 | 1240.11 | EUR | 2021-10-01 | 1 | 1.5 | ST | 1 | 0 | 0 | 339696034 | 339696 | 339 | I500 | 7612988552469 | PROGEF Standard Kugelhahn Typ 231 FO (Federkraft öffnend) Mit Handbetätigung Mit Schweissmuffen metrisch d 16 mm, DN 10 mm | 37010401 |  |  | 3 | 84818081 | CH
199231043 | KUGELHAHN 231 PP-H/EPDM D20DN15 | 1248.12 | EUR | 2021-10-01 | 1 | 1.5 | ST | 1 | 0 | 0 | 339696034 | 339696 | 339 | I500 | 7612988552476 | PROGEF Standard Kugelhahn Typ 231 FO (Federkraft öffnend) Mit Handbetätigung Mit Schweissmuffen metrisch d 20 mm, DN 15 mm | 37010401 |  |  | 3 | 84818081 | CH
199231044 | KUGELHAHN 231 PP-H/EPDM D25DN20 | 1273.74 | EUR | 2021-10-01 | 1 | 1.308 | ST | 1 | 0 | 0 | 339696034 | 339696 | 339 | I500 | 7612988552483 | PROGEF Standard Kugelhahn Typ 231 FO (Federkraft öffnend) Mit Handbetätigung Mit Schweissmuffen metrisch d 25 mm, DN 20 mm | 37010401 |  |  | 3 | 84818081 | CH
199231045 | KUGELHAHN 231 PP-H/EPDM D32DN25 | 1313.72 | EUR | 2021-10-01 | 1 | 1.7 | ST | 1 | 0 | 0 | 339696034 | 339696 | 339 | I500 | 7612988552490 | PROGEF Standard Kugelhahn Typ 231 FO (Federkraft öffnend) Mit Handbetätigung Mit Schweissmuffen metrisch d 32 mm, DN 25 mm | 37010401 |  |  | 3 | 84818081 | CH
199231046 | KUGELHAHN 231 PP-H/EPDM D40DN32 | 1344.15 | EUR | 2021-10-01 | 1 | 2.8 | ST | 1 | 0 | 0 | 339696034 | 339696 | 339 | I500 | 7612988552506 | PROGEF Standard Kugelhahn Typ 231 FO (Federkraft öffnend) Mit Handbetätigung Mit Schweissmuffen metrisch d 40 mm, DN 32 mm | 37010401 |  |  | 3 | 84818081 | CH
199231047 | KUGELHAHN 231 PP-H/EPDM D50DN40 | 1425.75 | EUR | 2021-10-01 | 1 | 3.1 | ST | 1 | 0 | 0 | 339696034 | 339696 | 339 | I500 | 7612988552513 | PROGEF Standard Kugelhahn Typ 231 FO (Federkraft öffnend) Mit Handbetätigung Mit Schweissmuffen metrisch d 50 mm, DN 40 mm | 37010401 |  |  | 3 | 84818081 | CH
199231048 | KUGELHAHN 231 PP-H/EPDM D63DN50 | 1488.15 | EUR | 2021-10-01 | 1 | 4 | ST | 1 | 0 | 0 | 339696034 | 339696 | 339 | I500 | 7612988552520 | PROGEF Standard Kugelhahn Typ 231 FO (Federkraft öffnend) Mit Handbetätigung Mit Schweissmuffen metrisch d 63 mm, DN 50 mm | 37010401 |  |  | 3 | 84818081 | CH
199231052 | KUGELHAHN 231 PP-H/FKM D16DN10 | 1264.15 | EUR | 2021-10-01 | 1 | 1.5 | ST | 1 | 0 | 0 | 339696034 | 339696 | 339 | I500 | 7612988552537 | PROGEF Standard Kugelhahn Typ 231 FO (Federkraft öffnend) Mit Handbetätigung Mit Schweissmuffen metrisch d 16 mm, DN 10 mm | 37010401 |  |  | 3 | 84818081 | CH
199231053 | KUGELHAHN 231 PP-H/FKM D20DN15 | 1268.94 | EUR | 2021-10-01 | 1 | 1.5 | ST | 1 | 0 | 0 | 339696034 | 339696 | 339 | I500 | 7612988552544 | PROGEF Standard Kugelhahn Typ 231 FO (Federkraft öffnend) Mit Handbetätigung Mit Schweissmuffen metrisch d 20 mm, DN 15 mm | 37010401 |  |  | 3 | 84818081 | CH
199231054 | KUGELHAHN 231 PP-H/FKM D25DN20 | 1289.74 | EUR | 2021-10-01 | 1 | 1.6 | ST | 1 | 0 | 0 | 339696034 | 339696 | 339 | I500 | 7612988552551 | PROGEF Standard Kugelhahn Typ 231 FO (Federkraft öffnend) Mit Handbetätigung Mit Schweissmuffen metrisch d 25 mm, DN 20 mm | 37010401 |  |  | 3 | 84818081 | CH
199231055 | KUGELHAHN 231 PP-H/FKM D32DN25 | 1340.94 | EUR | 2021-10-01 | 1 | 1.7 | ST | 1 | 0 | 0 | 339696034 | 339696 | 339 | I500 | 7612988552568 | PROGEF Standard Kugelhahn Typ 231 FO (Federkraft öffnend) Mit Handbetätigung Mit Schweissmuffen metrisch d 32 mm, DN 25 mm | 37010401 |  |  | 3 | 84818081 | CH
199231056 | KUGELHAHN 231 PP-H/FKM D40DN32 | 1385.76 | EUR | 2021-10-01 | 1 | 2.8 | ST | 1 | 0 | 0 | 339696034 | 339696 | 339 | I500 | 7612988552575 | PROGEF Standard Kugelhahn Typ 231 FO (Federkraft öffnend) Mit Handbetätigung Mit Schweissmuffen metrisch d 40 mm, DN 32 mm | 37010401 |  |  | 3 | 84818081 | CH
199231057 | KUGELHAHN 231 PP-H/FKM D50DN40 | 1473.75 | EUR | 2021-10-01 | 1 | 3.1 | ST | 1 | 0 | 0 | 339696034 | 339696 | 339 | I500 | 7612988552582 | PROGEF Standard Kugelhahn Typ 231 FO (Federkraft öffnend) Mit Handbetätigung Mit Schweissmuffen metrisch d 50 mm, DN 40 mm | 37010401 |  |  | 3 | 84818081 | CH
199231058 | KUGELHAHN 231 PP-H/FKM D63DN50 | 1556.96 | EUR | 2021-10-01 | 1 | 4 | ST | 1 | 0 | 0 | 339696034 | 339696 | 339 | I500 | 7612988552599 | PROGEF Standard Kugelhahn Typ 231 FO (Federkraft öffnend) Mit Handbetätigung Mit Schweissmuffen metrisch d 63 mm, DN 50 mm | 37010401 |  |  | 3 | 84818081 | CH
199231082 | KUGELHAHN 231 PP-H/EPDM D16DN10 | 1144.12 | EUR | 2021-10-01 | 1 | 1.5 | ST | 1 | 0 | 0 | 339696034 | 339696 | 339 | I500 | 7612988552605 | PROGEF Standard Kugelhahn Typ 231 DA (Doppelt wirkend) Mit Handbetätigung Mit Schweissmuffen metrisch d 16 mm, DN 10 mm | 37010401 |  |  | 3 | 84818081 | CH
199231083 | KUGELHAHN 231 PP-H/EPDM D20DN15 | 1148.92 | EUR | 2021-10-01 | 1 | 1.5 | ST | 1 | 0 | 0 | 339696034 | 339696 | 339 | I500 | 7612988552612 | PROGEF Standard Kugelhahn Typ 231 DA (Doppelt wirkend) Mit Handbetätigung Mit Schweissmuffen metrisch d 20 mm, DN 15 mm | 37010401 |  |  | 3 | 84818081 | CH
199231084 | KUGELHAHN 231 PP-H/EPDM D25DN20 | 1182.53 | EUR | 2021-10-01 | 1 | 1.6 | ST | 1 | 0 | 0 | 339696034 | 339696 | 339 | I500 | 7612988552629 | PROGEF Standard Kugelhahn Typ 231 DA (Doppelt wirkend) Mit Handbetätigung Mit Schweissmuffen metrisch d 25 mm, DN 20 mm | 37010401 |  |  | 3 | 84818081 | CH
199231085 | KUGELHAHN 231 PP-H/EPDM D32DN25 | 1216.13 | EUR | 2021-10-01 | 1 | 1.152 | ST | 1 | 0 | 0 | 339696034 | 339696 | 339 | I500 | 7612988552636 | PROGEF Standard Kugelhahn Typ 231 DA (Doppelt wirkend) Mit Handbetätigung Mit Schweissmuffen metrisch d 32 mm, DN 25 mm | 37010401 |  |  | 3 | 84818081 | CH
199231086 | KUGELHAHN 231 PP-H/EPDM D40DN32 | 1248.12 | EUR | 2021-10-01 | 1 | 2.8 | ST | 1 | 0 | 0 | 339696034 | 339696 | 339 | I500 | 7612988552643 | PROGEF Standard Kugelhahn Typ 231 DA (Doppelt wirkend) Mit Handbetätigung Mit Schweissmuffen metrisch d 40 mm, DN 32 mm | 37010401 |  |  | 3 | 84818081 | CH
199231087 | KUGELHAHN 231 PP-H/EPDM D50DN40 | 1313.72 | EUR | 2021-10-01 | 1 | 3.1 | ST | 1 | 0 | 0 | 339696034 | 339696 | 339 | I500 | 7612988552650 | PROGEF Standard Kugelhahn Typ 231 DA (Doppelt wirkend) Mit Handbetätigung Mit Schweissmuffen metrisch d 50 mm, DN 40 mm | 37010401 |  |  | 3 | 84818081 | CH
199231088 | KUGELHAHN 231 PP-H/EPDM D63DN50 | 1366.55 | EUR | 2021-10-01 | 1 | 4 | ST | 1 | 0 | 0 | 339696034 | 339696 | 339 | I500 | 7612988552667 | PROGEF Standard Kugelhahn Typ 231 DA (Doppelt wirkend) Mit Handbetätigung Mit Schweissmuffen metrisch d 63 mm, DN 50 mm | 37010401 |  |  | 3 | 84818081 | CH
199231092 | KUGELHAHN 231 PP-H/FKM D16DN10 | 1169.72 | EUR | 2021-10-01 | 1 | 1.5 | ST | 1 | 0 | 0 | 339696034 | 339696 | 339 | I500 | 7612988552674 | PROGEF Standard Kugelhahn Typ 231 DA (Doppelt wirkend) Mit Handbetätigung Mit Schweissmuffen metrisch d 16 mm, DN 10 mm | 37010401 |  |  | 3 | 84818081 | CH
199231093 | KUGELHAHN 231 PP-H/FKM D20DN15 | 1177.7 | EUR | 2021-10-01 | 1 | 1.5 | ST | 1 | 0 | 0 | 339696034 | 339696 | 339 | I500 | 7612988552681 | PROGEF Standard Kugelhahn Typ 231 DA (Doppelt wirkend) Mit Handbetätigung Mit Schweissmuffen metrisch d 20 mm, DN 15 mm | 37010401 |  |  | 3 | 84818081 | CH
199231094 | KUGELHAHN 231 PP-H/FKM D25DN20 | 1201.73 | EUR | 2021-10-01 | 1 | 1.6 | ST | 1 | 0 | 0 | 339696034 | 339696 | 339 | I500 | 7612988552698 | PROGEF Standard Kugelhahn Typ 231 DA (Doppelt wirkend) Mit Handbetätigung Mit Schweissmuffen metrisch d 25 mm, DN 20 mm | 37010401 |  |  | 3 | 84818081 | CH
199231095 | KUGELHAHN 231 PP-H/FKM D32DN25 | 1243.32 | EUR | 2021-10-01 | 1 | 1.7 | ST | 1 | 0 | 0 | 339696034 | 339696 | 339 | I500 | 7612988552704 | PROGEF Standard Kugelhahn Typ 231 DA (Doppelt wirkend) Mit Handbetätigung Mit Schweissmuffen metrisch d 32 mm, DN 25 mm | 37010401 |  |  | 3 | 84818081 | CH
199231096 | KUGELHAHN 231 PP-H/FKM D40DN32 | 1288.13 | EUR | 2021-10-01 | 1 | 2.8 | ST | 1 | 0 | 0 | 339696034 | 339696 | 339 | I500 | 7612988552711 | PROGEF Standard Kugelhahn Typ 231 DA (Doppelt wirkend) Mit Handbetätigung Mit Schweissmuffen metrisch d 40 mm, DN 32 mm | 37010401 |  |  | 3 | 84818081 | CH
199231097 | KUGELHAHN 231 PP-H/FKM D50DN40 | 1352.14 | EUR | 2021-10-01 | 1 | 3.1 | ST | 1 | 0 | 0 | 339696034 | 339696 | 339 | I500 | 7612988552728 | PROGEF Standard Kugelhahn Typ 231 DA (Doppelt wirkend) Mit Handbetätigung Mit Schweissmuffen metrisch d 50 mm, DN 40 mm | 37010401 |  |  | 3 | 84818081 | CH
199231098 | KUGELHAHN 231 PP-H/FKM D63DN50 | 1440.16 | EUR | 2021-10-01 | 1 | 4 | ST | 1 | 0 | 0 | 339696034 | 339696 | 339 | I500 | 7612988552735 | PROGEF Standard Kugelhahn Typ 231 DA (Doppelt wirkend) Mit Handbetätigung Mit Schweissmuffen metrisch d 63 mm, DN 50 mm | 37010401 |  |  | 3 | 84818081 | CH
199231122 | KUGELHAHN 231 PP-H/EPDM D16DN10 | 1043.3 | EUR | 2021-10-01 | 1 | 1.2 | ST | 1 | 0 | 0 | 339696034 | 339696 | 339 | I500 | 7612988552742 | PROGEF Standard Kugelhahn Typ 231 FC (Federkraft schliessend) Ohne Handbetätigung Mit Schweissmuffen metrisch d 16 mm, DN 10 mm | 37010401 |  |  | 3 | 84818081 | CH
199231123 | KUGELHAHN 231 PP-H/EPDM D20DN15 | 1051.33 | EUR | 2021-10-01 | 1 | 1.002 | ST | 1 | 0 | 0 | 339696034 | 339696 | 339 | I500 | 7612988552759 | PROGEF Standard Kugelhahn Typ 231 FC (Federkraft schliessend) Ohne Handbetätigung Mit Schweissmuffen metrisch d 20 mm, DN 15 mm | 37010401 |  |  | 3 | 84818081 | CH
199231124 | KUGELHAHN 231 PP-H/EPDM D25DN20 | 1076.91 | EUR | 2021-10-01 | 1 | 1.072 | ST | 1 | 0 | 0 | 339696034 | 339696 | 339 | I500 | 7612988552766 | PROGEF Standard Kugelhahn Typ 231 FC (Federkraft schliessend) Ohne Handbetätigung Mit Schweissmuffen metrisch d 25 mm, DN 20 mm | 37010401 |  |  | 3 | 84818081 | CH
199231125 | KUGELHAHN 231 PP-H/EPDM D32DN25 | 1108.93 | EUR | 2021-10-01 | 1 | 1.149 | ST | 1 | 0 | 0 | 339696034 | 339696 | 339 | I500 | 7612988552773 | PROGEF Standard Kugelhahn Typ 231 FC (Federkraft schliessend) Ohne Handbetätigung Mit Schweissmuffen metrisch d 32 mm, DN 25 mm | 37010401 |  |  | 3 | 84818081 | CH
199231126 | KUGELHAHN 231 PP-H/EPDM D40DN32 | 1142.53 | EUR | 2021-10-01 | 1 | 2.5 | ST | 1 | 0 | 0 | 339696034 | 339696 | 339 | I500 | 7612988552780 | PROGEF Standard Kugelhahn Typ 231 FC (Federkraft schliessend) Ohne Handbetätigung Mit Schweissmuffen metrisch d 40 mm, DN 32 mm | 37010401 |  |  | 3 | 84818081 | CH
199231127 | KUGELHAHN 231 PP-H/EPDM D50DN40 | 1227.34 | EUR | 2021-10-01 | 1 | 2.185 | ST | 1 | 0 | 0 | 339696034 | 339696 | 339 | I500 | 7612988552797 | PROGEF Standard Kugelhahn Typ 231 FC (Federkraft schliessend) Ohne Handbetätigung Mit Schweissmuffen metrisch d 50 mm, DN 40 mm | 37010401 |  |  | 3 | 84818081 | CH
199231128 | KUGELHAHN 231 PP-H/EPDM D63DN50 | 1288.13 | EUR | 2021-10-01 | 1 | 2.719 | ST | 1 | 0 | 0 | 339696034 | 339696 | 339 | I500 | 7612988552803 | PROGEF Standard Kugelhahn Typ 231 FC (Federkraft schliessend) Ohne Handbetätigung Mit Schweissmuffen metrisch d 63 mm, DN 50 mm | 37010401 |  |  | 3 | 84818081 | CH
199231129 | KUGELHAHN 231 PP-H/EPDM D75DN65 | 2051.42 | EUR | 2021-10-01 | 1 | 6.6 | ST | 1 | 0 | 0 | 339696034 | 339696 | 339 | I500 | 7613185024971 | PROGEF Standard Kugelhahn Typ 231 FC (Federkraft schliessend) Ohne Handbetätigung Mit Schweissmuffen metrisch d 75 mm, DN 65 mm | 37010401 |  |  | 3 | 84818081 | CH
199231130 | KUGELHAHN 231 PP-H/EPDM D90DN80 | 2568.27 | EUR | 2021-10-01 | 1 | 8.4 | ST | 1 | 0 | 0 | 339696034 | 339696 | 339 | I500 | 7613185024988 | PROGEF Standard Kugelhahn Typ 231 FC (Federkraft schliessend) Ohne Handbetätigung Mit Schweissmuffen metrisch d 90 mm, DN 80 mm | 37010401 |  |  | 3 | 84818081 | CH
199231131 | KUGELHAHN 231 PP-H/EPDM D110DN100 | 3011.52 | EUR | 2021-10-01 | 1 | 12.6 | ST | 1 | 0 | 0 | 339696034 | 339696 | 339 | I500 | 7613185024995 | PROGEF Standard Kugelhahn Typ 231 FC (Federkraft schliessend) Ohne Handbetätigung Mit Schweissmuffen metrisch d 110 mm, DN 100 mm | 37010401 |  |  | 3 | 84818081 | CH
199231132 | KUGELHAHN 231 PP-H/FKM D16DN10 | 1070.51 | EUR | 2021-10-01 | 1 | 1.2 | ST | 1 | 0 | 0 | 339696034 | 339696 | 339 | I500 | 7612988552810 | PROGEF Standard Kugelhahn Typ 231 FC (Federkraft schliessend) Ohne Handbetätigung Mit Schweissmuffen metrisch d 16 mm, DN 10 mm | 37010401 |  |  | 3 | 84818081 | CH
199231133 | KUGELHAHN 231 PP-H/FKM D20DN15 | 1075.31 | EUR | 2021-10-01 | 1 | 0.996 | ST | 1 | 0 | 0 | 339696034 | 339696 | 339 | I500 | 7612988552827 | PROGEF Standard Kugelhahn Typ 231 FC (Federkraft schliessend) Ohne Handbetätigung Mit Schweissmuffen metrisch d 20 mm, DN 15 mm | 37010401 |  |  | 3 | 84818081 | CH
199231134 | KUGELHAHN 231 PP-H/FKM D25DN20 | 1094.53 | EUR | 2021-10-01 | 1 | 1.3 | ST | 1 | 0 | 0 | 339696034 | 339696 | 339 | I500 | 7612988552834 | PROGEF Standard Kugelhahn Typ 231 FC (Federkraft schliessend) Ohne Handbetätigung Mit Schweissmuffen metrisch d 25 mm, DN 20 mm | 37010401 |  |  | 3 | 84818081 | CH
199231135 | KUGELHAHN 231 PP-H/FKM D32DN25 | 1140.93 | EUR | 2021-10-01 | 1 | 1.129 | ST | 1 | 0 | 0 | 339696034 | 339696 | 339 | I500 | 7612988552841 | PROGEF Standard Kugelhahn Typ 231 FC (Federkraft schliessend) Ohne Handbetätigung Mit Schweissmuffen metrisch d 32 mm, DN 25 mm | 37010401 |  |  | 3 | 84818081 | CH
199231136 | KUGELHAHN 231 PP-H/FKM D40DN32 | 1185.74 | EUR | 2021-10-01 | 1 | 2.5 | ST | 1 | 0 | 0 | 339696034 | 339696 | 339 | I500 | 7612988552858 | PROGEF Standard Kugelhahn Typ 231 FC (Federkraft schliessend) Ohne Handbetätigung Mit Schweissmuffen metrisch d 40 mm, DN 32 mm | 37010401 |  |  | 3 | 84818081 | CH
199231137 | KUGELHAHN 231 PP-H/FKM D50DN40 | 1273.74 | EUR | 2021-10-01 | 1 | 2.8 | ST | 1 | 0 | 0 | 339696034 | 339696 | 339 | I500 | 7612988552865 | PROGEF Standard Kugelhahn Typ 231 FC (Federkraft schliessend) Ohne Handbetätigung Mit Schweissmuffen metrisch d 50 mm, DN 40 mm | 37010401 |  |  | 3 | 84818081 | CH
199231138 | KUGELHAHN 231 PP-H/FKM D63DN50 | 1361.75 | EUR | 2021-10-01 | 1 | 3.7 | ST | 1 | 0 | 0 | 339696034 | 339696 | 339 | I500 | 7612988552872 | PROGEF Standard Kugelhahn Typ 231 FC (Federkraft schliessend) Ohne Handbetätigung Mit Schweissmuffen metrisch d 63 mm, DN 50 mm | 37010401 |  |  | 3 | 84818081 | CH
199231139 | KUGELHAHN 231 PP-H/FKM D75DN65 | 2195.44 | EUR | 2021-10-01 | 1 | 5.142 | ST | 1 | 0 | 0 | 339696034 | 339696 | 339 | I500 | 7613185025008 | PROGEF Standard Kugelhahn Typ 231 FC (Federkraft schliessend) Ohne Handbetätigung Mit Schweissmuffen metrisch d 75 mm, DN 65 mm | 37010401 |  |  | 3 | 84818081 | CH
199231140 | KUGELHAHN 231 PP-H/FKM D90DN80 | 2745.89 | EUR | 2021-10-01 | 1 | 8.057 | ST | 1 | 0 | 0 | 339696034 | 339696 | 339 | I500 | 7613185025015 | PROGEF Standard Kugelhahn Typ 231 FC (Federkraft schliessend) Ohne Handbetätigung Mit Schweissmuffen metrisch d 90 mm, DN 80 mm | 37010401 |  |  | 3 | 84818081 | CH
199231141 | KUGELHAHN 231 PP-H/FKM D110DN100 | 3229.13 | EUR | 2021-10-01 | 1 | 12.6 | ST | 1 | 0 | 0 | 339696034 | 339696 | 339 | I500 | 7613185025022 | PROGEF Standard Kugelhahn Typ 231 FC (Federkraft schliessend) Ohne Handbetätigung Mit Schweissmuffen metrisch d 110 mm, DN 100 mm | 37010401 |  |  | 3 | 84818081 | CH
199231162 | KUGELHAHN 231 PP-H/EPDM D16DN10 | 1075.31 | EUR | 2021-10-01 | 1 | 1.2 | ST | 1 | 0 | 0 | 339696034 | 339696 | 339 | I500 | 7612988552889 | PROGEF Standard Kugelhahn Typ 231 FO (Federkraft öffnend) Ohne Handbetätigung Mit Schweissmuffen metrisch d 16 mm, DN 10 mm | 37010401 |  |  | 3 | 84818081 | CH
199231163 | KUGELHAHN 231 PP-H/EPDM D20DN15 | 1081.71 | EUR | 2021-10-01 | 1 | 1.2 | ST | 1 | 0 | 0 | 339696034 | 339696 | 339 | I500 | 7612988552896 | PROGEF Standard Kugelhahn Typ 231 FO (Federkraft öffnend) Ohne Handbetätigung Mit Schweissmuffen metrisch d 20 mm, DN 15 mm | 37010401 |  |  | 3 | 84818081 | CH
199231164 | KUGELHAHN 231 PP-H/EPDM D25DN20 | 1104.11 | EUR | 2021-10-01 | 1 | 1.3 | ST | 1 | 0 | 0 | 339696034 | 339696 | 339 | I500 | 7612988552902 | PROGEF Standard Kugelhahn Typ 231 FO (Federkraft öffnend) Ohne Handbetätigung Mit Schweissmuffen metrisch d 25 mm, DN 20 mm | 37010401 |  |  | 3 | 84818081 | CH
199231165 | KUGELHAHN 231 PP-H/EPDM D32DN25 | 1140.93 | EUR | 2021-10-01 | 1 | 1.151 | ST | 1 | 0 | 0 | 339696034 | 339696 | 339 | I500 | 7612988552919 | PROGEF Standard Kugelhahn Typ 231 FO (Federkraft öffnend) Ohne Handbetätigung Mit Schweissmuffen metrisch d 32 mm, DN 25 mm | 37010401 |  |  | 3 | 84818081 | CH
199231166 | KUGELHAHN 231 PP-H/EPDM D40DN32 | 1169.72 | EUR | 2021-10-01 | 1 | 2.5 | ST | 1 | 0 | 0 | 339696034 | 339696 | 339 | I500 | 7612988552926 | PROGEF Standard Kugelhahn Typ 231 FO (Federkraft öffnend) Ohne Handbetätigung Mit Schweissmuffen metrisch d 40 mm, DN 32 mm | 37010401 |  |  | 3 | 84818081 | CH
199231167 | KUGELHAHN 231 PP-H/EPDM D50DN40 | 1259.33 | EUR | 2021-10-01 | 1 | 2.8 | ST | 1 | 0 | 0 | 339696034 | 339696 | 339 | I500 | 7612988552933 | PROGEF Standard Kugelhahn Typ 231 FO (Federkraft öffnend) Ohne Handbetätigung Mit Schweissmuffen metrisch d 50 mm, DN 40 mm | 37010401 |  |  | 3 | 84818081 | CH
199231168 | KUGELHAHN 231 PP-H/EPDM D63DN50 | 1318.55 | EUR | 2021-10-01 | 1 | 3.7 | ST | 1 | 0 | 0 | 339696034 | 339696 | 339 | I500 | 7612988552940 | PROGEF Standard Kugelhahn Typ 231 FO (Federkraft öffnend) Ohne Handbetätigung Mit Schweissmuffen metrisch d 63 mm, DN 50 mm | 37010401 |  |  | 3 | 84818081 | CH
199231169 | KUGELHAHN 231 PP-H/EPDM D75DN65 | 2051.42 | EUR | 2021-10-01 | 1 | 6.6 | ST | 1 | 0 | 0 | 339696034 | 339696 | 339 | I500 | 7613185025039 | PROGEF Standard Kugelhahn Typ 231 FO (Federkraft öffnend) Ohne Handbetätigung Mit Schweissmuffen metrisch d 75 mm, DN 65 mm | 37010401 |  |  | 3 | 84818081 | CH
199231170 | KUGELHAHN 231 PP-H/EPDM D90DN80 | 2568.27 | EUR | 2021-10-01 | 1 | 8.4 | ST | 1 | 0 | 0 | 339696034 | 339696 | 339 | I500 | 7613185025046 | PROGEF Standard Kugelhahn Typ 231 FO (Federkraft öffnend) Ohne Handbetätigung Mit Schweissmuffen metrisch d 90 mm, DN 80 mm | 37010401 |  |  | 3 | 84818081 | CH
199231171 | KUGELHAHN 231 PP-H/EPDM D110DN100 | 3011.52 | EUR | 2021-10-01 | 1 | 12.6 | ST | 1 | 0 | 0 | 339696034 | 339696 | 339 | I500 | 7613185025053 | PROGEF Standard Kugelhahn Typ 231 FO (Federkraft öffnend) Ohne Handbetätigung Mit Schweissmuffen metrisch d 110 mm, DN 100 mm | 37010401 |  |  | 3 | 84818081 | CH
199231172 | KUGELHAHN 231 PP-H/FKM D16DN10 | 1096.11 | EUR | 2021-10-01 | 1 | 1.2 | ST | 1 | 0 | 0 | 339696034 | 339696 | 339 | I500 | 7612988552957 | PROGEF Standard Kugelhahn Typ 231 FO (Federkraft öffnend) Ohne Handbetätigung Mit Schweissmuffen metrisch d 16 mm, DN 10 mm | 37010401 |  |  | 3 | 84818081 | CH
199231173 | KUGELHAHN 231 PP-H/FKM D20DN15 | 1097.71 | EUR | 2021-10-01 | 1 | 1.2 | ST | 1 | 0 | 0 | 339696034 | 339696 | 339 | I500 | 7612988552964 | PROGEF Standard Kugelhahn Typ 231 FO (Federkraft öffnend) Ohne Handbetätigung Mit Schweissmuffen metrisch d 20 mm, DN 15 mm | 37010401 |  |  | 3 | 84818081 | CH
199231174 | KUGELHAHN 231 PP-H/FKM D25DN20 | 1120.12 | EUR | 2021-10-01 | 1 | 1.3 | ST | 1 | 0 | 0 | 339696034 | 339696 | 339 | I500 | 7612988552971 | PROGEF Standard Kugelhahn Typ 231 FO (Federkraft öffnend) Ohne Handbetätigung Mit Schweissmuffen metrisch d 25 mm, DN 20 mm | 37010401 |  |  | 3 | 84818081 | CH
199231175 | KUGELHAHN 231 PP-H/FKM D32DN25 | 1169.72 | EUR | 2021-10-01 | 1 | 1.4 | ST | 1 | 0 | 0 | 339696034 | 339696 | 339 | I500 | 7612988552988 | PROGEF Standard Kugelhahn Typ 231 FO (Federkraft öffnend) Ohne Handbetätigung Mit Schweissmuffen metrisch d 32 mm, DN 25 mm | 37010401 |  |  | 3 | 84818081 | CH
199231176 | KUGELHAHN 231 PP-H/FKM D40DN32 | 1216.13 | EUR | 2021-10-01 | 1 | 2.5 | ST | 1 | 0 | 0 | 339696034 | 339696 | 339 | I500 | 7612988552995 | PROGEF Standard Kugelhahn Typ 231 FO (Federkraft öffnend) Ohne Handbetätigung Mit Schweissmuffen metrisch d 40 mm, DN 32 mm | 37010401 |  |  | 3 | 84818081 | CH
199231177 | KUGELHAHN 231 PP-H/FKM D50DN40 | 1302.53 | EUR | 2021-10-01 | 1 | 2.8 | ST | 1 | 0 | 0 | 339696034 | 339696 | 339 | I500 | 7612988553008 | PROGEF Standard Kugelhahn Typ 231 FO (Federkraft öffnend) Ohne Handbetätigung Mit Schweissmuffen metrisch d 50 mm, DN 40 mm | 37010401 |  |  | 3 | 84818081 | CH
199231178 | KUGELHAHN 231 PP-H/FKM D63DN50 | 1393.74 | EUR | 2021-10-01 | 1 | 3.7 | ST | 1 | 0 | 0 | 339696034 | 339696 | 339 | I500 | 7612988553015 | PROGEF Standard Kugelhahn Typ 231 FO (Federkraft öffnend) Ohne Handbetätigung Mit Schweissmuffen metrisch d 63 mm, DN 50 mm | 37010401 |  |  | 3 | 84818081 | CH
199231179 | KUGELHAHN 231 PP-H/FKM D75DN65 | 2195.44 | EUR | 2021-10-01 | 1 | 6.6 | ST | 1 | 0 | 0 | 339696034 | 339696 | 339 | I500 | 7613185025060 | PROGEF Standard Kugelhahn Typ 231 FO (Federkraft öffnend) Ohne Handbetätigung Mit Schweissmuffen metrisch d 75 mm, DN 65 mm | 37010401 |  |  | 3 | 84818081 | CH
199231180 | KUGELHAHN 231 PP-H/FKM D90DN80 | 2745.89 | EUR | 2021-10-01 | 1 | 8.4 | ST | 1 | 0 | 0 | 339696034 | 339696 | 339 | I500 | 7613185025077 | PROGEF Standard Kugelhahn Typ 231 FO (Federkraft öffnend) Ohne Handbetätigung Mit Schweissmuffen metrisch d 90 mm, DN 80 mm | 37010401 |  |  | 3 | 84818081 | CH
199231181 | KUGELHAHN 231 PP-H/FKM D110DN100 | 3229.13 | EUR | 2021-10-01 | 1 | 12.6 | ST | 1 | 0 | 0 | 339696034 | 339696 | 339 | I500 | 7613185025084 | PROGEF Standard Kugelhahn Typ 231 FO (Federkraft öffnend) Ohne Handbetätigung Mit Schweissmuffen metrisch d 110 mm, DN 100 mm | 37010401 |  |  | 3 | 84818081 | CH
199231202 | KUGELHAHN 231 PP-H/EPDM D16DN10 | 980.92 | EUR | 2021-10-01 | 1 | 1.2 | ST | 1 | 0 | 0 | 339696034 | 339696 | 339 | I500 | 7612988553022 | PROGEF Standard Kugelhahn Typ 231 DA (Doppelt wirkend) Ohne Handbetätigung Mit Schweissmuffen metrisch d 16 mm, DN 10 mm | 37010401 |  |  | 3 | 84818081 | CH
199231203 | KUGELHAHN 231 PP-H/EPDM D20DN15 | 985.7 | EUR | 2021-10-01 | 1 | 0.766 | ST | 1 | 0 | 0 | 339696034 | 339696 | 339 | I500 | 7612988553039 | PROGEF Standard Kugelhahn Typ 231 DA (Doppelt wirkend) Ohne Handbetätigung Mit Schweissmuffen metrisch d 20 mm, DN 15 mm | 37010401 |  |  | 3 | 84818081 | CH
199231204 | KUGELHAHN 231 PP-H/EPDM D25DN20 | 1011.31 | EUR | 2021-10-01 | 1 | 0.844 | ST | 1 | 0 | 0 | 339696034 | 339696 | 339 | I500 | 7612988553046 | PROGEF Standard Kugelhahn Typ 231 DA (Doppelt wirkend) Ohne Handbetätigung Mit Schweissmuffen metrisch d 25 mm, DN 20 mm | 37010401 |  |  | 3 | 84818081 | CH
199231205 | KUGELHAHN 231 PP-H/EPDM D32DN25 | 1046.51 | EUR | 2021-10-01 | 1 | 0.92 | ST | 1 | 0 | 0 | 339696034 | 339696 | 339 | I500 | 7612988553053 | PROGEF Standard Kugelhahn Typ 231 DA (Doppelt wirkend) Ohne Handbetätigung Mit Schweissmuffen metrisch d 32 mm, DN 25 mm | 37010401 |  |  | 3 | 84818081 | CH
199231206 | KUGELHAHN 231 PP-H/EPDM D40DN32 | 1081.71 | EUR | 2021-10-01 | 1 | 2.5 | ST | 1 | 0 | 0 | 339696034 | 339696 | 339 | I500 | 7612988553060 | PROGEF Standard Kugelhahn Typ 231 DA (Doppelt wirkend) Ohne Handbetätigung Mit Schweissmuffen metrisch d 40 mm, DN 32 mm | 37010401 |  |  | 3 | 84818081 | CH
199231207 | KUGELHAHN 231 PP-H/EPDM D50DN40 | 1140.93 | EUR | 2021-10-01 | 1 | 1.691 | ST | 1 | 0 | 0 | 339696034 | 339696 | 339 | I500 | 7612988553077 | PROGEF Standard Kugelhahn Typ 231 DA (Doppelt wirkend) Ohne Handbetätigung Mit Schweissmuffen metrisch d 50 mm, DN 40 mm | 37010401 |  |  | 3 | 84818081 | CH
199231208 | KUGELHAHN 231 PP-H/EPDM D63DN50 | 1201.73 | EUR | 2021-10-01 | 1 | 3.7 | ST | 1 | 0 | 0 | 339696034 | 339696 | 339 | I500 | 7612988553084 | PROGEF Standard Kugelhahn Typ 231 DA (Doppelt wirkend) Ohne Handbetätigung Mit Schweissmuffen metrisch d 63 mm, DN 50 mm | 37010401 |  |  | 3 | 84818081 | CH
199231209 | KUGELHAHN 231 PP-H/EPDM D75DN65 | 1822.6 | EUR | 2021-10-01 | 1 | 5.4 | ST | 1 | 0 | 0 | 339696034 | 339696 | 339 | I500 | 7613185025091 | PROGEF Standard Kugelhahn Typ 231 DA (Doppelt wirkend) Ohne Handbetätigung Mit Schweissmuffen metrisch d 75 mm, DN 65 mm | 37010401 |  |  | 3 | 84818081 | CH
199231210 | KUGELHAHN 231 PP-H/EPDM D90DN80 | 2232.23 | EUR | 2021-10-01 | 1 | 7.7 | ST | 1 | 0 | 0 | 339696034 | 339696 | 339 | I500 | 7613185025107 | PROGEF Standard Kugelhahn Typ 231 DA (Doppelt wirkend) Ohne Handbetätigung Mit Schweissmuffen metrisch d 90 mm, DN 80 mm | 37010401 |  |  | 3 | 84818081 | CH
199231211 | KUGELHAHN 231 PP-H/EPDM D110DN100 | 2673.86 | EUR | 2021-10-01 | 1 | 10.8 | ST | 1 | 0 | 0 | 339696034 | 339696 | 339 | I500 | 7613185025114 | PROGEF Standard Kugelhahn Typ 231 DA (Doppelt wirkend) Ohne Handbetätigung Mit Schweissmuffen metrisch d 110 mm, DN 100 mm | 37010401 |  |  | 3 | 84818081 | CH
199231212 | KUGELHAHN 231 PP-H/FKM D16DN10 | 1001.71 | EUR | 2021-10-01 | 1 | 1.2 | ST | 1 | 0 | 0 | 339696034 | 339696 | 339 | I500 | 7612988553091 | PROGEF Standard Kugelhahn Typ 231 DA (Doppelt wirkend) Ohne Handbetätigung Mit Schweissmuffen metrisch d 16 mm, DN 10 mm | 37010401 |  |  | 3 | 84818081 | CH
199231213 | KUGELHAHN 231 PP-H/FKM D20DN15 | 1008.08 | EUR | 2021-10-01 | 1 | 0.774 | ST | 1 | 0 | 0 | 339696034 | 339696 | 339 | I500 | 7612988553107 | PROGEF Standard Kugelhahn Typ 231 DA (Doppelt wirkend) Ohne Handbetätigung Mit Schweissmuffen metrisch d 20 mm, DN 15 mm | 37010401 |  |  | 3 | 84818081 | CH
199231214 | KUGELHAHN 231 PP-H/FKM D25DN20 | 1028.91 | EUR | 2021-10-01 | 1 | 1.3 | ST | 1 | 0 | 0 | 339696034 | 339696 | 339 | I500 | 7612988553114 | PROGEF Standard Kugelhahn Typ 231 DA (Doppelt wirkend) Ohne Handbetätigung Mit Schweissmuffen metrisch d 25 mm, DN 20 mm | 37010401 |  |  | 3 | 84818081 | CH
199231215 | KUGELHAHN 231 PP-H/FKM D32DN25 | 1081.71 | EUR | 2021-10-01 | 1 | 0.919 | ST | 1 | 0 | 0 | 339696034 | 339696 | 339 | I500 | 7612988553121 | PROGEF Standard Kugelhahn Typ 231 DA (Doppelt wirkend) Ohne Handbetätigung Mit Schweissmuffen metrisch d 32 mm, DN 25 mm | 37010401 |  |  | 3 | 84818081 | CH
199231216 | KUGELHAHN 231 PP-H/FKM D40DN32 | 1120.12 | EUR | 2021-10-01 | 1 | 2.5 | ST | 1 | 0 | 0 | 339696034 | 339696 | 339 | I500 | 7612988553138 | PROGEF Standard Kugelhahn Typ 231 DA (Doppelt wirkend) Ohne Handbetätigung Mit Schweissmuffen metrisch d 40 mm, DN 32 mm | 37010401 |  |  | 3 | 84818081 | CH
199231217 | KUGELHAHN 231 PP-H/FKM D50DN40 | 1185.74 | EUR | 2021-10-01 | 1 | 1.701 | ST | 1 | 0 | 0 | 339696034 | 339696 | 339 | I500 | 7612988553145 | PROGEF Standard Kugelhahn Typ 231 DA (Doppelt wirkend) Ohne Handbetätigung Mit Schweissmuffen metrisch d 50 mm, DN 40 mm | 37010401 |  |  | 3 | 84818081 | CH
199231218 | KUGELHAHN 231 PP-H/FKM D63DN50 | 1273.74 | EUR | 2021-10-01 | 1 | 3.7 | ST | 1 | 0 | 0 | 339696034 | 339696 | 339 | I500 | 7612988553152 | PROGEF Standard Kugelhahn Typ 231 DA (Doppelt wirkend) Ohne Handbetätigung Mit Schweissmuffen metrisch d 63 mm, DN 50 mm | 37010401 |  |  | 3 | 84818081 | CH
199231219 | KUGELHAHN 231 PP-H/FKM D75DN65 | 1965.01 | EUR | 2021-10-01 | 1 | 5.4 | ST | 1 | 0 | 0 | 339696034 | 339696 | 339 | I500 | 7613185025121 | PROGEF Standard Kugelhahn Typ 231 DA (Doppelt wirkend) Ohne Handbetätigung Mit Schweissmuffen metrisch d 75 mm, DN 65 mm | 37010401 |  |  | 3 | 84818081 | CH
199231220 | KUGELHAHN 231 PP-H/FKM D90DN80 | 2411.46 | EUR | 2021-10-01 | 1 | 7.7 | ST | 1 | 0 | 0 | 339696034 | 339696 | 339 | I500 | 7613185025138 | PROGEF Standard Kugelhahn Typ 231 DA (Doppelt wirkend) Ohne Handbetätigung Mit Schweissmuffen metrisch d 90 mm, DN 80 mm | 37010401 |  |  | 3 | 84818081 | CH
199231221 | KUGELHAHN 231 PP-H/FKM D110DN100 | 2886.69 | EUR | 2021-10-01 | 1 | 10.8 | ST | 1 | 0 | 0 | 339696034 | 339696 | 339 | I500 | 7613185025145 | PROGEF Standard Kugelhahn Typ 231 DA (Doppelt wirkend) Ohne Handbetätigung Mit Schweissmuffen metrisch d 110 mm, DN 100 mm | 37010401 |  |  | 3 | 84818081 | CH
199231243 | KUGELHAHN 231 PP-H/EPDM D20DN15 | 1313.72 | EUR | 2021-10-01 | 1 | 1.7 | ST | 1 | 0 | 0 | 339696034 | 339696 | 339 | I500 | 7612988550762 | PROGEF Standard Kugelhahn Typ 231 FC (Federkraft schliessend) Mit Handbetätigung Mit Festflanschen PP-H gerillt metrisch d 20 mm, Zoll 1/2 inch | 37010401 |  |  | 3 | 84818081 | CH
199231244 | KUGELHAHN 231 PP-H/EPDM D25DN20 | 1344.15 | EUR | 2021-10-01 | 1 | 1.9 | ST | 1 | 0 | 0 | 339696034 | 339696 | 339 | I500 | 7612988550779 | PROGEF Standard Kugelhahn Typ 231 FC (Federkraft schliessend) Mit Handbetätigung Mit Festflanschen PP-H gerillt metrisch d 25 mm, Zoll 3/4 inch | 37010401 |  |  | 3 | 84818081 | CH
199231245 | KUGELHAHN 231 PP-H/EPDM D32DN25 | 1382.56 | EUR | 2021-10-01 | 1 | 2.1 | ST | 1 | 0 | 0 | 339696034 | 339696 | 339 | I500 | 7612988550786 | PROGEF Standard Kugelhahn Typ 231 FC (Federkraft schliessend) Mit Handbetätigung Mit Festflanschen PP-H gerillt metrisch d 32 mm, Zoll 1 inch | 37010401 |  |  | 3 | 84818081 | CH
199231246 | KUGELHAHN 231 PP-H/EPDM D40DN32 | 1446.55 | EUR | 2021-10-01 | 1 | 3.4 | ST | 1 | 0 | 0 | 339696034 | 339696 | 339 | I500 | 7612988550793 | PROGEF Standard Kugelhahn Typ 231 FC (Federkraft schliessend) Mit Handbetätigung Mit Festflanschen PP-H gerillt metrisch d 40 mm, Zoll 1 1/4 inch | 37010401 |  |  | 3 | 84818081 | CH
199231247 | KUGELHAHN 231 PP-H/EPDM D50DN40 | 1532.96 | EUR | 2021-10-01 | 1 | 2.885 | ST | 1 | 0 | 0 | 339696034 | 339696 | 339 | I500 | 7612988550809 | PROGEF Standard Kugelhahn Typ 231 FC (Federkraft schliessend) Mit Handbetätigung Mit Festflanschen PP-H gerillt metrisch d 50 mm, Zoll 1 1/2 inch | 37010401 |  |  | 3 | 84818081 | CH
199231248 | KUGELHAHN 231 PP-H/EPDM D63DN50 | 1620.98 | EUR | 2021-10-01 | 1 | 4.9 | ST | 1 | 0 | 0 | 339696034 | 339696 | 339 | I500 | 7612988550816 | PROGEF Standard Kugelhahn Typ 231 FC (Federkraft schliessend) Mit Handbetätigung Mit Festflanschen PP-H gerillt metrisch d 63 mm, Zoll 2 inch | 37010401 |  |  | 3 | 84818081 | CH
199231253 | KUGELHAHN 231 PP-H/FKM D20DN15 | 1332.95 | EUR | 2021-10-01 | 1 | 1.7 | ST | 1 | 0 | 0 | 339696034 | 339696 | 339 | I500 | 7612988550823 | PROGEF Standard Kugelhahn Typ 231 FC (Federkraft schliessend) Mit Handbetätigung Mit Festflanschen PP-H gerillt metrisch d 20 mm, Zoll 1/2 inch | 37010401 |  |  | 3 | 84818081 | CH
199231254 | KUGELHAHN 231 PP-H/FKM D25DN20 | 1361.75 | EUR | 2021-10-01 | 1 | 1.9 | ST | 1 | 0 | 0 | 339696034 | 339696 | 339 | I500 | 7612988550830 | PROGEF Standard Kugelhahn Typ 231 FC (Federkraft schliessend) Mit Handbetätigung Mit Festflanschen PP-H gerillt metrisch d 25 mm, Zoll 3/4 inch | 37010401 |  |  | 3 | 84818081 | CH
199231255 | KUGELHAHN 231 PP-H/FKM D32DN25 | 1417.75 | EUR | 2021-10-01 | 1 | 2.1 | ST | 1 | 0 | 0 | 339696034 | 339696 | 339 | I500 | 7612988550847 | PROGEF Standard Kugelhahn Typ 231 FC (Federkraft schliessend) Mit Handbetätigung Mit Festflanschen PP-H gerillt metrisch d 32 mm, Zoll 1 inch | 37010401 |  |  | 3 | 84818081 | CH
199231256 | KUGELHAHN 231 PP-H/FKM D40DN32 | 1481.77 | EUR | 2021-10-01 | 1 | 3.4 | ST | 1 | 0 | 0 | 339696034 | 339696 | 339 | I500 | 7612988550854 | PROGEF Standard Kugelhahn Typ 231 FC (Federkraft schliessend) Mit Handbetätigung Mit Festflanschen PP-H gerillt metrisch d 40 mm, Zoll 1 1/4 inch | 37010401 |  |  | 3 | 84818081 | CH
199231257 | KUGELHAHN 231 PP-H/FKM D50DN40 | 1579.37 | EUR | 2021-10-01 | 1 | 3.9 | ST | 1 | 0 | 0 | 339696034 | 339696 | 339 | I500 | 7612988550861 | PROGEF Standard Kugelhahn Typ 231 FC (Federkraft schliessend) Mit Handbetätigung Mit Festflanschen PP-H gerillt metrisch d 50 mm, Zoll 1 1/2 inch | 37010401 |  |  | 3 | 84818081 | CH
199231258 | KUGELHAHN 231 PP-H/FKM D63DN50 | 1696.18 | EUR | 2021-10-01 | 1 | 4.9 | ST | 1 | 0 | 0 | 339696034 | 339696 | 339 | I500 | 7612988550878 | PROGEF Standard Kugelhahn Typ 231 FC (Federkraft schliessend) Mit Handbetätigung Mit Festflanschen PP-H gerillt metrisch d 63 mm, Zoll 2 inch | 37010401 |  |  | 3 | 84818081 | CH
199231263 | KUGELHAHN 231 PP-H/EPDM D20DN15 | 1344.15 | EUR | 2021-10-01 | 1 | 1.7 | ST | 1 | 0 | 0 | 339696034 | 339696 | 339 | I500 | 7612988550885 | PROGEF Standard Kugelhahn Typ 231 FO (Federkraft öffnend) Mit Handbetätigung Mit Festflanschen PP-H gerillt metrisch d 20 mm, Zoll 1/2 inch | 37010401 |  |  | 3 | 84818081 | CH
199231264 | KUGELHAHN 231 PP-H/EPDM D25DN20 | 1372.93 | EUR | 2021-10-01 | 1 | 1.9 | ST | 1 | 0 | 0 | 339696034 | 339696 | 339 | I500 | 7612988550892 | PROGEF Standard Kugelhahn Typ 231 FO (Federkraft öffnend) Mit Handbetätigung Mit Festflanschen PP-H gerillt metrisch d 25 mm, Zoll 3/4 inch | 37010401 |  |  | 3 | 84818081 | CH
199231265 | KUGELHAHN 231 PP-H/EPDM D32DN25 | 1417.75 | EUR | 2021-10-01 | 1 | 2.1 | ST | 1 | 0 | 0 | 339696034 | 339696 | 339 | I500 | 7612988550908 | PROGEF Standard Kugelhahn Typ 231 FO (Federkraft öffnend) Mit Handbetätigung Mit Festflanschen PP-H gerillt metrisch d 32 mm, Zoll 1 inch | 37010401 |  |  | 3 | 84818081 | CH
199231266 | KUGELHAHN 231 PP-H/EPDM D40DN32 | 1473.75 | EUR | 2021-10-01 | 1 | 3.4 | ST | 1 | 0 | 0 | 339696034 | 339696 | 339 | I500 | 7612988550915 | PROGEF Standard Kugelhahn Typ 231 FO (Federkraft öffnend) Mit Handbetätigung Mit Festflanschen PP-H gerillt metrisch d 40 mm, Zoll 1 1/4 inch | 37010401 |  |  | 3 | 84818081 | CH
199231267 | KUGELHAHN 231 PP-H/EPDM D50DN40 | 1560.17 | EUR | 2021-10-01 | 1 | 3.9 | ST | 1 | 0 | 0 | 339696034 | 339696 | 339 | I500 | 7612988550922 | PROGEF Standard Kugelhahn Typ 231 FO (Federkraft öffnend) Mit Handbetätigung Mit Festflanschen PP-H gerillt metrisch d 50 mm, Zoll 1 1/2 inch | 37010401 |  |  | 3 | 84818081 | CH
199231268 | KUGELHAHN 231 PP-H/EPDM D63DN50 | 1649.78 | EUR | 2021-10-01 | 1 | 4.9 | ST | 1 | 0 | 0 | 339696034 | 339696 | 339 | I500 | 7612988550939 | PROGEF Standard Kugelhahn Typ 231 FO (Federkraft öffnend) Mit Handbetätigung Mit Festflanschen PP-H gerillt metrisch d 63 mm, Zoll 2 inch | 37010401 |  |  | 3 | 84818081 | CH
199231273 | KUGELHAHN 231 PP-H/FKM D20DN15 | 1364.95 | EUR | 2021-10-01 | 1 | 1.7 | ST | 1 | 0 | 0 | 339696034 | 339696 | 339 | I500 | 7612988550946 | PROGEF Standard Kugelhahn Typ 231 FO (Federkraft öffnend) Mit Handbetätigung Mit Festflanschen PP-H gerillt metrisch d 20 mm, Zoll 1/2 inch | 37010401 |  |  | 3 | 84818081 | CH
199231274 | KUGELHAHN 231 PP-H/FKM D25DN20 | 1387.35 | EUR | 2021-10-01 | 1 | 1.9 | ST | 1 | 0 | 0 | 339696034 | 339696 | 339 | I500 | 7612988550953 | PROGEF Standard Kugelhahn Typ 231 FO (Federkraft öffnend) Mit Handbetätigung Mit Festflanschen PP-H gerillt metrisch d 25 mm, Zoll 3/4 inch | 37010401 |  |  | 3 | 84818081 | CH
199231275 | KUGELHAHN 231 PP-H/FKM D32DN25 | 1446.55 | EUR | 2021-10-01 | 1 | 2.1 | ST | 1 | 0 | 0 | 339696034 | 339696 | 339 | I500 | 7612988550960 | PROGEF Standard Kugelhahn Typ 231 FO (Federkraft öffnend) Mit Handbetätigung Mit Festflanschen PP-H gerillt metrisch d 32 mm, Zoll 1 inch | 37010401 |  |  | 3 | 84818081 | CH
199231276 | KUGELHAHN 231 PP-H/FKM D40DN32 | 1513.77 | EUR | 2021-10-01 | 1 | 3.4 | ST | 1 | 0 | 0 | 339696034 | 339696 | 339 | I500 | 7612988550977 | PROGEF Standard Kugelhahn Typ 231 FO (Federkraft öffnend) Mit Handbetätigung Mit Festflanschen PP-H gerillt metrisch d 40 mm, Zoll 1 1/4 inch | 37010401 |  |  | 3 | 84818081 | CH
199231277 | KUGELHAHN 231 PP-H/FKM D50DN40 | 1608.17 | EUR | 2021-10-01 | 1 | 3.9 | ST | 1 | 0 | 0 | 339696034 | 339696 | 339 | I500 | 7612988550984 | PROGEF Standard Kugelhahn Typ 231 FO (Federkraft öffnend) Mit Handbetätigung Mit Festflanschen PP-H gerillt metrisch d 50 mm, Zoll 1 1/2 inch | 37010401 |  |  | 3 | 84818081 | CH
199231278 | KUGELHAHN 231 PP-H/FKM D63DN50 | 1726.58 | EUR | 2021-10-01 | 1 | 4.9 | ST | 1 | 0 | 0 | 339696034 | 339696 | 339 | I500 | 7612988550991 | PROGEF Standard Kugelhahn Typ 231 FO (Federkraft öffnend) Mit Handbetätigung Mit Festflanschen PP-H gerillt metrisch d 63 mm, Zoll 2 inch | 37010401 |  |  | 3 | 84818081 | CH
199231283 | KUGELHAHN 231 PP-H/EPDM D20DN15 | 1243.32 | EUR | 2021-10-01 | 1 | 1.7 | ST | 1 | 0 | 0 | 339696034 | 339696 | 339 | I500 | 7612988551004 | PROGEF Standard Kugelhahn Typ 231 DA (Doppelt wirkend) Mit Handbetätigung Mit Festflanschen PP-H gerillt metrisch d 20 mm, Zoll 1/2 inch | 37010401 |  |  | 3 | 84818081 | CH
199231284 | KUGELHAHN 231 PP-H/EPDM D25DN20 | 1276.94 | EUR | 2021-10-01 | 1 | 1.9 | ST | 1 | 0 | 0 | 339696034 | 339696 | 339 | I500 | 7612988551011 | PROGEF Standard Kugelhahn Typ 231 DA (Doppelt wirkend) Mit Handbetätigung Mit Festflanschen PP-H gerillt metrisch d 25 mm, Zoll 3/4 inch | 37010401 |  |  | 3 | 84818081 | CH
199231285 | KUGELHAHN 231 PP-H/EPDM D32DN25 | 1318.55 | EUR | 2021-10-01 | 1 | 2.1 | ST | 1 | 0 | 0 | 339696034 | 339696 | 339 | I500 | 7612988551028 | PROGEF Standard Kugelhahn Typ 231 DA (Doppelt wirkend) Mit Handbetätigung Mit Festflanschen PP-H gerillt metrisch d 32 mm, Zoll 1 inch | 37010401 |  |  | 3 | 84818081 | CH
199231286 | KUGELHAHN 231 PP-H/EPDM D40DN32 | 1379.35 | EUR | 2021-10-01 | 1 | 3.4 | ST | 1 | 0 | 0 | 339696034 | 339696 | 339 | I500 | 7612988551035 | PROGEF Standard Kugelhahn Typ 231 DA (Doppelt wirkend) Mit Handbetätigung Mit Festflanschen PP-H gerillt metrisch d 40 mm, Zoll 1 1/4 inch | 37010401 |  |  | 3 | 84818081 | CH
199231287 | KUGELHAHN 231 PP-H/EPDM D50DN40 | 1449.75 | EUR | 2021-10-01 | 1 | 3.9 | ST | 1 | 0 | 0 | 339696034 | 339696 | 339 | I500 | 7612988551042 | PROGEF Standard Kugelhahn Typ 231 DA (Doppelt wirkend) Mit Handbetätigung Mit Festflanschen PP-H gerillt metrisch d 50 mm, Zoll 1 1/2 inch | 37010401 |  |  | 3 | 84818081 | CH
199231288 | KUGELHAHN 231 PP-H/EPDM D63DN50 | 1531.35 | EUR | 2021-10-01 | 1 | 4.9 | ST | 1 | 0 | 0 | 339696034 | 339696 | 339 | I500 | 7612988551059 | PROGEF Standard Kugelhahn Typ 231 DA (Doppelt wirkend) Mit Handbetätigung Mit Festflanschen PP-H gerillt metrisch d 63 mm, Zoll 2 inch | 37010401 |  |  | 3 | 84818081 | CH
199231293 | KUGELHAHN 231 PP-H/FKM D20DN15 | 1270.55 | EUR | 2021-10-01 | 1 | 1.7 | ST | 1 | 0 | 0 | 339696034 | 339696 | 339 | I500 | 7612988551066 | PROGEF Standard Kugelhahn Typ 231 DA (Doppelt wirkend) Mit Handbetätigung Mit Festflanschen PP-H gerillt metrisch d 20 mm, Zoll 1/2 inch | 37010401 |  |  | 3 | 84818081 | CH
199231294 | KUGELHAHN 231 PP-H/FKM D25DN20 | 1294.54 | EUR | 2021-10-01 | 1 | 1.9 | ST | 1 | 0 | 0 | 339696034 | 339696 | 339 | I500 | 7612988551073 | PROGEF Standard Kugelhahn Typ 231 DA (Doppelt wirkend) Mit Handbetätigung Mit Festflanschen PP-H gerillt metrisch d 25 mm, Zoll 3/4 inch | 37010401 |  |  | 3 | 84818081 | CH
199231295 | KUGELHAHN 231 PP-H/FKM D32DN25 | 1352.14 | EUR | 2021-10-01 | 1 | 2.1 | ST | 1 | 0 | 0 | 339696034 | 339696 | 339 | I500 | 7612988551080 | PROGEF Standard Kugelhahn Typ 231 DA (Doppelt wirkend) Mit Handbetätigung Mit Festflanschen PP-H gerillt metrisch d 32 mm, Zoll 1 inch | 37010401 |  |  | 3 | 84818081 | CH
199231296 | KUGELHAHN 231 PP-H/FKM D40DN32 | 1417.75 | EUR | 2021-10-01 | 1 | 3.4 | ST | 1 | 0 | 0 | 339696034 | 339696 | 339 | I500 | 7612988551097 | PROGEF Standard Kugelhahn Typ 231 DA (Doppelt wirkend) Mit Handbetätigung Mit Festflanschen PP-H gerillt metrisch d 40 mm, Zoll 1 1/4 inch | 37010401 |  |  | 3 | 84818081 | CH
199231297 | KUGELHAHN 231 PP-H/FKM D50DN40 | 1488.15 | EUR | 2021-10-01 | 1 | 3.9 | ST | 1 | 0 | 0 | 339696034 | 339696 | 339 | I500 | 7612988551103 | PROGEF Standard Kugelhahn Typ 231 DA (Doppelt wirkend) Mit Handbetätigung Mit Festflanschen PP-H gerillt metrisch d 50 mm, Zoll 1 1/2 inch | 37010401 |  |  | 3 | 84818081 | CH
199231298 | KUGELHAHN 231 PP-H/FKM D63DN50 | 1606.58 | EUR | 2021-10-01 | 1 | 4.9 | ST | 1 | 0 | 0 | 339696034 | 339696 | 339 | I500 | 7612988551110 | PROGEF Standard Kugelhahn Typ 231 DA (Doppelt wirkend) Mit Handbetätigung Mit Festflanschen PP-H gerillt metrisch d 63 mm, Zoll 2 inch | 37010401 |  |  | 3 | 84818081 | CH
199231329 | KUGELHAHN 231 PP-H/EPDM D75DN65 | 2245.04 | EUR | 2021-10-01 | 1 | 8.16 | ST | 1 | 0 | 0 | 339696634 | 339696 | 339 | I500 | 7613185032341 | PROGEF Standard Kugelhahn Typ 231 FC (Federkraft schliessend) Ohne Handbetätigung Mit Losflanschen PP-St metrisch d 75 mm, Zoll 2 1/2 inch | 37010401 |  |  | 3 | 84818081 | CH
199231330 | KUGELHAHN 231 PP-H/EPDM D90DN80 | 2814.69 | EUR | 2021-10-01 | 1 | 13.6 | ST | 1 | 0 | 0 | 339696634 | 339696 | 339 | I500 | 7613185032358 | PROGEF Standard Kugelhahn Typ 231 FC (Federkraft schliessend) Ohne Handbetätigung Mit Losflanschen PP-St metrisch d 90 mm, Zoll 3 inch | 37010401 |  |  | 3 | 84818081 | CH
199231331 | KUGELHAHN 231 PP-H/EPDM D110DN100 | 3333.15 | EUR | 2021-10-01 | 1 | 19.8 | ST | 1 | 0 | 0 | 339696634 | 339696 | 339 | I500 | 7613185032365 | PROGEF Standard Kugelhahn Typ 231 FC (Federkraft schliessend) Ohne Handbetätigung Mit Losflanschen PP-St metrisch d 110 mm, Zoll 4 inch | 37010401 |  |  | 3 | 84818081 | CH
199231339 | KUGELHAHN 231 PP-H/FKM D75DN65 | 2376.26 | EUR | 2021-10-01 | 1 | 5.228 | ST | 1 | 0 | 0 | 339696634 | 339696 | 339 | I500 | 7613185032372 | PROGEF Standard Kugelhahn Typ 231 FC (Federkraft schliessend) Ohne Handbetätigung Mit Losflanschen PP-St metrisch d 75 mm, Zoll 2 1/2 inch | 37010401 |  |  | 3 | 84818081 | CH
199231340 | KUGELHAHN 231 PP-H/FKM D90DN80 | 2979.51 | EUR | 2021-10-01 | 1 | 13.6 | ST | 1 | 0 | 0 | 339696634 | 339696 | 339 | I500 | 7613185032389 | PROGEF Standard Kugelhahn Typ 231 FC (Federkraft schliessend) Ohne Handbetätigung Mit Losflanschen PP-St metrisch d 90 mm, Zoll 3 inch | 37010401 |  |  | 3 | 84818081 | CH
199231341 | KUGELHAHN 231 PP-H/FKM D110DN100 | 3531.58 | EUR | 2021-10-01 | 1 | 19.8 | ST | 1 | 0 | 0 | 339696634 | 339696 | 339 | I500 | 7613185032396 | PROGEF Standard Kugelhahn Typ 231 FC (Federkraft schliessend) Ohne Handbetätigung Mit Losflanschen PP-St metrisch d 110 mm, Zoll 4 inch | 37010401 |  |  | 3 | 84818081 | CH
199231349 | KUGELHAHN 231 PP-H/EPDM D75DN65 | 2245.04 | EUR | 2021-10-01 | 1 | 10.9 | ST | 1 | 0 | 0 | 339696634 | 339696 | 339 | I500 | 7613185032402 | PROGEF Standard Kugelhahn Typ 231 FO (Federkraft öffnend) Ohne Handbetätigung Mit Losflanschen PP-St metrisch d 75 mm, Zoll 2 1/2 inch | 37010401 |  |  | 3 | 84818081 | CH
199231350 | KUGELHAHN 231 PP-H/EPDM D90DN80 | 2814.69 | EUR | 2021-10-01 | 1 | 13.6 | ST | 1 | 0 | 0 | 339696634 | 339696 | 339 | I500 | 7613185032419 | PROGEF Standard Kugelhahn Typ 231 FO (Federkraft öffnend) Ohne Handbetätigung Mit Losflanschen PP-St metrisch d 90 mm, Zoll 3 inch | 37010401 |  |  | 3 | 84818081 | CH
199231351 | KUGELHAHN 231 PP-H/EPDM D110DN100 | 3333.15 | EUR | 2021-10-01 | 1 | 19.8 | ST | 1 | 0 | 0 | 339696634 | 339696 | 339 | I500 | 7613185032426 | PROGEF Standard Kugelhahn Typ 231 FO (Federkraft öffnend) Ohne Handbetätigung Mit Losflanschen PP-St metrisch d 110 mm, Zoll 4 inch | 37010401 |  |  | 3 | 84818081 | CH
199231359 | KUGELHAHN 231 PP-H/FKM D75DN65 | 2376.26 | EUR | 2021-10-01 | 1 | 10.9 | ST | 1 | 0 | 0 | 339696634 | 339696 | 339 | I500 | 7613185032433 | PROGEF Standard Kugelhahn Typ 231 FO (Federkraft öffnend) Ohne Handbetätigung Mit Losflanschen PP-St metrisch d 75 mm, Zoll 2 1/2 inch | 37010401 |  |  | 3 | 84818081 | CH
199231360 | KUGELHAHN 231 PP-H/FKM D90DN80 | 2979.51 | EUR | 2021-10-01 | 1 | 13.6 | ST | 1 | 0 | 0 | 339696634 | 339696 | 339 | I500 | 7613185032440 | PROGEF Standard Kugelhahn Typ 231 FO (Federkraft öffnend) Ohne Handbetätigung Mit Losflanschen PP-St metrisch d 90 mm, Zoll 3 inch | 37010401 |  |  | 3 | 84818081 | CH
199231361 | KUGELHAHN 231 PP-H/FKM D110DN100 | 3531.58 | EUR | 2021-10-01 | 1 | 19.8 | ST | 1 | 0 | 0 | 339696634 | 339696 | 339 | I500 | 7613185032457 | PROGEF Standard Kugelhahn Typ 231 FO (Federkraft öffnend) Ohne Handbetätigung Mit Losflanschen PP-St metrisch d 110 mm, Zoll 4 inch | 37010401 |  |  | 3 | 84818081 | CH
199231369 | KUGELHAHN 231 PP-H/EPDM D75DN65 | 2016.23 | EUR | 2021-10-01 | 1 | 8.46 | ST | 1 | 0 | 0 | 339696634 | 339696 | 339 | I500 | 7613185032464 | PROGEF Standard Kugelhahn Typ 231 DA (Doppelt wirkend) Ohne Handbetätigung Mit Losflanschen PP-St metrisch d 75 mm, Zoll 2 1/2 inch | 37010401 |  |  | 3 | 84818081 | CH
199231370 | KUGELHAHN 231 PP-H/EPDM D90DN80 | 2481.88 | EUR | 2021-10-01 | 1 | 9.235 | ST | 1 | 0 | 0 | 339696634 | 339696 | 339 | I500 | 7613185032471 | PROGEF Standard Kugelhahn Typ 231 DA (Doppelt wirkend) Ohne Handbetätigung Mit Losflanschen PP-St metrisch d 90 mm, Zoll 3 inch | 37010401 |  |  | 3 | 84818081 | CH
199231371 | KUGELHAHN 231 PP-H/EPDM D110DN100 | 2992.33 | EUR | 2021-10-01 | 1 | 18 | ST | 1 | 0 | 0 | 339696634 | 339696 | 339 | I500 | 7613185032488 | PROGEF Standard Kugelhahn Typ 231 DA (Doppelt wirkend) Ohne Handbetätigung Mit Losflanschen PP-St metrisch d 110 mm, Zoll 4 inch | 37010401 |  |  | 3 | 84818081 | CH
199231379 | KUGELHAHN 231 PP-H/FKM D75DN65 | 2147.43 | EUR | 2021-10-01 | 1 | 9.7 | ST | 1 | 0 | 0 | 339696634 | 339696 | 339 | I500 | 7613185032495 | PROGEF Standard Kugelhahn Typ 231 DA (Doppelt wirkend) Ohne Handbetätigung Mit Losflanschen PP-St metrisch d 75 mm, Zoll 2 1/2 inch | 37010401 |  |  | 3 | 84818081 | CH
199231380 | KUGELHAHN 231 PP-H/FKM D90DN80 | 2646.68 | EUR | 2021-10-01 | 1 | 13 | ST | 1 | 0 | 0 | 339696634 | 339696 | 339 | I500 | 7613185032501 | PROGEF Standard Kugelhahn Typ 231 DA (Doppelt wirkend) Ohne Handbetätigung Mit Losflanschen PP-St metrisch d 90 mm, Zoll 3 inch | 37010401 |  |  | 3 | 84818081 | CH
199231381 | KUGELHAHN 231 PP-H/FKM D110DN100 | 3187.55 | EUR | 2021-10-01 | 1 | 18 | ST | 1 | 0 | 0 | 339696634 | 339696 | 339 | I500 | 7613185032518 | PROGEF Standard Kugelhahn Typ 231 DA (Doppelt wirkend) Ohne Handbetätigung Mit Losflanschen PP-St metrisch d 110 mm, Zoll 4 inch | 37010401 |  |  | 3 | 84818081 | CH
199231423 | KUGELHAHN 231 PP-H/EPDM D20DN15 | 1144.12 | EUR | 2021-10-01 | 1 | 1.4 | ST | 1 | 0 | 0 | 339696034 | 339696 | 339 | I500 | 7612988551127 | PROGEF Standard Kugelhahn Typ 231 FC (Federkraft schliessend) Ohne Handbetätigung Mit Festflanschen PP-H gerillt metrisch d 20 mm, Zoll 1/2 inch | 37010401 |  |  | 3 | 84818081 | CH
199231424 | KUGELHAHN 231 PP-H/EPDM D25DN20 | 1174.54 | EUR | 2021-10-01 | 1 | 1.6 | ST | 1 | 0 | 0 | 339696034 | 339696 | 339 | I500 | 7612988551134 | PROGEF Standard Kugelhahn Typ 231 FC (Federkraft schliessend) Ohne Handbetätigung Mit Festflanschen PP-H gerillt metrisch d 25 mm, Zoll 3/4 inch | 37010401 |  |  | 3 | 84818081 | CH
199231425 | KUGELHAHN 231 PP-H/EPDM D32DN25 | 1214.52 | EUR | 2021-10-01 | 1 | 1.8 | ST | 1 | 0 | 0 | 339696034 | 339696 | 339 | I500 | 7612988551141 | PROGEF Standard Kugelhahn Typ 231 FC (Federkraft schliessend) Ohne Handbetätigung Mit Festflanschen PP-H gerillt metrisch d 32 mm, Zoll 1 inch | 37010401 |  |  | 3 | 84818081 | CH
199231426 | KUGELHAHN 231 PP-H/EPDM D40DN32 | 1275.33 | EUR | 2021-10-01 | 1 | 3.1 | ST | 1 | 0 | 0 | 339696034 | 339696 | 339 | I500 | 7612988551158 | PROGEF Standard Kugelhahn Typ 231 FC (Federkraft schliessend) Ohne Handbetätigung Mit Festflanschen PP-H gerillt metrisch d 40 mm, Zoll 1 1/4 inch | 37010401 |  |  | 3 | 84818081 | CH
199231427 | KUGELHAHN 231 PP-H/EPDM D50DN40 | 1366.55 | EUR | 2021-10-01 | 1 | 2.631 | ST | 1 | 0 | 0 | 339696034 | 339696 | 339 | I500 | 7612988551165 | PROGEF Standard Kugelhahn Typ 231 FC (Federkraft schliessend) Ohne Handbetätigung Mit Festflanschen PP-H gerillt metrisch d 50 mm, Zoll 1 1/2 inch | 37010401 |  |  | 3 | 84818081 | CH
199231428 | KUGELHAHN 231 PP-H/EPDM D63DN50 | 1452.96 | EUR | 2021-10-01 | 1 | 3.348 | ST | 1 | 0 | 0 | 339696034 | 339696 | 339 | I500 | 7612988551172 | PROGEF Standard Kugelhahn Typ 231 FC (Federkraft schliessend) Ohne Handbetätigung Mit Festflanschen PP-H gerillt metrisch d 63 mm, Zoll 2 inch | 37010401 |  |  | 3 | 84818081 | CH
199231433 | KUGELHAHN 231 PP-H/FKM D20DN15 | 1163.32 | EUR | 2021-10-01 | 1 | 1.4 | ST | 1 | 0 | 0 | 339696034 | 339696 | 339 | I500 | 7612988551189 | PROGEF Standard Kugelhahn Typ 231 FC (Federkraft schliessend) Ohne Handbetätigung Mit Festflanschen PP-H gerillt metrisch d 20 mm, Zoll 1/2 inch | 37010401 |  |  | 3 | 84818081 | CH
199231434 | KUGELHAHN 231 PP-H/FKM D25DN20 | 1196.94 | EUR | 2021-10-01 | 1 | 1.6 | ST | 1 | 0 | 0 | 339696034 | 339696 | 339 | I500 | 7612988551196 | PROGEF Standard Kugelhahn Typ 231 FC (Federkraft schliessend) Ohne Handbetätigung Mit Festflanschen PP-H gerillt metrisch d 25 mm, Zoll 3/4 inch | 37010401 |  |  | 3 | 84818081 | CH
199231435 | KUGELHAHN 231 PP-H/FKM D32DN25 | 1249.73 | EUR | 2021-10-01 | 1 | 1.377 | ST | 1 | 0 | 0 | 339696034 | 339696 | 339 | I500 | 7612988551202 | PROGEF Standard Kugelhahn Typ 231 FC (Federkraft schliessend) Ohne Handbetätigung Mit Festflanschen PP-H gerillt metrisch d 32 mm, Zoll 1 inch | 37010401 |  |  | 3 | 84818081 | CH
199231436 | KUGELHAHN 231 PP-H/FKM D40DN32 | 1315.36 | EUR | 2021-10-01 | 1 | 3.1 | ST | 1 | 0 | 0 | 339696034 | 339696 | 339 | I500 | 7612988551219 | PROGEF Standard Kugelhahn Typ 231 FC (Federkraft schliessend) Ohne Handbetätigung Mit Festflanschen PP-H gerillt metrisch d 40 mm, Zoll 1 1/4 inch | 37010401 |  |  | 3 | 84818081 | CH
199231437 | KUGELHAHN 231 PP-H/FKM D50DN40 | 1409.74 | EUR | 2021-10-01 | 1 | 3.6 | ST | 1 | 0 | 0 | 339696034 | 339696 | 339 | I500 | 7612988551226 | PROGEF Standard Kugelhahn Typ 231 FC (Federkraft schliessend) Ohne Handbetätigung Mit Festflanschen PP-H gerillt metrisch d 50 mm, Zoll 1 1/2 inch | 37010401 |  |  | 3 | 84818081 | CH
199231438 | KUGELHAHN 231 PP-H/FKM D63DN50 | 1531.35 | EUR | 2021-10-01 | 1 | 4.7 | ST | 1 | 0 | 0 | 339696034 | 339696 | 339 | I500 | 7612988551233 | PROGEF Standard Kugelhahn Typ 231 FC (Federkraft schliessend) Ohne Handbetätigung Mit Festflanschen PP-H gerillt metrisch d 63 mm, Zoll 2 inch | 37010401 |  |  | 3 | 84818081 | CH
199231443 | KUGELHAHN 231 PP-H/EPDM D20DN15 | 1174.54 | EUR | 2021-10-01 | 1 | 1.4 | ST | 1 | 0 | 0 | 339696034 | 339696 | 339 | I500 | 7612988551240 | PROGEF Standard Kugelhahn Typ 231 FO (Federkraft öffnend) Ohne Handbetätigung Mit Festflanschen PP-H gerillt metrisch d 20 mm, Zoll 1/2 inch | 37010401 |  |  | 3 | 84818081 | CH
199231444 | KUGELHAHN 231 PP-H/EPDM D25DN20 | 1204.94 | EUR | 2021-10-01 | 1 | 1.6 | ST | 1 | 0 | 0 | 339696034 | 339696 | 339 | I500 | 7612988551257 | PROGEF Standard Kugelhahn Typ 231 FO (Federkraft öffnend) Ohne Handbetätigung Mit Festflanschen PP-H gerillt metrisch d 25 mm, Zoll 3/4 inch | 37010401 |  |  | 3 | 84818081 | CH
199231445 | KUGELHAHN 231 PP-H/EPDM D32DN25 | 1249.73 | EUR | 2021-10-01 | 1 | 1.8 | ST | 1 | 0 | 0 | 339696034 | 339696 | 339 | I500 | 7612988551264 | PROGEF Standard Kugelhahn Typ 231 FO (Federkraft öffnend) Ohne Handbetätigung Mit Festflanschen PP-H gerillt metrisch d 32 mm, Zoll 1 inch | 37010401 |  |  | 3 | 84818081 | CH
199231446 | KUGELHAHN 231 PP-H/EPDM D40DN32 | 1305.74 | EUR | 2021-10-01 | 1 | 3.1 | ST | 1 | 0 | 0 | 339696034 | 339696 | 339 | I500 | 7612988551271 | PROGEF Standard Kugelhahn Typ 231 FO (Federkraft öffnend) Ohne Handbetätigung Mit Festflanschen PP-H gerillt metrisch d 40 mm, Zoll 1 1/4 inch | 37010401 |  |  | 3 | 84818081 | CH
199231447 | KUGELHAHN 231 PP-H/EPDM D50DN40 | 1395.34 | EUR | 2021-10-01 | 1 | 3.6 | ST | 1 | 0 | 0 | 339696034 | 339696 | 339 | I500 | 7612988551288 | PROGEF Standard Kugelhahn Typ 231 FO (Federkraft öffnend) Ohne Handbetätigung Mit Festflanschen PP-H gerillt metrisch d 50 mm, Zoll 1 1/2 inch | 37010401 |  |  | 3 | 84818081 | CH
199231448 | KUGELHAHN 231 PP-H/EPDM D63DN50 | 1483.34 | EUR | 2021-10-01 | 1 | 4.7 | ST | 1 | 0 | 0 | 339696034 | 339696 | 339 | I500 | 7612988551295 | PROGEF Standard Kugelhahn Typ 231 FO (Federkraft öffnend) Ohne Handbetätigung Mit Festflanschen PP-H gerillt metrisch d 63 mm, Zoll 2 inch | 37010401 |  |  | 3 | 84818081 | CH
199231453 | KUGELHAHN 231 PP-H/FKM D20DN15 | 1198.52 | EUR | 2021-10-01 | 1 | 1.4 | ST | 1 | 0 | 0 | 339696034 | 339696 | 339 | I500 | 7612988551301 | PROGEF Standard Kugelhahn Typ 231 FO (Federkraft öffnend) Ohne Handbetätigung Mit Festflanschen PP-H gerillt metrisch d 20 mm, Zoll 1/2 inch | 37010401 |  |  | 3 | 84818081 | CH
199231454 | KUGELHAHN 231 PP-H/FKM D25DN20 | 1219.33 | EUR | 2021-10-01 | 1 | 1.6 | ST | 1 | 0 | 0 | 339696034 | 339696 | 339 | I500 | 7612988551318 | PROGEF Standard Kugelhahn Typ 231 FO (Federkraft öffnend) Ohne Handbetätigung Mit Festflanschen PP-H gerillt metrisch d 25 mm, Zoll 3/4 inch | 37010401 |  |  | 3 | 84818081 | CH
199231455 | KUGELHAHN 231 PP-H/FKM D32DN25 | 1275.33 | EUR | 2021-10-01 | 1 | 1.8 | ST | 1 | 0 | 0 | 339696034 | 339696 | 339 | I500 | 7612988551325 | PROGEF Standard Kugelhahn Typ 231 FO (Federkraft öffnend) Ohne Handbetätigung Mit Festflanschen PP-H gerillt metrisch d 32 mm, Zoll 1 inch | 37010401 |  |  | 3 | 84818081 | CH
199231456 | KUGELHAHN 231 PP-H/FKM D40DN32 | 1345.75 | EUR | 2021-10-01 | 1 | 3.1 | ST | 1 | 0 | 0 | 339696034 | 339696 | 339 | I500 | 7612988551332 | PROGEF Standard Kugelhahn Typ 231 FO (Federkraft öffnend) Ohne Handbetätigung Mit Festflanschen PP-H gerillt metrisch d 40 mm, Zoll 1 1/4 inch | 37010401 |  |  | 3 | 84818081 | CH
199231457 | KUGELHAHN 231 PP-H/FKM D50DN40 | 1444.95 | EUR | 2021-10-01 | 1 | 3.6 | ST | 1 | 0 | 0 | 339696034 | 339696 | 339 | I500 | 7612988551349 | PROGEF Standard Kugelhahn Typ 231 FO (Federkraft öffnend) Ohne Handbetätigung Mit Festflanschen PP-H gerillt metrisch d 50 mm, Zoll 1 1/2 inch | 37010401 |  |  | 3 | 84818081 | CH
199231458 | KUGELHAHN 231 PP-H/FKM D63DN50 | 1556.96 | EUR | 2021-10-01 | 1 | 4.7 | ST | 1 | 0 | 0 | 339696034 | 339696 | 339 | I500 | 7612988551356 | PROGEF Standard Kugelhahn Typ 231 FO (Federkraft öffnend) Ohne Handbetätigung Mit Festflanschen PP-H gerillt metrisch d 63 mm, Zoll 2 inch | 37010401 |  |  | 3 | 84818081 | CH
199231463 | KUGELHAHN 231 PP-H/EPDM D20DN15 | 1075.31 | EUR | 2021-10-01 | 1 | 1.4 | ST | 1 | 0 | 0 | 339696034 | 339696 | 339 | I500 | 7612988551363 | PROGEF Standard Kugelhahn Typ 231 DA (Doppelt wirkend) Ohne Handbetätigung Mit Festflanschen PP-H gerillt metrisch d 20 mm, Zoll 1/2 inch | 37010401 |  |  | 3 | 84818081 | CH
199231464 | KUGELHAHN 231 PP-H/EPDM D25DN20 | 1108.93 | EUR | 2021-10-01 | 1 | 1.6 | ST | 1 | 0 | 0 | 339696034 | 339696 | 339 | I500 | 7612988551370 | PROGEF Standard Kugelhahn Typ 231 DA (Doppelt wirkend) Ohne Handbetätigung Mit Festflanschen PP-H gerillt metrisch d 25 mm, Zoll 3/4 inch | 37010401 |  |  | 3 | 84818081 | CH
199231465 | KUGELHAHN 231 PP-H/EPDM D32DN25 | 1153.73 | EUR | 2021-10-01 | 1 | 1.8 | ST | 1 | 0 | 0 | 339696034 | 339696 | 339 | I500 | 7612988551387 | PROGEF Standard Kugelhahn Typ 231 DA (Doppelt wirkend) Ohne Handbetätigung Mit Festflanschen PP-H gerillt metrisch d 32 mm, Zoll 1 inch | 37010401 |  |  | 3 | 84818081 | CH
199231466 | KUGELHAHN 231 PP-H/EPDM D40DN32 | 1206.54 | EUR | 2021-10-01 | 1 | 3.1 | ST | 1 | 0 | 0 | 339696034 | 339696 | 339 | I500 | 7612988551394 | PROGEF Standard Kugelhahn Typ 231 DA (Doppelt wirkend) Ohne Handbetätigung Mit Festflanschen PP-H gerillt metrisch d 40 mm, Zoll 1 1/4 inch | 37010401 |  |  | 3 | 84818081 | CH
199231467 | KUGELHAHN 231 PP-H/EPDM D50DN40 | 1284.95 | EUR | 2021-10-01 | 1 | 3.6 | ST | 1 | 0 | 0 | 339696034 | 339696 | 339 | I500 | 7612988551400 | PROGEF Standard Kugelhahn Typ 231 DA (Doppelt wirkend) Ohne Handbetätigung Mit Festflanschen PP-H gerillt metrisch d 50 mm, Zoll 1 1/2 inch | 37010401 |  |  | 3 | 84818081 | CH
199231468 | KUGELHAHN 231 PP-H/EPDM D63DN50 | 1364.95 | EUR | 2021-10-01 | 1 | 4.7 | ST | 1 | 0 | 0 | 339696034 | 339696 | 339 | I500 | 7612988551417 | PROGEF Standard Kugelhahn Typ 231 DA (Doppelt wirkend) Ohne Handbetätigung Mit Festflanschen PP-H gerillt metrisch d 63 mm, Zoll 2 inch | 37010401 |  |  | 3 | 84818081 | CH
199231473 | KUGELHAHN 231 PP-H/FKM D20DN15 | 1102.52 | EUR | 2021-10-01 | 1 | 1.4 | ST | 1 | 0 | 0 | 339696034 | 339696 | 339 | I500 | 7612988551424 | PROGEF Standard Kugelhahn Typ 231 DA (Doppelt wirkend) Ohne Handbetätigung Mit Festflanschen PP-H gerillt metrisch d 20 mm, Zoll 1/2 inch | 37010401 |  |  | 3 | 84818081 | CH
199231474 | KUGELHAHN 231 PP-H/FKM D25DN20 | 1124.9 | EUR | 2021-10-01 | 1 | 1.6 | ST | 1 | 0 | 0 | 339696034 | 339696 | 339 | I500 | 7612988551431 | PROGEF Standard Kugelhahn Typ 231 DA (Doppelt wirkend) Ohne Handbetätigung Mit Festflanschen PP-H gerillt metrisch d 25 mm, Zoll 3/4 inch | 37010401 |  |  | 3 | 84818081 | CH
199231475 | KUGELHAHN 231 PP-H/FKM D32DN25 | 1182.53 | EUR | 2021-10-01 | 1 | 1.16 | ST | 1 | 0 | 0 | 339696034 | 339696 | 339 | I500 | 7612988551448 | PROGEF Standard Kugelhahn Typ 231 DA (Doppelt wirkend) Ohne Handbetätigung Mit Festflanschen PP-H gerillt metrisch d 32 mm, Zoll 1 inch | 37010401 |  |  | 3 | 84818081 | CH
199231476 | KUGELHAHN 231 PP-H/FKM D40DN32 | 1249.73 | EUR | 2021-10-01 | 1 | 3.1 | ST | 1 | 0 | 0 | 339696034 | 339696 | 339 | I500 | 7612988551455 | PROGEF Standard Kugelhahn Typ 231 DA (Doppelt wirkend) Ohne Handbetätigung Mit Festflanschen PP-H gerillt metrisch d 40 mm, Zoll 1 1/4 inch | 37010401 |  |  | 3 | 84818081 | CH
199231477 | KUGELHAHN 231 PP-H/FKM D50DN40 | 1318.55 | EUR | 2021-10-01 | 1 | 3.6 | ST | 1 | 0 | 0 | 339696034 | 339696 | 339 | I500 | 7612988551462 | PROGEF Standard Kugelhahn Typ 231 DA (Doppelt wirkend) Ohne Handbetätigung Mit Festflanschen PP-H gerillt metrisch d 50 mm, Zoll 1 1/2 inch | 37010401 |  |  | 3 | 84818081 | CH
199231478 | KUGELHAHN 231 PP-H/FKM D63DN50 | 1440.16 | EUR | 2021-10-01 | 1 | 2.869 | ST | 1 | 0 | 0 | 339696034 | 339696 | 339 | I500 | 7612988551479 | PROGEF Standard Kugelhahn Typ 231 DA (Doppelt wirkend) Ohne Handbetätigung Mit Festflanschen PP-H gerillt metrisch d 63 mm, Zoll 2 inch | 37010401 |  |  | 3 | 84818081 | CH
199231833 | KUGELHAHN 231 PP-H/EPDM D20DN15 | 1051.33 | EUR | 2021-10-01 | 1 | 1.482 | ST | 1 | 0 | 0 | 339696034 | 339696 | 339 | I500 | 7613185176465 | PROGEF Standard Kugelhahn Typ 231 FC (Federkraft schliessend) Ohne Handbetätigung Mit Stumpfschweissstutzen IR-Plus SDR11 metrisch d 20 mm, DN 15 mm | 37010401 |  |  | 3 | 84818081 | CH
199231834 | KUGELHAHN 231 PP-H/EPDM D25DN20 | 1043.3 | EUR | 2021-10-01 | 1 | 1.3 | ST | 1 | 0 | 0 | 339696034 | 339696 | 339 | I500 | 7613185176472 | PROGEF Standard Kugelhahn Typ 231 FC (Federkraft schliessend) Ohne Handbetätigung Mit Stumpfschweissstutzen IR-Plus SDR11 metrisch d 25 mm, DN 20 mm | 37010401 |  |  | 3 | 84818081 | CH
199231835 | KUGELHAHN 231 PP-H/EPDM D32DN25 | 1108.93 | EUR | 2021-10-01 | 1 | 1.149 | ST | 1 | 0 | 0 | 339696034 | 339696 | 339 | I500 | 7613185176489 | PROGEF Standard Kugelhahn Typ 231 FC (Federkraft schliessend) Ohne Handbetätigung Mit Stumpfschweissstutzen IR-Plus SDR11 metrisch d 32 mm, DN 25 mm | 37010401 |  |  | 3 | 84818081 | CH
199231836 | KUGELHAHN 231 PP-H/EPDM D40DN32 | 1142.53 | EUR | 2021-10-01 | 1 | 2.001 | ST | 1 | 0 | 0 | 339696034 | 339696 | 339 | I500 | 7613185176496 | PROGEF Standard Kugelhahn Typ 231 FC (Federkraft schliessend) Ohne Handbetätigung Mit Stumpfschweissstutzen IR-Plus SDR11 metrisch d 40 mm, DN 32 mm | 37010401 |  |  | 3 | 84818081 | CH
199231837 | KUGELHAHN 231 PP-H/EPDM D50DN40 | 1227.34 | EUR | 2021-10-01 | 1 | 2.208 | ST | 1 | 0 | 0 | 339696034 | 339696 | 339 | I500 | 7613185176502 | PROGEF Standard Kugelhahn Typ 231 FC (Federkraft schliessend) Ohne Handbetätigung Mit Stumpfschweissstutzen IR-Plus SDR11 metrisch d 50 mm, DN 40 mm | 37010401 |  |  | 3 | 84818081 | CH
199231838 | KUGELHAHN 231 PP-H/EPDM D63DN50 | 1288.13 | EUR | 2021-10-01 | 1 | 2.778 | ST | 1 | 0 | 0 | 339696034 | 339696 | 339 | I500 | 7613185176519 | PROGEF Standard Kugelhahn Typ 231 FC (Federkraft schliessend) Ohne Handbetätigung Mit Stumpfschweissstutzen IR-Plus SDR11 metrisch d 63 mm, DN 50 mm | 37010401 |  |  | 3 | 84818081 | CH
199231839 | KUGELHAHN 231 PP-H/EPDM D75DN65 | 2051.42 | EUR | 2021-10-01 | 1 | 6.6 | ST | 1 | 0 | 0 | 339696034 | 339696 | 339 | I500 | 7613185024254 | PROGEF Standard Kugelhahn Typ 231 FC (Federkraft schliessend) Ohne Handbetätigung Mit Stumpfschweissstutzen IR-Plus SDR11 metrisch d 75 mm, DN 65 mm | 37010401 |  |  | 3 | 84818081 | CH
199231840 | KUGELHAHN 231 PP-H/EPDM D90DN80 | 2568.27 | EUR | 2021-10-01 | 1 | 8.4 | ST | 1 | 0 | 0 | 339696034 | 339696 | 339 | I500 | 7613185024261 | PROGEF Standard Kugelhahn Typ 231 FC (Federkraft schliessend) Ohne Handbetätigung Mit Stumpfschweissstutzen IR-Plus SDR11 metrisch d 90 mm, DN 80 mm | 37010401 |  |  | 3 | 84818081 | CH
199231841 | KUGELHAHN 231 PP-H/EPDM D110DN100 | 3011.52 | EUR | 2021-10-01 | 1 | 12.6 | ST | 1 | 0 | 0 | 339696034 | 339696 | 339 | I500 | 7613185024278 | PROGEF Standard Kugelhahn Typ 231 FC (Federkraft schliessend) Ohne Handbetätigung Mit Stumpfschweissstutzen IR-Plus SDR11 metrisch d 110 mm, DN 100 mm | 37010401 |  |  | 3 | 84818081 | CH
199231843 | KUGELHAHN 231 PP-H/FKM D20DN15 | 1070.51 | EUR | 2021-10-01 | 1 | 1 | ST | 1 | 0 | 0 | 339696034 | 339696 | 339 | I500 | 7613185176526 | PROGEF Standard Kugelhahn Typ 231 FC (Federkraft schliessend) Ohne Handbetätigung Mit Stumpfschweissstutzen IR-Plus SDR11 metrisch d 20 mm, DN 15 mm | 37010401 |  |  | 3 | 84818081 | CH
199231844 | KUGELHAHN 231 PP-H/FKM D25DN20 | 1075.31 | EUR | 2021-10-01 | 1 | 1.3 | ST | 1 | 0 | 0 | 339696034 | 339696 | 339 | I500 | 7613185176540 | PROGEF Standard Kugelhahn Typ 231 FC (Federkraft schliessend) Ohne Handbetätigung Mit Stumpfschweissstutzen IR-Plus SDR11 metrisch d 25 mm, DN 20 mm | 37010401 |  |  | 3 | 84818081 | CH
199231845 | KUGELHAHN 231 PP-H/FKM D32DN25 | 1140.93 | EUR | 2021-10-01 | 1 | 1.4 | ST | 1 | 0 | 0 | 339696034 | 339696 | 339 | I500 | 7613185176533 | PROGEF Standard Kugelhahn Typ 231 FC (Federkraft schliessend) Ohne Handbetätigung Mit Stumpfschweissstutzen IR-Plus SDR11 metrisch d 32 mm, DN 25 mm | 37010401 |  |  | 3 | 84818081 | CH
199231846 | KUGELHAHN 231 PP-H/FKM D40DN32 | 1185.74 | EUR | 2021-10-01 | 1 | 2.5 | ST | 1 | 0 | 0 | 339696034 | 339696 | 339 | I500 | 7613185176557 | PROGEF Standard Kugelhahn Typ 231 FC (Federkraft schliessend) Ohne Handbetätigung Mit Stumpfschweissstutzen IR-Plus SDR11 metrisch d 40 mm, DN 32 mm | 37010401 |  |  | 3 | 84818081 | CH
199231847 | KUGELHAHN 231 PP-H/FKM D50DN40 | 1299.89 | EUR | 2021-10-01 | 1 | 2.8 | ST | 1 | 0 | 0 | 339696034 | 339696 | 339 | I500 | 7613185176564 | PROGEF Standard Kugelhahn Typ 231 FC (Federkraft schliessend) Ohne Handbetätigung Mit Stumpfschweissstutzen IR-Plus SDR11 metrisch d 50 mm, DN 40 mm | 37010401 |  |  | 3 | 84818081 | CH
199231848 | KUGELHAHN 231 PP-H/FKM D63DN50 | 1361.75 | EUR | 2021-10-01 | 1 | 2.789 | ST | 1 | 0 | 0 | 339696034 | 339696 | 339 | I500 | 7613185176571 | PROGEF Standard Kugelhahn Typ 231 FC (Federkraft schliessend) Ohne Handbetätigung Mit Stumpfschweissstutzen IR-Plus SDR11 metrisch d 63 mm, DN 50 mm | 37010401 |  |  | 3 | 84818081 | CH
199231849 | KUGELHAHN 231 PP-H/FKM D75DN65 | 2195.44 | EUR | 2021-10-01 | 1 | 6.6 | ST | 1 | 0 | 0 | 339696034 | 339696 | 339 | I500 | 7613185024285 | PROGEF Standard Kugelhahn Typ 231 FC (Federkraft schliessend) Ohne Handbetätigung Mit Stumpfschweissstutzen IR-Plus SDR11 metrisch d 75 mm, DN 65 mm | 37010401 |  |  | 3 | 84818081 | CH
199231850 | KUGELHAHN 231 PP-H/FKM D90DN80 | 2745.89 | EUR | 2021-10-01 | 1 | 8.4 | ST | 1 | 0 | 0 | 339696034 | 339696 | 339 | I500 | 7613185024292 | PROGEF Standard Kugelhahn Typ 231 FC (Federkraft schliessend) Ohne Handbetätigung Mit Stumpfschweissstutzen IR-Plus SDR11 metrisch d 90 mm, DN 80 mm | 37010401 |  |  | 3 | 84818081 | CH
199231851 | KUGELHAHN 231 PP-H/FKM D110DN100 | 3229.13 | EUR | 2021-10-01 | 1 | 12.6 | ST | 1 | 0 | 0 | 339696034 | 339696 | 339 | I500 | 7613185024308 | PROGEF Standard Kugelhahn Typ 231 FC (Federkraft schliessend) Ohne Handbetätigung Mit Stumpfschweissstutzen IR-Plus SDR11 metrisch d 110 mm, DN 100 mm | 37010401 |  |  | 3 | 84818081 | CH
199231853 | KUGELHAHN 231 PP-H/EPDM D20DN15 | 1085.91 | EUR | 2021-10-01 | 1 | 1.2 | ST | 1 | 0 | 0 | 339696034 | 339696 | 339 | I500 | 7613185176595 | PROGEF Standard Kugelhahn Typ 231 FO (Federkraft öffnend) Ohne Handbetätigung Mit Stumpfschweissstutzen IR-Plus SDR11 metrisch d 20 mm, DN 15 mm | 37010401 |  |  | 3 | 84818081 | CH
199231854 | KUGELHAHN 231 PP-H/EPDM D25DN20 | 1104.11 | EUR | 2021-10-01 | 1 | 1.3 | ST | 1 | 0 | 0 | 339696034 | 339696 | 339 | I500 | 7613185176588 | PROGEF Standard Kugelhahn Typ 231 FO (Federkraft öffnend) Ohne Handbetätigung Mit Stumpfschweissstutzen IR-Plus SDR11 metrisch d 25 mm, DN 20 mm | 37010401 |  |  | 3 | 84818081 | CH
199231855 | KUGELHAHN 231 PP-H/EPDM D32DN25 | 1140.93 | EUR | 2021-10-01 | 1 | 1.4 | ST | 1 | 0 | 0 | 339696034 | 339696 | 339 | I500 | 7613185176618 | PROGEF Standard Kugelhahn Typ 231 FO (Federkraft öffnend) Ohne Handbetätigung Mit Stumpfschweissstutzen IR-Plus SDR11 metrisch d 32 mm, DN 25 mm | 37010401 |  |  | 3 | 84818081 | CH
199231856 | KUGELHAHN 231 PP-H/EPDM D40DN32 | 1169.72 | EUR | 2021-10-01 | 1 | 2.5 | ST | 1 | 0 | 0 | 339696034 | 339696 | 339 | I500 | 7613185176601 | PROGEF Standard Kugelhahn Typ 231 FO (Federkraft öffnend) Ohne Handbetätigung Mit Stumpfschweissstutzen IR-Plus SDR11 metrisch d 40 mm, DN 32 mm | 37010401 |  |  | 3 | 84818081 | CH
199231857 | KUGELHAHN 231 PP-H/EPDM D50DN40 | 1259.33 | EUR | 2021-10-01 | 1 | 2.8 | ST | 1 | 0 | 0 | 339696034 | 339696 | 339 | I500 | 7613185176625 | PROGEF Standard Kugelhahn Typ 231 FO (Federkraft öffnend) Ohne Handbetätigung Mit Stumpfschweissstutzen IR-Plus SDR11 metrisch d 50 mm, DN 40 mm | 37010401 |  |  | 3 | 84818081 | CH
199231858 | KUGELHAHN 231 PP-H/EPDM D63DN50 | 1318.55 | EUR | 2021-10-01 | 1 | 2.774 | ST | 1 | 0 | 0 | 339696034 | 339696 | 339 | I500 | 7613185176632 | PROGEF Standard Kugelhahn Typ 231 FO (Federkraft öffnend) Ohne Handbetätigung Mit Stumpfschweissstutzen IR-Plus SDR11 metrisch d 63 mm, DN 50 mm | 37010401 |  |  | 3 | 84818081 | CH
199231859 | KUGELHAHN 231 PP-H/EPDM D75DN65 | 2051.42 | EUR | 2021-10-01 | 1 | 6.6 | ST | 1 | 0 | 0 | 339696034 | 339696 | 339 | I500 | 7613185024315 | PROGEF Standard Kugelhahn Typ 231 FO (Federkraft öffnend) Ohne Handbetätigung Mit Stumpfschweissstutzen IR-Plus SDR11 metrisch d 75 mm, DN 65 mm | 37010401 |  |  | 3 | 84818081 | CH
199231860 | KUGELHAHN 231 PP-H/EPDM D90DN80 | 2568.27 | EUR | 2021-10-01 | 1 | 8.4 | ST | 1 | 0 | 0 | 339696034 | 339696 | 339 | I500 | 7613185024322 | PROGEF Standard Kugelhahn Typ 231 FO (Federkraft öffnend) Ohne Handbetätigung Mit Stumpfschweissstutzen IR-Plus SDR11 metrisch d 90 mm, DN 80 mm | 37010401 |  |  | 3 | 84818081 | CH
199231861 | KUGELHAHN 231 PP-H/EPDM D110DN100 | 3011.52 | EUR | 2021-10-01 | 1 | 12.6 | ST | 1 | 0 | 0 | 339696034 | 339696 | 339 | I500 | 7613185024339 | PROGEF Standard Kugelhahn Typ 231 FO (Federkraft öffnend) Ohne Handbetätigung Mit Stumpfschweissstutzen IR-Plus SDR11 metrisch d 110 mm, DN 100 mm | 37010401 |  |  | 3 | 84818081 | CH
199231863 | KUGELHAHN 231 PP-H/FKM D20DN15 | 1097.71 | EUR | 2021-10-01 | 1 | 1.2 | ST | 1 | 0 | 0 | 339696034 | 339696 | 339 | I500 | 7613185176649 | PROGEF Standard Kugelhahn Typ 231 FO (Federkraft öffnend) Ohne Handbetätigung Mit Stumpfschweissstutzen IR-Plus SDR11 metrisch d 20 mm, DN 15 mm | 37010401 |  |  | 3 | 84818081 | CH
199231864 | KUGELHAHN 231 PP-H/FKM D25DN20 | 1120.12 | EUR | 2021-10-01 | 1 | 1.3 | ST | 1 | 0 | 0 | 339696034 | 339696 | 339 | I500 | 7613185176656 | PROGEF Standard Kugelhahn Typ 231 FO (Federkraft öffnend) Ohne Handbetätigung Mit Stumpfschweissstutzen IR-Plus SDR11 metrisch d 25 mm, DN 20 mm | 37010401 |  |  | 3 | 84818081 | CH
199231865 | KUGELHAHN 231 PP-H/FKM D32DN25 | 1169.72 | EUR | 2021-10-01 | 1 | 1.4 | ST | 1 | 0 | 0 | 339696034 | 339696 | 339 | I500 | 7613185176670 | PROGEF Standard Kugelhahn Typ 231 FO (Federkraft öffnend) Ohne Handbetätigung Mit Stumpfschweissstutzen IR-Plus SDR11 metrisch d 32 mm, DN 25 mm | 37010401 |  |  | 3 | 84818081 | CH
199231866 | KUGELHAHN 231 PP-H/FKM D40DN32 | 1216.13 | EUR | 2021-10-01 | 1 | 2.032 | ST | 1 | 0 | 0 | 339696034 | 339696 | 339 | I500 | 7613185176663 | PROGEF Standard Kugelhahn Typ 231 FO (Federkraft öffnend) Ohne Handbetätigung Mit Stumpfschweissstutzen IR-Plus SDR11 metrisch d 40 mm, DN 32 mm | 37010401 |  |  | 3 | 84818081 | CH
199231867 | KUGELHAHN 231 PP-H/FKM D50DN40 | 1216.13 | EUR | 2021-10-01 | 1 | 2.8 | ST | 1 | 0 | 0 | 339696034 | 339696 | 339 | I500 | 7613185176687 | PROGEF Standard Kugelhahn Typ 231 FO (Federkraft öffnend) Ohne Handbetätigung Mit Stumpfschweissstutzen IR-Plus SDR11 metrisch d 50 mm, DN 40 mm | 37010401 |  |  | 3 | 84818081 | CH
199231868 | KUGELHAHN 231 PP-H/FKM D63DN50 | 1393.74 | EUR | 2021-10-01 | 1 | 2.791 | ST | 1 | 0 | 0 | 339696034 | 339696 | 339 | I500 | 7613185176694 | PROGEF Standard Kugelhahn Typ 231 FO (Federkraft öffnend) Ohne Handbetätigung Mit Stumpfschweissstutzen IR-Plus SDR11 metrisch d 63 mm, DN 50 mm | 37010401 |  |  | 3 | 84818081 | CH
199231869 | KUGELHAHN 231 PP-H/FKM D75DN65 | 2195.44 | EUR | 2021-10-01 | 1 | 6.6 | ST | 1 | 0 | 0 | 339696034 | 339696 | 339 | I500 | 7613185024346 | PROGEF Standard Kugelhahn Typ 231 FO (Federkraft öffnend) Ohne Handbetätigung Mit Stumpfschweissstutzen IR-Plus SDR11 metrisch d 75 mm, DN 65 mm | 37010401 |  |  | 3 | 84818081 | CH
199231870 | KUGELHAHN 231 PP-H/FKM D90DN80 | 2745.89 | EUR | 2021-10-01 | 1 | 8.4 | ST | 1 | 0 | 0 | 339696034 | 339696 | 339 | I500 | 7613185024353 | PROGEF Standard Kugelhahn Typ 231 FO (Federkraft öffnend) Ohne Handbetätigung Mit Stumpfschweissstutzen IR-Plus SDR11 metrisch d 90 mm, DN 80 mm | 37010401 |  |  | 3 | 84818081 | CH
199231871 | KUGELHAHN 231 PP-H/FKM D110DN100 | 3229.13 | EUR | 2021-10-01 | 1 | 12.6 | ST | 1 | 0 | 0 | 339696034 | 339696 | 339 | I500 | 7613185024360 | PROGEF Standard Kugelhahn Typ 231 FO (Federkraft öffnend) Ohne Handbetätigung Mit Stumpfschweissstutzen IR-Plus SDR11 metrisch d 110 mm, DN 100 mm | 37010401 |  |  | 3 | 84818081 | CH
199231873 | KUGELHAHN 231 PP-H/EPDM D20DN15 | 985.7 | EUR | 2021-10-01 | 1 | 1.2 | ST | 1 | 0 | 0 | 339696034 | 339696 | 339 | I500 | 7613185176700 | PROGEF Standard Kugelhahn Typ 231 DA (Doppelt wirkend) Ohne Handbetätigung Mit Stumpfschweissstutzen IR-Plus SDR11 metrisch d 20 mm, DN 15 mm | 37010401 |  |  | 3 | 84818081 | CH
199231874 | KUGELHAHN 231 PP-H/EPDM D25DN20 | 1011.31 | EUR | 2021-10-01 | 1 | 1.3 | ST | 1 | 0 | 0 | 339696034 | 339696 | 339 | I500 | 7613185176717 | PROGEF Standard Kugelhahn Typ 231 DA (Doppelt wirkend) Ohne Handbetätigung Mit Stumpfschweissstutzen IR-Plus SDR11 metrisch d 25 mm, DN 20 mm | 37010401 |  |  | 3 | 84818081 | CH
199231875 | KUGELHAHN 231 PP-H/EPDM D32DN25 | 1046.51 | EUR | 2021-10-01 | 1 | 1.4 | ST | 1 | 0 | 0 | 339696034 | 339696 | 339 | I500 | 7613185176724 | PROGEF Standard Kugelhahn Typ 231 DA (Doppelt wirkend) Ohne Handbetätigung Mit Stumpfschweissstutzen IR-Plus SDR11 metrisch d 32 mm, DN 25 mm | 37010401 |  |  | 3 | 84818081 | CH
199231876 | KUGELHAHN 231 PP-H/EPDM D40DN32 | 1081.71 | EUR | 2021-10-01 | 1 | 2.5 | ST | 1 | 0 | 0 | 339696034 | 339696 | 339 | I500 | 7613185176731 | PROGEF Standard Kugelhahn Typ 231 DA (Doppelt wirkend) Ohne Handbetätigung Mit Stumpfschweissstutzen IR-Plus SDR11 metrisch d 40 mm, DN 32 mm | 37010401 |  |  | 3 | 84818081 | CH
199231877 | KUGELHAHN 231 PP-H/EPDM D50DN40 | 1140.93 | EUR | 2021-10-01 | 1 | 2.8 | ST | 1 | 0 | 0 | 339696034 | 339696 | 339 | I500 | 7613185176748 | PROGEF Standard Kugelhahn Typ 231 DA (Doppelt wirkend) Ohne Handbetätigung Mit Stumpfschweissstutzen IR-Plus SDR11 metrisch d 50 mm, DN 40 mm | 37010401 |  |  | 3 | 84818081 | CH
199231878 | KUGELHAHN 231 PP-H/EPDM D63DN50 | 1201.73 | EUR | 2021-10-01 | 1 | 3.7 | ST | 1 | 0 | 0 | 339696034 | 339696 | 339 | I500 | 7613185176755 | PROGEF Standard Kugelhahn Typ 231 DA (Doppelt wirkend) Ohne Handbetätigung Mit Stumpfschweissstutzen IR-Plus SDR11 metrisch d 63 mm, DN 50 mm | 37010401 |  |  | 3 | 84818081 | CH
199231879 | KUGELHAHN 231 PP-H/EPDM D75DN65 | 1822.6 | EUR | 2021-10-01 | 1 | 5.5 | ST | 1 | 0 | 0 | 339696034 | 339696 | 339 | I500 | 7613185024377 | PROGEF Standard Kugelhahn Typ 231 DA (Doppelt wirkend) Ohne Handbetätigung Mit Stumpfschweissstutzen IR-Plus SDR11 metrisch d 75 mm, DN 65 mm | 37010401 |  |  | 3 | 84818081 | CH
199231880 | KUGELHAHN 231 PP-H/EPDM D90DN80 | 2232.23 | EUR | 2021-10-01 | 1 | 7.8 | ST | 1 | 0 | 0 | 339696034 | 339696 | 339 | I500 | 7613185024384 | PROGEF Standard Kugelhahn Typ 231 DA (Doppelt wirkend) Ohne Handbetätigung Mit Stumpfschweissstutzen IR-Plus SDR11 metrisch d 90 mm, DN 80 mm | 37010401 |  |  | 3 | 84818081 | CH
199231881 | KUGELHAHN 231 PP-H/EPDM D110DN100 | 2673.86 | EUR | 2021-10-01 | 1 | 10.9 | ST | 1 | 0 | 0 | 339696034 | 339696 | 339 | I500 | 7613185024391 | PROGEF Standard Kugelhahn Typ 231 DA (Doppelt wirkend) Ohne Handbetätigung Mit Stumpfschweissstutzen IR-Plus SDR11 metrisch d 110 mm, DN 100 mm | 37010401 |  |  | 3 | 84818081 | CH
199231883 | Kugelhahn 231 PP-H/FKM d20DN15 | 1000.4 | EUR | 2021-10-01 | 1 | 1.2 | ST | 0 | 0 | 0 | 339696034 | 339696 | 339 | I500 | 7613185176762 | PROGEF Standard Kugelhahn Typ 231 DA (Doppelt wirkend) Ohne Handbetätigung Mit Stumpfschweissstutzen IR-Plus SDR11 metrisch d 20 mm, DN 15 mm | 37010401 |  |  | 3 | 84818081 | CH
199231884 | Kugelhahn 231 PP-H/FKM d25DN20 | 1021.06 | EUR | 2021-10-01 | 1 | 1.3 | ST | 0 | 0 | 0 | 339696034 | 339696 | 339 | I500 | 7613185176786 | PROGEF Standard Kugelhahn Typ 231 DA (Doppelt wirkend) Ohne Handbetätigung Mit Stumpfschweissstutzen IR-Plus SDR11 metrisch d 25 mm, DN 20 mm | 37010401 |  |  | 3 | 84818081 | CH
199231885 | KUGELHAHN 231 PP-H/FKM D32DN25 | 1081.71 | EUR | 2021-10-01 | 1 | 1.4 | ST | 1 | 0 | 0 | 339696034 | 339696 | 339 | I500 | 7613185176779 | PROGEF Standard Kugelhahn Typ 231 DA (Doppelt wirkend) Ohne Handbetätigung Mit Stumpfschweissstutzen IR-Plus SDR11 metrisch d 32 mm, DN 25 mm | 37010401 |  |  | 3 | 84818081 | CH
199231886 | Kugelhahn 231 PP-H/FKM d40DN32 | 1073.45 | EUR | 2021-10-01 | 1 | 2.5 | ST | 1 | 0 | 0 | 339696034 | 339696 | 339 | I500 | 7613185176793 | PROGEF Standard Kugelhahn Typ 231 DA (Doppelt wirkend) Ohne Handbetätigung Mit Stumpfschweissstutzen IR-Plus SDR11 metrisch d 40 mm, DN 32 mm | 37010401 |  |  | 3 | 84818081 | CH
199231887 | Kugelhahn 231 PP-H/FKM d50DN40 | 1176.69 | EUR | 2021-10-01 | 1 | 2.8 | ST | 1 | 0 | 0 | 339696034 | 339696 | 339 | I500 | 7613185176816 | PROGEF Standard Kugelhahn Typ 231 DA (Doppelt wirkend) Ohne Handbetätigung Mit Stumpfschweissstutzen IR-Plus SDR11 metrisch d 50 mm, DN 40 mm | 37010401 |  |  | 3 | 84818081 | CH
199231888 | KUGELHAHN 231 PP-H/FKM D63DN50 | 1273.74 | EUR | 2021-10-01 | 1 | 3.7 | ST | 1 | 0 | 0 | 339696034 | 339696 | 339 | I500 | 7613185176809 | PROGEF Standard Kugelhahn Typ 231 DA (Doppelt wirkend) Ohne Handbetätigung Mit Stumpfschweissstutzen IR-Plus SDR11 metrisch d 63 mm, DN 50 mm | 37010401 |  |  | 3 | 84818081 | CH
199231889 | KUGELHAHN 231 PP-H/FKM D75DN65 | 1965.01 | EUR | 2021-10-01 | 1 | 5.5 | ST | 1 | 0 | 0 | 339696034 | 339696 | 339 | I500 | 7613185024407 | PROGEF Standard Kugelhahn Typ 231 DA (Doppelt wirkend) Ohne Handbetätigung Mit Stumpfschweissstutzen IR-Plus SDR11 metrisch d 75 mm, DN 65 mm | 37010401 |  |  | 3 | 84818081 | CH
199231890 | KUGELHAHN 231 PP-H/FKM D90DN80 | 2411.46 | EUR | 2021-10-01 | 1 | 7.8 | ST | 1 | 0 | 0 | 339696034 | 339696 | 339 | I500 | 7613185024414 | PROGEF Standard Kugelhahn Typ 231 DA (Doppelt wirkend) Ohne Handbetätigung Mit Stumpfschweissstutzen IR-Plus SDR11 metrisch d 90 mm, DN 80 mm | 37010401 |  |  | 3 | 84818081 | CH
199231891 | KUGELHAHN 231 PP-H/FKM D110DN100 | 2886.69 | EUR | 2021-10-01 | 1 | 10.9 | ST | 1 | 0 | 0 | 339696034 | 339696 | 339 | I500 | 7613185024421 | PROGEF Standard Kugelhahn Typ 231 DA (Doppelt wirkend) Ohne Handbetätigung Mit Stumpfschweissstutzen IR-Plus SDR11 metrisch d 110 mm, DN 100 mm | 37010401 |  |  | 3 | 84818081 | CH
199231937 | Kugelhahn 231 PP-H/EPDM d50DN40 | 1181.76 | EUR | 2021-10-01 | 1 | 6.6 | ST | 1 | 0 | 0 | 339696034 | 339696 | 339 | I500 | 7613185632299 | PROGEF Standard Kugelhahn Typ 231 FC (Federkraft schliessend) Ohne Handbetätigung Mit Stumpfschweissstutzen SDR17.6 metrisch d 50 mm, DN 40 mm | 37010401 |  |  | 10 | 84818081 | CH
199231938 | KUGELHAHN 231 PP-H/EPDM D63DN50 | 1529.75 | EUR | 2021-10-01 | 1 | 6.6 | ST | 1 | 0 | 0 | 339696034 | 339696 | 339 | I500 | 7613185447459 | PROGEF Standard Kugelhahn Typ 231 FC (Federkraft schliessend) Ohne Handbetätigung Mit Stumpfschweissstutzen SDR17.6 metrisch d 63 mm, DN 50 mm | 37010401 |  |  | 3 | 84818081 | CH
199231939 | KUGELHAHN 231 PP-H/EPDM D75DN65 | 2041.83 | EUR | 2021-10-01 | 1 | 6.6 | ST | 1 | 0 | 0 | 339696034 | 339696 | 339 | I500 | 7613185032167 | PROGEF Standard Kugelhahn Typ 231 FC (Federkraft schliessend) Ohne Handbetätigung Mit Stumpfschweissstutzen SDR17.6 metrisch d 75 mm, DN 65 mm | 37010401 |  |  | 3 | 84818081 | CH
199231940 | KUGELHAHN 231 PP-H/EPDM D90DN80 | 2555.47 | EUR | 2021-10-01 | 1 | 8.4 | ST | 1 | 0 | 0 | 339696034 | 339696 | 339 | I500 | 7613185032174 | PROGEF Standard Kugelhahn Typ 231 FC (Federkraft schliessend) Ohne Handbetätigung Mit Stumpfschweissstutzen SDR17.6 metrisch d 90 mm, DN 80 mm | 37010401 |  |  | 3 | 84818081 | CH
199231941 | KUGELHAHN 231 PP-H/EPDM D110DN100 | 2995.51 | EUR | 2021-10-01 | 1 | 12.6 | ST | 1 | 0 | 0 | 339696034 | 339696 | 339 | I500 | 7613185032181 | PROGEF Standard Kugelhahn Typ 231 FC (Federkraft schliessend) Ohne Handbetätigung Mit Stumpfschweissstutzen SDR17.6 metrisch d 110 mm, DN 100 mm | 37010401 |  |  | 3 | 84818081 | CH
199231949 | KUGELHAHN 231 PP-H/FKM D75DN65 | 2187.43 | EUR | 2021-10-01 | 1 | 6.6 | ST | 1 | 0 | 0 | 339696034 | 339696 | 339 | I500 | 7613185032198 | PROGEF Standard Kugelhahn Typ 231 FC (Federkraft schliessend) Ohne Handbetätigung Mit Stumpfschweissstutzen SDR17.6 metrisch d 75 mm, DN 65 mm | 37010401 |  |  | 3 | 84818081 | CH
199231950 | KUGELHAHN 231 PP-H/FKM D90DN80 | 2734.7 | EUR | 2021-10-01 | 1 | 8.4 | ST | 1 | 0 | 0 | 339696034 | 339696 | 339 | I500 | 7613185032204 | PROGEF Standard Kugelhahn Typ 231 FC (Federkraft schliessend) Ohne Handbetätigung Mit Stumpfschweissstutzen SDR17.6 metrisch d 90 mm, DN 80 mm | 37010401 |  |  | 3 | 84818081 | CH
199231951 | KUGELHAHN 231 PP-H/FKM D110DN100 | 3213.13 | EUR | 2021-10-01 | 1 | 12.6 | ST | 1 | 0 | 8 | 339696034 | 339696 | 339 | I500 | 7613185032211 | PROGEF Standard Kugelhahn Typ 231 FC (Federkraft schliessend) Ohne Handbetätigung Mit Stumpfschweissstutzen SDR17.6 metrisch d 110 mm, DN 100 mm | 37010401 |  |  | 3 | 84818081 | CH
199231959 | KUGELHAHN 231 PP-H/EPDM D75DN65 | 2041.83 | EUR | 2021-10-01 | 1 | 6.6 | ST | 1 | 0 | 0 | 339696034 | 339696 | 339 | I500 | 7613185032228 | PROGEF Standard Kugelhahn Typ 231 FO (Federkraft öffnend) Ohne Handbetätigung Mit Stumpfschweissstutzen SDR17.6 metrisch d 75 mm, DN 65 mm | 37010401 |  |  | 3 | 84818081 | CH
199231960 | KUGELHAHN 231 PP-H/EPDM D90DN80 | 2555.47 | EUR | 2021-10-01 | 1 | 8.4 | ST | 1 | 0 | 0 | 339696034 | 339696 | 339 | I500 | 7613185032235 | PROGEF Standard Kugelhahn Typ 231 FO (Federkraft öffnend) Ohne Handbetätigung Mit Stumpfschweissstutzen SDR17.6 metrisch d 90 mm, DN 80 mm | 37010401 |  |  | 3 | 84818081 | CH
199231961 | KUGELHAHN 231 PP-H/EPDM D110DN100 | 2995.51 | EUR | 2021-10-01 | 1 | 12.6 | ST | 1 | 0 | 0 | 339696034 | 339696 | 339 | I500 | 7613185032242 | PROGEF Standard Kugelhahn Typ 231 FO (Federkraft öffnend) Ohne Handbetätigung Mit Stumpfschweissstutzen SDR17.6 metrisch d 110 mm, DN 100 mm | 37010401 |  |  | 3 | 84818081 | CH
199231969 | KUGELHAHN 231 PP-H/FKM D75DN65 | 2187.43 | EUR | 2021-10-01 | 1 | 6.6 | ST | 1 | 0 | 0 | 339696034 | 339696 | 339 | I500 | 7613185032259 | PROGEF Standard Kugelhahn Typ 231 FO (Federkraft öffnend) Ohne Handbetätigung Mit Stumpfschweissstutzen SDR17.6 metrisch d 75 mm, DN 65 mm | 37010401 |  |  | 3 | 84818081 | CH
199231970 | KUGELHAHN 231 PP-H/FKM D90DN80 | 2734.7 | EUR | 2021-10-01 | 1 | 8.4 | ST | 1 | 0 | 0 | 339696034 | 339696 | 339 | I500 | 7613185032266 | PROGEF Standard Kugelhahn Typ 231 FO (Federkraft öffnend) Ohne Handbetätigung Mit Stumpfschweissstutzen SDR17.6 metrisch d 90 mm, DN 80 mm | 37010401 |  |  | 3 | 84818081 | CH
199231971 | KUGELHAHN 231 PP-H/FKM D110DN100 | 3213.13 | EUR | 2021-10-01 | 1 | 12.6 | ST | 1 | 0 | 0 | 339696034 | 339696 | 339 | I500 | 7613185032273 | PROGEF Standard Kugelhahn Typ 231 FO (Federkraft öffnend) Ohne Handbetätigung Mit Stumpfschweissstutzen SDR17.6 metrisch d 110 mm, DN 100 mm | 37010401 |  |  | 3 | 84818081 | CH
199231979 | KUGELHAHN 231 PP-H/EPDM D75DN65 | 1809.79 | EUR | 2021-10-01 | 1 | 5.5 | ST | 1 | 0 | 0 | 339696034 | 339696 | 339 | I500 | 7613185032280 | PROGEF Standard Kugelhahn Typ 231 DA (Doppelt wirkend) Ohne Handbetätigung Mit Stumpfschweissstutzen SDR17.6 metrisch d 75 mm, DN 65 mm | 37010401 |  |  | 3 | 84818081 | CH
199231980 | KUGELHAHN 231 PP-H/EPDM D90DN80 | 2219.42 | EUR | 2021-10-01 | 1 | 7.8 | ST | 1 | 0 | 0 | 339696034 | 339696 | 339 | I500 | 7613185032297 | PROGEF Standard Kugelhahn Typ 231 DA (Doppelt wirkend) Ohne Handbetätigung Mit Stumpfschweissstutzen SDR17.6 metrisch d 90 mm, DN 80 mm | 37010401 |  |  | 3 | 84818081 | CH
199231981 | KUGELHAHN 231 PP-H/EPDM D110DN100 | 2654.66 | EUR | 2021-10-01 | 1 | 10.9 | ST | 1 | 0 | 0 | 339696034 | 339696 | 339 | I500 | 7613185032303 | PROGEF Standard Kugelhahn Typ 231 DA (Doppelt wirkend) Ohne Handbetätigung Mit Stumpfschweissstutzen SDR17.6 metrisch d 110 mm, DN 100 mm | 37010401 |  |  | 3 | 84818081 | CH
199231989 | KUGELHAHN 231 PP-H/FKM D75DN65 | 1957.02 | EUR | 2021-10-01 | 1 | 5.5 | ST | 1 | 0 | 0 | 339696034 | 339696 | 339 | I500 | 7613185032310 | PROGEF Standard Kugelhahn Typ 231 DA (Doppelt wirkend) Ohne Handbetätigung Mit Stumpfschweissstutzen SDR17.6 metrisch d 75 mm, DN 65 mm | 37010401 |  |  | 3 | 84818081 | CH
199231990 | KUGELHAHN 231 PP-H/FKM D90DN80 | 2401.85 | EUR | 2021-10-01 | 1 | 7.8 | ST | 1 | 0 | 0 | 339696034 | 339696 | 339 | I500 | 7613185032327 | PROGEF Standard Kugelhahn Typ 231 DA (Doppelt wirkend) Ohne Handbetätigung Mit Stumpfschweissstutzen SDR17.6 metrisch d 90 mm, DN 80 mm | 37010401 |  |  | 3 | 84818081 | CH
199231991 | KUGELHAHN 231 PP-H/FKM D110DN100 | 2872.32 | EUR | 2021-10-01 | 1 | 10.9 | ST | 1 | 0 | 0 | 339696034 | 339696 | 339 | I500 | 7613185032334 | PROGEF Standard Kugelhahn Typ 231 DA (Doppelt wirkend) Ohne Handbetätigung Mit Stumpfschweissstutzen SDR17.6 metrisch d 110 mm, DN 100 mm | 37010401 |  |  | 3 | 84818081 | CH
199232003 | KUGELHAHN 232 PVDF/FKM D20DN15 | 1955.57 | EUR | 2021-10-01 | 1 | 1.7 | ST | 1 | 0 | 0 | 339696035 | 339696 | 339 | I500 | 7612988553169 | SYGEF Standard Kugelhahn Typ 232 Funktion FC (Federkraft schliessend) Mit Handbetätigung Mit Festflanschen PVDF gerillt metrisch d 20 mm, Zoll 1/2 inch | 37010401 |  |  | 3 | 84818081 | CH
199232004 | KUGELHAHN 232 PVDF/FKM D25DN20 | 2056.91 | EUR | 2021-10-01 | 1 | 1.9 | ST | 1 | 0 | 0 | 339696035 | 339696 | 339 | I500 | 7612988553176 | SYGEF Standard Kugelhahn Typ 232 Funktion FC (Federkraft schliessend) Mit Handbetätigung Mit Festflanschen PVDF gerillt metrisch d 25 mm, Zoll 3/4 inch | 37010401 |  |  | 3 | 84818081 | CH
199232005 | KUGELHAHN 232 PVDF/FKM D32DN25 | 2202.59 | EUR | 2021-10-01 | 1 | 2.1 | ST | 1 | 0 | 0 | 339696035 | 339696 | 339 | I500 | 7612988553183 | SYGEF Standard Kugelhahn Typ 232 Funktion FC (Federkraft schliessend) Mit Handbetätigung Mit Festflanschen PVDF gerillt metrisch d 32 mm, Zoll 1 inch | 37010401 |  |  | 3 | 84818081 | CH
199232006 | KUGELHAHN 232 PVDF/FKM D40DN32 | 2503.45 | EUR | 2021-10-01 | 1 | 3.4 | ST | 1 | 0 | 0 | 339696035 | 339696 | 339 | I500 | 7612988553190 | SYGEF Standard Kugelhahn Typ 232 Funktion FC (Federkraft schliessend) Mit Handbetätigung Mit Festflanschen PVDF gerillt metrisch d 40 mm, Zoll 1 1/4 inch | 37010401 |  |  | 3 | 84818081 | CH
199232007 | KUGELHAHN 232 PVDF/FKM D50DN40 | 2837.55 | EUR | 2021-10-01 | 1 | 3.9 | ST | 1 | 0 | 0 | 339696035 | 339696 | 339 | I500 | 7612988553206 | SYGEF Standard Kugelhahn Typ 232 Funktion FC (Federkraft schliessend) Mit Handbetätigung Mit Festflanschen PVDF gerillt metrisch d 50 mm, Zoll 1 1/2 inch | 37010401 |  |  | 3 | 84818081 | CH
199232008 | KUGELHAHN 232 PVDF/FKM D63DN50 | 3318.93 | EUR | 2021-10-01 | 1 | 5 | ST | 1 | 0 | 0 | 339696035 | 339696 | 339 | I500 | 7612988553213 | SYGEF Standard Kugelhahn Typ 232 Funktion FC (Federkraft schliessend) Mit Handbetätigung Mit Festflanschen PVDF gerillt metrisch d 63 mm, Zoll 2 inch | 37010401 |  |  | 3 | 84818081 | CH
199232012 | KUGELHAHN 232 PVDF/FKM D16DN10 | 1668.96 | EUR | 2021-10-01 | 1 | 1.5 | ST | 1 | 0 | 0 | 339696035 | 339696 | 339 | I500 | 7612988553756 | SYGEF Standard Kugelhahn Typ 232 Funktion FC (Federkraft schliessend) Mit Handbetätigung Mit Schweissmuffen metrisch d 16 mm, DN 10 mm | 37010401 |  |  | 3 | 84818081 | CH
199232013 | KUGELHAHN 232 PVDF/FKM D20DN15 | 1675.3 | EUR | 2021-10-01 | 1 | 1.5 | ST | 1 | 0 | 0 | 339696035 | 339696 | 339 | I500 | 7612988553763 | SYGEF Standard Kugelhahn Typ 232 Funktion FC (Federkraft schliessend) Mit Handbetätigung Mit Schweissmuffen metrisch d 20 mm, DN 15 mm | 37010401 |  |  | 3 | 84818081 | CH
199232014 | KUGELHAHN 232 PVDF/FKM D25DN20 | 1746.55 | EUR | 2021-10-01 | 1 | 1.6 | ST | 1 | 0 | 0 | 339696035 | 339696 | 339 | I500 | 7612988553770 | SYGEF Standard Kugelhahn Typ 232 Funktion FC (Federkraft schliessend) Mit Handbetätigung Mit Schweissmuffen metrisch d 25 mm, DN 20 mm | 37010401 |  |  | 3 | 84818081 | CH
199232015 | KUGELHAHN 232 PVDF/FKM D32DN25 | 1846.31 | EUR | 2021-10-01 | 1 | 1.7 | ST | 1 | 0 | 0 | 339696035 | 339696 | 339 | I500 | 7612988553787 | SYGEF Standard Kugelhahn Typ 232 Funktion FC (Federkraft schliessend) Mit Handbetätigung Mit Schweissmuffen metrisch d 32 mm, DN 25 mm | 37010401 |  |  | 3 | 84818081 | CH
199232016 | KUGELHAHN 232 PVDF/FKM D40DN32 | 1974.57 | EUR | 2021-10-01 | 1 | 2.8 | ST | 1 | 0 | 0 | 339696035 | 339696 | 339 | I500 | 7612988553794 | SYGEF Standard Kugelhahn Typ 232 Funktion FC (Federkraft schliessend) Mit Handbetätigung Mit Schweissmuffen metrisch d 40 mm, DN 32 mm | 37010401 |  |  | 3 | 84818081 | CH
199232017 | KUGELHAHN 232 PVDF/FKM D50DN40 | 2237.42 | EUR | 2021-10-01 | 1 | 3.1 | ST | 1 | 0 | 0 | 339696035 | 339696 | 339 | I500 | 7612988553800 | SYGEF Standard Kugelhahn Typ 232 Funktion FC (Federkraft schliessend) Mit Handbetätigung Mit Schweissmuffen metrisch d 50 mm, DN 40 mm | 37010401 |  |  | 3 | 84818081 | CH
199232018 | KUGELHAHN 232 PVDF/FKM D63DN50 | 2520.88 | EUR | 2021-10-01 | 1 | 4 | ST | 1 | 0 | 0 | 339696035 | 339696 | 339 | I500 | 7612988553817 | SYGEF Standard Kugelhahn Typ 232 Funktion FC (Federkraft schliessend) Mit Handbetätigung Mit Schweissmuffen metrisch d 63 mm, DN 50 mm | 37010401 |  |  | 3 | 84818081 | CH
199232023 | KUGELHAHN 232 PVDF/FKM D20DN15 | 1990.4 | EUR | 2021-10-01 | 1 | 1.7 | ST | 1 | 0 | 0 | 339696035 | 339696 | 339 | I500 | 7612988553220 | SYGEF Standard Kugelhahn Typ 232 Funktion FO (Federkraft öffnend) Mit Handbetätigung Mit Festflanschen PVDF gerillt metrisch d 20 mm, Zoll 1/2 inch | 37010401 |  |  | 3 | 84818081 | CH
199232024 | KUGELHAHN 232 PVDF/FKM D25DN20 | 2091.72 | EUR | 2021-10-01 | 1 | 1.9 | ST | 1 | 0 | 0 | 339696035 | 339696 | 339 | I500 | 7612988553237 | SYGEF Standard Kugelhahn Typ 232 Funktion FO (Federkraft öffnend) Mit Handbetätigung Mit Festflanschen PVDF gerillt metrisch d 25 mm, Zoll 3/4 inch | 37010401 |  |  | 3 | 84818081 | CH
199232025 | KUGELHAHN 232 PVDF/FKM D32DN25 | 2245.32 | EUR | 2021-10-01 | 1 | 2.1 | ST | 1 | 0 | 0 | 339696035 | 339696 | 339 | I500 | 7612988553244 | SYGEF Standard Kugelhahn Typ 232 Funktion FO (Federkraft öffnend) Mit Handbetätigung Mit Festflanschen PVDF gerillt metrisch d 32 mm, Zoll 1 inch | 37010401 |  |  | 3 | 84818081 | CH
199232026 | KUGELHAHN 232 PVDF/FKM D40DN32 | 2536.7 | EUR | 2021-10-01 | 1 | 3.4 | ST | 1 | 0 | 0 | 339696035 | 339696 | 339 | I500 | 7612988553251 | SYGEF Standard Kugelhahn Typ 232 Funktion FO (Federkraft öffnend) Mit Handbetätigung Mit Festflanschen PVDF gerillt metrisch d 40 mm, Zoll 1 1/4 inch | 37010401 |  |  | 3 | 84818081 | CH
199232027 | KUGELHAHN 232 PVDF/FKM D50DN40 | 2872.39 | EUR | 2021-10-01 | 1 | 3.9 | ST | 1 | 0 | 0 | 339696035 | 339696 | 339 | I500 | 7612988553268 | SYGEF Standard Kugelhahn Typ 232 Funktion FO (Federkraft öffnend) Mit Handbetätigung Mit Festflanschen PVDF gerillt metrisch d 50 mm, Zoll 1 1/2 inch | 37010401 |  |  | 3 | 84818081 | CH
199232028 | KUGELHAHN 232 PVDF/FKM D63DN50 | 3369.6 | EUR | 2021-10-01 | 1 | 5 | ST | 1 | 0 | 0 | 339696035 | 339696 | 339 | I500 | 7612988553275 | SYGEF Standard Kugelhahn Typ 232 Funktion FO (Federkraft öffnend) Mit Handbetätigung Mit Festflanschen PVDF gerillt metrisch d 63 mm, Zoll 2 inch | 37010401 |  |  | 3 | 84818081 | CH
199232043 | KUGELHAHN 232 PVDF/FKM D20DN15 | 1873.22 | EUR | 2021-10-01 | 1 | 1.7 | ST | 1 | 0 | 0 | 339696035 | 339696 | 339 | I500 | 7612988553282 | SYGEF Standard Kugelhahn Typ 232 Funktion DA (Doppelt wirkend) Mit Handbetätigung Mit Festflanschen PVDF gerillt metrisch d 20 mm, Zoll 1/2 inch | 37010401 |  |  | 3 | 84818081 | CH
199232044 | KUGELHAHN 232 PVDF/FKM D25DN20 | 1968.23 | EUR | 2021-10-01 | 1 | 1.9 | ST | 1 | 0 | 0 | 339696035 | 339696 | 339 | I500 | 7612988553299 | SYGEF Standard Kugelhahn Typ 232 Funktion DA (Doppelt wirkend) Mit Handbetätigung Mit Festflanschen PVDF gerillt metrisch d 25 mm, Zoll 3/4 inch | 37010401 |  |  | 3 | 84818081 | CH
199232045 | KUGELHAHN 232 PVDF/FKM D32DN25 | 2115.5 | EUR | 2021-10-01 | 1 | 2.1 | ST | 1 | 0 | 0 | 339696035 | 339696 | 339 | I500 | 7612988553305 | SYGEF Standard Kugelhahn Typ 232 Funktion DA (Doppelt wirkend) Mit Handbetätigung Mit Festflanschen PVDF gerillt metrisch d 32 mm, Zoll 1 inch | 37010401 |  |  | 3 | 84818081 | CH
199232046 | KUGELHAHN 232 PVDF/FKM D40DN32 | 2410.04 | EUR | 2021-10-01 | 1 | 3.4 | ST | 1 | 0 | 0 | 339696035 | 339696 | 339 | I500 | 7612988553312 | SYGEF Standard Kugelhahn Typ 232 Funktion DA (Doppelt wirkend) Mit Handbetätigung Mit Festflanschen PVDF gerillt metrisch d 40 mm, Zoll 1 1/4 inch | 37010401 |  |  | 3 | 84818081 | CH
199232047 | KUGELHAHN 232 PVDF/FKM D50DN40 | 2718.8 | EUR | 2021-10-01 | 1 | 3.9 | ST | 1 | 0 | 0 | 339696035 | 339696 | 339 | I500 | 7612988553329 | SYGEF Standard Kugelhahn Typ 232 Funktion DA (Doppelt wirkend) Mit Handbetätigung Mit Festflanschen PVDF gerillt metrisch d 50 mm, Zoll 1 1/2 inch | 37010401 |  |  | 3 | 84818081 | CH
199232048 | KUGELHAHN 232 PVDF/FKM D63DN50 | 3204.9 | EUR | 2021-10-01 | 1 | 5 | ST | 1 | 0 | 0 | 339696035 | 339696 | 339 | I500 | 7612988553336 | SYGEF Standard Kugelhahn Typ 232 Funktion DA (Doppelt wirkend) Mit Handbetätigung Mit Festflanschen PVDF gerillt metrisch d 63 mm, Zoll 2 inch | 37010401 |  |  | 3 | 84818081 | CH
199232052 | KUGELHAHN 232 PVDF/FKM D16DN10 | 1700.62 | EUR | 2021-10-01 | 1 | 1.5 | ST | 1 | 0 | 0 | 339696035 | 339696 | 339 | I500 | 7612988553824 | SYGEF Standard Kugelhahn Typ 232 Funktion FO (Federkraft öffnend) Mit Handbetätigung Mit Schweissmuffen metrisch d 16 mm, DN 10 mm | 37010401 |  |  | 3 | 84818081 | CH
199232053 | KUGELHAHN 232 PVDF/FKM D20DN15 | 1716.47 | EUR | 2021-10-01 | 1 | 1.5 | ST | 1 | 0 | 0 | 339696035 | 339696 | 339 | I500 | 7612988553831 | SYGEF Standard Kugelhahn Typ 232 Funktion FO (Federkraft öffnend) Mit Handbetätigung Mit Schweissmuffen metrisch d 20 mm, DN 15 mm | 37010401 |  |  | 3 | 84818081 | CH
199232054 | KUGELHAHN 232 PVDF/FKM D25DN20 | 1778.22 | EUR | 2021-10-01 | 1 | 1.6 | ST | 1 | 0 | 0 | 339696035 | 339696 | 339 | I500 | 7612988553848 | SYGEF Standard Kugelhahn Typ 232 Funktion FO (Federkraft öffnend) Mit Handbetätigung Mit Schweissmuffen metrisch d 25 mm, DN 20 mm | 37010401 |  |  | 3 | 84818081 | CH
199232055 | KUGELHAHN 232 PVDF/FKM D32DN25 | 1885.91 | EUR | 2021-10-01 | 1 | 1.7 | ST | 1 | 0 | 0 | 339696035 | 339696 | 339 | I500 | 7612988553855 | SYGEF Standard Kugelhahn Typ 232 Funktion FO (Federkraft öffnend) Mit Handbetätigung Mit Schweissmuffen metrisch d 32 mm, DN 25 mm | 37010401 |  |  | 3 | 84818081 | CH
199232056 | KUGELHAHN 232 PVDF/FKM D40DN32 | 2003.08 | EUR | 2021-10-01 | 1 | 2.8 | ST | 1 | 0 | 0 | 339696035 | 339696 | 339 | I500 | 7612988553862 | SYGEF Standard Kugelhahn Typ 232 Funktion FO (Federkraft öffnend) Mit Handbetätigung Mit Schweissmuffen metrisch d 40 mm, DN 32 mm | 37010401 |  |  | 3 | 84818081 | CH
199232057 | KUGELHAHN 232 PVDF/FKM D50DN40 | 2272.26 | EUR | 2021-10-01 | 1 | 3.1 | ST | 1 | 0 | 0 | 339696035 | 339696 | 339 | I500 | 7612988553879 | SYGEF Standard Kugelhahn Typ 232 Funktion FO (Federkraft öffnend) Mit Handbetätigung Mit Schweissmuffen metrisch d 50 mm, DN 40 mm | 37010401 |  |  | 3 | 84818081 | CH
199232058 | KUGELHAHN 232 PVDF/FKM D63DN50 | 2565.18 | EUR | 2021-10-01 | 1 | 3.728 | ST | 1 | 0 | 0 | 339696035 | 339696 | 339 | I500 | 7612988553886 | SYGEF Standard Kugelhahn Typ 232 Funktion FO (Federkraft öffnend) Mit Handbetätigung Mit Schweissmuffen metrisch d 63 mm, DN 50 mm | 37010401 |  |  | 3 | 84818081 | CH
199232063 | KUGELHAHN 232 PVDF/FKM D20DN15 | 1771.91 | EUR | 2021-10-01 | 1 | 1.326 | ST | 1 | 0 | 0 | 339696035 | 339696 | 339 | I500 | 7612988553343 | SYGEF Standard Kugelhahn Typ 232 Funktion FC (Federkraft schliessend) Ohne Handbetätigung Mit Festflanschen PVDF gerillt metrisch d 20 mm, Zoll 1/2 inch | 37010401 |  |  | 3 | 84818081 | CH
199232064 | KUGELHAHN 232 PVDF/FKM D25DN20 | 1876.38 | EUR | 2021-10-01 | 1 | 1.6 | ST | 1 | 0 | 0 | 339696035 | 339696 | 339 | I500 | 7612988553350 | SYGEF Standard Kugelhahn Typ 232 Funktion FC (Federkraft schliessend) Ohne Handbetätigung Mit Festflanschen PVDF gerillt metrisch d 25 mm, Zoll 3/4 inch | 37010401 |  |  | 3 | 84818081 | CH
199232065 | KUGELHAHN 232 PVDF/FKM D32DN25 | 2018.9 | EUR | 2021-10-01 | 1 | 1.804 | ST | 1 | 0 | 0 | 339696035 | 339696 | 339 | I500 | 7612988553367 | SYGEF Standard Kugelhahn Typ 232 Funktion FC (Federkraft schliessend) Ohne Handbetätigung Mit Festflanschen PVDF gerillt metrisch d 32 mm, Zoll 1 inch | 37010401 |  |  | 3 | 84818081 | CH
199232066 | KUGELHAHN 232 PVDF/FKM D40DN32 | 2319.77 | EUR | 2021-10-01 | 1 | 3.1 | ST | 1 | 0 | 0 | 339696035 | 339696 | 339 | I500 | 7612988553374 | SYGEF Standard Kugelhahn Typ 232 Funktion FC (Federkraft schliessend) Ohne Handbetätigung Mit Festflanschen PVDF gerillt metrisch d 40 mm, Zoll 1 1/4 inch | 37010401 |  |  | 3 | 84818081 | CH
199232067 | KUGELHAHN 232 PVDF/FKM D50DN40 | 2653.87 | EUR | 2021-10-01 | 1 | 3.6 | ST | 1 | 0 | 0 | 339696035 | 339696 | 339 | I500 | 7612988553381 | SYGEF Standard Kugelhahn Typ 232 Funktion FC (Federkraft schliessend) Ohne Handbetätigung Mit Festflanschen PVDF gerillt metrisch d 50 mm, Zoll 1 1/2 inch | 37010401 |  |  | 3 | 84818081 | CH
199232068 | KUGELHAHN 232 PVDF/FKM D63DN50 | 3139.98 | EUR | 2021-10-01 | 1 | 4.7 | ST | 1 | 0 | 0 | 339696035 | 339696 | 339 | I500 | 7612988553398 | SYGEF Standard Kugelhahn Typ 232 Funktion FC (Federkraft schliessend) Ohne Handbetätigung Mit Festflanschen PVDF gerillt metrisch d 63 mm, Zoll 2 inch | 37010401 |  |  | 3 | 84818081 | CH
199232083 | KUGELHAHN 232 PVDF/FKM D20DN15 | 1806.72 | EUR | 2021-10-01 | 1 | 1.4 | ST | 1 | 0 | 0 | 339696035 | 339696 | 339 | I500 | 7612988553404 | SYGEF Standard Kugelhahn Typ 232 Funktion FO (Federkraft öffnend) Ohne Handbetätigung Mit Festflanschen PVDF gerillt metrisch d 20 mm, Zoll 1/2 inch | 37010401 |  |  | 3 | 84818081 | CH
199232084 | KUGELHAHN 232 PVDF/FKM D25DN20 | 1906.49 | EUR | 2021-10-01 | 1 | 1.6 | ST | 1 | 0 | 0 | 339696035 | 339696 | 339 | I500 | 7612988553411 | SYGEF Standard Kugelhahn Typ 232 Funktion FO (Federkraft öffnend) Ohne Handbetätigung Mit Festflanschen PVDF gerillt metrisch d 25 mm, Zoll 3/4 inch | 37010401 |  |  | 3 | 84818081 | CH
199232085 | KUGELHAHN 232 PVDF/FKM D32DN25 | 2060.09 | EUR | 2021-10-01 | 1 | 1.8 | ST | 1 | 0 | 0 | 339696035 | 339696 | 339 | I500 | 7612988553428 | SYGEF Standard Kugelhahn Typ 232 Funktion FO (Federkraft öffnend) Ohne Handbetätigung Mit Festflanschen PVDF gerillt metrisch d 32 mm, Zoll 1 inch | 37010401 |  |  | 3 | 84818081 | CH
199232086 | KUGELHAHN 232 PVDF/FKM D40DN32 | 2353.01 | EUR | 2021-10-01 | 1 | 3.1 | ST | 1 | 0 | 0 | 339696035 | 339696 | 339 | I500 | 7612988553435 | SYGEF Standard Kugelhahn Typ 232 Funktion FO (Federkraft öffnend) Ohne Handbetätigung Mit Festflanschen PVDF gerillt metrisch d 40 mm, Zoll 1 1/4 inch | 37010401 |  |  | 3 | 84818081 | CH
199232087 | KUGELHAHN 232 PVDF/FKM D50DN40 | 2691.89 | EUR | 2021-10-01 | 1 | 3.6 | ST | 1 | 0 | 0 | 339696035 | 339696 | 339 | I500 | 7612988553442 | SYGEF Standard Kugelhahn Typ 232 Funktion FO (Federkraft öffnend) Ohne Handbetätigung Mit Festflanschen PVDF gerillt metrisch d 50 mm, Zoll 1 1/2 inch | 37010401 |  |  | 3 | 84818081 | CH
199232088 | KUGELHAHN 232 PVDF/FKM D63DN50 | 3182.73 | EUR | 2021-10-01 | 1 | 4.697 | ST | 1 | 0 | 0 | 339696035 | 339696 | 339 | I500 | 7612988553459 | SYGEF Standard Kugelhahn Typ 232 Funktion FO (Federkraft öffnend) Ohne Handbetätigung Mit Festflanschen PVDF gerillt metrisch d 63 mm, Zoll 2 inch | 37010401 |  |  | 3 | 84818081 | CH
199232092 | KUGELHAHN 232 PVDF/FKM D16DN10 | 1588.22 | EUR | 2021-10-01 | 1 | 1.5 | ST | 1 | 0 | 0 | 339696035 | 339696 | 339 | I500 | 7612988553893 | SYGEF Standard Kugelhahn Typ 232 Funktion DA (Doppelt wirkend) Mit Handbetätigung Mit Schweissmuffen metrisch d 16 mm, DN 10 mm | 37010401 |  |  | 3 | 84818081 | CH
199232093 | KUGELHAHN 232 PVDF/FKM D20DN15 | 1599.3 | EUR | 2021-10-01 | 1 | 1.5 | ST | 1 | 0 | 0 | 339696035 | 339696 | 339 | I500 | 7612988553909 | SYGEF Standard Kugelhahn Typ 232 Funktion DA (Doppelt wirkend) Mit Handbetätigung Mit Schweissmuffen metrisch d 20 mm, DN 15 mm | 37010401 |  |  | 3 | 84818081 | CH
199232094 | KUGELHAHN 232 PVDF/FKM D25DN20 | 1668.96 | EUR | 2021-10-01 | 1 | 1.6 | ST | 1 | 0 | 0 | 339696035 | 339696 | 339 | I500 | 7612988553916 | SYGEF Standard Kugelhahn Typ 232 Funktion DA (Doppelt wirkend) Mit Handbetätigung Mit Schweissmuffen metrisch d 25 mm, DN 20 mm | 37010401 |  |  | 3 | 84818081 | CH
199232095 | KUGELHAHN 232 PVDF/FKM D32DN25 | 1765.57 | EUR | 2021-10-01 | 1 | 1.331 | ST | 1 | 0 | 0 | 339696035 | 339696 | 339 | I500 | 7612988553923 | SYGEF Standard Kugelhahn Typ 232 Funktion DA (Doppelt wirkend) Mit Handbetätigung Mit Schweissmuffen metrisch d 32 mm, DN 25 mm | 37010401 |  |  | 3 | 84818081 | CH
199232096 | KUGELHAHN 232 PVDF/FKM D40DN32 | 1885.91 | EUR | 2021-10-01 | 1 | 2.8 | ST | 1 | 0 | 0 | 339696035 | 339696 | 339 | I500 | 7612988553930 | SYGEF Standard Kugelhahn Typ 232 Funktion DA (Doppelt wirkend) Mit Handbetätigung Mit Schweissmuffen metrisch d 40 mm, DN 32 mm | 37010401 |  |  | 3 | 84818081 | CH
199232097 | KUGELHAHN 232 PVDF/FKM D50DN40 | 2121.84 | EUR | 2021-10-01 | 1 | 3.1 | ST | 1 | 0 | 0 | 339696035 | 339696 | 339 | I500 | 7612988553947 | SYGEF Standard Kugelhahn Typ 232 Funktion DA (Doppelt wirkend) Mit Handbetätigung Mit Schweissmuffen metrisch d 50 mm, DN 40 mm | 37010401 |  |  | 3 | 84818081 | CH
199232098 | KUGELHAHN 232 PVDF/FKM D63DN50 | 2411.6 | EUR | 2021-10-01 | 1 | 4 | ST | 1 | 0 | 0 | 339696035 | 339696 | 339 | I500 | 7612988553954 | SYGEF Standard Kugelhahn Typ 232 Funktion DA (Doppelt wirkend) Mit Handbetätigung Mit Schweissmuffen metrisch d 63 mm, DN 50 mm | 37010401 |  |  | 3 | 84818081 | CH
199232103 | KUGELHAHN 232 PVDF/FKM D20DN15 | 1689.56 | EUR | 2021-10-01 | 1 | 1.4 | ST | 1 | 0 | 0 | 339696035 | 339696 | 339 | I500 | 7612988553466 | SYGEF Standard Kugelhahn Typ 232 Funktion DA (Doppelt wirkend) Ohne Handbetätigung Mit Festflanschen PVDF gerillt metrisch d 20 mm, Zoll 1/2 inch | 37010401 |  |  | 3 | 84818081 | CH
199232104 | KUGELHAHN 232 PVDF/FKM D25DN20 | 1787.73 | EUR | 2021-10-01 | 1 | 1.6 | ST | 1 | 0 | 0 | 339696035 | 339696 | 339 | I500 | 7612988553473 | SYGEF Standard Kugelhahn Typ 232 Funktion DA (Doppelt wirkend) Ohne Handbetätigung Mit Festflanschen PVDF gerillt metrisch d 25 mm, Zoll 3/4 inch | 37010401 |  |  | 3 | 84818081 | CH
199232105 | KUGELHAHN 232 PVDF/FKM D32DN25 | 1938.15 | EUR | 2021-10-01 | 1 | 1.8 | ST | 1 | 0 | 0 | 339696035 | 339696 | 339 | I500 | 7612988553480 | SYGEF Standard Kugelhahn Typ 232 Funktion DA (Doppelt wirkend) Ohne Handbetätigung Mit Festflanschen PVDF gerillt metrisch d 32 mm, Zoll 1 inch | 37010401 |  |  | 3 | 84818081 | CH
199232106 | KUGELHAHN 232 PVDF/FKM D40DN32 | 2221.59 | EUR | 2021-10-01 | 1 | 3.1 | ST | 1 | 0 | 0 | 339696035 | 339696 | 339 | I500 | 7612988553497 | SYGEF Standard Kugelhahn Typ 232 Funktion DA (Doppelt wirkend) Ohne Handbetätigung Mit Festflanschen PVDF gerillt metrisch d 40 mm, Zoll 1 1/4 inch | 37010401 |  |  | 3 | 84818081 | CH
199232107 | KUGELHAHN 232 PVDF/FKM D50DN40 | 2536.7 | EUR | 2021-10-01 | 1 | 3.6 | ST | 1 | 0 | 0 | 339696035 | 339696 | 339 | I500 | 7612988553503 | SYGEF Standard Kugelhahn Typ 232 Funktion DA (Doppelt wirkend) Ohne Handbetätigung Mit Festflanschen PVDF gerillt metrisch d 50 mm, Zoll 1 1/2 inch | 37010401 |  |  | 3 | 84818081 | CH
199232108 | KUGELHAHN 232 PVDF/FKM D63DN50 | 3022.81 | EUR | 2021-10-01 | 1 | 4.7 | ST | 1 | 0 | 0 | 339696035 | 339696 | 339 | I500 | 7612988553510 | SYGEF Standard Kugelhahn Typ 232 Funktion DA (Doppelt wirkend) Ohne Handbetätigung Mit Festflanschen PVDF gerillt metrisch d 63 mm, Zoll 2 inch | 37010401 |  |  | 3 | 84818081 | CH
199232132 | KUGELHAHN 232 PVDF/FKM D16DN10 | 1455.21 | EUR | 2021-10-01 | 1 | 1.2 | ST | 1 | 0 | 0 | 339696035 | 339696 | 339 | I500 | 7612988553961 | SYGEF Standard Kugelhahn Typ 232 Funktion FC (Federkraft schliessend) Ohne Handbetätigung Mit Schweissmuffen metrisch d 16 mm, DN 10 mm | 37010401 |  |  | 3 | 84818081 | CH
199232133 | KUGELHAHN 232 PVDF/FKM D20DN15 | 1469.44 | EUR | 2021-10-01 | 1 | 1.079 | ST | 1 | 0 | 0 | 339696035 | 339696 | 339 | I500 | 7612988553978 | SYGEF Standard Kugelhahn Typ 232 Funktion FC (Federkraft schliessend) Ohne Handbetätigung Mit Schweissmuffen metrisch d 20 mm, DN 15 mm | 37010401 |  |  | 3 | 84818081 | CH
199232134 | KUGELHAHN 232 PVDF/FKM D25DN20 | 1539.13 | EUR | 2021-10-01 | 1 | 1.3 | ST | 1 | 0 | 0 | 339696035 | 339696 | 339 | I500 | 7612988553985 | SYGEF Standard Kugelhahn Typ 232 Funktion FC (Federkraft schliessend) Ohne Handbetätigung Mit Schweissmuffen metrisch d 25 mm, DN 20 mm | 37010401 |  |  | 3 | 84818081 | CH
199232135 | KUGELHAHN 232 PVDF/FKM D32DN25 | 1632.55 | EUR | 2021-10-01 | 1 | 1.322 | ST | 1 | 0 | 0 | 339696035 | 339696 | 339 | I500 | 7612988553992 | SYGEF Standard Kugelhahn Typ 232 Funktion FC (Federkraft schliessend) Ohne Handbetätigung Mit Schweissmuffen metrisch d 32 mm, DN 25 mm | 37010401 |  |  | 3 | 84818081 | CH
199232136 | KUGELHAHN 232 PVDF/FKM D40DN32 | 1756.04 | EUR | 2021-10-01 | 1 | 2.5 | ST | 1 | 0 | 0 | 339696035 | 339696 | 339 | I500 | 7612988554005 | SYGEF Standard Kugelhahn Typ 232 Funktion FC (Federkraft schliessend) Ohne Handbetätigung Mit Schweissmuffen metrisch d 40 mm, DN 32 mm | 37010401 |  |  | 3 | 84818081 | CH
199232137 | KUGELHAHN 232 PVDF/FKM D50DN40 | 2023.66 | EUR | 2021-10-01 | 1 | 3.216 | ST | 1 | 0 | 0 | 339696035 | 339696 | 339 | I500 | 7612988554012 | SYGEF Standard Kugelhahn Typ 232 Funktion FC (Federkraft schliessend) Ohne Handbetätigung Mit Schweissmuffen metrisch d 50 mm, DN 40 mm | 37010401 |  |  | 3 | 84818081 | CH
199232138 | KUGELHAHN 232 PVDF/FKM D63DN50 | 2318.17 | EUR | 2021-10-01 | 1 | 3.473 | ST | 1 | 0 | 0 | 339696035 | 339696 | 339 | I500 | 7612988554029 | SYGEF Standard Kugelhahn Typ 232 Funktion FC (Federkraft schliessend) Ohne Handbetätigung Mit Schweissmuffen metrisch d 63 mm, DN 50 mm | 37010401 |  |  | 3 | 84818081 | CH
199232139 | KUGELHAHN 232 PVDF/FKM D75DN65 | 4295.9 | EUR | 2021-10-01 | 1 | 9.2 | ST | 1 | 0 | 0 | 339696035 | 339696 | 339 | I500 | 7613185311248 | SYGEF Standard Kugelhahn Typ 232 Funktion FC (Federkraft schliessend) Ohne Handbetätigung Mit Schweissmuffen metrisch d 75 mm, DN 65 mm | 37010401 |  |  | 3 | 84818081 | CH
199232140 | KUGELHAHN 232 PVDF/FKM D90DN80 | 5155.72 | EUR | 2021-10-01 | 1 | 12.3 | ST | 1 | 0 | 0 | 339696035 | 339696 | 339 | I500 | 7613185311231 | SYGEF Standard Kugelhahn Typ 232 Funktion FC (Federkraft schliessend) Ohne Handbetätigung Mit Schweissmuffen metrisch d 90 mm, DN 80 mm | 37010401 |  |  | 3 | 84818081 | CH
199232141 | KUGELHAHN 232 PVDF/FKM D110DN100 | 6186.58 | EUR | 2021-10-01 | 1 | 18.9 | ST | 1 | 0 | 0 | 339696035 | 339696 | 339 | I500 | 7613185311262 | SYGEF Standard Kugelhahn Typ 232 Funktion FC (Federkraft schliessend) Ohne Handbetätigung Mit Schweissmuffen metrisch d 110 mm, DN 100 mm | 37010401 |  |  | 3 | 84818081 | CH
199232172 | KUGELHAHN 232 PVDF/FKM D16DN10 | 1488.44 | EUR | 2021-10-01 | 1 | 1.2 | ST | 1 | 0 | 0 | 339696035 | 339696 | 339 | I500 | 7612988554036 | SYGEF Standard Kugelhahn Typ 232 Funktion FO (Federkraft öffnend) Ohne Handbetätigung Mit Schweissmuffen metrisch d 16 mm, DN 10 mm | 37010401 |  |  | 3 | 84818081 | CH
199232173 | KUGELHAHN 232 PVDF/FKM D20DN15 | 1509.04 | EUR | 2021-10-01 | 1 | 1.2 | ST | 1 | 0 | 0 | 339696035 | 339696 | 339 | I500 | 7612988554043 | SYGEF Standard Kugelhahn Typ 232 Funktion FO (Federkraft öffnend) Ohne Handbetätigung Mit Schweissmuffen metrisch d 20 mm, DN 15 mm | 37010401 |  |  | 3 | 84818081 | CH
199232174 | KUGELHAHN 232 PVDF/FKM D25DN20 | 1572.37 | EUR | 2021-10-01 | 1 | 1.3 | ST | 1 | 0 | 0 | 339696035 | 339696 | 339 | I500 | 7612988554050 | SYGEF Standard Kugelhahn Typ 232 Funktion FO (Federkraft öffnend) Ohne Handbetätigung Mit Schweissmuffen metrisch d 25 mm, DN 20 mm | 37010401 |  |  | 3 | 84818081 | CH
199232175 | KUGELHAHN 232 PVDF/FKM D32DN25 | 1673.71 | EUR | 2021-10-01 | 1 | 1.4 | ST | 1 | 0 | 0 | 339696035 | 339696 | 339 | I500 | 7612988554067 | SYGEF Standard Kugelhahn Typ 232 Funktion FO (Federkraft öffnend) Ohne Handbetätigung Mit Schweissmuffen metrisch d 32 mm, DN 25 mm | 37010401 |  |  | 3 | 84818081 | CH
199232176 | KUGELHAHN 232 PVDF/FKM D40DN32 | 1790.89 | EUR | 2021-10-01 | 1 | 2.5 | ST | 1 | 0 | 0 | 339696035 | 339696 | 339 | I500 | 7612988554074 | SYGEF Standard Kugelhahn Typ 232 Funktion FO (Federkraft öffnend) Ohne Handbetätigung Mit Schweissmuffen metrisch d 40 mm, DN 32 mm | 37010401 |  |  | 3 | 84818081 | CH
199232177 | KUGELHAHN 232 PVDF/FKM D50DN40 | 2060.09 | EUR | 2021-10-01 | 1 | 2.8 | ST | 1 | 0 | 0 | 339696035 | 339696 | 339 | I500 | 7612988554081 | SYGEF Standard Kugelhahn Typ 232 Funktion FO (Federkraft öffnend) Ohne Handbetätigung Mit Schweissmuffen metrisch d 50 mm, DN 40 mm | 37010401 |  |  | 3 | 84818081 | CH
199232178 | KUGELHAHN 232 PVDF/FKM D63DN50 | 2349.85 | EUR | 2021-10-01 | 1 | 3.7 | ST | 1 | 0 | 0 | 339696035 | 339696 | 339 | I500 | 7612988554098 | SYGEF Standard Kugelhahn Typ 232 Funktion FO (Federkraft öffnend) Ohne Handbetätigung Mit Schweissmuffen metrisch d 63 mm, DN 50 mm | 37010401 |  |  | 3 | 84818081 | CH
199232179 | KUGELHAHN 232 PVDF/FKM D75DN65 | 4295.9 | EUR | 2021-10-01 | 1 | 9.2 | ST | 1 | 0 | 0 | 339696035 | 339696 | 339 | I500 | 7613185311255 | SYGEF Standard Kugelhahn Typ 232 Funktion FO (Federkraft öffnend) Ohne Handbetätigung Mit Schweissmuffen metrisch d 75 mm, DN 65 mm | 37010401 |  |  | 3 | 84818081 | CH
199232180 | KUGELHAHN 232 PVDF/FKM D90DN80 | 5155.72 | EUR | 2021-10-01 | 1 | 12.3 | ST | 1 | 0 | 0 | 339696035 | 339696 | 339 | I500 | 7613185311279 | SYGEF Standard Kugelhahn Typ 232 Funktion FO (Federkraft öffnend) Ohne Handbetätigung Mit Schweissmuffen metrisch d 90 mm, DN 80 mm | 37010401 |  |  | 3 | 84818081 | CH
199232181 | KUGELHAHN 232 PVDF/FKM D110DN100 | 6186.58 | EUR | 2021-10-01 | 1 | 18.9 | ST | 1 | 0 | 0 | 339696035 | 339696 | 339 | I500 | 7613185311286 | SYGEF Standard Kugelhahn Typ 232 Funktion FO (Federkraft öffnend) Ohne Handbetätigung Mit Schweissmuffen metrisch d 110 mm, DN 100 mm | 37010401 |  |  | 3 | 84818081 | CH
199232212 | KUGELHAHN 232 PVDF/FKM D16DN10 | 1366.53 | EUR | 2021-10-01 | 1 | 1.2 | ST | 1 | 0 | 0 | 339696035 | 339696 | 339 | I500 | 7612988554104 | SYGEF Standard Kugelhahn Typ 232 Funktion DA (Doppelt wirkend) Ohne Handbetätigung Mit Schweissmuffen metrisch d 16 mm, DN 10 mm | 37010401 |  |  | 3 | 84818081 | CH
199232213 | KUGELHAHN 232 PVDF/FKM D20DN15 | 1379.19 | EUR | 2021-10-01 | 1 | 1.2 | ST | 1 | 0 | 0 | 339696035 | 339696 | 339 | I500 | 7612988554111 | SYGEF Standard Kugelhahn Typ 232 Funktion DA (Doppelt wirkend) Ohne Handbetätigung Mit Schweissmuffen metrisch d 20 mm, DN 15 mm | 37010401 |  |  | 3 | 84818081 | CH
199232214 | KUGELHAHN 232 PVDF/FKM D25DN20 | 1455.21 | EUR | 2021-10-01 | 1 | 1.3 | ST | 1 | 0 | 0 | 339696035 | 339696 | 339 | I500 | 7612988554128 | SYGEF Standard Kugelhahn Typ 232 Funktion DA (Doppelt wirkend) Ohne Handbetätigung Mit Schweissmuffen metrisch d 25 mm, DN 20 mm | 37010401 |  |  | 3 | 84818081 | CH
199232215 | KUGELHAHN 232 PVDF/FKM D32DN25 | 1551.77 | EUR | 2021-10-01 | 1 | 1.096 | ST | 1 | 0 | 0 | 339696035 | 339696 | 339 | I500 | 7612988554135 | SYGEF Standard Kugelhahn Typ 232 Funktion DA (Doppelt wirkend) Ohne Handbetätigung Mit Schweissmuffen metrisch d 32 mm, DN 25 mm | 37010401 |  |  | 3 | 84818081 | CH
199232216 | KUGELHAHN 232 PVDF/FKM D40DN32 | 1675.3 | EUR | 2021-10-01 | 1 | 1.845 | ST | 1 | 0 | 0 | 339696035 | 339696 | 339 | I500 | 7612988554142 | SYGEF Standard Kugelhahn Typ 232 Funktion DA (Doppelt wirkend) Ohne Handbetätigung Mit Schweissmuffen metrisch d 40 mm, DN 32 mm | 37010401 |  |  | 3 | 84818081 | CH
199232217 | KUGELHAHN 232 PVDF/FKM D50DN40 | 1906.49 | EUR | 2021-10-01 | 1 | 2.8 | ST | 1 | 0 | 0 | 339696035 | 339696 | 339 | I500 | 7612988554159 | SYGEF Standard Kugelhahn Typ 232 Funktion DA (Doppelt wirkend) Ohne Handbetätigung Mit Schweissmuffen metrisch d 50 mm, DN 40 mm | 37010401 |  |  | 3 | 84818081 | CH
199232218 | KUGELHAHN 232 PVDF/FKM D63DN50 | 2199.43 | EUR | 2021-10-01 | 1 | 3.7 | ST | 1 | 0 | 0 | 339696035 | 339696 | 339 | I500 | 7612988554166 | SYGEF Standard Kugelhahn Typ 232 Funktion DA (Doppelt wirkend) Ohne Handbetätigung Mit Schweissmuffen metrisch d 63 mm, DN 50 mm | 37010401 |  |  | 3 | 84818081 | CH
199232219 | KUGELHAHN 232 PVDF/FKM D75DN65 | 3866.8 | EUR | 2021-10-01 | 1 | 8 | ST | 1 | 0 | 0 | 339696035 | 339696 | 339 | I500 | 7613185311293 | SYGEF Standard Kugelhahn Typ 232 Funktion DA (Doppelt wirkend) Ohne Handbetätigung Mit Schweissmuffen metrisch d 75 mm, DN 65 mm | 37010401 |  |  | 3 | 84818081 | CH
199232220 | KUGELHAHN 232 PVDF/FKM D90DN80 | 4641.1 | EUR | 2021-10-01 | 1 | 11.6 | ST | 1 | 0 | 0 | 339696035 | 339696 | 339 | I500 | 7613185311323 | SYGEF Standard Kugelhahn Typ 232 Funktion DA (Doppelt wirkend) Ohne Handbetätigung Mit Schweissmuffen metrisch d 90 mm, DN 80 mm | 37010401 |  |  | 3 | 84818081 | CH
199232221 | KUGELHAHN 232 PVDF/FKM D110DN100 | 5569 | EUR | 2021-10-01 | 1 | 17.1 | ST | 1 | 0 | 0 | 339696035 | 339696 | 339 | I500 | 7613185311309 | SYGEF Standard Kugelhahn Typ 232 Funktion DA (Doppelt wirkend) Ohne Handbetätigung Mit Schweissmuffen metrisch d 110 mm, DN 100 mm | 37010401 |  |  | 3 | 84818081 | CH
199232713 | KUGELHAHN 232 PVDF/FKM D20DN15 | 1675.3 | EUR | 2021-10-01 | 1 | 1.2 | ST | 1 | 0 | 0 | 339696035 | 339696 | 339 | I500 | 7613185086689 | SYGEF Standard Kugelhahn Typ 232 Funktion FC (Federkraft schliessend) Mit Handbetätigung Mit Stumpfschweissstutzen IR-Plus metrisch d 20 mm, DN 15 mm | 37010401 |  |  | 3 | 84818081 | CH
199232714 | KUGELHAHN 232 PVDF/FKM D25DN20 | 1746.55 | EUR | 2021-10-01 | 1 | 1.3 | ST | 1 | 0 | 0 | 339696035 | 339696 | 339 | I500 | 7613185086696 | SYGEF Standard Kugelhahn Typ 232 Funktion FC (Federkraft schliessend) Mit Handbetätigung Mit Stumpfschweissstutzen IR-Plus metrisch d 25 mm, DN 20 mm | 37010401 |  |  | 3 | 84818081 | CH
199232715 | KUGELHAHN 232 PVDF/FKM D32DN25 | 1911.24 | EUR | 2021-10-01 | 1 | 1.566 | ST | 1 | 0 | 0 | 339696035 | 339696 | 339 | I500 | 7613185086702 | SYGEF Standard Kugelhahn Typ 232 Funktion FC (Federkraft schliessend) Mit Handbetätigung Mit Stumpfschweissstutzen IR-Plus metrisch d 32 mm, DN 25 mm | 37010401 |  |  | 3 | 84818081 | CH
199232716 | KUGELHAHN 232 PVDF/FKM D40DN32 | 1974.57 | EUR | 2021-10-01 | 1 | 2.602 | ST | 1 | 0 | 0 | 339696035 | 339696 | 339 | I500 | 7613185079469 | SYGEF Standard Kugelhahn Typ 232 Funktion FC (Federkraft schliessend) Mit Handbetätigung Mit Stumpfschweissstutzen IR-Plus metrisch d 40 mm, DN 32 mm | 37010401 |  |  | 3 | 84818081 | CH
199232717 | KUGELHAHN 232 PVDF/FKM D50DN40 | 2237.42 | EUR | 2021-10-01 | 1 | 2.887 | ST | 1 | 0 | 0 | 339695033 | 339695 | 339 | I500 | 7613185086719 | SYGEF Standard Kugelhahn Typ 232 Funktion FC (Federkraft schliessend) Mit Handbetätigung Mit Stumpfschweissstutzen IR-Plus metrisch d 50 mm, DN 40 mm | 37010401 |  |  | 3 | 84818081 | CH
199232718 | KUGELHAHN 232 PVDF/FKM D63DN50 | 2520.88 | EUR | 2021-10-01 | 1 | 4 | ST | 1 | 0 | 0 | 339696035 | 339696 | 339 | I500 | 7613185084548 | SYGEF Standard Kugelhahn Typ 232 Funktion FC (Federkraft schliessend) Mit Handbetätigung Mit Stumpfschweissstutzen IR-Plus metrisch d 63 mm, DN 50 mm | 37010401 |  |  | 3 | 84818081 | CH
199232753 | Kugelhahn 232 PVDF/FKM d20DN15 | 1502.69 | EUR | 2021-10-01 | 1 | 1.2 | ST | 1 | 0 | 0 | 339696035 | 339696 | 339 | I500 | 7613185086726 | SYGEF Standard Kugelhahn Typ 232 Funktion FO (Federkraft öffnend) Mit Handbetätigung Mit Stumpfschweissstutzen IR-Plus metrisch d 20 mm, DN 15 mm | 37010401 |  |  | 3 | 84818081 | CH
199232754 | Kugelhahn 232 PVDF/FKM d25DN20 | 1578.71 | EUR | 2021-10-01 | 1 | 1.3 | ST | 1 | 0 | 0 | 339696035 | 339696 | 339 | I500 | 7613185086733 | SYGEF Standard Kugelhahn Typ 232 Funktion FO (Federkraft öffnend) Mit Handbetätigung Mit Stumpfschweissstutzen IR-Plus metrisch d 25 mm, DN 20 mm | 37010401 |  |  | 3 | 84818081 | CH
199232755 | KUGELHAHN 232 PVDF/FKM D32DN25 | 1697.46 | EUR | 2021-10-01 | 1 | 1.4 | ST | 1 | 0 | 0 | 339696035 | 339696 | 339 | I500 | 7613185086740 | SYGEF Standard Kugelhahn Typ 232 Funktion FO (Federkraft öffnend) Mit Handbetätigung Mit Stumpfschweissstutzen IR-Plus metrisch d 32 mm, DN 25 mm | 37010401 |  |  | 3 | 84818081 | CH
199232756 | Kugelhahn 232 PVDF/FKM d40DN32 | 1995.17 | EUR | 2021-10-01 | 1 | 2.5 | ST | 1 | 0 | 0 | 339696035 | 339696 | 339 | I500 | 7613185086757 | SYGEF Standard Kugelhahn Typ 232 Funktion FO (Federkraft öffnend) Mit Handbetätigung Mit Stumpfschweissstutzen IR-Plus metrisch d 40 mm, DN 32 mm | 37010401 |  |  | 3 | 84818081 | CH
199232757 | Kugelhahn 232 PVDF/FKM d50DN40 | 2302.34 | EUR | 2021-10-01 | 1 | 2.8 | ST | 1 | 0 | 0 | 339695033 | 339695 | 339 | I500 | 7613185086764 | SYGEF Standard Kugelhahn Typ 232 Funktion FO (Federkraft öffnend) Mit Handbetätigung Mit Stumpfschweissstutzen IR-Plus metrisch d 50 mm, DN 40 mm | 37010401 |  |  | 3 | 84818081 | CH
199232758 | Kugelhahn 232 PVDF/FKM d63DN50 | 2693.45 | EUR | 2021-10-01 | 1 | 3.7 | ST | 1 | 0 | 0 | 339696035 | 339696 | 339 | I500 | 7613185086788 | SYGEF Standard Kugelhahn Typ 232 Funktion FO (Federkraft öffnend) Mit Handbetätigung Mit Stumpfschweissstutzen IR-Plus metrisch d 63 mm, DN 50 mm | 37010401 |  |  | 3 | 84818081 | CH
199232793 | KUGELHAHN 232 PVDF/FKM D20DN15 | 975.41 | EUR | 2021-10-01 | 1 | 1.2 | ST | 1 | 0 | 0 | 339696035 | 339696 | 339 | I500 | 7613185086771 | SYGEF Standard Kugelhahn Typ 232 Funktion DA (Doppelt wirkend) Mit Handbetätigung Mit Stumpfschweissstutzen IR-Plus metrisch d 20 mm, DN 15 mm | 37010401 |  |  | 3 | 84818081 | CH
199232794 | KUGELHAHN 232 PVDF/FKM D25DN20 | 1450.44 | EUR | 2021-10-01 | 1 | 1.3 | ST | 1 | 0 | 0 | 339696035 | 339696 | 339 | I500 | 7613185086795 | SYGEF Standard Kugelhahn Typ 232 Funktion DA (Doppelt wirkend) Mit Handbetätigung Mit Stumpfschweissstutzen IR-Plus metrisch d 25 mm, DN 20 mm | 37010401 |  |  | 3 | 84818081 | CH
199232795 | KUGELHAHN 232 PVDF/FKM D32DN25 | 1564.45 | EUR | 2021-10-01 | 1 | 1.4 | ST | 1 | 0 | 0 | 339696035 | 339696 | 339 | I500 | 7613185086801 | SYGEF Standard Kugelhahn Typ 232 Funktion DA (Doppelt wirkend) Mit Handbetätigung Mit Stumpfschweissstutzen IR-Plus metrisch d 32 mm, DN 25 mm | 37010401 |  |  | 3 | 84818081 | CH
199232796 | KUGELHAHN 232 PVDF/FKM D40DN32 | 1827.3 | EUR | 2021-10-01 | 1 | 2.5 | ST | 1 | 0 | 0 | 339696035 | 339696 | 339 | I500 | 7613185086818 | SYGEF Standard Kugelhahn Typ 232 Funktion DA (Doppelt wirkend) Mit Handbetätigung Mit Stumpfschweissstutzen IR-Plus metrisch d 40 mm, DN 32 mm | 37010401 |  |  | 3 | 84818081 | CH
199232797 | KUGELHAHN 232 PVDF/FKM D50DN40 | 2123.42 | EUR | 2021-10-01 | 1 | 2.8 | ST | 1 | 0 | 0 | 339695033 | 339695 | 339 | I500 | 7613185086825 | SYGEF Standard Kugelhahn Typ 232 Funktion DA (Doppelt wirkend) Mit Handbetätigung Mit Stumpfschweissstutzen IR-Plus metrisch d 50 mm, DN 40 mm | 37010401 |  |  | 3 | 84818081 | CH
199232798 | KUGELHAHN 232 PVDF/FKM D63DN50 | 2498.7 | EUR | 2021-10-01 | 1 | 3.7 | ST | 1 | 0 | 0 | 339696035 | 339696 | 339 | I500 | 7613185086832 | SYGEF Standard Kugelhahn Typ 232 Funktion DA (Doppelt wirkend) Mit Handbetätigung Mit Stumpfschweissstutzen IR-Plus metrisch d 63 mm, DN 50 mm | 37010401 |  |  | 3 | 84818081 | CH
199232833 | KUGELHAHN 232 PVDF/FKM D20DN15 | 1469.44 | EUR | 2021-10-01 | 1 | 1.083 | ST | 1 | 0 | 0 | 339696035 | 339696 | 339 | I500 | 7613185086481 | SYGEF Standard Kugelhahn Typ 232 Funktion FC (Federkraft schliessend) Ohne Handbetätigung Mit Stumpfschweissstutzen IR-Plus metrisch d 20 mm, DN 15 mm | 37010401 |  |  | 3 | 84818081 | CH
199232834 | KUGELHAHN 232 PVDF/FKM D25DN20 | 1539.13 | EUR | 2021-10-01 | 1 | 1.191 | ST | 1 | 0 | 0 | 339696035 | 339696 | 339 | I500 | 7613185086474 | SYGEF Standard Kugelhahn Typ 232 Funktion FC (Federkraft schliessend) Ohne Handbetätigung Mit Stumpfschweissstutzen IR-Plus metrisch d 25 mm, DN 20 mm | 37010401 |  |  | 3 | 84818081 | CH
199232835 | KUGELHAHN 232 PVDF/FKM D32DN25 | 1632.55 | EUR | 2021-10-01 | 1 | 1.33 | ST | 1 | 0 | 0 | 339696035 | 339696 | 339 | I500 | 7613185069712 | SYGEF Standard Kugelhahn Typ 232 Funktion FC (Federkraft schliessend) Ohne Handbetätigung Mit Stumpfschweissstutzen IR-Plus metrisch d 32 mm, DN 25 mm | 37010401 |  |  | 3 | 84818081 | CH
199232836 | KUGELHAHN 232 PVDF/FKM D40DN32 | 1974.57 | EUR | 2021-10-01 | 1 | 2.35 | ST | 1 | 0 | 0 | 339696035 | 339696 | 339 | I500 | 7613185086498 | SYGEF Standard Kugelhahn Typ 232 Funktion FC (Federkraft schliessend) Ohne Handbetätigung Mit Stumpfschweissstutzen IR-Plus metrisch d 40 mm, DN 32 mm | 37010401 |  |  | 3 | 84818081 | CH
199232837 | KUGELHAHN 232 PVDF/FKM D50DN40 | 2023.66 | EUR | 2021-10-01 | 1 | 2.639 | ST | 1 | 0 | 0 | 339696035 | 339696 | 339 | I500 | 7613185086092 | SYGEF Standard Kugelhahn Typ 232 Funktion FC (Federkraft schliessend) Ohne Handbetätigung Mit Stumpfschweissstutzen IR-Plus metrisch d 50 mm, DN 40 mm | 37010401 |  |  | 3 | 84818081 | CH
199232838 | KUGELHAHN 232 PVDF/FKM D63DN50 | 2318.17 | EUR | 2021-10-01 | 1 | 4.219 | ST | 1 | 0 | 0 | 339696035 | 339696 | 339 | I500 | 7613185086504 | SYGEF Standard Kugelhahn Typ 232 Funktion FC (Federkraft schliessend) Ohne Handbetätigung Mit Stumpfschweissstutzen IR-Plus metrisch d 63 mm, DN 50 mm | 37010401 |  |  | 3 | 84818081 | CH
199232839 | KUGELHAHN 232 PVDF/FKM D75DN65 | 4295.9 | EUR | 2021-10-01 | 1 | 9.5 | ST | 1 | 0 | 0 | 339696035 | 339696 | 339 | I500 | 7613185311415 | SYGEF Standard Kugelhahn Typ 232 Funktion FC (Federkraft schliessend) Ohne Handbetätigung Mit Stumpfschweissstutzen IR-Plus metrisch d 75 mm, DN 65 mm | 37010401 |  |  | 3 | 84818081 | CH
199232840 | KUGELHAHN 232 PVDF/FKM D90DN80 | 5155.72 | EUR | 2021-10-01 | 1 | 12.6 | ST | 1 | 0 | 0 | 339696035 | 339696 | 339 | I500 | 7613185311422 | SYGEF Standard Kugelhahn Typ 232 Funktion FC (Federkraft schliessend) Ohne Handbetätigung Mit Stumpfschweissstutzen IR-Plus metrisch d 90 mm, DN 80 mm | 37010401 |  |  | 3 | 84818081 | CH
199232841 | KUGELHAHN 232 PVDF/FKM D110DN100 | 6186.58 | EUR | 2021-10-01 | 1 | 19.1 | ST | 1 | 0 | 0 | 339696035 | 339696 | 339 | I500 | 7613185311439 | SYGEF Standard Kugelhahn Typ 232 Funktion FC (Federkraft schliessend) Ohne Handbetätigung Mit Stumpfschweissstutzen IR-Plus metrisch d 110 mm, DN 100 mm | 37010401 |  |  | 3 | 84818081 | CH
199232873 | KUGELHAHN 232 PVDF/FKM D20DN15 | 1469.44 | EUR | 2021-10-01 | 1 | 1.2 | ST | 1 | 0 | 0 | 339696035 | 339696 | 339 | I500 | 7613185086610 | SYGEF Standard Kugelhahn Typ 232 Funktion FO (Federkraft öffnend) Ohne Handbetätigung Mit Stumpfschweissstutzen IR-Plus metrisch d 20 mm, DN 15 mm | 37010401 |  |  | 3 | 84818081 | CH
199232874 | KUGELHAHN 232 PVDF/FKM D25DN20 | 1539.13 | EUR | 2021-10-01 | 1 | 1.198 | ST | 1 | 0 | 0 | 339696035 | 339696 | 339 | I500 | 7613185086566 | SYGEF Standard Kugelhahn Typ 232 Funktion FO (Federkraft öffnend) Ohne Handbetätigung Mit Stumpfschweissstutzen IR-Plus metrisch d 25 mm, DN 20 mm | 37010401 |  |  | 3 | 84818081 | CH
199232875 | KUGELHAHN 232 PVDF/FKM D32DN25 | 1632.55 | EUR | 2021-10-01 | 1 | 1.335 | ST | 1 | 0 | 0 | 339696035 | 339696 | 339 | I500 | 7613185086573 | SYGEF Standard Kugelhahn Typ 232 Funktion FO (Federkraft öffnend) Ohne Handbetätigung Mit Stumpfschweissstutzen IR-Plus metrisch d 32 mm, DN 25 mm | 37010401 |  |  | 3 | 84818081 | CH
199232876 | KUGELHAHN 232 PVDF/FKM D40DN32 | 2003.08 | EUR | 2021-10-01 | 1 | 2.351 | ST | 1 | 0 | 0 | 339696035 | 339696 | 339 | I500 | 7613185086597 | SYGEF Standard Kugelhahn Typ 232 Funktion FO (Federkraft öffnend) Ohne Handbetätigung Mit Stumpfschweissstutzen IR-Plus metrisch d 40 mm, DN 32 mm | 37010401 |  |  | 3 | 84818081 | CH
199232877 | KUGELHAHN 232 PVDF/FKM D50DN40 | 2158.24 | EUR | 2021-10-01 | 1 | 2.8 | ST | 1 | 0 | 0 | 339696035 | 339696 | 339 | I500 | 7613185086580 | SYGEF Standard Kugelhahn Typ 232 Funktion FO (Federkraft öffnend) Ohne Handbetätigung Mit Stumpfschweissstutzen IR-Plus metrisch d 50 mm, DN 40 mm | 37010401 |  |  | 3 | 84818081 | CH
199232878 | KUGELHAHN 232 PVDF/FKM D63DN50 | 2349.85 | EUR | 2021-10-01 | 1 | 3.568 | ST | 1 | 0 | 0 | 339696035 | 339696 | 339 | I500 | 7613185086603 | SYGEF Standard Kugelhahn Typ 232 Funktion FO (Federkraft öffnend) Ohne Handbetätigung Mit Stumpfschweissstutzen IR-Plus metrisch d 63 mm, DN 50 mm | 37010401 |  |  | 3 | 84818081 | CH
199232879 | KUGELHAHN 232 PVDF/FKM D75DN65 | 4295.9 | EUR | 2021-10-01 | 1 | 9.5 | ST | 1 | 0 | 0 | 339696035 | 339696 | 339 | I500 | 7613185311446 | SYGEF Standard Kugelhahn Typ 232 Funktion FO (Federkraft öffnend) Ohne Handbetätigung Mit Stumpfschweissstutzen IR-Plus metrisch d 75 mm, DN 65 mm | 37010401 |  |  | 3 | 84818081 | CH
199232880 | KUGELHAHN 232 PVDF/FKM D90DN80 | 5155.72 | EUR | 2021-10-01 | 1 | 12.6 | ST | 1 | 0 | 0 | 339696035 | 339696 | 339 | I500 | 7613185311453 | SYGEF Standard Kugelhahn Typ 232 Funktion FO (Federkraft öffnend) Ohne Handbetätigung Mit Stumpfschweissstutzen IR-Plus metrisch d 90 mm, DN 80 mm | 37010401 |  |  | 3 | 84818081 | CH
199232881 | KUGELHAHN 232 PVDF/FKM D110DN100 | 6186.58 | EUR | 2021-10-01 | 1 | 19.1 | ST | 1 | 0 | 0 | 339696035 | 339696 | 339 | I500 | 7613185311484 | SYGEF Standard Kugelhahn Typ 232 Funktion FO (Federkraft öffnend) Ohne Handbetätigung Mit Stumpfschweissstutzen IR-Plus metrisch d 110 mm, DN 100 mm | 37010401 |  |  | 3 | 84818081 | CH
199232913 | Kugelhahn 232 PVDF/FKM d20DN15 | 1357.68 | EUR | 2021-10-01 | 1 | 1.2 | ST | 1 | 0 | 0 | 339696035 | 339696 | 339 | I500 | 7613185086627 | SYGEF Standard Kugelhahn Typ 232 Funktion DA (Doppelt wirkend) Ohne Handbetätigung Mit Stumpfschweissstutzen IR-Plus metrisch d 20 mm, DN 15 mm | 37010401 |  |  | 3 | 84818081 | CH
199232914 | Kugelhahn 232 PVDF/FKM d25DN20 | 1400.44 | EUR | 2021-10-01 | 1 | 1.3 | ST | 0 | 0 | 0 | 339696035 | 339696 | 339 | I500 | 7613185086634 | SYGEF Standard Kugelhahn Typ 232 Funktion DA (Doppelt wirkend) Ohne Handbetätigung Mit Stumpfschweissstutzen IR-Plus metrisch d 25 mm, DN 20 mm | 37010401 |  |  | 3 | 84818081 | CH
199232915 | KUGELHAHN 232 PVDF/FKM D32DN25 | 1618.29 | EUR | 2021-10-01 | 1 | 1.4 | ST | 1 | 0 | 0 | 339696035 | 339696 | 339 | I500 | 7613185086641 | SYGEF Standard Kugelhahn Typ 232 Funktion DA (Doppelt wirkend) Ohne Handbetätigung Mit Stumpfschweissstutzen IR-Plus metrisch d 32 mm, DN 25 mm | 37010401 |  |  | 3 | 84818081 | CH
199232916 | Kugelhahn 232 PVDF/FKM d40DN32 | 1881.35 | EUR | 2021-10-01 | 1 | 2.5 | ST | 0 | 0 | 0 | 339696035 | 339696 | 339 | I500 | 7613185086658 | SYGEF Standard Kugelhahn Typ 232 Funktion DA (Doppelt wirkend) Ohne Handbetätigung Mit Stumpfschweissstutzen IR-Plus metrisch d 40 mm, DN 32 mm | 37010401 |  |  | 3 | 84818081 | CH
199232917 | Kugelhahn 232 PVDF/FKM d50DN40 | 2257.92 | EUR | 2021-10-01 | 1 | 2.8 | ST | 0 | 0 | 0 | 339696035 | 339696 | 339 | I500 | 7613185086665 | SYGEF Standard Kugelhahn Typ 232 Funktion DA (Doppelt wirkend) Ohne Handbetätigung Mit Stumpfschweissstutzen IR-Plus metrisch d 50 mm, DN 40 mm | 37010401 |  |  | 3 | 84818081 | CH
199232918 | Kugelhahn 232 PVDF/FKM d63DN50 | 2735.81 | EUR | 2021-10-01 | 1 | 3.7 | ST | 0 | 0 | 0 | 339696035 | 339696 | 339 | I500 | 7613185086672 | SYGEF Standard Kugelhahn Typ 232 Funktion DA (Doppelt wirkend) Ohne Handbetätigung Mit Stumpfschweissstutzen IR-Plus metrisch d 63 mm, DN 50 mm | 37010401 |  |  | 3 | 84818081 | CH
199232919 | KUGELHAHN 232 PVDF/FKM D75DN65 | 3866.8 | EUR | 2021-10-01 | 1 | 8.3 | ST | 1 | 0 | 0 | 339696035 | 339696 | 339 | I500 | 7613185311460 | SYGEF Standard Kugelhahn Typ 232 Funktion DA (Doppelt wirkend) Ohne Handbetätigung Mit Stumpfschweissstutzen IR-Plus metrisch d 75 mm, DN 65 mm | 37010401 |  |  | 3 | 84818081 | CH
199232920 | KUGELHAHN 232 PVDF/FKM D90DN80 | 4641.1 | EUR | 2021-10-01 | 1 | 11.9 | ST | 1 | 0 | 0 | 339696035 | 339696 | 339 | I500 | 7613185311477 | SYGEF Standard Kugelhahn Typ 232 Funktion DA (Doppelt wirkend) Ohne Handbetätigung Mit Stumpfschweissstutzen IR-Plus metrisch d 90 mm, DN 80 mm | 37010401 |  |  | 3 | 84818081 | CH
199232921 | KUGELHAHN 232 PVDF/FKM D110DN100 | 5569 | EUR | 2021-10-01 | 1 | 17.3 | ST | 1 | 0 | 0 | 339696035 | 339696 | 339 | I500 | 7613185311491 | SYGEF Standard Kugelhahn Typ 232 Funktion DA (Doppelt wirkend) Ohne Handbetätigung Mit Stumpfschweissstutzen IR-Plus metrisch d 110 mm, DN 100 mm | 37010401 |  |  | 3 | 84818081 | CH
199232929 | KUGELHAHN 232 PVDF/FKM D75DN65 | 4641.1 | EUR | 2021-10-01 | 1 | 14.5 | ST | 1 | 0 | 0 | 339696035 | 339696 | 339 | I500 | 7613185311514 | SYGEF Standard Kugelhahn Typ 232 Funktion FC (Federkraft schliessend) Ohne Handbetätigung Mit Losflanschen PP-St metrisch d 75 mm, Zoll 2 1/2 inch | 37010401 |  |  | 3 | 84818081 | CH
199232930 | KUGELHAHN 232 PVDF/FKM D90DN80 | 5569 | EUR | 2021-10-01 | 1 | 18.9 | ST | 1 | 0 | 0 | 339696035 | 339696 | 339 | I500 | 7613185311507 | SYGEF Standard Kugelhahn Typ 232 Funktion FC (Federkraft schliessend) Ohne Handbetätigung Mit Losflanschen PP-St metrisch d 90 mm, Zoll 3 inch | 37010401 |  |  | 3 | 84818081 | CH
199232931 | KUGELHAHN 232 PVDF/FKM D110DN100 | 6680.6 | EUR | 2021-10-01 | 1 | 27.7 | ST | 1 | 0 | 0 | 339696035 | 339696 | 339 | I500 | 7613185311521 | SYGEF Standard Kugelhahn Typ 232 Funktion FC (Federkraft schliessend) Ohne Handbetätigung Mit Losflanschen PP-St metrisch d 110 mm, Zoll 4 inch | 37010401 |  |  | 3 | 84818081 | CH
199232939 | KUGELHAHN 232 PVDF/FKM D75DN65 | 4641.1 | EUR | 2021-10-01 | 1 | 14.5 | ST | 1 | 0 | 0 | 339696035 | 339696 | 339 | I500 | 7613185311538 | SYGEF Standard Kugelhahn Typ 232 Funktion FO (Federkraft öffnend) Ohne Handbetätigung Mit Losflanschen PP-St metrisch d 75 mm, Zoll 2 1/2 inch | 37010401 |  |  | 3 | 39174000 | CH
199232940 | KUGELHAHN 232 PVDF/FKM D90DN80 | 5569 | EUR | 2021-10-01 | 1 | 18.9 | ST | 1 | 0 | 0 | 339696035 | 339696 | 339 | I500 | 7613185311545 | SYGEF Standard Kugelhahn Typ 232 Funktion FO (Federkraft öffnend) Ohne Handbetätigung Mit Losflanschen PP-St metrisch d 90 mm, Zoll 3 inch | 37010401 |  |  | 3 | 39174000 | CH
199232941 | KUGELHAHN 232 PVDF/FKM D110DN100 | 6680.6 | EUR | 2021-10-01 | 1 | 27.7 | ST | 1 | 0 | 0 | 339696035 | 339696 | 339 | I500 | 7613185311552 | SYGEF Standard Kugelhahn Typ 232 Funktion FO (Federkraft öffnend) Ohne Handbetätigung Mit Losflanschen PP-St metrisch d 110 mm, Zoll 4 inch | 37010401 |  |  | 3 | 39174000 | CH
199232949 | KUGELHAHN 232 PVDF/FKM D75DN65 | 4175.55 | EUR | 2021-10-01 | 1 | 13.4 | ST | 1 | 0 | 0 | 339696035 | 339696 | 339 | I500 | 7613185311569 | SYGEF Standard Kugelhahn Typ 232 Funktion DA (Doppelt wirkend) Ohne Handbetätigung Mit Losflanschen PP-St metrisch d 75 mm, Zoll 2 1/2 inch | 37010401 |  |  | 3 | 39174000 | CH
199232950 | KUGELHAHN 232 PVDF/FKM D90DN80 | 5010.06 | EUR | 2021-10-01 | 1 | 18.2 | ST | 1 | 0 | 0 | 339696035 | 339696 | 339 | I500 | 7613185311576 | SYGEF Standard Kugelhahn Typ 232 Funktion DA (Doppelt wirkend) Ohne Handbetätigung Mit Losflanschen PP-St metrisch d 90 mm, Zoll 3 inch | 37010401 |  |  | 3 | 39174000 | CH
199232951 | KUGELHAHN 232 PVDF/FKM D110DN100 | 6012.39 | EUR | 2021-10-01 | 1 | 26 | ST | 1 | 0 | 0 | 339696035 | 339696 | 339 | I500 | 7613185311583 | SYGEF Standard Kugelhahn Typ 232 Funktion DA (Doppelt wirkend) Ohne Handbetätigung Mit Losflanschen PP-St metrisch d 110 mm, Zoll 4 inch | 37010401 |  |  | 3 | 39174000 | CH
199234469 | KUGELHAHN 230 PVC-U/EPDM D75DN65 | 2337.84 | EUR | 2021-10-01 | 1 | 11.9 | ST | 1 | 0 | 0 | 339696631 | 339696 | 339 | I500 | 7613185026043 | Kugelhahn Typ 230 PVC-U FC (Federkraft schliessend) Ohne Handbetätigung Mit Losflanschen PP-St metrisch d 75 mm, DN 65 mm | 37010401 |  |  | 3 | 84818081 | CH
199234470 | KUGELHAHN 230 PVC-U/EPDM D90DN80 | 2929.92 | EUR | 2021-10-01 | 1 | 12.976 | ST | 1 | 0 | 0 | 339696631 | 339696 | 339 | I500 | 7613185026050 | Kugelhahn Typ 230 PVC-U FC (Federkraft schliessend) Ohne Handbetätigung Mit Losflanschen PP-St metrisch d 90 mm, DN 80 mm | 37010401 |  |  | 3 | 84818081 | CH
199234471 | KUGELHAHN 230 PVC-U/EPDM D110DN100 | 3465.96 | EUR | 2021-10-01 | 1 | 22.3 | ST | 1 | 0 | 0 | 339696631 | 339696 | 339 | I500 | 7613185026067 | Kugelhahn Typ 230 PVC-U FC (Federkraft schliessend) Ohne Handbetätigung Mit Losflanschen PP-St metrisch d 110 mm, DN 100 mm | 37010401 |  |  | 3 | 84818081 | CH
199234479 | KUGELHAHN 230 PVC-U/FKM D75DN65 | 2465.87 | EUR | 2021-10-01 | 1 | 9.625 | ST | 1 | 0 | 0 | 339696631 | 339696 | 339 | I500 | 7613185026074 | Kugelhahn Typ 230 PVC-U FC (Federkraft schliessend) Ohne Handbetätigung Mit Losflanschen PP-St metrisch d 75 mm, DN 65 mm | 37010401 |  |  | 3 | 84818081 | CH
199234480 | KUGELHAHN 230 PVC-U/FKM D90DN80 | 3093.11 | EUR | 2021-10-01 | 1 | 15.3 | ST | 1 | 0 | 0 | 339696631 | 339696 | 339 | I500 | 7613185026081 | Kugelhahn Typ 230 PVC-U FC (Federkraft schliessend) Ohne Handbetätigung Mit Losflanschen PP-St metrisch d 90 mm, DN 80 mm | 37010401 |  |  | 3 | 84818081 | CH
199234481 | KUGELHAHN 230 PVC-U/FKM D110DN100 | 3661.2 | EUR | 2021-10-01 | 1 | 22.3 | ST | 1 | 0 | 0 | 339696631 | 339696 | 339 | I500 | 7613185026098 | Kugelhahn Typ 230 PVC-U FC (Federkraft schliessend) Ohne Handbetätigung Mit Losflanschen PP-St metrisch d 110 mm, DN 100 mm | 37010401 |  |  | 3 | 84818081 | CH
199234489 | KUGELHAHN 230 PVC-U/EPDM D75DN65 | 2337.84 | EUR | 2021-10-01 | 1 | 11.9 | ST | 1 | 0 | 0 | 339696631 | 339696 | 339 | I500 | 7613185026104 | Kugelhahn Typ 230 PVC-U FO (Federkraft öffnend) Ohne Handbetätigung Mit Losflanschen PP-St metrisch d 75 mm, DN 65 mm | 37010401 |  |  | 3 | 84818081 | CH
199234490 | KUGELHAHN 230 PVC-U/EPDM D90DN80 | 2929.92 | EUR | 2021-10-01 | 1 | 15.3 | ST | 1 | 0 | 0 | 339696631 | 339696 | 339 | I500 | 7613185026111 | Kugelhahn Typ 230 PVC-U FO (Federkraft öffnend) Ohne Handbetätigung Mit Losflanschen PP-St metrisch d 90 mm, DN 80 mm | 37010401 |  |  | 3 | 84818081 | CH
199234491 | KUGELHAHN 230 PVC-U/EPDM D110DN100 | 3465.96 | EUR | 2021-10-01 | 1 | 22.3 | ST | 1 | 0 | 0 | 339696631 | 339696 | 339 | I500 | 7613185026128 | Kugelhahn Typ 230 PVC-U FO (Federkraft öffnend) Ohne Handbetätigung Mit Losflanschen PP-St metrisch d 110 mm, DN 100 mm | 37010401 |  |  | 3 | 84818081 | CH
199234499 | KUGELHAHN 230 PVC-U/FKM D75DN65 | 2465.87 | EUR | 2021-10-01 | 1 | 11.9 | ST | 1 | 0 | 0 | 339696631 | 339696 | 339 | I500 | 7613185026135 | Kugelhahn Typ 230 PVC-U FO (Federkraft öffnend) Ohne Handbetätigung Mit Losflanschen PP-St metrisch d 75 mm, DN 65 mm | 37010401 |  |  | 3 | 84818081 | CH
199234500 | KUGELHAHN 230 PVC-U/FKM D90DN80 | 3093.11 | EUR | 2021-10-01 | 1 | 15.3 | ST | 1 | 0 | 0 | 339696631 | 339696 | 339 | I500 | 7613185026142 | Kugelhahn Typ 230 PVC-U FO (Federkraft öffnend) Ohne Handbetätigung Mit Losflanschen PP-St metrisch d 90 mm, DN 80 mm | 37010401 |  |  | 3 | 84818081 | CH
199234501 | KUGELHAHN 230 PVC-U/FKM D110DN100 | 3661.2 | EUR | 2021-10-01 | 1 | 22.3 | ST | 1 | 0 | 0 | 339696631 | 339696 | 339 | I500 | 7613185026159 | Kugelhahn Typ 230 PVC-U FO (Federkraft öffnend) Ohne Handbetätigung Mit Losflanschen PP-St metrisch d 110 mm, DN 100 mm | 37010401 |  |  | 3 | 84818081 | CH
199234509 | KUGELHAHN 230 PVC-U/EPDM D75DN65 | 2091.42 | EUR | 2021-10-01 | 1 | 10.8 | ST | 1 | 0 | 0 | 339696631 | 339696 | 339 | I500 | 7613185026166 | Kugelhahn Typ 230 PVC-U DA (Doppelt wirkend) Ohne Handbetätigung Mit Losflanschen PP-St metrisch d 75 mm, DN 65 mm | 37010401 |  |  | 3 | 84818081 | CH
199234510 | KUGELHAHN 230 PVC-U/EPDM D90DN80 | 2573.07 | EUR | 2021-10-01 | 1 | 14.6 | ST | 1 | 0 | 0 | 339696631 | 339696 | 339 | I500 | 7613185026173 | Kugelhahn Typ 230 PVC-U DA (Doppelt wirkend) Ohne Handbetätigung Mit Losflanschen PP-St metrisch d 90 mm, DN 80 mm | 37010401 |  |  | 3 | 84818081 | CH
199234511 | KUGELHAHN 230 PVC-U/EPDM D110DN100 | 3101.13 | EUR | 2021-10-01 | 1 | 20.6 | ST | 1 | 0 | 0 | 339696631 | 339696 | 339 | I500 | 7613185026180 | Kugelhahn Typ 230 PVC-U DA (Doppelt wirkend) Ohne Handbetätigung Mit Losflanschen PP-St metrisch d 110 mm, DN 100 mm | 37010401 |  |  | 3 | 84818081 | CH
199234519 | KUGELHAHN 230 PVC-U/FKM D75DN65 | 2222.64 | EUR | 2021-10-01 | 1 | 10.8 | ST | 1 | 0 | 0 | 339696631 | 339696 | 339 | I500 | 7613185026197 | Kugelhahn Typ 230 PVC-U DA (Doppelt wirkend) Ohne Handbetätigung Mit Losflanschen PP-St metrisch d 75 mm, DN 65 mm | 37010401 |  |  | 3 | 84818081 | CH
199234520 | KUGELHAHN 230 PVC-U/FKM D90DN80 | 2737.89 | EUR | 2021-10-01 | 1 | 14.6 | ST | 1 | 0 | 0 | 339696631 | 339696 | 339 | I500 | 7613185026203 | Kugelhahn Typ 230 PVC-U DA (Doppelt wirkend) Ohne Handbetätigung Mit Losflanschen PP-St metrisch d 90 mm, DN 80 mm | 37010401 |  |  | 3 | 84818081 | CH
199234521 | KUGELHAHN 230 PVC-U/FKM D110DN100 | 3296.35 | EUR | 2021-10-01 | 1 | 20.6 | ST | 1 | 0 | 0 | 339696631 | 339696 | 339 | I500 | 7613185026210 | Kugelhahn Typ 230 PVC-U DA (Doppelt wirkend) Ohne Handbetätigung Mit Losflanschen PP-St metrisch d 110 mm, DN 100 mm | 37010401 |  |  | 3 | 84818081 | CH
199234609 | KUGELHAHN 230 PVC-C/EPDM D75DN65 | 2600.47 | EUR | 2021-10-01 | 1 | 12.3 | ST | 1 | 0 | 0 | 339696032 | 339696 | 339 | I500 | 7613185029341 | Kugelhahn Typ 230 PVC-C FC (Federkraft schliessend) Ohne Handbetätigung Mit Losflanschen PP-St metrisch d 75 mm, DN 65 mm | 37010401 |  |  | 3 | 84818081 | CH
199234610 | KUGELHAHN 230 PVC-C/EPDM D90DN80 | 3262.44 | EUR | 2021-10-01 | 1 | 15.8 | ST | 1 | 0 | 0 | 339696032 | 339696 | 339 | I500 | 7613185029358 | Kugelhahn Typ 230 PVC-C FC (Federkraft schliessend) Ohne Handbetätigung Mit Losflanschen PP-St metrisch d 90 mm, DN 80 mm | 37010401 |  |  | 3 | 84818081 | CH
199234611 | KUGELHAHN 230 PVC-C/EPDM D110DN100 | 3872.42 | EUR | 2021-10-01 | 1 | 23.2 | ST | 1 | 0 | 0 | 339696032 | 339696 | 339 | I500 | 7613185029365 | Kugelhahn Typ 230 PVC-C FC (Federkraft schliessend) Ohne Handbetätigung Mit Losflanschen PP-St metrisch d 110 mm, DN 100 mm | 37010401 |  |  | 3 | 84818081 | CH
199234619 | KUGELHAHN 230 PVC-C/FKM D75DN65 | 2772.21 | EUR | 2021-10-01 | 1 | 12.3 | ST | 1 | 0 | 0 | 339696032 | 339696 | 339 | I500 | 7613185029372 | Kugelhahn Typ 230 PVC-C FC (Federkraft schliessend) Ohne Handbetätigung Mit Losflanschen PP-St metrisch d 75 mm, DN 65 mm | 37010401 |  |  | 3 | 84818081 | CH
199234620 | KUGELHAHN 230 PVC-C/FKM D90DN80 | 3478.15 | EUR | 2021-10-01 | 1 | 13.84 | ST | 1 | 0 | 0 | 339696032 | 339696 | 339 | I500 | 7613185029389 | Kugelhahn Typ 230 PVC-C FC (Federkraft schliessend) Ohne Handbetätigung Mit Losflanschen PP-St metrisch d 90 mm, DN 80 mm | 37010401 |  |  | 3 | 84818081 | CH
199234621 | KUGELHAHN 230 PVC-C/FKM D110DN100 | 4130.09 | EUR | 2021-10-01 | 1 | 23.2 | ST | 1 | 0 | 0 | 339696032 | 339696 | 339 | I500 | 7613185029396 | Kugelhahn Typ 230 PVC-C FC (Federkraft schliessend) Ohne Handbetätigung Mit Losflanschen PP-St metrisch d 110 mm, DN 100 mm | 37010401 |  |  | 3 | 84818081 | CH
199234629 | KUGELHAHN 230 PVC-C/EPDM D75DN65 | 2594.56 | EUR | 2021-10-01 | 1 | 12.3 | ST | 1 | 0 | 0 | 339696032 | 339696 | 339 | I500 | 7613185029402 | Kugelhahn Typ 230 PVC-C FO (Federkraft öffnend) Ohne Handbetätigung Mit Losflanschen PP-St metrisch d 75 mm, DN 65 mm | 37010401 |  |  | 3 | 84818081 | CH
199234630 | KUGELHAHN 230 PVC-C/EPDM D90DN80 | 3255.03 | EUR | 2021-10-01 | 1 | 15.8 | ST | 1 | 0 | 0 | 339696032 | 339696 | 339 | I500 | 7613185029419 | Kugelhahn Typ 230 PVC-C FO (Federkraft öffnend) Ohne Handbetätigung Mit Losflanschen PP-St metrisch d 90 mm, DN 80 mm | 37010401 |  |  | 3 | 84818081 | CH
199234631 | KUGELHAHN 230 PVC-C/EPDM D110DN100 | 3863.65 | EUR | 2021-10-01 | 1 | 23.2 | ST | 1 | 0 | 0 | 339696032 | 339696 | 339 | I500 | 7613185029426 | Kugelhahn Typ 230 PVC-C FO (Federkraft öffnend) Ohne Handbetätigung Mit Losflanschen PP-St metrisch d 110 mm, DN 100 mm | 37010401 |  |  | 3 | 84818081 | CH
199234639 | KUGELHAHN 230 PVC-C/FKM D75DN65 | 2765.92 | EUR | 2021-10-01 | 1 | 12.3 | ST | 1 | 0 | 0 | 339696032 | 339696 | 339 | I500 | 7613185029433 | Kugelhahn Typ 230 PVC-C FO (Federkraft öffnend) Ohne Handbetätigung Mit Losflanschen PP-St metrisch d 75 mm, DN 65 mm | 37010401 |  |  | 3 | 84818081 | CH
199234640 | KUGELHAHN 230 PVC-C/FKM D90DN80 | 3470.28 | EUR | 2021-10-01 | 1 | 15.8 | ST | 1 | 0 | 0 | 339696032 | 339696 | 339 | I500 | 7613185029440 | Kugelhahn Typ 230 PVC-C FO (Federkraft öffnend) Ohne Handbetätigung Mit Losflanschen PP-St metrisch d 90 mm, DN 80 mm | 37010401 |  |  | 3 | 84818081 | CH
199234641 | KUGELHAHN 230 PVC-C/FKM D110DN100 | 4120.76 | EUR | 2021-10-01 | 1 | 23.2 | ST | 1 | 0 | 0 | 339696032 | 339696 | 339 | I500 | 7613185029457 | Kugelhahn Typ 230 PVC-C FO (Federkraft öffnend) Ohne Handbetätigung Mit Losflanschen PP-St metrisch d 110 mm, DN 100 mm | 37010401 |  |  | 3 | 84818081 | CH
199234649 | KUGELHAHN 230 PVC-C/EPDM D75DN65 | 2348.71 | EUR | 2021-10-01 | 1 | 11.1 | ST | 1 | 0 | 0 | 339696032 | 339696 | 339 | I500 | 7613185029464 | Kugelhahn Typ 230 PVC-C DA (Doppelt wirkend) Ohne Handbetätigung Mit Losflanschen PP-St metrisch d 75 mm, DN 65 mm | 37010401 |  |  | 3 | 84818081 | CH
199234650 | KUGELHAHN 230 PVC-C/EPDM D90DN80 | 2897.32 | EUR | 2021-10-01 | 1 | 15.1 | ST | 1 | 0 | 0 | 339696032 | 339696 | 339 | I500 | 7613185029471 | Kugelhahn Typ 230 PVC-C DA (Doppelt wirkend) Ohne Handbetätigung Mit Losflanschen PP-St metrisch d 90 mm, DN 80 mm | 37010401 |  |  | 3 | 84818081 | CH
199234651 | KUGELHAHN 230 PVC-C/EPDM D110DN100 | 3498.69 | EUR | 2021-10-01 | 1 | 21.5 | ST | 1 | 0 | 0 | 339696032 | 339696 | 339 | I500 | 7613185029488 | Kugelhahn Typ 230 PVC-C DA (Doppelt wirkend) Ohne Handbetätigung Mit Losflanschen PP-St metrisch d 110 mm, DN 100 mm | 37010401 |  |  | 3 | 84818081 | CH
199234659 | KUGELHAHN 230 PVC-C/FKM D75DN65 | 2520.06 | EUR | 2021-10-01 | 1 | 11.1 | ST | 1 | 0 | 0 | 339696032 | 339696 | 339 | I500 | 7613185029495 | Kugelhahn Typ 230 PVC-C DA (Doppelt wirkend) Ohne Handbetätigung Mit Losflanschen PP-St metrisch d 75 mm, DN 65 mm | 37010401 |  |  | 3 | 84818081 | CH
199234660 | KUGELHAHN 230 PVC-C/FKM D90DN80 | 3112.55 | EUR | 2021-10-01 | 1 | 15.1 | ST | 1 | 0 | 0 | 339696032 | 339696 | 339 | I500 | 7613185029501 | Kugelhahn Typ 230 PVC-C DA (Doppelt wirkend) Ohne Handbetätigung Mit Losflanschen PP-St metrisch d 90 mm, DN 80 mm | 37010401 |  |  | 3 | 84818081 | CH
199234661 | KUGELHAHN 230 PVC-C/FKM D110DN100 | 3755.72 | EUR | 2021-10-01 | 1 | 21.5 | ST | 1 | 0 | 0 | 339696032 | 339696 | 339 | I500 | 7613185029518 | Kugelhahn Typ 230 PVC-C DA (Doppelt wirkend) Ohne Handbetätigung Mit Losflanschen PP-St metrisch d 110 mm, DN 100 mm | 37010401 |  |  | 3 | 84818081 | CH
199240002 | ABSPERRKLAPPE 240 PVC-U/EPDM D63DN50 | 1364.95 | EUR | 2021-10-01 | 1 | 2.976 | ST | 1 | 0 | 0 | 339644031 | 339644 | 339 | I500 | 7612988646502 | Absperrklappe Typ 240 PVC-U FC (Federkraft schliessend) Ohne Handbetätigung d 63 mm, DN 50 mm | 37010301 |  |  | 3 | 84818085 | CH
199240003 | ABSPERRKLAPPE 240 PVC-U/EPDM D75DN65 | 1438.54 | EUR | 2021-10-01 | 1 | 3.086 | ST | 1 | 0 | 0 | 339644031 | 339644 | 339 | I500 | 7612988646519 | Absperrklappe Typ 240 PVC-U FC (Federkraft schliessend) Ohne Handbetätigung d 75 mm, DN 65 mm | 37010301 |  |  | 3 | 84818085 | CH
199240004 | ABSPERRKLAPPE 240 PVC-U/EPDM D90DN80 | 1587.37 | EUR | 2021-10-01 | 1 | 3.486 | ST | 1 | 0 | 0 | 339644031 | 339644 | 339 | I500 | 7612988646526 | Absperrklappe Typ 240 PVC-U FC (Federkraft schliessend) Ohne Handbetätigung d 90 mm, DN 80 mm | 37010301 |  |  | 3 | 84818085 | CH
199240005 | ABSPERRKLAPPE 240 PVC-U D110DN100 | 1947.4 | EUR | 2021-10-01 | 1 | 5.224 | ST | 1 | 0 | 0 | 339644031 | 339644 | 339 | I500 | 7612988646533 | Absperrklappe Typ 240 PVC-U FC (Federkraft schliessend) Ohne Handbetätigung d 110 mm, DN 100 mm | 37010301 |  |  | 3 | 84818085 | CH
199240006 | ABSPERRKLAPPE 240 PVC-U/EPDM D140DN125 | 2261.03 | EUR | 2021-10-01 | 1 | 7.127 | ST | 1 | 0 | 0 | 339644031 | 339644 | 339 | I500 | 7612988646540 | Absperrklappe Typ 240 PVC-U FC (Federkraft schliessend) Ohne Handbetätigung d 140 mm, DN 125 mm | 37010301 |  |  | 3 | 84818085 | CH
199240007 | ABSPERRKLAPPE 240 PVC-U/EPDM D160DN150 | 2792.28 | EUR | 2021-10-01 | 1 | 10.047 | ST | 1 | 0 | 0 | 339644031 | 339644 | 339 | I500 | 7612988646557 | Absperrklappe Typ 240 PVC-U FC (Federkraft schliessend) Ohne Handbetätigung d 160 mm, DN 150 mm | 37010301 |  |  | 3 | 84818085 | CH
199240008 | ABSPERRKLAPPE 240 PVC-U/EPDM D225DN200 | 3345.96 | EUR | 2021-10-01 | 1 | 14.925 | ST | 1 | 0 | 0 | 339644031 | 339644 | 339 | I500 | 7612988646564 | Absperrklappe Typ 240 PVC-U FC (Federkraft schliessend) Ohne Handbetätigung d 225 mm, DN 200 mm | 37010301 |  |  | 3 | 84818085 | CH
199240009 | ABSPERRKLAPPE 240 PVC-U/EPDM D280DN250 | 6168.64 | EUR | 2021-10-01 | 1 | 28.2 | ST | 1 | 0 | 0 | 339644031 | 339644 | 339 | I500 | 7613185071517 | Absperrklappe Typ 240 PVC-U FC (Federkraft schliessend) Ohne Handbetätigung d 280 mm, DN 250 mm | 37010301 |  |  | 3 | 84818085 | CH
199240010 | ABSPERRKLAPPE 240 PVC-U/EPDM D315DN300 | 6651.9 | EUR | 2021-10-01 | 1 | 36.2 | ST | 1 | 0 | 0 | 339644031 | 339644 | 339 | I500 | 7613185071524 | Absperrklappe Typ 240 PVC-U FC (Federkraft schliessend) Ohne Handbetätigung d 315 mm, DN 300 mm | 37010301 |  |  | 3 | 84818085 | CH
199240022 | ABSPERRKLAPPE 240 PVC-U/FKM D63DN50 | 1494.55 | EUR | 2021-10-01 | 1 | 3.222 | ST | 1 | 0 | 0 | 339644031 | 339644 | 339 | I500 | 7612988646571 | Absperrklappe Typ 240 PVC-U FC (Federkraft schliessend) Ohne Handbetätigung d 63 mm, DN 50 mm | 37010301 |  |  | 3 | 84818085 | CH
199240023 | ABSPERRKLAPPE 240 PVC-U/FKM D75DN65 | 1574.55 | EUR | 2021-10-01 | 1 | 3.075 | ST | 1 | 0 | 0 | 339644031 | 339644 | 339 | I500 | 7612988646588 | Absperrklappe Typ 240 PVC-U FC (Federkraft schliessend) Ohne Handbetätigung d 75 mm, DN 65 mm | 37010301 |  |  | 3 | 84818085 | CH
199240024 | ABSPERRKLAPPE 240 PVC-U/FKM D90DN80 | 1740.98 | EUR | 2021-10-01 | 1 | 3.938 | ST | 1 | 0 | 0 | 339644031 | 339644 | 339 | I500 | 7612988646595 | Absperrklappe Typ 240 PVC-U FC (Federkraft schliessend) Ohne Handbetätigung d 90 mm, DN 80 mm | 37010301 |  |  | 3 | 84818085 | CH
199240025 | ABSPERRKLAPPE 240 PVC-U D110DN100 | 2141.02 | EUR | 2021-10-01 | 1 | 5.263 | ST | 1 | 0 | 0 | 339644031 | 339644 | 339 | I500 | 7612988646601 | Absperrklappe Typ 240 PVC-U FC (Federkraft schliessend) Ohne Handbetätigung d 110 mm, DN 100 mm | 37010301 |  |  | 3 | 84818085 | CH
199240026 | ABSPERRKLAPPE 240 PVC-U/FKM D140DN125 | 2481.88 | EUR | 2021-10-01 | 1 | 6.884 | ST | 1 | 0 | 0 | 339644031 | 339644 | 339 | I500 | 7612988646618 | Absperrklappe Typ 240 PVC-U FC (Federkraft schliessend) Ohne Handbetätigung d 140 mm, DN 125 mm | 37010301 |  |  | 3 | 84818085 | CH
199240027 | ABSPERRKLAPPE 240 PVC-U/FKM D160DN150 | 3062.74 | EUR | 2021-10-01 | 1 | 10.095 | ST | 1 | 0 | 0 | 339644031 | 339644 | 339 | I500 | 7612988646625 | Absperrklappe Typ 240 PVC-U FC (Federkraft schliessend) Ohne Handbetätigung d 160 mm, DN 150 mm | 37010301 |  |  | 3 | 84818085 | CH
199240028 | ABSPERRKLAPPE 240 PVC-U/FKM D225DN200 | 3670.8 | EUR | 2021-10-01 | 1 | 14.134 | ST | 1 | 0 | 0 | 339644031 | 339644 | 339 | I500 | 7612988646632 | Absperrklappe Typ 240 PVC-U FC (Federkraft schliessend) Ohne Handbetätigung d 225 mm, DN 200 mm | 37010301 |  |  | 3 | 84818085 | CH
199240029 | ABSPERRKLAPPE 240 PVC-U/FKM D280DN250 | 6415.07 | EUR | 2021-10-01 | 1 | 28 | ST | 1 | 0 | 0 | 339644031 | 339644 | 339 | I500 | 7613185071548 | Absperrklappe Typ 240 PVC-U FC (Federkraft schliessend) Ohne Handbetätigung d 280 mm, DN 250 mm | 37010301 |  |  | 3 | 84818085 | CH
199240030 | ABSPERRKLAPPE 240 PVC-U/FKM D315DN300 | 7247.17 | EUR | 2021-10-01 | 1 | 36.4 | ST | 1 | 0 | 0 | 339644031 | 339644 | 339 | I500 | 7613185071531 | Absperrklappe Typ 240 PVC-U FC (Federkraft schliessend) Ohne Handbetätigung d 315 mm, DN 300 mm | 37010301 |  |  | 3 | 84818085 | CH
199240042 | ABSPERRKLAPPE 240 PVC-U/EPDM D63DN50 | 1364.95 | EUR | 2021-10-01 | 1 | 3.218 | ST | 1 | 0 | 0 | 339644031 | 339644 | 339 | I500 | 7612988647202 | Absperrklappe Typ 240 PVC-U FO (Federkraft öffnend) Ohne Handbetätigung d 63 mm, DN 50 mm | 37010301 |  |  | 3 | 84818085 | CH
199240043 | ABSPERRKLAPPE 240 PVC-U/EPDM D75DN65 | 1438.54 | EUR | 2021-10-01 | 1 | 3.321 | ST | 1 | 0 | 0 | 339644031 | 339644 | 339 | I500 | 7612988647219 | Absperrklappe Typ 240 PVC-U FO (Federkraft öffnend) Ohne Handbetätigung d 75 mm, DN 65 mm | 37010301 |  |  | 3 | 84818085 | CH
199240044 | ABSPERRKLAPPE 240 PVC-U/EPDM D90DN80 | 1587.37 | EUR | 2021-10-01 | 1 | 3.92 | ST | 1 | 0 | 0 | 339644031 | 339644 | 339 | I500 | 7612988647226 | Absperrklappe Typ 240 PVC-U FO (Federkraft öffnend) Ohne Handbetätigung d 90 mm, DN 80 mm | 37010301 |  |  | 3 | 84818085 | CH
199240045 | ABSPERRKLAPPE 240 PVC-U/EPDM D110DN100 | 1947.4 | EUR | 2021-10-01 | 1 | 5.219 | ST | 1 | 0 | 0 | 339644031 | 339644 | 339 | I500 | 7612988647233 | Absperrklappe Typ 240 PVC-U FO (Federkraft öffnend) Ohne Handbetätigung d 110 mm, DN 100 mm | 37010301 |  |  | 3 | 84818085 | CH
199240046 | ABSPERRKLAPPE 240 PVC-U/EPDM D140DN125 | 2261.03 | EUR | 2021-10-01 | 1 | 6.866 | ST | 1 | 0 | 0 | 339644031 | 339644 | 339 | I500 | 7612988647240 | Absperrklappe Typ 240 PVC-U FO (Federkraft öffnend) Ohne Handbetätigung d 140 mm, DN 125 mm | 37010301 |  |  | 3 | 84818085 | CH
199240047 | ABSPERRKLAPPE 240 PVC-U/EPDM D160DN150 | 2792.28 | EUR | 2021-10-01 | 1 | 10.192 | ST | 1 | 0 | 0 | 339644031 | 339644 | 339 | I500 | 7612988647257 | Absperrklappe Typ 240 PVC-U FO (Federkraft öffnend) Ohne Handbetätigung d 160 mm, DN 150 mm | 37010301 |  |  | 3 | 84818085 | CH
199240048 | ABSPERRKLAPPE 240 PVC-U/EPDM D225DN200 | 3345.96 | EUR | 2021-10-01 | 1 | 14.106 | ST | 1 | 0 | 0 | 339644031 | 339644 | 339 | I500 | 7612988647264 | Absperrklappe Typ 240 PVC-U FO (Federkraft öffnend) Ohne Handbetätigung d 225 mm, DN 200 mm | 37010301 |  |  | 3 | 84818085 | CH
199240049 | ABSPERRKLAPPE 240 PVC-U/EPDM D280DN250 | 6168.64 | EUR | 2021-10-01 | 1 | 31.8 | ST | 1 | 0 | 0 | 339644031 | 339644 | 339 | I500 | 7613185071555 | Absperrklappe Typ 240 PVC-U FO (Federkraft öffnend) Ohne Handbetätigung d 280 mm, DN 250 mm | 37010301 |  |  | 3 | 84818085 | CH
199240050 | ABSPERRKLAPPE 240 PVC-U/EPDM D315DN300 | 6651.9 | EUR | 2021-10-01 | 1 | 36.2 | ST | 1 | 0 | 0 | 339644031 | 339644 | 339 | I500 | 7613185071562 | Absperrklappe Typ 240 PVC-U FO (Federkraft öffnend) Ohne Handbetätigung d 315 mm, DN 300 mm | 37010301 |  |  | 3 | 84818085 | CH
199240062 | ABSPERRKLAPPE 240 PVC-U/FKM D63DN50 | 1494.55 | EUR | 2021-10-01 | 1 | 3.222 | ST | 1 | 0 | 0 | 339644031 | 339644 | 339 | I500 | 7612988647271 | Absperrklappe Typ 240 PVC-U FO (Federkraft öffnend) Ohne Handbetätigung d 63 mm, DN 50 mm | 37010301 |  |  | 3 | 84818085 | CH
199240063 | ABSPERRKLAPPE 240 PVC-U/FKM D75DN65 | 1574.55 | EUR | 2021-10-01 | 1 | 3.326 | ST | 1 | 0 | 0 | 339644031 | 339644 | 339 | I500 | 7612988647288 | Absperrklappe Typ 240 PVC-U FO (Federkraft öffnend) Ohne Handbetätigung d 75 mm, DN 65 mm | 37010301 |  |  | 3 | 84818085 | CH
199240064 | ABSPERRKLAPPE 240 PVC-U/FKM D90DN80 | 1740.98 | EUR | 2021-10-01 | 1 | 3.493 | ST | 1 | 0 | 0 | 339644031 | 339644 | 339 | I500 | 7612988647295 | Absperrklappe Typ 240 PVC-U FO (Federkraft öffnend) Ohne Handbetätigung d 90 mm, DN 80 mm | 37010301 |  |  | 3 | 84818085 | CH
199240065 | ABSPERRKLAPPE 240 PVC-U/FKM D110DN100 | 2141.02 | EUR | 2021-10-01 | 1 | 5.266 | ST | 1 | 0 | 0 | 339644031 | 339644 | 339 | I500 | 7612988647301 | Absperrklappe Typ 240 PVC-U FO (Federkraft öffnend) Ohne Handbetätigung d 110 mm, DN 100 mm | 37010301 |  |  | 3 | 84818085 | CH
199240066 | ABSPERRKLAPPE 240 PVC-U/FKM D140DN125 | 2481.88 | EUR | 2021-10-01 | 1 | 6.884 | ST | 1 | 0 | 0 | 339644031 | 339644 | 339 | I500 | 7612988647318 | Absperrklappe Typ 240 PVC-U FO (Federkraft öffnend) Ohne Handbetätigung d 140 mm, DN 125 mm | 37010301 |  |  | 3 | 84818085 | CH
199240067 | ABSPERRKLAPPE 240 PVC-U/FKM D160DN150 | 3062.74 | EUR | 2021-10-01 | 1 | 10.215 | ST | 1 | 0 | 0 | 339644031 | 339644 | 339 | I500 | 7612988647325 | Absperrklappe Typ 240 PVC-U FO (Federkraft öffnend) Ohne Handbetätigung d 160 mm, DN 150 mm | 37010301 |  |  | 3 | 84818085 | CH
199240068 | ABSPERRKLAPPE 240 PVC-U/FKM D225DN200 | 3670.8 | EUR | 2021-10-01 | 1 | 16.496 | ST | 1 | 0 | 0 | 339644031 | 339644 | 339 | I500 | 7612988647332 | Absperrklappe Typ 240 PVC-U FO (Federkraft öffnend) Ohne Handbetätigung d 225 mm, DN 200 mm | 37010301 |  |  | 3 | 84818085 | CH
199240069 | ABSPERRKLAPPE 240 PVC-U/FKM D280DN250 | 6415.07 | EUR | 2021-10-01 | 1 | 31.6 | ST | 1 | 0 | 0 | 339644031 | 339644 | 339 | I500 | 7613185071579 | Absperrklappe Typ 240 PVC-U FO (Federkraft öffnend) Ohne Handbetätigung d 280 mm, DN 250 mm | 37010301 |  |  | 3 | 84818085 | CH
199240070 | ABSPERRKLAPPE 240 PVC-U/FKM D315DN300 | 7247.17 | EUR | 2021-10-01 | 1 | 25 | ST | 1 | 0 | 0 | 339644031 | 339644 | 339 | I500 | 7613185071586 | Absperrklappe Typ 240 PVC-U FO (Federkraft öffnend) Ohne Handbetätigung d 315 mm, DN 300 mm | 37010301 |  |  | 3 | 84818085 | CH
199240082 | ABSPERRKLAPPE 240 PVC-U/EPDM D63DN50 | 849.68 | EUR | 2021-10-01 | 1 | 2.936 | ST | 1 | 0 | 0 | 339644031 | 339644 | 339 | I500 | 7612988646854 | Absperrklappe Typ 240 PVC-U DA (Doppelt wirkend) Ohne Handbetätigung d 63 mm, DN 50 mm | 37010301 |  |  | 3 | 84818085 | CH
199240083 | ABSPERRKLAPPE 240 PVC-U/EPDM D75DN65 | 902.51 | EUR | 2021-10-01 | 1 | 2.402 | ST | 1 | 0 | 0 | 339644031 | 339644 | 339 | I500 | 7612988646861 | Absperrklappe Typ 240 PVC-U DA (Doppelt wirkend) Ohne Handbetätigung d 75 mm, DN 65 mm | 37010301 |  |  | 3 | 84818085 | CH
199240084 | ABSPERRKLAPPE 240 PVC-U/EPDM D90DN80 | 1022.51 | EUR | 2021-10-01 | 1 | 3.33 | ST | 1 | 0 | 0 | 339644031 | 339644 | 339 | I500 | 7612988646878 | Absperrklappe Typ 240 PVC-U DA (Doppelt wirkend) Ohne Handbetätigung d 90 mm, DN 80 mm | 37010301 |  |  | 3 | 84818085 | CH
199240085 | ABSPERRKLAPPE 240 PVC-U D110DN100 | 1233.72 | EUR | 2021-10-01 | 1 | 3.765 | ST | 1 | 0 | 0 | 339644031 | 339644 | 339 | I500 | 7612988646885 | Absperrklappe Typ 240 PVC-U DA (Doppelt wirkend) Ohne Handbetätigung d 110 mm, DN 100 mm | 37010301 |  |  | 3 | 84818085 | CH
199240086 | ABSPERRKLAPPE 240 PVC-U/EPDM D140DN125 | 1449.75 | EUR | 2021-10-01 | 1 | 4.341 | ST | 1 | 0 | 0 | 339644031 | 339644 | 339 | I500 | 7612988646892 | Absperrklappe Typ 240 PVC-U DA (Doppelt wirkend) Ohne Handbetätigung d 140 mm, DN 125 mm | 37010301 |  |  | 3 | 84818085 | CH
199240087 | ABSPERRKLAPPE 240 PVC-U/EPDM D160DN150 | 1665.79 | EUR | 2021-10-01 | 1 | 7.042 | ST | 1 | 0 | 0 | 339644031 | 339644 | 339 | I500 | 7612988646908 | Absperrklappe Typ 240 PVC-U DA (Doppelt wirkend) Ohne Handbetätigung d 160 mm, DN 150 mm | 37010301 |  |  | 3 | 84818085 | CH
199240088 | ABSPERRKLAPPE 240 PVC-U/EPDM D225DN200 | 1945.81 | EUR | 2021-10-01 | 1 | 8.907 | ST | 1 | 0 | 0 | 339644031 | 339644 | 339 | I500 | 7612988646915 | Absperrklappe Typ 240 PVC-U DA (Doppelt wirkend) Ohne Handbetätigung d 225 mm, DN 200 mm | 37010301 |  |  | 3 | 84818085 | CH
199240089 | ABSPERRKLAPPE 240 PVC-U/EPDM D280DN250 | 4539.68 | EUR | 2021-10-01 | 1 | 18.948 | ST | 1 | 0 | 0 | 339644031 | 339644 | 339 | I500 | 7613185071593 | Absperrklappe Typ 240 PVC-U DA (Doppelt wirkend) Ohne Handbetätigung d 280 mm, DN 250 mm | 37010301 |  |  | 3 | 84818085 | CH
199240090 | ABSPERRKLAPPE 240 PVC-U/EPDM D315DN300 | 5022.92 | EUR | 2021-10-01 | 1 | 26.8 | ST | 1 | 0 | 0 | 339644031 | 339644 | 339 | I500 | 7613185071609 | Absperrklappe Typ 240 PVC-U DA (Doppelt wirkend) Ohne Handbetätigung d 315 mm, DN 300 mm | 37010301 |  |  | 3 | 84818085 | CH
199240102 | ABSPERRKLAPPE 240 PVC-U/FKM D63DN50 | 929.7 | EUR | 2021-10-01 | 1 | 2.072 | ST | 1 | 0 | 0 | 339644031 | 339644 | 339 | I500 | 7612988646922 | Absperrklappe Typ 240 PVC-U DA (Doppelt wirkend) Ohne Handbetätigung d 63 mm, DN 50 mm | 37010301 |  |  | 3 | 84818085 | CH
199240103 | ABSPERRKLAPPE 240 PVC-U/FKM D75DN65 | 988.89 | EUR | 2021-10-01 | 1 | 2.176 | ST | 1 | 0 | 0 | 339644031 | 339644 | 339 | I500 | 7612988646939 | Absperrklappe Typ 240 PVC-U DA (Doppelt wirkend) Ohne Handbetätigung d 75 mm, DN 65 mm | 37010301 |  |  | 3 | 84818085 | CH
199240104 | ABSPERRKLAPPE 240 PVC-U/FKM D90DN80 | 1121.73 | EUR | 2021-10-01 | 1 | 2.824 | ST | 1 | 0 | 0 | 339644031 | 339644 | 339 | I500 | 7612988646946 | Absperrklappe Typ 240 PVC-U DA (Doppelt wirkend) Ohne Handbetätigung d 90 mm, DN 80 mm | 37010301 |  |  | 3 | 84818085 | CH
199240105 | ABSPERRKLAPPE 240 PVC-U/FKM D110DN100 | 1358.53 | EUR | 2021-10-01 | 1 | 3.563 | ST | 1 | 0 | 0 | 339644031 | 339644 | 339 | I500 | 7612988646953 | Absperrklappe Typ 240 PVC-U DA (Doppelt wirkend) Ohne Handbetätigung d 110 mm, DN 100 mm | 37010301 |  |  | 3 | 84818085 | CH
199240106 | ABSPERRKLAPPE 240 PVC-U/FKM D140DN125 | 1592.17 | EUR | 2021-10-01 | 1 | 4.384 | ST | 1 | 0 | 0 | 339644031 | 339644 | 339 | I500 | 7612988646960 | Absperrklappe Typ 240 PVC-U DA (Doppelt wirkend) Ohne Handbetätigung d 140 mm, DN 125 mm | 37010301 |  |  | 3 | 84818085 | CH
199240107 | ABSPERRKLAPPE 240 PVC-U/FKM D160DN150 | 1827.39 | EUR | 2021-10-01 | 1 | 6.694 | ST | 1 | 0 | 0 | 339644031 | 339644 | 339 | I500 | 7612988646977 | Absperrklappe Typ 240 PVC-U DA (Doppelt wirkend) Ohne Handbetätigung d 160 mm, DN 150 mm | 37010301 |  |  | 3 | 84818085 | CH
199240108 | ABSPERRKLAPPE 240 PVC-U/FKM D225DN200 | 2134.62 | EUR | 2021-10-01 | 1 | 8.134 | ST | 1 | 0 | 0 | 339644031 | 339644 | 339 | I500 | 7612988646984 | Absperrklappe Typ 240 PVC-U DA (Doppelt wirkend) Ohne Handbetätigung d 225 mm, DN 200 mm | 37010301 |  |  | 3 | 84818085 | CH
199240109 | ABSPERRKLAPPE 240 PVC-U/FKM D280DN250 | 4722.1 | EUR | 2021-10-01 | 1 | 19.1 | ST | 1 | 0 | 0 | 339644031 | 339644 | 339 | I500 | 7613185071616 | Absperrklappe Typ 240 PVC-U DA (Doppelt wirkend) Ohne Handbetätigung d 280 mm, DN 250 mm | 37010301 |  |  | 3 | 84818085 | CH
199240110 | ABSPERRKLAPPE 240 PVC-U/FKM D315DN300 | 5554.16 | EUR | 2021-10-01 | 1 | 27 | ST | 1 | 0 | 0 | 339644031 | 339644 | 339 | I500 | 7613185071623 | Absperrklappe Typ 240 PVC-U DA (Doppelt wirkend) Ohne Handbetätigung d 315 mm, DN 300 mm | 37010301 |  |  | 3 | 84818085 | CH
199240162 | ABSPERRKLAPPE 240 PVC-C/EPDM D63DN50 | 1366.55 | EUR | 2021-10-01 | 1 | 3.218 | ST | 1 | 0 | 0 | 339644033 | 339644 | 339 | I500 | 7613185034734 | Absperrklappe Typ 240 PVC-C FC (Federkraft schliessend) Ohne Handbetätigung d 63 mm, DN 50 mm | 37010301 |  |  | 3 | 84818085 | CH
199240163 | ABSPERRKLAPPE 240 PVC-C/EPDM D75DN65 | 1592.17 | EUR | 2021-10-01 | 1 | 3.341 | ST | 1 | 0 | 0 | 339644033 | 339644 | 339 | I500 | 7612988642566 | Absperrklappe Typ 240 PVC-C FC (Federkraft schliessend) Ohne Handbetätigung d 75 mm, DN 65 mm | 37010301 |  |  | 3 | 84818085 | CH
199240164 | ABSPERRKLAPPE 240 PVC-C/EPDM D90DN80 | 1774.58 | EUR | 2021-10-01 | 1 | 3.524 | ST | 1 | 0 | 0 | 339644033 | 339644 | 339 | I500 | 7612988642573 | Absperrklappe Typ 240 PVC-C FC (Federkraft schliessend) Ohne Handbetätigung d 90 mm, DN 80 mm | 37010301 |  |  | 3 | 84818085 | CH
199240165 | ABSPERRKLAPPE 240 PVC-C/EPDM D110DN100 | 2197.04 | EUR | 2021-10-01 | 1 | 5.271 | ST | 1 | 0 | 0 | 339644033 | 339644 | 339 | I500 | 7612988642580 | Absperrklappe Typ 240 PVC-C FC (Federkraft schliessend) Ohne Handbetätigung d 110 mm, DN 100 mm | 37010301 |  |  | 3 | 84818085 | CH
199240166 | ABSPERRKLAPPE 240 PVC-C/EPDM D140DN125 | 2797.42 | EUR | 2021-10-01 | 1 | 7.169 | ST | 1 | 0 | 0 | 339644033 | 339644 | 339 | I500 | 7613185178124 | Absperrklappe Typ 240 PVC-C FC (Federkraft schliessend) Ohne Handbetätigung d 140 mm, DN 125 mm | 37010301 |  |  | 3 | 84818085 | CH
199240167 | ABSPERRKLAPPE 240 PVC-C/EPDM D160DN150 | 3230.74 | EUR | 2021-10-01 | 1 | 10.184 | ST | 1 | 0 | 0 | 339644033 | 339644 | 339 | I500 | 7612988642597 | Absperrklappe Typ 240 PVC-C FC (Federkraft schliessend) Ohne Handbetätigung d 160 mm, DN 150 mm | 37010301 |  |  | 3 | 84818085 | CH
199240168 | ABSPERRKLAPPE 240 PVC-C D225DN200 | 3910.82 | EUR | 2021-10-01 | 1 | 14.466 | ST | 1 | 0 | 0 | 339644033 | 339644 | 339 | I500 | 7612988642603 | Absperrklappe Typ 240 PVC-C FC (Federkraft schliessend) Ohne Handbetätigung d 225 mm, DN 200 mm | 37010301 |  |  | 3 | 84818085 | CH
199240182 | ABSPERRKLAPPE 240 PVC-C/FKM D63DN50 | 1595.36 | EUR | 2021-10-01 | 1 | 3.218 | ST | 1 | 0 | 0 | 339644033 | 339644 | 339 | I500 | 7613185059256 | Absperrklappe Typ 240 PVC-C FC (Federkraft schliessend) Ohne Handbetätigung d 63 mm, DN 50 mm | 37010301 |  |  | 3 | 84818085 | CH
199240183 | ABSPERRKLAPPE 240 PVC-C/FKM D75DN65 | 1742.6 | EUR | 2021-10-01 | 1 | 3.352 | ST | 1 | 0 | 0 | 339644033 | 339644 | 339 | I500 | 7612988642610 | Absperrklappe Typ 240 PVC-C FC (Federkraft schliessend) Ohne Handbetätigung d 75 mm, DN 65 mm | 37010301 |  |  | 3 | 84818085 | CH
199240184 | ABSPERRKLAPPE 240 PVC-C/FKM D90DN80 | 1913.82 | EUR | 2021-10-01 | 1 | 3.531 | ST | 1 | 0 | 0 | 339644033 | 339644 | 339 | I500 | 7612988642627 | Absperrklappe Typ 240 PVC-C FC (Federkraft schliessend) Ohne Handbetätigung d 90 mm, DN 80 mm | 37010301 |  |  | 3 | 84818085 | CH
199240185 | ABSPERRKLAPPE 240 PVC-C/FKM D110DN100 | 2374.65 | EUR | 2021-10-01 | 1 | 5.371 | ST | 1 | 0 | 0 | 339644033 | 339644 | 339 | I500 | 7612988642634 | Absperrklappe Typ 240 PVC-C FC (Federkraft schliessend) Ohne Handbetätigung d 110 mm, DN 100 mm | 37010301 |  |  | 3 | 84818085 | CH
199240186 | ABSPERRKLAPPE 240 PVC-C/FKM D140DN125 | 3041.92 | EUR | 2021-10-01 | 1 | 5.943 | ST | 1 | 0 | 0 | 339644033 | 339644 | 339 | I500 | 7613185190348 | Absperrklappe Typ 240 PVC-C FC (Federkraft schliessend) Ohne Handbetätigung d 140 mm, DN 125 mm | 37010301 |  |  | 3 | 84818085 | CH
199240187 | ABSPERRKLAPPE 240 PVC-C/FKM D160DN150 | 3390.76 | EUR | 2021-10-01 | 1 | 10.285 | ST | 1 | 0 | 0 | 339644033 | 339644 | 339 | I500 | 7612988642641 | Absperrklappe Typ 240 PVC-C FC (Federkraft schliessend) Ohne Handbetätigung d 160 mm, DN 150 mm | 37010301 |  |  | 3 | 84818085 | CH
199240188 | ABSPERRKLAPPE 240 PVC-C/FKM D225DN200 | 4094.84 | EUR | 2021-10-01 | 1 | 14.494 | ST | 1 | 0 | 0 | 339644033 | 339644 | 339 | I500 | 7612988642658 | Absperrklappe Typ 240 PVC-C FC (Federkraft schliessend) Ohne Handbetätigung d 225 mm, DN 200 mm | 37010301 |  |  | 3 | 84818085 | CH
199240202 | ABSPERRKLAPPE 240 PVC-C/EPDM D63DN50 | 1416.15 | EUR | 2021-10-01 | 1 | 3.439 | ST | 1 | 0 | 0 | 339644033 | 339644 | 339 | I500 | 7613185190362 | Absperrklappe Typ 240 PVC-C FO (Federkraft öffnend) Ohne Handbetätigung d 63 mm, DN 50 mm | 37010301 |  |  | 3 | 84818085 | CH
199240203 | ABSPERRKLAPPE 240 PVC-C/EPDM D75DN65 | 1592.17 | EUR | 2021-10-01 | 1 | 3.341 | ST | 1 | 0 | 0 | 339644033 | 339644 | 339 | I500 | 7612988644683 | Absperrklappe Typ 240 PVC-C FO (Federkraft öffnend) Ohne Handbetätigung d 75 mm, DN 65 mm | 37010301 |  |  | 3 | 84818085 | CH
199240204 | ABSPERRKLAPPE 240 PVC-C/EPDM D90DN80 | 1774.58 | EUR | 2021-10-01 | 1 | 3.524 | ST | 1 | 0 | 0 | 339644033 | 339644 | 339 | I500 | 7612988644690 | Absperrklappe Typ 240 PVC-C FO (Federkraft öffnend) Ohne Handbetätigung d 90 mm, DN 80 mm | 37010301 |  |  | 3 | 84818085 | CH
199240205 | ABSPERRKLAPPE 240 PVC-C/EPDM D110DN100 | 2197.04 | EUR | 2021-10-01 | 1 | 5.357 | ST | 1 | 0 | 0 | 339644033 | 339644 | 339 | I500 | 7612988644706 | Absperrklappe Typ 240 PVC-C FO (Federkraft öffnend) Ohne Handbetätigung d 110 mm, DN 100 mm | 37010301 |  |  | 3 | 84818085 | CH
199240206 | ABSPERRKLAPPE 240 PVC-C/EPDM D140DN125 | 3066.88 | EUR | 2021-10-01 | 1 | 7.169 | ST | 1 | 0 | 0 | 339644033 | 339644 | 339 | I500 | 7613185190386 | Absperrklappe Typ 240 PVC-C FO (Federkraft öffnend) Ohne Handbetätigung d 140 mm, DN 125 mm | 37010301 |  |  | 3 | 84818085 | CH
199240207 | ABSPERRKLAPPE 240 PVC-C/EPDM D160DN150 | 3230.74 | EUR | 2021-10-01 | 1 | 10.262 | ST | 1 | 0 | 0 | 339644033 | 339644 | 339 | I500 | 7612988644713 | Absperrklappe Typ 240 PVC-C FO (Federkraft öffnend) Ohne Handbetätigung d 160 mm, DN 150 mm | 37010301 |  |  | 3 | 84818085 | CH
199240208 | ABSPERRKLAPPE 240 PVC-C/EPDM D225DN200 | 3910.82 | EUR | 2021-10-01 | 1 | 14.466 | ST | 1 | 0 | 0 | 339644033 | 339644 | 339 | I500 | 7612988644720 | Absperrklappe Typ 240 PVC-C FO (Federkraft öffnend) Ohne Handbetätigung d 225 mm, DN 200 mm | 37010301 |  |  | 3 | 84818085 | CH
199240222 | ABSPERRKLAPPE 240 PVC-C/FKM D63DN50 | 1832.43 | EUR | 2021-10-01 | 1 | 3.443 | ST | 1 | 0 | 0 | 339644033 | 339644 | 339 | I500 | 7613185190379 | Absperrklappe Typ 240 PVC-C FO (Federkraft öffnend) Ohne Handbetätigung d 63 mm, DN 50 mm | 37010301 |  |  | 3 | 84818085 | CH
199240223 | ABSPERRKLAPPE 240 PVC-C/FKM D75DN65 | 1742.6 | EUR | 2021-10-01 | 1 | 3.352 | ST | 1 | 0 | 0 | 339644033 | 339644 | 339 | I500 | 7612988644737 | Absperrklappe Typ 240 PVC-C FO (Federkraft öffnend) Ohne Handbetätigung d 75 mm, DN 65 mm | 37010301 |  |  | 3 | 84818085 | CH
199240224 | ABSPERRKLAPPE 240 PVC-C/FKM D90DN80 | 1913.82 | EUR | 2021-10-01 | 1 | 3.531 | ST | 1 | 0 | 0 | 339644033 | 339644 | 339 | I500 | 7612988644744 | Absperrklappe Typ 240 PVC-C FO (Federkraft öffnend) Ohne Handbetätigung d 90 mm, DN 80 mm | 37010301 |  |  | 3 | 84818085 | CH
199240225 | ABSPERRKLAPPE 240 PVC-C/FKM D110DN100 | 2374.65 | EUR | 2021-10-01 | 1 | 5.371 | ST | 1 | 0 | 0 | 339644033 | 339644 | 339 | I500 | 7612988644751 | Absperrklappe Typ 240 PVC-C FO (Federkraft öffnend) Ohne Handbetätigung d 110 mm, DN 100 mm | 37010301 |  |  | 3 | 84818085 | CH
199240226 | ABSPERRKLAPPE 240 PVC-C/FKM D140DN125 | 3266.83 | EUR | 2021-10-01 | 1 | 7.187 | ST | 1 | 0 | 0 | 339644033 | 339644 | 339 | I500 | 7613185190409 | Absperrklappe Typ 240 PVC-C FO (Federkraft öffnend) Ohne Handbetätigung d 140 mm, DN 125 mm | 37010301 |  |  | 3 | 84818085 | CH
199240227 | ABSPERRKLAPPE 240 PVC-C/FKM D160DN150 | 3390.76 | EUR | 2021-10-01 | 1 | 10.285 | ST | 1 | 0 | 0 | 339644033 | 339644 | 339 | I500 | 7612988644768 | Absperrklappe Typ 240 PVC-C FO (Federkraft öffnend) Ohne Handbetätigung d 160 mm, DN 150 mm | 37010301 |  |  | 3 | 84818085 | CH
199240228 | ABSPERRKLAPPE 240 PVC-C/FKM D225DN200 | 4094.84 | EUR | 2021-10-01 | 1 | 14.494 | ST | 1 | 0 | 0 | 339644033 | 339644 | 339 | I500 | 7612988644775 | Absperrklappe Typ 240 PVC-C FO (Federkraft öffnend) Ohne Handbetätigung d 225 mm, DN 200 mm | 37010301 |  |  | 3 | 84818085 | CH
199240242 | ABSPERRKLAPPE 240 PVC-C/EPDM D63DN50 | 892.59 | EUR | 2021-10-01 | 1 | 5.184 | ST | 1 | 0 | 0 | 339644033 | 339644 | 339 | I500 | 7613185003822 | Absperrklappe Typ 240 PVC-C DA (Doppelt wirkend) Ohne Handbetätigung d 63 mm, DN 50 mm | 37010301 |  |  | 3 | 84818085 | CH
199240243 | ABSPERRKLAPPE 240 PVC-C/EPDM D75DN65 | 1060.91 | EUR | 2021-10-01 | 1 | 2.191 | ST | 1 | 0 | 0 | 339644033 | 339644 | 339 | I500 | 7612988642665 | Absperrklappe Typ 240 PVC-C DA (Doppelt wirkend) Ohne Handbetätigung d 75 mm, DN 65 mm | 37010301 |  |  | 3 | 84818085 | CH
199240244 | ABSPERRKLAPPE 240 PVC-C/EPDM D90DN80 | 1180.91 | EUR | 2021-10-01 | 1 | 2.884 | ST | 1 | 0 | 0 | 339644033 | 339644 | 339 | I500 | 7612988642672 | Absperrklappe Typ 240 PVC-C DA (Doppelt wirkend) Ohne Handbetätigung d 90 mm, DN 80 mm | 37010301 |  |  | 3 | 84818085 | CH
199240245 | ABSPERRKLAPPE 240 PVC-C/EPDM D110DN100 | 1443.36 | EUR | 2021-10-01 | 1 | 3.609 | ST | 1 | 0 | 0 | 339644033 | 339644 | 339 | I500 | 7612988642689 | Absperrklappe Typ 240 PVC-C DA (Doppelt wirkend) Ohne Handbetätigung d 110 mm, DN 100 mm | 37010301 |  |  | 3 | 84818085 | CH
199240246 | ABSPERRKLAPPE 240 PVC-C/EPDM D140DN125 | 1694.41 | EUR | 2021-10-01 | 1 | 4.419 | ST | 1 | 0 | 0 | 339644033 | 339644 | 339 | I500 | 7613185158454 | Absperrklappe Typ 240 PVC-C DA (Doppelt wirkend) Ohne Handbetätigung d 140 mm, DN 125 mm | 37010301 |  |  | 3 | 84818085 | CH
199240247 | ABSPERRKLAPPE 240 PVC-C/EPDM D160DN150 | 2038.61 | EUR | 2021-10-01 | 1 | 6.741 | ST | 1 | 0 | 0 | 339644033 | 339644 | 339 | I500 | 7612988642696 | Absperrklappe Typ 240 PVC-C DA (Doppelt wirkend) Ohne Handbetätigung d 160 mm, DN 150 mm | 37010301 |  |  | 3 | 84818085 | CH
199240248 | ABSPERRKLAPPE 240 PVC-C D225DN200 | 2430.65 | EUR | 2021-10-01 | 1 | 9.114 | ST | 1 | 0 | 0 | 339644033 | 339644 | 339 | I500 | 7612988642702 | Absperrklappe Typ 240 PVC-C DA (Doppelt wirkend) Ohne Handbetätigung d 225 mm, DN 200 mm | 37010301 |  |  | 3 | 84818085 | CH
199240262 | ABSPERRKLAPPE 240 PVC-C/FKM D63DN50 | 1070.1 | EUR | 2021-10-01 | 1 | 2.293 | ST | 1 | 0 | 0 | 339644033 | 339644 | 339 | I500 | 7613185190393 | Absperrklappe Typ 240 PVC-C DA (Doppelt wirkend) Ohne Handbetätigung d 63 mm, DN 50 mm | 37010301 |  |  | 3 | 84818085 | CH
199240263 | ABSPERRKLAPPE 240 PVC-C/FKM D75DN65 | 1161.71 | EUR | 2021-10-01 | 1 | 2.202 | ST | 1 | 0 | 0 | 339644033 | 339644 | 339 | I500 | 7612988642719 | Absperrklappe Typ 240 PVC-C DA (Doppelt wirkend) Ohne Handbetätigung d 75 mm, DN 65 mm | 37010301 |  |  | 3 | 84818085 | CH
199240264 | ABSPERRKLAPPE 240 PVC-C/FKM D90DN80 | 1294.54 | EUR | 2021-10-01 | 1 | 2.862 | ST | 1 | 0 | 0 | 339644033 | 339644 | 339 | I500 | 7612988642726 | Absperrklappe Typ 240 PVC-C DA (Doppelt wirkend) Ohne Handbetätigung d 90 mm, DN 80 mm | 37010301 |  |  | 3 | 84818085 | CH
199240265 | ABSPERRKLAPPE 240 PVC-C/FKM D110DN100 | 1590.55 | EUR | 2021-10-01 | 1 | 3.623 | ST | 1 | 0 | 0 | 339644033 | 339644 | 339 | I500 | 7612988642733 | Absperrklappe Typ 240 PVC-C DA (Doppelt wirkend) Ohne Handbetätigung d 110 mm, DN 100 mm | 37010301 |  |  | 3 | 84818085 | CH
199240266 | ABSPERRKLAPPE 240 PVC-C/FKM D140DN125 | 1728.84 | EUR | 2021-10-01 | 1 | 4.5 | ST | 1 | 0 | 0 | 339644033 | 339644 | 339 | I500 | 7613185052592 | Absperrklappe Typ 240 PVC-C DA (Doppelt wirkend) Ohne Handbetätigung d 140 mm, DN 125 mm | 37010301 |  |  | 3 | 84818085 | CH
199240267 | ABSPERRKLAPPE 240 PVC-C/FKM D160DN150 | 2227.44 | EUR | 2021-10-01 | 1 | 6.764 | ST | 1 | 0 | 0 | 339644033 | 339644 | 339 | I500 | 7612988642740 | Absperrklappe Typ 240 PVC-C DA (Doppelt wirkend) Ohne Handbetätigung d 160 mm, DN 150 mm | 37010301 |  |  | 3 | 84818085 | CH
199240268 | ABSPERRKLAPPE 240 PVC-C/FKM D225DN200 | 2568.27 | EUR | 2021-10-01 | 1 | 8.494 | ST | 1 | 0 | 0 | 339644033 | 339644 | 339 | I500 | 7612988642757 | Absperrklappe Typ 240 PVC-C DA (Doppelt wirkend) Ohne Handbetätigung d 225 mm, DN 200 mm | 37010301 |  |  | 3 | 84818085 | CH
199240282 | ABSPERRKLAPPE 240 PP-H/EPDM D63DN50 | 1318.55 | EUR | 2021-10-01 | 1 | 2.909 | ST | 1 | 0 | 0 | 339644037 | 339644 | 339 | I500 | 7612988646649 | PROGEF Standard Absperrklappe Typ 240 FC (Federkraft schliessend) Ohne Handbetätigung d 63 mm, Zoll 2 inch | 37010301 |  |  | 3 | 84818085 | CH
199240283 | ABSPERRKLAPPE 240 PP-H/EPDM D75DN65 | 1604.98 | EUR | 2021-10-01 | 1 | 2.999 | ST | 1 | 0 | 0 | 339644037 | 339644 | 339 | I500 | 7612988646656 | PROGEF Standard Absperrklappe Typ 240 FC (Federkraft schliessend) Ohne Handbetätigung d 75 mm, Zoll 2 1/2 inch | 37010301 |  |  | 3 | 84818085 | CH
199240284 | ABSPERRKLAPPE 240 PP-H/EPDM D90DN80 | 1925.01 | EUR | 2021-10-01 | 1 | 3.787 | ST | 1 | 0 | 0 | 339644037 | 339644 | 339 | I500 | 7612988646663 | PROGEF Standard Absperrklappe Typ 240 FC (Federkraft schliessend) Ohne Handbetätigung d 90 mm, Zoll 3 inch | 37010301 |  |  | 3 | 84818085 | CH
199240285 | ABSPERRKLAPPE 240 PP-H/EPDM D110DN100 | 2249.82 | EUR | 2021-10-01 | 1 | 4.996 | ST | 1 | 0 | 0 | 339644037 | 339644 | 339 | I500 | 7612988646670 | PROGEF Standard Absperrklappe Typ 240 FC (Federkraft schliessend) Ohne Handbetätigung d 110 mm, Zoll 4 inch | 37010301 |  |  | 3 | 84818085 | CH
199240286 | ABSPERRKLAPPE 240 PP-H/EPDM D140DN125 | 2601.9 | EUR | 2021-10-01 | 1 | 6.79 | ST | 1 | 0 | 0 | 339644037 | 339644 | 339 | I500 | 7612988646687 | PROGEF Standard Absperrklappe Typ 240 FC (Federkraft schliessend) Ohne Handbetätigung d 140 mm, Zoll 5 inch | 37010301 |  |  | 3 | 84818085 | CH
199240287 | ABSPERRKLAPPE 240 PP-H/EPDM D160DN150 | 3061.1 | EUR | 2021-10-01 | 1 | 9.533 | ST | 1 | 0 | 0 | 339644037 | 339644 | 339 | I500 | 7612988646694 | PROGEF Standard Absperrklappe Typ 240 FC (Federkraft schliessend) Ohne Handbetätigung d 160 mm, Zoll 6 inch | 37010301 |  |  | 3 | 84818085 | CH
199240288 | ABSPERRKLAPPE 240 PP-H/EPDM D225DN200 | 3795.6 | EUR | 2021-10-01 | 1 | 13.43 | ST | 1 | 0 | 0 | 339644037 | 339644 | 339 | I500 | 7612988646700 | PROGEF Standard Absperrklappe Typ 240 FC (Federkraft schliessend) Ohne Handbetätigung d 225 mm, Zoll 8 inch | 37010301 |  |  | 3 | 84818085 | CH
199240289 | ABSPERRKLAPPE 240 PP-H/EPDM D280DN250 | 9076.17 | EUR | 2021-10-01 | 1 | 26.888 | ST | 1 | 0 | 0 | 339644037 | 339644 | 339 | I500 | 7613185071302 | PROGEF Standard Absperrklappe Typ 240 FC (Federkraft schliessend) Ohne Handbetätigung d 280 mm, Zoll 10 inch | 37010301 |  |  | 3 | 84818085 | CH
199240290 | ABSPERRKLAPPE 240 PP-H/EPDM D315DN300 | 11002.75 | EUR | 2021-10-01 | 1 | 33.459 | ST | 1 | 0 | 0 | 339644037 | 339644 | 339 | I500 | 7613185071326 | PROGEF Standard Absperrklappe Typ 240 FC (Federkraft schliessend) Ohne Handbetätigung d 315 mm, Zoll 12 inch | 37010301 |  |  | 3 | 84818085 | CH
199240291 | ABSPERRKLAPPE 240 PP-H D355DN350 | 22291.93 | EUR | 2021-10-01 | 1 | 40.6 | ST | 1 | 0 | 0 | 339644037 | 339644 | 339 | I500 | 7613185304967 | PROGEF Standard Absperrklappe Typ 240 FC (Federkraft schliessend) Ohne Handbetätigung d 355 mm, Zoll 14 inch | 37010301 |  |  | 3 | 84818085 | DE
199240292 | ABSPERRKLAPPE 240 PP-H D400DN400 | 28660.59 | EUR | 2021-10-01 | 1 | 62.1 | ST | 1 | 0 | 0 | 339644037 | 339644 | 339 | I500 | 7613185304974 | PROGEF Standard Absperrklappe Typ 240 FC (Federkraft schliessend) Ohne Handbetätigung d 400 mm, Zoll 16 inch | 37010301 |  |  | 3 | 84818085 | DE
199240293 | ABSPERRKLAPPE 240 PP-H D450DN450 | 47768.21 | EUR | 2021-10-01 | 1 | 77.1 | ST | 1 | 0 | 0 | 339644037 | 339644 | 339 | I500 | 7613185304998 | PROGEF Standard Absperrklappe Typ 240 FC (Federkraft schliessend) Ohne Handbetätigung d 450 mm, Zoll 18 inch | 37010301 |  |  | 3 | 84818085 | DE
199240294 | ABSPERRKLAPPE 240 PP-H D500DN500 | 56260.32 | EUR | 2021-10-01 | 1 | 92.1 | ST | 1 | 0 | 0 | 339644037 | 339644 | 339 | I500 | 7613185304981 | PROGEF Standard Absperrklappe Typ 240 FC (Federkraft schliessend) Ohne Handbetätigung d 500 mm, Zoll 20 inch | 37010301 |  |  | 3 | 84818085 | DE
199240295 | ABSPERRKLAPPE 240 PP-H D630DN600 | 67564.69 | EUR | 2021-10-01 | 1 | 127.1 | ST | 1 | 0 | 0 | 339644037 | 339644 | 339 | I500 | 7613185305001 | PROGEF Standard Absperrklappe Typ 240 FC (Federkraft schliessend) Ohne Handbetätigung d 630 mm, Zoll 24 inch | 37010301 |  |  | 3 | 84818085 | DE
199240302 | ABSPERRKLAPPE 240 PP-H/FKM D63DN50 | 1451.35 | EUR | 2021-10-01 | 1 | 3.147 | ST | 1 | 0 | 0 | 339644037 | 339644 | 339 | I500 | 7612988646717 | PROGEF Standard Absperrklappe Typ 240 FC (Federkraft schliessend) Ohne Handbetätigung d 63 mm, Zoll 2 inch | 37010301 |  |  | 3 | 84818085 | CH
199240303 | ABSPERRKLAPPE 240 PP-H/FKM D75DN65 | 1667.38 | EUR | 2021-10-01 | 1 | 3.007 | ST | 1 | 0 | 0 | 339644037 | 339644 | 339 | I500 | 7612988646724 | PROGEF Standard Absperrklappe Typ 240 FC (Federkraft schliessend) Ohne Handbetätigung d 75 mm, Zoll 2 1/2 inch | 37010301 |  |  | 3 | 84818085 | CH
199240304 | ABSPERRKLAPPE 240 PP-H/FKM D90DN80 | 2003.4 | EUR | 2021-10-01 | 1 | 3.369 | ST | 1 | 0 | 0 | 339644037 | 339644 | 339 | I500 | 7612988646731 | PROGEF Standard Absperrklappe Typ 240 FC (Federkraft schliessend) Ohne Handbetätigung d 90 mm, Zoll 3 inch | 37010301 |  |  | 3 | 84818085 | CH
199240305 | ABSPERRKLAPPE 240 PP-H/FKM D110DN100 | 2339.44 | EUR | 2021-10-01 | 1 | 5.079 | ST | 1 | 0 | 0 | 339644037 | 339644 | 339 | I500 | 7612988646748 | PROGEF Standard Absperrklappe Typ 240 FC (Federkraft schliessend) Ohne Handbetätigung d 110 mm, Zoll 4 inch | 37010301 |  |  | 3 | 84818085 | CH
199240306 | ABSPERRKLAPPE 240 PP-H/FKM D140DN125 | 2704.28 | EUR | 2021-10-01 | 1 | 6.529 | ST | 1 | 0 | 0 | 339644037 | 339644 | 339 | I500 | 7612988646755 | PROGEF Standard Absperrklappe Typ 240 FC (Federkraft schliessend) Ohne Handbetätigung d 140 mm, Zoll 5 inch | 37010301 |  |  | 3 | 84818085 | CH
199240307 | ABSPERRKLAPPE 240 PP-H/FKM D160DN150 | 3184.33 | EUR | 2021-10-01 | 1 | 9.64 | ST | 1 | 0 | 0 | 339644037 | 339644 | 339 | I500 | 7612988646762 | PROGEF Standard Absperrklappe Typ 240 FC (Federkraft schliessend) Ohne Handbetätigung d 160 mm, Zoll 6 inch | 37010301 |  |  | 3 | 84818085 | CH
199240308 | ABSPERRKLAPPE 240 PP-H/FKM D225DN200 | 4045.21 | EUR | 2021-10-01 | 1 | 9.951 | ST | 1 | 0 | 0 | 339644037 | 339644 | 339 | I500 | 7612988646779 | PROGEF Standard Absperrklappe Typ 240 FC (Federkraft schliessend) Ohne Handbetätigung d 225 mm, Zoll 8 inch | 37010301 |  |  | 3 | 84818085 | CH
199240309 | ABSPERRKLAPPE 240 PP-H/FKM D280DN250 | 9601.01 | EUR | 2021-10-01 | 1 | 26.888 | ST | 1 | 0 | 0 | 339644037 | 339644 | 339 | I500 | 7613185071371 | PROGEF Standard Absperrklappe Typ 240 FC (Federkraft schliessend) Ohne Handbetätigung d 280 mm, Zoll 10 inch | 37010301 |  |  | 3 | 84818085 | CH
199240310 | ABSPERRKLAPPE 240 PP-H/FKM D315DN300 | 9508.2 | EUR | 2021-10-01 | 1 | 33.459 | ST | 1 | 0 | 0 | 339644037 | 339644 | 339 | I500 | 7613185071487 | PROGEF Standard Absperrklappe Typ 240 FC (Federkraft schliessend) Ohne Handbetätigung d 315 mm, Zoll 12 inch | 37010301 |  |  | 3 | 84818085 | CH
199240311 | ABSPERRKLAPPE 240 PP-H D355DN350 | 23925.71 | EUR | 2021-10-01 | 1 | 40.6 | ST | 1 | 0 | 0 | 339644037 | 339644 | 339 | I500 | 7613185304875 | PROGEF Standard Absperrklappe Typ 240 FC (Federkraft schliessend) Ohne Handbetätigung d 355 mm, Zoll 14 inch | 37010301 |  |  | 3 | 84818085 | DE
199240312 | ABSPERRKLAPPE 240 PP-H/FKM D400DN400 | 30236.76 | EUR | 2021-10-01 | 1 | 62.1 | ST | 1 | 0 | 0 | 339644037 | 339644 | 339 | I500 | 7613185304882 | PROGEF Standard Absperrklappe Typ 240 FC (Federkraft schliessend) Ohne Handbetätigung d 400 mm, Zoll 16 inch | 37010301 |  |  | 3 | 84818085 | DE
199240313 | ABSPERRKLAPPE 240 PP-H D450DN450 | 49760.42 | EUR | 2021-10-01 | 1 | 77.1 | ST | 1 | 0 | 0 | 339644037 | 339644 | 339 | I500 | 7613185304905 | PROGEF Standard Absperrklappe Typ 240 FC (Federkraft schliessend) Ohne Handbetätigung d 450 mm, Zoll 18 inch | 37010301 |  |  | 3 | 84818085 | DE
199240314 | ABSPERRKLAPPE 240 PP-H/FKM D500DN500 | 60995.2 | EUR | 2021-10-01 | 1 | 92.1 | ST | 1 | 0 | 0 | 339644037 | 339644 | 339 | I500 | 7613185304899 | PROGEF Standard Absperrklappe Typ 240 FC (Federkraft schliessend) Ohne Handbetätigung d 500 mm, Zoll 20 inch | 37010301 |  |  | 3 | 84818085 | DE
199240315 | ABSPERRKLAPPE 240 PP-H D630DN600 | 72515.76 | EUR | 2021-10-01 | 1 | 127.1 | ST | 1 | 0 | 0 | 339644037 | 339644 | 339 | I500 | 7613185304912 | PROGEF Standard Absperrklappe Typ 240 FC (Federkraft schliessend) Ohne Handbetätigung d 630 mm, Zoll 24 inch | 37010301 |  |  | 3 | 84818085 | DE
199240322 | ABSPERRKLAPPE 240 PP-H/EPDM D63DN50 | 1318.55 | EUR | 2021-10-01 | 1 | 3.143 | ST | 1 | 0 | 0 | 339644037 | 339644 | 339 | I500 | 7612988646298 | PROGEF Standard Absperrklappe Typ 240 FO (Federkraft öffnend) Ohne Handbetätigung d 63 mm, Zoll 2 inch | 37010301 |  |  | 3 | 84818085 | CH
199240323 | ABSPERRKLAPPE 240 PP-H/EPDM D75DN65 | 1604.98 | EUR | 2021-10-01 | 1 | 3.234 | ST | 1 | 0 | 0 | 339644037 | 339644 | 339 | I500 | 7612988646304 | PROGEF Standard Absperrklappe Typ 240 FO (Federkraft öffnend) Ohne Handbetätigung d 75 mm, Zoll 2 1/2 inch | 37010301 |  |  | 3 | 84818085 | CH
199240324 | ABSPERRKLAPPE 240 PP-H/EPDM D90DN80 | 1925.01 | EUR | 2021-10-01 | 1 | 3.362 | ST | 1 | 0 | 0 | 339644037 | 339644 | 339 | I500 | 7612988646311 | PROGEF Standard Absperrklappe Typ 240 FO (Federkraft öffnend) Ohne Handbetätigung d 90 mm, Zoll 3 inch | 37010301 |  |  | 3 | 84818085 | CH
199240325 | ABSPERRKLAPPE 240 PP-H/EPDM D110DN100 | 2249.82 | EUR | 2021-10-01 | 1 | 4.988 | ST | 1 | 0 | 0 | 339644037 | 339644 | 339 | I500 | 7612988646328 | PROGEF Standard Absperrklappe Typ 240 FO (Federkraft öffnend) Ohne Handbetätigung d 110 mm, Zoll 4 inch | 37010301 |  |  | 3 | 84818085 | CH
199240326 | ABSPERRKLAPPE 240 PP-H/EPDM D140DN125 | 2601.9 | EUR | 2021-10-01 | 1 | 6.511 | ST | 1 | 0 | 0 | 339644037 | 339644 | 339 | I500 | 7612988646335 | PROGEF Standard Absperrklappe Typ 240 FO (Federkraft öffnend) Ohne Handbetätigung d 140 mm, Zoll 5 inch | 37010301 |  |  | 3 | 84818085 | CH
199240327 | ABSPERRKLAPPE 240 PP-H/EPDM D160DN150 | 3061.1 | EUR | 2021-10-01 | 1 | 9.617 | ST | 1 | 0 | 0 | 339644037 | 339644 | 339 | I500 | 7612988646342 | PROGEF Standard Absperrklappe Typ 240 FO (Federkraft öffnend) Ohne Handbetätigung d 160 mm, Zoll 6 inch | 37010301 |  |  | 3 | 84818085 | CH
199240328 | ABSPERRKLAPPE 240 PP-H/EPDM D225DN200 | 3795.6 | EUR | 2021-10-01 | 1 | 13.271 | ST | 1 | 0 | 0 | 339644037 | 339644 | 339 | I500 | 7612988646359 | PROGEF Standard Absperrklappe Typ 240 FO (Federkraft öffnend) Ohne Handbetätigung d 225 mm, Zoll 8 inch | 37010301 |  |  | 3 | 84818085 | CH
199240329 | ABSPERRKLAPPE 240 PP-H/EPDM D280DN250 | 9076.17 | EUR | 2021-10-01 | 1 | 30.484 | ST | 1 | 0 | 0 | 339644037 | 339644 | 339 | I500 | 7613185071289 | PROGEF Standard Absperrklappe Typ 240 FO (Federkraft öffnend) Ohne Handbetätigung d 280 mm, Zoll 10 inch | 37010301 |  |  | 3 | 84818085 | CH
199240330 | ABSPERRKLAPPE 240 PP-H/EPDM D315DN300 | 10337.09 | EUR | 2021-10-01 | 1 | 33.459 | ST | 1 | 0 | 0 | 339644037 | 339644 | 339 | I500 | 7613185071319 | PROGEF Standard Absperrklappe Typ 240 FO (Federkraft öffnend) Ohne Handbetätigung d 315 mm, Zoll 12 inch | 37010301 |  |  | 3 | 84818085 | CH
199240331 | ABSPERRKLAPPE 240 PP-H D355DN350 | 15979.14 | EUR | 2021-10-01 | 1 | 40.6 | ST | 1 | 0 | 0 | 339644037 | 339644 | 339 | I500 | 7613185580828 | PROGEF Standard Absperrklappe Typ 240 FO (Federkraft öffnend) Ohne Handbetätigung d 355 mm, Zoll 14 inch | 37010301 |  |  | 15 | 84818085 | DE
199240342 | ABSPERRKLAPPE 240 PP-H/FKM D63DN50 | 1451.35 | EUR | 2021-10-01 | 1 | 3.147 | ST | 1 | 0 | 0 | 339644037 | 339644 | 339 | I500 | 7612988646366 | PROGEF Standard Absperrklappe Typ 240 FO (Federkraft öffnend) Ohne Handbetätigung d 63 mm, Zoll 2 inch | 37010301 |  |  | 3 | 84818085 | CH
199240343 | ABSPERRKLAPPE 240 PP-H/FKM D75DN65 | 1667.38 | EUR | 2021-10-01 | 1 | 3.239 | ST | 1 | 0 | 0 | 339644037 | 339644 | 339 | I500 | 7612988646373 | PROGEF Standard Absperrklappe Typ 240 FO (Federkraft öffnend) Ohne Handbetätigung d 75 mm, Zoll 2 1/2 inch | 37010301 |  |  | 3 | 84818085 | CH
199240344 | ABSPERRKLAPPE 240 PP-H/FKM D90DN80 | 2003.4 | EUR | 2021-10-01 | 1 | 3.369 | ST | 1 | 0 | 0 | 339644037 | 339644 | 339 | I500 | 7612988646380 | PROGEF Standard Absperrklappe Typ 240 FO (Federkraft öffnend) Ohne Handbetätigung d 90 mm, Zoll 3 inch | 37010301 |  |  | 3 | 84818085 | CH
199240345 | ABSPERRKLAPPE 240 PP-H/FKM D110DN100 | 2339.44 | EUR | 2021-10-01 | 1 | 5.079 | ST | 1 | 0 | 0 | 339644037 | 339644 | 339 | I500 | 7612988646397 | PROGEF Standard Absperrklappe Typ 240 FO (Federkraft öffnend) Ohne Handbetätigung d 110 mm, Zoll 4 inch | 37010301 |  |  | 3 | 84818085 | CH
199240346 | ABSPERRKLAPPE 240 PP-H/FKM D140DN125 | 2704.28 | EUR | 2021-10-01 | 1 | 6.529 | ST | 1 | 0 | 0 | 339644037 | 339644 | 339 | I500 | 7612988646403 | PROGEF Standard Absperrklappe Typ 240 FO (Federkraft öffnend) Ohne Handbetätigung d 140 mm, Zoll 5 inch | 37010301 |  |  | 3 | 84818085 | CH
199240347 | ABSPERRKLAPPE 240 PP-H/FKM D160DN150 | 3184.33 | EUR | 2021-10-01 | 1 | 9.64 | ST | 1 | 0 | 0 | 339644037 | 339644 | 339 | I500 | 7612988646410 | PROGEF Standard Absperrklappe Typ 240 FO (Federkraft öffnend) Ohne Handbetätigung d 160 mm, Zoll 6 inch | 37010301 |  |  | 3 | 84818085 | CH
199240348 | ABSPERRKLAPPE 240 PP-H/FKM D225DN200 | 4104.41 | EUR | 2021-10-01 | 1 | 13.299 | ST | 1 | 0 | 0 | 339644037 | 339644 | 339 | I500 | 7612988646427 | PROGEF Standard Absperrklappe Typ 240 FO (Federkraft öffnend) Ohne Handbetätigung d 225 mm, Zoll 8 inch | 37010301 |  |  | 3 | 84818085 | CH
199240349 | ABSPERRKLAPPE 240 PP-H/FKM D280DN250 | 9601.01 | EUR | 2021-10-01 | 1 | 30.484 | ST | 1 | 0 | 0 | 339644037 | 339644 | 339 | I500 | 7613185071500 | PROGEF Standard Absperrklappe Typ 240 FO (Federkraft öffnend) Ohne Handbetätigung d 280 mm, Zoll 10 inch | 37010301 |  |  | 3 | 84818085 | CH
199240350 | ABSPERRKLAPPE 240 PP-H/FKM D315DN300 | 11002.75 | EUR | 2021-10-01 | 1 | 33.459 | ST | 1 | 0 | 0 | 339644037 | 339644 | 339 | I500 | 7613185071456 | PROGEF Standard Absperrklappe Typ 240 FO (Federkraft öffnend) Ohne Handbetätigung d 315 mm, Zoll 12 inch | 37010301 |  |  | 3 | 84818085 | CH
199240362 | ABSPERRKLAPPE 240 PP-H/EPDM D63DN50 | 1256.14 | EUR | 2021-10-01 | 1 | 2.227 | ST | 1 | 0 | 0 | 339644037 | 339644 | 339 | I500 | 7612988646991 | PROGEF Standard Absperrklappe Typ 240 DA (doppelt wirkend) Ohne Handbetätigung d 63 mm, Zoll 2 inch | 37010301 |  |  | 3 | 84818085 | CH
199240363 | ABSPERRKLAPPE 240 PP-H/EPDM D75DN65 | 1294.54 | EUR | 2021-10-01 | 1 | 2.084 | ST | 1 | 0 | 0 | 339644037 | 339644 | 339 | I500 | 7612988647004 | PROGEF Standard Absperrklappe Typ 240 DA (doppelt wirkend) Ohne Handbetätigung d 75 mm, Zoll 2 1/2 inch | 37010301 |  |  | 3 | 84818085 | CH
199240364 | ABSPERRKLAPPE 240 PP-H/EPDM D90DN80 | 1321.76 | EUR | 2021-10-01 | 1 | 2.728 | ST | 1 | 0 | 0 | 339644037 | 339644 | 339 | I500 | 7612988647011 | PROGEF Standard Absperrklappe Typ 240 DA (doppelt wirkend) Ohne Handbetätigung d 90 mm, Zoll 3 inch | 37010301 |  |  | 3 | 84818085 | CH
199240365 | ABSPERRKLAPPE 240 PP-H/EPDM D110DN100 | 1657.77 | EUR | 2021-10-01 | 1 | 3.542 | ST | 1 | 0 | 0 | 339644037 | 339644 | 339 | I500 | 7612988647028 | PROGEF Standard Absperrklappe Typ 240 DA (doppelt wirkend) Ohne Handbetätigung d 110 mm, Zoll 4 inch | 37010301 |  |  | 3 | 84818085 | CH
199240366 | ABSPERRKLAPPE 240 PP-H/EPDM D140DN125 | 2006.6 | EUR | 2021-10-01 | 1 | 3.967 | ST | 1 | 0 | 0 | 339644037 | 339644 | 339 | I500 | 7612988647035 | PROGEF Standard Absperrklappe Typ 240 DA (doppelt wirkend) Ohne Handbetätigung d 140 mm, Zoll 5 inch | 37010301 |  |  | 3 | 84818085 | CH
199240367 | ABSPERRKLAPPE 240 PP-H/EPDM D160DN150 | 2205.01 | EUR | 2021-10-01 | 1 | 6.096 | ST | 1 | 0 | 0 | 339644037 | 339644 | 339 | I500 | 7612988647042 | PROGEF Standard Absperrklappe Typ 240 DA (doppelt wirkend) Ohne Handbetätigung d 160 mm, Zoll 6 inch | 37010301 |  |  | 3 | 84818085 | CH
199240368 | ABSPERRKLAPPE 240 PP-H/EPDM D225DN200 | 2398.64 | EUR | 2021-10-01 | 1 | 7.271 | ST | 1 | 0 | 0 | 339644037 | 339644 | 339 | I500 | 7612988647059 | PROGEF Standard Absperrklappe Typ 240 DA (doppelt wirkend) Ohne Handbetätigung d 225 mm, Zoll 8 inch | 37010301 |  |  | 3 | 84818085 | CH
199240369 | ABSPERRKLAPPE 240 PP-H/EPDM D280DN250 | 4942.93 | EUR | 2021-10-01 | 1 | 18.188 | ST | 1 | 0 | 0 | 339644037 | 339644 | 339 | I500 | 7613185071425 | PROGEF Standard Absperrklappe Typ 240 DA (doppelt wirkend) Ohne Handbetätigung d 280 mm, Zoll 10 inch | 37010301 |  |  | 3 | 84818085 | CH
199240370 | ABSPERRKLAPPE 240 PP-H/EPDM D315DN300 | 7290.36 | EUR | 2021-10-01 | 1 | 24.263 | ST | 1 | 0 | 0 | 339644037 | 339644 | 339 | I500 | 7613185071470 | PROGEF Standard Absperrklappe Typ 240 DA (doppelt wirkend) Ohne Handbetätigung d 315 mm, Zoll 12 inch | 37010301 |  |  | 3 | 84818085 | CH
199240371 | ABSPERRKLAPPE 240 PP/EPDM D355DN350 | 13097.37 | EUR | 2021-10-01 | 1 | 40.6 | ST | 1 | 0 | 0 | 339644037 | 339644 | 339 | I500 | 7613185275519 | PROGEF Standard Absperrklappe Typ 240 DA (doppelt wirkend) Ohne Handbetätigung d 355 mm, Zoll 14 inch | 37010301 |  |  | 3 | 84818085 | DE
199240372 | ABSPERRKLAPPE 240 PP/EPDM D400DN400 | 14729.53 | EUR | 2021-10-01 | 1 | 62.1 | ST | 1 | 0 | 0 | 339644037 | 339644 | 339 | I500 | 7613185494392 | PROGEF Standard Absperrklappe Typ 240 DA (doppelt wirkend) Ohne Handbetätigung d 400 mm, Zoll 16 inch | 37010301 |  |  | 3 | 84818085 | DE
199240373 | ABSPERRKLAPPE 240 PP/EPDM D450DN450 | 21303.05 | EUR | 2021-10-01 | 1 | 77.1 | ST | 1 | 0 | 0 | 339644037 | 339644 | 339 | I500 | 7613185275335 | PROGEF Standard Absperrklappe Typ 240 DA (doppelt wirkend) Ohne Handbetätigung d 450 mm, Zoll 18 inch | 37010301 |  |  | 3 | 84818085 | DE
199240374 | ABSPERRKLAPPE 240 PP/EPDM D500DN500 | 26962.84 | EUR | 2021-10-01 | 1 | 92.1 | ST | 1 | 0 | 0 | 339644037 | 339644 | 339 | I500 | 7613185506941 | PROGEF Standard Absperrklappe Typ 240 DA (doppelt wirkend) Ohne Handbetätigung d 500 mm, Zoll 20 inch | 37010301 |  |  | 3 | 84818085 | DE
199240375 | ABSPERRKLAPPE 240 PP/EPDM D630DN600 | 36677.44 | EUR | 2021-10-01 | 1 | 127.1 | ST | 1 | 0 | 0 | 339644037 | 339644 | 339 | I500 | 7613185275359 | PROGEF Standard Absperrklappe Typ 240 DA (doppelt wirkend) Ohne Handbetätigung d 630 mm, Zoll 24 inch | 37010301 |  |  | 3 | 84818085 | DE
199240382 | ABSPERRKLAPPE 240 PP-H/FKM D63DN50 | 1305.74 | EUR | 2021-10-01 | 1 | 2.243 | ST | 1 | 0 | 0 | 339644037 | 339644 | 339 | I500 | 7612988647066 | PROGEF Standard Absperrklappe Typ 240 DA (doppelt wirkend) Ohne Handbetätigung d 63 mm, Zoll 2 inch | 37010301 |  |  | 3 | 84818085 | CH
199240383 | ABSPERRKLAPPE 240 PP-H/FKM D75DN65 | 1347.35 | EUR | 2021-10-01 | 1 | 2.089 | ST | 1 | 0 | 0 | 339644037 | 339644 | 339 | I500 | 7612988647073 | PROGEF Standard Absperrklappe Typ 240 DA (doppelt wirkend) Ohne Handbetätigung d 75 mm, Zoll 2 1/2 inch | 37010301 |  |  | 3 | 84818085 | CH
199240384 | ABSPERRKLAPPE 240 PP-H/FKM D90DN80 | 1372.93 | EUR | 2021-10-01 | 1 | 2.748 | ST | 1 | 0 | 0 | 339644037 | 339644 | 339 | I500 | 7612988647080 | PROGEF Standard Absperrklappe Typ 240 DA (doppelt wirkend) Ohne Handbetätigung d 90 mm, Zoll 3 inch | 37010301 |  |  | 3 | 84818085 | CH
199240385 | ABSPERRKLAPPE 240 PP-H/FKM D110DN100 | 1724.99 | EUR | 2021-10-01 | 1 | 3.331 | ST | 1 | 0 | 0 | 339644037 | 339644 | 339 | I500 | 7612988647097 | PROGEF Standard Absperrklappe Typ 240 DA (doppelt wirkend) Ohne Handbetätigung d 110 mm, Zoll 4 inch | 37010301 |  |  | 3 | 84818085 | CH
199240386 | ABSPERRKLAPPE 240 PP-H/FKM D140DN125 | 2088.21 | EUR | 2021-10-01 | 1 | 3.779 | ST | 1 | 0 | 0 | 339644037 | 339644 | 339 | I500 | 7612988647103 | PROGEF Standard Absperrklappe Typ 240 DA (doppelt wirkend) Ohne Handbetätigung d 140 mm, Zoll 5 inch | 37010301 |  |  | 3 | 84818085 | CH
199240387 | ABSPERRKLAPPE 240 PP-H/FKM D160DN150 | 2294.63 | EUR | 2021-10-01 | 1 | 6.575 | ST | 1 | 0 | 0 | 339644037 | 339644 | 339 | I500 | 7612988647110 | PROGEF Standard Absperrklappe Typ 240 DA (doppelt wirkend) Ohne Handbetätigung d 160 mm, Zoll 6 inch | 37010301 |  |  | 3 | 84818085 | CH
199240388 | ABSPERRKLAPPE 240 PP-H/FKM D225DN200 | 2499.47 | EUR | 2021-10-01 | 1 | 7.299 | ST | 1 | 0 | 0 | 339644037 | 339644 | 339 | I500 | 7612988647127 | PROGEF Standard Absperrklappe Typ 240 DA (doppelt wirkend) Ohne Handbetätigung d 225 mm, Zoll 8 inch | 37010301 |  |  | 3 | 84818085 | CH
199240389 | ABSPERRKLAPPE 240 PP-H/FKM D280DN250 | 7315.95 | EUR | 2021-10-01 | 1 | 18.188 | ST | 1 | 0 | 0 | 339644037 | 339644 | 339 | I500 | 7613185071296 | PROGEF Standard Absperrklappe Typ 240 DA (doppelt wirkend) Ohne Handbetätigung d 280 mm, Zoll 10 inch | 37010301 |  |  | 3 | 84818085 | CH
199240390 | ABSPERRKLAPPE 240 PP-H/FKM D315DN300 | 7805.62 | EUR | 2021-10-01 | 1 | 24.263 | ST | 1 | 0 | 0 | 339644037 | 339644 | 339 | I500 | 7613185071463 | PROGEF Standard Absperrklappe Typ 240 DA (doppelt wirkend) Ohne Handbetätigung d 315 mm, Zoll 12 inch | 37010301 |  |  | 3 | 84818085 | CH
199240391 | ABSPERRKLAPPE 240 PP/FKM D355DN350 | 14446.31 | EUR | 2021-10-01 | 1 | 40.6 | ST | 1 | 0 | 0 | 339644037 | 339644 | 339 | I500 | 7613185487516 | PROGEF Standard Absperrklappe Typ 240 DA (doppelt wirkend) Ohne Handbetätigung d 355 mm, Zoll 14 inch | 37010301 |  |  | 3 | 84818085 | DE
199240392 | ABSPERRKLAPPE 240 PP/FKM D400DN400 | 16180.91 | EUR | 2021-10-01 | 1 | 62.1 | ST | 1 | 0 | 0 | 339644037 | 339644 | 339 | I500 | 7613185502547 | PROGEF Standard Absperrklappe Typ 240 DA (doppelt wirkend) Ohne Handbetätigung d 400 mm, Zoll 16 inch | 37010301 |  |  | 3 | 84818085 | DE
199240393 | ABSPERRKLAPPE 240 PP/FKM D450DN450 | 23333.67 | EUR | 2021-10-01 | 1 | 77.1 | ST | 1 | 0 | 0 | 339644037 | 339644 | 339 | I500 | 7613185495122 | PROGEF Standard Absperrklappe Typ 240 DA (doppelt wirkend) Ohne Handbetätigung d 450 mm, Zoll 18 inch | 37010301 |  |  | 3 | 84818085 | DE
199240394 | ABSPERRKLAPPE 240 PP/FKM D500DN500 | 31097.67 | EUR | 2021-10-01 | 1 | 92.1 | ST | 1 | 0 | 0 | 339644037 | 339644 | 339 | I500 | 7613185275397 | PROGEF Standard Absperrklappe Typ 240 DA (doppelt wirkend) Ohne Handbetätigung d 500 mm, Zoll 20 inch | 37010301 |  |  | 3 | 84818085 | DE
199240395 | ABSPERRKLAPPE 240 PP/FKM D630DN600 | 41023.49 | EUR | 2021-10-01 | 1 | 127.1 | ST | 1 | 0 | 0 | 339644037 | 339644 | 339 | I500 | 7613185483068 | PROGEF Standard Absperrklappe Typ 240 DA (doppelt wirkend) Ohne Handbetätigung d 630 mm, Zoll 24 inch | 37010301 |  |  | 3 | 84818085 | DE
199240402 | ABSPERRKLAPPE 240 ABS/EPDM D63DN50 | 1885.25 | EUR | 2021-10-01 | 1 | 3.371 | ST | 1 | 0 | 0 | 339644035 | 339644 | 339 | I500 | 7613185186204 | Absperrklappe Typ 240 ABS FC (Federkraft schliessend) Ohne Handbetätigung d 63 mm, DN 50 mm | 37010301 |  |  | 3 | 84818085 | CH
199240403 | ABSPERRKLAPPE 240 ABS/EPDM D75DN65 | 1641.77 | EUR | 2021-10-01 | 1 | 3.1 | ST | 1 | 0 | 0 | 339644035 | 339644 | 339 | I500 | 7612988680322 | Absperrklappe Typ 240 ABS FC (Federkraft schliessend) Ohne Handbetätigung d 75 mm, DN 65 mm | 37010301 |  |  | 3 | 84818085 | CH
199240404 | ABSPERRKLAPPE 240 ABS/EPDM D90DN80 | 1790.6 | EUR | 2021-10-01 | 1 | 3.399 | ST | 1 | 0 | 0 | 339644035 | 339644 | 339 | I500 | 7612988642764 | Absperrklappe Typ 240 ABS FC (Federkraft schliessend) Ohne Handbetätigung d 90 mm, DN 80 mm | 37010301 |  |  | 3 | 84818085 | CH
199240405 | ABSPERRKLAPPE 240 ABS/EPDM D110DN100 | 1923.39 | EUR | 2021-10-01 | 1 | 5.133 | ST | 1 | 0 | 0 | 339644035 | 339644 | 339 | I500 | 7612988642771 | Absperrklappe Typ 240 ABS FC (Federkraft schliessend) Ohne Handbetätigung d 110 mm, DN 100 mm | 37010301 |  |  | 3 | 84818085 | CH
199240406 | ABSPERRKLAPPE 240 ABS/EPDM D140DN125 | 2941.44 | EUR | 2021-10-01 | 1 | 6.826 | ST | 1 | 0 | 0 | 339644035 | 339644 | 339 | I500 | 7613185186211 | Absperrklappe Typ 240 ABS FC (Federkraft schliessend) Ohne Handbetätigung d 140 mm, DN 125 mm | 37010301 |  |  | 3 | 84818085 | CH
199240407 | ABSPERRKLAPPE 240 ABS/EPDM D160DN150 | 3003.51 | EUR | 2021-10-01 | 1 | 9.779 | ST | 1 | 0 | 0 | 339644035 | 339644 | 339 | I500 | 7612988642788 | Absperrklappe Typ 240 ABS FC (Federkraft schliessend) Ohne Handbetätigung d 160 mm, DN 150 mm | 37010301 |  |  | 3 | 84818085 | CH
199240408 | ABSPERRKLAPPE 240 ABS/EPDM D225DN200 | 3849.99 | EUR | 2021-10-01 | 1 | 13.529 | ST | 1 | 0 | 0 | 339644035 | 339644 | 339 | I500 | 7612988642795 | Absperrklappe Typ 240 ABS FC (Federkraft schliessend) Ohne Handbetätigung d 225 mm, DN 200 mm | 37010301 |  |  | 3 | 84818085 | CH
199240409 | Absperrklappe 240 ABS/EPDM d280DN250 | 7384.65 | EUR | 2021-10-01 | 1 | 28.2 | ST | 1 | 0 | 0 | 339644031 | 339644 | 339 | I500 | 7613185644827 | Absperrklappe 240 ABS/EPDM d280DN250 | 37010301 |  |  | 7 | 84818085 | CH
199240422 | ABSPERRKLAPPE 240 ABS/EPDM D63DN50 | 1885.25 | EUR | 2021-10-01 | 1 | 3.371 | ST | 1 | 0 | 0 | 339644035 | 339644 | 339 | I500 | 7613185186228 | Absperrklappe Typ 240 ABS FO (Federkraft öffnend) Ohne Handbetätigung d 63 mm, DN 50 mm | 37010301 |  |  | 3 | 84818085 | CH
199240423 | ABSPERRKLAPPE 240 ABS/EPDM D75DN65 | 2072.73 | EUR | 2021-10-01 | 1 | 3.467 | ST | 1 | 0 | 0 | 339644035 | 339644 | 339 | I500 | 7613185186235 | Absperrklappe Typ 240 ABS FO (Federkraft öffnend) Ohne Handbetätigung d 75 mm, DN 65 mm | 37010301 |  |  | 3 | 84818085 | CH
199240424 | ABSPERRKLAPPE 240 ABS/EPDM D90DN80 | 1454.56 | EUR | 2021-10-01 | 1 | 3.399 | ST | 1 | 0 | 0 | 339644035 | 339644 | 339 | I500 | 7612988642801 | Absperrklappe Typ 240 ABS FO (Federkraft öffnend) Ohne Handbetätigung d 90 mm, DN 80 mm | 37010301 |  |  | 3 | 84818085 | CH
199240425 | ABSPERRKLAPPE 240 ABS/EPDM D110DN100 | 1923.39 | EUR | 2021-10-01 | 1 | 5.133 | ST | 1 | 0 | 0 | 339644035 | 339644 | 339 | I500 | 7612988642818 | Absperrklappe Typ 240 ABS FO (Federkraft öffnend) Ohne Handbetätigung d 110 mm, DN 100 mm | 37010301 |  |  | 3 | 84818085 | CH
199240426 | ABSPERRKLAPPE 240 ABS/EPDM D140DN125 | 2948.98 | EUR | 2021-10-01 | 1 | 6.826 | ST | 1 | 0 | 0 | 339644035 | 339644 | 339 | I500 | 7613185186242 | Absperrklappe Typ 240 ABS FO (Federkraft öffnend) Ohne Handbetätigung d 140 mm, DN 125 mm | 37010301 |  |  | 3 | 84818085 | CH
199240427 | ABSPERRKLAPPE 240 ABS/EPDM D160DN150 | 3003.51 | EUR | 2021-10-01 | 1 | 9.779 | ST | 1 | 0 | 0 | 339644035 | 339644 | 339 | I500 | 7612988642825 | Absperrklappe Typ 240 ABS FO (Federkraft öffnend) Ohne Handbetätigung d 160 mm, DN 150 mm | 37010301 |  |  | 3 | 84818085 | CH
199240428 | ABSPERRKLAPPE 240 ABS/EPDM D225DN200 | 3849.99 | EUR | 2021-10-01 | 1 | 13.529 | ST | 1 | 0 | 0 | 339644035 | 339644 | 339 | I500 | 7612988642832 | Absperrklappe Typ 240 ABS FO (Federkraft öffnend) Ohne Handbetätigung d 225 mm, DN 200 mm | 37010301 |  |  | 3 | 84818085 | CH
199240442 | ABSPERRKLAPPE 240 ABS/EPDM D63DN50 | 832.04 | EUR | 2021-10-01 | 1 | 2.221 | ST | 1 | 0 | 0 | 339644035 | 339644 | 339 | I500 | 7613185186259 | Absperrklappe Typ 240 ABS DA (Doppelt wirkend) Ohne Handbetätigung d 63 mm, DN 50 mm | 37010301 |  |  | 3 | 84818085 | CH
199240443 | ABSPERRKLAPPE 240 ABS/EPDM D75DN65 | 780.77 | EUR | 2021-10-01 | 1 | 2.317 | ST | 1 | 0 | 0 | 339644035 | 339644 | 339 | I500 | 7613185185122 | Absperrklappe Typ 240 ABS DA (Doppelt wirkend) Ohne Handbetätigung d 75 mm, DN 65 mm | 37010301 |  |  | 3 | 84818085 | CH
199240444 | ABSPERRKLAPPE 240 ABS/EPDM D90DN80 | 964.91 | EUR | 2021-10-01 | 1 | 2.73 | ST | 1 | 0 | 0 | 339644035 | 339644 | 339 | I500 | 7612988642849 | Absperrklappe Typ 240 ABS DA (Doppelt wirkend) Ohne Handbetätigung d 90 mm, DN 80 mm | 37010301 |  |  | 3 | 84818085 | CH
199240445 | ABSPERRKLAPPE 240 ABS/EPDM D110DN100 | 1262.56 | EUR | 2021-10-01 | 1 | 3.385 | ST | 1 | 0 | 0 | 339644035 | 339644 | 339 | I500 | 7612988642856 | Absperrklappe Typ 240 ABS DA (Doppelt wirkend) Ohne Handbetätigung d 110 mm, DN 100 mm | 37010301 |  |  | 3 | 84818085 | CH
199240446 | ABSPERRKLAPPE 240 ABS/EPDM D140DN125 | 1560.17 | EUR | 2021-10-01 | 1 | 4.076 | ST | 1 | 0 | 0 | 339644035 | 339644 | 339 | I500 | 7613185185139 | Absperrklappe Typ 240 ABS DA (Doppelt wirkend) Ohne Handbetätigung d 140 mm, DN 125 mm | 37010301 |  |  | 3 | 84818085 | CH
199240447 | ABSPERRKLAPPE 240 ABS/EPDM D160DN150 | 1897.8 | EUR | 2021-10-01 | 1 | 6.258 | ST | 1 | 0 | 0 | 339644035 | 339644 | 339 | I500 | 7612988642863 | Absperrklappe Typ 240 ABS DA (Doppelt wirkend) Ohne Handbetätigung d 160 mm, DN 150 mm | 37010301 |  |  | 3 | 84818085 | CH
199240448 | ABSPERRKLAPPE 240 ABS/EPDM D225DN200 | 2393.85 | EUR | 2021-10-01 | 1 | 7.529 | ST | 1 | 0 | 0 | 339644035 | 339644 | 339 | I500 | 7612988642870 | Absperrklappe Typ 240 ABS DA (Doppelt wirkend) Ohne Handbetätigung d 225 mm, DN 200 mm | 37010301 |  |  | 3 | 84818085 | CH
199240462 | ABSPERRKLAPPE 240 PVDF/FKM D63DN50 | 2189.92 | EUR | 2021-10-01 | 1 | 3.758 | ST | 1 | 0 | 0 | 339644039 | 339644 | 339 | I500 | 7612988646434 | SYGEF Standard Absperrklappe Typ 240 FC (Federkraft schliessend) Ohne Handbetätigung d 63 mm, Zoll 2 inch | 37010301 |  |  | 3 | 84818085 | CH
199240463 | ABSPERRKLAPPE 240 PVDF/FKM D75DN65 | 2435.36 | EUR | 2021-10-01 | 1 | 3.173 | ST | 1 | 0 | 0 | 339644039 | 339644 | 339 | I500 | 7612988646441 | SYGEF Standard Absperrklappe Typ 240 FC (Federkraft schliessend) Ohne Handbetätigung d 75 mm, Zoll 2 1/2 inch | 37010301 |  |  | 3 | 84818085 | CH
199240464 | ABSPERRKLAPPE 240 PVDF/FKM D90DN80 | 2790.05 | EUR | 2021-10-01 | 1 | 3.55 | ST | 1 | 0 | 0 | 339644039 | 339644 | 339 | I500 | 7612988646458 | SYGEF Standard Absperrklappe Typ 240 FC (Federkraft schliessend) Ohne Handbetätigung d 90 mm, Zoll 3 inch | 37010301 |  |  | 3 | 84818085 | CH
199240465 | ABSPERRKLAPPE 240 PVDF/FKM D110DN100 | 3556.46 | EUR | 2021-10-01 | 1 | 5.439 | ST | 1 | 0 | 0 | 339644039 | 339644 | 339 | I500 | 7612988646465 | SYGEF Standard Absperrklappe Typ 240 FC (Federkraft schliessend) Ohne Handbetätigung d 110 mm, Zoll 4 inch | 37010301 |  |  | 3 | 84818085 | CH
199240466 | ABSPERRKLAPPE 240 PVDF/FKM D140DN125 | 4322.84 | EUR | 2021-10-01 | 1 | 6.997 | ST | 1 | 0 | 0 | 339644039 | 339644 | 339 | I500 | 7612988646472 | SYGEF Standard Absperrklappe Typ 240 FC (Federkraft schliessend) Ohne Handbetätigung d 140 mm, Zoll 5 inch | 37010301 |  |  | 3 | 84818085 | CH
199240467 | ABSPERRKLAPPE 240 PVDF/FKM D160DN150 | 5090.8 | EUR | 2021-10-01 | 1 | 10.538 | ST | 1 | 0 | 0 | 339644039 | 339644 | 339 | I500 | 7612988646489 | SYGEF Standard Absperrklappe Typ 240 FC (Federkraft schliessend) Ohne Handbetätigung d 160 mm, Zoll 6 inch | 37010301 |  |  | 3 | 84818085 | CH
199240468 | ABSPERRKLAPPE 240 PVDF/FKM D225DN200 | 7822.27 | EUR | 2021-10-01 | 1 | 15.138 | ST | 1 | 0 | 0 | 339644039 | 339644 | 339 | I500 | 7612988646496 | SYGEF Standard Absperrklappe Typ 240 FC (Federkraft schliessend) Ohne Handbetätigung d 225 mm, Zoll 8 inch | 37010301 |  |  | 3 | 84818085 | CH
199240469 | ABSPERRKLAPPE 240 PVDF/FKM D280DN250 | 10780.16 | EUR | 2021-10-01 | 1 | 29.67 | ST | 1 | 0 | 0 | 339644039 | 339644 | 339 | I500 | 7613185071692 | SYGEF Standard Absperrklappe Typ 240 FC (Federkraft schliessend) Ohne Handbetätigung d 280 mm, Zoll 10 inch | 37010301 |  |  | 3 | 84818085 | CH
199240470 | ABSPERRKLAPPE 240 PVDF/FKM D315DN300 | 14054.75 | EUR | 2021-10-01 | 1 | 38.156 | ST | 1 | 0 | 0 | 339644039 | 339644 | 339 | I500 | 7613185071722 | SYGEF Standard Absperrklappe Typ 240 FC (Federkraft schliessend) Ohne Handbetätigung d 315 mm, Zoll 12 inch | 37010301 |  |  | 3 | 84818085 | CH
199240482 | ABSPERRKLAPPE 240 PVDF/FKM D63DN50 | 2189.92 | EUR | 2021-10-01 | 1 | 3.258 | ST | 1 | 0 | 0 | 339644039 | 339644 | 339 | I500 | 7612988647134 | SYGEF Standard Absperrklappe Typ 240 FO (Federkraft öffnend) Ohne Handbetätigung d 63 mm, Zoll 2 inch | 37010301 |  |  | 3 | 84818085 | CH
199240483 | ABSPERRKLAPPE 240 PVDF/FKM D75DN65 | 2435.36 | EUR | 2021-10-01 | 1 | 3.37 | ST | 1 | 0 | 0 | 339644039 | 339644 | 339 | I500 | 7612988647141 | SYGEF Standard Absperrklappe Typ 240 FO (Federkraft öffnend) Ohne Handbetätigung d 75 mm, Zoll 2 1/2 inch | 37010301 |  |  | 3 | 84818085 | CH
199240484 | ABSPERRKLAPPE 240 PVDF/FKM D90DN80 | 2790.05 | EUR | 2021-10-01 | 1 | 3.55 | ST | 1 | 0 | 0 | 339644039 | 339644 | 339 | I500 | 7612988647158 | SYGEF Standard Absperrklappe Typ 240 FO (Federkraft öffnend) Ohne Handbetätigung d 90 mm, Zoll 3 inch | 37010301 |  |  | 3 | 84818085 | CH
199240485 | ABSPERRKLAPPE 240 PVDF/FKM D110DN100 | 3556.46 | EUR | 2021-10-01 | 1 | 5.422 | ST | 1 | 0 | 0 | 339644039 | 339644 | 339 | I500 | 7612988647165 | SYGEF Standard Absperrklappe Typ 240 FO (Federkraft öffnend) Ohne Handbetätigung d 110 mm, Zoll 4 inch | 37010301 |  |  | 3 | 84818085 | CH
199240486 | ABSPERRKLAPPE 240 PVDF/FKM D140DN125 | 4322.84 | EUR | 2021-10-01 | 1 | 6.997 | ST | 1 | 0 | 0 | 339644039 | 339644 | 339 | I500 | 7612988647172 | SYGEF Standard Absperrklappe Typ 240 FO (Federkraft öffnend) Ohne Handbetätigung d 140 mm, Zoll 5 inch | 37010301 |  |  | 3 | 84818085 | CH
199240487 | ABSPERRKLAPPE 240 PVDF/FKM D160DN150 | 5090.8 | EUR | 2021-10-01 | 1 | 10.538 | ST | 1 | 0 | 0 | 339644039 | 339644 | 339 | I500 | 7612988647189 | SYGEF Standard Absperrklappe Typ 240 FO (Federkraft öffnend) Ohne Handbetätigung d 160 mm, Zoll 6 inch | 37010301 |  |  | 3 | 84818085 | CH
199240488 | ABSPERRKLAPPE 240 PVDF/FKM D225DN200 | 7822.27 | EUR | 2021-10-01 | 1 | 15.138 | ST | 1 | 0 | 0 | 339644039 | 339644 | 339 | I500 | 7612988647196 | SYGEF Standard Absperrklappe Typ 240 FO (Federkraft öffnend) Ohne Handbetätigung d 225 mm, Zoll 8 inch | 37010301 |  |  | 3 | 84818085 | CH
199240489 | ABSPERRKLAPPE 240 PVDF/FKM D280DN250 | 10780.16 | EUR | 2021-10-01 | 1 | 32.529 | ST | 1 | 0 | 0 | 339644039 | 339644 | 339 | I500 | 7613185071739 | SYGEF Standard Absperrklappe Typ 240 FO (Federkraft öffnend) Ohne Handbetätigung d 280 mm, Zoll 10 inch | 37010301 |  |  | 3 | 84818085 | CH
199240490 | ABSPERRKLAPPE 240 PVDF/FKM D315DN300 | 14054.75 | EUR | 2021-10-01 | 1 | 37.419 | ST | 1 | 0 | 0 | 339644039 | 339644 | 339 | I500 | 7613185071746 | SYGEF Standard Absperrklappe Typ 240 FO (Federkraft öffnend) Ohne Handbetätigung d 315 mm, Zoll 12 inch | 37010301 |  |  | 3 | 84818085 | CH
199240502 | ABSPERRKLAPPE 240 PVDF/FKM D63DN50 | 1816.21 | EUR | 2021-10-01 | 1 | 2.368 | ST | 1 | 0 | 0 | 339644039 | 339644 | 339 | I500 | 7612988646786 | SYGEF Standard Absperrklappe Typ 240 DA (Doppelt wirkend) Ohne Handbetätigung d 63 mm, Zoll 2 inch | 37010301 |  |  | 3 | 84818085 | CH
199240503 | ABSPERRKLAPPE 240 PVDF/FKM D75DN65 | 1914.38 | EUR | 2021-10-01 | 1 | 2.488 | ST | 1 | 0 | 0 | 339644039 | 339644 | 339 | I500 | 7612988646793 | SYGEF Standard Absperrklappe Typ 240 DA (Doppelt wirkend) Ohne Handbetätigung d 75 mm, Zoll 2 1/2 inch | 37010301 |  |  | 3 | 84818085 | CH
199240504 | ABSPERRKLAPPE 240 PVDF/FKM D90DN80 | 2096.5 | EUR | 2021-10-01 | 1 | 2.97 | ST | 1 | 0 | 0 | 339644039 | 339644 | 339 | I500 | 7612988646809 | SYGEF Standard Absperrklappe Typ 240 DA (Doppelt wirkend) Ohne Handbetätigung d 90 mm, Zoll 3 inch | 37010301 |  |  | 3 | 84818085 | CH
199240505 | ABSPERRKLAPPE 240 PVDF/FKM D110DN100 | 2644.39 | EUR | 2021-10-01 | 1 | 3.987 | ST | 1 | 0 | 0 | 339644039 | 339644 | 339 | I500 | 7612988646816 | SYGEF Standard Absperrklappe Typ 240 DA (Doppelt wirkend) Ohne Handbetätigung d 110 mm, Zoll 4 inch | 37010301 |  |  | 3 | 84818085 | CH
199240506 | ABSPERRKLAPPE 240 PVDF/FKM D140DN125 | 3591.27 | EUR | 2021-10-01 | 1 | 4.247 | ST | 1 | 0 | 0 | 339644039 | 339644 | 339 | I500 | 7612988646823 | SYGEF Standard Absperrklappe Typ 240 DA (Doppelt wirkend) Ohne Handbetätigung d 140 mm, Zoll 5 inch | 37010301 |  |  | 3 | 84818085 | CH
199240507 | ABSPERRKLAPPE 240 PVDF/FKM D160DN150 | 4031.49 | EUR | 2021-10-01 | 1 | 7.017 | ST | 1 | 0 | 0 | 339644039 | 339644 | 339 | I500 | 7612988646830 | SYGEF Standard Absperrklappe Typ 240 DA (Doppelt wirkend) Ohne Handbetätigung d 160 mm, Zoll 6 inch | 37010301 |  |  | 3 | 84818085 | CH
199240508 | ABSPERRKLAPPE 240 PVDF/FKM D225DN200 | 6131.12 | EUR | 2021-10-01 | 1 | 9.138 | ST | 1 | 0 | 0 | 339644039 | 339644 | 339 | I500 | 7612988646847 | SYGEF Standard Absperrklappe Typ 240 DA (Doppelt wirkend) Ohne Handbetätigung d 225 mm, Zoll 8 inch | 37010301 |  |  | 3 | 84818085 | CH
199240509 | ABSPERRKLAPPE 240 PVDF/FKM D280DN250 | 8636.18 | EUR | 2021-10-01 | 1 | 20.233 | ST | 1 | 0 | 0 | 339644039 | 339644 | 339 | I500 | 7613185071760 | SYGEF Standard Absperrklappe Typ 240 DA (Doppelt wirkend) Ohne Handbetätigung d 280 mm, Zoll 10 inch | 37010301 |  |  | 3 | 84818085 | CH
199240510 | ABSPERRKLAPPE 240 PVDF/FKM D315DN300 | 10971.76 | EUR | 2021-10-01 | 1 | 28.223 | ST | 1 | 0 | 0 | 339644039 | 339644 | 339 | I500 | 7613185071777 | SYGEF Standard Absperrklappe Typ 240 DA (Doppelt wirkend) Ohne Handbetätigung d 315 mm, Zoll 12 inch | 37010301 |  |  | 3 | 84818085 | CH
199240522 | ABSPERRKLAPPE 240 PVDF/PTFE D63DN50 | 2406.88 | EUR | 2021-10-01 | 1 | 3.258 | ST | 1 | 0 | 0 | 339769001 | 339769 | 339 | I500 | 7613185168330 | SYGEF Standard Absperrklappe Typ 240 FC (Federkraft schliessend) Ohne Handbetätigung d 63 mm, Zoll 2 inch | 37010301 |  |  | 3 | 84818085 | CH
199240523 | ABSPERRKLAPPE 240 PVDF/PTFE D75DN65 | 2677.63 | EUR | 2021-10-01 | 1 | 3.37 | ST | 1 | 0 | 0 | 339769001 | 339769 | 339 | I500 | 7613185168323 | SYGEF Standard Absperrklappe Typ 240 FC (Federkraft schliessend) Ohne Handbetätigung d 75 mm, Zoll 2 1/2 inch | 37010301 |  |  | 3 | 84818085 | CH
199240524 | ABSPERRKLAPPE 240 PVDF/PTFE D90DN80 | 3067.14 | EUR | 2021-10-01 | 1 | 3.55 | ST | 1 | 0 | 0 | 339769001 | 339769 | 339 | I500 | 7613185168347 | SYGEF Standard Absperrklappe Typ 240 FC (Federkraft schliessend) Ohne Handbetätigung d 90 mm, Zoll 3 inch | 37010301 |  |  | 3 | 84818085 | CH
199240525 | ABSPERRKLAPPE 240 PVDF/PTFE D110DN100 | 3907.97 | EUR | 2021-10-01 | 1 | 5.4 | ST | 1 | 0 | 0 | 339769001 | 339769 | 339 | I500 | 7613185168354 | SYGEF Standard Absperrklappe Typ 240 FC (Federkraft schliessend) Ohne Handbetätigung d 110 mm, Zoll 4 inch | 37010301 |  |  | 3 | 84818085 | CH
199240526 | ABSPERRKLAPPE 240 PVDF/PTFE D140DN125 | 4750.36 | EUR | 2021-10-01 | 1 | 6.997 | ST | 1 | 0 | 0 | 339769001 | 339769 | 339 | I500 | 7613185168361 | SYGEF Standard Absperrklappe Typ 240 FC (Federkraft schliessend) Ohne Handbetätigung d 140 mm, Zoll 5 inch | 37010301 |  |  | 3 | 84818085 | CH
199240527 | ABSPERRKLAPPE 240 PVDF/PTFE D160DN150 | 5594.34 | EUR | 2021-10-01 | 1 | 10.538 | ST | 1 | 0 | 0 | 339769001 | 339769 | 339 | I500 | 7613185168378 | SYGEF Standard Absperrklappe Typ 240 FC (Federkraft schliessend) Ohne Handbetätigung d 160 mm, Zoll 6 inch | 37010301 |  |  | 3 | 84818085 | CH
199240528 | ABSPERRKLAPPE 240 PVDF/PTFE D225DN200 | 8598.17 | EUR | 2021-10-01 | 1 | 15.138 | ST | 1 | 0 | 0 | 339769001 | 339769 | 339 | I500 | 7613185168392 | SYGEF Standard Absperrklappe Typ 240 FC (Federkraft schliessend) Ohne Handbetätigung d 225 mm, Zoll 8 inch | 37010301 |  |  | 3 | 84818085 | CH
199240529 | ABSPERRKLAPPE 240 PVDF/PTFE D280DN250 | 12822.82 | EUR | 2021-10-01 | 1 | 32.529 | ST | 1 | 0 | 0 | 339769001 | 339769 | 339 | I500 | 7613185168576 | SYGEF Standard Absperrklappe Typ 240 FC (Federkraft schliessend) Ohne Handbetätigung d 280 mm, Zoll 10 inch | 37010301 |  |  | 3 | 84818085 | CH
199240530 | ABSPERRKLAPPE 240 PVDF/PTFE D315DN300 | 16719.7 | EUR | 2021-10-01 | 1 | 38.156 | ST | 1 | 0 | 0 | 339769001 | 339769 | 339 | I500 | 7613185168385 | SYGEF Standard Absperrklappe Typ 240 FC (Federkraft schliessend) Ohne Handbetätigung d 315 mm, Zoll 12 inch | 37010301 |  |  | 3 | 84818085 | CH
199240542 | ABSPERRKLAPPE 240 PVDF/PTFE D63DN50 | 2406.88 | EUR | 2021-10-01 | 1 | 3.258 | ST | 1 | 0 | 0 | 339769001 | 339769 | 339 | I500 | 7613185168408 | SYGEF Standard Absperrklappe Typ 240 FO (Federkraft öffnend) Ohne Handbetätigung d 63 mm, Zoll 2 inch | 37010301 |  |  | 3 | 84818085 | CH
199240543 | ABSPERRKLAPPE 240 PVDF/PTFE D75DN65 | 2677.63 | EUR | 2021-10-01 | 1 | 3.37 | ST | 1 | 0 | 0 | 339769001 | 339769 | 339 | I500 | 7613185168415 | SYGEF Standard Absperrklappe Typ 240 FO (Federkraft öffnend) Ohne Handbetätigung d 75 mm, Zoll 2 1/2 inch | 37010301 |  |  | 3 | 84818085 | CH
199240544 | ABSPERRKLAPPE 240 PVDF/PTFE D90DN80 | 3067.14 | EUR | 2021-10-01 | 1 | 3.55 | ST | 1 | 0 | 0 | 339769001 | 339769 | 339 | I500 | 7613185168422 | SYGEF Standard Absperrklappe Typ 240 FO (Federkraft öffnend) Ohne Handbetätigung d 90 mm, Zoll 3 inch | 37010301 |  |  | 3 | 84818085 | CH
199240545 | ABSPERRKLAPPE 240 PVDF/PTFE D110DN100 | 3907.97 | EUR | 2021-10-01 | 1 | 5.4 | ST | 1 | 0 | 0 | 339769001 | 339769 | 339 | I500 | 7613185168439 | SYGEF Standard Absperrklappe Typ 240 FO (Federkraft öffnend) Ohne Handbetätigung d 110 mm, Zoll 4 inch | 37010301 |  |  | 3 | 84818085 | CH
199240546 | ABSPERRKLAPPE 240 PVDF/PTFE D140DN125 | 4750.36 | EUR | 2021-10-01 | 1 | 6.997 | ST | 1 | 0 | 0 | 339769001 | 339769 | 339 | I500 | 7613185168446 | SYGEF Standard Absperrklappe Typ 240 FO (Federkraft öffnend) Ohne Handbetätigung d 140 mm, Zoll 5 inch | 37010301 |  |  | 3 | 84818085 | CH
199240547 | ABSPERRKLAPPE 240 PVDF/PTFE D160DN150 | 5594.34 | EUR | 2021-10-01 | 1 | 10.538 | ST | 1 | 0 | 0 | 339769001 | 339769 | 339 | I500 | 7613185168453 | SYGEF Standard Absperrklappe Typ 240 FO (Federkraft öffnend) Ohne Handbetätigung d 160 mm, Zoll 6 inch | 37010301 |  |  | 3 | 84818085 | CH
199240548 | ABSPERRKLAPPE 240 PVDF/PTFE D225DN200 | 8598.17 | EUR | 2021-10-01 | 1 | 15 | ST | 1 | 0 | 0 | 339769001 | 339769 | 339 | I500 | 7613185168484 | SYGEF Standard Absperrklappe Typ 240 FO (Federkraft öffnend) Ohne Handbetätigung d 225 mm, Zoll 8 inch | 37010301 |  |  | 3 | 84818085 | CH
199240549 | ABSPERRKLAPPE 240 PVDF/PTFE D280DN250 | 12822.82 | EUR | 2021-10-01 | 1 | 32.529 | ST | 1 | 0 | 0 | 339769001 | 339769 | 339 | I500 | 7613185168477 | SYGEF Standard Absperrklappe Typ 240 FO (Federkraft öffnend) Ohne Handbetätigung d 280 mm, Zoll 10 inch | 37010301 |  |  | 3 | 84818085 | CH
199240550 | ABSPERRKLAPPE 240 PVDF/PTFE D315DN300 | 16719.7 | EUR | 2021-10-01 | 1 | 37.419 | ST | 1 | 0 | 0 | 339769001 | 339769 | 339 | I500 | 7613185168460 | SYGEF Standard Absperrklappe Typ 240 FO (Federkraft öffnend) Ohne Handbetätigung d 315 mm, Zoll 12 inch | 37010301 |  |  | 3 | 84818085 | CH
199240562 | ABSPERRKLAPPE 240 PVDF/PTFE D63DN50 | 1995.17 | EUR | 2021-10-01 | 1 | 2.108 | ST | 1 | 0 | 0 | 339769001 | 339769 | 339 | I500 | 7613185168507 | SYGEF Standard Absperrklappe Typ 240 DA (Doppelt wirkend) Ohne Handbetätigung d 63 mm, Zoll 2 inch | 37010301 |  |  | 3 | 84818085 | CH
199240563 | ABSPERRKLAPPE 240 PVDF/PTFE D75DN65 | 2104.42 | EUR | 2021-10-01 | 1 | 2.22 | ST | 1 | 0 | 0 | 339769001 | 339769 | 339 | I500 | 7613185168491 | SYGEF Standard Absperrklappe Typ 240 DA (Doppelt wirkend) Ohne Handbetätigung d 75 mm, Zoll 2 1/2 inch | 37010301 |  |  | 3 | 84818085 | CH
199240564 | ABSPERRKLAPPE 240 PVDF/PTFE D90DN80 | 2303.92 | EUR | 2021-10-01 | 1 | 2.881 | ST | 1 | 0 | 0 | 339769001 | 339769 | 339 | I500 | 7613185168521 | SYGEF Standard Absperrklappe Typ 240 DA (Doppelt wirkend) Ohne Handbetätigung d 90 mm, Zoll 3 inch | 37010301 |  |  | 3 | 84818085 | CH
199240565 | ABSPERRKLAPPE 240 PVDF/PTFE D110DN100 | 2904.05 | EUR | 2021-10-01 | 1 | 3.652 | ST | 1 | 0 | 0 | 339769001 | 339769 | 339 | I500 | 7613185168514 | SYGEF Standard Absperrklappe Typ 240 DA (Doppelt wirkend) Ohne Handbetätigung d 110 mm, Zoll 4 inch | 37010301 |  |  | 3 | 84818085 | CH
199240566 | ABSPERRKLAPPE 240 PVDF/PTFE D140DN125 | 3945.98 | EUR | 2021-10-01 | 1 | 4.247 | ST | 1 | 0 | 0 | 339769001 | 339769 | 339 | I500 | 7613185168538 | SYGEF Standard Absperrklappe Typ 240 DA (Doppelt wirkend) Ohne Handbetätigung d 140 mm, Zoll 5 inch | 37010301 |  |  | 3 | 84818085 | CH
199240567 | ABSPERRKLAPPE 240 PVDF/PTFE D160DN150 | 4430.52 | EUR | 2021-10-01 | 1 | 7.017 | ST | 1 | 0 | 0 | 339769001 | 339769 | 339 | I500 | 7613185168552 | SYGEF Standard Absperrklappe Typ 240 DA (Doppelt wirkend) Ohne Handbetätigung d 160 mm, Zoll 6 inch | 37010301 |  |  | 3 | 84818085 | CH
199240568 | ABSPERRKLAPPE 240 PVDF/PTFE D225DN200 | 6200.82 | EUR | 2021-10-01 | 1 | 9.138 | ST | 1 | 0 | 0 | 339769001 | 339769 | 339 | I500 | 7613185168545 | SYGEF Standard Absperrklappe Typ 240 DA (Doppelt wirkend) Ohne Handbetätigung d 225 mm, Zoll 8 inch | 37010301 |  |  | 3 | 84818085 | CH
199240569 | ABSPERRKLAPPE 240 PVDF/PTFE D280DN250 | 10746.91 | EUR | 2021-10-01 | 1 | 20.233 | ST | 1 | 0 | 0 | 339769001 | 339769 | 339 | I500 | 7613185169603 | SYGEF Standard Absperrklappe Typ 240 DA (Doppelt wirkend) Ohne Handbetätigung d 280 mm, Zoll 10 inch | 37010301 |  |  | 3 | 84818085 | CH
199240570 | ABSPERRKLAPPE 240 PVDF/PTFE D315DN300 | 13654.13 | EUR | 2021-10-01 | 1 | 28.223 | ST | 1 | 0 | 0 | 339769001 | 339769 | 339 | I500 | 7613185169610 | SYGEF Standard Absperrklappe Typ 240 DA (Doppelt wirkend) Ohne Handbetätigung d 315 mm, Zoll 12 inch | 37010301 |  |  | 3 | 84818085 | CH
199240642 | ABSPERRKLAPPE 240 PVC-C/PTFE D63DN50 | 2155.43 | EUR | 2021-10-01 | 1 | 3.218 | ST | 1 | 0 | 0 | 339644033 | 339644 | 339 | I500 | 7613185439195 | Absperrklappe Typ 240 PVC-C FC (Federkraft schliessend) Ohne Handbetätigung d 63 mm, DN 50 mm | 37010301 |  |  | 3 | 84818085 | CH
199240643 | ABSPERRKLAPPE 240 PVC-C D75DN65 | 2392.25 | EUR | 2021-10-01 | 1 | 3.341 | ST | 1 | 0 | 0 | 339644033 | 339644 | 339 | I500 | 7613185439256 | Absperrklappe Typ 240 PVC-C FC (Federkraft schliessend) Ohne Handbetätigung d 75 mm, DN 65 mm | 37010301 |  |  | 3 | 84818085 | CH
199240644 | ABSPERRKLAPPE 240 PVC-C/PTFE D90DN80 | 2688.27 | EUR | 2021-10-01 | 1 | 3.524 | ST | 1 | 0 | 0 | 339644033 | 339644 | 339 | I500 | 7613185439294 | Absperrklappe Typ 240 PVC-C FC (Federkraft schliessend) Ohne Handbetätigung d 90 mm, DN 80 mm | 37010301 |  |  | 3 | 84818085 | CH
199240645 | ABSPERRKLAPPE 240 PVC-C D110DN100 | 3291.56 | EUR | 2021-10-01 | 1 | 5.271 | ST | 1 | 0 | 0 | 339644033 | 339644 | 339 | I500 | 7613185439331 | Absperrklappe Typ 240 PVC-C FC (Federkraft schliessend) Ohne Handbetätigung d 110 mm, DN 100 mm | 37010301 |  |  | 3 | 84818085 | CH
199240646 | ABSPERRKLAPPE 240 PVC-C D140DN125 | 4059.62 | EUR | 2021-10-01 | 1 | 7.169 | ST | 1 | 0 | 0 | 339644033 | 339644 | 339 | I500 | 7613185439317 | Absperrklappe Typ 240 PVC-C FC (Federkraft schliessend) Ohne Handbetätigung d 140 mm, DN 125 mm | 37010301 |  |  | 3 | 84818085 | CH
199240647 | ABSPERRKLAPPE 240 PVC-C D160DN150 | 4723.69 | EUR | 2021-10-01 | 1 | 10.184 | ST | 1 | 0 | 0 | 339644033 | 339644 | 339 | I500 | 7613185439393 | Absperrklappe Typ 240 PVC-C FC (Federkraft schliessend) Ohne Handbetätigung d 160 mm, DN 150 mm | 37010301 |  |  | 3 | 84818085 | CH
199240648 | ABSPERRKLAPPE 240 PVC-C D225DN200 | 5723.79 | EUR | 2021-10-01 | 1 | 14.466 | ST | 1 | 0 | 0 | 339644033 | 339644 | 339 | I500 | 7613185439416 | Absperrklappe Typ 240 PVC-C FC (Federkraft schliessend) Ohne Handbetätigung d 225 mm, DN 200 mm | 37010301 |  |  | 3 | 84818085 | CH
199240662 | ABSPERRKLAPPE 240 PVC-C/PTFE D63DN50 | 2080.92 | EUR | 2021-10-01 | 1 | 3.439 | ST | 1 | 0 | 0 | 339644033 | 339644 | 339 | I500 | 7613185439355 | Absperrklappe Typ 240 PVC-C FO (Federkraft öffnend) Ohne Handbetätigung d 63 mm, DN 50 mm | 37010301 |  |  | 3 | 84818085 | CH
199240663 | ABSPERRKLAPPE 240 PVC-C D75DN65 | 2412.35 | EUR | 2021-10-01 | 1 | 3.341 | ST | 1 | 0 | 0 | 339644033 | 339644 | 339 | I500 | 7613185439379 | Absperrklappe Typ 240 PVC-C FO (Federkraft öffnend) Ohne Handbetätigung d 75 mm, DN 65 mm | 37010301 |  |  | 3 | 84818085 | CH
199240664 | ABSPERRKLAPPE 240 PVC-C/PTFE D90DN80 | 2709.92 | EUR | 2021-10-01 | 1 | 3.524 | ST | 1 | 0 | 0 | 339644033 | 339644 | 339 | I500 | 7613185439430 | Absperrklappe Typ 240 PVC-C FO (Federkraft öffnend) Ohne Handbetätigung d 90 mm, DN 80 mm | 37010301 |  |  | 3 | 84818085 | CH
199240665 | ABSPERRKLAPPE 240 PVC-C D110DN100 | 3319.58 | EUR | 2021-10-01 | 1 | 5.357 | ST | 1 | 0 | 0 | 339644033 | 339644 | 339 | I500 | 7613185439454 | Absperrklappe Typ 240 PVC-C FO (Federkraft öffnend) Ohne Handbetätigung d 110 mm, DN 100 mm | 37010301 |  |  | 3 | 84818085 | CH
199240666 | ABSPERRKLAPPE 240 PVC-C D140DN125 | 3818.59 | EUR | 2021-10-01 | 1 | 7.169 | ST | 1 | 0 | 0 | 339644033 | 339644 | 339 | I500 | 7613185439515 | Absperrklappe Typ 240 PVC-C FO (Federkraft öffnend) Ohne Handbetätigung d 140 mm, DN 125 mm | 37010301 |  |  | 3 | 84818085 | CH
199240668 | ABSPERRKLAPPE 240 PVC-C D225DN200 | 5772.57 | EUR | 2021-10-01 | 1 | 14.466 | ST | 1 | 0 | 0 | 339644033 | 339644 | 339 | I500 | 7613185439492 | Absperrklappe Typ 240 PVC-C FO (Federkraft öffnend) Ohne Handbetätigung d 225 mm, DN 200 mm | 37010301 |  |  | 3 | 84818085 | CH
199240682 | ABSPERRKLAPPE 240 PVC-C/PTFE D63DN50 | 1471.8 | EUR | 2021-10-01 | 1 | 5.184 | ST | 1 | 0 | 0 | 339644033 | 339644 | 339 | I500 | 7613185439539 | Absperrklappe Typ 240 PVC-C DA (Doppelt wirkend) Ohne Handbetätigung d 63 mm, DN 50 mm | 37010301 |  |  | 3 | 84818085 | CH
199240683 | ABSPERRKLAPPE 240 PVC-C D75DN65 | 1689.02 | EUR | 2021-10-01 | 1 | 2.191 | ST | 1 | 0 | 0 | 339644033 | 339644 | 339 | I500 | 7613185439553 | Absperrklappe Typ 240 PVC-C DA (Doppelt wirkend) Ohne Handbetätigung d 75 mm, DN 65 mm | 37010301 |  |  | 3 | 84818085 | CH
199240684 | ABSPERRKLAPPE 240 PVC-C/PTFE D90DN80 | 1940.36 | EUR | 2021-10-01 | 1 | 2.884 | ST | 1 | 0 | 0 | 339644033 | 339644 | 339 | I500 | 7613185439577 | Absperrklappe Typ 240 PVC-C DA (Doppelt wirkend) Ohne Handbetätigung d 90 mm, DN 80 mm | 37010301 |  |  | 3 | 84818085 | CH
199240685 | ABSPERRKLAPPE 240 PVC-C D110DN100 | 2345.3 | EUR | 2021-10-01 | 1 | 3.609 | ST | 1 | 0 | 0 | 339644033 | 339644 | 339 | I500 | 7613185439591 | Absperrklappe Typ 240 PVC-C DA (Doppelt wirkend) Ohne Handbetätigung d 110 mm, DN 100 mm | 37010301 |  |  | 3 | 84818085 | CH
199240686 | ABSPERRKLAPPE 240 PVC-C D140DN125 | 2593.14 | EUR | 2021-10-01 | 1 | 4.419 | ST | 1 | 0 | 0 | 339644033 | 339644 | 339 | I500 | 7613185439614 | Absperrklappe Typ 240 PVC-C DA (Doppelt wirkend) Ohne Handbetätigung d 140 mm, DN 125 mm | 37010301 |  |  | 3 | 84818085 | CH
199240687 | ABSPERRKLAPPE 240 PVC-C D160DN150 | 3319.93 | EUR | 2021-10-01 | 1 | 6.741 | ST | 1 | 0 | 0 | 339644033 | 339644 | 339 | I500 | 7613185439652 | Absperrklappe Typ 240 PVC-C DA (Doppelt wirkend) Ohne Handbetätigung d 160 mm, DN 150 mm | 37010301 |  |  | 3 | 84818085 | CH
199240688 | ABSPERRKLAPPE 240 PVC-C D225DN200 | 3876.73 | EUR | 2021-10-01 | 1 | 8.466 | ST | 1 | 0 | 0 | 339644033 | 339644 | 339 | I500 | 7613185439676 | Absperrklappe Typ 240 PVC-C DA (Doppelt wirkend) Ohne Handbetätigung d 225 mm, DN 200 mm | 37010301 |  |  | 3 | 84818085 | CH
199240702 | ABSPERRKLAPPE 240 PP-H/PTFE D63DN50 | 1856.21 | EUR | 2021-10-01 | 1 | 2.909 | ST | 1 | 0 | 0 | 339644037 | 339644 | 339 | I500 | 7613185439690 | PROGEF Standard Absperrklappe Typ 240 FC (Federkraft schliessend) Ohne Handbetätigung d 63 mm, Zoll 2 inch | 37010301 |  |  | 3 | 84818085 | CH
199240703 | ABSPERRKLAPPE 240 PP-H D75DN65 | 2158.62 | EUR | 2021-10-01 | 1 | 2.999 | ST | 1 | 0 | 0 | 339644037 | 339644 | 339 | I500 | 7613185439638 | PROGEF Standard Absperrklappe Typ 240 FC (Federkraft schliessend) Ohne Handbetätigung d 75 mm, Zoll 2 1/2 inch | 37010301 |  |  | 3 | 84818085 | CH
199240704 | ABSPERRKLAPPE 240 PP-H/PTFE D90DN80 | 2629.07 | EUR | 2021-10-01 | 1 | 3.787 | ST | 1 | 0 | 0 | 339644037 | 339644 | 339 | I500 | 7613185439737 | PROGEF Standard Absperrklappe Typ 240 FC (Federkraft schliessend) Ohne Handbetätigung d 90 mm, Zoll 3 inch | 37010301 |  |  | 3 | 84818085 | CH
199240705 | ABSPERRKLAPPE 240 PP-H D110DN100 | 3273.95 | EUR | 2021-10-01 | 1 | 4.996 | ST | 1 | 0 | 0 | 339644037 | 339644 | 339 | I500 | 7613185439713 | PROGEF Standard Absperrklappe Typ 240 FC (Federkraft schliessend) Ohne Handbetätigung d 110 mm, Zoll 4 inch | 37010301 |  |  | 3 | 84818085 | CH
199240706 | ABSPERRKLAPPE 240 PP-H D140DN125 | 3805.2 | EUR | 2021-10-01 | 1 | 6.79 | ST | 1 | 0 | 0 | 339644037 | 339644 | 339 | I500 | 7613185439751 | PROGEF Standard Absperrklappe Typ 240 FC (Federkraft schliessend) Ohne Handbetätigung d 140 mm, Zoll 5 inch | 37010301 |  |  | 3 | 84818085 | CH
199240707 | ABSPERRKLAPPE 240 PP-H D160DN150 | 4504.48 | EUR | 2021-10-01 | 1 | 9.533 | ST | 1 | 0 | 0 | 339644037 | 339644 | 339 | I500 | 7613185439911 | PROGEF Standard Absperrklappe Typ 240 FC (Federkraft schliessend) Ohne Handbetätigung d 160 mm, Zoll 6 inch | 37010301 |  |  | 3 | 84818085 | CH
199240708 | ABSPERRKLAPPE 240 PP-H D225DN200 | 5707.8 | EUR | 2021-10-01 | 1 | 13.43 | ST | 1 | 0 | 0 | 339644037 | 339644 | 339 | I500 | 7613185439898 | PROGEF Standard Absperrklappe Typ 240 FC (Federkraft schliessend) Ohne Handbetätigung d 225 mm, Zoll 8 inch | 37010301 |  |  | 3 | 84818085 | CH
199240709 | ABSPERRKLAPPE 240 PP-H/PTFE D280DN250 | 14087.89 | EUR | 2021-10-01 | 1 | 26.888 | ST | 1 | 0 | 0 | 339644037 | 339644 | 339 | I500 | 7613185439959 | PROGEF Standard Absperrklappe Typ 240 FC (Federkraft schliessend) Ohne Handbetätigung d 280 mm, Zoll 10 inch | 37010301 |  |  | 3 | 84818085 | CH
199240710 | ABSPERRKLAPPE 240 PP-H/PTFE D315DN300 | 16241.7 | EUR | 2021-10-01 | 1 | 33.459 | ST | 1 | 0 | 0 | 339644037 | 339644 | 339 | I500 | 7613185439775 | PROGEF Standard Absperrklappe Typ 240 FC (Federkraft schliessend) Ohne Handbetätigung d 315 mm, Zoll 12 inch | 37010301 |  |  | 3 | 84818085 | CH
199240722 | ABSPERRKLAPPE 240 PP-H/PTFE D63DN50 | 1723.36 | EUR | 2021-10-01 | 1 | 3.143 | ST | 1 | 0 | 0 | 339644037 | 339644 | 339 | I500 | 7613185439935 | PROGEF Standard Absperrklappe Typ 240 FO (Federkraft öffnend) Ohne Handbetätigung d 63 mm, Zoll 2 inch | 37010301 |  |  | 3 | 84818085 | CH
199240723 | ABSPERRKLAPPE 240 PP-H D75DN65 | 2125.01 | EUR | 2021-10-01 | 1 | 3.234 | ST | 1 | 0 | 0 | 339644037 | 339644 | 339 | I500 | 7613185439812 | PROGEF Standard Absperrklappe Typ 240 FO (Federkraft öffnend) Ohne Handbetätigung d 75 mm, Zoll 2 1/2 inch | 37010301 |  |  | 3 | 84818085 | CH
199240724 | ABSPERRKLAPPE 240 PP-H/PTFE D90DN80 | 2614.68 | EUR | 2021-10-01 | 1 | 3.362 | ST | 1 | 0 | 0 | 339644037 | 339644 | 339 | I500 | 7613185439836 | PROGEF Standard Absperrklappe Typ 240 FO (Federkraft öffnend) Ohne Handbetätigung d 90 mm, Zoll 3 inch | 37010301 |  |  | 3 | 84818085 | CH
199240725 | ABSPERRKLAPPE 240 PP-H D110DN100 | 3049.91 | EUR | 2021-10-01 | 1 | 4.988 | ST | 1 | 0 | 0 | 339644037 | 339644 | 339 | I500 | 7613185439850 | PROGEF Standard Absperrklappe Typ 240 FO (Federkraft öffnend) Ohne Handbetätigung d 110 mm, Zoll 4 inch | 37010301 |  |  | 3 | 84818085 | CH
199240726 | ABSPERRKLAPPE 240 PP-H D140DN125 | 3715.61 | EUR | 2021-10-01 | 1 | 6.511 | ST | 1 | 0 | 0 | 339644037 | 339644 | 339 | I500 | 7613185439799 | PROGEF Standard Absperrklappe Typ 240 FO (Federkraft öffnend) Ohne Handbetätigung d 140 mm, Zoll 5 inch | 37010301 |  |  | 3 | 84818085 | CH
199240727 | ABSPERRKLAPPE 240 PP-H D160DN150 | 4523.67 | EUR | 2021-10-01 | 1 | 9.617 | ST | 1 | 0 | 0 | 339644037 | 339644 | 339 | I500 | 7613185439874 | PROGEF Standard Absperrklappe Typ 240 FO (Federkraft öffnend) Ohne Handbetätigung d 160 mm, Zoll 6 inch | 37010301 |  |  | 3 | 84818085 | CH
199240728 | ABSPERRKLAPPE 240 PP-H D225DN200 | 5318.96 | EUR | 2021-10-01 | 1 | 13.271 | ST | 1 | 0 | 0 | 339644037 | 339644 | 339 | I500 | 7613185439973 | PROGEF Standard Absperrklappe Typ 240 FO (Federkraft öffnend) Ohne Handbetätigung d 225 mm, Zoll 8 inch | 37010301 |  |  | 3 | 84818085 | CH
199240730 | ABSPERRKLAPPE 240 PP-H D315DN300 | 0 | EUR | 2021-10-01 | 1 | 33.459 | ST | 1 | 0 | 0 | 339644037 | 339644 | 339 | I500 | 7613185440016 | PROGEF Standard Absperrklappe Typ 240 FO (Federkraft öffnend) Ohne Handbetätigung d 315 mm, Zoll 12 inch | 37010301 | Eingestellt ohne Ersatz |  | 3 | 84818085 | CH
199240742 | ABSPERRKLAPPE 240 PP-H/PTFE D63DN50 | 1567.48 | EUR | 2021-10-01 | 1 | 2.227 | ST | 1 | 0 | 0 | 339644037 | 339644 | 339 | I500 | 7613185440030 | PROGEF Standard Absperrklappe Typ 240 DA (doppelt wirkend) Ohne Handbetätigung d 63 mm, Zoll 2 inch | 37010301 |  |  | 3 | 84818085 | CH
199240743 | ABSPERRKLAPPE 240 PP-H D75DN65 | 1761.52 | EUR | 2021-10-01 | 1 | 2.084 | ST | 1 | 0 | 0 | 339644037 | 339644 | 339 | I500 | 7613185440078 | PROGEF Standard Absperrklappe Typ 240 DA (doppelt wirkend) Ohne Handbetätigung d 75 mm, Zoll 2 1/2 inch | 37010301 |  |  | 3 | 84818085 | CH
199240744 | ABSPERRKLAPPE 240 PP-H/PTFE D90DN80 | 1886.28 | EUR | 2021-10-01 | 1 | 2.728 | ST | 1 | 0 | 0 | 339644037 | 339644 | 339 | I500 | 7613185440054 | PROGEF Standard Absperrklappe Typ 240 DA (doppelt wirkend) Ohne Handbetätigung d 90 mm, Zoll 3 inch | 37010301 |  |  | 3 | 84818085 | CH
199240745 | ABSPERRKLAPPE 240 PP-H D110DN100 | 2339.33 | EUR | 2021-10-01 | 1 | 3.542 | ST | 1 | 0 | 0 | 339644037 | 339644 | 339 | I500 | 7613185440115 | PROGEF Standard Absperrklappe Typ 240 DA (doppelt wirkend) Ohne Handbetätigung d 110 mm, Zoll 4 inch | 37010301 |  |  | 3 | 84818085 | CH
199240746 | ABSPERRKLAPPE 240 PP-H D140DN125 | 2967.55 | EUR | 2021-10-01 | 1 | 3.967 | ST | 1 | 0 | 0 | 339644037 | 339644 | 339 | I500 | 7613185440092 | PROGEF Standard Absperrklappe Typ 240 DA (doppelt wirkend) Ohne Handbetätigung d 140 mm, Zoll 5 inch | 37010301 |  |  | 3 | 84818085 | CH
199240747 | ABSPERRKLAPPE 240 PP-H D160DN150 | 3412.61 | EUR | 2021-10-01 | 1 | 6.096 | ST | 1 | 0 | 0 | 339644037 | 339644 | 339 | I500 | 7613185440153 | PROGEF Standard Absperrklappe Typ 240 DA (doppelt wirkend) Ohne Handbetätigung d 160 mm, Zoll 6 inch | 37010301 |  |  | 3 | 84818085 | CH
199240748 | ABSPERRKLAPPE 240 PP-H D225DN200 | 3484.49 | EUR | 2021-10-01 | 1 | 7.271 | ST | 1 | 0 | 0 | 339644037 | 339644 | 339 | I500 | 7613185440191 | PROGEF Standard Absperrklappe Typ 240 DA (doppelt wirkend) Ohne Handbetätigung d 225 mm, Zoll 8 inch | 37010301 |  |  | 3 | 84818085 | CH
199240750 | ABSPERRKLAPPE 240 PP-H D315DN300 | 0 | EUR | 2021-10-01 | 1 | 24.263 | ST | 1 | 0 | 0 | 339644037 | 339644 | 339 | I500 | 7613185440214 | PROGEF Standard Absperrklappe Typ 240 DA (doppelt wirkend) Ohne Handbetätigung d 315 mm, Zoll 12 inch | 37010301 | Eingestellt ohne Ersatz |  | 3 | 84818085 | CH
199243002 | ABSPERRKLAPPE 243 PVC-U/EPDM D63DN50 | 1278.52 | EUR | 2021-10-01 | 1 | 3.499 | ST | 1 | 0 | 22 | 339A86001 | 339A86 | 339 | I500 | 7613185588039 | Endeinbauklappe Typ 243 PVC-U FC (Federkraft schliessend) Ohne Handbetätigung d 63 mm, DN 50 mm | 37010301 |  |  | 3 | 84818085 | CH
199243003 | ABSPERRKLAPPE 243 PVC-U/EPDM D75DN65 | 1344.15 | EUR | 2021-10-01 | 1 | 3.656 | ST | 1 | 0 | 22 | 339A86001 | 339A86 | 339 | I500 | 7613185587988 | Endeinbauklappe Typ 243 PVC-U FC (Federkraft schliessend) Ohne Handbetätigung d 75 mm, DN 65 mm | 37010301 |  |  | 3 | 84818085 | CH
199243004 | ABSPERRKLAPPE 243 PVC-U/EPDM D90DN80 | 1483.34 | EUR | 2021-10-01 | 1 | 4.692 | ST | 1 | 0 | 14 | 339A86001 | 339A86 | 339 | I500 | 7613185588022 | Endeinbauklappe Typ 243 PVC-U FC (Federkraft schliessend) Ohne Handbetätigung d 90 mm, DN 80 mm | 37010301 |  |  | 3 | 84818085 | CH
199243005 | ABSPERRKLAPPE 243 PVC-U/EPDM D110DN100 | 1820.99 | EUR | 2021-10-01 | 1 | 6.406 | ST | 1 | 0 | 12 | 339A86001 | 339A86 | 339 | I500 | 7613185588015 | Endeinbauklappe Typ 243 PVC-U FC (Federkraft schliessend) Ohne Handbetätigung d 110 mm, DN 100 mm | 37010301 |  |  | 3 | 84818085 | CH
199243006 | ABSPERRKLAPPE 243 PVC-U/EPDM D140DN125 | 2112.24 | EUR | 2021-10-01 | 1 | 9.222 | ST | 1 | 0 | 4 | 339A86001 | 339A86 | 339 | I500 | 7613185588053 | Endeinbauklappe Typ 243 PVC-U FC (Federkraft schliessend) Ohne Handbetätigung d 140 mm, DN 125 mm | 37010301 |  |  | 3 | 84818085 | CH
199243007 | ABSPERRKLAPPE 243 PVC-U/EPDM D160DN150 | 2608.27 | EUR | 2021-10-01 | 1 | 12.902 | ST | 1 | 0 | 4 | 339A86001 | 339A86 | 339 | I500 | 7613185588084 | Endeinbauklappe Typ 243 PVC-U FC (Federkraft schliessend) Ohne Handbetätigung d 160 mm, DN 150 mm | 37010301 |  |  | 3 | 84818085 | CH
199243008 | ABSPERRKLAPPE 243 PVC-U/EPDM D225DN200 | 3128.33 | EUR | 2021-10-01 | 1 | 16.691 | ST | 1 | 0 | 4 | 339A86001 | 339A86 | 339 | I500 | 7613185588046 | Endeinbauklappe Typ 243 PVC-U FC (Federkraft schliessend) Ohne Handbetätigung d 225 mm, DN 200 mm | 37010301 |  |  | 3 | 84818085 | CH
199243009 | ABSPERRKLAPPE 243 PVC-U/EPDM D280DN250 | 5483.02 | EUR | 2021-10-01 | 1 | 33.88 | ST | 1 | 0 | 2 | 339A86001 | 339A86 | 339 | I500 | 7613185588121 | Endeinbauklappe Typ 243 PVC-U FC (Federkraft schliessend) Ohne Handbetätigung d 280 mm, DN 250 mm | 37010301 |  |  | 3 | 84818085 | CH
199243010 | ABSPERRKLAPPE 243 PVC-U/EPDM D315DN300 | 6579.65 | EUR | 2021-10-01 | 1 | 43.985 | ST | 1 | 0 | 2 | 339A86001 | 339A86 | 339 | I500 | 7613185588091 | Endeinbauklappe Typ 243 PVC-U FC (Federkraft schliessend) Ohne Handbetätigung d 315 mm, DN 300 mm | 37010301 |  |  | 3 | 84818085 | CH
199243022 | ABSPERRKLAPPE 243 PVC-U/FKM D63DN50 | 1398.54 | EUR | 2021-10-01 | 1 | 3.499 | ST | 1 | 0 | 22 | 339A86001 | 339A86 | 339 | I500 | 7613185588060 | Endeinbauklappe Typ 243 PVC-U FC (Federkraft schliessend) Ohne Handbetätigung d 63 mm, DN 50 mm | 37010301 |  |  | 3 | 84818085 | CH
199243023 | ABSPERRKLAPPE 243 PVC-U/FKM D75DN65 | 1470.57 | EUR | 2021-10-01 | 1 | 3.656 | ST | 1 | 0 | 22 | 339A86001 | 339A86 | 339 | I500 | 7613185588077 | Endeinbauklappe Typ 243 PVC-U FC (Federkraft schliessend) Ohne Handbetätigung d 75 mm, DN 65 mm | 37010301 |  |  | 3 | 84818085 | CH
199243024 | ABSPERRKLAPPE 243 PVC-U/FKM D90DN80 | 1628.97 | EUR | 2021-10-01 | 1 | 4.692 | ST | 1 | 0 | 14 | 339A86001 | 339A86 | 339 | I500 | 7613185588114 | Endeinbauklappe Typ 243 PVC-U FC (Federkraft schliessend) Ohne Handbetätigung d 90 mm, DN 80 mm | 37010301 |  |  | 3 | 84818085 | CH
199243025 | ABSPERRKLAPPE 243 PVC-U/FKM D110DN100 | 2000.21 | EUR | 2021-10-01 | 1 | 6.406 | ST | 1 | 0 | 12 | 339A86001 | 339A86 | 339 | I500 | 7613185588138 | Endeinbauklappe Typ 243 PVC-U FC (Federkraft schliessend) Ohne Handbetätigung d 110 mm, DN 100 mm | 37010301 |  |  | 3 | 84818085 | CH
199243026 | ABSPERRKLAPPE 243 PVC-U/FKM D140DN125 | 2320.23 | EUR | 2021-10-01 | 1 | 9.222 | ST | 1 | 0 | 4 | 339A86001 | 339A86 | 339 | I500 | 7613185588145 | Endeinbauklappe Typ 243 PVC-U FC (Federkraft schliessend) Ohne Handbetätigung d 140 mm, DN 125 mm | 37010301 |  |  | 3 | 84818085 | CH
199243027 | ABSPERRKLAPPE 243 PVC-U/FKM D160DN150 | 2864.29 | EUR | 2021-10-01 | 1 | 12.902 | ST | 1 | 0 | 4 | 339A86001 | 339A86 | 339 | I500 | 7613185588107 | Endeinbauklappe Typ 243 PVC-U FC (Federkraft schliessend) Ohne Handbetätigung d 160 mm, DN 150 mm | 37010301 |  |  | 3 | 84818085 | CH
199243028 | ABSPERRKLAPPE 243 PVC-U/FKM D225DN200 | 3429.16 | EUR | 2021-10-01 | 1 | 16.691 | ST | 1 | 0 | 4 | 339A86001 | 339A86 | 339 | I500 | 7613185588152 | Endeinbauklappe Typ 243 PVC-U FC (Federkraft schliessend) Ohne Handbetätigung d 225 mm, DN 200 mm | 37010301 |  |  | 3 | 84818085 | CH
199243029 | ABSPERRKLAPPE 243 PVC-U/FKM D280DN250 | 6011.84 | EUR | 2021-10-01 | 1 | 33.88 | ST | 1 | 0 | 2 | 339A86001 | 339A86 | 339 | I500 | 7613185588183 | Endeinbauklappe Typ 243 PVC-U FC (Federkraft schliessend) Ohne Handbetätigung d 280 mm, DN 250 mm | 37010301 |  |  | 3 | 84818085 | CH
199243030 | ABSPERRKLAPPE 243 PVC-U/FKM D315DN300 | 7214.2 | EUR | 2021-10-01 | 1 | 43.985 | ST | 1 | 0 | 2 | 339A86001 | 339A86 | 339 | I500 | 7613185588169 | Endeinbauklappe Typ 243 PVC-U FC (Federkraft schliessend) Ohne Handbetätigung d 315 mm, DN 300 mm | 37010301 |  |  | 3 | 84818085 | CH
199243042 | ABSPERRKLAPPE 243 PVC-U/EPDM D63DN50 | 1278.52 | EUR | 2021-10-01 | 1 | 3.499 | ST | 1 | 0 | 22 | 339A86001 | 339A86 | 339 | I500 | 7613185588176 | Endeinbauklappe Typ 243 PVC-U FO (Federkraft öffnend) Ohne Handbetätigung d 63 mm, DN 50 mm | 37010301 |  |  | 3 | 84818085 | CH
199243043 | ABSPERRKLAPPE 243 PVC-U/EPDM D75DN65 | 1344.15 | EUR | 2021-10-01 | 1 | 3.656 | ST | 1 | 0 | 22 | 339A86001 | 339A86 | 339 | I500 | 7613185588190 | Endeinbauklappe Typ 243 PVC-U FO (Federkraft öffnend) Ohne Handbetätigung d 75 mm, DN 65 mm | 37010301 |  |  | 3 | 84818085 | CH
199243044 | ABSPERRKLAPPE 243 PVC-U/EPDM D90DN80 | 1483.34 | EUR | 2021-10-01 | 1 | 4.692 | ST | 1 | 0 | 14 | 339A86001 | 339A86 | 339 | I500 | 7613185588206 | Endeinbauklappe Typ 243 PVC-U FO (Federkraft öffnend) Ohne Handbetätigung d 90 mm, DN 80 mm | 37010301 |  |  | 3 | 84818085 | CH
199243045 | ABSPERRKLAPPE 243 PVC-U/EPDM D110DN100 | 1820.99 | EUR | 2021-10-01 | 1 | 6.406 | ST | 1 | 0 | 12 | 339A86001 | 339A86 | 339 | I500 | 7613185588213 | Endeinbauklappe Typ 243 PVC-U FO (Federkraft öffnend) Ohne Handbetätigung d 110 mm, DN 100 mm | 37010301 |  |  | 3 | 84818085 | CH
199243046 | ABSPERRKLAPPE 243 PVC-U/EPDM D140DN125 | 2112.24 | EUR | 2021-10-01 | 1 | 9.222 | ST | 1 | 0 | 4 | 339A86001 | 339A86 | 339 | I500 | 7613185588275 | Endeinbauklappe Typ 243 PVC-U FO (Federkraft öffnend) Ohne Handbetätigung d 140 mm, DN 125 mm | 37010301 |  |  | 3 | 84818085 | CH
199243047 | ABSPERRKLAPPE 243 PVC-U/EPDM D160DN150 | 2608.27 | EUR | 2021-10-01 | 1 | 12.902 | ST | 1 | 0 | 4 | 339A86001 | 339A86 | 339 | I500 | 7613185588244 | Endeinbauklappe Typ 243 PVC-U FO (Federkraft öffnend) Ohne Handbetätigung d 160 mm, DN 150 mm | 37010301 |  |  | 3 | 84818085 | CH
199243048 | ABSPERRKLAPPE 243 PVC-U/EPDM D225DN200 | 3128.33 | EUR | 2021-10-01 | 1 | 16.691 | ST | 1 | 0 | 4 | 339A86001 | 339A86 | 339 | I500 | 7613185588220 | Endeinbauklappe Typ 243 PVC-U FO (Federkraft öffnend) Ohne Handbetätigung d 225 mm, DN 200 mm | 37010301 |  |  | 3 | 84818085 | CH
199243049 | ABSPERRKLAPPE 243 PVC-U/EPDM D280DN250 | 5483.02 | EUR | 2021-10-01 | 1 | 33.88 | ST | 1 | 0 | 2 | 339A86001 | 339A86 | 339 | I500 | 7613185588237 | Endeinbauklappe Typ 243 PVC-U FO (Federkraft öffnend) Ohne Handbetätigung d 280 mm, DN 250 mm | 37010301 |  |  | 3 | 84818085 | CH
199243050 | ABSPERRKLAPPE 243 PVC-U/EPDM D315DN300 | 6579.65 | EUR | 2021-10-01 | 1 | 43.985 | ST | 1 | 0 | 2 | 339A86001 | 339A86 | 339 | I500 | 7613185588251 | Endeinbauklappe Typ 243 PVC-U FO (Federkraft öffnend) Ohne Handbetätigung d 315 mm, DN 300 mm | 37010301 |  |  | 3 | 84818085 | CH
199243062 | ABSPERRKLAPPE 243 PVC-U/FKM D63DN50 | 1398.54 | EUR | 2021-10-01 | 1 | 3.499 | ST | 1 | 0 | 22 | 339A86001 | 339A86 | 339 | I500 | 7613185588312 | Endeinbauklappe Typ 243 PVC-U FO (Federkraft öffnend) Ohne Handbetätigung d 63 mm, DN 50 mm | 37010301 |  |  | 3 | 84818085 | CH
199243063 | ABSPERRKLAPPE 243 PVC-U/FKM D75DN65 | 1470.57 | EUR | 2021-10-01 | 1 | 3.656 | ST | 1 | 0 | 22 | 339A86001 | 339A86 | 339 | I500 | 7613185588305 | Endeinbauklappe Typ 243 PVC-U FO (Federkraft öffnend) Ohne Handbetätigung d 75 mm, DN 65 mm | 37010301 |  |  | 3 | 84818085 | CH
199243064 | ABSPERRKLAPPE 243 PVC-U/FKM D90DN80 | 1628.97 | EUR | 2021-10-01 | 1 | 4.692 | ST | 1 | 0 | 14 | 339A86001 | 339A86 | 339 | I500 | 7613185588299 | Endeinbauklappe Typ 243 PVC-U FO (Federkraft öffnend) Ohne Handbetätigung d 90 mm, DN 80 mm | 37010301 |  |  | 3 | 84818085 | CH
199243065 | ABSPERRKLAPPE 243 PVC-U/FKM D110DN100 | 2000.21 | EUR | 2021-10-01 | 1 | 6.406 | ST | 1 | 0 | 12 | 339A86001 | 339A86 | 339 | I500 | 7613185588329 | Endeinbauklappe Typ 243 PVC-U FO (Federkraft öffnend) Ohne Handbetätigung d 110 mm, DN 100 mm | 37010301 |  |  | 3 | 84818085 | CH
199243066 | ABSPERRKLAPPE 243 PVC-U/FKM D140DN125 | 2320.23 | EUR | 2021-10-01 | 1 | 9.222 | ST | 1 | 0 | 4 | 339A86001 | 339A86 | 339 | I500 | 7613185588268 | Endeinbauklappe Typ 243 PVC-U FO (Federkraft öffnend) Ohne Handbetätigung d 140 mm, DN 125 mm | 37010301 |  |  | 3 | 84818085 | CH
199243067 | ABSPERRKLAPPE 243 PVC-U/FKM D160DN150 | 2864.29 | EUR | 2021-10-01 | 1 | 12.902 | ST | 1 | 0 | 4 | 339A86001 | 339A86 | 339 | I500 | 7613185588336 | Endeinbauklappe Typ 243 PVC-U FO (Federkraft öffnend) Ohne Handbetätigung d 160 mm, DN 150 mm | 37010301 |  |  | 3 | 84818085 | CH
199243068 | ABSPERRKLAPPE 243 PVC-U/FKM D225DN200 | 3429.16 | EUR | 2021-10-01 | 1 | 16.691 | ST | 1 | 0 | 4 | 339A86001 | 339A86 | 339 | I500 | 7613185588282 | Endeinbauklappe Typ 243 PVC-U FO (Federkraft öffnend) Ohne Handbetätigung d 225 mm, DN 200 mm | 37010301 |  |  | 3 | 84818085 | CH
199243069 | ABSPERRKLAPPE 243 PVC-U/FKM D280DN250 | 6011.84 | EUR | 2021-10-01 | 1 | 33.88 | ST | 1 | 0 | 2 | 339A86001 | 339A86 | 339 | I500 | 7613185588350 | Endeinbauklappe Typ 243 PVC-U FO (Federkraft öffnend) Ohne Handbetätigung d 280 mm, DN 250 mm | 37010301 |  |  | 3 | 84818085 | CH
199243070 | ABSPERRKLAPPE 243 PVC-U/FKM D315DN300 | 7214.2 | EUR | 2021-10-01 | 1 | 43.985 | ST | 1 | 0 | 2 | 339A86001 | 339A86 | 339 | I500 | 7613185588381 | Endeinbauklappe Typ 243 PVC-U FO (Federkraft öffnend) Ohne Handbetätigung d 315 mm, DN 300 mm | 37010301 |  |  | 3 | 84818085 | CH
199243082 | ABSPERRKLAPPE 243 PVC-U/EPDM D63DN50 | 841.68 | EUR | 2021-10-01 | 1 | 3.499 | ST | 1 | 0 | 22 | 339A86001 | 339A86 | 339 | I500 | 7613185588404 | EndeinbauklappeTyp 243 PVC-U DA (Doppelt wirkend) Ohne Handbetätigung d 63 mm, DN 50 mm | 37010301 |  |  | 3 | 84818085 | CH
199243083 | ABSPERRKLAPPE 243 PVC-U/EPDM D75DN65 | 894.5 | EUR | 2021-10-01 | 1 | 3.656 | ST | 1 | 0 | 22 | 339A86001 | 339A86 | 339 | I500 | 7613185588343 | EndeinbauklappeTyp 243 PVC-U DA (Doppelt wirkend) Ohne Handbetätigung d 75 mm, DN 65 mm | 37010301 |  |  | 5 | 84818085 | CH
199243084 | ABSPERRKLAPPE 243 PVC-U/EPDM D90DN80 | 1016.11 | EUR | 2021-10-01 | 1 | 4.692 | ST | 1 | 0 | 14 | 339A86001 | 339A86 | 339 | I500 | 7613185588367 | EndeinbauklappeTyp 243 PVC-U DA (Doppelt wirkend) Ohne Handbetätigung d 90 mm, DN 80 mm | 37010301 |  |  | 5 | 84818085 | CH
199243085 | ABSPERRKLAPPE 243 PVC-U/EPDM D110DN100 | 1222.53 | EUR | 2021-10-01 | 1 | 6.406 | ST | 1 | 0 | 12 | 339A86001 | 339A86 | 339 | I500 | 7613185588374 | EndeinbauklappeTyp 243 PVC-U DA (Doppelt wirkend) Ohne Handbetätigung d 110 mm, DN 100 mm | 37010301 |  |  | 5 | 84818085 | CH
199243086 | ABSPERRKLAPPE 243 PVC-U/EPDM D140DN125 | 1436.97 | EUR | 2021-10-01 | 1 | 9.222 | ST | 1 | 0 | 4 | 339A86001 | 339A86 | 339 | I500 | 7613185588435 | EndeinbauklappeTyp 243 PVC-U DA (Doppelt wirkend) Ohne Handbetätigung d 140 mm, DN 125 mm | 37010301 |  |  | 5 | 84818085 | CH
199243087 | ABSPERRKLAPPE 243 PVC-U/EPDM D160DN150 | 1648.16 | EUR | 2021-10-01 | 1 | 12.902 | ST | 1 | 0 | 4 | 339A86001 | 339A86 | 339 | I500 | 7613185588428 | EndeinbauklappeTyp 243 PVC-U DA (Doppelt wirkend) Ohne Handbetätigung d 160 mm, DN 150 mm | 37010301 |  |  | 5 | 84818085 | CH
199243088 | ABSPERRKLAPPE 243 PVC-U/EPDM D225DN200 | 1926.61 | EUR | 2021-10-01 | 1 | 16.691 | ST | 1 | 0 | 4 | 339A86001 | 339A86 | 339 | I500 | 7613185588398 | EndeinbauklappeTyp 243 PVC-U DA (Doppelt wirkend) Ohne Handbetätigung d 225 mm, DN 200 mm | 37010301 |  |  | 5 | 84818085 | CH
199243089 | ABSPERRKLAPPE 243 PVC-U/EPDM D280DN250 | 3376.92 | EUR | 2021-10-01 | 1 | 33.88 | ST | 1 | 0 | 2 | 339A86001 | 339A86 | 339 | I500 | 7613185588466 | EndeinbauklappeTyp 243 PVC-U DA (Doppelt wirkend) Ohne Handbetätigung d 280 mm, DN 250 mm | 37010301 |  |  | 5 | 84818085 | CH
199243090 | ABSPERRKLAPPE 243 PVC-U/EPDM D315DN300 | 4052.3 | EUR | 2021-10-01 | 1 | 43.985 | ST | 1 | 0 | 2 | 339A86001 | 339A86 | 339 | I500 | 7613185588442 | EndeinbauklappeTyp 243 PVC-U DA (Doppelt wirkend) Ohne Handbetätigung d 315 mm, DN 300 mm | 37010301 |  |  | 5 | 84818085 | CH
199243102 | ABSPERRKLAPPE 243 PVC-U/FKM D63DN50 | 921.71 | EUR | 2021-10-01 | 1 | 3.499 | ST | 1 | 0 | 22 | 339A86001 | 339A86 | 339 | I500 | 7613185588480 | EndeinbauklappeTyp 243 PVC-U DA (Doppelt wirkend) Ohne Handbetätigung d 63 mm, DN 50 mm | 37010301 |  |  | 5 | 84818085 | CH
199243103 | ABSPERRKLAPPE 243 PVC-U/FKM D75DN65 | 979.31 | EUR | 2021-10-01 | 1 | 3.656 | ST | 1 | 0 | 22 | 339A86001 | 339A86 | 339 | I500 | 7613185588411 | EndeinbauklappeTyp 243 PVC-U DA (Doppelt wirkend) Ohne Handbetätigung d 75 mm, DN 65 mm | 37010301 |  |  | 5 | 84818085 | CH
199243104 | ABSPERRKLAPPE 243 PVC-U/FKM D90DN80 | 1112.13 | EUR | 2021-10-01 | 1 | 4.692 | ST | 1 | 0 | 14 | 339A86001 | 339A86 | 339 | I500 | 7613185588459 | EndeinbauklappeTyp 243 PVC-U DA (Doppelt wirkend) Ohne Handbetätigung d 90 mm, DN 80 mm | 37010301 |  |  | 5 | 84818085 | CH
199243105 | ABSPERRKLAPPE 243 PVC-U/FKM D110DN100 | 1344.15 | EUR | 2021-10-01 | 1 | 6.406 | ST | 1 | 0 | 12 | 339A86001 | 339A86 | 339 | I500 | 7613185588473 | EndeinbauklappeTyp 243 PVC-U DA (Doppelt wirkend) Ohne Handbetätigung d 110 mm, DN 100 mm | 37010301 |  |  | 5 | 84818085 | CH
199243106 | ABSPERRKLAPPE 243 PVC-U/FKM D140DN125 | 1577.77 | EUR | 2021-10-01 | 1 | 9.222 | ST | 1 | 0 | 4 | 339A86001 | 339A86 | 339 | I500 | 7613185588503 | EndeinbauklappeTyp 243 PVC-U DA (Doppelt wirkend) Ohne Handbetätigung d 140 mm, DN 125 mm | 37010301 |  |  | 5 | 84818085 | CH
199243107 | ABSPERRKLAPPE 243 PVC-U/FKM D160DN150 | 1808.17 | EUR | 2021-10-01 | 1 | 12.902 | ST | 1 | 0 | 4 | 339A86001 | 339A86 | 339 | I500 | 7613185588497 | EndeinbauklappeTyp 243 PVC-U DA (Doppelt wirkend) Ohne Handbetätigung d 160 mm, DN 150 mm | 37010301 |  |  | 5 | 84818085 | CH
199243108 | ABSPERRKLAPPE 243 PVC-U/FKM D225DN200 | 2115.43 | EUR | 2021-10-01 | 1 | 16.691 | ST | 1 | 0 | 4 | 339A86001 | 339A86 | 339 | I500 | 7613185588510 | EndeinbauklappeTyp 243 PVC-U DA (Doppelt wirkend) Ohne Handbetätigung d 225 mm, DN 200 mm | 37010301 |  |  | 5 | 84818085 | CH
199243109 | ABSPERRKLAPPE 243 PVC-U/FKM D280DN250 | 3705.7 | EUR | 2021-10-01 | 1 | 33.88 | ST | 1 | 0 | 2 | 339A86001 | 339A86 | 339 | I500 | 7613185588534 | EndeinbauklappeTyp 243 PVC-U DA (Doppelt wirkend) Ohne Handbetätigung d 280 mm, DN 250 mm | 37010301 |  |  | 5 | 84818085 | CH
199243110 | ABSPERRKLAPPE 243 PVC-U/FKM D315DN300 | 4446.87 | EUR | 2021-10-01 | 1 | 43.985 | ST | 1 | 0 | 2 | 339A86001 | 339A86 | 339 | I500 | 7613185588527 | EndeinbauklappeTyp 243 PVC-U DA (Doppelt wirkend) Ohne Handbetätigung d 315 mm, DN 300 mm | 37010301 |  |  | 5 | 84818085 | CH
199243162 | ABSPERRKLAPPE 243 PVC-C/EPDM D63DN50 | 1462.56 | EUR | 2021-10-01 | 1 | 3.499 | ST | 1 | 0 | 22 | 339A86011 | 339A86 | 339 | I500 | 7613185604135 | Endeinbauklappe Typ 243 PVC-C FC (Federkraft schliessend) Ohne Handbetätigung d 63 mm, DN 50 mm | 37010301 |  |  | 5 | 84818085 | CH
199243163 | ABSPERRKLAPPE 243 PVC-C/EPDM D75DN65 | 1625.77 | EUR | 2021-10-01 | 1 | 3.656 | ST | 1 | 0 | 22 | 339A86011 | 339A86 | 339 | I500 | 7613185604074 | Endeinbauklappe Typ 243 PVC-C FC (Federkraft schliessend) Ohne Handbetätigung d 75 mm, DN 65 mm | 37010301 |  |  | 5 | 84818085 | CH
199243164 | ABSPERRKLAPPE 243 PVC-C/EPDM D90DN80 | 1808.17 | EUR | 2021-10-01 | 1 | 4.692 | ST | 1 | 0 | 14 | 339A86011 | 339A86 | 339 | I500 | 7613185604159 | Endeinbauklappe Typ 243 PVC-C FC (Federkraft schliessend) Ohne Handbetätigung d 90 mm, DN 80 mm | 37010301 |  |  | 5 | 84818085 | CH
199243165 | ABSPERRKLAPPE 243 PVC-C/EPDM D110DN100 | 2240.23 | EUR | 2021-10-01 | 1 | 6.406 | ST | 1 | 0 | 12 | 339A86011 | 339A86 | 339 | I500 | 7613185604142 | Endeinbauklappe Typ 243 PVC-C FC (Federkraft schliessend) Ohne Handbetätigung d 110 mm, DN 100 mm | 37010301 |  |  | 5 | 84818085 | CH
199243166 | ABSPERRKLAPPE 243 PVC-C/EPDM D140DN125 | 2534.66 | EUR | 2021-10-01 | 1 | 9.222 | ST | 1 | 0 | 4 | 339A86011 | 339A86 | 339 | I500 | 7613185604180 | Endeinbauklappe Typ 243 PVC-C FC (Federkraft schliessend) Ohne Handbetätigung d 140 mm, DN 125 mm | 37010301 |  |  | 5 | 84818085 | CH
199243167 | ABSPERRKLAPPE 243 PVC-C/EPDM D160DN150 | 3294.74 | EUR | 2021-10-01 | 1 | 12.902 | ST | 1 | 0 | 4 | 339A86011 | 339A86 | 339 | I500 | 7613185604166 | Endeinbauklappe Typ 243 PVC-C FC (Federkraft schliessend) Ohne Handbetätigung d 160 mm, DN 150 mm | 37010301 |  |  | 5 | 84818085 | CH
199243168 | ABSPERRKLAPPE 243 PVC-C/EPDM D225DN200 | 3987.63 | EUR | 2021-10-01 | 1 | 16.691 | ST | 1 | 0 | 4 | 339A86011 | 339A86 | 339 | I500 | 7613185604173 | Endeinbauklappe Typ 243 PVC-C FC (Federkraft schliessend) Ohne Handbetätigung d 225 mm, DN 200 mm | 37010301 |  |  | 5 | 84818085 | CH
199243169 | ABSPERRKLAPPE 243 PVC-C/EPDM D280DN250 | 6991.92 | EUR | 2021-10-01 | 1 | 33.88 | ST | 1 | 0 | 2 | 339A86011 | 339A86 | 339 | I500 | 7613185604210 | Endeinbauklappe Typ 243 PVC-C FC (Federkraft schliessend) Ohne Handbetätigung d 280 mm, DN 250 mm | 37010301 |  |  | 5 | 84818085 | CH
199243170 | ABSPERRKLAPPE 243 PVC-C/EPDM D315DN300 | 8390.31 | EUR | 2021-10-01 | 1 | 43.985 | ST | 1 | 0 | 2 | 339A86011 | 339A86 | 339 | I500 | 7613185604197 | Endeinbauklappe Typ 243 PVC-C FC (Federkraft schliessend) Ohne Handbetätigung d 315 mm, DN 300 mm | 37010301 |  |  | 5 | 84818085 | CH
199243182 | ABSPERRKLAPPE 243 PVC-C/FKM D63DN50 | 1628.97 | EUR | 2021-10-01 | 1 | 3.499 | ST | 1 | 0 | 22 | 339A86011 | 339A86 | 339 | I500 | 7613185604241 | Endeinbauklappe Typ 243 PVC-C FC (Federkraft schliessend) Ohne Handbetätigung d 63 mm, DN 50 mm | 37010301 |  |  | 5 | 84818085 | CH
199243183 | ABSPERRKLAPPE 243 PVC-C/FKM D75DN65 | 1779.4 | EUR | 2021-10-01 | 1 | 3.656 | ST | 1 | 0 | 22 | 339A86011 | 339A86 | 339 | I500 | 7613185604234 | Endeinbauklappe Typ 243 PVC-C FC (Federkraft schliessend) Ohne Handbetätigung d 75 mm, DN 65 mm | 37010301 |  |  | 5 | 84818085 | CH
199243184 | ABSPERRKLAPPE 243 PVC-C/FKM D90DN80 | 1953.8 | EUR | 2021-10-01 | 1 | 4.692 | ST | 1 | 0 | 14 | 339A86011 | 339A86 | 339 | I500 | 7613185604203 | Endeinbauklappe Typ 243 PVC-C FC (Federkraft schliessend) Ohne Handbetätigung d 90 mm, DN 80 mm | 37010301 |  |  | 5 | 84818085 | CH
199243185 | ABSPERRKLAPPE 243 PVC-C/FKM D110DN100 | 2422.67 | EUR | 2021-10-01 | 1 | 6.406 | ST | 1 | 0 | 12 | 339A86011 | 339A86 | 339 | I500 | 7613185604289 | Endeinbauklappe Typ 243 PVC-C FC (Federkraft schliessend) Ohne Handbetätigung d 110 mm, DN 100 mm | 37010301 |  |  | 5 | 84818085 | CH
199243186 | ABSPERRKLAPPE 243 PVC-C/FKM D140DN125 | 2849.89 | EUR | 2021-10-01 | 1 | 9.222 | ST | 1 | 0 | 4 | 339A86011 | 339A86 | 339 | I500 | 7613185604265 | Endeinbauklappe Typ 243 PVC-C FC (Federkraft schliessend) Ohne Handbetätigung d 140 mm, DN 125 mm | 37010301 |  |  | 5 | 84818085 | CH
199243187 | ABSPERRKLAPPE 243 PVC-C/FKM D160DN150 | 3457.95 | EUR | 2021-10-01 | 1 | 12.902 | ST | 1 | 0 | 4 | 339A86011 | 339A86 | 339 | I500 | 7613185604227 | Endeinbauklappe Typ 243 PVC-C FC (Federkraft schliessend) Ohne Handbetätigung d 160 mm, DN 150 mm | 37010301 |  |  | 5 | 84818085 | CH
199243188 | ABSPERRKLAPPE 243 PVC-C/FKM D225DN200 | 4178.04 | EUR | 2021-10-01 | 1 | 16.691 | ST | 1 | 0 | 4 | 339A86011 | 339A86 | 339 | I500 | 7613185604272 | Endeinbauklappe Typ 243 PVC-C FC (Federkraft schliessend) Ohne Handbetätigung d 225 mm, DN 200 mm | 37010301 |  |  | 5 | 84818085 | CH
199243189 | ABSPERRKLAPPE 243 PVC-C/FKM D280DN250 | 7324.79 | EUR | 2021-10-01 | 1 | 33.88 | ST | 1 | 0 | 2 | 339A86011 | 339A86 | 339 | I500 | 7613185604258 | Endeinbauklappe Typ 243 PVC-C FC (Federkraft schliessend) Ohne Handbetätigung d 280 mm, DN 250 mm | 37010301 |  |  | 5 | 84818085 | CH
199243190 | ABSPERRKLAPPE 243 PVC-C/FKM D315DN300 | 8789.76 | EUR | 2021-10-01 | 1 | 43.985 | ST | 1 | 0 | 2 | 339A86011 | 339A86 | 339 | I500 | 7613185604296 | Endeinbauklappe Typ 243 PVC-C FC (Federkraft schliessend) Ohne Handbetätigung d 315 mm, DN 300 mm | 37010301 |  |  | 5 | 84818085 | CH
199243202 | ABSPERRKLAPPE 243 PVC-C/EPDM D63DN50 | 1340.94 | EUR | 2021-10-01 | 1 | 3.499 | ST | 1 | 0 | 22 | 339A86011 | 339A86 | 339 | I500 | 7613185586158 | Endeinbauklappe Typ 243 PVC-C FO (Federkraft öffnend) Ohne Handbetätigung d 63 mm, DN 50 mm | 37010301 |  |  | 5 | 84818085 | CH
199243203 | ABSPERRKLAPPE 243 PVC-C/EPDM D75DN65 | 1489.74 | EUR | 2021-10-01 | 1 | 3.656 | ST | 1 | 0 | 22 | 339A86011 | 339A86 | 339 | I500 | 7613185586127 | Endeinbauklappe Typ 243 PVC-C FO (Federkraft öffnend) Ohne Handbetätigung d 75 mm, DN 65 mm | 37010301 |  |  | 5 | 84818085 | CH
199243204 | ABSPERRKLAPPE 243 PVC-C/EPDM D90DN80 | 1657.77 | EUR | 2021-10-01 | 1 | 4.692 | ST | 1 | 0 | 14 | 339A86011 | 339A86 | 339 | I500 | 7613185586165 | Endeinbauklappe Typ 243 PVC-C FO (Federkraft öffnend) Ohne Handbetätigung d 90 mm, DN 80 mm | 37010301 |  |  | 5 | 84818085 | CH
199243205 | ABSPERRKLAPPE 243 PVC-C/EPDM D110DN100 | 2053.01 | EUR | 2021-10-01 | 1 | 6.406 | ST | 1 | 0 | 12 | 339A86011 | 339A86 | 339 | I500 | 7613185586189 | Endeinbauklappe Typ 243 PVC-C FO (Federkraft öffnend) Ohne Handbetätigung d 110 mm, DN 100 mm | 37010301 |  |  | 5 | 84818085 | CH
199243206 | ABSPERRKLAPPE 243 PVC-C/EPDM D140DN125 | 2321.86 | EUR | 2021-10-01 | 1 | 9.222 | ST | 1 | 0 | 4 | 339A86011 | 339A86 | 339 | I500 | 7613185586196 | Endeinbauklappe Typ 243 PVC-C FO (Federkraft öffnend) Ohne Handbetätigung d 140 mm, DN 125 mm | 37010301 |  |  | 5 | 84818085 | CH
199243207 | ABSPERRKLAPPE 243 PVC-C/EPDM D160DN150 | 3019.53 | EUR | 2021-10-01 | 1 | 12.902 | ST | 1 | 0 | 4 | 339A86011 | 339A86 | 339 | I500 | 7613185586172 | Endeinbauklappe Typ 243 PVC-C FO (Federkraft öffnend) Ohne Handbetätigung d 160 mm, DN 150 mm | 37010301 |  |  | 5 | 84818085 | CH
199243208 | ABSPERRKLAPPE 243 PVC-C/EPDM D225DN200 | 3654.8 | EUR | 2021-10-01 | 1 | 16.691 | ST | 1 | 0 | 4 | 339A86011 | 339A86 | 339 | I500 | 7613185586226 | Endeinbauklappe Typ 243 PVC-C FO (Federkraft öffnend) Ohne Handbetätigung d 225 mm, DN 200 mm | 37010301 |  |  | 5 | 84818085 | CH
199243209 | ABSPERRKLAPPE 243 PVC-C/EPDM D280DN250 | 6407.24 | EUR | 2021-10-01 | 1 | 33.88 | ST | 1 | 0 | 2 | 339A86011 | 339A86 | 339 | I500 | 7613185586219 | Endeinbauklappe Typ 243 PVC-C FO (Federkraft öffnend) Ohne Handbetätigung d 280 mm, DN 250 mm | 37010301 |  |  | 5 | 84818085 | CH
199243210 | ABSPERRKLAPPE 243 PVC-C/EPDM D315DN300 | 7688.68 | EUR | 2021-10-01 | 1 | 43.985 | ST | 1 | 0 | 2 | 339A86011 | 339A86 | 339 | I500 | 7613185586202 | Endeinbauklappe Typ 243 PVC-C FO (Federkraft öffnend) Ohne Handbetätigung d 315 mm, DN 300 mm | 37010301 |  |  | 5 | 84818085 | CH
199243222 | ABSPERRKLAPPE 243 PVC-C/FKM D63DN50 | 1494.55 | EUR | 2021-10-01 | 1 | 3.499 | ST | 1 | 0 | 22 | 339A86011 | 339A86 | 339 | I500 | 7613185604302 | Endeinbauklappe Typ 243 PVC-C FO (Federkraft öffnend) Ohne Handbetätigung d 63 mm, DN 50 mm | 37010301 |  |  | 5 | 84818085 | CH
199243223 | ABSPERRKLAPPE 243 PVC-C/FKM D75DN65 | 1630.57 | EUR | 2021-10-01 | 1 | 3.656 | ST | 1 | 0 | 22 | 339A86011 | 339A86 | 339 | I500 | 7613185604326 | Endeinbauklappe Typ 243 PVC-C FO (Federkraft öffnend) Ohne Handbetätigung d 75 mm, DN 65 mm | 37010301 |  |  | 5 | 84818085 | CH
199243224 | ABSPERRKLAPPE 243 PVC-C/FKM D90DN80 | 1790.6 | EUR | 2021-10-01 | 1 | 4.692 | ST | 1 | 0 | 14 | 339A86011 | 339A86 | 339 | I500 | 7613185604319 | Endeinbauklappe Typ 243 PVC-C FO (Federkraft öffnend) Ohne Handbetätigung d 90 mm, DN 80 mm | 37010301 |  |  | 5 | 84818085 | CH
199243225 | ABSPERRKLAPPE 243 PVC-C/FKM D110DN100 | 2217.83 | EUR | 2021-10-01 | 1 | 6.406 | ST | 1 | 0 | 12 | 339A86011 | 339A86 | 339 | I500 | 7613185604333 | Endeinbauklappe Typ 243 PVC-C FO (Federkraft öffnend) Ohne Handbetätigung d 110 mm, DN 100 mm | 37010301 |  |  | 5 | 84818085 | CH
199243226 | ABSPERRKLAPPE 243 PVC-C/FKM D140DN125 | 2609.87 | EUR | 2021-10-01 | 1 | 9.222 | ST | 1 | 0 | 4 | 339A86011 | 339A86 | 339 | I500 | 7613185604388 | Endeinbauklappe Typ 243 PVC-C FO (Federkraft öffnend) Ohne Handbetätigung d 140 mm, DN 125 mm | 37010301 |  |  | 5 | 84818085 | CH
199243227 | ABSPERRKLAPPE 243 PVC-C/FKM D160DN150 | 3168.33 | EUR | 2021-10-01 | 1 | 12.902 | ST | 1 | 0 | 4 | 339A86011 | 339A86 | 339 | I500 | 7613185604357 | Endeinbauklappe Typ 243 PVC-C FO (Federkraft öffnend) Ohne Handbetätigung d 160 mm, DN 150 mm | 37010301 |  |  | 5 | 84818085 | CH
199243228 | ABSPERRKLAPPE 243 PVC-C/FKM D225DN200 | 3826.01 | EUR | 2021-10-01 | 1 | 16.691 | ST | 1 | 0 | 4 | 339A86011 | 339A86 | 339 | I500 | 7613185604364 | Endeinbauklappe Typ 243 PVC-C FO (Federkraft öffnend) Ohne Handbetätigung d 225 mm, DN 200 mm | 37010301 |  |  | 5 | 84818085 | CH
199243229 | ABSPERRKLAPPE 243 PVC-C/FKM D280DN250 | 6709.41 | EUR | 2021-10-01 | 1 | 33.88 | ST | 1 | 0 | 2 | 339A86011 | 339A86 | 339 | I500 | 7613185604371 | Endeinbauklappe Typ 243 PVC-C FO (Federkraft öffnend) Ohne Handbetätigung d 280 mm, DN 250 mm | 37010301 |  |  | 5 | 84818085 | CH
199243230 | ABSPERRKLAPPE 243 PVC-C/FKM D315DN300 | 8051.28 | EUR | 2021-10-01 | 1 | 43.985 | ST | 1 | 0 | 2 | 339A86011 | 339A86 | 339 | I500 | 7613185604340 | Endeinbauklappe Typ 243 PVC-C FO (Federkraft öffnend) Ohne Handbetätigung d 315 mm, DN 300 mm | 37010301 |  |  | 5 | 84818085 | CH
199243242 | ABSPERRKLAPPE 243 PVC-C/EPDM D63DN50 | 881.7 | EUR | 2021-10-01 | 1 | 3.499 | ST | 1 | 0 | 22 | 339A86011 | 339A86 | 339 | I500 | 7613185586264 | EndeinbauklappeTyp 243 PVC-C DA (Doppelt wirkend) Ohne Handbetätigung d 63 mm, DN 50 mm | 37010301 |  |  | 5 | 84818085 | CH
199243243 | ABSPERRKLAPPE 243 PVC-C/EPDM D75DN65 | 1049.71 | EUR | 2021-10-01 | 1 | 3.656 | ST | 1 | 0 | 22 | 339A86011 | 339A86 | 339 | I500 | 7613185586233 | EndeinbauklappeTyp 243 PVC-C DA (Doppelt wirkend) Ohne Handbetätigung d 75 mm, DN 65 mm | 37010301 |  |  | 5 | 84818085 | CH
199243244 | ABSPERRKLAPPE 243 PVC-C/EPDM D90DN80 | 1169.72 | EUR | 2021-10-01 | 1 | 4.692 | ST | 1 | 0 | 14 | 339A86011 | 339A86 | 339 | I500 | 7613185586240 | EndeinbauklappeTyp 243 PVC-C DA (Doppelt wirkend) Ohne Handbetätigung d 90 mm, DN 80 mm | 37010301 |  |  | 5 | 84818085 | CH
199243245 | ABSPERRKLAPPE 243 PVC-C/EPDM D110DN100 | 1430.56 | EUR | 2021-10-01 | 1 | 6.406 | ST | 1 | 0 | 12 | 339A86011 | 339A86 | 339 | I500 | 7613185586257 | EndeinbauklappeTyp 243 PVC-C DA (Doppelt wirkend) Ohne Handbetätigung d 110 mm, DN 100 mm | 37010301 |  |  | 5 | 84818085 | CH
199243246 | ABSPERRKLAPPE 243 PVC-C/EPDM D140DN125 | 1707.39 | EUR | 2021-10-01 | 1 | 9.222 | ST | 1 | 0 | 4 | 339A86011 | 339A86 | 339 | I500 | 7613185586271 | EndeinbauklappeTyp 243 PVC-C DA (Doppelt wirkend) Ohne Handbetätigung d 140 mm, DN 125 mm | 37010301 |  |  | 5 | 84818085 | CH
199243247 | ABSPERRKLAPPE 243 PVC-C/EPDM D160DN150 | 2019.43 | EUR | 2021-10-01 | 1 | 12.902 | ST | 1 | 0 | 4 | 339A86011 | 339A86 | 339 | I500 | 7613185586288 | EndeinbauklappeTyp 243 PVC-C DA (Doppelt wirkend) Ohne Handbetätigung d 160 mm, DN 150 mm | 37010301 |  |  | 5 | 84818085 | CH
199243248 | ABSPERRKLAPPE 243 PVC-C/EPDM D225DN200 | 2405.05 | EUR | 2021-10-01 | 1 | 16.691 | ST | 1 | 0 | 4 | 339A86011 | 339A86 | 339 | I500 | 7613185586301 | EndeinbauklappeTyp 243 PVC-C DA (Doppelt wirkend) Ohne Handbetätigung d 225 mm, DN 200 mm | 37010301 |  |  | 5 | 84818085 | CH
199243249 | ABSPERRKLAPPE 243 PVC-C/EPDM D280DN250 | 4216.68 | EUR | 2021-10-01 | 1 | 33.88 | ST | 1 | 0 | 2 | 339A86011 | 339A86 | 339 | I500 | 7613185586295 | EndeinbauklappeTyp 243 PVC-C DA (Doppelt wirkend) Ohne Handbetätigung d 280 mm, DN 250 mm | 37010301 |  |  | 5 | 84818085 | CH
199243250 | ABSPERRKLAPPE 243 PVC-C/EPDM D315DN300 | 5060.05 | EUR | 2021-10-01 | 1 | 43.985 | ST | 1 | 0 | 2 | 339A86011 | 339A86 | 339 | I500 | 7613185586318 | EndeinbauklappeTyp 243 PVC-C DA (Doppelt wirkend) Ohne Handbetätigung d 315 mm, DN 300 mm | 37010301 |  |  | 5 | 84818085 | CH
199243262 | ABSPERRKLAPPE 243 PVC-C/FKM D63DN50 | 985.7 | EUR | 2021-10-01 | 1 | 3.499 | ST | 1 | 0 | 22 | 339A86011 | 339A86 | 339 | I500 | 7613185586363 | EndeinbauklappeTyp 243 PVC-C DA (Doppelt wirkend) Ohne Handbetätigung d 63 mm, DN 50 mm | 37010301 |  |  | 5 | 84818085 | CH
199243263 | ABSPERRKLAPPE 243 PVC-C/FKM D75DN65 | 1148.92 | EUR | 2021-10-01 | 1 | 3.656 | ST | 1 | 0 | 22 | 339A86011 | 339A86 | 339 | I500 | 7613185586325 | EndeinbauklappeTyp 243 PVC-C DA (Doppelt wirkend) Ohne Handbetätigung d 75 mm, DN 65 mm | 37010301 |  |  | 5 | 84818085 | CH
199243264 | ABSPERRKLAPPE 243 PVC-C/FKM D90DN80 | 1280.14 | EUR | 2021-10-01 | 1 | 4.692 | ST | 1 | 0 | 14 | 339A86011 | 339A86 | 339 | I500 | 7613185586349 | EndeinbauklappeTyp 243 PVC-C DA (Doppelt wirkend) Ohne Handbetätigung d 90 mm, DN 80 mm | 37010301 |  |  | 5 | 84818085 | CH
199243265 | ABSPERRKLAPPE 243 PVC-C/FKM D110DN100 | 1574.55 | EUR | 2021-10-01 | 1 | 6.406 | ST | 1 | 0 | 12 | 339A86011 | 339A86 | 339 | I500 | 7613185586332 | EndeinbauklappeTyp 243 PVC-C DA (Doppelt wirkend) Ohne Handbetätigung d 110 mm, DN 100 mm | 37010301 |  |  | 5 | 84818085 | CH
199243266 | ABSPERRKLAPPE 243 PVC-C/FKM D140DN125 | 1856.21 | EUR | 2021-10-01 | 1 | 9.222 | ST | 1 | 0 | 4 | 339A86011 | 339A86 | 339 | I500 | 7613185586370 | EndeinbauklappeTyp 243 PVC-C DA (Doppelt wirkend) Ohne Handbetätigung d 140 mm, DN 125 mm | 37010301 |  |  | 5 | 84818085 | CH
199243267 | ABSPERRKLAPPE 243 PVC-C/FKM D160DN150 | 2206.65 | EUR | 2021-10-01 | 1 | 12.902 | ST | 1 | 0 | 4 | 339A86011 | 339A86 | 339 | I500 | 7613185586394 | EndeinbauklappeTyp 243 PVC-C DA (Doppelt wirkend) Ohne Handbetätigung d 160 mm, DN 150 mm | 37010301 |  |  | 5 | 84818085 | CH
199243268 | ABSPERRKLAPPE 243 PVC-C/FKM D225DN200 | 2544.28 | EUR | 2021-10-01 | 1 | 16.691 | ST | 1 | 0 | 4 | 339A86011 | 339A86 | 339 | I500 | 7613185586356 | EndeinbauklappeTyp 243 PVC-C DA (Doppelt wirkend) Ohne Handbetätigung d 225 mm, DN 200 mm | 37010301 |  |  | 5 | 84818085 | CH
199243269 | ABSPERRKLAPPE 243 PVC-C/FKM D280DN250 | 4456.62 | EUR | 2021-10-01 | 1 | 33.88 | ST | 1 | 0 | 2 | 339A86011 | 339A86 | 339 | I500 | 7613185586400 | EndeinbauklappeTyp 243 PVC-C DA (Doppelt wirkend) Ohne Handbetätigung d 280 mm, DN 250 mm | 37010301 |  |  | 5 | 84818085 | CH
199243270 | ABSPERRKLAPPE 243 PVC-C/FKM D315DN300 | 5347.96 | EUR | 2021-10-01 | 1 | 43.985 | ST | 1 | 0 | 2 | 339A86011 | 339A86 | 339 | I500 | 7613185586431 | EndeinbauklappeTyp 243 PVC-C DA (Doppelt wirkend) Ohne Handbetätigung d 315 mm, DN 300 mm | 37010301 |  |  | 5 | 84818085 | CH
199243282 | ABSPERRKLAPPE 243 PP-H/EPDM D63DN50 | 1424.14 | EUR | 2021-10-01 | 1 | 3.499 | ST | 1 | 0 | 22 | 339A86031 | 339A86 | 339 | I500 | 7613185586387 | PROGEF Standard Endeinbauklappe Typ 243 FC (Federkraft schliessend) Ohne Handbetätigung d 63 mm, DN 50 mm | 37010301 |  |  | 5 | 84818085 | CH
199243283 | ABSPERRKLAPPE 243 PP-H/EPDM D75DN65 | 1499.36 | EUR | 2021-10-01 | 1 | 3.656 | ST | 1 | 0 | 22 | 339A86031 | 339A86 | 339 | I500 | 7613185586417 | PROGEF Standard Endeinbauklappe Typ 243 FC (Federkraft schliessend) Ohne Handbetätigung d 75 mm, DN 65 mm | 37010301 |  |  | 5 | 84818085 | CH
199243284 | ABSPERRKLAPPE 243 PP-H/EPDM D90DN80 | 1800.18 | EUR | 2021-10-01 | 1 | 4.692 | ST | 1 | 0 | 17 | 339A86031 | 339A86 | 339 | I500 | 7613185586455 | PROGEF Standard Endeinbauklappe Typ 243 FC (Federkraft schliessend) Ohne Handbetätigung d 90 mm, DN 80 mm | 37010301 |  |  | 5 | 84818085 | CH
199243285 | ABSPERRKLAPPE 243 PP-H/EPDM D110DN100 | 2102.61 | EUR | 2021-10-01 | 1 | 6.406 | ST | 1 | 0 | 12 | 339A86031 | 339A86 | 339 | I500 | 7613185586424 | PROGEF Standard Endeinbauklappe Typ 243 FC (Federkraft schliessend) Ohne Handbetätigung d 110 mm, DN 100 mm | 37010301 |  |  | 5 | 84818085 | CH
199243286 | ABSPERRKLAPPE 243 PP-H/EPDM D140DN125 | 2433.85 | EUR | 2021-10-01 | 1 | 9.222 | ST | 1 | 0 | 8 | 339A86031 | 339A86 | 339 | I500 | 7613185586486 | PROGEF Standard Endeinbauklappe Typ 243 FC (Federkraft schliessend) Ohne Handbetätigung d 140 mm, DN 125 mm | 37010301 |  |  | 5 | 84818085 | CH
199243287 | ABSPERRKLAPPE 243 PP-H/EPDM D160DN150 | 2859.5 | EUR | 2021-10-01 | 1 | 12.902 | ST | 1 | 0 | 4 | 339A86031 | 339A86 | 339 | I500 | 7613185586479 | PROGEF Standard Endeinbauklappe Typ 243 FC (Federkraft schliessend) Ohne Handbetätigung d 160 mm, DN 150 mm | 37010301 |  |  | 5 | 84818085 | CH
199243288 | ABSPERRKLAPPE 243 PP-H/EPDM D225DN200 | 3547.59 | EUR | 2021-10-01 | 1 | 16.691 | ST | 1 | 0 | 4 | 339A86031 | 339A86 | 339 | I500 | 7613185586448 | PROGEF Standard Endeinbauklappe Typ 243 FC (Federkraft schliessend) Ohne Handbetätigung d 225 mm, DN 200 mm | 37010301 |  |  | 5 | 84818085 | CH
199243289 | ABSPERRKLAPPE 243 PP-H/EPDM D280DN250 | 6220.84 | EUR | 2021-10-01 | 1 | 33.88 | ST | 1 | 0 | 2 | 339A86031 | 339A86 | 339 | I500 | 7613185586493 | PROGEF Standard Endeinbauklappe Typ 243 FC (Federkraft schliessend) Ohne Handbetätigung d 280 mm, DN 250 mm | 37010301 |  |  | 5 | 84818085 | CH
199243290 | ABSPERRKLAPPE 243 PP-H/EPDM D315DN300 | 7465 | EUR | 2021-10-01 | 1 | 43.985 | ST | 1 | 0 | 2 | 339A86031 | 339A86 | 339 | I500 | 7613185586462 | PROGEF Standard Endeinbauklappe Typ 243 FC (Federkraft schliessend) Ohne Handbetätigung d 315 mm, DN 300 mm | 37010301 |  |  | 5 | 84818085 | CH
199243302 | ABSPERRKLAPPE 243 PP-H/FKM D63DN50 | 1476.95 | EUR | 2021-10-01 | 1 | 3.499 | ST | 1 | 0 | 22 | 339A86031 | 339A86 | 339 | I500 | 7613185586523 | PROGEF Standard Endeinbauklappe Typ 243 FC (Federkraft schliessend) Ohne Handbetätigung d 63 mm, DN 50 mm | 37010301 |  |  | 5 | 84818085 | CH
199243303 | ABSPERRKLAPPE 243 PP-H/FKM D75DN65 | 1556.96 | EUR | 2021-10-01 | 1 | 3.656 | ST | 1 | 0 | 22 | 339A86031 | 339A86 | 339 | I500 | 7613185586509 | PROGEF Standard Endeinbauklappe Typ 243 FC (Federkraft schliessend) Ohne Handbetätigung d 75 mm, DN 65 mm | 37010301 |  |  | 5 | 84818085 | CH
199243304 | ABSPERRKLAPPE 243 PP-H/FKM D90DN80 | 1873.79 | EUR | 2021-10-01 | 1 | 4.692 | ST | 1 | 0 | 14 | 339A86031 | 339A86 | 339 | I500 | 7613185586516 | PROGEF Standard Endeinbauklappe Typ 243 FC (Federkraft schliessend) Ohne Handbetätigung d 90 mm, DN 80 mm | 37010301 |  |  | 5 | 84818085 | CH
199243305 | ABSPERRKLAPPE 243 PP-H/FKM D110DN100 | 2187.43 | EUR | 2021-10-01 | 1 | 6.406 | ST | 1 | 0 | 12 | 339A86031 | 339A86 | 339 | I500 | 7613185586554 | PROGEF Standard Endeinbauklappe Typ 243 FC (Federkraft schliessend) Ohne Handbetätigung d 110 mm, DN 100 mm | 37010301 |  |  | 5 | 84818085 | CH
199243306 | ABSPERRKLAPPE 243 PP-H/FKM D140DN125 | 2528.26 | EUR | 2021-10-01 | 1 | 9.222 | ST | 1 | 0 | 4 | 339A86031 | 339A86 | 339 | I500 | 7613185586530 | PROGEF Standard Endeinbauklappe Typ 243 FC (Federkraft schliessend) Ohne Handbetätigung d 140 mm, DN 125 mm | 37010301 |  |  | 5 | 84818085 | CH
199243307 | ABSPERRKLAPPE 243 PP-H/FKM D160DN150 | 2976.32 | EUR | 2021-10-01 | 1 | 12.902 | ST | 1 | 0 | 4 | 339A86031 | 339A86 | 339 | I500 | 7613185586578 | PROGEF Standard Endeinbauklappe Typ 243 FC (Federkraft schliessend) Ohne Handbetätigung d 160 mm, DN 150 mm | 37010301 |  |  | 5 | 84818085 | CH
199243308 | ABSPERRKLAPPE 243 PP-H/FKM D225DN200 | 3781.2 | EUR | 2021-10-01 | 1 | 16.691 | ST | 1 | 0 | 4 | 339A86031 | 339A86 | 339 | I500 | 7613185586547 | PROGEF Standard Endeinbauklappe Typ 243 FC (Federkraft schliessend) Ohne Handbetätigung d 225 mm, DN 200 mm | 37010301 |  |  | 5 | 84818085 | CH
199243309 | ABSPERRKLAPPE 243 PP-H/FKM D280DN250 | 6630.22 | EUR | 2021-10-01 | 1 | 33.88 | ST | 1 | 0 | 2 | 339A86031 | 339A86 | 339 | I500 | 7613185586561 | PROGEF Standard Endeinbauklappe Typ 243 FC (Federkraft schliessend) Ohne Handbetätigung d 280 mm, DN 250 mm | 37010301 |  |  | 5 | 84818085 | CH
199243310 | ABSPERRKLAPPE 243 PP-H/FKM D315DN300 | 7956.28 | EUR | 2021-10-01 | 1 | 43.985 | ST | 1 | 0 | 2 | 339A86031 | 339A86 | 339 | I500 | 7613185586585 | PROGEF Standard Endeinbauklappe Typ 243 FC (Federkraft schliessend) Ohne Handbetätigung d 315 mm, DN 300 mm | 37010301 |  |  | 5 | 84818085 | CH
199243322 | ABSPERRKLAPPE 243 PP-H/EPDM D63DN50 | 1424.14 | EUR | 2021-10-01 | 1 | 3.499 | ST | 1 | 0 | 22 | 339A86031 | 339A86 | 339 | I500 | 7613185586608 | PROGEF Standard Endeinbauklappe Typ 243 FO (Federkraft öffnend) Ohne Handbetätigung d 63 mm, DN 50 mm | 37010301 |  |  | 5 | 84818085 | CH
199243323 | ABSPERRKLAPPE 243 PP-H/EPDM D75DN65 | 1499.36 | EUR | 2021-10-01 | 1 | 3.656 | ST | 1 | 0 | 22 | 339A86031 | 339A86 | 339 | I500 | 7613185586622 | PROGEF Standard Endeinbauklappe Typ 243 FO (Federkraft öffnend) Ohne Handbetätigung d 75 mm, DN 65 mm | 37010301 |  |  | 5 | 84818085 | CH
199243324 | ABSPERRKLAPPE 243 PP-H/EPDM D90DN80 | 1800.18 | EUR | 2021-10-01 | 1 | 4.692 | ST | 1 | 0 | 14 | 339A86031 | 339A86 | 339 | I500 | 7613185586592 | PROGEF Standard Endeinbauklappe Typ 243 FO (Federkraft öffnend) Ohne Handbetätigung d 90 mm, DN 80 mm | 37010301 |  |  | 5 | 84818085 | CH
199243325 | ABSPERRKLAPPE 243 PP-H/EPDM D110DN100 | 2102.61 | EUR | 2021-10-01 | 1 | 6.406 | ST | 1 | 0 | 12 | 339A86031 | 339A86 | 339 | I500 | 7613185586639 | PROGEF Standard Endeinbauklappe Typ 243 FO (Federkraft öffnend) Ohne Handbetätigung d 110 mm, DN 100 mm | 37010301 |  |  | 5 | 84818085 | CH
199243326 | ABSPERRKLAPPE 243 PP-H/EPDM D140DN125 | 2433.85 | EUR | 2021-10-01 | 1 | 9.222 | ST | 1 | 0 | 4 | 339A86031 | 339A86 | 339 | I500 | 7613185586653 | PROGEF Standard Endeinbauklappe Typ 243 FO (Federkraft öffnend) Ohne Handbetätigung d 140 mm, DN 125 mm | 37010301 |  |  | 5 | 84818085 | CH
199243327 | ABSPERRKLAPPE 243 PP-H/EPDM D160DN150 | 2859.5 | EUR | 2021-10-01 | 1 | 12.902 | ST | 1 | 0 | 4 | 339A86031 | 339A86 | 339 | I500 | 7613185586615 | PROGEF Standard Endeinbauklappe Typ 243 FO (Federkraft öffnend) Ohne Handbetätigung d 160 mm, DN 150 mm | 37010301 |  |  | 5 | 84818085 | CH
199243328 | ABSPERRKLAPPE 243 PP-H/EPDM D225DN200 | 3547.59 | EUR | 2021-10-01 | 1 | 16.691 | ST | 1 | 0 | 4 | 339A86031 | 339A86 | 339 | I500 | 7613185586660 | PROGEF Standard Endeinbauklappe Typ 243 FO (Federkraft öffnend) Ohne Handbetätigung d 225 mm, DN 200 mm | 37010301 |  |  | 5 | 84818085 | CH
199243329 | ABSPERRKLAPPE 243 PP-H/EPDM D280DN250 | 6220.84 | EUR | 2021-10-01 | 1 | 33.88 | ST | 1 | 0 | 2 | 339A86031 | 339A86 | 339 | I500 | 7613185586646 | PROGEF Standard Endeinbauklappe Typ 243 FO (Federkraft öffnend) Ohne Handbetätigung d 280 mm, DN 250 mm | 37010301 |  |  | 5 | 84818085 | CH
199243330 | ABSPERRKLAPPE 243 PP-H/EPDM D315DN300 | 7465 | EUR | 2021-10-01 | 1 | 43.985 | ST | 1 | 0 | 2 | 339A86031 | 339A86 | 339 | I500 | 7613185586677 | PROGEF Standard Endeinbauklappe Typ 243 FO (Federkraft öffnend) Ohne Handbetätigung d 315 mm, DN 300 mm | 37010301 |  |  | 5 | 84818085 | CH
199243342 | ABSPERRKLAPPE 243 PP-H/FKM D63DN50 | 1476.95 | EUR | 2021-10-01 | 1 | 3.499 | ST | 1 | 0 | 22 | 339A86031 | 339A86 | 339 | I500 | 7613185586684 | PROGEF Standard Endeinbauklappe Typ 243 FO (Federkraft öffnend) Ohne Handbetätigung d 63 mm, DN 50 mm | 37010301 |  |  | 5 | 84818085 | CH
199243343 | ABSPERRKLAPPE 243 PP-H/FKM D75DN65 | 1556.96 | EUR | 2021-10-01 | 1 | 3.656 | ST | 1 | 0 | 22 | 339A86031 | 339A86 | 339 | I500 | 7613185586714 | PROGEF Standard Endeinbauklappe Typ 243 FO (Federkraft öffnend) Ohne Handbetätigung d 75 mm, DN 65 mm | 37010301 |  |  | 5 | 84818085 | CH
199243344 | ABSPERRKLAPPE 243 PP-H/FKM D90DN80 | 1873.79 | EUR | 2021-10-01 | 1 | 4.692 | ST | 1 | 0 | 14 | 339A86031 | 339A86 | 339 | I500 | 7613185586707 | PROGEF Standard Endeinbauklappe Typ 243 FO (Federkraft öffnend) Ohne Handbetätigung d 90 mm, DN 80 mm | 37010301 |  |  | 5 | 84818085 | CH
199243345 | ABSPERRKLAPPE 243 PP-H/FKM D110DN100 | 2187.43 | EUR | 2021-10-01 | 1 | 6.406 | ST | 1 | 0 | 12 | 339A86031 | 339A86 | 339 | I500 | 7613185586691 | PROGEF Standard Endeinbauklappe Typ 243 FO (Federkraft öffnend) Ohne Handbetätigung d 110 mm, DN 100 mm | 37010301 |  |  | 5 | 84818085 | CH
199243346 | ABSPERRKLAPPE 243 PP-H/FKM D140DN125 | 2528.26 | EUR | 2021-10-01 | 1 | 9.222 | ST | 1 | 0 | 4 | 339A86031 | 339A86 | 339 | I500 | 7613185586738 | PROGEF Standard Endeinbauklappe Typ 243 FO (Federkraft öffnend) Ohne Handbetätigung d 140 mm, DN 125 mm | 37010301 |  |  | 5 | 84818085 | CH
199243347 | ABSPERRKLAPPE 243 PP-H/FKM D160DN150 | 2976.32 | EUR | 2021-10-01 | 1 | 12.902 | ST | 1 | 0 | 4 | 339A86031 | 339A86 | 339 | I500 | 7613185586721 | PROGEF Standard Endeinbauklappe Typ 243 FO (Federkraft öffnend) Ohne Handbetätigung d 160 mm, DN 150 mm | 37010301 |  |  | 5 | 84818085 | CH
199243348 | ABSPERRKLAPPE 243 PP-H/FKM D225DN200 | 3781.2 | EUR | 2021-10-01 | 1 | 16.691 | ST | 1 | 0 | 4 | 339A86031 | 339A86 | 339 | I500 | 7613185586752 | PROGEF Standard Endeinbauklappe Typ 243 FO (Federkraft öffnend) Ohne Handbetätigung d 225 mm, DN 200 mm | 37010301 |  |  | 5 | 84818085 | CH
199243349 | ABSPERRKLAPPE 243 PP-H/FKM D280DN250 | 6630.22 | EUR | 2021-10-01 | 1 | 33.88 | ST | 1 | 0 | 2 | 339A86031 | 339A86 | 339 | I500 | 7613185586769 | PROGEF Standard Endeinbauklappe Typ 243 FO (Federkraft öffnend) Ohne Handbetätigung d 280 mm, DN 250 mm | 37010301 |  |  | 5 | 84818085 | CH
199243350 | ABSPERRKLAPPE 243 PP-H/FKM D315DN300 | 7956.28 | EUR | 2021-10-01 | 1 | 43.985 | ST | 1 | 0 | 2 | 339A86031 | 339A86 | 339 | I500 | 7613185586745 | PROGEF Standard Endeinbauklappe Typ 243 FO (Federkraft öffnend) Ohne Handbetätigung d 315 mm, DN 300 mm | 37010301 |  |  | 5 | 84818085 | CH
199243362 | ABSPERRKLAPPE 243 PP-H/EPDM D63DN50 | 1243.32 | EUR | 2021-10-01 | 1 | 3.499 | ST | 1 | 0 | 22 | 339A86031 | 339A86 | 339 | I500 | 7613185586776 | PROGEF Standard Endeinbauklappe Typ 243 Da (Doppelt wirkend) Ohne Handbetätigung d 63 mm, DN 50 mm | 37010301 |  |  | 5 | 84818085 | CH
199243363 | ABSPERRKLAPPE 243 PP-H/EPDM D75DN65 | 1280.14 | EUR | 2021-10-01 | 1 | 3.656 | ST | 1 | 0 | 22 | 339A86031 | 339A86 | 339 | I500 | 7613185586820 | PROGEF Standard Endeinbauklappe Typ 243 Da (Doppelt wirkend) Ohne Handbetätigung d 75 mm, DN 65 mm | 37010301 |  |  | 5 | 84818085 | CH
199243364 | ABSPERRKLAPPE 243 PP-H/EPDM D90DN80 | 1308.93 | EUR | 2021-10-01 | 1 | 4.692 | ST | 1 | 0 | 14 | 339A86031 | 339A86 | 339 | I500 | 7613185586783 | PROGEF Standard Endeinbauklappe Typ 243 Da (Doppelt wirkend) Ohne Handbetätigung d 90 mm, DN 80 mm | 37010301 |  |  | 5 | 84818085 | CH
199243365 | ABSPERRKLAPPE 243 PP-H/EPDM D110DN100 | 1641.77 | EUR | 2021-10-01 | 1 | 6.406 | ST | 1 | 0 | 12 | 339A86031 | 339A86 | 339 | I500 | 7613185586806 | PROGEF Standard Endeinbauklappe Typ 243 Da (Doppelt wirkend) Ohne Handbetätigung d 110 mm, DN 100 mm | 37010301 |  |  | 5 | 84818085 | CH
199243366 | ABSPERRKLAPPE 243 PP-H/EPDM D140DN125 | 1987.4 | EUR | 2021-10-01 | 1 | 9.222 | ST | 1 | 0 | 4 | 339A86031 | 339A86 | 339 | I500 | 7613185586790 | PROGEF Standard Endeinbauklappe Typ 243 Da (Doppelt wirkend) Ohne Handbetätigung d 140 mm, DN 125 mm | 37010301 |  |  | 5 | 84818085 | CH
199243367 | ABSPERRKLAPPE 243 PP-H/EPDM D160DN150 | 2181.02 | EUR | 2021-10-01 | 1 | 12.902 | ST | 1 | 0 | 8 | 339A86031 | 339A86 | 339 | I500 | 7613185586844 | PROGEF Standard Endeinbauklappe Typ 243 Da (Doppelt wirkend) Ohne Handbetätigung d 160 mm, DN 150 mm | 37010301 |  |  | 5 | 84818085 | CH
199243368 | ABSPERRKLAPPE 243 PP-H/EPDM D225DN200 | 2376.26 | EUR | 2021-10-01 | 1 | 16.691 | ST | 1 | 0 | 4 | 339A86031 | 339A86 | 339 | I500 | 7613185586851 | PROGEF Standard Endeinbauklappe Typ 243 Da (Doppelt wirkend) Ohne Handbetätigung d 225 mm, DN 200 mm | 37010301 |  |  | 5 | 84818085 | CH
199243369 | ABSPERRKLAPPE 243 PP-H/EPDM D280DN250 | 4164.82 | EUR | 2021-10-01 | 1 | 33.88 | ST | 1 | 0 | 2 | 339A86031 | 339A86 | 339 | I500 | 7613185586813 | PROGEF Standard Endeinbauklappe Typ 243 Da (Doppelt wirkend) Ohne Handbetätigung d 280 mm, DN 250 mm | 37010301 |  |  | 5 | 84818085 | CH
199243370 | ABSPERRKLAPPE 243 PP-H/EPDM D315DN300 | 4997.78 | EUR | 2021-10-01 | 1 | 43.985 | ST | 1 | 0 | 2 | 339A86031 | 339A86 | 339 | I500 | 7613185586899 | PROGEF Standard Endeinbauklappe Typ 243 Da (Doppelt wirkend) Ohne Handbetätigung d 315 mm, DN 300 mm | 37010301 |  |  | 5 | 84818085 | CH
199243382 | ABSPERRKLAPPE 243 PP-H/FKM D63DN50 | 1292.93 | EUR | 2021-10-01 | 1 | 3.499 | ST | 1 | 0 | 22 | 339A86031 | 339A86 | 339 | I500 | 7613185586837 | PROGEF Standard Endeinbauklappe Typ 243 Da (Doppelt wirkend) Ohne Handbetätigung d 63 mm, DN 50 mm | 37010301 |  |  | 5 | 84818085 | CH
199243383 | ABSPERRKLAPPE 243 PP-H/FKM D75DN65 | 1334.55 | EUR | 2021-10-01 | 1 | 3.656 | ST | 1 | 0 | 22 | 339A86031 | 339A86 | 339 | I500 | 7613185586868 | PROGEF Standard Endeinbauklappe Typ 243 Da (Doppelt wirkend) Ohne Handbetätigung d 75 mm, DN 65 mm | 37010301 |  |  | 5 | 84818085 | CH
199243384 | ABSPERRKLAPPE 243 PP-H/FKM D90DN80 | 1360.14 | EUR | 2021-10-01 | 1 | 4.692 | ST | 1 | 0 | 14 | 339A86031 | 339A86 | 339 | I500 | 7613185586905 | PROGEF Standard Endeinbauklappe Typ 243 Da (Doppelt wirkend) Ohne Handbetätigung d 90 mm, DN 80 mm | 37010301 |  |  | 5 | 84818085 | CH
199243385 | ABSPERRKLAPPE 243 PP-H/FKM D110DN100 | 1708.97 | EUR | 2021-10-01 | 1 | 6.406 | ST | 1 | 0 | 12 | 339A86031 | 339A86 | 339 | I500 | 7613185586875 | PROGEF Standard Endeinbauklappe Typ 243 Da (Doppelt wirkend) Ohne Handbetätigung d 110 mm, DN 100 mm | 37010301 |  |  | 5 | 84818085 | CH
199243386 | ABSPERRKLAPPE 243 PP-H/FKM D140DN125 | 2065.81 | EUR | 2021-10-01 | 1 | 9.222 | ST | 1 | 0 | 4 | 339A86031 | 339A86 | 339 | I500 | 7613185586912 | PROGEF Standard Endeinbauklappe Typ 243 Da (Doppelt wirkend) Ohne Handbetätigung d 140 mm, DN 125 mm | 37010301 |  |  | 5 | 84818085 | CH
199243387 | ABSPERRKLAPPE 243 PP-H/FKM D160DN150 | 2269.03 | EUR | 2021-10-01 | 1 | 12.902 | ST | 1 | 0 | 8 | 339A86031 | 339A86 | 339 | I500 | 7613185586882 | PROGEF Standard Endeinbauklappe Typ 243 Da (Doppelt wirkend) Ohne Handbetätigung d 160 mm, DN 150 mm | 37010301 |  |  | 5 | 84818085 | CH
199243388 | ABSPERRKLAPPE 243 PP-H/FKM D225DN200 | 2472.26 | EUR | 2021-10-01 | 1 | 16.691 | ST | 1 | 0 | 4 | 339A86031 | 339A86 | 339 | I500 | 7613185586929 | PROGEF Standard Endeinbauklappe Typ 243 Da (Doppelt wirkend) Ohne Handbetätigung d 225 mm, DN 200 mm | 37010301 |  |  | 5 | 84818085 | CH
199243389 | ABSPERRKLAPPE 243 PP-H/FKM D280DN250 | 4336.48 | EUR | 2021-10-01 | 1 | 33.88 | ST | 1 | 0 | 2 | 339A86031 | 339A86 | 339 | I500 | 7613185586967 | PROGEF Standard Endeinbauklappe Typ 243 Da (Doppelt wirkend) Ohne Handbetätigung d 280 mm, DN 250 mm | 37010301 |  |  | 5 | 84818085 | CH
199243390 | ABSPERRKLAPPE 243 PP-H/FKM D315DN300 | 5203.79 | EUR | 2021-10-01 | 1 | 43.985 | ST | 1 | 0 | 2 | 339A86031 | 339A86 | 339 | I500 | 7613185586943 | PROGEF Standard Endeinbauklappe Typ 243 Da (Doppelt wirkend) Ohne Handbetätigung d 315 mm, DN 300 mm | 37010301 |  |  | 5 | 84818085 | CH
199243402 | ABSPERRKLAPPE 243 ABS/EPDM D63DN50 | 1308.93 | EUR | 2021-10-01 | 1 | 3.499 | ST | 1 | 0 | 22 | 339A86021 | 339A86 | 339 | I500 | 7613185604401 | Endeinbauklappe Typ 243 ABS FC (Federkraft schliessend) Ohne Handbetätigung d 63 mm, DN 50 mm | 37010301 |  |  | 5 | 84818085 | CH
199243403 | ABSPERRKLAPPE 243 ABS/EPDM D75DN65 | 1417.75 | EUR | 2021-10-01 | 1 | 3.656 | ST | 1 | 0 | 22 | 339A86021 | 339A86 | 339 | I500 | 7613185604425 | Endeinbauklappe Typ 243 ABS FC (Federkraft schliessend) Ohne Handbetätigung d 75 mm, DN 65 mm | 37010301 |  |  | 5 | 84818085 | CH
199243404 | ABSPERRKLAPPE 243 ABS/EPDM D90DN80 | 1571.37 | EUR | 2021-10-01 | 1 | 4.692 | ST | 1 | 0 | 14 | 339A86021 | 339A86 | 339 | I500 | 7613185604418 | Endeinbauklappe Typ 243 ABS FC (Federkraft schliessend) Ohne Handbetätigung d 90 mm, DN 80 mm | 37010301 |  |  | 5 | 84818085 | CH
199243405 | ABSPERRKLAPPE 243 ABS/EPDM D110DN100 | 1937.8 | EUR | 2021-10-01 | 1 | 6.406 | ST | 1 | 0 | 12 | 339A86021 | 339A86 | 339 | I500 | 7613185604449 | Endeinbauklappe Typ 243 ABS FC (Federkraft schliessend) Ohne Handbetätigung d 110 mm, DN 100 mm | 37010301 |  |  | 5 | 84818085 | CH
199243406 | ABSPERRKLAPPE 243 ABS/EPDM D140DN125 | 2217.83 | EUR | 2021-10-01 | 1 | 9.222 | ST | 1 | 0 | 4 | 339A86021 | 339A86 | 339 | I500 | 7613185604395 | Endeinbauklappe Typ 243 ABS FC (Federkraft schliessend) Ohne Handbetätigung d 140 mm, DN 125 mm | 37010301 |  |  | 5 | 84818085 | CH
199243407 | ABSPERRKLAPPE 243 ABS/EPDM D160DN150 | 2814.69 | EUR | 2021-10-01 | 1 | 12.902 | ST | 1 | 0 | 4 | 339A86021 | 339A86 | 339 | I500 | 7613185604432 | Endeinbauklappe Typ 243 ABS FC (Federkraft schliessend) Ohne Handbetätigung d 160 mm, DN 150 mm | 37010301 |  |  | 5 | 84818085 | CH
199243408 | ABSPERRKLAPPE 243 ABS/EPDM D225DN200 | 3389.15 | EUR | 2021-10-01 | 1 | 16.691 | ST | 1 | 0 | 4 | 339A86021 | 339A86 | 339 | I500 | 7613185604463 | Endeinbauklappe Typ 243 ABS FC (Federkraft schliessend) Ohne Handbetätigung d 225 mm, DN 200 mm | 37010301 |  |  | 5 | 84818085 | CH
199243422 | ABSPERRKLAPPE 243 ABS/EPDM D63DN50 | 1308.93 | EUR | 2021-10-01 | 1 | 3.499 | ST | 1 | 0 | 22 | 339A86021 | 339A86 | 339 | I500 | 7613185604487 | Endeinbauklappe Typ 243 ABS FO (Federkraft öffnend) Ohne Handbetätigung d 63 mm, DN 50 mm | 37010301 |  |  | 5 | 84818085 | CH
199243423 | ABSPERRKLAPPE 243 ABS/EPDM D75DN65 | 1417.75 | EUR | 2021-10-01 | 1 | 3.656 | ST | 1 | 0 | 22 | 339A86021 | 339A86 | 339 | I500 | 7613185604494 | Endeinbauklappe Typ 243 ABS FO (Federkraft öffnend) Ohne Handbetätigung d 75 mm, DN 65 mm | 37010301 |  |  | 5 | 84818085 | CH
199243424 | ABSPERRKLAPPE 243 ABS/EPDM D90DN80 | 1571.37 | EUR | 2021-10-01 | 1 | 4.692 | ST | 1 | 0 | 14 | 339A86021 | 339A86 | 339 | I500 | 7613185604456 | Endeinbauklappe Typ 243 ABS FO (Federkraft öffnend) Ohne Handbetätigung d 90 mm, DN 80 mm | 37010301 |  |  | 5 | 84818085 | CH
199243425 | ABSPERRKLAPPE 243 ABS/EPDM D110DN100 | 1937.8 | EUR | 2021-10-01 | 1 | 6.406 | ST | 1 | 0 | 12 | 339A86021 | 339A86 | 339 | I500 | 7613185604531 | Endeinbauklappe Typ 243 ABS FO (Federkraft öffnend) Ohne Handbetätigung d 110 mm, DN 100 mm | 37010301 |  |  | 5 | 84818085 | CH
199243426 | ABSPERRKLAPPE 243 ABS/EPDM D140DN125 | 2217.83 | EUR | 2021-10-01 | 1 | 9.222 | ST | 1 | 0 | 4 | 339A86021 | 339A86 | 339 | I500 | 7613185604470 | Endeinbauklappe Typ 243 ABS FO (Federkraft öffnend) Ohne Handbetätigung d 140 mm, DN 125 mm | 37010301 |  |  | 5 | 84818085 | CH
199243427 | ABSPERRKLAPPE 243 ABS/EPDM D160DN150 | 2814.69 | EUR | 2021-10-01 | 1 | 12.902 | ST | 1 | 0 | 4 | 339A86021 | 339A86 | 339 | I500 | 7613185604609 | Endeinbauklappe Typ 243 ABS FO (Federkraft öffnend) Ohne Handbetätigung d 160 mm, DN 150 mm | 37010301 |  |  | 5 | 84818085 | CH
199243428 | ABSPERRKLAPPE 243 ABS/EPDM D225DN200 | 3389.15 | EUR | 2021-10-01 | 1 | 16.691 | ST | 1 | 0 | 4 | 339A86021 | 339A86 | 339 | I500 | 7613185604524 | Endeinbauklappe Typ 243 ABS FO (Federkraft öffnend) Ohne Handbetätigung d 225 mm, DN 200 mm | 37010301 |  |  | 5 | 84818085 | CH
199243442 | ABSPERRKLAPPE 243 ABS/EPDM D63DN50 | 862.5 | EUR | 2021-10-01 | 1 | 3.499 | ST | 1 | 0 | 22 | 339A86021 | 339A86 | 339 | I500 | 7613185604500 | Endeinbauklappe Typ 243 ABS DA (Doppelt wirkend) Ohne Handbetätigung d 63 mm, DN 50 mm | 37010301 |  |  | 5 | 84818085 | CH
199243443 | ABSPERRKLAPPE 243 ABS/EPDM D75DN65 | 971.31 | EUR | 2021-10-01 | 1 | 3.656 | ST | 1 | 0 | 22 | 339A86021 | 339A86 | 339 | I500 | 7613185604555 | Endeinbauklappe Typ 243 ABS DA (Doppelt wirkend) Ohne Handbetätigung d 75 mm, DN 65 mm | 37010301 |  |  | 5 | 84818085 | CH
199243444 | ABSPERRKLAPPE 243 ABS/EPDM D90DN80 | 1091.32 | EUR | 2021-10-01 | 1 | 4.692 | ST | 1 | 0 | 14 | 339A86021 | 339A86 | 339 | I500 | 7613185604623 | Endeinbauklappe Typ 243 ABS DA (Doppelt wirkend) Ohne Handbetätigung d 90 mm, DN 80 mm | 37010301 |  |  | 5 | 84818085 | CH
199243445 | ABSPERRKLAPPE 243 ABS/EPDM D110DN100 | 1328.14 | EUR | 2021-10-01 | 1 | 6.406 | ST | 1 | 0 | 12 | 339A86021 | 339A86 | 339 | I500 | 7613185604517 | Endeinbauklappe Typ 243 ABS DA (Doppelt wirkend) Ohne Handbetätigung d 110 mm, DN 100 mm | 37010301 |  |  | 5 | 84818085 | CH
199243446 | ABSPERRKLAPPE 243 ABS/EPDM D140DN125 | 1571.37 | EUR | 2021-10-01 | 1 | 9.222 | ST | 1 | 0 | 4 | 339A86021 | 339A86 | 339 | I500 | 7613185604562 | Endeinbauklappe Typ 243 ABS DA (Doppelt wirkend) Ohne Handbetätigung d 140 mm, DN 125 mm | 37010301 |  |  | 5 | 84818085 | CH
199243447 | ABSPERRKLAPPE 243 ABS/EPDM D160DN150 | 1833.79 | EUR | 2021-10-01 | 1 | 12.902 | ST | 1 | 0 | 4 | 339A86021 | 339A86 | 339 | I500 | 7613185604630 | Endeinbauklappe Typ 243 ABS DA (Doppelt wirkend) Ohne Handbetätigung d 160 mm, DN 150 mm | 37010301 |  |  | 5 | 84818085 | CH
199243448 | ABSPERRKLAPPE 243 ABS/EPDM D225DN200 | 2166.63 | EUR | 2021-10-01 | 1 | 16.691 | ST | 1 | 0 | 4 | 339A86021 | 339A86 | 339 | I500 | 7613185604548 | Endeinbauklappe Typ 243 ABS DA (Doppelt wirkend) Ohne Handbetätigung d 225 mm, DN 200 mm | 37010301 |  |  | 5 | 84818085 | CH
199243462 | ABSPERRKLAPPE 243 PVDF/FKM D63DN50 | 2210.5 | EUR | 2021-10-01 | 1 | 3.499 | ST | 1 | 0 | 22 | 339A86041 | 339A86 | 339 | I500 | 7613185586974 | SYGEF Standard Endeinbauklappe Typ 243 FC (Federkraft schliessend) Ohne Handbetätigung d 63 mm, DN 50 mm | 37010301 |  |  | 5 | 84818085 | CH
199243463 | ABSPERRKLAPPE 243 PVDF/FKM D75DN65 | 2455.96 | EUR | 2021-10-01 | 1 | 3.656 | ST | 1 | 0 | 22 | 339A86041 | 339A86 | 339 | I500 | 7613185586936 | SYGEF Standard Endeinbauklappe Typ 243 FC (Federkraft schliessend) Ohne Handbetätigung d 75 mm, DN 65 mm | 37010301 |  |  | 5 | 84818085 | CH
199243464 | ABSPERRKLAPPE 243 PVDF/FKM D90DN80 | 2813.8 | EUR | 2021-10-01 | 1 | 4.692 | ST | 1 | 0 | 14 | 339A86041 | 339A86 | 339 | I500 | 7613185586981 | SYGEF Standard Endeinbauklappe Typ 243 FC (Federkraft schliessend) Ohne Handbetätigung d 90 mm, DN 80 mm | 37010301 |  |  | 5 | 84818085 | CH
199243465 | ABSPERRKLAPPE 243 PVDF/FKM D110DN100 | 3586.52 | EUR | 2021-10-01 | 1 | 6.406 | ST | 1 | 0 | 12 | 339A86041 | 339A86 | 339 | I500 | 7613185586998 | SYGEF Standard Endeinbauklappe Typ 243 FC (Federkraft schliessend) Ohne Handbetätigung d 110 mm, DN 100 mm | 37010301 |  |  | 5 | 84818085 | CH
199243466 | ABSPERRKLAPPE 243 PVDF/FKM D140DN125 | 4357.66 | EUR | 2021-10-01 | 1 | 9.222 | ST | 1 | 0 | 4 | 339A86041 | 339A86 | 339 | I500 | 7613185586950 | SYGEF Standard Endeinbauklappe Typ 243 FC (Federkraft schliessend) Ohne Handbetätigung d 140 mm, DN 125 mm | 37010301 |  |  | 5 | 84818085 | CH
199243467 | ABSPERRKLAPPE 243 PVDF/FKM D160DN150 | 5135.15 | EUR | 2021-10-01 | 1 | 12.902 | ST | 1 | 0 | 4 | 339A86041 | 339A86 | 339 | I500 | 7613185587001 | SYGEF Standard Endeinbauklappe Typ 243 FC (Federkraft schliessend) Ohne Handbetätigung d 160 mm, DN 150 mm | 37010301 |  |  | 5 | 84818085 | CH
199243468 | ABSPERRKLAPPE 243 PVDF/FKM D225DN200 | 7887.2 | EUR | 2021-10-01 | 1 | 16.691 | ST | 1 | 0 | 4 | 339A86041 | 339A86 | 339 | I500 | 7613185587025 | SYGEF Standard Endeinbauklappe Typ 243 FC (Federkraft schliessend) Ohne Handbetätigung d 225 mm, DN 200 mm | 37010301 |  |  | 5 | 84818085 | CH
199243469 | ABSPERRKLAPPE 243 PVDF/FKM D280DN250 | 13888.46 | EUR | 2021-10-01 | 1 | 33.88 | ST | 1 | 0 | 2 | 339A86041 | 339A86 | 339 | I500 | 7613185587032 | SYGEF Standard Endeinbauklappe Typ 243 FC (Federkraft schliessend) Ohne Handbetätigung d 280 mm, DN 250 mm | 37010301 |  |  | 5 | 84818085 | CH
199243470 | ABSPERRKLAPPE 243 PVDF/FKM D315DN300 | 16666.16 | EUR | 2021-10-01 | 1 | 43.985 | ST | 1 | 0 | 2 | 339A86041 | 339A86 | 339 | I500 | 7613185587049 | SYGEF Standard Endeinbauklappe Typ 243 FC (Federkraft schliessend) Ohne Handbetätigung d 315 mm, DN 300 mm | 37010301 |  |  | 5 | 84818085 | CH
199243482 | ABSPERRKLAPPE 243 PVDF/FKM D63DN50 | 2017.32 | EUR | 2021-10-01 | 1 | 3.499 | ST | 1 | 0 | 22 | 339A86041 | 339A86 | 339 | I500 | 7613185604579 | SYGEF Standard Endeinbauklappe Typ 243 FO (Federkraft öffnend) Ohne Handbetätigung d 63 mm, DN 50 mm | 37010301 |  |  | 5 | 84818085 | CH
199243483 | ABSPERRKLAPPE 243 PVDF/FKM D75DN65 | 2240.59 | EUR | 2021-10-01 | 1 | 3.656 | ST | 1 | 0 | 22 | 339A86041 | 339A86 | 339 | I500 | 7613185604654 | SYGEF Standard Endeinbauklappe Typ 243 FO (Federkraft öffnend) Ohne Handbetätigung d 75 mm, DN 65 mm | 37010301 |  |  | 5 | 84818085 | CH
199243484 | ABSPERRKLAPPE 243 PVDF/FKM D90DN80 | 2568.37 | EUR | 2021-10-01 | 1 | 4.692 | ST | 1 | 0 | 14 | 339A86041 | 339A86 | 339 | I500 | 7613185604593 | SYGEF Standard Endeinbauklappe Typ 243 FO (Federkraft öffnend) Ohne Handbetätigung d 90 mm, DN 80 mm | 37010301 |  |  | 5 | 84818085 | CH
199243485 | ABSPERRKLAPPE 243 PVDF/FKM D110DN100 | 3273.01 | EUR | 2021-10-01 | 1 | 6.406 | ST | 1 | 0 | 12 | 339A86041 | 339A86 | 339 | I500 | 7613185604586 | SYGEF Standard Endeinbauklappe Typ 243 FO (Federkraft öffnend) Ohne Handbetätigung d 110 mm, DN 100 mm | 37010301 |  |  | 5 | 84818085 | CH
199243486 | ABSPERRKLAPPE 243 PVDF/FKM D140DN125 | 3976.06 | EUR | 2021-10-01 | 1 | 9.222 | ST | 1 | 0 | 4 | 339A86041 | 339A86 | 339 | I500 | 7613185604661 | SYGEF Standard Endeinbauklappe Typ 243 FO (Federkraft öffnend) Ohne Handbetätigung d 140 mm, DN 125 mm | 37010301 |  |  | 5 | 84818085 | CH
199243487 | ABSPERRKLAPPE 243 PVDF/FKM D160DN150 | 4687.04 | EUR | 2021-10-01 | 1 | 12.902 | ST | 1 | 0 | 4 | 339A86041 | 339A86 | 339 | I500 | 7613185604616 | SYGEF Standard Endeinbauklappe Typ 243 FO (Federkraft öffnend) Ohne Handbetätigung d 160 mm, DN 150 mm | 37010301 |  |  | 5 | 84818085 | CH
199243488 | ABSPERRKLAPPE 243 PVDF/FKM D225DN200 | 7192.06 | EUR | 2021-10-01 | 1 | 16.691 | ST | 1 | 0 | 4 | 339A86041 | 339A86 | 339 | I500 | 7613185604685 | SYGEF Standard Endeinbauklappe Typ 243 FO (Federkraft öffnend) Ohne Handbetätigung d 225 mm, DN 200 mm | 37010301 |  |  | 5 | 84818085 | CH
199243489 | ABSPERRKLAPPE 243 PVDF/FKM D280DN250 | 12628.11 | EUR | 2021-10-01 | 1 | 33.88 | ST | 1 | 0 | 2 | 339A86041 | 339A86 | 339 | I500 | 7613185604678 | SYGEF Standard Endeinbauklappe Typ 243 FO (Federkraft öffnend) Ohne Handbetätigung d 280 mm, DN 250 mm | 37010301 |  |  | 5 | 84818085 | CH
199243490 | ABSPERRKLAPPE 243 PVDF/FKM D315DN300 | 15153.76 | EUR | 2021-10-01 | 1 | 43.985 | ST | 1 | 0 | 2 | 339A86041 | 339A86 | 339 | I500 | 7613185604647 | SYGEF Standard Endeinbauklappe Typ 243 FO (Federkraft öffnend) Ohne Handbetätigung d 315 mm, DN 300 mm | 37010301 |  |  | 5 | 84818085 | CH
199243502 | ABSPERRKLAPPE 243 PVDF/FKM D63DN50 | 1946.07 | EUR | 2021-10-01 | 1 | 3.499 | ST | 1 | 0 | 22 | 339A86041 | 339A86 | 339 | I500 | 7613185587056 | SYGEF Standard Endeinbauklappe Typ 243 DA (Doppelt wirkend) Ohne Handbetätigung d 63 mm, DN 50 mm | 37010301 |  |  | 5 | 84818085 | CH
199243503 | ABSPERRKLAPPE 243 PVDF/FKM D75DN65 | 2052.17 | EUR | 2021-10-01 | 1 | 3.656 | ST | 1 | 0 | 22 | 339A86041 | 339A86 | 339 | I500 | 7613185587018 | SYGEF Standard Endeinbauklappe Typ 243 DA (Doppelt wirkend) Ohne Handbetätigung d 75 mm, DN 65 mm | 37010301 |  |  | 5 | 84818085 | CH
199243504 | ABSPERRKLAPPE 243 PVDF/FKM D90DN80 | 2246.92 | EUR | 2021-10-01 | 1 | 4.692 | ST | 1 | 0 | 14 | 339A86041 | 339A86 | 339 | I500 | 7613185587063 | SYGEF Standard Endeinbauklappe Typ 243 DA (Doppelt wirkend) Ohne Handbetätigung d 90 mm, DN 80 mm | 37010301 |  |  | 5 | 84818085 | CH
199243505 | ABSPERRKLAPPE 243 PVDF/FKM D110DN100 | 2832.81 | EUR | 2021-10-01 | 1 | 6.406 | ST | 1 | 0 | 12 | 339A86041 | 339A86 | 339 | I500 | 7613185587070 | SYGEF Standard Endeinbauklappe Typ 243 DA (Doppelt wirkend) Ohne Handbetätigung d 110 mm, DN 100 mm | 37010301 |  |  | 5 | 84818085 | CH
199243506 | ABSPERRKLAPPE 243 PVDF/FKM D140DN125 | 3847.8 | EUR | 2021-10-01 | 1 | 9.222 | ST | 1 | 0 | 4 | 339A86041 | 339A86 | 339 | I500 | 7613185587117 | SYGEF Standard Endeinbauklappe Typ 243 DA (Doppelt wirkend) Ohne Handbetätigung d 140 mm, DN 125 mm | 37010301 |  |  | 5 | 84818085 | CH
199243507 | ABSPERRKLAPPE 243 PVDF/FKM D160DN150 | 4316.51 | EUR | 2021-10-01 | 1 | 12.902 | ST | 1 | 0 | 4 | 339A86041 | 339A86 | 339 | I500 | 7613185587087 | SYGEF Standard Endeinbauklappe Typ 243 DA (Doppelt wirkend) Ohne Handbetätigung d 160 mm, DN 150 mm | 37010301 |  |  | 5 | 84818085 | CH
199243508 | ABSPERRKLAPPE 243 PVDF/FKM D225DN200 | 5632.37 | EUR | 2021-10-01 | 1 | 16.691 | ST | 1 | 0 | 4 | 339A86041 | 339A86 | 339 | I500 | 7613185587124 | SYGEF Standard Endeinbauklappe Typ 243 DA (Doppelt wirkend) Ohne Handbetätigung d 225 mm, DN 200 mm | 37010301 |  |  | 5 | 84818085 | CH
199243509 | ABSPERRKLAPPE 243 PVDF/FKM D280DN250 | 9886.61 | EUR | 2021-10-01 | 1 | 33.88 | ST | 1 | 0 | 2 | 339A86041 | 339A86 | 339 | I500 | 7613185587100 | SYGEF Standard Endeinbauklappe Typ 243 DA (Doppelt wirkend) Ohne Handbetätigung d 280 mm, DN 250 mm | 37010301 |  |  | 5 | 84818085 | CH
199243510 | ABSPERRKLAPPE 243 PVDF/FKM D315DN300 | 11863.88 | EUR | 2021-10-01 | 1 | 43.985 | ST | 1 | 0 | 2 | 339A86041 | 339A86 | 339 | I500 | 7613185587094 | SYGEF Standard Endeinbauklappe Typ 243 DA (Doppelt wirkend) Ohne Handbetätigung d 315 mm, DN 300 mm | 37010301 |  |  | 5 | 84818085 | CH
199285022 | KUGELHAHN 285 PVC-U/EPDM D16DN10 | 1252.93 | EUR | 2021-10-01 | 1 | 1.115 | ST | 1 | 0 | 0 | 339981031 | 339981 | 339 | I500 | 7613185115662 | 3-Weg Kugelhahn Typ 285 PVC-U Horinzontal/L-Bohrung FC (Federkraft schliessend) Ohne Handbetätigung Mit Klebemuffen metrisch d 16 mm, DN 10 mm | 37011018 |  |  | 5 | 84818081 | CH
199285023 | KUGELHAHN 285 PVC-U/EPDM D20DN15 | 1268.6 | EUR | 2021-10-01 | 1 | 1.121 | ST | 1 | 0 | 0 | 339981031 | 339981 | 339 | I500 | 7613185115679 | 3-Weg Kugelhahn Typ 285 PVC-U Horinzontal/L-Bohrung FC (Federkraft schliessend) Ohne Handbetätigung Mit Klebemuffen metrisch d 20 mm, DN 15 mm | 37011018 |  |  | 5 | 84818081 | CH
199285024 | KUGELHAHN 285 PVC-U/EPDM D25DN20 | 1307.35 | EUR | 2021-10-01 | 1 | 1.227 | ST | 1 | 0 | 0 | 339981031 | 339981 | 339 | I500 | 7613185115686 | 3-Weg Kugelhahn Typ 285 PVC-U Horinzontal/L-Bohrung FC (Federkraft schliessend) Ohne Handbetätigung Mit Klebemuffen metrisch d 25 mm, DN 20 mm | 37011018 |  |  | 5 | 84818081 | CH
199285025 | KUGELHAHN 285 PVC-U/EPDM D32DN25 | 1340.94 | EUR | 2021-10-01 | 1 | 1.439 | ST | 1 | 0 | 0 | 339981031 | 339981 | 339 | I500 | 7613185504862 | 3-Weg Kugelhahn Typ 285 PVC-U Horinzontal/L-Bohrung FC (Federkraft schliessend) Ohne Handbetätigung Mit Klebemuffen metrisch d 32 mm, DN 25 mm | 37011018 |  |  | 5 | 84818081 | CH
199285026 | KUGELHAHN 285 PVC-U/EPDM D40DN32 | 1464.16 | EUR | 2021-10-01 | 1 | 2.539 | ST | 1 | 0 | 0 | 339981031 | 339981 | 339 | I500 | 7613185487363 | 3-Weg Kugelhahn Typ 285 PVC-U Horinzontal/L-Bohrung FC (Federkraft schliessend) Ohne Handbetätigung Mit Klebemuffen metrisch d 40 mm, DN 32 mm | 37011018 |  |  | 5 | 84818081 | CH
199285027 | KUGELHAHN 285 PVC-U/EPDM D50DN40 | 1508.95 | EUR | 2021-10-01 | 1 | 3.592 | ST | 1 | 0 | 0 | 339981031 | 339981 | 339 | I500 | 7613185493319 | 3-Weg Kugelhahn Typ 285 PVC-U Horinzontal/L-Bohrung FC (Federkraft schliessend) Ohne Handbetätigung Mit Klebemuffen metrisch d 50 mm, DN 40 mm | 37011018 |  |  | 5 | 84818081 | CH
199285028 | KUGELHAHN 285 PVC-U/EPDM D63DN50 | 1592.17 | EUR | 2021-10-01 | 1 | 4.298 | ST | 1 | 0 | 0 | 339981031 | 339981 | 339 | I500 | 7613185503773 | 3-Weg Kugelhahn Typ 285 PVC-U Horinzontal/L-Bohrung FC (Federkraft schliessend) Ohne Handbetätigung Mit Klebemuffen metrisch d 63 mm, DN 50 mm | 37011018 |  |  | 5 | 84818081 | CH
199285032 | KUGELHAHN 285 PVC-U/FKM D16DN10 | 1262.56 | EUR | 2021-10-01 | 1 | 1.115 | ST | 1 | 0 | 0 | 339981031 | 339981 | 339 | I500 | 7613185115723 | 3-Weg Kugelhahn Typ 285 PVC-U Horinzontal/L-Bohrung FC (Federkraft schliessend) Ohne Handbetätigung Mit Klebemuffen metrisch d 16 mm, DN 10 mm | 37011018 |  |  | 5 | 84818081 | CH
199285033 | KUGELHAHN 285 PVC-U/FKM D20DN15 | 1276.94 | EUR | 2021-10-01 | 1 | 1.121 | ST | 1 | 0 | 0 | 339981031 | 339981 | 339 | I500 | 7613185477876 | 3-Weg Kugelhahn Typ 285 PVC-U Horinzontal/L-Bohrung FC (Federkraft schliessend) Ohne Handbetätigung Mit Klebemuffen metrisch d 20 mm, DN 15 mm | 37011018 |  |  | 5 | 84818081 | CH
199285034 | KUGELHAHN 285 PVC-U/FKM D25DN20 | 1323.35 | EUR | 2021-10-01 | 1 | 1.228 | ST | 1 | 0 | 0 | 339981031 | 339981 | 339 | I500 | 7613185506705 | 3-Weg Kugelhahn Typ 285 PVC-U Horinzontal/L-Bohrung FC (Federkraft schliessend) Ohne Handbetätigung Mit Klebemuffen metrisch d 25 mm, DN 20 mm | 37011018 |  |  | 5 | 84818081 | CH
199285035 | KUGELHAHN 285 PVC-U/FKM D32DN25 | 1355.34 | EUR | 2021-10-01 | 1 | 1.413 | ST | 1 | 0 | 0 | 339981031 | 339981 | 339 | I500 | 7613185115761 | 3-Weg Kugelhahn Typ 285 PVC-U Horinzontal/L-Bohrung FC (Federkraft schliessend) Ohne Handbetätigung Mit Klebemuffen metrisch d 32 mm, DN 25 mm | 37011018 |  |  | 5 | 84818081 | CH
199285036 | KUGELHAHN 285 PVC-U/FKM D40DN32 | 1489.74 | EUR | 2021-10-01 | 1 | 2.539 | ST | 1 | 0 | 0 | 339981031 | 339981 | 339 | I500 | 7613185498178 | 3-Weg Kugelhahn Typ 285 PVC-U Horinzontal/L-Bohrung FC (Federkraft schliessend) Ohne Handbetätigung Mit Klebemuffen metrisch d 40 mm, DN 32 mm | 37011018 |  |  | 5 | 84818081 | CH
199285037 | KUGELHAHN 285 PVC-U/FKM D50DN40 | 1545.76 | EUR | 2021-10-01 | 1 | 2.991 | ST | 1 | 0 | 0 | 339981031 | 339981 | 339 | I500 | 7613185510733 | 3-Weg Kugelhahn Typ 285 PVC-U Horinzontal/L-Bohrung FC (Federkraft schliessend) Ohne Handbetätigung Mit Klebemuffen metrisch d 50 mm, DN 40 mm | 37011018 |  |  | 5 | 84818081 | CH
199285038 | KUGELHAHN 285 PVC-U/FKM D63DN50 | 1646.58 | EUR | 2021-10-01 | 1 | 4.352 | ST | 1 | 0 | 0 | 339981031 | 339981 | 339 | I500 | 7613185480852 | 3-Weg Kugelhahn Typ 285 PVC-U Horinzontal/L-Bohrung FC (Federkraft schliessend) Ohne Handbetätigung Mit Klebemuffen metrisch d 63 mm, DN 50 mm | 37011018 |  |  | 5 | 84818081 | CH
199285062 | KUGELHAHN 285 PVC-U/EPDM D16DN10 | 1252.93 | EUR | 2021-10-01 | 1 | 1.114 | ST | 1 | 0 | 0 | 339981031 | 339981 | 339 | I500 | 7613185115945 | 3-Weg Kugelhahn Typ 285 PVC-U Horinzontal/T-Bohrung FC (Federkraft schliessend) Ohne Handbetätigung Mit Klebemuffen metrisch d 16 mm, DN 10 mm | 37011018 |  |  | 5 | 84818081 | CH
199285063 | KUGELHAHN 285 PVC-U/EPDM D20DN15 | 1265.73 | EUR | 2021-10-01 | 1 | 1.12 | ST | 1 | 0 | 0 | 339981031 | 339981 | 339 | I500 | 7613185510337 | 3-Weg Kugelhahn Typ 285 PVC-U Horinzontal/T-Bohrung FC (Federkraft schliessend) Ohne Handbetätigung Mit Klebemuffen metrisch d 20 mm, DN 15 mm | 37011018 |  |  | 5 | 84818081 | CH
199285064 | KUGELHAHN 285 PVC-U/EPDM D25DN20 | 1307.35 | EUR | 2021-10-01 | 1 | 1.247 | ST | 1 | 0 | 0 | 339981031 | 339981 | 339 | I500 | 7613185115952 | 3-Weg Kugelhahn Typ 285 PVC-U Horinzontal/T-Bohrung FC (Federkraft schliessend) Ohne Handbetätigung Mit Klebemuffen metrisch d 25 mm, DN 20 mm | 37011018 |  |  | 5 | 84818081 | CH
199285065 | KUGELHAHN 285 PVC-U/EPDM D32DN25 | 1340.94 | EUR | 2021-10-01 | 1 | 1.404 | ST | 1 | 0 | 0 | 339981031 | 339981 | 339 | I500 | 7613185475667 | 3-Weg Kugelhahn Typ 285 PVC-U Horinzontal/T-Bohrung FC (Federkraft schliessend) Ohne Handbetätigung Mit Klebemuffen metrisch d 32 mm, DN 25 mm | 37011018 |  |  | 5 | 84818081 | CH
199285066 | KUGELHAHN 285 PVC-U/EPDM D40DN32 | 1464.16 | EUR | 2021-10-01 | 1 | 2.481 | ST | 1 | 0 | 0 | 339981031 | 339981 | 339 | I500 | 7613185115983 | 3-Weg Kugelhahn Typ 285 PVC-U Horinzontal/T-Bohrung FC (Federkraft schliessend) Ohne Handbetätigung Mit Klebemuffen metrisch d 40 mm, DN 32 mm | 37011018 |  |  | 5 | 84818081 | CH
199285067 | KUGELHAHN 285 PVC-U/EPDM D50DN40 | 1508.95 | EUR | 2021-10-01 | 1 | 2.97 | ST | 1 | 0 | 0 | 339981031 | 339981 | 339 | I500 | 7613185512577 | 3-Weg Kugelhahn Typ 285 PVC-U Horinzontal/T-Bohrung FC (Federkraft schliessend) Ohne Handbetätigung Mit Klebemuffen metrisch d 50 mm, DN 40 mm | 37011018 |  |  | 5 | 84818081 | CH
199285068 | KUGELHAHN 285 PVC-U/EPDM D63DN50 | 1592.17 | EUR | 2021-10-01 | 1 | 4.263 | ST | 1 | 0 | 0 | 339981031 | 339981 | 339 | I500 | 7613185487929 | 3-Weg Kugelhahn Typ 285 PVC-U Horinzontal/T-Bohrung FC (Federkraft schliessend) Ohne Handbetätigung Mit Klebemuffen metrisch d 63 mm, DN 50 mm | 37011018 |  |  | 5 | 84818081 | CH
199285072 | KUGELHAHN 285 PVC-U/FKM D16DN10 | 1262.56 | EUR | 2021-10-01 | 1 | 1.114 | ST | 1 | 0 | 0 | 339981031 | 339981 | 339 | I500 | 7613185116027 | 3-Weg Kugelhahn Typ 285 PVC-U Horinzontal/T-Bohrung FC (Federkraft schliessend) Ohne Handbetätigung Mit Klebemuffen metrisch d 16 mm, DN 10 mm | 37011018 |  |  | 5 | 84818081 | CH
199285073 | KUGELHAHN 285 PVC-U/FKM D20DN15 | 1276.94 | EUR | 2021-10-01 | 1 | 1.12 | ST | 1 | 0 | 0 | 339981031 | 339981 | 339 | I500 | 7613185480944 | 3-Weg Kugelhahn Typ 285 PVC-U Horinzontal/T-Bohrung FC (Federkraft schliessend) Ohne Handbetätigung Mit Klebemuffen metrisch d 20 mm, DN 15 mm | 37010401 |  |  | 3 | 84818081 | CH
199285074 | KUGELHAHN 285 PVC-U/FKM D25DN20 | 1323.35 | EUR | 2021-10-01 | 1 | 1.247 | ST | 1 | 0 | 0 | 339981031 | 339981 | 339 | I500 | 7613185116034 | 3-Weg Kugelhahn Typ 285 PVC-U Horinzontal/T-Bohrung FC (Federkraft schliessend) Ohne Handbetätigung Mit Klebemuffen metrisch d 25 mm, DN 20 mm | 37010401 |  |  | 3 | 84818081 | CH
199285075 | KUGELHAHN 285 PVC-U/FKM D32DN25 | 1355.34 | EUR | 2021-10-01 | 1 | 1.432 | ST | 1 | 0 | 0 | 339981031 | 339981 | 339 | I500 | 7613185480845 | 3-Weg Kugelhahn Typ 285 PVC-U Horinzontal/T-Bohrung FC (Federkraft schliessend) Ohne Handbetätigung Mit Klebemuffen metrisch d 32 mm, DN 25 mm | 37011018 |  |  | 5 | 84818081 | CH
199285076 | KUGELHAHN 285 PVC-U/FKM D40DN32 | 1489.74 | EUR | 2021-10-01 | 1 | 2.528 | ST | 1 | 0 | 0 | 339981031 | 339981 | 339 | I500 | 7613185116058 | 3-Weg Kugelhahn Typ 285 PVC-U Horinzontal/T-Bohrung FC (Federkraft schliessend) Ohne Handbetätigung Mit Klebemuffen metrisch d 40 mm, DN 32 mm | 37010401 |  |  | 3 | 84818081 | CH
199285077 | KUGELHAHN 285 PVC-U/FKM D50DN40 | 1545.76 | EUR | 2021-10-01 | 1 | 2.97 | ST | 1 | 0 | 0 | 339981031 | 339981 | 339 | I500 | 7613185116065 | 3-Weg Kugelhahn Typ 285 PVC-U Horinzontal/T-Bohrung FC (Federkraft schliessend) Ohne Handbetätigung Mit Klebemuffen metrisch d 50 mm, DN 40 mm | 37010401 |  |  | 3 | 84818081 | CH
199285078 | KUGELHAHN 285 PVC-U/FKM D63DN50 | 1646.58 | EUR | 2021-10-01 | 1 | 4.314 | ST | 1 | 0 | 0 | 339981031 | 339981 | 339 | I500 | 7613185476008 | 3-Weg Kugelhahn Typ 285 PVC-U Horinzontal/T-Bohrung FC (Federkraft schliessend) Ohne Handbetätigung Mit Klebemuffen metrisch d 63 mm, DN 50 mm | 37011018 |  |  | 5 | 84818081 | CH
199285102 | KUGELHAHN 285 PVC-C/EPDM D16DN10 | 1276.94 | EUR | 2021-10-01 | 1 | 1.136 | ST | 1 | 0 | 0 | 339981032 | 339981 | 339 | I500 | 7613185493609 | 3-Weg Kugelhahn Typ 285 PVC-C Horizontal/L-Bohrung Ohne Handbetätigung Mit Klebemuffen metrisch d 16 mm, DN 10 mm | 37011018 |  |  | 5 | 84818081 | CH
199285103 | KUGELHAHN 285 PVC-C/EPDM D20DN15 | 1289.74 | EUR | 2021-10-01 | 1 | 1.142 | ST | 1 | 0 | 0 | 339981032 | 339981 | 339 | I500 | 7613185116232 | 3-Weg Kugelhahn Typ 285 PVC-C Horizontal/L-Bohrung Ohne Handbetätigung Mit Klebemuffen metrisch d 20 mm, DN 15 mm | 37011018 |  |  | 5 | 84818081 | CH
199285104 | KUGELHAHN 285 PVC-C/EPDM D25DN20 | 1340.94 | EUR | 2021-10-01 | 1 | 1.28 | ST | 1 | 0 | 0 | 339981032 | 339981 | 339 | I500 | 7613185116249 | 3-Weg Kugelhahn Typ 285 PVC-C Horizontal/L-Bohrung Ohne Handbetätigung Mit Klebemuffen metrisch d 25 mm, DN 20 mm | 37011018 |  |  | 5 | 84818081 | CH
199285105 | KUGELHAHN 285 PVC-C/EPDM D32DN25 | 1364.95 | EUR | 2021-10-01 | 1 | 1.486 | ST | 1 | 0 | 0 | 339981032 | 339981 | 339 | I500 | 7613185116256 | 3-Weg Kugelhahn Typ 285 PVC-C Horizontal/L-Bohrung Ohne Handbetätigung Mit Klebemuffen metrisch d 32 mm, DN 25 mm | 37011018 |  |  | 5 | 84818081 | CH
199285106 | KUGELHAHN 285 PVC-C/EPDM D40DN32 | 1489.74 | EUR | 2021-10-01 | 1 | 2.619 | ST | 1 | 0 | 0 | 339981032 | 339981 | 339 | I500 | 7613185116263 | 3-Weg Kugelhahn Typ 285 PVC-C Horizontal/L-Bohrung Ohne Handbetätigung Mit Klebemuffen metrisch d 40 mm, DN 32 mm | 37011018 |  |  | 5 | 84818081 | CH
199285107 | KUGELHAHN 285 PVC-C/EPDM D50DN40 | 1537.74 | EUR | 2021-10-01 | 1 | 3.11 | ST | 1 | 0 | 0 | 339981032 | 339981 | 339 | I500 | 7613185116270 | 3-Weg Kugelhahn Typ 285 PVC-C Horizontal/L-Bohrung Ohne Handbetätigung Mit Klebemuffen metrisch d 50 mm, DN 40 mm | 37011018 |  |  | 5 | 84818081 | CH
199285108 | KUGELHAHN 285 PVC-C/EPDM D63DN50 | 1620.98 | EUR | 2021-10-01 | 1 | 4.585 | ST | 1 | 0 | 0 | 339981032 | 339981 | 339 | I500 | 7613185494149 | 3-Weg Kugelhahn Typ 285 PVC-C Horizontal/L-Bohrung Ohne Handbetätigung Mit Klebemuffen metrisch d 63 mm, DN 50 mm | 37011018 |  |  | 5 | 84818081 | CH
199285112 | KUGELHAHN 285 PVC-C/FKM D16DN10 | 1286.53 | EUR | 2021-10-01 | 1 | 1.136 | ST | 1 | 0 | 0 | 339981032 | 339981 | 339 | I500 | 7613185116294 | 3-Weg Kugelhahn Typ 285 PVC-C Horizontal/L-Bohrung Ohne Handbetätigung Mit Klebemuffen metrisch d 16 mm, DN 10 mm | 37011018 |  |  | 5 | 84818081 | CH
199285113 | KUGELHAHN 285 PVC-C/FKM D20DN15 | 1298.86 | EUR | 2021-10-01 | 1 | 1.142 | ST | 1 | 0 | 0 | 339981032 | 339981 | 339 | I500 | 7613185116300 | 3-Weg Kugelhahn Typ 285 PVC-C Horizontal/L-Bohrung Ohne Handbetätigung Mit Klebemuffen metrisch d 20 mm, DN 15 mm | 37010401 |  |  | 3 | 84818081 | CH
199285114 | KUGELHAHN 285 PVC-C/FKM D25DN20 | 1350.32 | EUR | 2021-10-01 | 1 | 1.28 | ST | 1 | 0 | 0 | 339981032 | 339981 | 339 | I500 | 7613185506156 | 3-Weg Kugelhahn Typ 285 PVC-C Horizontal/L-Bohrung Ohne Handbetätigung Mit Klebemuffen metrisch d 25 mm, DN 20 mm | 37010401 |  |  | 3 | 84818081 | CH
199285115 | KUGELHAHN 285 PVC-C/FKM D32DN25 | 1379.35 | EUR | 2021-10-01 | 1 | 1.486 | ST | 1 | 0 | 0 | 339981032 | 339981 | 339 | I500 | 7613185116324 | 3-Weg Kugelhahn Typ 285 PVC-C Horizontal/L-Bohrung Ohne Handbetätigung Mit Klebemuffen metrisch d 32 mm, DN 25 mm | 37011018 |  |  | 5 | 84818081 | CH
199285116 | KUGELHAHN 285 PVC-C/FKM D40DN32 | 1519.09 | EUR | 2021-10-01 | 1 | 2.619 | ST | 1 | 0 | 0 | 339981032 | 339981 | 339 | I500 | 7613185116331 | 3-Weg Kugelhahn Typ 285 PVC-C Horizontal/L-Bohrung Ohne Handbetätigung Mit Klebemuffen metrisch d 40 mm, DN 32 mm | 37010401 |  |  | 3 | 84818081 | CH
199285117 | KUGELHAHN 285 PVC-C/FKM D50DN40 | 1580.97 | EUR | 2021-10-01 | 1 | 3.11 | ST | 1 | 0 | 0 | 339981032 | 339981 | 339 | I500 | 7613185116348 | 3-Weg Kugelhahn Typ 285 PVC-C Horizontal/L-Bohrung Ohne Handbetätigung Mit Klebemuffen metrisch d 50 mm, DN 40 mm | 37011018 |  |  | 5 | 84818081 | CH
199285118 | KUGELHAHN 285 PVC-C/FKM D63DN50 | 1676.88 | EUR | 2021-10-01 | 1 | 4.585 | ST | 1 | 0 | 0 | 339981032 | 339981 | 339 | I500 | 7613185116362 | 3-Weg Kugelhahn Typ 285 PVC-C Horizontal/L-Bohrung Ohne Handbetätigung Mit Klebemuffen metrisch d 63 mm, DN 50 mm | 37010401 |  |  | 3 | 84818081 | CH
199285122 | KUGELHAHN 285 PVC-C/EPDM D16DN10 | 1276.94 | EUR | 2021-10-01 | 1 | 1.141 | ST | 1 | 0 | 0 | 339981032 | 339981 | 339 | I500 | 7613185489275 | 3-Weg Kugelhahn Typ 285 PVC-C Horizontal/T-Bohrung Ohne Handbetätigung Mit Klebestutzen metrisch d 16 mm, DN 10 mm | 37010401 |  |  | 3 | 84818081 | CH
199285123 | KUGELHAHN 285 PVC-C/EPDM D20DN15 | 1303.77 | EUR | 2021-10-01 | 1 | 1.151 | ST | 1 | 0 | 0 | 339981032 | 339981 | 339 | I500 | 7613185116355 | 3-Weg Kugelhahn Typ 285 PVC-C Horizontal/T-Bohrung Ohne Handbetätigung Mit Klebestutzen metrisch d 20 mm, DN 15 mm | 37010401 |  |  | 3 | 84818081 | CH
199285124 | KUGELHAHN 285 PVC-C/EPDM D25DN20 | 1340.94 | EUR | 2021-10-01 | 1 | 1.294 | ST | 1 | 0 | 0 | 339981032 | 339981 | 339 | I500 | 7613185480685 | 3-Weg Kugelhahn Typ 285 PVC-C Horizontal/T-Bohrung Ohne Handbetätigung Mit Klebestutzen metrisch d 25 mm, DN 20 mm | 37010401 |  |  | 3 | 84818081 | CH
199285125 | KUGELHAHN 285 PVC-C/EPDM D32DN25 | 1364.95 | EUR | 2021-10-01 | 1 | 1.505 | ST | 1 | 0 | 0 | 339981032 | 339981 | 339 | I500 | 7613185494019 | 3-Weg Kugelhahn Typ 285 PVC-C Horizontal/T-Bohrung Ohne Handbetätigung Mit Klebestutzen metrisch d 32 mm, DN 25 mm | 37010401 |  |  | 3 | 84818081 | CH
199285126 | KUGELHAHN 285 PVC-C/EPDM D40DN32 | 1489.74 | EUR | 2021-10-01 | 1 | 2.63 | ST | 1 | 0 | 0 | 339981032 | 339981 | 339 | I500 | 7613185116409 | 3-Weg Kugelhahn Typ 285 PVC-C Horizontal/T-Bohrung Ohne Handbetätigung Mit Klebestutzen metrisch d 40 mm, DN 32 mm | 37010401 |  |  | 3 | 84818081 | CH
199285127 | KUGELHAHN 285 PVC-C/EPDM D50DN40 | 1537.74 | EUR | 2021-10-01 | 1 | 3.156 | ST | 1 | 0 | 0 | 339981032 | 339981 | 339 | I500 | 7613185475698 | 3-Weg Kugelhahn Typ 285 PVC-C Horizontal/T-Bohrung Ohne Handbetätigung Mit Klebestutzen metrisch d 50 mm, DN 40 mm | 37010401 |  |  | 3 | 84818081 | CH
199285128 | KUGELHAHN 285 PVC-C/EPDM D63DN50 | 1620.98 | EUR | 2021-10-01 | 1 | 4.673 | ST | 1 | 0 | 0 | 339981032 | 339981 | 339 | I500 | 7613185497096 | 3-Weg Kugelhahn Typ 285 PVC-C Horizontal/T-Bohrung Ohne Handbetätigung Mit Klebestutzen metrisch d 63 mm, DN 50 mm | 37010401 |  |  | 3 | 84818081 | CH
199285132 | KUGELHAHN 285 PVC-C/FKM D16DN10 | 1286.53 | EUR | 2021-10-01 | 1 | 1.141 | ST | 1 | 0 | 0 | 339981032 | 339981 | 339 | I500 | 7613185116430 | 3-Weg Kugelhahn Typ 285 PVC-C Horizontal/T-Bohrung Ohne Handbetätigung Mit Klebestutzen metrisch d 16 mm, DN 10 mm | 37010401 |  |  | 3 | 84818081 | CH
199285133 | KUGELHAHN 285 PVC-C/FKM D20DN15 | 1297.72 | EUR | 2021-10-01 | 1 | 1.151 | ST | 1 | 0 | 0 | 339981032 | 339981 | 339 | I500 | 7613185496020 | 3-Weg Kugelhahn Typ 285 PVC-C Horizontal/T-Bohrung Ohne Handbetätigung Mit Klebestutzen metrisch d 20 mm, DN 15 mm | 37010401 |  |  | 3 | 84818081 | CH
199285134 | KUGELHAHN 285 PVC-C/FKM D25DN20 | 1350.54 | EUR | 2021-10-01 | 1 | 1.294 | ST | 1 | 0 | 0 | 339981032 | 339981 | 339 | I500 | 7613185116447 | 3-Weg Kugelhahn Typ 285 PVC-C Horizontal/T-Bohrung Ohne Handbetätigung Mit Klebestutzen metrisch d 25 mm, DN 20 mm | 37010401 |  |  | 3 | 84818081 | CH
199285135 | KUGELHAHN 285 PVC-C/FKM D32DN25 | 1379.35 | EUR | 2021-10-01 | 1 | 1.505 | ST | 1 | 0 | 0 | 339981032 | 339981 | 339 | I500 | 7613185116454 | 3-Weg Kugelhahn Typ 285 PVC-C Horizontal/T-Bohrung Ohne Handbetätigung Mit Klebestutzen metrisch d 32 mm, DN 25 mm | 37010401 |  |  | 3 | 84818081 | CH
199285136 | KUGELHAHN 285 PVC-C/FKM D40DN32 | 1518.55 | EUR | 2021-10-01 | 1 | 2.63 | ST | 1 | 0 | 0 | 339981032 | 339981 | 339 | I500 | 7613185116478 | 3-Weg Kugelhahn Typ 285 PVC-C Horizontal/T-Bohrung Ohne Handbetätigung Mit Klebestutzen metrisch d 40 mm, DN 32 mm | 37010401 |  |  | 3 | 84818081 | CH
199285137 | KUGELHAHN 285 PVC-C/FKM D50DN40 | 1580.97 | EUR | 2021-10-01 | 1 | 3.156 | ST | 1 | 0 | 0 | 339981032 | 339981 | 339 | I500 | 7613185506873 | 3-Weg Kugelhahn Typ 285 PVC-C Horizontal/T-Bohrung Ohne Handbetätigung Mit Klebestutzen metrisch d 50 mm, DN 40 mm | 37010401 |  |  | 3 | 84818081 | CH
199285138 | KUGELHAHN 285 PVC-C/FKM D63DN50 | 1678.57 | EUR | 2021-10-01 | 1 | 4.673 | ST | 1 | 0 | 0 | 339981032 | 339981 | 339 | I500 | 7613185484638 | 3-Weg Kugelhahn Typ 285 PVC-C Horizontal/T-Bohrung Ohne Handbetätigung Mit Klebestutzen metrisch d 63 mm, DN 50 mm | 37010401 |  |  | 3 | 84818081 | CH
199285142 | KUGELHAHN 285 PVC-C/EPDM D16DN10 | 1276.94 | EUR | 2021-10-01 | 1 | 1.135 | ST | 1 | 0 | 0 | 339981032 | 339981 | 339 | I500 | 7613185481521 | 3-Weg Kugelhahn Typ 285 PVC-C Horizontal/T-Bohrung Ohne Handbetätigung Mit Klebemuffen metrisch d 16 mm, DN 10 mm | 37010401 |  |  | 3 | 84818081 | CH
199285143 | KUGELHAHN 285 PVC-C/EPDM D20DN15 | 1289.74 | EUR | 2021-10-01 | 1 | 1.141 | ST | 1 | 0 | 0 | 339981032 | 339981 | 339 | I500 | 7613185116522 | 3-Weg Kugelhahn Typ 285 PVC-C Horizontal/T-Bohrung Ohne Handbetätigung Mit Klebemuffen metrisch d 20 mm, DN 15 mm | 37010401 |  |  | 3 | 84818081 | CH
199285144 | KUGELHAHN 285 PVC-C/EPDM D25DN20 | 1340.94 | EUR | 2021-10-01 | 1 | 1.278 | ST | 1 | 0 | 0 | 339981032 | 339981 | 339 | I500 | 7613185507924 | 3-Weg Kugelhahn Typ 285 PVC-C Horizontal/T-Bohrung Ohne Handbetätigung Mit Klebemuffen metrisch d 25 mm, DN 20 mm | 37010401 |  |  | 3 | 84818081 | CH
199285145 | KUGELHAHN 285 PVC-C/EPDM D32DN25 | 1364.95 | EUR | 2021-10-01 | 1 | 1.479 | ST | 1 | 0 | 0 | 339981032 | 339981 | 339 | I500 | 7613185477708 | 3-Weg Kugelhahn Typ 285 PVC-C Horizontal/T-Bohrung Ohne Handbetätigung Mit Klebemuffen metrisch d 32 mm, DN 25 mm | 37010401 |  |  | 3 | 84818081 | CH
199285146 | KUGELHAHN 285 PVC-C/EPDM D40DN32 | 1489.74 | EUR | 2021-10-01 | 1 | 2.608 | ST | 1 | 0 | 0 | 339981032 | 339981 | 339 | I500 | 7613185116539 | 3-Weg Kugelhahn Typ 285 PVC-C Horizontal/T-Bohrung Ohne Handbetätigung Mit Klebemuffen metrisch d 40 mm, DN 32 mm | 37010401 |  |  | 3 | 84818081 | CH
199285147 | KUGELHAHN 285 PVC-C/EPDM D50DN40 | 1537.83 | EUR | 2021-10-01 | 1 | 3.088 | ST | 1 | 0 | 0 | 339981032 | 339981 | 339 | I500 | 7613185116553 | 3-Weg Kugelhahn Typ 285 PVC-C Horizontal/T-Bohrung Ohne Handbetätigung Mit Klebemuffen metrisch d 50 mm, DN 40 mm | 37010401 |  |  | 3 | 84818081 | CH
199285148 | KUGELHAHN 285 PVC-C/EPDM D63DN50 | 1620.98 | EUR | 2021-10-01 | 1 | 4.536 | ST | 1 | 0 | 0 | 339981032 | 339981 | 339 | I500 | 7613185116560 | 3-Weg Kugelhahn Typ 285 PVC-C Horizontal/T-Bohrung Ohne Handbetätigung Mit Klebemuffen metrisch d 63 mm, DN 50 mm | 37011018 |  |  | 5 | 84818081 | CH
199285152 | KUGELHAHN 285 PVC-C/FKM D16DN10 | 1286.53 | EUR | 2021-10-01 | 1 | 1.135 | ST | 1 | 0 | 0 | 339981032 | 339981 | 339 | I500 | 7613185116577 | 3-Weg Kugelhahn Typ 285 PVC-C Horizontal/T-Bohrung Ohne Handbetätigung Mit Klebemuffen metrisch d 16 mm, DN 10 mm | 37010401 |  |  | 3 | 84818081 | CH
199285153 | KUGELHAHN 285 PVC-C/FKM D20DN15 | 1297.72 | EUR | 2021-10-01 | 1 | 1.141 | ST | 1 | 0 | 0 | 339981032 | 339981 | 339 | I500 | 7613185500406 | 3-Weg Kugelhahn Typ 285 PVC-C Horizontal/T-Bohrung Ohne Handbetätigung Mit Klebemuffen metrisch d 20 mm, DN 15 mm | 37010401 |  |  | 3 | 84818081 | CH
199285154 | KUGELHAHN 285 PVC-C/FKM D25DN20 | 1350.54 | EUR | 2021-10-01 | 1 | 1.278 | ST | 1 | 0 | 0 | 339981032 | 339981 | 339 | I500 | 7613185496051 | 3-Weg Kugelhahn Typ 285 PVC-C Horizontal/T-Bohrung Ohne Handbetätigung Mit Klebemuffen metrisch d 25 mm, DN 20 mm | 37010401 |  |  | 3 | 84818081 | CH
199285155 | KUGELHAHN 285 PVC-C/FKM D32DN25 | 1379.35 | EUR | 2021-10-01 | 1 | 1.479 | ST | 1 | 0 | 0 | 339981032 | 339981 | 339 | I500 | 7613185116607 | 3-Weg Kugelhahn Typ 285 PVC-C Horizontal/T-Bohrung Ohne Handbetätigung Mit Klebemuffen metrisch d 32 mm, DN 25 mm | 37010401 |  |  | 3 | 84818081 | CH
199285156 | KUGELHAHN 285 PVC-C/FKM D40DN32 | 1518.55 | EUR | 2021-10-01 | 1 | 2.608 | ST | 1 | 0 | 0 | 339981032 | 339981 | 339 | I500 | 7613185116614 | 3-Weg Kugelhahn Typ 285 PVC-C Horizontal/T-Bohrung Ohne Handbetätigung Mit Klebemuffen metrisch d 40 mm, DN 32 mm | 37010401 |  |  | 3 | 84818081 | CH
199285157 | KUGELHAHN 285 PVC-C/FKM D50DN40 | 1580.97 | EUR | 2021-10-01 | 1 | 3.088 | ST | 1 | 0 | 0 | 339981032 | 339981 | 339 | I500 | 7613185116621 | 3-Weg Kugelhahn Typ 285 PVC-C Horizontal/T-Bohrung Ohne Handbetätigung Mit Klebemuffen metrisch d 50 mm, DN 40 mm | 37010401 |  |  | 3 | 84818081 | CH
199285158 | KUGELHAHN 285 PVC-C/FKM D63DN50 | 1678.57 | EUR | 2021-10-01 | 1 | 4.536 | ST | 1 | 0 | 0 | 339981032 | 339981 | 339 | I500 | 7613185486335 | 3-Weg Kugelhahn Typ 285 PVC-C Horizontal/T-Bohrung Ohne Handbetätigung Mit Klebemuffen metrisch d 63 mm, DN 50 mm | 37010401 |  |  | 3 | 84818081 | CH
199285162 | KUGELHAHN 285 ABS/EPDM D16DN10 | 1251.56 | EUR | 2021-10-01 | 1 | 1.058 | ST | 1 | 0 | 0 | 339981033 | 339981 | 339 | I500 | 7613185484171 | 3-Weg Kugelhahn Typ 285 ABS Horizontal/L-Bohrung Ohne Handbetätigung Mit Klebemuffen metrisch d 16 mm, DN 10 mm | 37010401 |  |  | 3 | 84818081 | CH
199285163 | KUGELHAHN 285 ABS/EPDM D20DN15 | 1266.26 | EUR | 2021-10-01 | 1 | 1.062 | ST | 1 | 0 | 0 | 339981033 | 339981 | 339 | I500 | 7613185116652 | 3-Weg Kugelhahn Typ 285 ABS Horizontal/L-Bohrung Ohne Handbetätigung Mit Klebemuffen metrisch d 20 mm, DN 15 mm | 37010401 |  |  | 3 | 84818081 | CH
199285164 | KUGELHAHN 285 ABS/EPDM D25DN20 | 1306.65 | EUR | 2021-10-01 | 1 | 1.164 | ST | 1 | 0 | 0 | 339981033 | 339981 | 339 | I500 | 7613185502745 | 3-Weg Kugelhahn Typ 285 ABS Horizontal/L-Bohrung Ohne Handbetätigung Mit Klebemuffen metrisch d 25 mm, DN 20 mm | 37010401 |  |  | 3 | 84818081 | CH
199285165 | KUGELHAHN 285 ABS/EPDM D32DN25 | 1340.94 | EUR | 2021-10-01 | 1 | 1.309 | ST | 1 | 0 | 0 | 339981033 | 339981 | 339 | I500 | 7613185480029 | 3-Weg Kugelhahn Typ 285 ABS Horizontal/L-Bohrung Ohne Handbetätigung Mit Klebemuffen metrisch d 32 mm, DN 25 mm | 37011018 |  |  | 5 | 84818081 | CH
199285166 | KUGELHAHN 285 ABS/EPDM D40DN32 | 1464.16 | EUR | 2021-10-01 | 1 | 2.318 | ST | 1 | 0 | 0 | 339981033 | 339981 | 339 | I500 | 7613185116683 | 3-Weg Kugelhahn Typ 285 ABS Horizontal/L-Bohrung Ohne Handbetätigung Mit Klebemuffen metrisch d 40 mm, DN 32 mm | 37011018 |  |  | 5 | 84818081 | CH
199285167 | KUGELHAHN 285 ABS/EPDM D50DN40 | 1508.49 | EUR | 2021-10-01 | 1 | 2.662 | ST | 1 | 0 | 0 | 339981033 | 339981 | 339 | I500 | 7613185116690 | 3-Weg Kugelhahn Typ 285 ABS Horizontal/L-Bohrung Ohne Handbetätigung Mit Klebemuffen metrisch d 50 mm, DN 40 mm | 37010401 |  |  | 3 | 84818081 | CH
199285168 | KUGELHAHN 285 ABS/EPDM D63DN50 | 1592.93 | EUR | 2021-10-01 | 1 | 3.689 | ST | 1 | 0 | 0 | 339981033 | 339981 | 339 | I500 | 7613185116706 | 3-Weg Kugelhahn Typ 285 ABS Horizontal/L-Bohrung Ohne Handbetätigung Mit Klebemuffen metrisch d 63 mm, DN 50 mm | 37010401 |  |  | 3 | 84818081 | CH
199285172 | KUGELHAHN 285 ABS/EPDM D16DN10 | 1251.56 | EUR | 2021-10-01 | 1 | 1.057 | ST | 1 | 0 | 0 | 339981033 | 339981 | 339 | I500 | 7613185494576 | 3-Weg Kugelhahn Typ 285 ABS Horizontal/T-Bohrung Ohne Handbetätigung Mit Klebemuffen metrisch d 16 mm, DN 10 mm | 37010401 |  |  | 3 | 84818081 | CH
199285173 | KUGELHAHN 285 ABS/EPDM D20DN15 | 1265.73 | EUR | 2021-10-01 | 1 | 1.061 | ST | 1 | 0 | 0 | 339981033 | 339981 | 339 | I500 | 7613185116720 | 3-Weg Kugelhahn Typ 285 ABS Horizontal/T-Bohrung Ohne Handbetätigung Mit Klebemuffen metrisch d 20 mm, DN 15 mm | 37011018 |  |  | 5 | 84818081 | CH
199285174 | KUGELHAHN 285 ABS/EPDM D25DN20 | 1307.35 | EUR | 2021-10-01 | 1 | 1.162 | ST | 1 | 0 | 0 | 339981033 | 339981 | 339 | I500 | 7613185116737 | 3-Weg Kugelhahn Typ 285 ABS Horizontal/T-Bohrung Ohne Handbetätigung Mit Klebemuffen metrisch d 25 mm, DN 20 mm | 37011018 |  |  | 5 | 84818081 | CH
199285175 | KUGELHAHN 285 ABS/EPDM D32DN25 | 1340.94 | EUR | 2021-10-01 | 1 | 1.304 | ST | 1 | 0 | 0 | 339981033 | 339981 | 339 | I500 | 7613185496693 | 3-Weg Kugelhahn Typ 285 ABS Horizontal/T-Bohrung Ohne Handbetätigung Mit Klebemuffen metrisch d 32 mm, DN 25 mm | 37011018 |  |  | 5 | 84818081 | CH
199285176 | KUGELHAHN 285 ABS/EPDM D40DN32 | 1464.16 | EUR | 2021-10-01 | 1 | 2.309 | ST | 1 | 0 | 0 | 339981033 | 339981 | 339 | I500 | 7613185116751 | 3-Weg Kugelhahn Typ 285 ABS Horizontal/T-Bohrung Ohne Handbetätigung Mit Klebemuffen metrisch d 40 mm, DN 32 mm | 37011018 |  |  | 5 | 84818081 | CH
199285177 | KUGELHAHN 285 ABS/EPDM D50DN40 | 1508.95 | EUR | 2021-10-01 | 1 | 2.646 | ST | 1 | 0 | 0 | 339981033 | 339981 | 339 | I500 | 7613185116768 | 3-Weg Kugelhahn Typ 285 ABS Horizontal/T-Bohrung Ohne Handbetätigung Mit Klebemuffen metrisch d 50 mm, DN 40 mm | 37011018 |  |  | 5 | 84818081 | CH
199285178 | KUGELHAHN 285 ABS/EPDM D63DN50 | 1592.17 | EUR | 2021-10-01 | 1 | 3.677 | ST | 1 | 0 | 0 | 339981033 | 339981 | 339 | I500 | 7613185116775 | 3-Weg Kugelhahn Typ 285 ABS Horizontal/T-Bohrung Ohne Handbetätigung Mit Klebemuffen metrisch d 63 mm, DN 50 mm | 37011018 |  |  | 5 | 84818081 | CH
199285202 | KUGELHAHN 285 PVC-U/EPDM D16DN10 | 1104.11 | EUR | 2021-10-01 | 1 | 0.925 | ST | 1 | 0 | 0 | 339981031 | 339981 | 339 | I500 | 7613185491278 | 3-Weg Kugelhahn Typ 285 PVC-U Horizontal/L-Bohrung DA (Doppelt wirkend) Ohne Handbetätigung Mit Klebemuffen metrisch d 16 mm, DN 10 mm | 37011018 |  |  | 5 | 84818081 | CH
199285203 | KUGELHAHN 285 PVC-U/EPDM D20DN15 | 1124.9 | EUR | 2021-10-01 | 1 | 0.931 | ST | 1 | 0 | 0 | 339981031 | 339981 | 339 | I500 | 7613185116935 | 3-Weg Kugelhahn Typ 285 PVC-U Horizontal/L-Bohrung DA (Doppelt wirkend) Ohne Handbetätigung Mit Klebemuffen metrisch d 20 mm, DN 15 mm | 37011018 |  |  | 5 | 84818081 | CH
199285204 | KUGELHAHN 285 PVC-U/EPDM D25DN20 | 1161.71 | EUR | 2021-10-01 | 1 | 1.059 | ST | 1 | 0 | 0 | 339981031 | 339981 | 339 | I500 | 7613185116942 | 3-Weg Kugelhahn Typ 285 PVC-U Horizontal/L-Bohrung DA (Doppelt wirkend) Ohne Handbetätigung Mit Klebemuffen metrisch d 25 mm, DN 20 mm | 37011018 |  |  | 5 | 84818081 | CH
199285205 | KUGELHAHN 285 PVC-U/EPDM D32DN25 | 1185.74 | EUR | 2021-10-01 | 1 | 1.183 | ST | 1 | 0 | 0 | 339981031 | 339981 | 339 | I500 | 7613185497379 | 3-Weg Kugelhahn Typ 285 PVC-U Horizontal/L-Bohrung DA (Doppelt wirkend) Ohne Handbetätigung Mit Klebemuffen metrisch d 32 mm, DN 25 mm | 37011018 |  |  | 5 | 84818081 | CH
199285206 | KUGELHAHN 285 PVC-U/EPDM D40DN32 | 1281.74 | EUR | 2021-10-01 | 1 | 2.115 | ST | 1 | 0 | 0 | 339981031 | 339981 | 339 | I500 | 7613185487165 | 3-Weg Kugelhahn Typ 285 PVC-U Horizontal/L-Bohrung DA (Doppelt wirkend) Ohne Handbetätigung Mit Klebemuffen metrisch d 40 mm, DN 32 mm | 37011018 |  |  | 5 | 84818081 | CH
199285207 | KUGELHAHN 285 PVC-U/EPDM D50DN40 | 1320.13 | EUR | 2021-10-01 | 1 | 2.452 | ST | 1 | 0 | 0 | 339981031 | 339981 | 339 | I500 | 7613185491469 | 3-Weg Kugelhahn Typ 285 PVC-U Horizontal/L-Bohrung DA (Doppelt wirkend) Ohne Handbetätigung Mit Klebemuffen metrisch d 50 mm, DN 40 mm | 37011018 |  |  | 5 | 84818081 | CH
199285208 | KUGELHAHN 285 PVC-U/EPDM D63DN50 | 1398.54 | EUR | 2021-10-01 | 1 | 3.806 | ST | 1 | 0 | 0 | 339981031 | 339981 | 339 | I500 | 7613185116980 | 3-Weg Kugelhahn Typ 285 PVC-U Horizontal/L-Bohrung DA (Doppelt wirkend) Ohne Handbetätigung Mit Klebemuffen metrisch d 63 mm, DN 50 mm | 37011018 |  |  | 5 | 84818081 | CH
199285212 | KUGELHAHN 285 PVC-U/FKM D16DN10 | 1115.33 | EUR | 2021-10-01 | 1 | 0.925 | ST | 1 | 0 | 0 | 339981031 | 339981 | 339 | I500 | 7613185509515 | 3-Weg Kugelhahn Typ 285 PVC-U Horizontal/L-Bohrung DA (Doppelt wirkend) Ohne Handbetätigung Mit Klebemuffen metrisch d 16 mm, DN 10 mm | 37011018 |  |  | 5 | 84818081 | CH
199285213 | KUGELHAHN 285 PVC-U/FKM D20DN15 | 1134.51 | EUR | 2021-10-01 | 1 | 0.885 | ST | 1 | 0 | 0 | 339981031 | 339981 | 339 | I500 | 7613185492510 | 3-Weg Kugelhahn Typ 285 PVC-U Horizontal/L-Bohrung DA (Doppelt wirkend) Ohne Handbetätigung Mit Klebemuffen metrisch d 20 mm, DN 15 mm | 37011018 |  |  | 5 | 84818081 | CH
199285214 | KUGELHAHN 285 PVC-U/FKM D25DN20 | 1172.92 | EUR | 2021-10-01 | 1 | 1.059 | ST | 1 | 0 | 0 | 339981031 | 339981 | 339 | I500 | 7613185117017 | 3-Weg Kugelhahn Typ 285 PVC-U Horizontal/L-Bohrung DA (Doppelt wirkend) Ohne Handbetätigung Mit Klebemuffen metrisch d 25 mm, DN 20 mm | 37011018 |  |  | 5 | 84818081 | CH
199285215 | KUGELHAHN 285 PVC-U/FKM D32DN25 | 1200.14 | EUR | 2021-10-01 | 1 | 1.249 | ST | 1 | 0 | 0 | 339981031 | 339981 | 339 | I500 | 7613185503391 | 3-Weg Kugelhahn Typ 285 PVC-U Horizontal/L-Bohrung DA (Doppelt wirkend) Ohne Handbetätigung Mit Klebemuffen metrisch d 32 mm, DN 25 mm | 37011018 |  |  | 5 | 84818081 | CH
199285216 | KUGELHAHN 285 PVC-U/FKM D40DN32 | 1302.53 | EUR | 2021-10-01 | 1 | 2.115 | ST | 1 | 0 | 0 | 339981031 | 339981 | 339 | I500 | 7613185501007 | 3-Weg Kugelhahn Typ 285 PVC-U Horizontal/L-Bohrung DA (Doppelt wirkend) Ohne Handbetätigung Mit Klebemuffen metrisch d 40 mm, DN 32 mm | 37011018 |  |  | 5 | 84818081 | CH
199285217 | KUGELHAHN 285 PVC-U/FKM D50DN40 | 1446.55 | EUR | 2021-10-01 | 1 | 2.463 | ST | 1 | 0 | 0 | 339981031 | 339981 | 339 | I500 | 7613185117048 | 3-Weg Kugelhahn Typ 285 PVC-U Horizontal/L-Bohrung DA (Doppelt wirkend) Ohne Handbetätigung Mit Klebemuffen metrisch d 50 mm, DN 40 mm | 37011018 |  |  | 5 | 84818081 | CH
199285218 | KUGELHAHN 285 PVC-U/FKM D63DN50 | 1456.16 | EUR | 2021-10-01 | 1 | 3.828 | ST | 1 | 0 | 0 | 339981031 | 339981 | 339 | I500 | 7613185117062 | 3-Weg Kugelhahn Typ 285 PVC-U Horizontal/L-Bohrung DA (Doppelt wirkend) Ohne Handbetätigung Mit Klebemuffen metrisch d 63 mm, DN 50 mm | 37011018 |  |  | 5 | 84818081 | CH
199285242 | KUGELHAHN 285 PVC-U/EPDM D16DN10 | 1181.8 | EUR | 2021-10-01 | 1 | 0.924 | ST | 1 | 0 | 0 | 339981031 | 339981 | 339 | I500 | 7613185117192 | 3-Weg Kugelhahn Typ 285 PVC-U Horizontal/T-Bohrung DA (Doppelt wirkend) Ohne Handbetätigung Mit Klebemuffen metrisch d 16 mm, DN 10 mm | 37010401 |  |  | 3 | 84818081 | CH
199285243 | KUGELHAHN 285 PVC-U/EPDM D20DN15 | 1203.32 | EUR | 2021-10-01 | 1 | 0.93 | ST | 1 | 0 | 0 | 339981031 | 339981 | 339 | I500 | 7613185117215 | 3-Weg Kugelhahn Typ 285 PVC-U Horizontal/T-Bohrung DA (Doppelt wirkend) Ohne Handbetätigung Mit Klebemuffen metrisch d 20 mm, DN 15 mm | 37011018 |  |  | 5 | 84818081 | CH
199285244 | KUGELHAHN 285 PVC-U/EPDM D25DN20 | 1243.32 | EUR | 2021-10-01 | 1 | 1.057 | ST | 1 | 0 | 0 | 339981031 | 339981 | 339 | I500 | 7613185117222 | 3-Weg Kugelhahn Typ 285 PVC-U Horizontal/T-Bohrung DA (Doppelt wirkend) Ohne Handbetätigung Mit Klebemuffen metrisch d 25 mm, DN 20 mm | 37011018 |  |  | 5 | 84818081 | CH
199285245 | KUGELHAHN 285 PVC-U/EPDM D32DN25 | 1268.94 | EUR | 2021-10-01 | 1 | 1.242 | ST | 1 | 0 | 0 | 339981031 | 339981 | 339 | I500 | 7613185117239 | 3-Weg Kugelhahn Typ 285 PVC-U Horizontal/T-Bohrung DA (Doppelt wirkend) Ohne Handbetätigung Mit Klebemuffen metrisch d 32 mm, DN 25 mm | 37011018 |  |  | 5 | 84818081 | CH
199285246 | KUGELHAHN 285 PVC-U/EPDM D40DN32 | 1372.93 | EUR | 2021-10-01 | 1 | 2.104 | ST | 1 | 0 | 0 | 339981031 | 339981 | 339 | I500 | 7613185117246 | 3-Weg Kugelhahn Typ 285 PVC-U Horizontal/T-Bohrung DA (Doppelt wirkend) Ohne Handbetätigung Mit Klebemuffen metrisch d 40 mm, DN 32 mm | 37011018 |  |  | 5 | 84818081 | CH
199285247 | KUGELHAHN 285 PVC-U/EPDM D50DN40 | 1412.93 | EUR | 2021-10-01 | 1 | 2.546 | ST | 1 | 0 | 0 | 339981031 | 339981 | 339 | I500 | 7613185482160 | 3-Weg Kugelhahn Typ 285 PVC-U Horizontal/T-Bohrung DA (Doppelt wirkend) Ohne Handbetätigung Mit Klebemuffen metrisch d 50 mm, DN 40 mm | 37011018 |  |  | 5 | 84818081 | CH
199285248 | KUGELHAHN 285 PVC-U/EPDM D63DN50 | 1496.17 | EUR | 2021-10-01 | 1 | 3.883 | ST | 1 | 0 | 0 | 339981031 | 339981 | 339 | I500 | 7613185483297 | 3-Weg Kugelhahn Typ 285 PVC-U Horizontal/T-Bohrung DA (Doppelt wirkend) Ohne Handbetätigung Mit Klebemuffen metrisch d 63 mm, DN 50 mm | 37011018 |  |  | 5 | 84818081 | CH
199285252 | KUGELHAHN 285 PVC-U/FKM D16DN10 | 1193.71 | EUR | 2021-10-01 | 1 | 0.924 | ST | 1 | 0 | 0 | 339981031 | 339981 | 339 | I500 | 7613185117260 | 3-Weg Kugelhahn Typ 285 PVC-U Horizontal/T-Bohrung DA (Doppelt wirkend) Ohne Handbetätigung Mit Klebemuffen metrisch d 16 mm, DN 10 mm | 37010401 |  |  | 3 | 84818081 | CH
199285253 | KUGELHAHN 285 PVC-U/FKM D20DN15 | 1214.52 | EUR | 2021-10-01 | 1 | 0.93 | ST | 1 | 0 | 0 | 339981031 | 339981 | 339 | I500 | 7613185498376 | 3-Weg Kugelhahn Typ 285 PVC-U Horizontal/T-Bohrung DA (Doppelt wirkend) Ohne Handbetätigung Mit Klebemuffen metrisch d 20 mm, DN 15 mm | 37010401 |  |  | 3 | 84818081 | CH
199285254 | KUGELHAHN 285 PVC-U/FKM D25DN20 | 1256.14 | EUR | 2021-10-01 | 1 | 1.057 | ST | 1 | 0 | 0 | 339981031 | 339981 | 339 | I500 | 7613185117291 | 3-Weg Kugelhahn Typ 285 PVC-U Horizontal/T-Bohrung DA (Doppelt wirkend) Ohne Handbetätigung Mit Klebemuffen metrisch d 25 mm, DN 20 mm | 37011018 |  |  | 5 | 84818081 | CH
199285255 | KUGELHAHN 285 PVC-U/FKM D32DN25 | 1286.53 | EUR | 2021-10-01 | 1 | 1.242 | ST | 1 | 0 | 0 | 339981031 | 339981 | 339 | I500 | 7613185483082 | 3-Weg Kugelhahn Typ 285 PVC-U Horizontal/T-Bohrung DA (Doppelt wirkend) Ohne Handbetätigung Mit Klebemuffen metrisch d 32 mm, DN 25 mm | 37010401 |  |  | 3 | 84818081 | CH
199285256 | KUGELHAHN 285 PVC-U/FKM D40DN32 | 1395.34 | EUR | 2021-10-01 | 1 | 2.104 | ST | 1 | 0 | 0 | 339981031 | 339981 | 339 | I500 | 7613185498048 | 3-Weg Kugelhahn Typ 285 PVC-U Horizontal/T-Bohrung DA (Doppelt wirkend) Ohne Handbetätigung Mit Klebemuffen metrisch d 40 mm, DN 32 mm | 37010401 |  |  | 3 | 84818081 | CH
199285257 | KUGELHAHN 285 PVC-U/FKM D50DN40 | 1456.16 | EUR | 2021-10-01 | 1 | 2.546 | ST | 1 | 0 | 0 | 339981031 | 339981 | 339 | I500 | 7613185505265 | 3-Weg Kugelhahn Typ 285 PVC-U Horizontal/T-Bohrung DA (Doppelt wirkend) Ohne Handbetätigung Mit Klebemuffen metrisch d 50 mm, DN 40 mm | 37010401 |  |  | 3 | 84818081 | CH
199285258 | KUGELHAHN 285 PVC-U/FKM D63DN50 | 1548.88 | EUR | 2021-10-01 | 1 | 3.883 | ST | 1 | 0 | 0 | 339981031 | 339981 | 339 | I500 | 7613185501175 | 3-Weg Kugelhahn Typ 285 PVC-U Horizontal/T-Bohrung DA (Doppelt wirkend) Ohne Handbetätigung Mit Klebemuffen metrisch d 63 mm, DN 50 mm | 37011018 |  |  | 5 | 84818081 | CH
199285282 | KUGELHAHN 285 PVC-C/EPDM D16DN10 | 1207.5 | EUR | 2021-10-01 | 1 | 0.945 | ST | 1 | 0 | 0 | 339981032 | 339981 | 339 | I500 | 7613185117482 | 3-Weg Kugelhahn Typ 285 PVC-C Horizontal/L-Bohrung DA (Doppelt wirkend) Ohne Handbetätigung Mit Klebemuffen metrisch d 16 mm, DN 10 mm | 37010401 |  |  | 3 | 84818081 | CH
199285283 | KUGELHAHN 285 PVC-C/EPDM D20DN15 | 1225.88 | EUR | 2021-10-01 | 1 | 0.952 | ST | 1 | 0 | 0 | 339981032 | 339981 | 339 | I500 | 7613185117499 | 3-Weg Kugelhahn Typ 285 PVC-C Horizontal/L-Bohrung DA (Doppelt wirkend) Ohne Handbetätigung Mit Klebemuffen metrisch d 20 mm, DN 15 mm | 37010401 |  |  | 3 | 84818081 | CH
199285284 | KUGELHAHN 285 PVC-C/EPDM D25DN20 | 1269.9 | EUR | 2021-10-01 | 1 | 1.09 | ST | 1 | 0 | 0 | 339981032 | 339981 | 339 | I500 | 7613185478569 | 3-Weg Kugelhahn Typ 285 PVC-C Horizontal/L-Bohrung DA (Doppelt wirkend) Ohne Handbetätigung Mit Klebemuffen metrisch d 25 mm, DN 20 mm | 37010401 |  |  | 3 | 84818081 | CH
199285285 | KUGELHAHN 285 PVC-C/EPDM D32DN25 | 1291.91 | EUR | 2021-10-01 | 1 | 1.296 | ST | 1 | 0 | 0 | 339981032 | 339981 | 339 | I500 | 7613185117512 | 3-Weg Kugelhahn Typ 285 PVC-C Horizontal/L-Bohrung DA (Doppelt wirkend) Ohne Handbetätigung Mit Klebemuffen metrisch d 32 mm, DN 25 mm | 37010401 |  |  | 3 | 84818081 | CH
199285286 | KUGELHAHN 285 PVC-C/EPDM D40DN32 | 1398.36 | EUR | 2021-10-01 | 1 | 2.195 | ST | 1 | 0 | 0 | 339981032 | 339981 | 339 | I500 | 7613185117529 | 3-Weg Kugelhahn Typ 285 PVC-C Horizontal/L-Bohrung DA (Doppelt wirkend) Ohne Handbetätigung Mit Klebemuffen metrisch d 40 mm, DN 32 mm | 37010401 |  |  | 3 | 84818081 | CH
199285287 | KUGELHAHN 285 PVC-C/EPDM D50DN40 | 1438.54 | EUR | 2021-10-01 | 1 | 2.686 | ST | 1 | 0 | 0 | 339981032 | 339981 | 339 | I500 | 7613185487608 | 3-Weg Kugelhahn Typ 285 PVC-C Horizontal/L-Bohrung DA (Doppelt wirkend) Ohne Handbetätigung Mit Klebemuffen metrisch d 50 mm, DN 40 mm | 37011018 |  |  | 5 | 84818081 | CH
199285288 | KUGELHAHN 285 PVC-C/EPDM D63DN50 | 1524.97 | EUR | 2021-10-01 | 1 | 4.161 | ST | 1 | 0 | 0 | 339981032 | 339981 | 339 | I500 | 7613185504954 | 3-Weg Kugelhahn Typ 285 PVC-C Horizontal/L-Bohrung DA (Doppelt wirkend) Ohne Handbetätigung Mit Klebemuffen metrisch d 63 mm, DN 50 mm | 37011018 |  |  | 5 | 84818081 | CH
199285292 | KUGELHAHN 285 PVC-C/FKM D16DN10 | 1222.21 | EUR | 2021-10-01 | 1 | 0.945 | ST | 1 | 0 | 0 | 339981032 | 339981 | 339 | I500 | 7613185117574 | 3-Weg Kugelhahn Typ 285 PVC-C Horizontal/L-Bohrung DA (Doppelt wirkend) Ohne Handbetätigung Mit Klebemuffen metrisch d 16 mm, DN 10 mm | 37010401 |  |  | 3 | 84818081 | CH
199285293 | KUGELHAHN 285 PVC-C/FKM D20DN15 | 1240.57 | EUR | 2021-10-01 | 1 | 0.952 | ST | 1 | 0 | 0 | 339981032 | 339981 | 339 | I500 | 7613185117567 | 3-Weg Kugelhahn Typ 285 PVC-C Horizontal/L-Bohrung DA (Doppelt wirkend) Ohne Handbetätigung Mit Klebemuffen metrisch d 20 mm, DN 15 mm | 37010401 |  |  | 3 | 84818081 | CH
199285294 | KUGELHAHN 285 PVC-C/FKM D25DN20 | 1280.92 | EUR | 2021-10-01 | 1 | 1.09 | ST | 1 | 0 | 0 | 339981032 | 339981 | 339 | I500 | 7613185502523 | 3-Weg Kugelhahn Typ 285 PVC-C Horizontal/L-Bohrung DA (Doppelt wirkend) Ohne Handbetätigung Mit Klebemuffen metrisch d 25 mm, DN 20 mm | 37010401 |  |  | 3 | 84818081 | CH
199285295 | KUGELHAHN 285 PVC-C/FKM D32DN25 | 1306.65 | EUR | 2021-10-01 | 1 | 1.296 | ST | 1 | 0 | 0 | 339981032 | 339981 | 339 | I500 | 7613185117581 | 3-Weg Kugelhahn Typ 285 PVC-C Horizontal/L-Bohrung DA (Doppelt wirkend) Ohne Handbetätigung Mit Klebemuffen metrisch d 32 mm, DN 25 mm | 37010401 |  |  | 3 | 84818081 | CH
199285296 | KUGELHAHN 285 PVC-C/FKM D40DN32 | 1420.42 | EUR | 2021-10-01 | 1 | 2.195 | ST | 1 | 0 | 0 | 339981032 | 339981 | 339 | I500 | 7613185117598 | 3-Weg Kugelhahn Typ 285 PVC-C Horizontal/L-Bohrung DA (Doppelt wirkend) Ohne Handbetätigung Mit Klebemuffen metrisch d 40 mm, DN 32 mm | 37010401 |  |  | 3 | 84818081 | CH
199285297 | KUGELHAHN 285 PVC-C/FKM D50DN40 | 1486.41 | EUR | 2021-10-01 | 1 | 2.686 | ST | 1 | 0 | 0 | 339981032 | 339981 | 339 | I500 | 7613185496402 | 3-Weg Kugelhahn Typ 285 PVC-C Horizontal/L-Bohrung DA (Doppelt wirkend) Ohne Handbetätigung Mit Klebemuffen metrisch d 50 mm, DN 40 mm | 37010401 |  |  | 3 | 84818081 | CH
199285298 | KUGELHAHN 285 PVC-C/FKM D63DN50 | 1585.57 | EUR | 2021-10-01 | 1 | 4.161 | ST | 1 | 0 | 0 | 339981032 | 339981 | 339 | I500 | 7613185117611 | 3-Weg Kugelhahn Typ 285 PVC-C Horizontal/L-Bohrung DA (Doppelt wirkend) Ohne Handbetätigung Mit Klebemuffen metrisch d 63 mm, DN 50 mm | 37010401 |  |  | 3 | 84818081 | CH
199285322 | KUGELHAHN 285 PVC-C/EPDM D16DN10 | 1208.13 | EUR | 2021-10-01 | 1 | 0.944 | ST | 1 | 0 | 0 | 339981032 | 339981 | 339 | I500 | 7613185117765 | 3-Weg Kugelhahn Typ 285 PVC-C Horizontal/T-Bohrung DA (Doppelt wirkend) Ohne Handbetätigung Mit Klebemuffen metrisch d 16 mm, DN 10 mm | 37010401 |  |  | 3 | 84818081 | CH
199285323 | KUGELHAHN 285 PVC-C/EPDM D20DN15 | 1227.34 | EUR | 2021-10-01 | 1 | 0.951 | ST | 1 | 0 | 0 | 339981032 | 339981 | 339 | I500 | 7613185484737 | 3-Weg Kugelhahn Typ 285 PVC-C Horizontal/T-Bohrung DA (Doppelt wirkend) Ohne Handbetätigung Mit Klebemuffen metrisch d 20 mm, DN 15 mm | 37010401 |  |  | 3 | 84818081 | CH
199285324 | KUGELHAHN 285 PVC-C/EPDM D25DN20 | 1268.94 | EUR | 2021-10-01 | 1 | 1.088 | ST | 1 | 0 | 0 | 339981032 | 339981 | 339 | I500 | 7613185510993 | 3-Weg Kugelhahn Typ 285 PVC-C Horizontal/T-Bohrung DA (Doppelt wirkend) Ohne Handbetätigung Mit Klebemuffen metrisch d 25 mm, DN 20 mm | 37010401 |  |  | 3 | 84818081 | CH
199285325 | KUGELHAHN 285 PVC-C/EPDM D32DN25 | 1292.93 | EUR | 2021-10-01 | 1 | 1.289 | ST | 1 | 0 | 0 | 339981032 | 339981 | 339 | I500 | 7613185117802 | 3-Weg Kugelhahn Typ 285 PVC-C Horizontal/T-Bohrung DA (Doppelt wirkend) Ohne Handbetätigung Mit Klebemuffen metrisch d 32 mm, DN 25 mm | 37010401 |  |  | 3 | 84818081 | CH
199285326 | KUGELHAHN 285 PVC-C/EPDM D40DN32 | 1398.54 | EUR | 2021-10-01 | 1 | 2.184 | ST | 1 | 0 | 0 | 339981032 | 339981 | 339 | I500 | 7613185117796 | 3-Weg Kugelhahn Typ 285 PVC-C Horizontal/T-Bohrung DA (Doppelt wirkend) Ohne Handbetätigung Mit Klebemuffen metrisch d 40 mm, DN 32 mm | 37010401 |  |  | 3 | 84818081 | CH
199285327 | KUGELHAHN 285 PVC-C/EPDM D50DN40 | 1438.54 | EUR | 2021-10-01 | 1 | 2.664 | ST | 1 | 0 | 0 | 339981032 | 339981 | 339 | I500 | 7613185117819 | 3-Weg Kugelhahn Typ 285 PVC-C Horizontal/T-Bohrung DA (Doppelt wirkend) Ohne Handbetätigung Mit Klebemuffen metrisch d 50 mm, DN 40 mm | 37010401 |  |  | 3 | 84818081 | CH
199285328 | KUGELHAHN 285 PVC-C/EPDM D63DN50 | 1524.97 | EUR | 2021-10-01 | 1 | 4.112 | ST | 1 | 0 | 0 | 339981032 | 339981 | 339 | I500 | 7613185117826 | 3-Weg Kugelhahn Typ 285 PVC-C Horizontal/T-Bohrung DA (Doppelt wirkend) Ohne Handbetätigung Mit Klebemuffen metrisch d 63 mm, DN 50 mm | 37010401 |  |  | 3 | 84818081 | CH
199285332 | KUGELHAHN 285 PVC-C/FKM D16DN10 | 1222.21 | EUR | 2021-10-01 | 1 | 0.944 | ST | 1 | 0 | 0 | 339981032 | 339981 | 339 | I500 | 7613185510276 | 3-Weg Kugelhahn Typ 285 PVC-C Horizontal/T-Bohrung DA (Doppelt wirkend) Ohne Handbetätigung Mit Klebemuffen metrisch d 16 mm, DN 10 mm | 37010401 |  |  | 3 | 84818081 | CH
199285333 | KUGELHAHN 285 PVC-C/FKM D20DN15 | 1240.11 | EUR | 2021-10-01 | 1 | 0.951 | ST | 1 | 0 | 0 | 339981032 | 339981 | 339 | I500 | 7613185117833 | 3-Weg Kugelhahn Typ 285 PVC-C Horizontal/T-Bohrung DA (Doppelt wirkend) Ohne Handbetätigung Mit Klebemuffen metrisch d 20 mm, DN 15 mm | 37010401 |  |  | 3 | 84818081 | CH
199285334 | KUGELHAHN 285 PVC-C/FKM D25DN20 | 1281.74 | EUR | 2021-10-01 | 1 | 1.088 | ST | 1 | 0 | 0 | 339981032 | 339981 | 339 | I500 | 7613185117857 | 3-Weg Kugelhahn Typ 285 PVC-C Horizontal/T-Bohrung DA (Doppelt wirkend) Ohne Handbetätigung Mit Klebemuffen metrisch d 25 mm, DN 20 mm | 37010401 |  |  | 3 | 84818081 | CH
199285335 | KUGELHAHN 285 PVC-C/FKM D32DN25 | 1307.35 | EUR | 2021-10-01 | 1 | 1.289 | ST | 1 | 0 | 0 | 339981032 | 339981 | 339 | I500 | 7613185486793 | 3-Weg Kugelhahn Typ 285 PVC-C Horizontal/T-Bohrung DA (Doppelt wirkend) Ohne Handbetätigung Mit Klebemuffen metrisch d 32 mm, DN 25 mm | 37010401 |  |  | 3 | 84818081 | CH
199285336 | KUGELHAHN 285 PVC-C/FKM D40DN32 | 1422.56 | EUR | 2021-10-01 | 1 | 2.184 | ST | 1 | 0 | 0 | 339981032 | 339981 | 339 | I500 | 7613185117871 | 3-Weg Kugelhahn Typ 285 PVC-C Horizontal/T-Bohrung DA (Doppelt wirkend) Ohne Handbetätigung Mit Klebemuffen metrisch d 40 mm, DN 32 mm | 37011018 |  |  | 5 | 84818081 | CH
199285337 | KUGELHAHN 285 PVC-C/FKM D50DN40 | 1484.96 | EUR | 2021-10-01 | 1 | 2.664 | ST | 1 | 0 | 0 | 339981032 | 339981 | 339 | I500 | 7613185117895 | 3-Weg Kugelhahn Typ 285 PVC-C Horizontal/T-Bohrung DA (Doppelt wirkend) Ohne Handbetätigung Mit Klebemuffen metrisch d 50 mm, DN 40 mm | 37010401 |  |  | 3 | 84818081 | CH
199285338 | KUGELHAHN 285 PVC-C/FKM D63DN50 | 1585.77 | EUR | 2021-10-01 | 1 | 4.112 | ST | 1 | 0 | 0 | 339981032 | 339981 | 339 | I500 | 7613185506521 | 3-Weg Kugelhahn Typ 285 PVC-C Horizontal/T-Bohrung DA (Doppelt wirkend) Ohne Handbetätigung Mit Klebemuffen metrisch d 63 mm, DN 50 mm | 37011018 |  |  | 5 | 84818081 | CH
199285342 | KUGELHAHN 285 ABS/EPDM D16DN10 | 1181.8 | EUR | 2021-10-01 | 1 | 0.867 | ST | 1 | 0 | 0 | 339981033 | 339981 | 339 | I500 | 7613185483464 | 3-Weg Kugelhahn Typ 285 ABS Horizontal/L-Bohrung DA (Doppelt wirkend) Ohne Handbetätigung Mit Klebemuffen metrisch d 16 mm, DN 10 mm | 37010401 |  |  | 3 | 84818081 | CH
199285343 | KUGELHAHN 285 ABS/EPDM D20DN15 | 1203.88 | EUR | 2021-10-01 | 1 | 0.872 | ST | 1 | 0 | 0 | 339981033 | 339981 | 339 | I500 | 7613185495597 | 3-Weg Kugelhahn Typ 285 ABS Horizontal/L-Bohrung DA (Doppelt wirkend) Ohne Handbetätigung Mit Klebemuffen metrisch d 20 mm, DN 15 mm | 37010401 |  |  | 3 | 84818081 | CH
199285344 | KUGELHAHN 285 ABS/EPDM D25DN20 | 1244.21 | EUR | 2021-10-01 | 1 | 0.974 | ST | 1 | 0 | 0 | 339981033 | 339981 | 339 | I500 | 7613185505944 | 3-Weg Kugelhahn Typ 285 ABS Horizontal/L-Bohrung DA (Doppelt wirkend) Ohne Handbetätigung Mit Klebemuffen metrisch d 25 mm, DN 20 mm | 37010401 |  |  | 3 | 84818081 | CH
199285345 | KUGELHAHN 285 ABS/EPDM D32DN25 | 1268.94 | EUR | 2021-10-01 | 1 | 1.119 | ST | 1 | 0 | 0 | 339981033 | 339981 | 339 | I500 | 7613185511747 | 3-Weg Kugelhahn Typ 285 ABS Horizontal/L-Bohrung DA (Doppelt wirkend) Ohne Handbetätigung Mit Klebemuffen metrisch d 32 mm, DN 25 mm | 37011018 |  |  | 5 | 84818081 | CH
199285346 | KUGELHAHN 285 ABS/EPDM D40DN32 | 1372.7 | EUR | 2021-10-01 | 1 | 1.894 | ST | 1 | 0 | 0 | 339981033 | 339981 | 339 | I500 | 7613185117949 | 3-Weg Kugelhahn Typ 285 ABS Horizontal/L-Bohrung DA (Doppelt wirkend) Ohne Handbetätigung Mit Klebemuffen metrisch d 40 mm, DN 32 mm | 37010401 |  |  | 3 | 84818081 | CH
199285347 | KUGELHAHN 285 ABS/EPDM D50DN40 | 1413.1 | EUR | 2021-10-01 | 1 | 2.238 | ST | 1 | 0 | 0 | 339981033 | 339981 | 339 | I500 | 7613185506927 | 3-Weg Kugelhahn Typ 285 ABS Horizontal/L-Bohrung DA (Doppelt wirkend) Ohne Handbetätigung Mit Klebemuffen metrisch d 50 mm, DN 40 mm | 37010401 |  |  | 3 | 84818081 | CH
199285348 | KUGELHAHN 285 ABS/EPDM D63DN50 | 1497.51 | EUR | 2021-10-01 | 1 | 3.287 | ST | 1 | 0 | 0 | 339981033 | 339981 | 339 | I500 | 7613185488568 | 3-Weg Kugelhahn Typ 285 ABS Horizontal/L-Bohrung DA (Doppelt wirkend) Ohne Handbetätigung Mit Klebemuffen metrisch d 63 mm, DN 50 mm | 37010401 |  |  | 3 | 84818081 | CH
199285353 | Kugelhahn 285 ABS/EPDM d20DN15 | 1194.13 | EUR | 2021-10-01 | 1 | 0.871 | ST | 0 | 0 | 0 | 339981033 | 339981 | 339 | I500 | 7613185117994 | 3-Weg Kugelhahn Typ 285 ABS Horizontal/T-Bohrung DA (Doppelt wirkend) Ohne Handbetätigung Mit Klebemuffen metrisch d 20 mm, DN 15 mm | 37010401 |  |  | 3 | 84818081 | CH
199285354 | Kugelhahn 285 ABS/EPDM d25DN20 | 1233.84 | EUR | 2021-10-01 | 1 | 0.972 | ST | 0 | 0 | 0 | 339981033 | 339981 | 339 | I500 | 7613185118007 | 3-Weg Kugelhahn Typ 285 ABS Horizontal/T-Bohrung DA (Doppelt wirkend) Ohne Handbetätigung Mit Klebemuffen metrisch d 25 mm, DN 20 mm | 37010401 |  |  | 3 | 84818081 | CH
199285355 | KUGELHAHN 285 ABS/EPDM D32DN25 | 1268.94 | EUR | 2021-10-01 | 1 | 1.06 | ST | 1 | 0 | 0 | 339981033 | 339981 | 339 | I500 | 7613185511051 | 3-Weg Kugelhahn Typ 285 ABS Horizontal/T-Bohrung DA (Doppelt wirkend) Ohne Handbetätigung Mit Klebemuffen metrisch d 32 mm, DN 25 mm | 37011018 |  |  | 5 | 84818081 | CH
199285356 | Kugelhahn 285 ABS/EPDM d40DN32 | 1362.45 | EUR | 2021-10-01 | 1 | 1.783 | ST | 0 | 0 | 0 | 339981033 | 339981 | 339 | I500 | 7613185488322 | 3-Weg Kugelhahn Typ 285 ABS Horizontal/T-Bohrung DA (Doppelt wirkend) Ohne Handbetätigung Mit Klebemuffen metrisch d 40 mm, DN 32 mm | 37010401 |  |  | 3 | 84818081 | CH
199285357 | Kugelhahn 285 ABS/EPDM d50DN40 | 1402.15 | EUR | 2021-10-01 | 1 | 2.222 | ST | 0 | 0 | 0 | 339981033 | 339981 | 339 | I500 | 7613185118021 | 3-Weg Kugelhahn Typ 285 ABS Horizontal/T-Bohrung DA (Doppelt wirkend) Ohne Handbetätigung Mit Klebemuffen metrisch d 50 mm, DN 40 mm | 37010401 |  |  | 3 | 84818081 | CH
199285358 | Kugelhahn 285 ABS/EPDM d63DN50 | 1484.74 | EUR | 2021-10-01 | 1 | 3.253 | ST | 0 | 0 | 0 | 339981033 | 339981 | 339 | I500 | 7613185488131 | 3-Weg Kugelhahn Typ 285 ABS Horizontal/T-Bohrung DA (Doppelt wirkend) Ohne Handbetätigung Mit Klebemuffen metrisch d 63 mm, DN 50 mm | 37010401 |  |  | 3 | 84818081 | CH
199286022 | Kugelhahn 286 PP-H/EPDM d16DN10 | 1318 | EUR | 2021-10-01 | 1 | 1.031 | ST | 0 | 0 | 0 | 339981034 | 339981 | 339 | I500 | 7613185482221 | PROGEF Standard 3-Weg Kugelhahn Typ 286 Horizontal/L-Bohrung Ohne Handbetätigung Mit Schweissmuffen metrisch d 16 mm, DN 10 mm | 37011018 |  |  | 5 | 84818081 | CH
199286023 | KUGELHAHN 286 PP-H/EPDM D20DN15 | 1342.55 | EUR | 2021-10-01 | 1 | 1.035 | ST | 1 | 0 | 0 | 339981034 | 339981 | 339 | I500 | 7613185129430 | PROGEF Standard 3-Weg Kugelhahn Typ 286 Horizontal/L-Bohrung Ohne Handbetätigung Mit Schweissmuffen metrisch d 20 mm, DN 15 mm | 37011018 |  |  | 5 | 84818081 | CH
199286024 | KUGELHAHN 286 PP-H/EPDM D25DN20 | 1388.94 | EUR | 2021-10-01 | 1 | 1.125 | ST | 1 | 0 | 0 | 339981034 | 339981 | 339 | I500 | 7613185507016 | PROGEF Standard 3-Weg Kugelhahn Typ 286 Horizontal/L-Bohrung Ohne Handbetätigung Mit Schweissmuffen metrisch d 25 mm, DN 20 mm | 37011018 |  |  | 5 | 84818081 | CH
199286025 | KUGELHAHN 286 PP-H/EPDM D32DN25 | 1414.55 | EUR | 2021-10-01 | 1 | 1.265 | ST | 1 | 0 | 0 | 339981034 | 339981 | 339 | I500 | 7613185505630 | PROGEF Standard 3-Weg Kugelhahn Typ 286 Horizontal/L-Bohrung Ohne Handbetätigung Mit Schweissmuffen metrisch d 32 mm, DN 25 mm | 37011018 |  |  | 5 | 84818081 | CH
199286026 | KUGELHAHN 286 PP-H/EPDM D40DN32 | 1548.95 | EUR | 2021-10-01 | 1 | 2.217 | ST | 1 | 0 | 0 | 339981034 | 339981 | 339 | I500 | 7613185129478 | PROGEF Standard 3-Weg Kugelhahn Typ 286 Horizontal/L-Bohrung Ohne Handbetätigung Mit Schweissmuffen metrisch d 40 mm, DN 32 mm | 37011018 |  |  | 5 | 84818081 | CH
199286027 | KUGELHAHN 286 PP-H/EPDM D50DN40 | 1600.16 | EUR | 2021-10-01 | 1 | 2.513 | ST | 1 | 0 | 0 | 339981034 | 339981 | 339 | I500 | 7613185484256 | PROGEF Standard 3-Weg Kugelhahn Typ 286 Horizontal/L-Bohrung Ohne Handbetätigung Mit Schweissmuffen metrisch d 50 mm, DN 40 mm | 37011018 |  |  | 5 | 84818081 | CH
199286028 | KUGELHAHN 286 PP-H/EPDM D63DN50 | 1686.58 | EUR | 2021-10-01 | 1 | 3.42 | ST | 1 | 0 | 0 | 339981034 | 339981 | 339 | I500 | 7613185478194 | PROGEF Standard 3-Weg Kugelhahn Typ 286 Horizontal/L-Bohrung Ohne Handbetätigung Mit Schweissmuffen metrisch d 63 mm, DN 50 mm | 37011018 |  |  | 5 | 84818081 | CH
199286032 | Kugelhahn 286 PP-H/FKM d16DN10 | 1327.53 | EUR | 2021-10-01 | 1 | 1.031 | ST | 0 | 0 | 0 | 339981034 | 339981 | 339 | I500 | 7613185129508 | PROGEF Standard 3-Weg Kugelhahn Typ 286 Horizontal/L-Bohrung Ohne Handbetätigung Mit Schweissmuffen metrisch d 16 mm, DN 10 mm | 37011018 |  |  | 5 | 84818081 | CH
199286033 | Kugelhahn 286 PP-H/FKM d20DN15 | 1485.37 | EUR | 2021-10-01 | 1 | 1.035 | ST | 0 | 0 | 0 | 339981034 | 339981 | 339 | I500 | 7613185492916 | PROGEF Standard 3-Weg Kugelhahn Typ 286 Horizontal/L-Bohrung Ohne Handbetätigung Mit Schweissmuffen metrisch d 20 mm, DN 15 mm | 37011018 |  |  | 5 | 84818081 | CH
199286034 | Kugelhahn 286 PP-H/FKM d25DN20 | 1389.47 | EUR | 2021-10-01 | 1 | 1.125 | ST | 0 | 0 | 0 | 339981034 | 339981 | 339 | I500 | 7613185129522 | PROGEF Standard 3-Weg Kugelhahn Typ 286 Horizontal/L-Bohrung Ohne Handbetätigung Mit Schweissmuffen metrisch d 25 mm, DN 20 mm | 37011018 |  |  | 5 | 84818081 | CH
199286035 | KUGELHAHN 286 PP-H/FKM D32DN25 | 1440.16 | EUR | 2021-10-01 | 1 | 1.25 | ST | 1 | 8 | 144 | 339981034 | 339981 | 339 | I500 | 7613185486403 | PROGEF Standard 3-Weg Kugelhahn Typ 286 Horizontal/L-Bohrung Ohne Handbetätigung Mit Schweissmuffen metrisch d 32 mm, DN 25 mm | 37011018 |  |  | 5 | 84818081 | CH
199286036 | KUGELHAHN 286 PP-H/FKM D40DN32 | 1577.77 | EUR | 2021-10-01 | 1 | 2.217 | ST | 1 | 0 | 0 | 339981034 | 339981 | 339 | I500 | 7613185129546 | PROGEF Standard 3-Weg Kugelhahn Typ 286 Horizontal/L-Bohrung Ohne Handbetätigung Mit Schweissmuffen metrisch d 40 mm, DN 32 mm | 37011018 |  |  | 5 | 84818081 | CH
199286037 | KUGELHAHN 286 PP-H/FKM D50DN40 | 1638.57 | EUR | 2021-10-01 | 1 | 2.513 | ST | 1 | 0 | 0 | 339981034 | 339981 | 339 | I500 | 7613185500611 | PROGEF Standard 3-Weg Kugelhahn Typ 286 Horizontal/L-Bohrung Ohne Handbetätigung Mit Schweissmuffen metrisch d 50 mm, DN 40 mm | 37011018 |  |  | 5 | 84818081 | CH
199286038 | KUGELHAHN 286 PP-H/FKM D63DN50 | 1744.17 | EUR | 2021-10-01 | 1 | 3.5 | ST | 1 | 0 | 0 | 339981034 | 339981 | 339 | I500 | 7613185129560 | PROGEF Standard 3-Weg Kugelhahn Typ 286 Horizontal/L-Bohrung Ohne Handbetätigung Mit Schweissmuffen metrisch d 63 mm, DN 50 mm | 37011018 |  |  | 5 | 84818081 | CH
199286062 | KUGELHAHN 286 PP-H/EPDM D16DN10 | 1328.14 | EUR | 2021-10-01 | 1 | 1.031 | ST | 1 | 0 | 0 | 339981034 | 339981 | 339 | I500 | 7613185495009 | PROGEF Standard 3-Weg Kugelhahn Typ 286 Horizontal/T-Bohrung Ohne Handbetätigung Mit Schweißmuffen metrisch d 16 mm, DN 10 mm | 37011018 |  |  | 5 | 84818081 | CH
199286063 | KUGELHAHN 286 PP-H/EPDM D20DN15 | 1342.55 | EUR | 2021-10-01 | 1 | 1.035 | ST | 1 | 0 | 0 | 339981034 | 339981 | 339 | I500 | 7613185129720 | PROGEF Standard 3-Weg Kugelhahn Typ 286 Horizontal/T-Bohrung Ohne Handbetätigung Mit Schweißmuffen metrisch d 20 mm, DN 15 mm | 37011018 |  |  | 5 | 84818081 | CH
199286064 | KUGELHAHN 286 PP-H/EPDM D25DN20 | 1097.71 | EUR | 2021-10-01 | 1 | 1.133 | ST | 1 | 0 | 0 | 339981034 | 339981 | 339 | I500 | 7613185129737 | PROGEF Standard 3-Weg Kugelhahn Typ 286 Horizontal/T-Bohrung Ohne Handbetätigung Mit Schweißmuffen metrisch d 25 mm, DN 20 mm | 37011018 |  |  | 5 | 84818081 | CH
199286065 | KUGELHAHN 286 PP-H/EPDM D32DN25 | 1414.55 | EUR | 2021-10-01 | 1 | 1.245 | ST | 1 | 0 | 0 | 339981034 | 339981 | 339 | I500 | 7613185129744 | PROGEF Standard 3-Weg Kugelhahn Typ 286 Horizontal/T-Bohrung Ohne Handbetätigung Mit Schweißmuffen metrisch d 32 mm, DN 25 mm | 37011018 |  |  | 5 | 84818081 | CH
199286066 | KUGELHAHN 286 PP-H/EPDM D40DN32 | 1548.95 | EUR | 2021-10-01 | 1 | 2.21 | ST | 1 | 0 | 0 | 339981034 | 339981 | 339 | I500 | 7613185480036 | PROGEF Standard 3-Weg Kugelhahn Typ 286 Horizontal/T-Bohrung Ohne Handbetätigung Mit Schweißmuffen metrisch d 40 mm, DN 32 mm | 37011018 |  |  | 5 | 84818081 | CH
199286067 | KUGELHAHN 286 PP-H/EPDM D50DN40 | 1600.16 | EUR | 2021-10-01 | 1 | 2.514 | ST | 1 | 0 | 0 | 339981034 | 339981 | 339 | I500 | 7613185498604 | PROGEF Standard 3-Weg Kugelhahn Typ 286 Horizontal/T-Bohrung Ohne Handbetätigung Mit Schweißmuffen metrisch d 50 mm, DN 40 mm | 37011018 |  |  | 5 | 84818081 | CH
199286068 | KUGELHAHN 286 PP-H/EPDM D63DN50 | 1686.58 | EUR | 2021-10-01 | 1 | 3.391 | ST | 1 | 0 | 0 | 339981034 | 339981 | 339 | I500 | 7613185129775 | PROGEF Standard 3-Weg Kugelhahn Typ 286 Horizontal/T-Bohrung Ohne Handbetätigung Mit Schweißmuffen metrisch d 63 mm, DN 50 mm | 37011018 |  |  | 5 | 84818081 | CH
199286072 | KUGELHAHN 286 PP-H/FKM D16DN10 | 1337.74 | EUR | 2021-10-01 | 1 | 1.031 | ST | 1 | 0 | 0 | 339981034 | 339981 | 339 | I500 | 7613185497102 | PROGEF Standard 3-Weg Kugelhahn Typ 286 Horizontal/T-Bohrung Ohne Handbetätigung Mit Schweißmuffen metrisch d 16 mm, DN 10 mm | 37011018 |  |  | 5 | 84818081 | CH
199286073 | KUGELHAHN 286 PP-H/FKM D20DN15 | 1352.14 | EUR | 2021-10-01 | 1 | 1.035 | ST | 1 | 0 | 0 | 339981034 | 339981 | 339 | I500 | 7613185495658 | PROGEF Standard 3-Weg Kugelhahn Typ 286 Horizontal/T-Bohrung Ohne Handbetätigung Mit Schweißmuffen metrisch d 20 mm, DN 15 mm | 37011018 |  |  | 5 | 84818081 | CH
199286074 | KUGELHAHN 286 PP-H/FKM D25DN20 | 1400.15 | EUR | 2021-10-01 | 1 | 1.124 | ST | 1 | 0 | 0 | 339981034 | 339981 | 339 | I500 | 7613185503742 | PROGEF Standard 3-Weg Kugelhahn Typ 286 Horizontal/T-Bohrung Ohne Handbetätigung Mit Schweißmuffen metrisch d 25 mm, DN 20 mm | 37011018 |  |  | 5 | 84818081 | CH
199286075 | KUGELHAHN 286 PP-H/FKM D32DN25 | 1438.31 | EUR | 2021-10-01 | 1 | 1.266 | ST | 1 | 0 | 0 | 339981034 | 339981 | 339 | I500 | 7613185129812 | PROGEF Standard 3-Weg Kugelhahn Typ 286 Horizontal/T-Bohrung Ohne Handbetätigung Mit Schweißmuffen metrisch d 32 mm, DN 25 mm | 37011018 |  |  | 5 | 84818081 | CH
199286076 | KUGELHAHN 286 PP-H/FKM D40DN32 | 1576.37 | EUR | 2021-10-01 | 1 | 2.21 | ST | 1 | 0 | 0 | 339981034 | 339981 | 339 | I500 | 7613185503766 | PROGEF Standard 3-Weg Kugelhahn Typ 286 Horizontal/T-Bohrung Ohne Handbetätigung Mit Schweißmuffen metrisch d 40 mm, DN 32 mm | 37011018 |  |  | 5 | 84818081 | CH
199286077 | KUGELHAHN 286 PP-H/FKM D50DN40 | 1638.08 | EUR | 2021-10-01 | 1 | 2.499 | ST | 1 | 0 | 0 | 339981034 | 339981 | 339 | I500 | 7613185129836 | PROGEF Standard 3-Weg Kugelhahn Typ 286 Horizontal/T-Bohrung Ohne Handbetätigung Mit Schweißmuffen metrisch d 50 mm, DN 40 mm | 37011018 |  |  | 5 | 84818081 | CH
199286078 | KUGELHAHN 286 PP-H/FKM D63DN50 | 1744.17 | EUR | 2021-10-01 | 1 | 3.391 | ST | 1 | 0 | 0 | 339981034 | 339981 | 339 | I500 | 7613185129843 | PROGEF Standard 3-Weg Kugelhahn Typ 286 Horizontal/T-Bohrung Ohne Handbetätigung Mit Schweißmuffen metrisch d 63 mm, DN 50 mm | 37011018 |  |  | 5 | 84818081 | CH
199286083 | KUGELHAHN 286 PP-H/EPDM D20DN15 | 1363.34 | EUR | 2021-10-01 | 1 | 1.05 | ST | 1 | 0 | 0 | 339981034 | 339981 | 339 | I500 | 7613185129850 | PROGEF Standard 3-Weg Kugelhahn Typ 286 Horizontal/L-Bohrung Ohne Handbetätigung Mit Stumpfschweissstutzen IR-Plus SDR11 metrisch d 20 mm, DN 15 mm | 37011018 |  |  | 5 | 84818081 | CH
199286084 | KUGELHAHN 286 PP-H/EPDM D25DN20 | 1416.15 | EUR | 2021-10-01 | 1 | 1.135 | ST | 1 | 0 | 0 | 339981034 | 339981 | 339 | I500 | 7613185129874 | PROGEF Standard 3-Weg Kugelhahn Typ 286 Horizontal/L-Bohrung Ohne Handbetätigung Mit Stumpfschweissstutzen IR-Plus SDR11 metrisch d 25 mm, DN 20 mm | 37011018 |  |  | 5 | 84818081 | CH
199286085 | KUGELHAHN 286 PP-H/EPDM D32DN25 | 1446.55 | EUR | 2021-10-01 | 1 | 1.265 | ST | 1 | 0 | 0 | 339981034 | 339981 | 339 | I500 | 7613185508594 | PROGEF Standard 3-Weg Kugelhahn Typ 286 Horizontal/L-Bohrung Ohne Handbetätigung Mit Stumpfschweissstutzen IR-Plus SDR11 metrisch d 32 mm, DN 25 mm | 37011018 |  |  | 5 | 84818081 | CH
199286086 | KUGELHAHN 286 PP-H/EPDM D40DN32 | 1580.97 | EUR | 2021-10-01 | 1 | 2.222 | ST | 1 | 0 | 0 | 339981034 | 339981 | 339 | I500 | 7613185497010 | PROGEF Standard 3-Weg Kugelhahn Typ 286 Horizontal/L-Bohrung Ohne Handbetätigung Mit Stumpfschweissstutzen IR-Plus SDR11 metrisch d 40 mm, DN 32 mm | 37011018 |  |  | 5 | 84818081 | CH
199286087 | KUGELHAHN 286 PP-H/EPDM D50DN40 | 1628.97 | EUR | 2021-10-01 | 1 | 2.562 | ST | 1 | 0 | 0 | 339981034 | 339981 | 339 | I500 | 7613185508709 | PROGEF Standard 3-Weg Kugelhahn Typ 286 Horizontal/L-Bohrung Ohne Handbetätigung Mit Stumpfschweissstutzen IR-Plus SDR11 metrisch d 50 mm, DN 40 mm | 37011018 |  |  | 5 | 84818081 | CH
199286088 | KUGELHAHN 286 PP-H/EPDM D63DN50 | 1715.38 | EUR | 2021-10-01 | 1 | 3.502 | ST | 1 | 0 | 0 | 339981034 | 339981 | 339 | I500 | 7613185505159 | PROGEF Standard 3-Weg Kugelhahn Typ 286 Horizontal/L-Bohrung Ohne Handbetätigung Mit Stumpfschweissstutzen IR-Plus SDR11 metrisch d 63 mm, DN 50 mm | 37011018 |  |  | 5 | 84818081 | CH
199286093 | KUGELHAHN 286 PP-H/FKM D20DN15 | 1380.96 | EUR | 2021-10-01 | 1 | 1.05 | ST | 1 | 0 | 0 | 339981034 | 339981 | 339 | I500 | 7613185129911 | PROGEF Standard 3-Weg Kugelhahn Typ 286 Horizontal/L-Bohrung Ohne Handbetätigung Mit Stumpfschweissstutzen IR-Plus SDR11 metrisch d 20 mm, DN 15 mm | 37011018 |  |  | 5 | 84818081 | CH
199286094 | KUGELHAHN 286 PP-H/FKM D25DN20 | 1427.56 | EUR | 2021-10-01 | 1 | 1.138 | ST | 1 | 0 | 0 | 339981034 | 339981 | 339 | I500 | 7613185503476 | PROGEF Standard 3-Weg Kugelhahn Typ 286 Horizontal/L-Bohrung Ohne Handbetätigung Mit Stumpfschweissstutzen IR-Plus SDR11 metrisch d 25 mm, DN 20 mm | 37011018 |  |  | 5 | 84818081 | CH
199286095 | KUGELHAHN 286 PP-H/FKM D32DN25 | 1465.75 | EUR | 2021-10-01 | 1 | 1.265 | ST | 1 | 0 | 0 | 339981034 | 339981 | 339 | I500 | 7613185485925 | PROGEF Standard 3-Weg Kugelhahn Typ 286 Horizontal/L-Bohrung Ohne Handbetätigung Mit Stumpfschweissstutzen IR-Plus SDR11 metrisch d 32 mm, DN 25 mm | 37011018 |  |  | 5 | 84818081 | CH
199286096 | KUGELHAHN 286 PP-H/FKM D40DN32 | 1606.58 | EUR | 2021-10-01 | 1 | 2.231 | ST | 1 | 0 | 0 | 339981034 | 339981 | 339 | I500 | 7613185129942 | PROGEF Standard 3-Weg Kugelhahn Typ 286 Horizontal/L-Bohrung Ohne Handbetätigung Mit Stumpfschweissstutzen IR-Plus SDR11 metrisch d 40 mm, DN 32 mm | 37011018 |  |  | 5 | 84818081 | CH
199286097 | KUGELHAHN 286 PP-H/FKM D50DN40 | 1667.38 | EUR | 2021-10-01 | 1 | 2.554 | ST | 1 | 0 | 0 | 339981034 | 339981 | 339 | I500 | 7613185488704 | PROGEF Standard 3-Weg Kugelhahn Typ 286 Horizontal/L-Bohrung Ohne Handbetätigung Mit Stumpfschweissstutzen IR-Plus SDR11 metrisch d 50 mm, DN 40 mm | 37011018 |  |  | 5 | 84818081 | CH
199286098 | KUGELHAHN 286 PP-H/FKM D63DN50 | 1772.98 | EUR | 2021-10-01 | 1 | 3.568 | ST | 1 | 0 | 0 | 339981034 | 339981 | 339 | I500 | 7613185495405 | PROGEF Standard 3-Weg Kugelhahn Typ 286 Horizontal/L-Bohrung Ohne Handbetätigung Mit Stumpfschweissstutzen IR-Plus SDR11 metrisch d 63 mm, DN 50 mm | 37011018 |  |  | 5 | 84818081 | CH
199286103 | KUGELHAHN 286 PP-H/EPDM D20DN15 | 1363.34 | EUR | 2021-10-01 | 1 | 1.041 | ST | 1 | 0 | 0 | 339981034 | 339981 | 339 | I500 | 7613185129973 | PROGEF Standard 3-Weg Kugelhahn Typ 286 Horizontal/T-Bohrung Ohne Handbetätigung Mit Stumpfschweißstutzen IR-Plus SDR11 metrisch d 20 mm, DN 15 mm | 37011018 |  |  | 5 | 84818081 | CH
199286104 | KUGELHAHN 286 PP-H/EPDM D25DN20 | 1414.55 | EUR | 2021-10-01 | 1 | 1.134 | ST | 1 | 0 | 0 | 339981034 | 339981 | 339 | I500 | 7613185512621 | PROGEF Standard 3-Weg Kugelhahn Typ 286 Horizontal/T-Bohrung Ohne Handbetätigung Mit Stumpfschweißstutzen IR-Plus SDR11 metrisch d 25 mm, DN 20 mm | 37011018 |  |  | 5 | 84818081 | CH
199286105 | KUGELHAHN 286 PP-H/EPDM D32DN25 | 1446.55 | EUR | 2021-10-01 | 1 | 1.261 | ST | 1 | 0 | 0 | 339981034 | 339981 | 339 | I500 | 7613185130009 | PROGEF Standard 3-Weg Kugelhahn Typ 286 Horizontal/T-Bohrung Ohne Handbetätigung Mit Stumpfschweißstutzen IR-Plus SDR11 metrisch d 32 mm, DN 25 mm | 37011018 |  |  | 5 | 84818081 | CH
199286106 | KUGELHAHN 286 PP-H/EPDM D40DN32 | 1580.97 | EUR | 2021-10-01 | 1 | 2.224 | ST | 1 | 0 | 0 | 339981034 | 339981 | 339 | I500 | 7613185129997 | PROGEF Standard 3-Weg Kugelhahn Typ 286 Horizontal/T-Bohrung Ohne Handbetätigung Mit Stumpfschweißstutzen IR-Plus SDR11 metrisch d 40 mm, DN 32 mm | 37011018 |  |  | 5 | 84818081 | CH
199286107 | KUGELHAHN 286 PP-H/EPDM D50DN40 | 1628.97 | EUR | 2021-10-01 | 1 | 2.541 | ST | 1 | 0 | 0 | 339981034 | 339981 | 339 | I500 | 7613185479757 | PROGEF Standard 3-Weg Kugelhahn Typ 286 Horizontal/T-Bohrung Ohne Handbetätigung Mit Stumpfschweißstutzen IR-Plus SDR11 metrisch d 50 mm, DN 40 mm | 37011018 |  |  | 5 | 84818081 | CH
199286108 | KUGELHAHN 286 PP-H/EPDM D63DN50 | 1715.38 | EUR | 2021-10-01 | 1 | 3.473 | ST | 1 | 0 | 0 | 339981034 | 339981 | 339 | I500 | 7613185130030 | PROGEF Standard 3-Weg Kugelhahn Typ 286 Horizontal/T-Bohrung Ohne Handbetätigung Mit Stumpfschweißstutzen IR-Plus SDR11 metrisch d 63 mm, DN 50 mm | 37011018 |  |  | 5 | 84818081 | CH
199286113 | KUGELHAHN 286 PP-H/FKM D20DN15 | 1380.96 | EUR | 2021-10-01 | 1 | 1.041 | ST | 1 | 0 | 0 | 339981034 | 339981 | 339 | I500 | 7613185509140 | PROGEF Standard 3-Weg Kugelhahn Typ 286 Horizontal/T-Bohrung Ohne Handbetätigung Mit Stumpfschweißstutzen IR-Plus SDR11 metrisch d 20 mm, DN 15 mm | 37011018 |  |  | 5 | 84818081 | CH
199286114 | KUGELHAHN 286 PP-H/FKM D25DN20 | 1424.14 | EUR | 2021-10-01 | 1 | 1.134 | ST | 1 | 0 | 0 | 339981034 | 339981 | 339 | I500 | 7613185130047 | PROGEF Standard 3-Weg Kugelhahn Typ 286 Horizontal/T-Bohrung Ohne Handbetätigung Mit Stumpfschweißstutzen IR-Plus SDR11 metrisch d 25 mm, DN 20 mm | 37011018 |  |  | 5 | 84818081 | CH
199286115 | KUGELHAHN 286 PP-H/FKM D32DN25 | 1465.75 | EUR | 2021-10-01 | 1 | 1.261 | ST | 1 | 0 | 0 | 339981034 | 339981 | 339 | I500 | 7613185477425 | PROGEF Standard 3-Weg Kugelhahn Typ 286 Horizontal/T-Bohrung Ohne Handbetätigung Mit Stumpfschweißstutzen IR-Plus SDR11 metrisch d 32 mm, DN 25 mm | 37011018 |  |  | 5 | 84818081 | CH
199286116 | KUGELHAHN 286 PP-H/FKM D40DN32 | 1606.58 | EUR | 2021-10-01 | 1 | 2.224 | ST | 1 | 0 | 0 | 339981034 | 339981 | 339 | I500 | 7613185130061 | PROGEF Standard 3-Weg Kugelhahn Typ 286 Horizontal/T-Bohrung Ohne Handbetätigung Mit Stumpfschweißstutzen IR-Plus SDR11 metrisch d 40 mm, DN 32 mm | 37011018 |  |  | 5 | 84818081 | CH
199286117 | KUGELHAHN 286 PP-H/FKM D50DN40 | 1667.38 | EUR | 2021-10-01 | 1 | 2.541 | ST | 1 | 0 | 0 | 339981034 | 339981 | 339 | I500 | 7613185476572 | PROGEF Standard 3-Weg Kugelhahn Typ 286 Horizontal/T-Bohrung Ohne Handbetätigung Mit Stumpfschweißstutzen IR-Plus SDR11 metrisch d 50 mm, DN 40 mm | 37011018 |  |  | 5 | 84818081 | CH
199286118 | KUGELHAHN 286 PP-H/FKM D63DN50 | 1772.98 | EUR | 2021-10-01 | 1 | 3.473 | ST | 1 | 0 | 0 | 339981034 | 339981 | 339 | I500 | 7613185130085 | PROGEF Standard 3-Weg Kugelhahn Typ 286 Horizontal/T-Bohrung Ohne Handbetätigung Mit Stumpfschweißstutzen IR-Plus SDR11 metrisch d 63 mm, DN 50 mm | 37011018 |  |  | 5 | 84818081 | CH
199286122 | KUGELHAHN 286 PP-H/EPDM 3/8"DN10 | 1342.55 | EUR | 2021-10-01 | 1 | 1.031 | ST | 1 | 0 | 0 | 339981034 | 339981 | 339 | I500 | 7613185510481 | PROGEF Standard 3-Weg Kugelhahn Typ 286 Horizontal/L-Bohrung Ohne Handbetätigung Mit Gewindemuffen verstärkt Rp Rp 3/8 inch, DN 10 mm | 37011018 |  |  | 5 | 84818081 | CH
199286123 | KUGELHAHN 286 PP-H/EPDM 1/2"DN15 | 1352.14 | EUR | 2021-10-01 | 1 | 1.035 | ST | 1 | 0 | 0 | 339981034 | 339981 | 339 | I500 | 7613185130108 | PROGEF Standard 3-Weg Kugelhahn Typ 286 Horizontal/L-Bohrung Ohne Handbetätigung Mit Gewindemuffen verstärkt Rp Rp 1/2 inch, DN 15 mm | 37011018 |  |  | 5 | 84818081 | CH
199286124 | KUGELHAHN 286 PP-H/EPDM 3/4"DN20 | 1400.15 | EUR | 2021-10-01 | 1 | 1.125 | ST | 1 | 0 | 0 | 339981034 | 339981 | 339 | I500 | 7613185130115 | PROGEF Standard 3-Weg Kugelhahn Typ 286 Horizontal/L-Bohrung Ohne Handbetätigung Mit Gewindemuffen verstärkt Rp Rp 3/4 inch, DN 20 mm | 37011018 |  |  | 5 | 84818081 | CH
199286125 | KUGELHAHN 286 PP-H/EPDM 1"DN25 | 1433.75 | EUR | 2021-10-01 | 1 | 1.25 | ST | 1 | 0 | 0 | 339981034 | 339981 | 339 | I500 | 7613185507573 | PROGEF Standard 3-Weg Kugelhahn Typ 286 Horizontal/L-Bohrung Ohne Handbetätigung Mit Gewindemuffen verstärkt Rp Rp 1 inch, DN 25 mm | 37011018 |  |  | 5 | 84818081 | CH
199286126 | KUGELHAHN 286 PP-H/EPDM 11/4DN32 | 1566.58 | EUR | 2021-10-01 | 1 | 2.217 | ST | 1 | 0 | 0 | 339981034 | 339981 | 339 | I500 | 7613185492893 | PROGEF Standard 3-Weg Kugelhahn Typ 286 Horizontal/L-Bohrung Ohne Handbetätigung Mit Gewindemuffen verstärkt Rp Rp 1 1/4 inch, DN 32 mm | 37011018 |  |  | 5 | 84818081 | CH
199286127 | KUGELHAHN 286 PP-H/EPDM 11/2DN40 | 1612.96 | EUR | 2021-10-01 | 1 | 2.513 | ST | 1 | 0 | 0 | 339981034 | 339981 | 339 | I500 | 7613185496877 | PROGEF Standard 3-Weg Kugelhahn Typ 286 Horizontal/L-Bohrung Ohne Handbetätigung Mit Gewindemuffen verstärkt Rp Rp 1 1/2 inch, DN 40 mm | 37011018 |  |  | 5 | 84818081 | CH
199286128 | KUGELHAHN 286 PP-H/EPDM 2"DN50 | 1699.38 | EUR | 2021-10-01 | 1 | 3.42 | ST | 1 | 0 | 0 | 339981034 | 339981 | 339 | I500 | 7613185507474 | PROGEF Standard 3-Weg Kugelhahn Typ 286 Horizontal/L-Bohrung Ohne Handbetätigung Mit Gewindemuffen verstärkt Rp Rp 2 inch, DN 50 mm | 37011018 |  |  | 5 | 84818081 | CH
199286132 | Kugelhahn 286 PP-H/FKM 3/8"DN10 | 1337.05 | EUR | 2021-10-01 | 1 | 1.031 | ST | 0 | 0 | 0 | 339981034 | 339981 | 339 | I500 | 7613185130153 | PROGEF Standard 3-Weg Kugelhahn Typ 286 Horizontal/L-Bohrung Ohne Handbetätigung Mit Gewindemuffen verstärkt Rp Rp 3/8 inch, DN 10 mm | 37011018 |  |  | 5 | 84818081 | CH
199286133 | KUGELHAHN 286 PP-H/FKM 1/2"DN15 | 1366.55 | EUR | 2021-10-01 | 1 | 1.035 | ST | 1 | 0 | 0 | 339981034 | 339981 | 339 | I500 | 7613185130177 | PROGEF Standard 3-Weg Kugelhahn Typ 286 Horizontal/L-Bohrung Ohne Handbetätigung Mit Gewindemuffen verstärkt Rp Rp 1/2 inch, DN 15 mm | 37011018 |  |  | 5 | 84818081 | CH
199286134 | KUGELHAHN 286 PP-H/FKM 3/4"DN20 | 1414.55 | EUR | 2021-10-01 | 1 | 1.125 | ST | 1 | 0 | 0 | 339981034 | 339981 | 339 | I500 | 7613185501984 | PROGEF Standard 3-Weg Kugelhahn Typ 286 Horizontal/L-Bohrung Ohne Handbetätigung Mit Gewindemuffen verstärkt Rp Rp 3/4 inch, DN 20 mm | 37011018 |  |  | 5 | 84818081 | CH
199286135 | KUGELHAHN 286 PP-H/FKM L-H FC 1"DN25 | 1449.75 | EUR | 2021-10-01 | 1 | 1.25 | ST | 1 | 0 | 0 | 339981034 | 339981 | 339 | I500 | 7613185130191 | PROGEF Standard 3-Weg Kugelhahn Typ 286 Horizontal/L-Bohrung Ohne Handbetätigung Mit Gewindemuffen verstärkt Rp Rp 1 inch, DN 25 mm | 37011018 |  |  | 5 | 84818081 | CH
199286136 | Kugelhahn 286 PP-H/FKM 11/4DN32 | 1580.03 | EUR | 2021-10-01 | 1 | 2.217 | ST | 0 | 0 | 0 | 339981034 | 339981 | 339 | I500 | 7613185130207 | PROGEF Standard 3-Weg Kugelhahn Typ 286 Horizontal/L-Bohrung Ohne Handbetätigung Mit Gewindemuffen verstärkt Rp Rp 1 1/4 inch, DN 32 mm | 37011018 |  |  | 5 | 84818081 | CH
199286137 | KUGELHAHN 286 PP-H/FKM 11/2DN40 | 1649.78 | EUR | 2021-10-01 | 1 | 2.513 | ST | 1 | 0 | 0 | 339981034 | 339981 | 339 | I500 | 7613185503889 | PROGEF Standard 3-Weg Kugelhahn Typ 286 Horizontal/L-Bohrung Ohne Handbetätigung Mit Gewindemuffen verstärkt Rp Rp 1 1/2 inch, DN 40 mm | 37011018 |  |  | 5 | 84818081 | CH
199286138 | Kugelhahn 286 PP-H/FKM L-H FC 2"DN50 | 1749.92 | EUR | 2021-10-01 | 1 | 3.42 | ST | 0 | 0 | 0 | 339981034 | 339981 | 339 | I500 | 7613185477807 | PROGEF Standard 3-Weg Kugelhahn Typ 286 Horizontal/L-Bohrung Ohne Handbetätigung Mit Gewindemuffen verstärkt Rp Rp 2 inch, DN 50 mm | 37011018 |  |  | 5 | 84818081 | CH
199286142 | KUGELHAHN 286 PP-H/EPDM 3/8"DN10 | 1343.79 | EUR | 2021-10-01 | 1 | 1.031 | ST | 1 | 0 | 0 | 339981034 | 339981 | 339 | I500 | 7613185130238 | PROGEF Standard 3-Weg Kugelhahn Typ 286 Horizontal/T-Bohrung Ohne Handbetätigung Mit Gewindemuffen verstärkt Rp Rp 3/8 inch, DN 10 mm | 37011018 |  |  | 5 | 84818081 | CH
199286143 | KUGELHAHN 286 PP-H/EPDM 1/2"DN15 | 1354.71 | EUR | 2021-10-01 | 1 | 1.035 | ST | 1 | 0 | 0 | 339981034 | 339981 | 339 | I500 | 7613185475988 | PROGEF Standard 3-Weg Kugelhahn Typ 286 Horizontal/T-Bohrung Ohne Handbetätigung Mit Gewindemuffen verstärkt Rp Rp 1/2 inch, DN 15 mm | 37011018 |  |  | 5 | 84818081 | CH
199286144 | KUGELHAHN 286 PP-H/EPDM 3/4"DN20 | 1402.06 | EUR | 2021-10-01 | 1 | 1.124 | ST | 1 | 0 | 0 | 339981034 | 339981 | 339 | I500 | 7613185130252 | PROGEF Standard 3-Weg Kugelhahn Typ 286 Horizontal/T-Bohrung Ohne Handbetätigung Mit Gewindemuffen verstärkt Rp Rp 3/4 inch, DN 20 mm | 37011018 |  |  | 5 | 84818081 | CH
199286145 | KUGELHAHN 286 PP-H/EPDM 1"DN25 | 1434.84 | EUR | 2021-10-01 | 1 | 1.245 | ST | 1 | 0 | 0 | 339981034 | 339981 | 339 | I500 | 7613185480869 | PROGEF Standard 3-Weg Kugelhahn Typ 286 Horizontal/T-Bohrung Ohne Handbetätigung Mit Gewindemuffen verstärkt Rp Rp 1 inch, DN 25 mm | 37011018 |  |  | 5 | 84818081 | CH
199286146 | KUGELHAHN 286 PP-H/EPDM 11/4DN32 | 1569.57 | EUR | 2021-10-01 | 1 | 2.21 | ST | 1 | 0 | 0 | 339981034 | 339981 | 339 | I500 | 7613185130276 | PROGEF Standard 3-Weg Kugelhahn Typ 286 Horizontal/T-Bohrung Ohne Handbetätigung Mit Gewindemuffen verstärkt Rp Rp 1 1/4 inch, DN 32 mm | 37011018 |  |  | 5 | 84818081 | CH
199286147 | KUGELHAHN 286 PP-H/EPDM 11/2DN40 | 1616.89 | EUR | 2021-10-01 | 1 | 2.499 | ST | 1 | 0 | 0 | 339981034 | 339981 | 339 | I500 | 7613185130283 | PROGEF Standard 3-Weg Kugelhahn Typ 286 Horizontal/T-Bohrung Ohne Handbetätigung Mit Gewindemuffen verstärkt Rp Rp 1 1/2 inch, DN 40 mm | 37011018 |  |  | 5 | 84818081 | CH
199286148 | KUGELHAHN 286 PP-H/EPDM 2"DN50 | 1704.29 | EUR | 2021-10-01 | 1 | 3.391 | ST | 1 | 0 | 0 | 339981034 | 339981 | 339 | I500 | 7613185130290 | PROGEF Standard 3-Weg Kugelhahn Typ 286 Horizontal/T-Bohrung Ohne Handbetätigung Mit Gewindemuffen verstärkt Rp Rp 2 inch, DN 50 mm | 37011018 |  |  | 5 | 84818081 | CH
199286152 | KUGELHAHN 286 PP-H/FKM 3/8"DN10 | 1351.03 | EUR | 2021-10-01 | 1 | 1.031 | ST | 1 | 0 | 0 | 339981034 | 339981 | 339 | I500 | 7613185130306 | PROGEF Standard 3-Weg Kugelhahn Typ 286 Horizontal/T-Bohrung Ohne Handbetätigung Mit Gewindemuffen verstärkt Rp Rp 3/8 inch, DN 10 mm | 37011018 |  |  | 5 | 84818081 | CH
199286153 | KUGELHAHN 286 PP-H/FKM 1/2"DN15 | 1369.26 | EUR | 2021-10-01 | 1 | 1.035 | ST | 1 | 0 | 0 | 339981034 | 339981 | 339 | I500 | 7613185491315 | PROGEF Standard 3-Weg Kugelhahn Typ 286 Horizontal/T-Bohrung Ohne Handbetätigung Mit Gewindemuffen verstärkt Rp Rp 1/2 inch, DN 15 mm | 37011018 |  |  | 5 | 84818081 | CH
199286154 | KUGELHAHN 286 PP-H/FKM 3/4"DN20 | 1416.59 | EUR | 2021-10-01 | 1 | 1.124 | ST | 1 | 0 | 0 | 339981034 | 339981 | 339 | I500 | 7613185130320 | PROGEF Standard 3-Weg Kugelhahn Typ 286 Horizontal/T-Bohrung Ohne Handbetätigung Mit Gewindemuffen verstärkt Rp Rp 3/4 inch, DN 20 mm | 37011018 |  |  | 5 | 84818081 | CH
199286155 | KUGELHAHN 286 PP-H/FKM T-H FC 1"DN25 | 1452.99 | EUR | 2021-10-01 | 1 | 1.245 | ST | 1 | 0 | 0 | 339981034 | 339981 | 339 | I500 | 7613185130337 | PROGEF Standard 3-Weg Kugelhahn Typ 286 Horizontal/T-Bohrung Ohne Handbetätigung Mit Gewindemuffen verstärkt Rp Rp 1 inch, DN 25 mm | 37011018 |  |  | 5 | 84818081 | CH
199286156 | KUGELHAHN 286 PP-H/FKM 11/4DN32 | 1595.04 | EUR | 2021-10-01 | 1 | 2.21 | ST | 1 | 0 | 0 | 339981034 | 339981 | 339 | I500 | 7613185130344 | PROGEF Standard 3-Weg Kugelhahn Typ 286 Horizontal/T-Bohrung Ohne Handbetätigung Mit Gewindemuffen verstärkt Rp Rp 1 1/4 inch, DN 32 mm | 37011018 |  |  | 5 | 84818081 | CH
199286157 | KUGELHAHN 286 PP-H/FKM 11/2DN40 | 1653.3 | EUR | 2021-10-01 | 1 | 2.499 | ST | 1 | 0 | 0 | 339981034 | 339981 | 339 | I500 | 7613185130351 | PROGEF Standard 3-Weg Kugelhahn Typ 286 Horizontal/T-Bohrung Ohne Handbetätigung Mit Gewindemuffen verstärkt Rp Rp 1 1/2 inch, DN 40 mm | 37011018 |  |  | 5 | 84818081 | CH
199286158 | KUGELHAHN 286 PP-H/FKM T-H FC 2"DN50 | 1766.2 | EUR | 2021-10-01 | 1 | 3.391 | ST | 1 | 0 | 0 | 339981034 | 339981 | 339 | I500 | 7613185483341 | PROGEF Standard 3-Weg Kugelhahn Typ 286 Horizontal/T-Bohrung Ohne Handbetätigung Mit Gewindemuffen verstärkt Rp Rp 2 inch, DN 50 mm | 37011018 |  |  | 5 | 84818081 | CH
199286182 | KUGELHAHN 286 PP-H/EPDM D16DN10 | 1254.52 | EUR | 2021-10-01 | 1 | 0.841 | ST | 1 | 0 | 0 | 339981034 | 339981 | 339 | I500 | 7613185491865 | PROGEF Standard 3-Weg Kugelhahn Typ 286 Horizontal/L-Bohrung DA (Doppelt wirkend) Ohne Handbetätigung Mit Schweissmuffen metrisch d 16 mm, DN 10 mm | 37011018 |  |  | 5 | 84818081 | CH
199286183 | KUGELHAHN 286 PP-H/EPDM D20DN15 | 1268.94 | EUR | 2021-10-01 | 1 | 0.845 | ST | 1 | 0 | 0 | 339981034 | 339981 | 339 | I500 | 7613185487523 | PROGEF Standard 3-Weg Kugelhahn Typ 286 Horizontal/L-Bohrung DA (Doppelt wirkend) Ohne Handbetätigung Mit Schweissmuffen metrisch d 20 mm, DN 15 mm | 37011018 |  |  | 5 | 84818081 | CH
199286184 | KUGELHAHN 286 PP-H/EPDM D25DN20 | 1323.35 | EUR | 2021-10-01 | 1 | 0.935 | ST | 1 | 0 | 0 | 339981034 | 339981 | 339 | I500 | 7613185130542 | PROGEF Standard 3-Weg Kugelhahn Typ 286 Horizontal/L-Bohrung DA (Doppelt wirkend) Ohne Handbetätigung Mit Schweissmuffen metrisch d 25 mm, DN 20 mm | 37011018 |  |  | 5 | 84818081 | CH
199286185 | KUGELHAHN 286 PP-H/EPDM D32DN25 | 1344.15 | EUR | 2021-10-01 | 1 | 1.06 | ST | 1 | 0 | 0 | 339981034 | 339981 | 339 | I500 | 7613185477401 | PROGEF Standard 3-Weg Kugelhahn Typ 286 Horizontal/L-Bohrung DA (Doppelt wirkend) Ohne Handbetätigung Mit Schweissmuffen metrisch d 32 mm, DN 25 mm | 37011018 |  |  | 5 | 84818081 | CH
199286186 | Kugelhahn 286 PP-H/EPDM d40DN32 | 1452.96 | EUR | 2021-10-01 | 1 | 1.793 | ST | 1 | 0 | 0 | 339981034 | 339981 | 339 | I500 | 7613185480623 | PROGEF Standard 3-Weg Kugelhahn Typ 286 Horizontal/L-Bohrung DA (Doppelt wirkend) Ohne Handbetätigung Mit Schweissmuffen metrisch d 40 mm, DN 32 mm | 37011018 |  |  | 5 | 84818081 | CH
199286187 | KUGELHAHN 286 PP-H/EPDM D50DN40 | 1497.75 | EUR | 2021-10-01 | 1 | 2.089 | ST | 1 | 0 | 0 | 339981034 | 339981 | 339 | I500 | 7613185500208 | PROGEF Standard 3-Weg Kugelhahn Typ 286 Horizontal/L-Bohrung DA (Doppelt wirkend) Ohne Handbetätigung Mit Schweissmuffen metrisch d 50 mm, DN 40 mm | 37011018 |  |  | 5 | 84818081 | CH
199286188 | KUGELHAHN 286 PP-H/EPDM D63DN50 | 1588.96 | EUR | 2021-10-01 | 1 | 2.996 | ST | 1 | 0 | 0 | 339981034 | 339981 | 339 | I500 | 7613185481774 | PROGEF Standard 3-Weg Kugelhahn Typ 286 Horizontal/L-Bohrung DA (Doppelt wirkend) Ohne Handbetätigung Mit Schweissmuffen metrisch d 63 mm, DN 50 mm | 37011018 |  |  | 5 | 84818081 | CH
199286192 | Kugelhahn 286 PP-H/FKM d16DN10 | 1264.15 | EUR | 2021-10-01 | 1 | 0.841 | ST | 1 | 0 | 0 | 339981034 | 339981 | 339 | I500 | 7613185130580 | PROGEF Standard 3-Weg Kugelhahn Typ 286 Horizontal/L-Bohrung DA (Doppelt wirkend) Ohne Handbetätigung Mit Schweissmuffen metrisch d 16 mm, DN 10 mm | 37011018 |  |  | 5 | 84818081 | CH
199286193 | Kugelhahn 286 PP-H/FKM d20DN15 | 1286.53 | EUR | 2021-10-01 | 1 | 0.845 | ST | 1 | 0 | 0 | 339981034 | 339981 | 339 | I500 | 7613185130597 | PROGEF Standard 3-Weg Kugelhahn Typ 286 Horizontal/L-Bohrung DA (Doppelt wirkend) Ohne Handbetätigung Mit Schweissmuffen metrisch d 20 mm, DN 15 mm | 37011018 |  |  | 5 | 84818081 | CH
199286194 | KUGELHAHN 286 PP-H/FKM D25DN20 | 1334.55 | EUR | 2021-10-01 | 1 | 0.935 | ST | 1 | 0 | 0 | 339981034 | 339981 | 339 | I500 | 7613185130603 | PROGEF Standard 3-Weg Kugelhahn Typ 286 Horizontal/L-Bohrung DA (Doppelt wirkend) Ohne Handbetätigung Mit Schweissmuffen metrisch d 25 mm, DN 20 mm | 37011018 |  |  | 5 | 84818081 | CH
199286195 | KUGELHAHN 286 PP-H/FKM D32DN25 | 1363.34 | EUR | 2021-10-01 | 1 | 1.06 | ST | 1 | 0 | 0 | 339981034 | 339981 | 339 | I500 | 7613185498512 | PROGEF Standard 3-Weg Kugelhahn Typ 286 Horizontal/L-Bohrung DA (Doppelt wirkend) Ohne Handbetätigung Mit Schweissmuffen metrisch d 32 mm, DN 25 mm | 37011018 |  |  | 5 | 84818081 | CH
199286196 | KUGELHAHN 286 PP-H/FKM D40DN32 | 1478.54 | EUR | 2021-10-01 | 1 | 1.793 | ST | 1 | 0 | 0 | 339981034 | 339981 | 339 | I500 | 7613185498420 | PROGEF Standard 3-Weg Kugelhahn Typ 286 Horizontal/L-Bohrung DA (Doppelt wirkend) Ohne Handbetätigung Mit Schweissmuffen metrisch d 40 mm, DN 32 mm | 37011018 |  |  | 5 | 84818081 | CH
199286197 | KUGELHAHN 286 PP-H/FKM D50DN40 | 1536.16 | EUR | 2021-10-01 | 1 | 2.089 | ST | 1 | 0 | 0 | 339981034 | 339981 | 339 | I500 | 7613185491452 | PROGEF Standard 3-Weg Kugelhahn Typ 286 Horizontal/L-Bohrung DA (Doppelt wirkend) Ohne Handbetätigung Mit Schweissmuffen metrisch d 50 mm, DN 40 mm | 37011018 |  |  | 5 | 84818081 | CH
199286198 | KUGELHAHN 286 PP-H/FKM D63DN50 | 1641.77 | EUR | 2021-10-01 | 1 | 2.996 | ST | 1 | 0 | 0 | 339981034 | 339981 | 339 | I500 | 7613185494828 | PROGEF Standard 3-Weg Kugelhahn Typ 286 Horizontal/L-Bohrung DA (Doppelt wirkend) Ohne Handbetätigung Mit Schweissmuffen metrisch d 63 mm, DN 50 mm | 37011018 |  |  | 5 | 84818081 | CH
199286222 | KUGELHAHN 286 PP-H/EPDM D16DN10 | 1254.52 | EUR | 2021-10-01 | 1 | 0.84 | ST | 1 | 0 | 0 | 339981034 | 339981 | 339 | I500 | 7613185130801 | PROGEF Standard 3-Weg Kugelhahn Typ 286 Horizontal/T-Bohrung DA (Doppelt wirkend) Ohne Handbetätigung Mit Schweißmuffen metrisch d 16 mm, DN 10 mm | 37011018 |  |  | 5 | 84818081 | CH
199286223 | KUGELHAHN 286 PP-H/EPDM D20DN15 | 1270.55 | EUR | 2021-10-01 | 1 | 0.844 | ST | 1 | 0 | 0 | 339981034 | 339981 | 339 | I500 | 7613185130788 | PROGEF Standard 3-Weg Kugelhahn Typ 286 Horizontal/T-Bohrung DA (Doppelt wirkend) Ohne Handbetätigung Mit Schweißmuffen metrisch d 20 mm, DN 15 mm | 37011018 |  |  | 5 | 84818081 | CH
199286224 | KUGELHAHN 286 PP-H/EPDM D25DN20 | 1323.35 | EUR | 2021-10-01 | 1 | 0.934 | ST | 1 | 0 | 0 | 339981034 | 339981 | 339 | I500 | 7613185492466 | PROGEF Standard 3-Weg Kugelhahn Typ 286 Horizontal/T-Bohrung DA (Doppelt wirkend) Ohne Handbetätigung Mit Schweißmuffen metrisch d 25 mm, DN 20 mm | 37011018 |  |  | 5 | 84818081 | CH
199286225 | KUGELHAHN 286 PP-H/EPDM D32DN25 | 1344.15 | EUR | 2021-10-01 | 1 | 1.055 | ST | 1 | 0 | 0 | 339981034 | 339981 | 339 | I500 | 7613185504824 | PROGEF Standard 3-Weg Kugelhahn Typ 286 Horizontal/T-Bohrung DA (Doppelt wirkend) Ohne Handbetätigung Mit Schweißmuffen metrisch d 32 mm, DN 25 mm | 37011018 |  |  | 5 | 84818081 | CH
199286226 | KUGELHAHN 286 PP-H/EPDM D40DN32 | 1452.96 | EUR | 2021-10-01 | 1 | 1.786 | ST | 1 | 0 | 0 | 339981034 | 339981 | 339 | I500 | 7613185130832 | PROGEF Standard 3-Weg Kugelhahn Typ 286 Horizontal/T-Bohrung DA (Doppelt wirkend) Ohne Handbetätigung Mit Schweißmuffen metrisch d 40 mm, DN 32 mm | 37011018 |  |  | 5 | 84818081 | CH
199286227 | KUGELHAHN 286 PP-H/EPDM D50DN40 | 1497.75 | EUR | 2021-10-01 | 1 | 2.075 | ST | 1 | 0 | 0 | 339981034 | 339981 | 339 | I500 | 7613185499854 | PROGEF Standard 3-Weg Kugelhahn Typ 286 Horizontal/T-Bohrung DA (Doppelt wirkend) Ohne Handbetätigung Mit Schweißmuffen metrisch d 50 mm, DN 40 mm | 37011018 |  |  | 5 | 84818081 | CH
199286228 | KUGELHAHN 286 PP-H/EPDM D63DN50 | 1588.96 | EUR | 2021-10-01 | 1 | 2.967 | ST | 1 | 0 | 0 | 339981034 | 339981 | 339 | I500 | 7613185500963 | PROGEF Standard 3-Weg Kugelhahn Typ 286 Horizontal/T-Bohrung DA (Doppelt wirkend) Ohne Handbetätigung Mit Schweißmuffen metrisch d 63 mm, DN 50 mm | 37011018 |  |  | 5 | 84818081 | CH
199286232 | Kugelhahn 286 PP-H/FKM d16DN10 | 1254.5 | EUR | 2021-10-01 | 1 | 0.84 | ST | 0 | 0 | 0 | 339981034 | 339981 | 339 | I500 | 7613185511136 | PROGEF Standard 3-Weg Kugelhahn Typ 286 Horizontal/T-Bohrung DA (Doppelt wirkend) Ohne Handbetätigung Mit Schweißmuffen metrisch d 16 mm, DN 10 mm | 37011018 |  |  | 5 | 84818081 | CH
199286233 | Kugelhahn 286 PP-H/FKM d20DN15 | 1276.71 | EUR | 2021-10-01 | 1 | 0.844 | ST | 0 | 0 | 0 | 339981034 | 339981 | 339 | I500 | 7613185130870 | PROGEF Standard 3-Weg Kugelhahn Typ 286 Horizontal/T-Bohrung DA (Doppelt wirkend) Ohne Handbetätigung Mit Schweißmuffen metrisch d 20 mm, DN 15 mm | 37011018 |  |  | 5 | 84818081 | CH
199286234 | Kugelhahn 286 PP-H/FKM d25DN20 | 1324.36 | EUR | 2021-10-01 | 1 | 0.934 | ST | 0 | 0 | 0 | 339981034 | 339981 | 339 | I500 | 7613185482481 | PROGEF Standard 3-Weg Kugelhahn Typ 286 Horizontal/T-Bohrung DA (Doppelt wirkend) Ohne Handbetätigung Mit Schweißmuffen metrisch d 25 mm, DN 20 mm | 37011018 |  |  | 5 | 84818081 | CH
199286235 | Kugelhahn 286 PP-H/FKM d32DN25 | 1363.34 | EUR | 2021-10-01 | 1 | 1.055 | ST | 1 | 0 | 0 | 339981034 | 339981 | 339 | I500 | 7613185130900 | PROGEF Standard 3-Weg Kugelhahn Typ 286 Horizontal/T-Bohrung DA (Doppelt wirkend) Ohne Handbetätigung Mit Schweißmuffen metrisch d 32 mm, DN 25 mm | 37011018 |  |  | 5 | 84818081 | CH
199286236 | Kugelhahn 286 PP-H/FKM d40DN32 | 1467.26 | EUR | 2021-10-01 | 1 | 1.786 | ST | 0 | 0 | 0 | 339981034 | 339981 | 339 | I500 | 7613185130894 | PROGEF Standard 3-Weg Kugelhahn Typ 286 Horizontal/T-Bohrung DA (Doppelt wirkend) Ohne Handbetätigung Mit Schweißmuffen metrisch d 40 mm, DN 32 mm | 37011018 |  |  | 5 | 84818081 | CH
199286237 | Kugelhahn 286 PP-H/FKM d50DN40 | 1524.46 | EUR | 2021-10-01 | 1 | 2.075 | ST | 0 | 0 | 0 | 339981034 | 339981 | 339 | I500 | 7613185130917 | PROGEF Standard 3-Weg Kugelhahn Typ 286 Horizontal/T-Bohrung DA (Doppelt wirkend) Ohne Handbetätigung Mit Schweißmuffen metrisch d 50 mm, DN 40 mm | 37011018 |  |  | 5 | 84818081 | CH
199286238 | Kugelhahn 286 PP-H/FKM d63DN50 | 1629.23 | EUR | 2021-10-01 | 1 | 2.967 | ST | 1 | 0 | 0 | 339981034 | 339981 | 339 | I500 | 7613185512362 | PROGEF Standard 3-Weg Kugelhahn Typ 286 Horizontal/T-Bohrung DA (Doppelt wirkend) Ohne Handbetätigung Mit Schweißmuffen metrisch d 63 mm, DN 50 mm | 37011018 |  |  | 5 | 84818081 | CH
199286243 | Kugelhahn 286 PP-H/EPDM d20DN15 | 1284.65 | EUR | 2021-10-01 | 1 | 0.851 | ST | 1 | 0 | 0 | 339981034 | 339981 | 339 | I500 | 7613185130931 | PROGEF Standard 3-Weg Kugelhahn Typ 286 Horizontal/L-Bohrung DA (Doppelt wirkend) Ohne Handbetätigung Mit Stumpfschweissstutzen IR-Plus SDR11 metrisch d 20 mm, DN 15 mm | 37011018 |  |  | 5 | 84818081 | CH
199286244 | KUGELHAHN 286 PP-H/EPDM D25DN20 | 1344.15 | EUR | 2021-10-01 | 1 | 0.945 | ST | 1 | 0 | 0 | 339981034 | 339981 | 339 | I500 | 7613185501700 | PROGEF Standard 3-Weg Kugelhahn Typ 286 Horizontal/L-Bohrung DA (Doppelt wirkend) Ohne Handbetätigung Mit Stumpfschweissstutzen IR-Plus SDR11 metrisch d 25 mm, DN 20 mm | 37011018 |  |  | 5 | 84818081 | CH
199286245 | KUGELHAHN 286 PP-H/EPDM D32DN25 | 1366.55 | EUR | 2021-10-01 | 1 | 1.075 | ST | 1 | 0 | 0 | 339981034 | 339981 | 339 | I500 | 7613185130962 | PROGEF Standard 3-Weg Kugelhahn Typ 286 Horizontal/L-Bohrung DA (Doppelt wirkend) Ohne Handbetätigung Mit Stumpfschweissstutzen IR-Plus SDR11 metrisch d 32 mm, DN 25 mm | 37011018 |  |  | 5 | 84818081 | CH
199286246 | KUGELHAHN 286 PP-H/EPDM D40DN32 | 1478.54 | EUR | 2021-10-01 | 1 | 1.807 | ST | 1 | 0 | 0 | 339981034 | 339981 | 339 | I500 | 7613185477968 | PROGEF Standard 3-Weg Kugelhahn Typ 286 Horizontal/L-Bohrung DA (Doppelt wirkend) Ohne Handbetätigung Mit Stumpfschweissstutzen IR-Plus SDR11 metrisch d 40 mm, DN 32 mm | 37011018 |  |  | 5 | 84818081 | CH
199286247 | KUGELHAHN 286 PP-H/EPDM D50DN40 | 1526.56 | EUR | 2021-10-01 | 1 | 2.13 | ST | 1 | 0 | 0 | 339981034 | 339981 | 339 | I500 | 7613185504121 | PROGEF Standard 3-Weg Kugelhahn Typ 286 Horizontal/L-Bohrung DA (Doppelt wirkend) Ohne Handbetätigung Mit Stumpfschweissstutzen IR-Plus SDR11 metrisch d 50 mm, DN 40 mm | 37011018 |  |  | 5 | 84818081 | CH
199286248 | KUGELHAHN 286 PP-H/EPDM D63DN50 | 1620.98 | EUR | 2021-10-01 | 1 | 3.078 | ST | 1 | 0 | 0 | 339981034 | 339981 | 339 | I500 | 7613185130993 | PROGEF Standard 3-Weg Kugelhahn Typ 286 Horizontal/L-Bohrung DA (Doppelt wirkend) Ohne Handbetätigung Mit Stumpfschweissstutzen IR-Plus SDR11 metrisch d 63 mm, DN 50 mm | 37011018 |  |  | 5 | 84818081 | CH
199286253 | Kugelhahn 286 PP-H/FKM d20DN15 | 1302.13 | EUR | 2021-10-01 | 1 | 0.851 | ST | 1 | 0 | 0 | 339981034 | 339981 | 339 | I500 | 7613185130986 | PROGEF Standard 3-Weg Kugelhahn Typ 286 Horizontal/L-Bohrung DA (Doppelt wirkend) Ohne Handbetätigung Mit Stumpfschweissstutzen IR-Plus SDR11 metrisch d 20 mm, DN 15 mm | 37011018 |  |  | 5 | 84818081 | CH
199286254 | Kugelhahn 286 PP-H/FKM d25DN20 | 1346.57 | EUR | 2021-10-01 | 1 | 0.945 | ST | 1 | 0 | 0 | 339981034 | 339981 | 339 | I500 | 7613185507894 | PROGEF Standard 3-Weg Kugelhahn Typ 286 Horizontal/L-Bohrung DA (Doppelt wirkend) Ohne Handbetätigung Mit Stumpfschweissstutzen IR-Plus SDR11 metrisch d 25 mm, DN 20 mm | 37011018 |  |  | 5 | 84818081 | CH
199286255 | Kugelhahn 286 PP-H/FKM d32DN25 | 1089.33 | EUR | 2021-10-01 | 1 | 1.075 | ST | 1 | 0 | 0 | 339981034 | 339981 | 339 | I500 | 7613185131013 | PROGEF Standard 3-Weg Kugelhahn Typ 286 Horizontal/L-Bohrung DA (Doppelt wirkend) Ohne Handbetätigung Mit Stumpfschweissstutzen IR-Plus SDR11 metrisch d 32 mm, DN 25 mm | 37011018 |  |  | 5 | 84818081 | CH
199286256 | Kugelhahn 286 PP-H/FKM d40DN32 | 1495.87 | EUR | 2021-10-01 | 1 | 1.807 | ST | 1 | 0 | 0 | 339981034 | 339981 | 339 | I500 | 7613185131020 | PROGEF Standard 3-Weg Kugelhahn Typ 286 Horizontal/L-Bohrung DA (Doppelt wirkend) Ohne Handbetätigung Mit Stumpfschweissstutzen IR-Plus SDR11 metrisch d 40 mm, DN 32 mm | 37011018 |  |  | 5 | 84818081 | CH
199286257 | KUGELHAHN 286 PP-H/FKM D50DN40 | 1569.77 | EUR | 2021-10-01 | 1 | 2.13 | ST | 1 | 0 | 0 | 339981034 | 339981 | 339 | I500 | 7613185489282 | PROGEF Standard 3-Weg Kugelhahn Typ 286 Horizontal/L-Bohrung DA (Doppelt wirkend) Ohne Handbetätigung Mit Stumpfschweissstutzen IR-Plus SDR11 metrisch d 50 mm, DN 40 mm | 37011018 |  |  | 5 | 84818081 | CH
199286258 | KUGELHAHN 286 PP-H/FKM D63DN50 | 1673.77 | EUR | 2021-10-01 | 1 | 3.082 | ST | 1 | 0 | 0 | 339981034 | 339981 | 339 | I500 | 7613185131051 | PROGEF Standard 3-Weg Kugelhahn Typ 286 Horizontal/L-Bohrung DA (Doppelt wirkend) Ohne Handbetätigung Mit Stumpfschweissstutzen IR-Plus SDR11 metrisch d 63 mm, DN 50 mm | 37011018 |  |  | 5 | 84818081 | CH
199286263 | Kugelhahn 286 PP-H/EPDM d20DN15 | 1294.54 | EUR | 2021-10-01 | 1 | 0.85 | ST | 1 | 0 | 0 | 339981034 | 339981 | 339 | I500 | 7613185131044 | PROGEF Standard 3-Weg Kugelhahn Typ 286 Horizontal/T-Bohrung DA (Doppelt wirkend) Ohne Handbetätigung Mit Stumpfschweissstutzen IR-Plus SDR11 metrisch d 20 mm, DN 15 mm | 37011018 |  |  | 5 | 84818081 | CH
199286264 | Kugelhahn 286 PP-H/EPDM d25DN20 | 1344.15 | EUR | 2021-10-01 | 1 | 0.943 | ST | 1 | 0 | 0 | 339981034 | 339981 | 339 | I500 | 7613185482641 | PROGEF Standard 3-Weg Kugelhahn Typ 286 Horizontal/T-Bohrung DA (Doppelt wirkend) Ohne Handbetätigung Mit Stumpfschweissstutzen IR-Plus SDR11 metrisch d 25 mm, DN 20 mm | 37011018 |  |  | 5 | 84818081 | CH
199286265 | Kugelhahn 286 PP-H/EPDM d32DN25 | 1366.55 | EUR | 2021-10-01 | 1 | 1.071 | ST | 1 | 0 | 0 | 339981034 | 339981 | 339 | I500 | 7613185131068 | PROGEF Standard 3-Weg Kugelhahn Typ 286 Horizontal/T-Bohrung DA (Doppelt wirkend) Ohne Handbetätigung Mit Stumpfschweissstutzen IR-Plus SDR11 metrisch d 32 mm, DN 25 mm | 37011018 |  |  | 5 | 84818081 | CH
199286266 | Kugelhahn 286 PP-H/EPDM d40DN32 | 1478.54 | EUR | 2021-10-01 | 1 | 1.8 | ST | 1 | 0 | 0 | 339981034 | 339981 | 339 | I500 | 7613185498499 | PROGEF Standard 3-Weg Kugelhahn Typ 286 Horizontal/T-Bohrung DA (Doppelt wirkend) Ohne Handbetätigung Mit Stumpfschweissstutzen IR-Plus SDR11 metrisch d 40 mm, DN 32 mm | 37011018 |  |  | 5 | 84818081 | CH
199286267 | Kugelhahn 286 PP-H/EPDM d50DN40 | 1497.75 | EUR | 2021-10-01 | 1 | 2.117 | ST | 1 | 0 | 0 | 339981034 | 339981 | 339 | I500 | 7613185131099 | PROGEF Standard 3-Weg Kugelhahn Typ 286 Horizontal/T-Bohrung DA (Doppelt wirkend) Ohne Handbetätigung Mit Stumpfschweissstutzen IR-Plus SDR11 metrisch d 50 mm, DN 40 mm | 37011018 |  |  | 5 | 84818081 | CH
199286268 | Kugelhahn 286 PP-H/EPDM d63DN50 | 1620.98 | EUR | 2021-10-01 | 1 | 3.049 | ST | 1 | 0 | 0 | 339981034 | 339981 | 339 | I500 | 7613185131105 | PROGEF Standard 3-Weg Kugelhahn Typ 286 Horizontal/T-Bohrung DA (Doppelt wirkend) Ohne Handbetätigung Mit Stumpfschweissstutzen IR-Plus SDR11 metrisch d 63 mm, DN 50 mm | 37011018 |  |  | 5 | 84818081 | CH
199286273 | Kugelhahn 286 PP-H/FKM d20DN15 | 1312.16 | EUR | 2021-10-01 | 1 | 0.85 | ST | 1 | 0 | 0 | 339981034 | 339981 | 339 | I500 | 7613185131112 | PROGEF Standard 3-Weg Kugelhahn Typ 286 Horizontal/T-Bohrung DA (Doppelt wirkend) Ohne Handbetätigung Mit Stumpfschweissstutzen IR-Plus SDR11 metrisch d 20 mm, DN 15 mm | 37011018 |  |  | 5 | 84818081 | CH
199286274 | Kugelhahn 286 PP-H/FKM d25DN20 | 1356.93 | EUR | 2021-10-01 | 1 | 0.943 | ST | 1 | 0 | 0 | 339981034 | 339981 | 339 | I500 | 7613185508969 | PROGEF Standard 3-Weg Kugelhahn Typ 286 Horizontal/T-Bohrung DA (Doppelt wirkend) Ohne Handbetätigung Mit Stumpfschweissstutzen IR-Plus SDR11 metrisch d 25 mm, DN 20 mm | 37011018 |  |  | 5 | 84818081 | CH
199286275 | Kugelhahn 286 PP-H/FKM d32DN25 | 1388.94 | EUR | 2021-10-01 | 1 | 1.071 | ST | 1 | 0 | 0 | 339981034 | 339981 | 339 | I500 | 7613185498628 | PROGEF Standard 3-Weg Kugelhahn Typ 286 Horizontal/T-Bohrung DA (Doppelt wirkend) Ohne Handbetätigung Mit Stumpfschweissstutzen IR-Plus SDR11 metrisch d 32 mm, DN 25 mm | 37011018 |  |  | 5 | 84818081 | CH
199286276 | Kugelhahn 286 PP-H/FKM d40DN32 | 1507.37 | EUR | 2021-10-01 | 1 | 1.8 | ST | 1 | 0 | 0 | 339981034 | 339981 | 339 | I500 | 7613185482320 | PROGEF Standard 3-Weg Kugelhahn Typ 286 Horizontal/T-Bohrung DA (Doppelt wirkend) Ohne Handbetätigung Mit Stumpfschweissstutzen IR-Plus SDR11 metrisch d 40 mm, DN 32 mm | 37011018 |  |  | 5 | 84818081 | CH
199286277 | Kugelhahn 286 PP-H/FKM d50DN40 | 1569.77 | EUR | 2021-10-01 | 1 | 2.117 | ST | 1 | 0 | 0 | 339981034 | 339981 | 339 | I500 | 7613185131150 | PROGEF Standard 3-Weg Kugelhahn Typ 286 Horizontal/T-Bohrung DA (Doppelt wirkend) Ohne Handbetätigung Mit Stumpfschweissstutzen IR-Plus SDR11 metrisch d 50 mm, DN 40 mm | 37011018 |  |  | 5 | 84818081 | CH
199286278 | Kugelhahn 286 PP-H/FKM d63DN50 | 1680.18 | EUR | 2021-10-01 | 1 | 3.049 | ST | 1 | 0 | 0 | 339981034 | 339981 | 339 | I500 | 7613185483761 | PROGEF Standard 3-Weg Kugelhahn Typ 286 Horizontal/T-Bohrung DA (Doppelt wirkend) Ohne Handbetätigung Mit Stumpfschweissstutzen IR-Plus SDR11 metrisch d 63 mm, DN 50 mm | 37011018 |  |  | 5 | 84818081 | CH
199286282 | Kugelhahn 286 PP-H/EPDM 3/8"DN10 | 1837.26 | EUR | 2021-10-01 | 1 | 0.841 | ST | 0 | 0 | 0 | 339981034 | 339981 | 339 | I500 | 7613185131167 | PROGEF Standard 3-Weg Kugelhahn Typ 286 Horizontal/L-Bohrung DA (Doppelt wirkend) Ohne Handbetätigung Mit Gewindemuffen verstärkt Rp Rp 3/8 inch, DN 10 mm | 37011018 |  |  | 5 | 84818081 | CH
199286283 | Kugelhahn 286 PP-H/EPDM 1/2"DN15 | 1845.2 | EUR | 2021-10-01 | 1 | 0.845 | ST | 0 | 0 | 0 | 339981034 | 339981 | 339 | I500 | 7613185493357 | PROGEF Standard 3-Weg Kugelhahn Typ 286 Horizontal/L-Bohrung DA (Doppelt wirkend) Ohne Handbetätigung Mit Gewindemuffen verstärkt Rp Rp 1/2 inch, DN 15 mm | 37011018 |  |  | 5 | 84818081 | CH
199286284 | Kugelhahn 286 PP-H/EPDM 3/4"DN20 | 1876.96 | EUR | 2021-10-01 | 1 | 0.935 | ST | 0 | 0 | 0 | 339981034 | 339981 | 339 | I500 | 7613185131198 | PROGEF Standard 3-Weg Kugelhahn Typ 286 Horizontal/L-Bohrung DA (Doppelt wirkend) Ohne Handbetätigung Mit Gewindemuffen verstärkt Rp Rp 3/4 inch, DN 20 mm | 37011018 |  |  | 5 | 84818081 | CH
199286285 | Kugelhahn 286 PP-H/EPDM 1"DN25 | 1929.36 | EUR | 2021-10-01 | 1 | 1.074 | ST | 0 | 0 | 0 | 339981034 | 339981 | 339 | I500 | 7613185475384 | PROGEF Standard 3-Weg Kugelhahn Typ 286 Horizontal/L-Bohrung DA (Doppelt wirkend) Ohne Handbetätigung Mit Gewindemuffen verstärkt Rp Rp 1 inch, DN 25 mm | 37011018 |  |  | 5 | 84818081 | CH
199286286 | Kugelhahn 286 PP-H/EPDM 11/4DN32 | 1957.93 | EUR | 2021-10-01 | 1 | 1.793 | ST | 0 | 0 | 0 | 339981034 | 339981 | 339 | I500 | 7613185131211 | PROGEF Standard 3-Weg Kugelhahn Typ 286 Horizontal/L-Bohrung DA (Doppelt wirkend) Ohne Handbetätigung Mit Gewindemuffen verstärkt Rp Rp 1 1/4 inch, DN 32 mm | 37011018 |  |  | 5 | 84818081 | CH
199286287 | Kugelhahn 286 PP-H/EPDM 11/2DN40 | 2177.08 | EUR | 2021-10-01 | 1 | 2.089 | ST | 0 | 0 | 0 | 339981034 | 339981 | 339 | I500 | 7613185131228 | PROGEF Standard 3-Weg Kugelhahn Typ 286 Horizontal/L-Bohrung DA (Doppelt wirkend) Ohne Handbetätigung Mit Gewindemuffen verstärkt Rp Rp 1 1/2 inch, DN 40 mm | 37011018 |  |  | 5 | 84818081 | CH
199286288 | Kugelhahn 286 PP-H/EPDM 2"DN50 | 2250.14 | EUR | 2021-10-01 | 1 | 2.996 | ST | 0 | 0 | 0 | 339981034 | 339981 | 339 | I500 | 7613185131235 | PROGEF Standard 3-Weg Kugelhahn Typ 286 Horizontal/L-Bohrung DA (Doppelt wirkend) Ohne Handbetätigung Mit Gewindemuffen verstärkt Rp Rp 2 inch, DN 50 mm | 37011018 |  |  | 5 | 84818081 | CH
199286292 | KUGELHAHN 286 PP-H/FKM 3/8"DN10 | 1276.94 | EUR | 2021-10-01 | 1 | 0.841 | ST | 1 | 0 | 0 | 339981034 | 339981 | 339 | I500 | 7613185131242 | PROGEF Standard 3-Weg Kugelhahn Typ 286 Horizontal/L-Bohrung DA (Doppelt wirkend) Ohne Handbetätigung Mit Gewindemuffen verstärkt Rp Rp 3/8 inch, DN 10 mm | 37011018 |  |  | 5 | 84818081 | CH
199286293 | KUGELHAHN 286 PP-H/FKM 1/2"DN15 | 1299.32 | EUR | 2021-10-01 | 1 | 0.845 | ST | 1 | 0 | 0 | 339981034 | 339981 | 339 | I500 | 7613185131266 | PROGEF Standard 3-Weg Kugelhahn Typ 286 Horizontal/L-Bohrung DA (Doppelt wirkend) Ohne Handbetätigung Mit Gewindemuffen verstärkt Rp Rp 1/2 inch, DN 15 mm | 37011018 |  |  | 5 | 84818081 | CH
199286294 | KUGELHAHN 286 PP-H/FKM 3/4"DN20 | 1344.15 | EUR | 2021-10-01 | 1 | 0.935 | ST | 1 | 0 | 0 | 339981034 | 339981 | 339 | I500 | 7613185131259 | PROGEF Standard 3-Weg Kugelhahn Typ 286 Horizontal/L-Bohrung DA (Doppelt wirkend) Ohne Handbetätigung Mit Gewindemuffen verstärkt Rp Rp 3/4 inch, DN 20 mm | 37011018 |  |  | 5 | 84818081 | CH
199286295 | KUGELHAHN 286 PP-H/FKM L-H DA 1"DN25 | 1377.74 | EUR | 2021-10-01 | 1 | 1.06 | ST | 1 | 0 | 0 | 339981034 | 339981 | 339 | I500 | 7613185486434 | PROGEF Standard 3-Weg Kugelhahn Typ 286 Horizontal/L-Bohrung DA (Doppelt wirkend) Ohne Handbetätigung Mit Gewindemuffen verstärkt Rp Rp 1 inch, DN 25 mm | 37011018 |  |  | 5 | 84818081 | CH
199286296 | KUGELHAHN 286 PP-H/FKM 11/4DN32 | 1494.55 | EUR | 2021-10-01 | 1 | 1.793 | ST | 1 | 0 | 0 | 339981034 | 339981 | 339 | I500 | 7613185131280 | PROGEF Standard 3-Weg Kugelhahn Typ 286 Horizontal/L-Bohrung DA (Doppelt wirkend) Ohne Handbetätigung Mit Gewindemuffen verstärkt Rp Rp 1 1/4 inch, DN 32 mm | 37011018 |  |  | 5 | 84818081 | CH
199286297 | KUGELHAHN 286 PP-H/FKM 11/2DN40 | 1555.37 | EUR | 2021-10-01 | 1 | 2.156 | ST | 1 | 0 | 0 | 339981034 | 339981 | 339 | I500 | 7613185487325 | PROGEF Standard 3-Weg Kugelhahn Typ 286 Horizontal/L-Bohrung DA (Doppelt wirkend) Ohne Handbetätigung Mit Gewindemuffen verstärkt Rp Rp 1 1/2 inch, DN 40 mm | 37011018 |  |  | 5 | 84818081 | CH
199286298 | KUGELHAHN 286 PP-H/FKM L-H DA 2"DN50 | 1657.77 | EUR | 2021-10-01 | 1 | 2.996 | ST | 1 | 0 | 0 | 339981034 | 339981 | 339 | I500 | 7613185131310 | PROGEF Standard 3-Weg Kugelhahn Typ 286 Horizontal/L-Bohrung DA (Doppelt wirkend) Ohne Handbetätigung Mit Gewindemuffen verstärkt Rp Rp 2 inch, DN 50 mm | 37011018 |  |  | 5 | 84818081 | CH
199286302 | Kugelhahn 286 PP-H/EPDM 3/8"DN10 | 1254.5 | EUR | 2021-10-01 | 1 | 0.84 | ST | 0 | 0 | 0 | 339981034 | 339981 | 339 | I500 | 7613185493951 | PROGEF Standard 3-Weg Kugelhahn Typ 286 Horizontal/T-Bohrung DA (Doppelt wirkend) Ohne Handbetätigung Mit Gewindemuffen verstärkt Rp Rp 3/8 inch, DN 10 mm | 37011018 |  |  | 5 | 84818081 | CH
199286303 | Kugelhahn 286 PP-H/EPDM 1/2"DN15 | 1273.53 | EUR | 2021-10-01 | 1 | 0.844 | ST | 0 | 0 | 0 | 339981034 | 339981 | 339 | I500 | 7613185131327 | PROGEF Standard 3-Weg Kugelhahn Typ 286 Horizontal/T-Bohrung DA (Doppelt wirkend) Ohne Handbetätigung Mit Gewindemuffen verstärkt Rp Rp 1/2 inch, DN 15 mm | 37011018 |  |  | 5 | 84818081 | CH
199286304 | Kugelhahn 286 PP-H/EPDM 3/4"DN20 | 1324.36 | EUR | 2021-10-01 | 1 | 0.934 | ST | 0 | 0 | 0 | 339981034 | 339981 | 339 | I500 | 7613185131341 | PROGEF Standard 3-Weg Kugelhahn Typ 286 Horizontal/T-Bohrung DA (Doppelt wirkend) Ohne Handbetätigung Mit Gewindemuffen verstärkt Rp Rp 3/4 inch, DN 20 mm | 37011018 |  |  | 5 | 84818081 | CH
199286305 | Kugelhahn 286 PP-H/EPDM 1"DN25 | 1346.57 | EUR | 2021-10-01 | 1 | 1.055 | ST | 0 | 0 | 0 | 339981034 | 339981 | 339 | I500 | 7613185510344 | PROGEF Standard 3-Weg Kugelhahn Typ 286 Horizontal/T-Bohrung DA (Doppelt wirkend) Ohne Handbetätigung Mit Gewindemuffen verstärkt Rp Rp 1 inch, DN 25 mm | 37011018 |  |  | 5 | 84818081 | CH
199286306 | Kugelhahn 286 PP-H/EPDM 11/4DN32 | 1457.73 | EUR | 2021-10-01 | 1 | 1.786 | ST | 0 | 0 | 0 | 339981034 | 339981 | 339 | I500 | 7613185131358 | PROGEF Standard 3-Weg Kugelhahn Typ 286 Horizontal/T-Bohrung DA (Doppelt wirkend) Ohne Handbetätigung Mit Gewindemuffen verstärkt Rp Rp 1 1/4 inch, DN 32 mm | 37011018 |  |  | 5 | 84818081 | CH
199286307 | Kugelhahn 286 PP-H/EPDM 11/2DN40 | 1499.03 | EUR | 2021-10-01 | 1 | 2.075 | ST | 0 | 0 | 0 | 339981034 | 339981 | 339 | I500 | 7613185131365 | PROGEF Standard 3-Weg Kugelhahn Typ 286 Horizontal/T-Bohrung DA (Doppelt wirkend) Ohne Handbetätigung Mit Gewindemuffen verstärkt Rp Rp 1 1/2 inch, DN 40 mm | 37011018 |  |  | 5 | 84818081 | CH
199286308 | Kugelhahn 286 PP-H/EPDM 2"DN50 | 1591.14 | EUR | 2021-10-01 | 1 | 2.967 | ST | 0 | 0 | 0 | 339981034 | 339981 | 339 | I500 | 7613185131372 | PROGEF Standard 3-Weg Kugelhahn Typ 286 Horizontal/T-Bohrung DA (Doppelt wirkend) Ohne Handbetätigung Mit Gewindemuffen verstärkt Rp Rp 2 inch, DN 50 mm | 37011018 |  |  | 5 | 84818081 | CH
199286312 | Kugelhahn 286 PP-H/FKM 3/8"DN10 | 1267.19 | EUR | 2021-10-01 | 1 | 0.84 | ST | 0 | 0 | 0 | 339981034 | 339981 | 339 | I500 | 7613185131389 | PROGEF Standard 3-Weg Kugelhahn Typ 286 Horizontal/T-Bohrung DA (Doppelt wirkend) Ohne Handbetätigung Mit Gewindemuffen verstärkt Rp Rp 3/8 inch, DN 10 mm | 37011018 |  |  | 5 | 84818081 | CH
199286313 | Kugelhahn 286 PP-H/FKM 1/2"DN15 | 1289.41 | EUR | 2021-10-01 | 1 | 0.844 | ST | 0 | 0 | 0 | 339981034 | 339981 | 339 | I500 | 7613185131396 | PROGEF Standard 3-Weg Kugelhahn Typ 286 Horizontal/T-Bohrung DA (Doppelt wirkend) Ohne Handbetätigung Mit Gewindemuffen verstärkt Rp Rp 1/2 inch, DN 15 mm | 37011018 |  |  | 5 | 84818081 | CH
199286314 | Kugelhahn 286 PP-H/FKM 3/4"DN20 | 1333.88 | EUR | 2021-10-01 | 1 | 0.934 | ST | 0 | 0 | 0 | 339981034 | 339981 | 339 | I500 | 7613185131402 | PROGEF Standard 3-Weg Kugelhahn Typ 286 Horizontal/T-Bohrung DA (Doppelt wirkend) Ohne Handbetätigung Mit Gewindemuffen verstärkt Rp Rp 3/4 inch, DN 20 mm | 37011018 |  |  | 5 | 84818081 | CH
199286315 | Kugelhahn 286 PP-H/FKM T-H DA 1"DN25 | 1367.24 | EUR | 2021-10-01 | 1 | 1.055 | ST | 0 | 0 | 0 | 339981034 | 339981 | 339 | I500 | 7613185496969 | PROGEF Standard 3-Weg Kugelhahn Typ 286 Horizontal/T-Bohrung DA (Doppelt wirkend) Ohne Handbetätigung Mit Gewindemuffen verstärkt Rp Rp 1 inch, DN 25 mm | 37011018 |  |  | 5 | 84818081 | CH
199286316 | Kugelhahn 286 PP-H/FKM 11/4DN32 | 1483.15 | EUR | 2021-10-01 | 1 | 1.786 | ST | 0 | 0 | 0 | 339981034 | 339981 | 339 | I500 | 7613185131419 | PROGEF Standard 3-Weg Kugelhahn Typ 286 Horizontal/T-Bohrung DA (Doppelt wirkend) Ohne Handbetätigung Mit Gewindemuffen verstärkt Rp Rp 1 1/4 inch, DN 32 mm | 37011018 |  |  | 5 | 84818081 | CH
199286317 | KUGELHAHN 286 PP-H/FKM 11/2DN40 | 1555.37 | EUR | 2021-10-01 | 1 | 2.075 | ST | 1 | 0 | 0 | 339981034 | 339981 | 339 | I500 | 7613185131433 | PROGEF Standard 3-Weg Kugelhahn Typ 286 Horizontal/T-Bohrung DA (Doppelt wirkend) Ohne Handbetätigung Mit Gewindemuffen verstärkt Rp Rp 1 1/2 inch, DN 40 mm | 37011018 |  |  | 5 | 84818081 | CH
199286318 | Kugelhahn 286 PP-H/FKM T-H DA 2"DN50 | 1645.13 | EUR | 2021-10-01 | 1 | 2.967 | ST | 0 | 0 | 0 | 339981034 | 339981 | 339 | I500 | 7613185131440 | PROGEF Standard 3-Weg Kugelhahn Typ 286 Horizontal/T-Bohrung DA (Doppelt wirkend) Ohne Handbetätigung Mit Gewindemuffen verstärkt Rp Rp 2 inch, DN 50 mm | 37011018 |  |  | 5 | 84818081 | CH
199287053 | KUGELHAHN 287 PVDF/FKM D20DN15 | 1616.71 | EUR | 2021-10-01 | 1 | 1.666 | ST | 1 | 0 | 0 | 339981035 | 339981 | 339 | I500 | 7613185496907 | SYGEF Standard 3-Weg Kugelhahn Typ 287 Horizontal/L-Bohrung Ohne Handbetätigung Mit Stumpfschweissstutzen IR-Plus metrisch d 20 mm, DN 15 mm | 37011018 |  |  | 5 | 84818081 | CH
199287054 | KUGELHAHN 287 PVDF/FKM D25DN20 | 1673.71 | EUR | 2021-10-01 | 1 | 1.369 | ST | 1 | 0 | 0 | 339981035 | 339981 | 339 | I500 | 7613185495634 | SYGEF Standard 3-Weg Kugelhahn Typ 287 Horizontal/L-Bohrung Ohne Handbetätigung Mit Stumpfschweissstutzen IR-Plus metrisch d 25 mm, DN 20 mm | 37011018 |  |  | 5 | 84818081 | CH
199287055 | KUGELHAHN 287 PVDF/FKM D32DN25 | 1634.73 | EUR | 2021-10-01 | 1 | 1.623 | ST | 1 | 0 | 0 | 339981035 | 339981 | 339 | I500 | 7613185125876 | SYGEF Standard 3-Weg Kugelhahn Typ 287 Horizontal/L-Bohrung Ohne Handbetätigung Mit Stumpfschweissstutzen IR-Plus metrisch d 32 mm, DN 25 mm | 37011018 |  |  | 5 | 84818081 | CH
199287056 | KUGELHAHN 287 PVDF/FKM D40DN32 | 1887.49 | EUR | 2021-10-01 | 1 | 2.71 | ST | 1 | 0 | 0 | 339981035 | 339981 | 339 | I500 | 7613185125890 | SYGEF Standard 3-Weg Kugelhahn Typ 287 Horizontal/L-Bohrung Ohne Handbetätigung Mit Stumpfschweissstutzen IR-Plus metrisch d 40 mm, DN 32 mm | 37011018 |  |  | 5 | 84818081 | CH
199287057 | KUGELHAHN 287 PVDF/FKM D50DN40 | 1955.57 | EUR | 2021-10-01 | 1 | 3.294 | ST | 1 | 0 | 0 | 339981035 | 339981 | 339 | I500 | 7613185125883 | SYGEF Standard 3-Weg Kugelhahn Typ 287 Horizontal/L-Bohrung Ohne Handbetätigung Mit Stumpfschweissstutzen IR-Plus metrisch d 50 mm, DN 40 mm | 37011018 |  |  | 5 | 84818081 | CH
199287058 | KUGELHAHN 287 PVDF/FKM D63DN50 | 2082.25 | EUR | 2021-10-01 | 1 | 4.982 | ST | 1 | 0 | 0 | 339981035 | 339981 | 339 | I500 | 7613185495818 | SYGEF Standard 3-Weg Kugelhahn Typ 287 Horizontal/L-Bohrung Ohne Handbetätigung Mit Stumpfschweissstutzen IR-Plus metrisch d 63 mm, DN 50 mm | 37011018 |  |  | 5 | 84818081 | CH
199287073 | KUGELHAHN 287 PVDF/FKM D20DN15 | 1616.71 | EUR | 2021-10-01 | 1 | 1.201 | ST | 1 | 0 | 0 | 339981035 | 339981 | 339 | I500 | 7613185125913 | SYGEF Standard 3-Weg Kugelhahn Typ 287 Horizontal/T-Bohrung Ohne Handbetätigung Mit Stumpfschweissstutzen IR-Plus metrisch d 20 mm, DN 15 mm | 37011018 |  |  | 5 | 84818081 | CH
199287074 | KUGELHAHN 287 PVDF/FKM D25DN20 | 1673.71 | EUR | 2021-10-01 | 1 | 1.366 | ST | 1 | 0 | 0 | 339981035 | 339981 | 339 | I500 | 7613185125937 | SYGEF Standard 3-Weg Kugelhahn Typ 287 Horizontal/T-Bohrung Ohne Handbetätigung Mit Stumpfschweissstutzen IR-Plus metrisch d 25 mm, DN 20 mm | 37011018 |  |  | 5 | 84818081 | CH
199287075 | KUGELHAHN 287 PVDF/FKM D32DN25 | 1716.47 | EUR | 2021-10-01 | 1 | 1.615 | ST | 1 | 0 | 0 | 339981035 | 339981 | 339 | I500 | 7613185494729 | SYGEF Standard 3-Weg Kugelhahn Typ 287 Horizontal/T-Bohrung Ohne Handbetätigung Mit Stumpfschweissstutzen IR-Plus metrisch d 32 mm, DN 25 mm | 37011018 |  |  | 5 | 84818081 | CH
199287076 | Kugelhahn 287 PVDF/FKM d40DN32 | 1873.06 | EUR | 2021-10-01 | 1 | 2.813 | ST | 1 | 0 | 0 | 339981035 | 339981 | 339 | I500 | 7613185125951 | SYGEF Standard 3-Weg Kugelhahn Typ 287 Horizontal/T-Bohrung Ohne Handbetätigung Mit Stumpfschweissstutzen IR-Plus metrisch d 40 mm, DN 32 mm | 37011018 |  |  | 5 | 84818081 | CH
199287077 | Kugelhahn 287 PVDF/FKM d50DN40 | 1955.57 | EUR | 2021-10-01 | 1 | 3.433 | ST | 1 | 0 | 0 | 339981035 | 339981 | 339 | I500 | 7613185494972 | SYGEF Standard 3-Weg Kugelhahn Typ 287 Horizontal/T-Bohrung Ohne Handbetätigung Mit Stumpfschweissstutzen IR-Plus metrisch d 50 mm, DN 40 mm | 37011018 |  |  | 5 | 84818081 | CH
199287078 | KUGELHAHN 287 PVDF/FKM D63DN50 | 2082.25 | EUR | 2021-10-01 | 1 | 5.213 | ST | 1 | 0 | 0 | 339981035 | 339981 | 339 | I500 | 7613185492305 | SYGEF Standard 3-Weg Kugelhahn Typ 287 Horizontal/T-Bohrung Ohne Handbetätigung Mit Stumpfschweissstutzen IR-Plus metrisch d 63 mm, DN 50 mm | 37011018 |  |  | 5 | 84818081 | CH
199287092 | KUGELHAHN 287 PVDF/FKM D16DN10 | 1575.54 | EUR | 2021-10-01 | 1 | 1.183 | ST | 1 | 0 | 0 | 339981035 | 339981 | 339 | I500 | 7613185512294 | SYGEF Standard 3-Weg Kugelhahn Typ 287 Horizontal/L-Bohrung Ohne Handbetätigung Mit Schweissmuffen metrisch d 16 mm, DN 10 mm | 37011018 |  |  | 5 | 84818081 | CH
199287093 | KUGELHAHN 287 PVDF/FKM D20DN15 | 1592.96 | EUR | 2021-10-01 | 1 | 1.191 | ST | 1 | 0 | 0 | 339981035 | 339981 | 339 | I500 | 7613185125999 | SYGEF Standard 3-Weg Kugelhahn Typ 287 Horizontal/L-Bohrung Ohne Handbetätigung Mit Schweissmuffen metrisch d 20 mm, DN 15 mm | 37011018 |  |  | 5 | 84818081 | CH
199287094 | KUGELHAHN 287 PVDF/FKM D25DN20 | 1648.39 | EUR | 2021-10-01 | 1 | 1.349 | ST | 1 | 0 | 0 | 339981035 | 339981 | 339 | I500 | 7613185492497 | SYGEF Standard 3-Weg Kugelhahn Typ 287 Horizontal/L-Bohrung Ohne Handbetätigung Mit Schweissmuffen metrisch d 25 mm, DN 20 mm | 37011018 |  |  | 5 | 84818081 | CH
199287095 | KUGELHAHN 287 PVDF/FKM D32DN25 | 1683.2 | EUR | 2021-10-01 | 1 | 1.593 | ST | 1 | 0 | 0 | 339981035 | 339981 | 339 | I500 | 7613185485130 | SYGEF Standard 3-Weg Kugelhahn Typ 287 Horizontal/L-Bohrung Ohne Handbetätigung Mit Schweissmuffen metrisch d 32 mm, DN 25 mm | 37011018 |  |  | 5 | 84818081 | CH
199287096 | KUGELHAHN 287 PVDF/FKM D40DN32 | 1854.21 | EUR | 2021-10-01 | 1 | 2.8 | ST | 1 | 0 | 0 | 339981035 | 339981 | 339 | I500 | 7613185504619 | SYGEF Standard 3-Weg Kugelhahn Typ 287 Horizontal/L-Bohrung Ohne Handbetätigung Mit Schweissmuffen metrisch d 40 mm, DN 32 mm | 37011018 |  |  | 5 | 84818081 | CH
199287097 | KUGELHAHN 287 PVDF/FKM D50DN40 | 1923.89 | EUR | 2021-10-01 | 1 | 3.379 | ST | 1 | 0 | 0 | 339981035 | 339981 | 339 | I500 | 7613185126033 | SYGEF Standard 3-Weg Kugelhahn Typ 287 Horizontal/L-Bohrung Ohne Handbetätigung Mit Schweissmuffen metrisch d 50 mm, DN 40 mm | 37011018 |  |  | 5 | 84818081 | CH
199287098 | Kugelhahn 287 PVDF/FKM d63DN50 | 2050.59 | EUR | 2021-10-01 | 1 | 5.109 | ST | 1 | 0 | 0 | 339981035 | 339981 | 339 | I500 | 7613185490165 | SYGEF Standard 3-Weg Kugelhahn Typ 287 Horizontal/L-Bohrung Ohne Handbetätigung Mit Schweissmuffen metrisch d 63 mm, DN 50 mm | 37011018 |  |  | 5 | 84818081 | CH
199287112 | Kugelhahn 287 PVDF/FKM d16DN10 | 1575.54 | EUR | 2021-10-01 | 1 | 1.182 | ST | 1 | 0 | 0 | 339981035 | 339981 | 339 | I500 | 7613185480043 | SYGEF Standard 3-Weg Kugelhahn Typ 287 Horizontal/T-Bohrung Ohne Handbetätigung Mit Schweißmuffen metrisch d 16 mm, DN 10 mm | 37011018 |  |  | 5 | 84818081 | CH
199287113 | KUGELHAHN 287 PVDF/FKM D20DN15 | 1592.96 | EUR | 2021-10-01 | 1 | 1.189 | ST | 1 | 0 | 0 | 339981035 | 339981 | 339 | I500 | 7613185494668 | SYGEF Standard 3-Weg Kugelhahn Typ 287 Horizontal/T-Bohrung Ohne Handbetätigung Mit Schweißmuffen metrisch d 20 mm, DN 15 mm | 37011018 |  |  | 5 | 84818081 | CH
199287114 | Kugelhahn 287 PVDF/FKM d25DN20 | 1648.39 | EUR | 2021-10-01 | 1 | 1.347 | ST | 1 | 0 | 0 | 339981035 | 339981 | 339 | I500 | 7613185504626 | SYGEF Standard 3-Weg Kugelhahn Typ 287 Horizontal/T-Bohrung Ohne Handbetätigung Mit Schweißmuffen metrisch d 25 mm, DN 20 mm | 37011018 |  |  | 5 | 84818081 | CH
199287115 | KUGELHAHN 287 PVDF/FKM D32DN25 | 1683.2 | EUR | 2021-10-01 | 1 | 1.584 | ST | 1 | 0 | 0 | 339981035 | 339981 | 339 | I500 | 7613185510412 | SYGEF Standard 3-Weg Kugelhahn Typ 287 Horizontal/T-Bohrung Ohne Handbetätigung Mit Schweißmuffen metrisch d 32 mm, DN 25 mm | 37011018 |  |  | 5 | 84818081 | CH
199287116 | KUGELHAHN 287 PVDF/FKM D40DN32 | 1854.21 | EUR | 2021-10-01 | 1 | 2.786 | ST | 1 | 0 | 0 | 339981035 | 339981 | 339 | I500 | 7613185126088 | SYGEF Standard 3-Weg Kugelhahn Typ 287 Horizontal/T-Bohrung Ohne Handbetätigung Mit Schweißmuffen metrisch d 40 mm, DN 32 mm | 37011018 |  |  | 5 | 84818081 | CH
199287117 | KUGELHAHN 287 PVDF/FKM D50DN40 | 1922.32 | EUR | 2021-10-01 | 1 | 3.154 | ST | 1 | 0 | 0 | 339981035 | 339981 | 339 | I500 | 7613185497515 | SYGEF Standard 3-Weg Kugelhahn Typ 287 Horizontal/T-Bohrung Ohne Handbetätigung Mit Schweißmuffen metrisch d 50 mm, DN 40 mm | 37011018 |  |  | 5 | 84818081 | CH
199287118 | Kugelhahn 287 PVDF/FKM d63DN50 | 2050.59 | EUR | 2021-10-01 | 1 | 5.052 | ST | 1 | 0 | 0 | 339981035 | 339981 | 339 | I500 | 7613185126118 | SYGEF Standard 3-Weg Kugelhahn Typ 287 Horizontal/T-Bohrung Ohne Handbetätigung Mit Schweißmuffen metrisch d 63 mm, DN 50 mm | 37011018 |  |  | 5 | 84818081 | CH
199287173 | Kugelhahn 287 PVDF/FKM d20DN15 | 1527.37 | EUR | 2021-10-01 | 1 | 1.012 | ST | 0 | 0 | 0 | 339981035 | 339981 | 339 | I500 | 7613185126279 | SYGEF Standard 3-Weg Kugelhahn Typ 287 Horizontal/L-Bohrung DA (Doppelt wirkend) Ohne Handbetätigung Mit Stumpfschweissstutzen IR-Plus metrisch d 20 mm, DN 15 mm | 37011018 |  |  | 5 | 84818081 | CH
199287174 | Kugelhahn 287 PVDF/FKM d25DN20 | 1580.81 | EUR | 2021-10-01 | 1 | 1.179 | ST | 0 | 0 | 0 | 339981035 | 339981 | 339 | I500 | 7613185510399 | SYGEF Standard 3-Weg Kugelhahn Typ 287 Horizontal/L-Bohrung DA (Doppelt wirkend) Ohne Handbetätigung Mit Stumpfschweissstutzen IR-Plus metrisch d 25 mm, DN 20 mm | 37011018 |  |  | 5 | 84818081 | CH
199287175 | KUGELHAHN 287 PVDF/FKM D32DN25 | 1629.38 | EUR | 2021-10-01 | 1 | 1.433 | ST | 1 | 0 | 0 | 339981035 | 339981 | 339 | I500 | 7613185508525 | SYGEF Standard 3-Weg Kugelhahn Typ 287 Horizontal/L-Bohrung DA (Doppelt wirkend) Ohne Handbetätigung Mit Stumpfschweissstutzen IR-Plus metrisch d 32 mm, DN 25 mm | 37011018 |  |  | 5 | 84818081 | CH
199287176 | KUGELHAHN 287 PVDF/FKM D40DN32 | 1771.91 | EUR | 2021-10-01 | 1 | 2.403 | ST | 1 | 0 | 0 | 339981035 | 339981 | 339 | I500 | 7613185506095 | SYGEF Standard 3-Weg Kugelhahn Typ 287 Horizontal/L-Bohrung DA (Doppelt wirkend) Ohne Handbetätigung Mit Stumpfschweissstutzen IR-Plus metrisch d 40 mm, DN 32 mm | 37011018 |  |  | 5 | 84818081 | CH
199287177 | KUGELHAHN 287 PVDF/FKM D50DN40 | 1847.91 | EUR | 2021-10-01 | 1 | 3.036 | ST | 1 | 0 | 0 | 339981035 | 339981 | 339 | I500 | 7613185126316 | SYGEF Standard 3-Weg Kugelhahn Typ 287 Horizontal/L-Bohrung DA (Doppelt wirkend) Ohne Handbetätigung Mit Stumpfschweissstutzen IR-Plus metrisch d 50 mm, DN 40 mm | 37011018 |  |  | 5 | 84818081 | CH
199287178 | KUGELHAHN 287 PVDF/FKM D63DN50 | 1961.91 | EUR | 2021-10-01 | 1 | 4.847 | ST | 1 | 0 | 0 | 339981035 | 339981 | 339 | I500 | 7613185126323 | SYGEF Standard 3-Weg Kugelhahn Typ 287 Horizontal/L-Bohrung DA (Doppelt wirkend) Ohne Handbetätigung Mit Stumpfschweissstutzen IR-Plus metrisch d 63 mm, DN 50 mm | 37011018 |  |  | 5 | 84818081 | CH
199287193 | Kugelhahn 287 PVDF/FKM d20DN15 | 1539.13 | EUR | 2021-10-01 | 1 | 1.011 | ST | 1 | 0 | 0 | 339981035 | 339981 | 339 | I500 | 7613185126354 | SYGEF Standard 3-Weg Kugelhahn Typ 287 Horizontal/T-Bohrung DA (Doppelt wirkend) Ohne Handbetätigung Mit Stumpfschweissstutzen IR-Plus metrisch d 20 mm, DN 15 mm | 37011018 |  |  | 5 | 84818081 | CH
199287194 | Kugelhahn 287 PVDF/FKM d25DN20 | 1592.96 | EUR | 2021-10-01 | 1 | 1.176 | ST | 1 | 0 | 0 | 339981035 | 339981 | 339 | I500 | 7613185511921 | SYGEF Standard 3-Weg Kugelhahn Typ 287 Horizontal/T-Bohrung DA (Doppelt wirkend) Ohne Handbetätigung Mit Stumpfschweissstutzen IR-Plus metrisch d 25 mm, DN 20 mm | 37011018 |  |  | 5 | 84818081 | CH
199287195 | Kugelhahn 287 PVDF/FKM d32DN25 | 1629.38 | EUR | 2021-10-01 | 1 | 1.425 | ST | 1 | 0 | 0 | 339981035 | 339981 | 339 | I500 | 7613185126361 | SYGEF Standard 3-Weg Kugelhahn Typ 287 Horizontal/T-Bohrung DA (Doppelt wirkend) Ohne Handbetätigung Mit Stumpfschweissstutzen IR-Plus metrisch d 32 mm, DN 25 mm | 37011018 |  |  | 5 | 84818081 | CH
199287196 | Kugelhahn 287 PVDF/FKM d40DN32 | 1771.91 | EUR | 2021-10-01 | 1 | 2.389 | ST | 1 | 0 | 0 | 339981035 | 339981 | 339 | I500 | 7613185126378 | SYGEF Standard 3-Weg Kugelhahn Typ 287 Horizontal/T-Bohrung DA (Doppelt wirkend) Ohne Handbetätigung Mit Stumpfschweissstutzen IR-Plus metrisch d 40 mm, DN 32 mm | 37011018 |  |  | 5 | 84818081 | CH
199287197 | Kugelhahn 287 PVDF/FKM d50DN40 | 1847.91 | EUR | 2021-10-01 | 1 | 3.009 | ST | 1 | 0 | 0 | 339981035 | 339981 | 339 | I500 | 7613185126385 | SYGEF Standard 3-Weg Kugelhahn Typ 287 Horizontal/T-Bohrung DA (Doppelt wirkend) Ohne Handbetätigung Mit Stumpfschweissstutzen IR-Plus metrisch d 50 mm, DN 40 mm | 37011018 |  |  | 5 | 84818081 | CH
199287198 | Kugelhahn 287 PVDF/FKM d63DN50 | 1961.91 | EUR | 2021-10-01 | 1 | 4.789 | ST | 1 | 0 | 0 | 339981035 | 339981 | 339 | I500 | 7613185481118 | SYGEF Standard 3-Weg Kugelhahn Typ 287 Horizontal/T-Bohrung DA (Doppelt wirkend) Ohne Handbetätigung Mit Stumpfschweissstutzen IR-Plus metrisch d 63 mm, DN 50 mm | 37011018 |  |  | 5 | 84818081 | CH
199287212 | Kugelhahn 287 PVDF/FKM d16DN10 | 1475.55 | EUR | 2021-10-01 | 1 | 0.992 | ST | 0 | 0 | 0 | 339981035 | 339981 | 339 | I500 | 7613185126392 | SYGEF Standard 3-Weg-Kugelhahn Typ 287 Horizontal/L-Bohrung DA (Doppelt wirkend) Ohne Handbetätigung Mit Schweißmuffen metrisch d 16 mm, DN 10 mm | 37011018 |  |  | 5 | 84818081 | CH
199287213 | Kugelhahn 287 PVDF/FKM d20DN15 | 1499.08 | EUR | 2021-10-01 | 1 | 1.001 | ST | 0 | 0 | 0 | 339981035 | 339981 | 339 | I500 | 7613185488292 | SYGEF Standard 3-Weg-Kugelhahn Typ 287 Horizontal/L-Bohrung DA (Doppelt wirkend) Ohne Handbetätigung Mit Schweißmuffen metrisch d 20 mm, DN 15 mm | 37011018 |  |  | 5 | 84818081 | CH
199287214 | Kugelhahn 287 PVDF/FKM d25DN20 | 1555.66 | EUR | 2021-10-01 | 1 | 1.159 | ST | 0 | 0 | 0 | 339981035 | 339981 | 339 | I500 | 7613185498666 | SYGEF Standard 3-Weg-Kugelhahn Typ 287 Horizontal/L-Bohrung DA (Doppelt wirkend) Ohne Handbetätigung Mit Schweißmuffen metrisch d 25 mm, DN 20 mm | 37011018 |  |  | 5 | 84818081 | CH
199287215 | KUGELHAHN 287 PVDF/FKM D32DN25 | 1602.45 | EUR | 2021-10-01 | 1 | 1.403 | ST | 1 | 0 | 0 | 339981035 | 339981 | 339 | I500 | 7613185478309 | SYGEF Standard 3-Weg-Kugelhahn Typ 287 Horizontal/L-Bohrung DA (Doppelt wirkend) Ohne Handbetätigung Mit Schweißmuffen metrisch d 32 mm, DN 25 mm | 37011018 |  |  | 5 | 84818081 | CH
199287216 | KUGELHAHN 287 PVDF/FKM D40DN32 | 1735.46 | EUR | 2021-10-01 | 1 | 2.376 | ST | 1 | 0 | 0 | 339981035 | 339981 | 339 | I500 | 7613185483938 | SYGEF Standard 3-Weg-Kugelhahn Typ 287 Horizontal/L-Bohrung DA (Doppelt wirkend) Ohne Handbetätigung Mit Schweißmuffen metrisch d 40 mm, DN 32 mm | 37011018 |  |  | 5 | 39174000 | CH
199287217 | KUGELHAHN 287 PVDF/FKM D50DN40 | 1813.05 | EUR | 2021-10-01 | 1 | 2.955 | ST | 1 | 0 | 0 | 339981035 | 339981 | 339 | I500 | 7613185126453 | SYGEF Standard 3-Weg-Kugelhahn Typ 287 Horizontal/L-Bohrung DA (Doppelt wirkend) Ohne Handbetätigung Mit Schweißmuffen metrisch d 50 mm, DN 40 mm | 37011018 |  |  | 5 | 39174000 | CH
199287218 | KUGELHAHN 287 PVDF/FKM D63DN50 | 1930.23 | EUR | 2021-10-01 | 1 | 4.347 | ST | 1 | 0 | 0 | 339981035 | 339981 | 339 | I500 | 7613185485970 | SYGEF Standard 3-Weg-Kugelhahn Typ 287 Horizontal/L-Bohrung DA (Doppelt wirkend) Ohne Handbetätigung Mit Schweißmuffen metrisch d 63 mm, DN 50 mm | 37011018 |  |  | 5 | 84818081 | CH
199287232 | KUGELHAHN 287 PVDF/FKM D16DN10 | 1486.9 | EUR | 2021-10-01 | 1 | 0.991 | ST | 1 | 0 | 0 | 339981035 | 339981 | 339 | I500 | 7613185126477 | SYGEF Standard 3-Weg Kugelhahn Typ 287 Horizontal/T-Bohrung DA (Doppelt wirkend) Ohne Handbetätigung Mit Schweissmuffen metrisch d 16 mm, DN 10 mm | 37011018 |  |  | 5 | 39174000 | CH
199287233 | KUGELHAHN 287 PVDF/FKM D20DN15 | 1510.62 | EUR | 2021-10-01 | 1 | 0.999 | ST | 1 | 0 | 0 | 339981035 | 339981 | 339 | I500 | 7613185126484 | SYGEF Standard 3-Weg Kugelhahn Typ 287 Horizontal/T-Bohrung DA (Doppelt wirkend) Ohne Handbetätigung Mit Schweissmuffen metrisch d 20 mm, DN 15 mm | 37011018 |  |  | 5 | 39174000 | CH
199287234 | KUGELHAHN 287 PVDF/FKM D25DN20 | 1567.63 | EUR | 2021-10-01 | 1 | 1.157 | ST | 1 | 0 | 0 | 339981035 | 339981 | 339 | I500 | 7613185126491 | SYGEF Standard 3-Weg Kugelhahn Typ 287 Horizontal/T-Bohrung DA (Doppelt wirkend) Ohne Handbetätigung Mit Schweissmuffen metrisch d 25 mm, DN 20 mm | 37011018 |  |  | 5 | 39174000 | CH
199287235 | KUGELHAHN 287 PVDF/FKM D32DN25 | 1602.45 | EUR | 2021-10-01 | 1 | 1.394 | ST | 1 | 0 | 0 | 339981035 | 339981 | 339 | I500 | 7613185504091 | SYGEF Standard 3-Weg Kugelhahn Typ 287 Horizontal/T-Bohrung DA (Doppelt wirkend) Ohne Handbetätigung Mit Schweissmuffen metrisch d 32 mm, DN 25 mm | 37011018 |  |  | 5 | 39174000 | CH
199287236 | KUGELHAHN 287 PVDF/FKM D40DN32 | 1735.46 | EUR | 2021-10-01 | 1 | 2.362 | ST | 1 | 0 | 0 | 339981035 | 339981 | 339 | I500 | 7613185126514 | SYGEF Standard 3-Weg Kugelhahn Typ 287 Horizontal/T-Bohrung DA (Doppelt wirkend) Ohne Handbetätigung Mit Schweissmuffen metrisch d 40 mm, DN 32 mm | 37011018 |  |  | 5 | 39174000 | CH
199287237 | KUGELHAHN 287 PVDF/FKM D50DN40 | 1813.05 | EUR | 2021-10-01 | 1 | 2.928 | ST | 1 | 0 | 0 | 339981035 | 339981 | 339 | I500 | 7613185126521 | SYGEF Standard 3-Weg Kugelhahn Typ 287 Horizontal/T-Bohrung DA (Doppelt wirkend) Ohne Handbetätigung Mit Schweissmuffen metrisch d 50 mm, DN 40 mm | 37011018 |  |  | 5 | 39174000 | CH
199287238 | KUGELHAHN 287 PVDF/FKM D63DN50 | 1930.23 | EUR | 2021-10-01 | 1 | 4.628 | ST | 1 | 0 | 0 | 339981035 | 339981 | 339 | I500 | 7613185510191 | SYGEF Standard 3-Weg Kugelhahn Typ 287 Horizontal/T-Bohrung DA (Doppelt wirkend) Ohne Handbetätigung Mit Schweissmuffen metrisch d 63 mm, DN 50 mm | 37011018 |  |  | 5 | 39174000 | CH
199287245 | KUGELHAHN 287 PVDF/FKM L-H FC 1"DN25 | 1708.55 | EUR | 2021-10-01 | 1 | 1.593 | ST | 1 | 0 | 0 | 339981035 | 339981 | 339 | I500 | 7613185126576 | SYGEF Standard 3-Weg Kugelhahn Typ 287 Horizontal/L-Bohrung Ohne Handbetätigung Mit Gewindemuffen NPT NPT 1 inch, DN 25 mm | 37011018 |  |  | 5 | 84818081 | CH
199335000 | SKDFM 500L/H 335 PVC-U/EPDM D32DN25 | 181.94 | EUR | 2021-10-01 | 1 | 0.564 | ST | 1 | 0 | 0 | 348227008 | 348227 | 348 | I580 | 7613185694211 | Schwebekörper-Durchflussmesser Typ 335 Schwebekörper in PVDF ohne Magnet Mit Klebemuffen PVC-U metrisch Messbereich 50 - 500 l/h, d 32 mm | 27200405 |  |  | 2 | 90261081 | DE
199335001 | SKDFM 1000L/H 335 PVC-U/EPDM D32DN25 | 181.94 | EUR | 2021-10-01 | 1 | 0.473 | ST | 1 | 0 | 0 | 348227008 | 348227 | 348 | I580 | 7613185694228 | Schwebekörper-Durchflussmesser Typ 335 Schwebekörper in PVDF ohne Magnet Mit Klebemuffen PVC-U metrisch Messbereich 100 - 1000 l/h, d 32 mm | 27200405 |  |  | 2 | 90261081 | DE
199335002 | SKDFM 1500L/H 335 PVC-U/EPDM d40DN32 | 216.18 | EUR | 2021-10-01 | 1 | 0.626 | ST | 1 | 0 | 0 | 348227008 | 348227 | 348 | I580 | 7613185694259 | Schwebekörper-Durchflussmesser Typ 335 Schwebekörper in PVDF ohne Magnet Mit Klebemuffen PVC-U metrisch Messbereich 150 - 1500 l/h, d 40 mm | 27200405 |  |  | 2 | 90261081 | DE
199335003 | SKDFM 2500L/H 335 PVC-U/EPDM D40DN32 | 216.18 | EUR | 2021-10-01 | 1 | 0.706 | ST | 1 | 0 | 0 | 348227008 | 348227 | 348 | I580 | 7613185694266 | Schwebekörper-Durchflussmesser Typ 335 Schwebekörper in PVDF ohne Magnet Mit Klebemuffen PVC-U metrisch Messbereich 250 - 2500 l/h, d 40 mm | 27200405 |  |  | 2 | 90261081 | DE
199335004 | SKDFM 2000L/H 335 PVC-U/EPDM D50DN40 | 244.98 | EUR | 2021-10-01 | 1 | 0.972 | ST | 1 | 0 | 0 | 348227008 | 348227 | 348 | I580 | 7613185694273 | Schwebekörper-Durchflussmesser Typ 335 Schwebekörper in PVDF ohne Magnet Mit Klebemuffen PVC-U metrisch Messbereich 200 - 2000 l/h, d 50 mm | 27200405 |  |  | 2 | 90261081 | DE
199335005 | SKDFM 3000L/H 335 PVC-U/EPDM D50DN40 | 244.98 | EUR | 2021-10-01 | 1 | 0.952 | ST | 1 | 0 | 0 | 348227008 | 348227 | 348 | I580 | 7613185694280 | Schwebekörper-Durchflussmesser Typ 335 Schwebekörper in PVDF ohne Magnet Mit Klebemuffen PVC-U metrisch Messbereich 300 - 3000 l/h, d 50 mm | 27200405 |  |  | 2 | 90261081 | DE
199335006 | SKDFM 6000L/H 335 PVC-U/EPDM D50DN40 | 244.98 | EUR | 2021-10-01 | 1 | 1.019 | ST | 1 | 0 | 0 | 348227008 | 348227 | 348 | I580 | 7613185694297 | Schwebekörper-Durchflussmesser Typ 335 Schwebekörper in PVDF ohne Magnet Mit Klebemuffen PVC-U metrisch Messbereich 600 - 6000 l/h, d 50 mm | 27200405 |  |  | 2 | 90261081 | DE
199335007 | SKDFM 6000L/H 335 PVC-U/EPDM D63DN50 | 389.99 | EUR | 2021-10-01 | 1 | 1.357 | ST | 1 | 0 | 0 | 348227008 | 348227 | 348 | I580 | 7613185694303 | Schwebekörper-Durchflussmesser Typ 335 Schwebekörper in PVDF ohne Magnet Mit Klebemuffen PVC-U metrisch Messbereich 600 - 6000 l/h, d 63 mm | 27200405 |  |  | 2 | 90261081 | DE
199335008 | SKDFM 10000L/H 335 PVC-U/EPDM D63DN50 | 389.99 | EUR | 2021-10-01 | 1 | 1.299 | ST | 1 | 0 | 0 | 348227008 | 348227 | 348 | I580 | 7613185694310 | Schwebekörper-Durchflussmesser Typ 335 Schwebekörper in PVDF ohne Magnet Mit Klebemuffen PVC-U metrisch Messbereich 1000 - 10000 l/h, d 63 mm | 27200405 |  |  | 2 | 90261081 | DE
199335009 | SKDFM 15000L/H 335 PVC-U/EPDM D63DN50 | 389.99 | EUR | 2021-10-01 | 1 | 1.301 | ST | 1 | 0 | 0 | 348227008 | 348227 | 348 | I580 | 7613185694327 | Schwebekörper-Durchflussmesser Typ 335 Schwebekörper in PVDF ohne Magnet Mit Klebemuffen PVC-U metrisch Messbereich 1500 - 15000 l/h, d 63 mm | 27200405 |  |  | 2 | 90261081 | DE
199335010 | SKDFM 20000L/H 335 PVC-U/EPDM D75DN65 | 612.39 | EUR | 2021-10-01 | 1 | 2.513 | ST | 1 | 0 | 0 | 348227008 | 348227 | 348 | I580 | 7613185694334 | Schwebekörper-Durchflussmesser Typ 335 Schwebekörper in PVDF ohne Magnet Mit Klebemuffen PVC-U metrisch Messbereich 2000 - 20000 l/h, d 75 mm | 27200405 |  |  | 2 | 90261081 | DE
199335011 | SKDFM 30000L/H 335 PVC-U/EPDM D75DN65 | 612.39 | EUR | 2021-10-01 | 1 | 2.442 | ST | 1 | 0 | 0 | 348227008 | 348227 | 348 | I580 | 7613185694341 | Schwebekörper-Durchflussmesser Typ 335 Schwebekörper in PVDF ohne Magnet Mit Klebemuffen PVC-U metrisch Messbereich 3000 - 30000 l/h, d 75 mm | 27200405 |  |  | 2 | 90261081 | DE
199335012 | SKDFM 60000L/H 335 PVC-U/EPDM D75DN65 | 612.39 | EUR | 2021-10-01 | 1 | 2.293 | ST | 1 | 0 | 0 | 348227008 | 348227 | 348 | I580 | 7613185694358 | Schwebekörper-Durchflussmesser Typ 335 Schwebekörper in PVDF ohne Magnet Mit Klebemuffen PVC-U metrisch Messbereich 8000 - 60000 l/h, d 75 mm | 27200405 |  |  | 2 | 90261081 | DE
199335020 | SKDFM 500L/H 335 PA/EPDM D32DN25 | 226.57 | EUR | 2021-10-01 | 1 | 0.522 | ST | 1 | 0 | 0 | 348227001 | 348227 | 348 | I580 | 7613185694365 | Schwebekörper-Durchflussmesser Typ 335 Schwebekörper in PVDF ohne Magnet Mit Klebemuffen PVC-U metrisch Messbereich 50 - 500 l/h, d 32 mm | 27200405 |  |  | 2 | 90261081 | DE
199335021 | SKDFM 1000L/H 335 PA/EPDM D32DN25 | 226.57 | EUR | 2021-10-01 | 1 | 0.423 | ST | 1 | 0 | 0 | 348227001 | 348227 | 348 | I580 | 7613185694372 | Schwebekörper-Durchflussmesser Typ 335 Schwebekörper in PVDF ohne Magnet Mit Klebemuffen PVC-U metrisch Messbereich 100 - 1000 l/h, d 32 mm | 27200405 |  |  | 2 | 90261081 | DE
199335022 | SKDFM 1500L/H 335 PA/EPDM D40DN32 | 259.54 | EUR | 2021-10-01 | 1 | 0.567 | ST | 1 | 0 | 0 | 348227001 | 348227 | 348 | I580 | 7613185694389 | Schwebekörper-Durchflussmesser Typ 335 Schwebekörper in PVDF ohne Magnet Mit Klebemuffen PVC-U metrisch Messbereich 150 - 1500 l/h, d 40 mm | 27200405 |  |  | 2 | 90261081 | DE
199335023 | SKDFM 2500L/H 335 PA/EPDM D40DN32 | 259.54 | EUR | 2021-10-01 | 1 | 0.62 | ST | 1 | 0 | 0 | 348227001 | 348227 | 348 | I580 | 7613185694396 | Schwebekörper-Durchflussmesser Typ 335 Schwebekörper in PVDF ohne Magnet Mit Klebemuffen PVC-U metrisch Messbereich 250 - 2500 l/h, d 40 mm | 27200405 |  |  | 2 | 39174000 | DE
199335024 | SKDFM 2000L/H 335 PA/EPDM D50DN40 | 305.65 | EUR | 2021-10-01 | 1 | 0.885 | ST | 1 | 0 | 0 | 348227001 | 348227 | 348 | I580 | 7613185694402 | Schwebekörper-Durchflussmesser Typ 335 Schwebekörper in PVDF ohne Magnet Mit Klebemuffen PVC-U metrisch Messbereich 200 - 2000 l/h, d 50 mm | 27200405 |  |  | 2 | 90261081 | DE
199335025 | SKDFM 3000L/H 335 PA/EPDM D50DN40 | 305.65 | EUR | 2021-10-01 | 1 | 0.874 | ST | 1 | 0 | 0 | 348227001 | 348227 | 348 | I580 | 7613185694419 | Schwebekörper-Durchflussmesser Typ 335 Schwebekörper in PVDF ohne Magnet Mit Klebemuffen PVC-U metrisch Messbereich 300 - 3000 l/h, d 50 mm | 27200405 |  |  | 2 | 90261081 | DE
199335026 | SKDFM 6000L/H 335 PA/EPDM D50DN40 | 305.65 | EUR | 2021-10-01 | 1 | 0.84 | ST | 1 | 0 | 0 | 348227001 | 348227 | 348 | I580 | 7613185694426 | Schwebekörper-Durchflussmesser Typ 335 Schwebekörper in PVDF ohne Magnet Mit Klebemuffen PVC-U metrisch Messbereich 600 - 6000 l/h, d 50 mm | 27200405 |  |  | 2 | 90261081 | DE
199335027 | SKDFM 6000L/H 335 PA/EPDM D63DN50 | 487.41 | EUR | 2021-10-01 | 1 | 1.381 | ST | 1 | 0 | 0 | 348227001 | 348227 | 348 | I580 | 7613185694433 | Schwebekörper-Durchflussmesser Typ 335 Schwebekörper in PVDF ohne Magnet Mit Klebemuffen PVC-U metrisch Messbereich 600 - 6000 l/h, d 63 mm | 27200405 |  |  | 2 | 90261081 | DE
199335028 | SKDFM 10000L/H 335 PA/EPDM D63DN50 | 487.41 | EUR | 2021-10-01 | 1 | 1.196 | ST | 1 | 0 | 0 | 348227001 | 348227 | 348 | I580 | 7613185694440 | Schwebekörper-Durchflussmesser Typ 335 Schwebekörper in PVDF ohne Magnet Mit Klebemuffen PVC-U metrisch Messbereich 1000 - 10000 l/h, d 63 mm | 27200405 |  |  | 2 | 90261081 | DE
199335029 | SKDFM 15000L/H 335 PA/EPDM D63DN50 | 487.41 | EUR | 2021-10-01 | 1 | 1.355 | ST | 1 | 0 | 0 | 348227001 | 348227 | 348 | I580 | 7613185694457 | Schwebekörper-Durchflussmesser Typ 335 Schwebekörper in PVDF ohne Magnet Mit Klebemuffen PVC-U metrisch Messbereich 1500 - 15000 l/h, d 63 mm | 27200405 |  |  | 2 | 90261081 | DE
199335030 | SKDFM 20000L/H 335 PA/EPDM D75DN65 | 765.05 | EUR | 2021-10-01 | 1 | 2.536 | ST | 1 | 0 | 0 | 348227001 | 348227 | 348 | I580 | 7613185694464 | Schwebekörper-Durchflussmesser Typ 335 Schwebekörper in PVDF ohne Magnet Mit Klebemuffen PVC-U metrisch Messbereich 2000 - 20000 l/h, d 75 mm | 27200405 |  |  | 2 | 90261081 | DE
199335031 | SKDFM 30000L/H 335 PA/EPDM D75DN65 | 765.05 | EUR | 2021-10-01 | 1 | 2.286 | ST | 1 | 0 | 0 | 348227001 | 348227 | 348 | I580 | 7613185694471 | Schwebekörper-Durchflussmesser Typ 335 Schwebekörper in PVDF ohne Magnet Mit Klebemuffen PVC-U metrisch Messbereich 3000 - 30000 l/h, d 75 mm | 27200405 |  |  | 2 | 90261081 | DE
199335032 | SKDFM 60000L/H 335 PA/EPDM D75DN65 | 765.05 | EUR | 2021-10-01 | 1 | 2.333 | ST | 1 | 0 | 0 | 348227001 | 348227 | 348 | I580 | 7613185694488 | Schwebekörper-Durchflussmesser Typ 335 Schwebekörper in PVDF ohne Magnet Mit Klebemuffen PVC-U metrisch Messbereich 8000 - 60000 l/h, d 75 mm | 27200405 |  |  | 2 | 90261081 | DE
199335033 | SKALA H2O DN65 | 43.52 | EUR | 2021-10-01 | 1 | 0.05 | ST | 1 | 0 | 0 | 348227999 | 348227 | 348 | I580 | 7613185694495 | Sonderskala für Typ 335/350 % für H2O d 75 mm, DN 65 mm | 27200491 |  |  | 2 | 90269000 | DE
199335034 | SKALA H2O DN65 | 43.52 | EUR | 2021-10-01 | 1 | 0.05 | ST | 1 | 0 | 0 | 348227999 | 348227 | 348 | I580 | 7613185694501 | Sonderskala für Typ 335/350 % für H2O d 75 mm, DN 65 mm | 27200491 |  |  | 10 | 90269000 | DE
199335035 | SKALA H2O DN65 | 43.52 | EUR | 2021-10-01 | 1 | 0.05 | ST | 1 | 0 | 0 | 348227999 | 348227 | 348 | I580 | 7613185694518 | Sonderskala für Typ 335/350 % für H2O d 75 mm, DN 65 mm | 27200491 |  |  | 2 | 90269000 | DE
199335036 | SKALA H2O DN50 | 43.52 | EUR | 2021-10-01 | 1 | 0.05 | ST | 1 | 0 | 0 | 348227999 | 348227 | 348 | I580 | 7613185694525 | Sonderskala für Typ 335/350 % für H2O d 63 mm, DN 50 mm | 27200491 |  |  | 2 | 39174000 | DE
199335037 | SKALA H2O DN50 | 43.52 | EUR | 2021-10-01 | 1 | 2 | ST | 1 | 0 | 0 | 348227999 | 348227 | 348 | I580 | 7613185694532 | Sonderskala für Typ 335/350 % für H2O d 63 mm, DN 50 mm | 27200491 |  |  | 2 | 39174000 | DE
199335038 | SKALA H2O DN50 | 43.52 | EUR | 2021-10-01 | 1 | 0.002 | ST | 1 | 0 | 0 | 348227999 | 348227 | 348 | I580 | 7613185694549 | Sonderskala für Typ 335/350 % für H2O d 63 mm, DN 50 mm | 27200491 |  |  | 2 | 39174000 | DE
199335039 | SKALA H2O DN40 | 43.52 | EUR | 2021-10-01 | 1 | 0.05 | ST | 1 | 0 | 0 | 348227999 | 348227 | 348 | I580 | 7613185694556 | Sonderskala für Typ 335/350 % für H2O d 50 mm, DN 40 mm | 27200491 |  |  | 2 | 39174000 | DE
199335040 | SKDFM 500L/H 335 PSU/EPDM D32DN25 | 241.29 | EUR | 2021-10-01 | 1 | 0.464 | ST | 1 | 0 | 0 | 348227002 | 348227 | 348 | I580 | 7613185694563 | Schwebekörper-Durchflussmesser Typ 335 Schwebekörper in PVDF ohne Magnet Mit Klebemuffen PVC-U metrisch Messbereich 50 - 500 l/h, d 32 mm | 27200405 |  |  | 2 | 90261081 | DE
199335041 | SKDFM 1000L/H 335 PSU/EPDM D32DN25 | 241.29 | EUR | 2021-10-01 | 1 | 0.528 | ST | 1 | 0 | 0 | 348227002 | 348227 | 348 | I580 | 7613185694570 | Schwebekörper-Durchflussmesser Typ 335 Schwebekörper in PVDF ohne Magnet Mit Klebemuffen PVC-U metrisch Messbereich 100 - 1000 l/h, d 32 mm | 27200405 |  |  | 2 | 90261081 | DE
199335042 | SKDFM 1500L/H 335 PSU/EPDM D40DN32 | 288.52 | EUR | 2021-10-01 | 1 | 0.698 | ST | 1 | 0 | 0 | 348227002 | 348227 | 348 | I580 | 7613185694587 | Schwebekörper-Durchflussmesser Typ 335 Schwebekörper in PVDF ohne Magnet Mit Klebemuffen PVC-U metrisch Messbereich 150 - 1500 l/h, d 40 mm | 27200405 |  |  | 2 | 90261081 | DE
199335043 | SKDFM 2500L/H 335 PSU/EPDM D40DN32 | 288.52 | EUR | 2021-10-01 | 1 | 0.561 | ST | 1 | 0 | 0 | 348227002 | 348227 | 348 | I580 | 7613185694594 | Schwebekörper-Durchflussmesser Typ 335 Schwebekörper in PVDF ohne Magnet Mit Klebemuffen PVC-U metrisch Messbereich 250 - 2500 l/h, d 40 mm | 27200405 |  |  | 2 | 90261081 | DE
199335044 | SKDFM 2000L/H 335 PSU/EPDM D50DN40 | 334.78 | EUR | 2021-10-01 | 1 | 1.057 | ST | 1 | 0 | 0 | 348227002 | 348227 | 348 | I580 | 7613185694600 | Schwebekörper-Durchflussmesser Typ 335 Schwebekörper in PVDF ohne Magnet Mit Klebemuffen PVC-U metrisch Messbereich 200 - 2000 l/h, d 50 mm | 27200405 |  |  | 2 | 90261081 | DE
199335045 | SKDFM 3000L/H 335 PSU/EPDM D50DN40 | 334.78 | EUR | 2021-10-01 | 1 | 1.038 | ST | 1 | 0 | 0 | 348227002 | 348227 | 348 | I580 | 7613185694617 | Schwebekörper-Durchflussmesser Typ 335 Schwebekörper in PVDF ohne Magnet Mit Klebemuffen PVC-U metrisch Messbereich 300 - 3000 l/h, d 50 mm | 27200405 |  |  | 2 | 90261081 | DE
199335046 | SKDFM 6000L/H 335 PSU/EPDM D50DN40 | 334.78 | EUR | 2021-10-01 | 1 | 0.991 | ST | 1 | 0 | 0 | 348227002 | 348227 | 348 | I580 | 7613185694624 | Schwebekörper-Durchflussmesser Typ 335 Schwebekörper in PVDF ohne Magnet Mit Klebemuffen PVC-U metrisch Messbereich 600 - 6000 l/h, d 50 mm | 27200405 |  |  | 2 | 90261081 | DE
199335047 | SKDFM 6000L/H 335 PSU/EPDM D63DN50 | 522.79 | EUR | 2021-10-01 | 1 | 1.307 | ST | 1 | 0 | 0 | 348227002 | 348227 | 348 | I580 | 7613185694631 | Schwebekörper-Durchflussmesser Typ 335 Schwebekörper in PVDF ohne Magnet Mit Klebemuffen PVC-U metrisch Messbereich 600 - 6000 l/h, d 63 mm | 27200405 |  |  | 2 | 90261081 | DE
199335048 | SKDFM 10000L/H 335 PSU/EPDM D63DN50 | 522.79 | EUR | 2021-10-01 | 1 | 1.252 | ST | 1 | 0 | 0 | 348227002 | 348227 | 348 | I580 | 7613185694648 | Schwebekörper-Durchflussmesser Typ 335 Schwebekörper in PVDF ohne Magnet Mit Klebemuffen PVC-U metrisch Messbereich 1000 - 10000 l/h, d 63 mm | 27200405 |  |  | 2 | 90261081 | DE
199335049 | SKDFM 15000L/H 335 PSU/EPDM D63DN50 | 522.79 | EUR | 2021-10-01 | 1 | 1.302 | ST | 1 | 0 | 0 | 348227002 | 348227 | 348 | I580 | 7613185694655 | Schwebekörper-Durchflussmesser Typ 335 Schwebekörper in PVDF ohne Magnet Mit Klebemuffen PVC-U metrisch Messbereich 1500 - 15000 l/h, d 63 mm | 27200405 |  |  | 2 | 90261081 | DE
199335050 | SKDFM 20000L/H 335 PSU/EPDM D75DN65 | 812.87 | EUR | 2021-10-01 | 1 | 2.639 | ST | 1 | 0 | 0 | 348227002 | 348227 | 348 | I580 | 7613185694662 | Schwebekörper-Durchflussmesser Typ 335 Schwebekörper in PVDF ohne Magnet Mit Klebemuffen PVC-U metrisch Messbereich 2000 - 20000 l/h, d 75 mm | 27200405 |  |  | 2 | 90261081 | DE
199335051 | SKDFM 30000L/H 335 PSU/EPDM D75DN65 | 812.87 | EUR | 2021-10-01 | 1 | 2.572 | ST | 1 | 0 | 0 | 348227002 | 348227 | 348 | I580 | 7613185694679 | Schwebekörper-Durchflussmesser Typ 335 Schwebekörper in PVDF ohne Magnet Mit Klebemuffen PVC-U metrisch Messbereich 3000 - 30000 l/h, d 75 mm | 27200405 |  |  | 2 | 90261081 | DE
199335052 | SKDFM 335 PSU/EPDM D75DN65 | 812.87 | EUR | 2021-10-01 | 1 | 2.432 | ST | 1 | 0 | 0 | 348227002 | 348227 | 348 | I580 | 7613185694686 | Schwebekörper-Durchflussmesser Typ 335 Schwebekörper in PVDF ohne Magnet Mit Klebemuffen PVC-U metrisch Messbereich 8000 - 60000 l/h, d 75 mm | 27200405 |  |  | 2 | 90261081 | DE
199335053 | SKALA H2O DN40 | 43.52 | EUR | 2021-10-01 | 1 | 2 | ST | 1 | 0 | 0 | 348227999 | 348227 | 348 | I580 | 7613185694693 | Sonderskala für Typ 335/350 % für H2O d 50 mm, DN 40 mm | 27200491 |  |  | 2 | 39174000 | DE
199335054 | SKALA H2O DN40 | 43.52 | EUR | 2021-10-01 | 1 | 0.05 | ST | 1 | 0 | 0 | 348227999 | 348227 | 348 | I580 | 7613185694709 | Sonderskala für Typ 335/350 % für H2O d 50 mm, DN 40 mm | 27200491 |  |  | 10 | 39174000 | DE
199335068 | SKALA H2O DN32 | 43.52 | EUR | 2021-10-01 | 1 | 0.05 | ST | 1 | 0 | 0 | 348227999 | 348227 | 348 | I580 | 7613185694846 | Sonderskala für Typ 335/350 % für H2O d 40 mm, DN 32 mm | 27200491 |  |  | 2 | 39174000 | DE
199335069 | SKALA H2O DN32 | 43.52 | EUR | 2021-10-01 | 1 | 0.05 | ST | 1 | 0 | 0 | 348227999 | 348227 | 348 | I580 | 7613185694853 | Sonderskala für Typ 335/350 % für H2O d 40 mm, DN 32 mm | 27200491 |  |  | 2 | 39174000 | DE
199335083 | SKALA H2O DN25 | 43.52 | EUR | 2021-10-01 | 1 | 0.003 | ST | 1 | 0 | 0 | 348227999 | 348227 | 348 | I580 | 7613185694990 | Sonderskala für Typ 335/350 % für H2O d 32 mm, DN 25 mm | 27200491 |  |  | 2 | 39174000 | DE
199335084 | SKALA H2O DN25 | 43.52 | EUR | 2021-10-01 | 1 | 0.05 | ST | 1 | 0 | 0 | 348227999 | 348227 | 348 | I580 | 7613185695003 | Sonderskala für Typ 335/350 % für H2O d 32 mm, DN 25 mm | 27200491 |  |  | 2 | 39174000 | DE
199335100 | SKDFM 500L/H 335M PVC-U/EPDM D32DN25 | 256.99 | EUR | 2021-10-01 | 1 | 0.469 | ST | 1 | 0 | 0 | 348227008 | 348227 | 348 | I580 | 7613185695140 | Schwebekörper-Durchflussmesser Typ 335 Schwebekörper in PVDF mit Magnet Mit Klebemuffen PVC-U metrisch Messbereich 50 - 500 l/h, d 32 mm | 27200405 |  |  | 2 | 90261081 | DE
199335101 | SKDFM 1000L/H 335M PVC-U/EPDM D32DN25 | 256.99 | EUR | 2021-10-01 | 1 | 0.547 | ST | 1 | 0 | 0 | 348227008 | 348227 | 348 | I580 | 7613185695157 | Schwebekörper-Durchflussmesser Typ 335 Schwebekörper in PVDF mit Magnet Mit Klebemuffen PVC-U metrisch Messbereich 100 - 1000 l/h, d 32 mm | 27200405 |  |  | 2 | 90261081 | DE
199335102 | SKDFM 1500L/H 335M PVC-U/EPDM D40DN32 | 304.2 | EUR | 2021-10-01 | 1 | 0.63 | ST | 1 | 0 | 0 | 348227008 | 348227 | 348 | I580 | 7613185695164 | Schwebekörper-Durchflussmesser Typ 335 Schwebekörper in PVDF mit Magnet Mit Klebemuffen PVC-U metrisch Messbereich 150 - 1500 l/h, d 40 mm | 27200405 |  |  | 2 | 90261081 | DE
199335103 | SKDFM 2500L/H 335M PVC-U/EPDM D40DN32 | 304.2 | EUR | 2021-10-01 | 1 | 0.714 | ST | 1 | 0 | 0 | 348227008 | 348227 | 348 | I580 | 7613185695171 | Schwebekörper-Durchflussmesser Typ 335 Schwebekörper in PVDF mit Magnet Mit Klebemuffen PVC-U metrisch Messbereich 250 - 2500 l/h, d 40 mm | 27200405 |  |  | 2 | 90261081 | DE
199335104 | SKDFM 2000L/H 335M PVC-U/EPDM D50DN40 | 362.29 | EUR | 2021-10-01 | 1 | 0.973 | ST | 1 | 0 | 0 | 348227008 | 348227 | 348 | I580 | 7613185695188 | Schwebekörper-Durchflussmesser Typ 335 Schwebekörper in PVDF mit Magnet Mit Klebemuffen PVC-U metrisch Messbereich 200 - 2000 l/h, d 50 mm | 27200405 |  |  | 2 | 90261081 | DE
199335105 | SKDFM 3000L/H 335M PVC-U/EPDM D50DN40 | 362.29 | EUR | 2021-10-01 | 1 | 0.952 | ST | 1 | 0 | 0 | 348227008 | 348227 | 348 | I580 | 7613185695195 | Schwebekörper-Durchflussmesser Typ 335 Schwebekörper in PVDF mit Magnet Mit Klebemuffen PVC-U metrisch Messbereich 300 - 3000 l/h, d 50 mm | 27200405 |  |  | 2 | 90261081 | DE
199335106 | SKDFM 6000L/H 335M PVC-U/EPDM D50DN40 | 362.29 | EUR | 2021-10-01 | 1 | 1.024 | ST | 1 | 0 | 0 | 348227008 | 348227 | 348 | I580 | 7613185695201 | Schwebekörper-Durchflussmesser Typ 335 Schwebekörper in PVDF mit Magnet Mit Klebemuffen PVC-U metrisch Messbereich 600 - 6000 l/h, d 50 mm | 27200405 |  |  | 2 | 90261081 | DE
199335107 | SKDFM 6000L/H 335M PVC-U/EPDM D63DN50 | 580.88 | EUR | 2021-10-01 | 1 | 1.342 | ST | 1 | 0 | 0 | 348227008 | 348227 | 348 | I580 | 7613185695218 | Schwebekörper-Durchflussmesser Typ 335 Schwebekörper in PVDF mit Magnet Mit Klebemuffen PVC-U metrisch Messbereich 600 - 6000 l/h, d 63 mm | 27200405 |  |  | 2 | 90261081 | DE
199335108 | SKDFM 10000L/H 335M PVC-U/EPDM D63DN50 | 580.88 | EUR | 2021-10-01 | 1 | 1.303 | ST | 1 | 0 | 0 | 348227008 | 348227 | 348 | I580 | 7613185695225 | Schwebekörper-Durchflussmesser Typ 335 Schwebekörper in PVDF mit Magnet Mit Klebemuffen PVC-U metrisch Messbereich 1000 - 10000 l/h, d 63 mm | 27200405 |  |  | 2 | 90261081 | DE
199335109 | SKDFM 15000L/H 335M PVC-U/EPDM D63DN50 | 580.88 | EUR | 2021-10-01 | 1 | 1.297 | ST | 1 | 0 | 0 | 348227008 | 348227 | 348 | I580 | 7613185695232 | Schwebekörper-Durchflussmesser Typ 335 Schwebekörper in PVDF mit Magnet Mit Klebemuffen PVC-U metrisch Messbereich 1500 - 15000 l/h, d 63 mm | 27200405 |  |  | 2 | 90261081 | DE
199335110 | SKDFM 20000L/H 335M PVC-U/EPDM D75DN65 | 738.63 | EUR | 2021-10-01 | 1 | 2.508 | ST | 1 | 0 | 0 | 348227008 | 348227 | 348 | I580 | 7613185695249 | Schwebekörper-Durchflussmesser Typ 335 Schwebekörper in PVDF mit Magnet Mit Klebemuffen PVC-U metrisch Messbereich 2000 - 20000 l/h, d 75 mm | 27200405 |  |  | 2 | 90261081 | DE
199335111 | SKDFM 30000L/H 335M PVC-U/EPDM D75DN65 | 738.63 | EUR | 2021-10-01 | 1 | 2.477 | ST | 1 | 0 | 0 | 348227008 | 348227 | 348 | I580 | 7613185695256 | Schwebekörper-Durchflussmesser Typ 335 Schwebekörper in PVDF mit Magnet Mit Klebemuffen PVC-U metrisch Messbereich 3000 - 30000 l/h, d 75 mm | 27200405 |  |  | 2 | 90261081 | DE
199335112 | SKDFM 60000L/H 335M PVC-U/EPDM D75DN65 | 738.63 | EUR | 2021-10-01 | 1 | 2.294 | ST | 1 | 0 | 0 | 348227008 | 348227 | 348 | I580 | 7613185695263 | Schwebekörper-Durchflussmesser Typ 335 Schwebekörper in PVDF mit Magnet Mit Klebemuffen PVC-U metrisch Messbereich 8000 - 60000 l/h, d 75 mm | 27200405 |  |  | 2 | 90261081 | DE
199335120 | SKDFM 500L/H 335M PA/EPDM D32DN25 | 321.48 | EUR | 2021-10-01 | 1 | 0.434 | ST | 1 | 0 | 0 | 348227001 | 348227 | 348 | I580 | 7613185695270 | Schwebekörper-Durchflussmesser Typ 335 Schwebekörper in PVDF mit Magnet Mit Klebemuffen PVC-U metrisch Messbereich 50 - 500 l/h, d 32 mm | 27200405 |  |  | 2 | 90261081 | DE
199335121 | SKDFM 1000L/H 335M PA/EPDM D32DN25 | 321.48 | EUR | 2021-10-01 | 1 | 0.423 | ST | 1 | 0 | 0 | 348227001 | 348227 | 348 | I580 | 7613185695287 | Schwebekörper-Durchflussmesser Typ 335 Schwebekörper in PVDF mit Magnet Mit Klebemuffen PVC-U metrisch Messbereich 100 - 1000 l/h, d 32 mm | 27200405 |  |  | 2 | 90261081 | DE
199335122 | SKDFM 1500L/H 335M PA/EPDM D40DN32 | 370.28 | EUR | 2021-10-01 | 1 | 0.568 | ST | 1 | 0 | 0 | 348227001 | 348227 | 348 | I580 | 7613185695294 | Schwebekörper-Durchflussmesser Typ 335 Schwebekörper in PVDF mit Magnet Mit Klebemuffen PVC-U metrisch Messbereich 150 - 1500 l/h, d 40 mm | 27200405 |  |  | 2 | 90261081 | DE
199335123 | SKDFM 2500L/H 335M PA/EPDM D40DN32 | 370.28 | EUR | 2021-10-01 | 1 | 0.547 | ST | 1 | 0 | 0 | 348227001 | 348227 | 348 | I580 | 7613185695300 | Schwebekörper-Durchflussmesser Typ 335 Schwebekörper in PVDF mit Magnet Mit Klebemuffen PVC-U metrisch Messbereich 250 - 2500 l/h, d 40 mm | 27200405 |  |  | 2 | 90261081 | DE
199335124 | SKDFM 2000L/H 335M PA/EPDM D50DN40 | 451.74 | EUR | 2021-10-01 | 1 | 0.887 | ST | 1 | 0 | 0 | 348227001 | 348227 | 348 | I580 | 7613185695317 | Schwebekörper-Durchflussmesser Typ 335 Schwebekörper in PVDF mit Magnet Mit Klebemuffen PVC-U metrisch Messbereich 200 - 2000 l/h, d 50 mm | 27200405 |  |  | 2 | 90261081 | DE
199335125 | SKDFM 3000L/H 335M PA/EPDM D50DN40 | 451.74 | EUR | 2021-10-01 | 1 | 0.874 | ST | 1 | 0 | 0 | 348227001 | 348227 | 348 | I580 | 7613185695324 | Schwebekörper-Durchflussmesser Typ 335 Schwebekörper in PVDF mit Magnet Mit Klebemuffen PVC-U metrisch Messbereich 300 - 3000 l/h, d 50 mm | 27200405 |  |  | 2 | 90261081 | DE
199335126 | SKDFM 6000L/H 335M PA/EPDM D50DN40 | 451.74 | EUR | 2021-10-01 | 1 | 0.836 | ST | 1 | 0 | 0 | 348227001 | 348227 | 348 | I580 | 7613185695331 | Schwebekörper-Durchflussmesser Typ 335 Schwebekörper in PVDF mit Magnet Mit Klebemuffen PVC-U metrisch Messbereich 600 - 6000 l/h, d 50 mm | 27200405 |  |  | 2 | 90261081 | DE
199335127 | SKDFM 6000L/H 335M PA/EPDM D63DN50 | 580.88 | EUR | 2021-10-01 | 1 | 1.24 | ST | 1 | 0 | 0 | 348227001 | 348227 | 348 | I580 | 7613185695348 | Schwebekörper-Durchflussmesser Typ 335 Schwebekörper in PVDF mit Magnet Mit Klebemuffen PVC-U metrisch Messbereich 600 - 6000 l/h, d 63 mm | 27200405 |  |  | 10 | 90261081 | DE
199335128 | SKDFM 10000L/H 335M PA/EPDM D63DN50 | 580.88 | EUR | 2021-10-01 | 1 | 1.19 | ST | 1 | 0 | 0 | 348227001 | 348227 | 348 | I580 | 7613185695355 | Schwebekörper-Durchflussmesser Typ 335 Schwebekörper in PVDF mit Magnet Mit Klebemuffen PVC-U metrisch Messbereich 1000 - 10000 l/h, d 63 mm | 27200405 |  |  | 2 | 90261081 | DE
199335129 | SKDFM 15000L/H 335M PA/EPDM D63DN50 | 580.88 | EUR | 2021-10-01 | 1 | 1.351 | ST | 1 | 0 | 0 | 348227001 | 348227 | 348 | I580 | 7613185695362 | Schwebekörper-Durchflussmesser Typ 335 Schwebekörper in PVDF mit Magnet Mit Klebemuffen PVC-U metrisch Messbereich 1500 - 15000 l/h, d 63 mm | 27200405 |  |  | 2 | 90261081 | DE
199335130 | SKDFM 20000L/H 335M PA/EPDM D75DN65 | 738.63 | EUR | 2021-10-01 | 1 | 2.378 | ST | 1 | 0 | 0 | 348227001 | 348227 | 348 | I580 | 7613185695379 | Schwebekörper-Durchflussmesser Typ 335 Schwebekörper in PVDF mit Magnet Mit Klebemuffen PVC-U metrisch Messbereich 2000 - 20000 l/h, d 75 mm | 27200405 |  |  | 2 | 90261081 | DE
199335131 | SKDFM 30000L/H 335M PA/EPDM D75DN65 | 738.63 | EUR | 2021-10-01 | 1 | 2.472 | ST | 1 | 0 | 0 | 348227001 | 348227 | 348 | I580 | 7613185695386 | Schwebekörper-Durchflussmesser Typ 335 Schwebekörper in PVDF mit Magnet Mit Klebemuffen PVC-U metrisch Messbereich 3000 - 30000 l/h, d 75 mm | 27200405 |  |  | 2 | 90261081 | DE
199335132 | SKDFM 60000L/H 335M PA/EPDM D75DN65 | 738.63 | EUR | 2021-10-01 | 1 | 2.15 | ST | 1 | 0 | 0 | 348227001 | 348227 | 348 | I580 | 7613185695393 | Schwebekörper-Durchflussmesser Typ 335 Schwebekörper in PVDF mit Magnet Mit Klebemuffen PVC-U metrisch Messbereich 8000 - 60000 l/h, d 75 mm | 27200405 |  |  | 2 | 90261081 | DE
199335140 | SKDFM 500L/H 335M PSU/EPDM D32DN25 | 348.98 | EUR | 2021-10-01 | 1 | 0.466 | ST | 1 | 0 | 0 | 348227002 | 348227 | 348 | I580 | 7613185695409 | Schwebekörper-Durchflussmesser Typ 335 Schwebekörper in PVDF mit Magnet Mit Klebemuffen PVC-U metrisch Messbereich 50 - 500 l/h, d 32 mm | 27200405 |  |  | 2 | 90261081 | DE
199335141 | SKDFM 1000L/H 335M PSU/EPDM D32DN25 | 348.98 | EUR | 2021-10-01 | 1 | 0.452 | ST | 1 | 0 | 0 | 348227002 | 348227 | 348 | I580 | 7613185695416 | Schwebekörper-Durchflussmesser Typ 335 Schwebekörper in PVDF mit Magnet Mit Klebemuffen PVC-U metrisch Messbereich 100 - 1000 l/h, d 32 mm | 27200405 |  |  | 2 | 90261081 | DE
199335142 | SKDFM 1500L/H 335M PSU/EPDM D40DN32 | 421.49 | EUR | 2021-10-01 | 1 | 0.604 | ST | 1 | 0 | 0 | 348227002 | 348227 | 348 | I580 | 7613185695423 | Schwebekörper-Durchflussmesser Typ 335 Schwebekörper in PVDF mit Magnet Mit Klebemuffen PVC-U metrisch Messbereich 150 - 1500 l/h, d 40 mm | 27200405 |  |  | 2 | 90261081 | DE
199335143 | SKDFM 2500L/H 335M PSU/EPDM D40DN32 | 421.49 | EUR | 2021-10-01 | 1 | 0.585 | ST | 1 | 0 | 0 | 348227002 | 348227 | 348 | I580 | 7613185695430 | Schwebekörper-Durchflussmesser Typ 335 Schwebekörper in PVDF mit Magnet Mit Klebemuffen PVC-U metrisch Messbereich 250 - 2500 l/h, d 40 mm | 27200405 |  |  | 2 | 90261081 | DE
199335144 | SKDFM 2000L/H 335M PSU/EPDM D50DN40 | 501.66 | EUR | 2021-10-01 | 1 | 0.944 | ST | 1 | 0 | 0 | 348227002 | 348227 | 348 | I580 | 7613185695447 | Schwebekörper-Durchflussmesser Typ 335 Schwebekörper in PVDF mit Magnet Mit Klebemuffen PVC-U metrisch Messbereich 200 - 2000 l/h, d 50 mm | 27200405 |  |  | 2 | 90261081 | DE
199335145 | SKDFM 3000L/H 335M PSU/EPDM D50DN40 | 501.66 | EUR | 2021-10-01 | 1 | 1.035 | ST | 1 | 0 | 0 | 348227002 | 348227 | 348 | I580 | 7613185695454 | Schwebekörper-Durchflussmesser Typ 335 Schwebekörper in PVDF mit Magnet Mit Klebemuffen PVC-U metrisch Messbereich 300 - 3000 l/h, d 50 mm | 27200405 |  |  | 2 | 90261081 | DE
199335146 | SKDFM 6000L/H 335M PSU/EPDM D50DN40 | 501.66 | EUR | 2021-10-01 | 1 | 0.881 | ST | 1 | 0 | 0 | 348227002 | 348227 | 348 | I580 | 7613185695461 | Schwebekörper-Durchflussmesser Typ 335 Schwebekörper in PVDF mit Magnet Mit Klebemuffen PVC-U metrisch Messbereich 600 - 6000 l/h, d 50 mm | 27200405 |  |  | 2 | 90261081 | DE
199335147 | SKDFM 6000L/H 335M PSU/EPDM D63DN50 | 854.51 | EUR | 2021-10-01 | 1 | 1.36 | ST | 1 | 0 | 0 | 348227002 | 348227 | 348 | I580 | 7613185695478 | Schwebekörper-Durchflussmesser Typ 335 Schwebekörper in PVDF mit Magnet Mit Klebemuffen PVC-U metrisch Messbereich 600 - 6000 l/h, d 63 mm | 27200405 |  |  | 10 | 90261081 | DE
199335148 | SKDFM 10000L/H 335M PSU/EPDM D63DN50 | 854.51 | EUR | 2021-10-01 | 1 | 1.248 | ST | 1 | 0 | 0 | 348227002 | 348227 | 348 | I580 | 7613185695485 | Schwebekörper-Durchflussmesser Typ 335 Schwebekörper in PVDF mit Magnet Mit Klebemuffen PVC-U metrisch Messbereich 1000 - 10000 l/h, d 63 mm | 27200405 |  |  | 2 | 90261081 | DE
199335149 | SKDFM 15000L/H 335M PSU/EPDM D63DN50 | 854.51 | EUR | 2021-10-01 | 1 | 1.409 | ST | 1 | 0 | 0 | 348227002 | 348227 | 348 | I580 | 7613185695492 | Schwebekörper-Durchflussmesser Typ 335 Schwebekörper in PVDF mit Magnet Mit Klebemuffen PVC-U metrisch Messbereich 1500 - 15000 l/h, d 63 mm | 27200405 |  |  | 2 | 90261081 | DE
199335150 | SKDFM 20000L/H 335M PSU/EPDM D75DN65 | 990.51 | EUR | 2021-10-01 | 1 | 2.441 | ST | 1 | 0 | 0 | 348227002 | 348227 | 348 | I580 | 7613185695508 | Schwebekörper-Durchflussmesser Typ 335 Schwebekörper in PVDF mit Magnet Mit Klebemuffen PVC-U metrisch Messbereich 2000 - 20000 l/h, d 75 mm | 27200405 |  |  | 2 | 90261081 | DE
199335151 | SKDFM 30000L/H 335M PSU/EPDM D75DN65 | 990.51 | EUR | 2021-10-01 | 1 | 2.377 | ST | 1 | 0 | 0 | 348227002 | 348227 | 348 | I580 | 7613185695515 | Schwebekörper-Durchflussmesser Typ 335 Schwebekörper in PVDF mit Magnet Mit Klebemuffen PVC-U metrisch Messbereich 3000 - 30000 l/h, d 75 mm | 27200405 |  |  | 2 | 90261081 | DE
199335152 | SKDFM 60000L/H 335M PSU/EPDM D75DN65 | 990.51 | EUR | 2021-10-01 | 1 | 2.15 | ST | 1 | 0 | 0 | 348227002 | 348227 | 348 | I580 | 7613185695522 | Schwebekörper-Durchflussmesser Typ 335 Schwebekörper in PVDF mit Magnet Mit Klebemuffen PVC-U metrisch Messbereich 8000 - 60000 l/h, d 75 mm | 27200405 |  |  | 10 | 90261081 | DE
199335255 | MROHR O. SKALA 335 PVC-U D32DN25 | 80.42 | EUR | 2021-10-01 | 1 | 0.214 | ST | 1 | 0 | 0 | 348227999 | 348227 | 348 | I580 | 7613185695539 | Messrohr ohne Skala (1) Messbereich 50 - 500 l/h, d 32 mm | 27200491 |  |  | 10 | 90269000 | DE
199335256 | MRohr o. Skala 335 PVC-U d32DN25 | 84.42 | EUR | 2021-10-01 | 1 | 0.214 | ST | 1 | 0 | 0 | 348227999 | 348227 | 348 | I580 | 7613185695546 | Messrohr ohne Skala (1) Messbereich 100 - 1000 l/h, d 32 mm | 27200491 |  |  | 10 | 90269000 | DE
199335257 | MROHR O. SKALA 335 PVC-U D40DN32 | 97.26 | EUR | 2021-10-01 | 1 | 0.29 | ST | 1 | 0 | 0 | 348227999 | 348227 | 348 | I580 | 7613185695553 | Messrohr ohne Skala (1) Messbereich 150 - 1500 l/h, d 40 mm | 27200491 |  |  | 10 | 90269000 | DE
199335258 | MROHR O. SKALA 335 PVC-U D40DN32 | 97.26 | EUR | 2021-10-01 | 1 | 0.258 | ST | 1 | 0 | 0 | 348227999 | 348227 | 348 | I580 | 7613185695560 | Messrohr ohne Skala (1) Messbereich 250 - 2500 l/h, d 40 mm | 27200491 |  |  | 10 | 90269000 | DE
199335259 | MROHR O. SKALA 335 PVC-U D50DN40 | 104.22 | EUR | 2021-10-01 | 1 | 0.35 | ST | 1 | 0 | 0 | 348227999 | 348227 | 348 | I580 | 7613185695577 | Messrohr ohne Skala (1) Messbereich 200 - 2000 l/h, d 50 mm | 27200491 |  |  | 10 | 90269000 | DE
199335260 | MROHR O. SKALA 335 PVC-U D50DN40 | 104.22 | EUR | 2021-10-01 | 1 | 0.35 | ST | 1 | 0 | 0 | 348227999 | 348227 | 348 | I580 | 7613185695584 | Messrohr ohne Skala (1) Messbereich 300 - 3000 l/h, d 50 mm | 27200491 |  |  | 10 | 90269000 | DE
199335261 | MROHR O. SKALA 335 PVC-U D50DN40 | 104.22 | EUR | 2021-10-01 | 1 | 0.322 | ST | 1 | 0 | 0 | 348227999 | 348227 | 348 | I580 | 7613185695591 | Messrohr ohne Skala (1) Messbereich 600 - 6000 l/h, d 50 mm | 27200491 |  |  | 10 | 90269000 | DE
199335262 | MROHR O. SKALA 335 PVC-U D63DN50 | 144.13 | EUR | 2021-10-01 | 1 | 0.453 | ST | 1 | 0 | 0 | 348227999 | 348227 | 348 | I580 | 7613185695607 | Messrohr ohne Skala (1) Messbereich 600 - 6000 l/h, d 63 mm | 27200491 |  |  | 10 | 90269000 | DE
199335263 | MROHR O. SKALA 335 PVC-U D63DN50 | 144.13 | EUR | 2021-10-01 | 1 | 0.453 | ST | 1 | 0 | 0 | 348227999 | 348227 | 348 | I580 | 7613185695614 | Messrohr ohne Skala (1) Messbereich 1000 - 10000 l/h, d 63 mm | 27200491 |  |  | 10 | 90269000 | DE
199335264 | MROHR O. SKALA 335 PVC-U D63DN50 | 144.13 | EUR | 2021-10-01 | 1 | 0.453 | ST | 1 | 0 | 0 | 348227999 | 348227 | 348 | I580 | 7613185695621 | Messrohr ohne Skala (1) Messbereich 1500 - 15000 l/h, d 63 mm | 27200491 |  |  | 10 | 90269000 | DE
199335265 | MROHR O. SKALA 335 PVC-U D75DN65 | 292.49 | EUR | 2021-10-01 | 1 | 0.622 | ST | 1 | 0 | 0 | 348227999 | 348227 | 348 | I580 | 7613185695638 | Messrohr ohne Skala (1) Messbereich 2000 - 20000 l/h, d 75 mm | 27200491 |  |  | 10 | 90269000 | DE
199335266 | MROHR O. SKALA 335 PVC-U D75DN65 | 292.49 | EUR | 2021-10-01 | 1 | 0.622 | ST | 1 | 0 | 0 | 348227999 | 348227 | 348 | I580 | 7613185695645 | Messrohr ohne Skala (1) Messbereich 3000 - 30000 l/h, d 75 mm | 27200491 |  |  | 10 | 90269000 | DE
199335267 | MROHR O. SKALA 335 PVC-U D75DN65 | 292.49 | EUR | 2021-10-01 | 1 | 0.622 | ST | 1 | 0 | 0 | 348227999 | 348227 | 348 | I580 | 7613185695652 | Messrohr ohne Skala (1) Messbereich 8000 - 60000 l/h, d 75 mm | 27200491 |  |  | 10 | 90269000 | DE
199335270 | MROHR O. SKALA 335 PA D32DN25 | 97 | EUR | 2021-10-01 | 1 | 0.214 | ST | 1 | 0 | 0 | 348227999 | 348227 | 348 | I580 | 7613185695669 | Messrohr ohne Skala (1) Messbereich 50 - 500 l/h, d 32 mm | 27200491 |  |  | 10 | 90269000 | DE
199335271 | MROHR O. SKALA 335 PA D32DN25 | 97 | EUR | 2021-10-01 | 1 | 0.214 | ST | 1 | 0 | 0 | 348227999 | 348227 | 348 | I580 | 7613185695676 | Messrohr ohne Skala (1) Messbereich 100 - 1000 l/h, d 32 mm | 27200491 |  |  | 10 | 90269000 | DE
199335272 | MROHR O. SKALA 335 PA D40DN32 | 110.75 | EUR | 2021-10-01 | 1 | 0.29 | ST | 1 | 0 | 0 | 348227999 | 348227 | 348 | I580 | 7613185695683 | Messrohr ohne Skala (1) Messbereich 150 - 1500 l/h, d 40 mm | 27200491 |  |  | 10 | 90269000 | DE
199335273 | MROHR O. SKALA 335 PA D40DN32 | 110.75 | EUR | 2021-10-01 | 1 | 0.29 | ST | 1 | 0 | 0 | 348227999 | 348227 | 348 | I580 | 7613185695690 | Messrohr ohne Skala (1) Messbereich 250 - 2500 l/h, d 40 mm | 27200491 |  |  | 10 | 90269000 | DE
199335274 | MROHR O. SKALA 335 PA D50DN40 | 122.07 | EUR | 2021-10-01 | 1 | 0.35 | ST | 1 | 0 | 0 | 348227999 | 348227 | 348 | I580 | 7613185695706 | Messrohr ohne Skala (1) Messbereich 200 - 2000 l/h, d 50 mm | 27200491 |  |  | 10 | 90269000 | DE
199335275 | MROHR O. SKALA 335 PA D50DN40 | 122.07 | EUR | 2021-10-01 | 1 | 0.35 | ST | 1 | 0 | 0 | 348227999 | 348227 | 348 | I580 | 7613185695713 | Messrohr ohne Skala (1) Messbereich 300 - 3000 l/h, d 50 mm | 27200491 |  |  | 10 | 90269000 | DE
199335276 | MROHR O. SKALA 335 PA D50DN40 | 122.07 | EUR | 2021-10-01 | 1 | 0.35 | ST | 1 | 0 | 0 | 348227999 | 348227 | 348 | I580 | 7613185695720 | Messrohr ohne Skala (1) Messbereich 600 - 6000 l/h, d 50 mm | 27200491 |  |  | 10 | 90269000 | DE
199335277 | MROHR O. SKALA 335 PA D63DN50 | 204.46 | EUR | 2021-10-01 | 1 | 0.453 | ST | 1 | 0 | 0 | 348227999 | 348227 | 348 | I580 | 7613185695737 | Messrohr ohne Skala (1) Messbereich 600 - 6000 l/h, d 63 mm | 27200491 |  |  | 10 | 90269000 | DE
199335278 | MROHR O. SKALA 335 PA D63DN50 | 204.46 | EUR | 2021-10-01 | 1 | 0.453 | ST | 1 | 0 | 0 | 348227999 | 348227 | 348 | I580 | 7613185695744 | Messrohr ohne Skala (1) Messbereich 1000 - 10000 l/h, d 63 mm | 27200491 |  |  | 10 | 90269000 | DE
199335279 | MRohr o. Skala 335 PA d63DN50 | 204.46 | EUR | 2021-10-01 | 1 | 0.453 | ST | 1 | 0 | 0 | 348227999 | 348227 | 348 | I580 | 7613185695751 | Messrohr ohne Skala (1) Messbereich 1500 - 15000 l/h, d 63 mm | 27200491 |  |  | 10 | 90269000 | DE
199335280 | MROHR O. SKALA 335 PA D75DN65 | 398.14 | EUR | 2021-10-01 | 1 | 0.622 | ST | 1 | 0 | 0 | 348227999 | 348227 | 348 | I580 | 7613185695768 | Messrohr ohne Skala (1) Messbereich 2000 - 20000 l/h, d 75 mm | 27200491 |  |  | 10 | 90269000 | DE
199335281 | MROHR O. SKALA 335 PA D75DN65 | 398.14 | EUR | 2021-10-01 | 1 | 0.622 | ST | 1 | 0 | 0 | 348227999 | 348227 | 348 | I580 | 7613185695775 | Messrohr ohne Skala (1) Messbereich 3000 - 30000 l/h, d 75 mm | 27200491 |  |  | 10 | 90269000 | DE
199335282 | MROHR O. SKALA 335 PA D75DN65 | 398.14 | EUR | 2021-10-01 | 1 | 0.622 | ST | 1 | 0 | 0 | 348227999 | 348227 | 348 | I580 | 7613185695782 | Messrohr ohne Skala (1) Messbereich 8000 - 60000 l/h, d 75 mm | 27200491 |  |  | 10 | 90269000 | DE
199335285 | MROHR O. SKALA 335 PSU D32DN25 | 125.68 | EUR | 2021-10-01 | 1 | 0.214 | ST | 1 | 0 | 0 | 348227999 | 348227 | 348 | I580 | 7613185695799 | Messrohr ohne Skala (1) Messbereich 50 - 500 l/h, d 32 mm | 27200491 |  |  | 10 | 90269000 | DE
199335286 | MROHR O. SKALA 335 PSU D32DN25 | 125.68 | EUR | 2021-10-01 | 1 | 0.195 | ST | 1 | 0 | 0 | 348227999 | 348227 | 348 | I580 | 7613185695805 | Messrohr ohne Skala (1) Messbereich 100 - 1000 l/h, d 32 mm | 27200491 |  |  | 10 | 90269000 | DE
199335287 | MROHR O. SKALA 335 PSU D40DN32 | 144.31 | EUR | 2021-10-01 | 1 | 0.29 | ST | 1 | 0 | 0 | 348227999 | 348227 | 348 | I580 | 7613185695812 | Messrohr ohne Skala (1) Messbereich 150 - 1500 l/h, d 40 mm | 27200491 |  |  | 10 | 90269000 | DE
199335288 | MROHR O. SKALA 335 PSU D40DN32 | 144.31 | EUR | 2021-10-01 | 1 | 0.29 | ST | 1 | 0 | 0 | 348227999 | 348227 | 348 | I580 | 7613185695829 | Messrohr ohne Skala (1) Messbereich 250 - 2500 l/h, d 40 mm | 27200491 |  |  | 10 | 90269000 | DE
199335289 | MROHR O. SKALA 335 PSU D50DN40 | 158.2 | EUR | 2021-10-01 | 1 | 0.35 | ST | 1 | 0 | 0 | 348227999 | 348227 | 348 | I580 | 7613185695836 | Messrohr ohne Skala (1) Messbereich 200 - 2000 l/h, d 50 mm | 27200491 |  |  | 10 | 90269000 | DE
199335290 | MROHR O. SKALA 335 PSU D50DN40 | 158.2 | EUR | 2021-10-01 | 1 | 0.35 | ST | 1 | 0 | 0 | 348227999 | 348227 | 348 | I580 | 7613185695843 | Messrohr ohne Skala (1) Messbereich 300 - 3000 l/h, d 50 mm | 27200491 |  |  | 10 | 90269000 | DE
199335291 | MROHR O. SKALA 335 PSU D50DN40 | 158.2 | EUR | 2021-10-01 | 1 | 0.35 | ST | 1 | 0 | 0 | 348227999 | 348227 | 348 | I580 | 7613185695850 | Messrohr ohne Skala (1) Messbereich 600 - 6000 l/h, d 50 mm | 27200491 |  |  | 10 | 90269000 | DE
199335292 | MROHR O. SKALA 335 PSU D63DN50 | 240.66 | EUR | 2021-10-01 | 1 | 0.453 | ST | 1 | 0 | 0 | 348227999 | 348227 | 348 | I580 | 7613185695867 | Messrohr ohne Skala (1) Messbereich 600 - 6000 l/h, d 63 mm | 27200491 |  |  | 10 | 90269000 | DE
199335293 | MROHR O. SKALA 335 PSU D63DN50 | 240.66 | EUR | 2021-10-01 | 1 | 0.468 | ST | 1 | 0 | 0 | 348227999 | 348227 | 348 | I580 | 7613185695874 | Messrohr ohne Skala (1) Messbereich 1000 - 10000 l/h, d 63 mm | 27200491 |  |  | 10 | 90269000 | DE
199335294 | MROHR O. SKALA 335 PSU D63DN50 | 240.66 | EUR | 2021-10-01 | 1 | 0.453 | ST | 1 | 0 | 0 | 348227999 | 348227 | 348 | I580 | 7613185695881 | Messrohr ohne Skala (1) Messbereich 1500 - 15000 l/h, d 63 mm | 27200491 |  |  | 10 | 90269000 | DE
199335295 | MROHR O. SKALA 335 PSU D75DN65 | 467.94 | EUR | 2021-10-01 | 1 | 0.622 | ST | 1 | 0 | 0 | 348227999 | 348227 | 348 | I580 | 7613185695898 | Messrohr ohne Skala (1) Messbereich 2000 - 20000 l/h, d 75 mm | 27200491 |  |  | 10 | 90269000 | DE
199335297 | MROHR O. SKALA 335 PSU D75DN65 | 467.94 | EUR | 2021-10-01 | 1 | 0.622 | ST | 1 | 0 | 0 | 348227999 | 348227 | 348 | I580 | 7613185695904 | Messrohr ohne Skala (1) Messbereich 8000 - 60000 l/h, d 75 mm | 27200491 |  |  | 10 | 90269000 | DE
199335460 | SBKP O. MAGNET PVDF | 245.6 | EUR | 2021-10-01 | 1 | 0.733 | ST | 1 | 0 | 0 | 348227999 | 348227 | 348 | I580 | 7613185695911 | Schwebekörper-Durchflussmesser Typ 335 Schwebekörper PVDF (2) d 75 mm, Zoll 2 1/2 inch | 27200491 |  |  | 10 | 90269000 | DE
199335474 | SBKP M. MAGNET PVDF | 289.85 | EUR | 2021-10-01 | 1 | 0.746 | ST | 1 | 0 | 0 | 348227999 | 348227 | 348 | I580 | 7613185695928 | Schwebekörper-Durchflussmesser Typ 335 Schwebekörper PVDF (2) d 75 mm, Zoll 2 1/2 inch | 27200491 |  |  | 10 | 90269000 | DE
199335655 | SKALA H2O | 43.52 | EUR | 2021-10-01 | 1 | 0.05 | ST | 1 | 0 | 0 | 348227999 | 348227 | 348 | I580 | 7613185696321 | Sonderskala für Typ 335/350 m3/h d 32 mm, DN 25 mm | 27200491 |  |  | 10 | 90269000 | DE
199335656 | SKALA H2O | 43.52 | EUR | 2021-10-01 | 1 | 0.05 | ST | 1 | 0 | 0 | 348227999 | 348227 | 348 | I580 | 7613185696338 | Sonderskala für Typ 335/350 m3/h d 32 mm, DN 25 mm | 27200491 |  |  | 10 | 90269000 | DE
199335657 | SKALA H2O | 43.52 | EUR | 2021-10-01 | 1 | 0.05 | ST | 1 | 0 | 0 | 348227999 | 348227 | 348 | I580 | 7613185696345 | Sonderskala für Typ 335/350 m3/h d 40 mm, DN 32 mm | 27200491 |  |  | 10 | 90269000 | DE
199335658 | SKALA H2O | 43.52 | EUR | 2021-10-01 | 1 | 0.05 | ST | 1 | 0 | 0 | 348227999 | 348227 | 348 | I580 | 7613185696352 | Sonderskala für Typ 335/350 m3/h d 40 mm, DN 32 mm | 27200491 |  |  | 10 | 90269000 | DE
199335659 | SKALA H2O | 43.52 | EUR | 2021-10-01 | 1 | 0.05 | ST | 1 | 0 | 0 | 348227999 | 348227 | 348 | I580 | 7613185696369 | Sonderskala für Typ 335/350 m3/h d 50 mm, DN 40 mm | 27200491 |  |  | 10 | 90269000 | DE
199335660 | SKALA H2O | 43.52 | EUR | 2021-10-01 | 1 | 0.05 | ST | 1 | 0 | 0 | 348227999 | 348227 | 348 | I580 | 7613185696376 | Sonderskala für Typ 335/350 m3/h d 50 mm, DN 40 mm | 27200491 |  |  | 10 | 90269000 | DE
199335661 | SKALA H2O | 43.52 | EUR | 2021-10-01 | 1 | 0.05 | ST | 1 | 0 | 0 | 348227999 | 348227 | 348 | I580 | 7613185696383 | Sonderskala für Typ 335/350 m3/h d 50 mm, DN 40 mm | 27200491 |  |  | 10 | 90269000 | DE
199335662 | SKALA H2O | 43.52 | EUR | 2021-10-01 | 1 | 0.05 | ST | 1 | 0 | 0 | 348227999 | 348227 | 348 | I580 | 7613185696390 | Sonderskala für Typ 335/350 m3/h d 63 mm, DN 50 mm | 27200491 |  |  | 10 | 90269000 | DE
199335663 | SKALA H2O | 43.52 | EUR | 2021-10-01 | 1 | 0.05 | ST | 1 | 0 | 0 | 348227999 | 348227 | 348 | I580 | 7613185696406 | Sonderskala für Typ 335/350 m3/h d 63 mm, DN 50 mm | 27200491 |  |  | 2 | 90269000 | DE
199335664 | SKALA H2O | 43.52 | EUR | 2021-10-01 | 1 | 0.05 | ST | 1 | 0 | 0 | 348227999 | 348227 | 348 | I580 | 7613185696413 | Sonderskala für Typ 335/350 m3/h d 63 mm, DN 50 mm | 27200491 |  |  | 10 | 90269000 | DE
199335665 | SKALA H2O | 43.52 | EUR | 2021-10-01 | 1 | 0.05 | ST | 1 | 0 | 0 | 348227999 | 348227 | 348 | I580 | 7613185696420 | Sonderskala für Typ 335/350 m3/h d 75 mm, DN 65 mm | 27200491 |  |  | 10 | 90269000 | DE
199335666 | SKALA H2O | 43.52 | EUR | 2021-10-01 | 1 | 0.008 | ST | 1 | 0 | 0 | 348227999 | 348227 | 348 | I580 | 7613185696437 | Sonderskala für Typ 335/350 m3/h d 75 mm, DN 65 mm | 27200491 |  |  | 10 | 90269000 | DE
199335667 | SKALA H2O | 43.52 | EUR | 2021-10-01 | 1 | 0.05 | ST | 1 | 0 | 0 | 348227999 | 348227 | 348 | I580 | 7613185696444 | Sonderskala für Typ 335/350 m3/h d 75 mm, DN 65 mm | 27200491 |  |  | 10 | 90269000 | DE
199335895 | Ersatzteilset d63DN50 | 206.96 | EUR | 2021-10-01 | 1 | 0.13 | ST | 1 | 0 | 0 | 348227999 | 348227 | 348 | I580 | 7613185698073 | Ersatzteilset d63DN50 | 27200491 |  |  | 10 | 90269000 | DE
199335896 | Ersatzteilset d75DN65 | 215.8 | EUR | 2021-10-01 | 1 | 0.13 | ST | 1 | 0 | 0 | 348227999 | 348227 | 348 | I580 | 7613185698097 | Ersatzteilset d75DN65 | 27200491 |  |  | 2 | 90269000 | DE
199335962 | SENSOR PVC-U D32DN25 | 1159.39 | EUR | 2021-10-01 | 1 | 0.15 | ST | 1 | 0 | 0 | 348227007 | 348227 | 348 | I580 | 7613185707256 | Zubehör 4-20 mA Sensor Für Typ 335 und Typ 350 Typ GK 15, d 32 mm | 27200491 |  |  | 2 | 90269000 | DE
199335963 | SENSOR PVC-U D32DN25 | 1159.39 | EUR | 2021-10-01 | 1 | 0.15 | ST | 1 | 0 | 0 | 348227007 | 348227 | 348 | I580 | 7613185707263 | Zubehör 4-20 mA Sensor Für Typ 335 und Typ 350 Typ GK 15, d 32 mm | 27200491 |  |  | 2 | 90269000 | DE
199335964 | SENSOR PVC-U D40DN32 | 1159.39 | EUR | 2021-10-01 | 1 | 0.15 | ST | 1 | 0 | 0 | 348227007 | 348227 | 348 | I580 | 7613185707270 | Zubehör 4-20 mA Sensor Für Typ 335 und Typ 350 Typ GK 15, d 40 mm | 27200491 |  |  | 10 | 90269000 | DE
199335965 | SENSOR PVC-U D40DN32 | 1159.39 | EUR | 2021-10-01 | 1 | 0.15 | ST | 1 | 0 | 0 | 348227007 | 348227 | 348 | I580 | 7613185707287 | Zubehör 4-20 mA Sensor Für Typ 335 und Typ 350 Typ GK 15, d 40 mm | 27200491 |  |  | 10 | 90269000 | DE
199335966 | SENSOR PVC-U D50DN40 | 1159.39 | EUR | 2021-10-01 | 1 | 0.15 | ST | 1 | 0 | 0 | 348227007 | 348227 | 348 | I580 | 7613185707294 | Zubehör 4-20 mA Sensor Für Typ 335 und Typ 350 Typ GK 15, d 50 mm | 27200491 |  |  | 10 | 39174000 | DE
199335967 | SENSOR PVC-U D50DN40 | 1159.39 | EUR | 2021-10-01 | 1 | 0.15 | ST | 1 | 0 | 0 | 348227007 | 348227 | 348 | I580 | 7613185707300 | Zubehör 4-20 mA Sensor Für Typ 335 und Typ 350 Typ GK 15, d 50 mm | 27200491 |  |  | 2 | 90269000 | DE
199335968 | SENSOR PVC-U D50DN40 | 1159.39 | EUR | 2021-10-01 | 1 | 0.15 | ST | 1 | 0 | 0 | 348227007 | 348227 | 348 | I580 | 7613185707317 | Zubehör 4-20 mA Sensor Für Typ 335 und Typ 350 Typ GK 15, d 50 mm | 27200491 |  |  | 2 | 39174000 | DE
199335969 | SENSOR PVC-U D63DN50 | 1159.39 | EUR | 2021-10-01 | 1 | 0.15 | ST | 1 | 0 | 0 | 348227007 | 348227 | 348 | I580 | 7613185707324 | Zubehör 4-20 mA Sensor Für Typ 335 und Typ 350 Typ GK 15, d 63 mm | 27200491 |  |  | 10 | 39174000 | DE
199335973 | EINSATZ OBEN PVDF D63DN50 | 43.61 | EUR | 2021-10-01 | 1 | 0.042 | ST | 1 | 0 | 0 | 348227999 | 348227 | 348 | I580 | 7613185698899 | Einsatz PVDF (3,4) d 63 mm, Zoll 2 inch | 27200491 | Auslauf Artikel mit Ersatz | 199335974 | 2 | 90269000 | DE
199335974 | EINSATZ OBEN PVDF D63DN50 | 43.61 | EUR | 2021-10-01 | 1 | 0.059 | ST | 1 | 0 | 0 | 348227999 | 348227 | 348 | I580 | 7613185698912 | Einsatz PVDF (3,4) d 63 mm, Zoll 2 inch | 27200491 |  |  | 10 | 90269000 | DE
199335975 | EINSATZ OBEN PVDF D75DN65 | 51.48 | EUR | 2021-10-01 | 1 | 0.059 | ST | 1 | 0 | 0 | 348227999 | 348227 | 348 | I580 | 7613185698936 | Einsatz PVDF (3,4) d 75 mm, Zoll 2 1/2 inch | 27200491 |  |  | 2 | 90269000 | DE
199335991 | SENSOR PVC-U D63DN50 | 1159.39 | EUR | 2021-10-01 | 1 | 0.15 | ST | 1 | 0 | 0 | 348227007 | 348227 | 348 | I580 | 7613185707331 | Zubehör 4-20 mA Sensor Für Typ 335 und Typ 350 Typ GK 15, d 63 mm | 27200491 |  |  | 2 | 39174000 | DE
199335992 | SENSOR PVC-U D63DN50 | 1159.39 | EUR | 2021-10-01 | 1 | 0.12 | ST | 1 | 0 | 0 | 348227007 | 348227 | 348 | I580 | 7613185707348 | Zubehör 4-20 mA Sensor Für Typ 335 und Typ 350 Typ GK 15, d 63 mm | 27200491 |  |  | 2 | 39174000 | DE
199335993 | SENSOR PVC-U D75DN65 | 1159.39 | EUR | 2021-10-01 | 1 | 0.15 | ST | 1 | 0 | 0 | 348227007 | 348227 | 348 | I580 | 7613185707355 | Zubehör 4-20 mA Sensor Für Typ 335 und Typ 350 Typ GK 15, d 75 mm | 27200491 |  |  | 2 | 90269000 | DE
199335994 | SENSOR PVC-U D75DN65 | 1159.39 | EUR | 2021-10-01 | 1 | 0.15 | ST | 1 | 0 | 0 | 348227007 | 348227 | 348 | I580 | 7613185707379 | Zubehör 4-20 mA Sensor Für Typ 335 und Typ 350 Typ GK 15, d 75 mm | 27200491 |  |  | 2 | 90269000 | DE
199335995 | SENSOR PVC-U D75DN65 | 1159.39 | EUR | 2021-10-01 | 1 | 0.15 | ST | 1 | 0 | 0 | 348227007 | 348227 | 348 | I580 | 7613185707386 | Zubehör 4-20 mA Sensor Für Typ 335 und Typ 350 Typ GK 15, d 75 mm | 27200491 |  |  | 2 | 90269000 | DE
199350000 | SKDFM 500L/H 350 PVC-U/EPDM d32DN25 | 181.94 | EUR | 2021-10-01 | 1 | 0.562 | ST | 1 | 0 | 0 | 348227008 | 348227 | 348 | I580 | 7613185698950 | Schwebekörper-Durchflussmesser Typ 350 Schwebekörper in PVDF ohne Magnet Mit Klebemuffen PVC-U metrisch Messbereich 50 - 500 l/h, d 32 mm | 27200405 |  |  | 2 | 90261081 | DE
199350001 | SKDFM 1000L/H 350 PVC-U/EPDM d32DN25 | 181.94 | EUR | 2021-10-01 | 1 | 0.551 | ST | 1 | 0 | 0 | 348227008 | 348227 | 348 | I580 | 7613185698974 | Schwebekörper-Durchflussmesser Typ 350 Schwebekörper in PVDF ohne Magnet Mit Klebemuffen PVC-U metrisch Messbereich 100 - 1000 l/h, d 32 mm | 27200405 |  |  | 2 | 39174000 | DE
199350002 | SKDFM 1500L/H 350 PVC-U/EPDM d40DN32 | 216.18 | EUR | 2021-10-01 | 1 | 0.641 | ST | 1 | 0 | 0 | 348227008 | 348227 | 348 | I580 | 7613185698998 | Schwebekörper-Durchflussmesser Typ 350 Schwebekörper in PVDF ohne Magnet Mit Klebemuffen PVC-U metrisch Messbereich 150 - 1500 l/h, d 40 mm | 27200405 |  |  | 2 | 90261081 | DE
199350003 | SKDFM 2500L/H 350 PVC-U/EPDM d40DN32 | 216.18 | EUR | 2021-10-01 | 1 | 0.619 | ST | 1 | 0 | 0 | 348227008 | 348227 | 348 | I580 | 7613185699018 | Schwebekörper-Durchflussmesser Typ 350 Schwebekörper in PVDF ohne Magnet Mit Klebemuffen PVC-U metrisch Messbereich 250 - 2500 l/h, d 40 mm | 27200405 |  |  | 2 | 39174000 | DE
199350004 | SKDFM 2000L/H 350 PVC-U/EPDM d50DN40 | 244.98 | EUR | 2021-10-01 | 1 | 0.992 | ST | 1 | 0 | 0 | 348227008 | 348227 | 348 | I580 | 7613185699032 | Schwebekörper-Durchflussmesser Typ 350 Schwebekörper in PVDF ohne Magnet Mit Klebemuffen PVC-U metrisch Messbereich 200 - 2000 l/h, d 50 mm | 27200405 |  |  | 2 | 90261081 | DE
199350005 | SKDFM 3000L/H 350 PVC-U/EPDM d50DN40 | 244.98 | EUR | 2021-10-01 | 1 | 0.971 | ST | 1 | 0 | 0 | 348227008 | 348227 | 348 | I580 | 7613185699056 | Schwebekörper-Durchflussmesser Typ 350 Schwebekörper in PVDF ohne Magnet Mit Klebemuffen PVC-U metrisch Messbereich 300 - 3000 l/h, d 50 mm | 27200405 |  |  | 2 | 90261081 | DE
199350006 | SKDFM 6000L/H 350 PVC-U/EPDM d50DN40 | 244.98 | EUR | 2021-10-01 | 1 | 0.921 | ST | 1 | 0 | 0 | 348227008 | 348227 | 348 | I580 | 7613185699070 | Schwebekörper-Durchflussmesser Typ 350 Schwebekörper in PVDF ohne Magnet Mit Klebemuffen PVC-U metrisch Messbereich 600 - 6000 l/h, d 50 mm | 27200405 |  |  | 2 | 90261081 | DE
199350007 | SKDFM 6000L/H 350 PVC-U/EPDM d63DN50 | 389.99 | EUR | 2021-10-01 | 1 | 1.446 | ST | 1 | 0 | 0 | 348227008 | 348227 | 348 | I580 | 7613185699094 | Schwebekörper-Durchflussmesser Typ 350 Schwebekörper in PVDF ohne Magnet Mit Klebemuffen PVC-U metrisch Messbereich 600 - 6000 l/h, d 63 mm | 27200405 |  |  | 2 | 90261081 | DE
199350008 | SKDFM 10000L/H 350 PVC-U/EPDM d63DN50 | 389.99 | EUR | 2021-10-01 | 1 | 1.472 | ST | 1 | 0 | 0 | 348227008 | 348227 | 348 | I580 | 7613185699117 | Schwebekörper-Durchflussmesser Typ 350 Schwebekörper in PVDF ohne Magnet Mit Klebemuffen PVC-U metrisch Messbereich 1000 - 10000 l/h, d 63 mm | 27200405 |  |  | 2 | 90261081 | DE
199350009 | SKDFM 15000L/H 350 PVC-U/EPDM d63DN50 | 389.99 | EUR | 2021-10-01 | 1 | 1.327 | ST | 1 | 0 | 0 | 348227008 | 348227 | 348 | I580 | 7613185699131 | Schwebekörper-Durchflussmesser Typ 350 Schwebekörper in PVDF ohne Magnet Mit Klebemuffen PVC-U metrisch Messbereich 1500 - 15000 l/h, d 63 mm | 27200405 |  |  | 2 | 90261081 | DE
199350010 | SKDFM 20000L/H 350 PVC-U/EPDM d75DN65 | 612.39 | EUR | 2021-10-01 | 1 | 2.576 | ST | 1 | 0 | 0 | 348227008 | 348227 | 348 | I580 | 7613185699155 | Schwebekörper-Durchflussmesser Typ 350 Schwebekörper in PVDF ohne Magnet Mit Klebemuffen PVC-U metrisch Messbereich 2000 - 20000 l/h, d 75 mm | 27200405 |  |  | 2 | 90261081 | DE
199350011 | SKDFM 30000L/H 350 PVC-U/EPDM d75DN65 | 612.39 | EUR | 2021-10-01 | 1 | 2.497 | ST | 1 | 0 | 0 | 348227008 | 348227 | 348 | I580 | 7613185699179 | Schwebekörper-Durchflussmesser Typ 350 Schwebekörper in PVDF ohne Magnet Mit Klebemuffen PVC-U metrisch Messbereich 3000 - 30000 l/h, d 75 mm | 27200405 |  |  | 2 | 90261081 | DE
199350012 | SKDFM 60000L/H 350 PVC-U/EPDM d75DN65 | 612.39 | EUR | 2021-10-01 | 1 | 2.341 | ST | 1 | 0 | 0 | 348227008 | 348227 | 348 | I580 | 7613185699193 | Schwebekörper-Durchflussmesser Typ 350 Schwebekörper in PVDF ohne Magnet Mit Klebemuffen PVC-U metrisch Messbereich 8000 - 60000 l/h, d 75 mm | 27200405 |  |  | 2 | 90261081 | DE
199350020 | SKDFM 500L/H 350 PA/EPDM d32DN25 | 226.57 | EUR | 2021-10-01 | 1 | 0.458 | ST | 1 | 0 | 0 | 348227001 | 348227 | 348 | I580 | 7613185699209 | Schwebekörper-Durchflussmesser Typ 350 Schwebekörper in PVDF ohne Magnet Mit Klebemuffen PVC-U metrisch Messbereich 50 - 500 l/h, d 32 mm | 27200405 |  |  | 7 | 90261081 | DE
199350021 | SKDFM 1000L/H 350 PA/EPDM d32DN25 | 226.57 | EUR | 2021-10-01 | 1 | 0.524 | ST | 1 | 0 | 0 | 348227001 | 348227 | 348 | I580 | 7613185699216 | Schwebekörper-Durchflussmesser Typ 350 Schwebekörper in PVDF ohne Magnet Mit Klebemuffen PVC-U metrisch Messbereich 100 - 1000 l/h, d 32 mm | 27200405 |  |  | 2 | 90261081 | DE
199350022 | SKDFM 1500L/H 350 PA/EPDM d40DN32 | 259.54 | EUR | 2021-10-01 | 1 | 0.594 | ST | 1 | 0 | 0 | 348227001 | 348227 | 348 | I580 | 7613185697229 | Schwebekörper-Durchflussmesser Typ 350 Schwebekörper in PVDF ohne Magnet Mit Klebemuffen PVC-U metrisch Messbereich 150 - 1500 l/h, d 40 mm | 27200405 |  |  | 7 | 90261081 | DE
199350023 | SKDFM 2500L/H 350 PA/EPDM d40DN32 | 259.54 | EUR | 2021-10-01 | 1 | 0.659 | ST | 1 | 0 | 0 | 348227001 | 348227 | 348 | I580 | 7613185697236 | Schwebekörper-Durchflussmesser Typ 350 Schwebekörper in PVDF ohne Magnet Mit Klebemuffen PVC-U metrisch Messbereich 250 - 2500 l/h, d 40 mm | 27200405 |  |  | 2 | 90261081 | DE
199350024 | SKDFM 2000L/H 350 PA/EPDM d50DN40 | 305.65 | EUR | 2021-10-01 | 1 | 0.953 | ST | 1 | 0 | 0 | 348227001 | 348227 | 348 | I580 | 7613185697243 | Schwebekörper-Durchflussmesser Typ 350 Schwebekörper in PVDF ohne Magnet Mit Klebemuffen PVC-U metrisch Messbereich 200 - 2000 l/h, d 50 mm | 27200405 |  |  | 7 | 90261081 | DE
199350025 | SKDFM 3000L/H 350 PA/EPDM d50DN40 | 305.65 | EUR | 2021-10-01 | 1 | 0.894 | ST | 1 | 0 | 0 | 348227001 | 348227 | 348 | I580 | 7613185697267 | Schwebekörper-Durchflussmesser Typ 350 Schwebekörper in PVDF ohne Magnet Mit Klebemuffen PVC-U metrisch Messbereich 300 - 3000 l/h, d 50 mm | 27200405 |  |  | 2 | 90261081 | DE
199350026 | SKDFM 6000L/H 350 PA/EPDM d50DN40 | 305.65 | EUR | 2021-10-01 | 1 | 1.011 | ST | 1 | 0 | 0 | 348227001 | 348227 | 348 | I580 | 7613185697281 | Schwebekörper-Durchflussmesser Typ 350 Schwebekörper in PVDF ohne Magnet Mit Klebemuffen PVC-U metrisch Messbereich 600 - 6000 l/h, d 50 mm | 27200405 |  |  | 2 | 90261081 | DE
199350027 | SKDFM 6000L/H 350 PA/EPDM d63DN50 | 389.99 | EUR | 2021-10-01 | 1 | 1.401 | ST | 1 | 0 | 0 | 348227001 | 348227 | 348 | I580 | 7613185697304 | Schwebekörper-Durchflussmesser Typ 350 Schwebekörper in PVDF ohne Magnet Mit Klebemuffen PVC-U metrisch Messbereich 600 - 6000 l/h, d 63 mm | 27200405 |  |  | 2 | 90261081 | DE
199350028 | SKDFM 10000L/H 350 PA/EPDM d63DN50 | 389.99 | EUR | 2021-10-01 | 1 | 1.416 | ST | 1 | 0 | 0 | 348227001 | 348227 | 348 | I580 | 7613185697328 | Schwebekörper-Durchflussmesser Typ 350 Schwebekörper in PVDF ohne Magnet Mit Klebemuffen PVC-U metrisch Messbereich 1000 - 10000 l/h, d 63 mm | 27200405 |  |  | 2 | 90261081 | DE
199350029 | SKDFM 15000L/H 350 PA/EPDM d63DN50 | 389.99 | EUR | 2021-10-01 | 1 | 1.239 | ST | 1 | 0 | 0 | 348227001 | 348227 | 348 | I580 | 7613185697342 | Schwebekörper-Durchflussmesser Typ 350 Schwebekörper in PVDF ohne Magnet Mit Klebemuffen PVC-U metrisch Messbereich 1500 - 15000 l/h, d 63 mm | 27200405 |  |  | 7 | 90261081 | DE
199350030 | SKDFM 20000L/H 350 PA/EPDM d75DN65 | 612.39 | EUR | 2021-10-01 | 1 | 2.15 | ST | 1 | 0 | 0 | 348227001 | 348227 | 348 | I580 | 7613185697366 | Schwebekörper-Durchflussmesser Typ 350 Schwebekörper in PVDF ohne Magnet Mit Klebemuffen PVC-U metrisch Messbereich 2000 - 20000 l/h, d 75 mm | 27200405 |  |  | 7 | 90261081 | DE
199350031 | SKDFM 30000L/H 350 PA/EPDM d75DN65 | 612.39 | EUR | 2021-10-01 | 1 | 2.5 | ST | 1 | 0 | 0 | 348227001 | 348227 | 348 | I580 | 7613185697380 | Schwebekörper-Durchflussmesser Typ 350 Schwebekörper in PVDF ohne Magnet Mit Klebemuffen PVC-U metrisch Messbereich 3000 - 30000 l/h, d 75 mm | 27200405 |  |  | 7 | 90261081 | DE
199350032 | SKDFM 60000L/H 350 PA/EPDM d75DN65 | 612.39 | EUR | 2021-10-01 | 1 | 2.352 | ST | 1 | 0 | 0 | 348227001 | 348227 | 348 | I580 | 7613185697403 | Schwebekörper-Durchflussmesser Typ 350 Schwebekörper in PVDF ohne Magnet Mit Klebemuffen PVC-U metrisch Messbereich 8000 - 60000 l/h, d 75 mm | 27200405 |  |  | 2 | 90261081 | DE
199350040 | SKDFM 500L/H 350 PSU/EPDM d32DN25 | 241.29 | EUR | 2021-10-01 | 1 | 0.487 | ST | 1 | 0 | 0 | 348227002 | 348227 | 348 | I580 | 7613185697427 | Schwebekörper-Durchflussmesser Typ 350 Schwebekörper in PVDF ohne Magnet Mit Klebemuffen PVC-U metrisch Messbereich 50 - 500 l/h, d 32 mm | 27200405 |  |  | 2 | 90261081 | DE
199350041 | SKDFM 1000L/H 350 PSU/EPDM d32DN25 | 241.29 | EUR | 2021-10-01 | 1 | 0.474 | ST | 1 | 0 | 0 | 348227002 | 348227 | 348 | I580 | 7613185697441 | Schwebekörper-Durchflussmesser Typ 350 Schwebekörper in PVDF ohne Magnet Mit Klebemuffen PVC-U metrisch Messbereich 100 - 1000 l/h, d 32 mm | 27200405 |  |  | 2 | 90261081 | DE
199350042 | SKDFM 1500L/H 350 PSU/EPDM d40DN32 | 288.52 | EUR | 2021-10-01 | 1 | 0.614 | ST | 1 | 0 | 0 | 348227002 | 348227 | 348 | I580 | 7613185697465 | Schwebekörper-Durchflussmesser Typ 350 Schwebekörper in PVDF ohne Magnet Mit Klebemuffen PVC-U metrisch Messbereich 150 - 1500 l/h, d 40 mm | 27200405 |  |  | 7 | 90261081 | DE
199350043 | SKDFM 2500L/H 350 PSU/EPDM d40DN32 | 315.4 | EUR | 2021-10-01 | 1 | 0.688 | ST | 1 | 0 | 0 | 348227002 | 348227 | 348 | I580 | 7613185697489 | Schwebekörper-Durchflussmesser Typ 350 Schwebekörper in PVDF ohne Magnet Mit Klebemuffen PVC-U metrisch Messbereich 250 - 2500 l/h, d 40 mm | 27200405 |  |  | 2 | 90261081 | DE
199350044 | SKDFM 2000L/H 350 PSU/EPDM d50DN40 | 334.78 | EUR | 2021-10-01 | 1 | 0.962 | ST | 1 | 0 | 0 | 348227002 | 348227 | 348 | I580 | 7613185697502 | Schwebekörper-Durchflussmesser Typ 350 Schwebekörper in PVDF ohne Magnet Mit Klebemuffen PVC-U metrisch Messbereich 200 - 2000 l/h, d 50 mm | 27200405 |  |  | 7 | 90261081 | DE
199350045 | SKDFM 3000L/H 350 PSU/EPDM d50DN40 | 334.78 | EUR | 2021-10-01 | 1 | 0.989 | ST | 1 | 0 | 0 | 348227002 | 348227 | 348 | I580 | 7613185697526 | Schwebekörper-Durchflussmesser Typ 350 Schwebekörper in PVDF ohne Magnet Mit Klebemuffen PVC-U metrisch Messbereich 300 - 3000 l/h, d 50 mm | 27200405 |  |  | 7 | 90261081 | DE
199350046 | SKDFM 6000L/H 350 PSU/EPDM d50DN40 | 334.78 | EUR | 2021-10-01 | 1 | 0.953 | ST | 1 | 0 | 0 | 348227002 | 348227 | 348 | I580 | 7613185697540 | Schwebekörper-Durchflussmesser Typ 350 Schwebekörper in PVDF ohne Magnet Mit Klebemuffen PVC-U metrisch Messbereich 600 - 6000 l/h, d 50 mm | 27200405 |  |  | 2 | 90261081 | DE
199350047 | SKDFM 6000L/H 350 PSU/EPDM d63DN50 | 522.79 | EUR | 2021-10-01 | 1 | 1.335 | ST | 1 | 0 | 0 | 348227002 | 348227 | 348 | I580 | 7613185697564 | Schwebekörper-Durchflussmesser Typ 350 Schwebekörper in PVDF ohne Magnet Mit Klebemuffen PVC-U metrisch Messbereich 600 - 6000 l/h, d 63 mm | 27200405 |  |  | 2 | 90261081 | DE
199350048 | SKDFM 10000L/H 350 PSU/EPDM d63DN50 | 522.79 | EUR | 2021-10-01 | 1 | 1.343 | ST | 1 | 0 | 0 | 348227002 | 348227 | 348 | I580 | 7613185697588 | Schwebekörper-Durchflussmesser Typ 350 Schwebekörper in PVDF ohne Magnet Mit Klebemuffen PVC-U metrisch Messbereich 1000 - 10000 l/h, d 63 mm | 27200405 |  |  | 2 | 90261081 | DE
199350049 | SKDFM 15000L/H 350 PSU/EPDM d63DN50 | 522.79 | EUR | 2021-10-01 | 1 | 1.315 | ST | 1 | 0 | 0 | 348227002 | 348227 | 348 | I580 | 7613185697601 | Schwebekörper-Durchflussmesser Typ 350 Schwebekörper in PVDF ohne Magnet Mit Klebemuffen PVC-U metrisch Messbereich 1500 - 15000 l/h, d 63 mm | 27200405 |  |  | 7 | 90261081 | DE
199350050 | SKDFM 20000L/H 350 PSU/EPDM d75DN65 | 812.87 | EUR | 2021-10-01 | 1 | 2.486 | ST | 1 | 0 | 0 | 348227002 | 348227 | 348 | I580 | 7613185697625 | Schwebekörper-Durchflussmesser Typ 350 Schwebekörper in PVDF ohne Magnet Mit Klebemuffen PVC-U metrisch Messbereich 2000 - 20000 l/h, d 75 mm | 27200405 |  |  | 7 | 90261081 | DE
199350051 | SKDFM 30000L/H 350 PSU/EPDM d75DN65 | 812.87 | EUR | 2021-10-01 | 1 | 2.15 | ST | 1 | 0 | 0 | 348227002 | 348227 | 348 | I580 | 7613185697649 | Schwebekörper-Durchflussmesser Typ 350 Schwebekörper in PVDF ohne Magnet Mit Klebemuffen PVC-U metrisch Messbereich 3000 - 30000 l/h, d 75 mm | 27200405 |  |  | 2 | 90261081 | DE
199350052 | SKDFM 60000L/H 350 PSU/EPDM d75DN65 | 812.87 | EUR | 2021-10-01 | 1 | 2.244 | ST | 1 | 0 | 0 | 348227002 | 348227 | 348 | I580 | 7613185697663 | Schwebekörper-Durchflussmesser Typ 350 Schwebekörper in PVDF ohne Magnet Mit Klebemuffen PVC-U metrisch Messbereich 8000 - 60000 l/h, d 75 mm | 27200405 |  |  | 7 | 90261081 | DE
199350100 | SKDFM 500L/H 350M PVC-U/EPDM D32DN25 | 256.99 | EUR | 2021-10-01 | 1 | 0.44 | ST | 1 | 0 | 0 | 348227008 | 348227 | 348 | I580 | 7613185697687 | Schwebekörper-Durchflussmesser Typ 350 Schwebekörper in PVDF mit Magnet Mit Klebemuffen PVC-U metrisch Messbereich 50 - 500 l/h, d 32 mm | 27200405 |  |  | 2 | 90261081 | DE
199350101 | SKDFM 1000L/H 350M PVC-U/EPDM D32DN25 | 256.99 | EUR | 2021-10-01 | 1 | 0.479 | ST | 1 | 0 | 0 | 348227008 | 348227 | 348 | I580 | 7613185697700 | Schwebekörper-Durchflussmesser Typ 350 Schwebekörper in PVDF mit Magnet Mit Klebemuffen PVC-U metrisch Messbereich 100 - 1000 l/h, d 32 mm | 27200405 |  |  | 2 | 90261081 | DE
199350102 | SKDFM 1500L/H 350M PVC-U/EPDM D40DN32 | 304.2 | EUR | 2021-10-01 | 1 | 0.643 | ST | 1 | 0 | 0 | 348227008 | 348227 | 348 | I580 | 7613185697724 | Schwebekörper-Durchflussmesser Typ 350 Schwebekörper in PVDF mit Magnet Mit Klebemuffen PVC-U metrisch Messbereich 150 - 1500 l/h, d 40 mm | 27200405 |  |  | 2 | 90261081 | DE
199350103 | SKDFM 2500L/H 350M PVC-U/EPDM D40DN32 | 304.2 | EUR | 2021-10-01 | 1 | 0.619 | ST | 1 | 0 | 0 | 348227008 | 348227 | 348 | I580 | 7613185697748 | Schwebekörper-Durchflussmesser Typ 350 Schwebekörper in PVDF mit Magnet Mit Klebemuffen PVC-U metrisch Messbereich 250 - 2500 l/h, d 40 mm | 27200405 |  |  | 2 | 90261081 | DE
199350104 | SKDFM 2000L/H 350M PVC-U/EPDM D50DN40 | 362.29 | EUR | 2021-10-01 | 1 | 0.9 | ST | 1 | 0 | 0 | 348227008 | 348227 | 348 | I580 | 7613185697762 | Schwebekörper-Durchflussmesser Typ 350 Schwebekörper in PVDF mit Magnet Mit Klebemuffen PVC-U metrisch Messbereich 200 - 2000 l/h, d 50 mm | 27200405 |  |  | 10 | 90261081 | DE
199350105 | SKDFM 3000L/H 350M PVC-U/EPDM D50DN40 | 362.29 | EUR | 2021-10-01 | 1 | 0.97 | ST | 1 | 0 | 0 | 348227008 | 348227 | 348 | I580 | 7613185697786 | Schwebekörper-Durchflussmesser Typ 350 Schwebekörper in PVDF mit Magnet Mit Klebemuffen PVC-U metrisch Messbereich 300 - 3000 l/h, d 50 mm | 27200405 |  |  | 2 | 90261081 | DE
199350106 | SKDFM 6000L/H 350M PVC-U/EPDM D50DN40 | 362.29 | EUR | 2021-10-01 | 1 | 0.925 | ST | 1 | 0 | 0 | 348227008 | 348227 | 348 | I580 | 7613185697809 | Schwebekörper-Durchflussmesser Typ 350 Schwebekörper in PVDF mit Magnet Mit Klebemuffen PVC-U metrisch Messbereich 600 - 6000 l/h, d 50 mm | 27200405 |  |  | 2 | 90261081 | DE
199350107 | SKDFM 6000L/H 350M PVC-U/EPDM D63DN50 | 580.88 | EUR | 2021-10-01 | 1 | 1.445 | ST | 1 | 0 | 0 | 348227008 | 348227 | 348 | I580 | 7613185697823 | Schwebekörper-Durchflussmesser Typ 350 Schwebekörper in PVDF mit Magnet Mit Klebemuffen PVC-U metrisch Messbereich 600 - 6000 l/h, d 63 mm | 27200405 |  |  | 2 | 90261081 | DE
199350108 | SKDFM 10000L/H 350M PVC-U/EPDM D63DN50 | 580.88 | EUR | 2021-10-01 | 1 | 1.325 | ST | 1 | 0 | 0 | 348227008 | 348227 | 348 | I580 | 7613185697847 | Schwebekörper-Durchflussmesser Typ 350 Schwebekörper in PVDF mit Magnet Mit Klebemuffen PVC-U metrisch Messbereich 1000 - 10000 l/h, d 63 mm | 27200405 |  |  | 2 | 90261081 | DE
199350109 | SKDFM 15000L/H 350M PVC-U/EPDM D63DN50 | 580.88 | EUR | 2021-10-01 | 1 | 1.328 | ST | 1 | 0 | 0 | 348227008 | 348227 | 348 | I580 | 7613185697861 | Schwebekörper-Durchflussmesser Typ 350 Schwebekörper in PVDF mit Magnet Mit Klebemuffen PVC-U metrisch Messbereich 1500 - 15000 l/h, d 63 mm | 27200405 |  |  | 2 | 90261081 | DE
199350110 | SKDFM 20000L/H 350M PVC-U/EPDM D75DN65 | 738.63 | EUR | 2021-10-01 | 1 | 2.15 | ST | 1 | 0 | 0 | 348227008 | 348227 | 348 | I580 | 7613185697885 | Schwebekörper-Durchflussmesser Typ 350 Schwebekörper in PVDF mit Magnet Mit Klebemuffen PVC-U metrisch Messbereich 2000 - 20000 l/h, d 75 mm | 27200405 |  |  | 10 | 90261081 | DE
199350111 | SKDFM 30000L/H 350M PVC-U/EPDM D75DN65 | 738.63 | EUR | 2021-10-01 | 1 | 2.15 | ST | 1 | 0 | 0 | 348227008 | 348227 | 348 | I580 | 7613185697908 | Schwebekörper-Durchflussmesser Typ 350 Schwebekörper in PVDF mit Magnet Mit Klebemuffen PVC-U metrisch Messbereich 3000 - 30000 l/h, d 75 mm | 27200405 |  |  | 2 | 90261081 | DE
199350112 | SKDFM 60000L/H 350M PVC-U/EPDM D75DN65 | 738.63 | EUR | 2021-10-01 | 1 | 2.15 | ST | 1 | 0 | 0 | 348227008 | 348227 | 348 | I580 | 7613185697922 | Schwebekörper-Durchflussmesser Typ 350 Schwebekörper in PVDF mit Magnet Mit Klebemuffen PVC-U metrisch Messbereich 8000 - 60000 l/h, d 75 mm | 27200405 |  |  | 10 | 90261081 | DE
199350120 | SKDFM 500L/H 350M PA/EPDM D32DN25 | 321.48 | EUR | 2021-10-01 | 1 | 0.44 | ST | 1 | 0 | 0 | 348227001 | 348227 | 348 | I580 | 7613185697946 | Schwebekörper-Durchflussmesser Typ 350 Schwebekörper in PVDF mit Magnet Mit Klebemuffen PVC-U metrisch Messbereich 50 - 500 l/h, d 32 mm | 27200405 |  |  | 10 | 90261081 | DE
199350121 | SKDFM 1000L/H 350M PA/EPDM D32DN25 | 321.48 | EUR | 2021-10-01 | 1 | 0.44 | ST | 1 | 0 | 0 | 348227001 | 348227 | 348 | I580 | 7613185697960 | Schwebekörper-Durchflussmesser Typ 350 Schwebekörper in PVDF mit Magnet Mit Klebemuffen PVC-U metrisch Messbereich 100 - 1000 l/h, d 32 mm | 27200405 |  |  | 10 | 90261081 | DE
199350122 | SKDFM 1500L/H 350M PA/EPDM D40DN32 | 370.28 | EUR | 2021-10-01 | 1 | 0.575 | ST | 1 | 0 | 0 | 348227001 | 348227 | 348 | I580 | 7613185697984 | Schwebekörper-Durchflussmesser Typ 350 Schwebekörper in PVDF mit Magnet Mit Klebemuffen PVC-U metrisch Messbereich 150 - 1500 l/h, d 40 mm | 27200405 |  |  | 10 | 90261081 | DE
199350123 | SKDFM 2500L/H 350M PA/EPDM D40DN32 | 370.28 | EUR | 2021-10-01 | 1 | 0.62 | ST | 1 | 0 | 0 | 348227001 | 348227 | 348 | I580 | 7613185698004 | Schwebekörper-Durchflussmesser Typ 350 Schwebekörper in PVDF mit Magnet Mit Klebemuffen PVC-U metrisch Messbereich 250 - 2500 l/h, d 40 mm | 27200405 |  |  | 10 | 90261081 | DE
199350124 | SKDFM 2000L/H 350M PA/EPDM D50DN40 | 451.74 | EUR | 2021-10-01 | 1 | 0.9 | ST | 1 | 0 | 0 | 348227001 | 348227 | 348 | I580 | 7613185698028 | Schwebekörper-Durchflussmesser Typ 350 Schwebekörper in PVDF mit Magnet Mit Klebemuffen PVC-U metrisch Messbereich 200 - 2000 l/h, d 50 mm | 27200405 |  |  | 10 | 90261081 | DE
199350125 | SKDFM 3000L/H 350M PA/EPDM D50DN40 | 451.74 | EUR | 2021-10-01 | 1 | 0.9 | ST | 1 | 0 | 0 | 348227001 | 348227 | 348 | I580 | 7613185698042 | Schwebekörper-Durchflussmesser Typ 350 Schwebekörper in PVDF mit Magnet Mit Klebemuffen PVC-U metrisch Messbereich 300 - 3000 l/h, d 50 mm | 27200405 |  |  | 10 | 90261081 | DE
199350126 | SKDFM 6000L/H 350M PA/EPDM D50DN40 | 451.74 | EUR | 2021-10-01 | 1 | 0.9 | ST | 1 | 0 | 0 | 348227001 | 348227 | 348 | I580 | 7613185698066 | Schwebekörper-Durchflussmesser Typ 350 Schwebekörper in PVDF mit Magnet Mit Klebemuffen PVC-U metrisch Messbereich 600 - 6000 l/h, d 50 mm | 27200405 |  |  | 10 | 90261081 | DE
199350127 | SKDFM 6000L/H 350M PA/EPDM D63DN50 | 580.88 | EUR | 2021-10-01 | 1 | 1.32 | ST | 1 | 0 | 0 | 348227001 | 348227 | 348 | I580 | 7613185698080 | Schwebekörper-Durchflussmesser Typ 350 Schwebekörper in PVDF mit Magnet Mit Klebemuffen PVC-U metrisch Messbereich 600 - 6000 l/h, d 63 mm | 27200405 |  |  | 10 | 90261081 | DE
199350128 | SKDFM 10000L/H 350M PA/EPDM D63DN50 | 580.88 | EUR | 2021-10-01 | 1 | 1.32 | ST | 1 | 0 | 0 | 348227001 | 348227 | 348 | I580 | 7613185698103 | Schwebekörper-Durchflussmesser Typ 350 Schwebekörper in PVDF mit Magnet Mit Klebemuffen PVC-U metrisch Messbereich 1000 - 10000 l/h, d 63 mm | 27200405 |  |  | 10 | 90261081 | DE
199350129 | SKDFM 15000L/H 350M PA/EPDM D63DN50 | 580.88 | EUR | 2021-10-01 | 1 | 1.32 | ST | 1 | 0 | 0 | 348227001 | 348227 | 348 | I580 | 7613185698127 | Schwebekörper-Durchflussmesser Typ 350 Schwebekörper in PVDF mit Magnet Mit Klebemuffen PVC-U metrisch Messbereich 1500 - 15000 l/h, d 63 mm | 27200405 |  |  | 10 | 90261081 | DE
199350130 | SKDFM 20000L/H 350M PA/EPDM D75DN65 | 738.63 | EUR | 2021-10-01 | 1 | 2.15 | ST | 1 | 0 | 0 | 348227001 | 348227 | 348 | I580 | 7613185698141 | Schwebekörper-Durchflussmesser Typ 350 Schwebekörper in PVDF mit Magnet Mit Klebemuffen PVC-U metrisch Messbereich 2000 - 20000 l/h, d 75 mm | 27200405 |  |  | 10 | 90261081 | DE
199350131 | SKDFM 30000L/H 350M PA/EPDM D75DN65 | 738.63 | EUR | 2021-10-01 | 1 | 2.15 | ST | 1 | 0 | 0 | 348227001 | 348227 | 348 | I580 | 7613185698165 | Schwebekörper-Durchflussmesser Typ 350 Schwebekörper in PVDF mit Magnet Mit Klebemuffen PVC-U metrisch Messbereich 3000 - 30000 l/h, d 75 mm | 27200405 |  |  | 10 | 90261081 | DE
199350132 | SKDFM 60000L/H 350M PA/EPDM D75DN65 | 738.63 | EUR | 2021-10-01 | 1 | 2.15 | ST | 1 | 0 | 0 | 348227001 | 348227 | 348 | I580 | 7613185698189 | Schwebekörper-Durchflussmesser Typ 350 Schwebekörper in PVDF mit Magnet Mit Klebemuffen PVC-U metrisch Messbereich 8000 - 60000 l/h, d 75 mm | 27200405 |  |  | 10 | 90261081 | DE
199350140 | SKDFM 500L/H 350M PSU/EPDM D32DN25 | 348.98 | EUR | 2021-10-01 | 1 | 0.44 | ST | 1 | 0 | 0 | 348227002 | 348227 | 348 | I580 | 7613185698202 | Schwebekörper-Durchflussmesser Typ 350 Schwebekörper in PVDF mit Magnet Mit Klebemuffen PVC-U metrisch Messbereich 50 - 500 l/h, d 32 mm | 27200405 |  |  | 10 | 90261081 | DE
199350141 | SKDFM 1000L/H 350M PSU/EPDM D32DN25 | 348.98 | EUR | 2021-10-01 | 1 | 0.44 | ST | 1 | 0 | 0 | 348227002 | 348227 | 348 | I580 | 7613185698226 | Schwebekörper-Durchflussmesser Typ 350 Schwebekörper in PVDF mit Magnet Mit Klebemuffen PVC-U metrisch Messbereich 100 - 1000 l/h, d 32 mm | 27200405 |  |  | 2 | 90261081 | DE
199350142 | SKDFM 1500L/H 350M PSU/EPDM D40DN32 | 421.48 | EUR | 2021-10-01 | 1 | 0.615 | ST | 1 | 0 | 0 | 348227002 | 348227 | 348 | I580 | 7613185698240 | Schwebekörper-Durchflussmesser Typ 350 Schwebekörper in PVDF mit Magnet Mit Klebemuffen PVC-U metrisch Messbereich 150 - 1500 l/h, d 40 mm | 27200405 |  |  | 10 | 90261081 | DE
199350143 | SKDFM 2500L/H 350M PSU/EPDM D40DN32 | 421.49 | EUR | 2021-10-01 | 1 | 0.62 | ST | 1 | 0 | 0 | 348227002 | 348227 | 348 | I580 | 7613185698264 | Schwebekörper-Durchflussmesser Typ 350 Schwebekörper in PVDF mit Magnet Mit Klebemuffen PVC-U metrisch Messbereich 250 - 2500 l/h, d 40 mm | 27200405 |  |  | 10 | 90261081 | DE
199350144 | SKDFM 2000L/H 350M PSU/EPDM D50DN40 | 501.66 | EUR | 2021-10-01 | 1 | 0.9 | ST | 1 | 0 | 0 | 348227002 | 348227 | 348 | I580 | 7613185698288 | Schwebekörper-Durchflussmesser Typ 350 Schwebekörper in PVDF mit Magnet Mit Klebemuffen PVC-U metrisch Messbereich 200 - 2000 l/h, d 50 mm | 27200405 |  |  | 10 | 90261081 | DE
199350145 | SKDFM 3000L/H 350M PSU/EPDM D50DN40 | 501.66 | EUR | 2021-10-01 | 1 | 0.9 | ST | 1 | 0 | 0 | 348227002 | 348227 | 348 | I580 | 7613185698301 | Schwebekörper-Durchflussmesser Typ 350 Schwebekörper in PVDF mit Magnet Mit Klebemuffen PVC-U metrisch Messbereich 300 - 3000 l/h, d 50 mm | 27200405 |  |  | 10 | 90261081 | DE
199350146 | SKDFM 6000L/H 350M PSU/EPDM D50DN40 | 501.66 | EUR | 2021-10-01 | 1 | 0.9 | ST | 1 | 0 | 0 | 348227002 | 348227 | 348 | I580 | 7613185698325 | Schwebekörper-Durchflussmesser Typ 350 Schwebekörper in PVDF mit Magnet Mit Klebemuffen PVC-U metrisch Messbereich 600 - 6000 l/h, d 50 mm | 27200405 |  |  | 10 | 90261081 | DE
199350147 | SKDFM 6000L/H 350M PSU/EPDM D63DN50 | 854.51 | EUR | 2021-10-01 | 1 | 1.32 | ST | 1 | 0 | 0 | 348227002 | 348227 | 348 | I580 | 7613185698349 | Schwebekörper-Durchflussmesser Typ 350 Schwebekörper in PVDF mit Magnet Mit Klebemuffen PVC-U metrisch Messbereich 600 - 6000 l/h, d 63 mm | 27200405 |  |  | 10 | 90261081 | DE
199350148 | SKDFM 10000L/H 350M PSU/EPDM D63DN50 | 854.51 | EUR | 2021-10-01 | 1 | 1.32 | ST | 1 | 0 | 0 | 348227002 | 348227 | 348 | I580 | 7613185698363 | Schwebekörper-Durchflussmesser Typ 350 Schwebekörper in PVDF mit Magnet Mit Klebemuffen PVC-U metrisch Messbereich 1000 - 10000 l/h, d 63 mm | 27200405 |  |  | 10 | 90261081 | DE
199350149 | SKDFM 15000L/H 350M PSU/EPDM D63DN50 | 854.51 | EUR | 2021-10-01 | 1 | 1.32 | ST | 1 | 0 | 0 | 348227002 | 348227 | 348 | I580 | 7613185698387 | Schwebekörper-Durchflussmesser Typ 350 Schwebekörper in PVDF mit Magnet Mit Klebemuffen PVC-U metrisch Messbereich 1500 - 15000 l/h, d 63 mm | 27200405 |  |  | 10 | 90261081 | DE
199350150 | SKDFM 20000L/H 350M PSU/EPDM D75DN65 | 990.51 | EUR | 2021-10-01 | 1 | 2.15 | ST | 1 | 0 | 0 | 348227002 | 348227 | 348 | I580 | 7613185698400 | Schwebekörper-Durchflussmesser Typ 350 Schwebekörper in PVDF mit Magnet Mit Klebemuffen PVC-U metrisch Messbereich 2000 - 20000 l/h, d 75 mm | 27200405 |  |  | 10 | 90261081 | DE
199350151 | SKDFM 30000L/H 350M PSU/EPDM D75DN65 | 990.51 | EUR | 2021-10-01 | 1 | 2.15 | ST | 1 | 0 | 0 | 348227002 | 348227 | 348 | I580 | 7613185698424 | Schwebekörper-Durchflussmesser Typ 350 Schwebekörper in PVDF mit Magnet Mit Klebemuffen PVC-U metrisch Messbereich 3000 - 30000 l/h, d 75 mm | 27200405 |  |  | 10 | 90261081 | DE
199350152 | SKDFM 60000L/H 350M PSU/EPDM D75DN65 | 990.51 | EUR | 2021-10-01 | 1 | 2.15 | ST | 1 | 0 | 0 | 348227002 | 348227 | 348 | I580 | 7613185698448 | Schwebekörper-Durchflussmesser Typ 350 Schwebekörper in PVDF mit Magnet Mit Klebemuffen PVC-U metrisch Messbereich 8000 - 60000 l/h, d 75 mm | 27200405 |  |  | 10 | 90261081 | DE
199350256 | MROHR O. SKALA 350 PVC-U D32DN25 | 91.74 | EUR | 2021-10-01 | 1 | 0.214 | ST | 1 | 0 | 0 | 348227999 | 348227 | 348 | I580 | 7613185698486 | Messrohr ohne Skala (1) d 32 mm, Zoll 1 inch | 27200491 |  |  | 10 | 90269000 | DE
199350257 | MROHR O. SKALA 350 PVC-U D40DN32 | 105.38 | EUR | 2021-10-01 | 1 | 0.29 | ST | 1 | 0 | 0 | 348227999 | 348227 | 348 | I580 | 7613185698509 | Messrohr ohne Skala (1) d 40 mm, Zoll 1 1/4 inch | 27200491 |  |  | 10 | 90269000 | DE
199350258 | MROHR O. SKALA 350 PVC-U D40DN32 | 105.38 | EUR | 2021-10-01 | 1 | 0.29 | ST | 1 | 0 | 0 | 348227999 | 348227 | 348 | I580 | 7613185698523 | Messrohr ohne Skala (1) d 40 mm, Zoll 1 1/4 inch | 27200491 |  |  | 10 | 90269000 | DE
199350259 | MROHR O. SKALA 350 PVC-U D50DN40 | 114.86 | EUR | 2021-10-01 | 1 | 0.35 | ST | 1 | 0 | 0 | 348227999 | 348227 | 348 | I580 | 7613185698547 | Messrohr ohne Skala (1) d 50 mm, Zoll 1 1/2 inch | 27200491 |  |  | 10 | 90269000 | DE
199350260 | MRohr o. Skala 350 PVC-U d50DN40 | 114.86 | EUR | 2021-10-01 | 1 | 0.478 | ST | 1 | 0 | 0 | 348227999 | 348227 | 348 | I580 | 7613185698561 | Messrohr ohne Skala (1) d 50 mm, Zoll 1 1/2 inch | 27200491 |  |  | 10 | 90269000 | DE
199350261 | MROHR O. SKALA 350 PVC-U D50DN40 | 114.86 | EUR | 2021-10-01 | 1 | 0.35 | ST | 1 | 0 | 0 | 348227999 | 348227 | 348 | I580 | 7613185698585 | Messrohr ohne Skala (1) d 50 mm, Zoll 1 1/2 inch | 27200491 |  |  | 10 | 90269000 | DE
199350262 | MROHR O. SKALA 350 PVC-U D63DN50 | 156.19 | EUR | 2021-10-01 | 1 | 0.453 | ST | 1 | 0 | 0 | 348227999 | 348227 | 348 | I580 | 7613185698608 | Messrohr ohne Skala (1) d 63 mm, Zoll 2 inch | 27200491 |  |  | 10 | 90269000 | DE
199350263 | MROHR O. SKALA 350 PVC-U D63DN50 | 156.19 | EUR | 2021-10-01 | 1 | 0.453 | ST | 1 | 0 | 0 | 348227999 | 348227 | 348 | I580 | 7613185698622 | Messrohr ohne Skala (1) d 63 mm, Zoll 2 inch | 27200491 |  |  | 10 | 90269000 | DE
199350264 | MRohr o. Skala 350 PVC-U d63DN50 | 156.19 | EUR | 2021-10-01 | 1 | 0.453 | ST | 1 | 0 | 0 | 348227999 | 348227 | 348 | I580 | 7613185698646 | Messrohr ohne Skala (1) d 63 mm, Zoll 2 inch | 27200491 |  |  | 10 | 90269000 | DE
199350265 | MROHR O. SKALA 350 PVC-U D75DN65 | 316.96 | EUR | 2021-10-01 | 1 | 0.622 | ST | 1 | 0 | 0 | 348227999 | 348227 | 348 | I580 | 7613185698660 | Messrohr ohne Skala (1) d 75 mm, Zoll 2 1/2 inch | 27200491 |  |  | 10 | 90269000 | DE
199350266 | MROHR O. SKALA 350 PVC-U D75DN65 | 316.96 | EUR | 2021-10-01 | 1 | 0.622 | ST | 1 | 0 | 0 | 348227999 | 348227 | 348 | I580 | 7613185698684 | Messrohr ohne Skala (1) d 75 mm, Zoll 2 1/2 inch | 27200491 |  |  | 10 | 90269000 | DE
199350267 | MROHR O. SKALA 350 PVC-U D75DN65 | 316.96 | EUR | 2021-10-01 | 1 | 0.622 | ST | 1 | 0 | 0 | 348227999 | 348227 | 348 | I580 | 7613185698707 | Messrohr ohne Skala (1) d 75 mm, Zoll 2 1/2 inch | 27200491 |  |  | 10 | 90269000 | DE
199350275 | MROHR O. SKALA 350 PA D50DN40 | 124.18 | EUR | 2021-10-01 | 1 | 0.35 | ST | 1 | 0 | 0 | 348227999 | 348227 | 348 | I580 | 7613185698820 | Messrohr ohne Skala (1) d 50 mm, Zoll 1 1/2 inch | 27200491 |  |  | 10 | 90269000 | DE
199350285 | MROHR O. SKALA 350 PSU D32DN25 | 133.61 | EUR | 2021-10-01 | 1 | 0.214 | ST | 1 | 0 | 0 | 348227999 | 348227 | 348 | I580 | 7613185698981 | Messrohr ohne Skala (1) d 32 mm, Zoll 1 inch | 27200491 |  |  | 10 | 90269000 | DE
199350286 | MROHR O. SKALA 350 PSU D32DN25 | 133.61 | EUR | 2021-10-01 | 1 | 0.214 | ST | 1 | 0 | 0 | 348227999 | 348227 | 348 | I580 | 7613185699001 | Messrohr ohne Skala (1) d 32 mm, Zoll 1 inch | 27200491 |  |  | 10 | 90269000 | DE
199350287 | MROHR O. SKALA 350 PSU D40DN32 | 153.3 | EUR | 2021-10-01 | 1 | 0.29 | ST | 1 | 0 | 0 | 348227999 | 348227 | 348 | I580 | 7613185699025 | Messrohr ohne Skala (1) d 40 mm, Zoll 1 1/4 inch | 27200491 |  |  | 10 | 90269000 | DE
199350288 | MROHR O. SKALA 350 PSU D40DN32 | 153.3 | EUR | 2021-10-01 | 1 | 0.29 | ST | 1 | 0 | 0 | 348227999 | 348227 | 348 | I580 | 7613185699049 | Messrohr ohne Skala (1) d 40 mm, Zoll 1 1/4 inch | 27200491 |  |  | 10 | 90269000 | DE
199350289 | MROHR O. SKALA 350 PSU D50DN40 | 168.11 | EUR | 2021-10-01 | 1 | 0.35 | ST | 1 | 0 | 0 | 348227999 | 348227 | 348 | I580 | 7613185699063 | Messrohr ohne Skala (1) d 50 mm, Zoll 1 1/2 inch | 27200491 |  |  | 10 | 90269000 | DE
199350290 | MROHR O. SKALA 350 PSU D50DN40 | 168.11 | EUR | 2021-10-01 | 1 | 0.35 | ST | 1 | 0 | 0 | 348227999 | 348227 | 348 | I580 | 7613185699087 | Messrohr ohne Skala (1) d 50 mm, Zoll 1 1/2 inch | 27200491 |  |  | 10 | 90269000 | DE
199350291 | MROHR O. SKALA 350 PSU D50DN40 | 168.11 | EUR | 2021-10-01 | 1 | 0.35 | ST | 1 | 0 | 0 | 348227999 | 348227 | 348 | I580 | 7613185699100 | Messrohr ohne Skala (1) d 50 mm, Zoll 1 1/2 inch | 27200491 |  |  | 10 | 90269000 | DE
199350292 | MROHR O. SKALA 350 PSU D63DN50 | 255.7 | EUR | 2021-10-01 | 1 | 0.453 | ST | 1 | 0 | 0 | 348227999 | 348227 | 348 | I580 | 7613185699124 | Messrohr ohne Skala (1) d 63 mm, Zoll 2 inch | 27200491 |  |  | 10 | 90269000 | DE
199350293 | MROHR O. SKALA 350 PSU D63DN50 | 255.7 | EUR | 2021-10-01 | 1 | 0.453 | ST | 1 | 0 | 0 | 348227999 | 348227 | 348 | I580 | 7613185699148 | Messrohr ohne Skala (1) d 63 mm, Zoll 2 inch | 27200491 |  |  | 10 | 90269000 | DE
199350294 | MROHR O. SKALA 350 PSU D63DN50 | 255.7 | EUR | 2021-10-01 | 1 | 0.453 | ST | 1 | 0 | 0 | 348227999 | 348227 | 348 | I580 | 7613185699162 | Messrohr ohne Skala (1) d 63 mm, Zoll 2 inch | 27200491 |  |  | 10 | 90269000 | DE
199350295 | MROHR O. SKALA 350 PSU D75DN65 | 497.17 | EUR | 2021-10-01 | 1 | 0.622 | ST | 1 | 0 | 0 | 348227999 | 348227 | 348 | I580 | 7613185699186 | Messrohr ohne Skala (1) d 75 mm, Zoll 2 1/2 inch | 27200491 |  |  | 10 | 90269000 | DE
199350296 | MRohr o. Skala 350 PSU d75DN65 | 497.17 | EUR | 2021-10-01 | 1 | 0.622 | ST | 1 | 0 | 0 | 348227999 | 348227 | 348 | I580 | 7613185699483 | Messrohr ohne Skala (1) d 75 mm, Zoll 2 1/2 inch | 27200491 |  |  | 10 | 90269000 | DE
199350297 | MROHR O. SKALA 350 PSU D75DN65 | 497.17 | EUR | 2021-10-01 | 1 | 0.622 | ST | 1 | 0 | 0 | 348227999 | 348227 | 348 | I580 | 7613185699490 | Messrohr ohne Skala (1) d 75 mm, Zoll 2 1/2 inch | 27200491 |  |  | 10 | 90269000 | DE
199350655 | SKALA LUFT | 43.52 | EUR | 2021-10-01 | 1 | 2 | ST | 1 | 0 | 0 | 348227999 | 348227 | 348 | I580 | 7613185699896 | Sonderskala für Typ 335/350 Luft/0bar/Nm3/h d 32 mm, DN 25 mm | 27200491 |  |  | 2 | 90269000 | DE
199350656 | SKALA LUFT | 43.52 | EUR | 2021-10-01 | 1 | 0.05 | ST | 1 | 0 | 0 | 348227999 | 348227 | 348 | I580 | 7613185699902 | Sonderskala für Typ 335/350 Luft/0bar/Nm3/h d 32 mm, DN 25 mm | 27200491 |  |  | 2 | 90269000 | DE
199350657 | SKALA LUFT | 43.52 | EUR | 2021-10-01 | 1 | 0.05 | ST | 1 | 0 | 0 | 348227999 | 348227 | 348 | I580 | 7613185699919 | Sonderskala für Typ 335/350 Luft/0bar/Nm3/h d 40 mm, DN 32 mm | 27200491 |  |  | 2 | 90269000 | DE
199350658 | SKALA LUFT | 43.52 | EUR | 2021-10-01 | 1 | 0.05 | ST | 1 | 0 | 0 | 348227999 | 348227 | 348 | I580 | 7613185699926 | Sonderskala für Typ 335/350 Luft/0bar/Nm3/h d 40 mm, DN 32 mm | 27200491 |  |  | 2 | 90269000 | DE
199350659 | SKALA LUFT | 43.52 | EUR | 2021-10-01 | 1 | 0.05 | ST | 1 | 0 | 0 | 348227999 | 348227 | 348 | I580 | 7613185699933 | Sonderskala für Typ 335/350 Luft/0bar/Nm3/h d 50 mm, DN 40 mm | 27200491 |  |  | 2 | 90269000 | DE
199350660 | SKALA LUFT | 43.52 | EUR | 2021-10-01 | 1 | 2 | ST | 1 | 0 | 0 | 348227999 | 348227 | 348 | I580 | 7613185699940 | Sonderskala für Typ 335/350 Luft/0bar/Nm3/h d 50 mm, DN 40 mm | 27200491 |  |  | 2 | 90269000 | DE
199350661 | SKALA LUFT | 43.52 | EUR | 2021-10-01 | 1 | 0.05 | ST | 1 | 0 | 0 | 348227999 | 348227 | 348 | I580 | 7613185699957 | Sonderskala für Typ 335/350 Luft/0bar/Nm3/h d 50 mm, DN 40 mm | 27200491 |  |  | 2 | 90269000 | DE
199350662 | SKALA LUFT | 43.52 | EUR | 2021-10-01 | 1 | 0.05 | ST | 1 | 0 | 0 | 348227999 | 348227 | 348 | I580 | 7613185699964 | Sonderskala für Typ 335/350 Luft/0bar/Nm3/h d 63 mm, DN 50 mm | 27200491 |  |  | 10 | 90269000 | DE
199350663 | SKALA LUFT | 43.52 | EUR | 2021-10-01 | 1 | 0.05 | ST | 1 | 0 | 0 | 348227999 | 348227 | 348 | I580 | 7613185699971 | Sonderskala für Typ 335/350 Luft/0bar/Nm3/h d 63 mm, DN 50 mm | 27200491 |  |  | 10 | 90269000 | DE
199350664 | SKALA LUFT | 43.52 | EUR | 2021-10-01 | 1 | 0.05 | ST | 1 | 0 | 0 | 348227999 | 348227 | 348 | I580 | 7613185699988 | Sonderskala für Typ 335/350 Luft/0bar/Nm3/h d 63 mm, DN 50 mm | 27200491 |  |  | 2 | 90269000 | DE
199350665 | SKALA LUFT | 43.52 | EUR | 2021-10-01 | 1 | 0.05 | ST | 1 | 0 | 0 | 348227999 | 348227 | 348 | I580 | 7613185699995 | Sonderskala für Typ 335/350 Luft/0bar/Nm3/h d 75 mm, DN 65 mm | 27200491 |  |  | 10 | 90269000 | DE
199350666 | Skala Luft | 43.52 | EUR | 2021-10-01 | 1 | 0.05 | ST | 1 | 0 | 0 | 348227999 | 348227 | 348 | I580 | 7613185700004 | Sonderskala für Typ 335/350 Luft/0bar/Nm3/h d 75 mm, DN 65 mm | 27200491 |  |  | 10 | 90269000 | DE
199350667 | SKALA LUFT | 43.52 | EUR | 2021-10-01 | 1 | 0.05 | ST | 1 | 0 | 0 | 348227999 | 348227 | 348 | I580 | 7613185700011 | Sonderskala für Typ 335/350 Luft/0bar/Nm3/h d 75 mm, DN 65 mm | 27200491 |  |  | 10 | 90269000 | DE
199350670 | SKALA HCL | 43.52 | EUR | 2021-10-01 | 1 | 0.05 | ST | 1 | 0 | 0 | 348227999 | 348227 | 348 | I580 | 7613185700028 | Sonderskala für Typ 335/350 HCL 30-33% l/h d 32 mm, DN 25 mm | 27200491 |  |  | 2 | 90269000 | DE
199350671 | SKALA HCL | 43.52 | EUR | 2021-10-01 | 1 | 2 | ST | 1 | 0 | 0 | 348227999 | 348227 | 348 | I580 | 7613185700035 | Sonderskala für Typ 335/350 HCL 30-33% l/h d 32 mm, DN 25 mm | 27200491 |  |  | 2 | 90269000 | DE
199350672 | SKALA HCL | 43.52 | EUR | 2021-10-01 | 1 | 0.05 | ST | 1 | 0 | 0 | 348227999 | 348227 | 348 | I580 | 7613185700042 | Sonderskala für Typ 335/350 HCL 30-33% l/h d 40 mm, DN 32 mm | 27200491 |  |  | 10 | 90269000 | DE
199350673 | SKALA HCL | 43.52 | EUR | 2021-10-01 | 1 | 0.05 | ST | 1 | 0 | 0 | 348227999 | 348227 | 348 | I580 | 7613185700059 | Sonderskala für Typ 335/350 HCL 30-33% l/h d 40 mm, DN 32 mm | 27200491 |  |  | 10 | 90269000 | DE
199350674 | SKALA HCL | 43.52 | EUR | 2021-10-01 | 1 | 0.05 | ST | 1 | 0 | 0 | 348227999 | 348227 | 348 | I580 | 7613185700066 | Sonderskala für Typ 335/350 HCL 30-33% l/h d 50 mm, DN 40 mm | 27200491 |  |  | 2 | 90269000 | DE
199350675 | SKALA HCL | 43.52 | EUR | 2021-10-01 | 1 | 0.05 | ST | 1 | 0 | 0 | 348227999 | 348227 | 348 | I580 | 7613185700073 | Sonderskala für Typ 335/350 HCL 30-33% l/h d 50 mm, DN 40 mm | 27200491 |  |  | 10 | 90269000 | DE
199350676 | SKALA HCL | 43.52 | EUR | 2021-10-01 | 1 | 0.01 | ST | 1 | 0 | 0 | 348227999 | 348227 | 348 | I580 | 7613185700080 | Sonderskala für Typ 335/350 HCL 30-33% l/h d 50 mm, DN 40 mm | 27200491 |  |  | 10 | 90269000 | DE
199350677 | SKALA HCL | 43.52 | EUR | 2021-10-01 | 1 | 0.05 | ST | 1 | 0 | 0 | 348227999 | 348227 | 348 | I580 | 7613185700097 | Sonderskala für Typ 335/350 HCL 30-33% l/h d 63 mm, DN 50 mm | 27200491 |  |  | 10 | 90269000 | DE
199350678 | SKALA HCL | 43.52 | EUR | 2021-10-01 | 1 | 0.05 | ST | 1 | 0 | 0 | 348227999 | 348227 | 348 | I580 | 7613185700103 | Sonderskala für Typ 335/350 HCL 30-33% l/h d 63 mm, DN 50 mm | 27200491 |  |  | 10 | 90269000 | DE
199350679 | SKALA HCL | 43.52 | EUR | 2021-10-01 | 1 | 0.05 | ST | 1 | 0 | 0 | 348227999 | 348227 | 348 | I580 | 7613185700110 | Sonderskala für Typ 335/350 HCL 30-33% l/h d 63 mm, DN 50 mm | 27200491 |  |  | 10 | 90269000 | DE
199350680 | SKALA HCL | 43.52 | EUR | 2021-10-01 | 1 | 0.05 | ST | 1 | 0 | 0 | 348227999 | 348227 | 348 | I580 | 7613185700127 | Sonderskala für Typ 335/350 HCL 30-33% l/h d 75 mm, DN 65 mm | 27200491 |  |  | 10 | 90269000 | DE
199350681 | SKALA HCL | 43.52 | EUR | 2021-10-01 | 1 | 0.05 | ST | 1 | 0 | 0 | 348227999 | 348227 | 348 | I580 | 7613185700134 | Sonderskala für Typ 335/350 HCL 30-33% l/h d 75 mm, DN 65 mm | 27200491 |  |  | 10 | 90269000 | DE
199350682 | SKALA HCL | 43.52 | EUR | 2021-10-01 | 1 | 0.05 | ST | 1 | 0 | 0 | 348227999 | 348227 | 348 | I580 | 7613185700141 | Sonderskala für Typ 335/350 HCL 30-33% l/h d 75 mm, DN 65 mm | 27200491 |  |  | 10 | 90269000 | DE
199350685 | SKALA NAOH | 43.52 | EUR | 2021-10-01 | 1 | 0.05 | ST | 1 | 0 | 0 | 348227999 | 348227 | 348 | I580 | 7613185700158 | Sonderskala für Typ 335/350 NaOH 30% l/h d 32 mm, DN 25 mm | 27200491 |  |  | 10 | 90269000 | DE
199350686 | SKALA NAOH | 43.52 | EUR | 2021-10-01 | 1 | 0.05 | ST | 1 | 0 | 0 | 348227999 | 348227 | 348 | I580 | 7613185700165 | Sonderskala für Typ 335/350 NaOH 30% l/h d 32 mm, DN 25 mm | 27200491 |  |  | 10 | 90269000 | DE
199350687 | SKALA NAOH | 43.52 | EUR | 2021-10-01 | 1 | 0.05 | ST | 1 | 0 | 0 | 348227999 | 348227 | 348 | I580 | 7613185700172 | Sonderskala für Typ 335/350 NaOH 30% l/h d 40 mm, DN 32 mm | 27200491 |  |  | 10 | 90269000 | DE
199350688 | SKALA NAOH | 43.52 | EUR | 2021-10-01 | 1 | 0.05 | ST | 1 | 0 | 0 | 348227999 | 348227 | 348 | I580 | 7613185700189 | Sonderskala für Typ 335/350 NaOH 30% l/h d 40 mm, DN 32 mm | 27200491 |  |  | 10 | 90269000 | DE
199350689 | SKALA NAOH | 43.52 | EUR | 2021-10-01 | 1 | 0.002 | ST | 1 | 0 | 0 | 348227999 | 348227 | 348 | I580 | 7613185700196 | Sonderskala für Typ 335/350 NaOH 30% l/h d 50 mm, DN 40 mm | 27200491 |  |  | 10 | 90269000 | DE
199350690 | SKALA NAOH | 43.52 | EUR | 2021-10-01 | 1 | 0.05 | ST | 1 | 0 | 0 | 348227999 | 348227 | 348 | I580 | 7613185700202 | Sonderskala für Typ 335/350 NaOH 30% l/h d 50 mm, DN 40 mm | 27200491 |  |  | 10 | 90269000 | DE
199350691 | SKALA NAOH | 43.52 | EUR | 2021-10-01 | 1 | 0.05 | ST | 1 | 0 | 0 | 348227999 | 348227 | 348 | I580 | 7613185700219 | Sonderskala für Typ 335/350 NaOH 30% l/h d 50 mm, DN 40 mm | 27200491 |  |  | 10 | 90269000 | DE
199350692 | SKALA NAOH | 43.52 | EUR | 2021-10-01 | 1 | 0.05 | ST | 1 | 0 | 0 | 348227999 | 348227 | 348 | I580 | 7613185700226 | Sonderskala für Typ 335/350 NaOH 30% l/h d 63 mm, DN 50 mm | 27200491 |  |  | 10 | 90269000 | DE
199350693 | SKALA NAOH | 43.52 | EUR | 2021-10-01 | 1 | 0.05 | ST | 1 | 0 | 0 | 348227999 | 348227 | 348 | I580 | 7613185700233 | Sonderskala für Typ 335/350 NaOH 30% l/h d 63 mm, DN 50 mm | 27200491 |  |  | 10 | 90269000 | DE
199350694 | SKALA NAOH | 43.52 | EUR | 2021-10-01 | 1 | 0.05 | ST | 1 | 0 | 0 | 348227999 | 348227 | 348 | I580 | 7613185700240 | Sonderskala für Typ 335/350 NaOH 30% l/h d 63 mm, DN 50 mm | 27200491 |  |  | 10 | 90269000 | DE
199350695 | SKALA NAOH | 43.52 | EUR | 2021-10-01 | 1 | 0.05 | ST | 1 | 0 | 0 | 348227999 | 348227 | 348 | I580 | 7613185700257 | Sonderskala für Typ 335/350 NaOH 30% l/h d 75 mm, DN 65 mm | 27200491 |  |  | 10 | 90269000 | DE
199350696 | SKALA NAOH | 43.52 | EUR | 2021-10-01 | 1 | 0.05 | ST | 1 | 0 | 0 | 348227999 | 348227 | 348 | I580 | 7613185700264 | Sonderskala für Typ 335/350 NaOH 30% l/h d 75 mm, DN 65 mm | 27200491 |  |  | 10 | 90269000 | DE
199350697 | SKALA NAOH | 43.52 | EUR | 2021-10-01 | 1 | 0.05 | ST | 1 | 0 | 0 | 348227999 | 348227 | 348 | I580 | 7613185700271 | Sonderskala für Typ 335/350 NaOH 30% l/h d 75 mm, DN 65 mm | 27200491 |  |  | 10 | 90269000 | DE
199350755 | SKALA NAOH | 43.52 | EUR | 2021-10-01 | 1 | 0.05 | ST | 1 | 0 | 0 | 348227999 | 348227 | 348 | I580 | 7613185699414 | Sonderskala für Typ 335/350 NaOH 50% l/h d 32 mm, DN 25 mm | 27200491 |  |  | 10 | 90269000 | DE
199350756 | SKALA NAOH | 43.52 | EUR | 2021-10-01 | 1 | 0.05 | ST | 1 | 0 | 0 | 348227999 | 348227 | 348 | I580 | 7613185699421 | Sonderskala für Typ 335/350 NaOH 50% l/h d 32 mm, DN 25 mm | 27200491 |  |  | 2 | 90269000 | DE
199350757 | SKALA NAOH | 43.52 | EUR | 2021-10-01 | 1 | 0.05 | ST | 1 | 0 | 0 | 348227999 | 348227 | 348 | I580 | 7613185699438 | Sonderskala für Typ 335/350 NaOH 50% l/h d 40 mm, DN 32 mm | 27200491 |  |  | 2 | 90269000 | DE
199350758 | SKALA NAOH | 43.52 | EUR | 2021-10-01 | 1 | 0.05 | ST | 1 | 0 | 0 | 348227999 | 348227 | 348 | I580 | 7613185699445 | Sonderskala für Typ 335/350 NaOH 50% l/h d 40 mm, DN 32 mm | 27200491 |  |  | 10 | 90269000 | DE
199350759 | SKALA NAOH | 43.52 | EUR | 2021-10-01 | 1 | 0.05 | ST | 1 | 0 | 0 | 348227999 | 348227 | 348 | I580 | 7613185699452 | Sonderskala für Typ 335/350 NaOH 50% l/h d 50 mm, DN 40 mm | 27200491 |  |  | 10 | 90269000 | DE
199350760 | SKALA NAOH | 43.52 | EUR | 2021-10-01 | 1 | 0.05 | ST | 1 | 0 | 0 | 348227999 | 348227 | 348 | I580 | 7613185699469 | Sonderskala für Typ 335/350 NaOH 50% l/h d 50 mm, DN 40 mm | 27200491 |  |  | 2 | 90269000 | DE
199350761 | SKALA NAOH | 43.52 | EUR | 2021-10-01 | 1 | 0.002 | ST | 1 | 0 | 0 | 348227999 | 348227 | 348 | I580 | 7613185699476 | Sonderskala für Typ 335/350 NaOH 50% l/h d 50 mm, DN 40 mm | 27200491 |  |  | 10 | 90269000 | DE
199350762 | SKALA NAOH | 43.52 | EUR | 2021-10-01 | 1 | 0.05 | ST | 1 | 0 | 0 | 348227999 | 348227 | 348 | I580 | 7613185700486 | Sonderskala für Typ 335/350 NaOH 50% l/h d 63 mm, DN 50 mm | 27200491 |  |  | 10 | 90269000 | DE
199350763 | SKALA NAOH | 43.52 | EUR | 2021-10-01 | 1 | 0.05 | ST | 1 | 0 | 0 | 348227999 | 348227 | 348 | I580 | 7613185700493 | Sonderskala für Typ 335/350 NaOH 50% l/h d 63 mm, DN 50 mm | 27200491 |  |  | 10 | 90269000 | DE
199350764 | SKALA NAOH | 43.52 | EUR | 2021-10-01 | 1 | 0.05 | ST | 1 | 0 | 0 | 348227999 | 348227 | 348 | I580 | 7613185700509 | Sonderskala für Typ 335/350 NaOH 50% l/h d 63 mm, DN 50 mm | 27200491 |  |  | 10 | 90269000 | DE
199350765 | SKALA NAOH | 43.52 | EUR | 2021-10-01 | 1 | 0.05 | ST | 1 | 0 | 0 | 348227999 | 348227 | 348 | I580 | 7613185700516 | Sonderskala für Typ 335/350 NaOH 50% l/h d 75 mm, DN 65 mm | 27200491 |  |  | 10 | 90269000 | DE
199350766 | SKALA NAOH | 43.52 | EUR | 2021-10-01 | 1 | 0.05 | ST | 1 | 0 | 0 | 348227999 | 348227 | 348 | I580 | 7613185700523 | Sonderskala für Typ 335/350 NaOH 50% l/h d 75 mm, DN 65 mm | 27200491 |  |  | 10 | 90269000 | DE
199350767 | SKALA NAOH | 43.52 | EUR | 2021-10-01 | 1 | 0.05 | ST | 1 | 0 | 0 | 348227999 | 348227 | 348 | I580 | 7613185700530 | Sonderskala für Typ 335/350 NaOH 50% l/h d 75 mm, DN 65 mm | 27200491 |  |  | 10 | 90269000 | DE
199350895 | ERSATZTEILSET D63DN50 | 206.96 | EUR | 2021-10-01 | 1 | 0.13 | ST | 1 | 0 | 0 | 348227999 | 348227 | 348 | I580 | 7613185700936 | Umbau Kit d 63 mm, Zoll 2 inch | 27200491 |  |  | 10 | 90269000 | DE
199350896 | ERSATZTEILSET D75DN65 | 215.8 | EUR | 2021-10-01 | 1 | 0.13 | ST | 1 | 0 | 0 | 348227999 | 348227 | 348 | I580 | 7613185700943 | Umbau Kit d 75 mm, Zoll 2 1/2 inch | 27200491 |  |  | 10 | 90269000 | DE
200010003 | MUFFE 1/8"UEBERGANG FUER SCHALLDAEMPFER/ | 2.71 | EUR | 2021-10-01 | 1 | 1 | ST | 0 | 0 | 0 | 358267001 | 358267 | 358 | I503 | 0 | Muffe 1/8" Übergang für Schalldämpferdrossel | 37920491 |  |  | 3 | 39174000 | DE
200010004 | MEHRFACH-ANSCHLUSSPLATTE FÜR 8 VENTILE | 92.84 | EUR | 2021-10-01 | 1 | 0.322 | ST | 0 | 0 | 0 | 346248008 | 346248 | 346 | I502 | 0 | Zubehör zu Typ PV 95 Mehrfach-Anschlussplatte für Typ PV 95 Ausführung 8 Fach | 27229106 |  |  | 3 | 84819000 | DE
200010005 | MEHRFACH-ANSCHLUSSPLATTE FÜR 6 VENTILE | 72.23 | EUR | 2021-10-01 | 1 | 0.327 | ST | 0 | 0 | 0 | 346248008 | 346248 | 346 | I502 | 0 | Zubehör zu Typ PV 95 Mehrfach-Anschlussplatte für Typ PV 95 Ausführung 6 Fach | 27229106 |  |  | 5 | 84819000 | DE
200010006 | ABDECKPLATTE FÜR MEHRFACH-ANSCHLUSSPLATT | 21.67 | EUR | 2021-10-01 | 1 | 0.015 | ST | 0 | 0 | 0 | 346248008 | 346248 | 346 | I502 | 0 | Zubehör zu Typ PV 95 Blind-Abdeckplatte für Mehrfach-Anschlussplatte | 27229106 |  |  | 3 | 84814090 | DE
200010007 | VORSTEUER-MAGNETVENTIL TYP PV95 | 132 | EUR | 2021-10-01 | 1 | 0.29 | ST | 0 | 0 | 0 | 346248008 | 346248 | 346 | I502 | 0 | Vorsteuer-Magnetventil Typ PV 95 Für Montage auf Mehrfach-Anschlussplatte 3/2-Wege Vorsteuer-Magnetventil Spannung 24 V=, DN 2 mm | 27220601 |  |  | 3 | 84818099 | DE
200010022 | VORSTEUR-MAGNETVENTIL TYP PV94 | 86.56 | EUR | 2021-10-01 | 1 | 0.085 | ST | 0 | 0 | 0 | 346248008 | 346248 | 346 | I502 | 0 | Vorsteuer-Magnetventil Typ PV 94 Für Montage auf Mehrfach-Anschlussplatte 3/2-Wege Vorsteuer-Magnetventil DN 1,2 mm, Spannung 24 V= | 27220601 |  |  | 3 | 84818099 | DE
200010023 | MEHRFACH-ANSCHLUSSPLATTE FÜR 4VENTILE | 56.61 | EUR | 2021-10-01 | 1 | 0.082 | ST | 0 | 0 | 0 | 346248008 | 346248 | 346 | I502 | 0 | Zubehör zu Typ PV 94 Mehrfach-Anschlussplatte für Typ PV 94 Ausführung 4 Fach | 27229106 |  |  | 3 | 84819000 | DE
200010024 | MEHRFACH-ANSCHLUSSPLATTE FÜR 6 VENTILE | 78.94 | EUR | 2021-10-01 | 1 | 0.124 | ST | 0 | 0 | 0 | 346248008 | 346248 | 346 | I502 | 0 | Zubehör zu Typ PV 94 Mehrfach-Anschlussplatte für Typ PV 94 Ausführung 6 Fach | 27229106 |  |  | 3 | 84819000 | DE
200010025 | MEHRFACH-ANSCHLUSSPLATTE FÜR 8 VENTILE | 101.12 | EUR | 2021-10-01 | 1 | 0.165 | ST | 0 | 0 | 0 | 346248008 | 346248 | 346 | I502 | 0 | Zubehör zu Typ PV 94 Mehrfach-Anschlussplatte für Typ PV 94 Ausführung 8 Fach | 27229106 |  |  | 3 | 84819000 | DE
200010026 | VORSTEUER-MAGNETVENTIL TYP PV94 | 86.56 | EUR | 2021-10-01 | 1 | 0.085 | ST | 0 | 0 | 0 | 346248008 | 346248 | 346 | I502 | 0 | Vorsteuer-Magnetventil Typ PV 94 Für Montage auf Mehrfach-Anschlussplatte 3/2-Wege Vorsteuer-Magnetventil DN 1,2 mm, Spannung 24 V, 50-50 Hz | 27220601 |  |  | 3 | 84818099 | DE
200010027 | VORSTEUER-MAGNETVENTIL TYP PV94 | 80.79 | EUR | 2021-10-01 | 1 | 0.085 | ST | 0 | 0 | 0 | 346248008 | 346248 | 346 | I502 | 0 | Vorsteuer-Magnetventil Typ PV 94 Für Montage auf Mehrfach-Anschlussplatte 3/2-Wege Vorsteuer-Magnetventil DN 1,2 mm, Spannung 230 V, 50-60 Hz | 27220601 |  |  | 3 | 84818099 | DE
200010028 | VORSTEUER-MAGNETVENTIL TYP PV95 | 132 | EUR | 2021-10-01 | 1 | 0.29 | ST | 0 | 0 | 0 | 346248008 | 346248 | 346 | I502 | 0 | Vorsteuer-Magnetventil Typ PV 95 Für Montage auf Mehrfach-Anschlussplatte 3/2-Wege Vorsteuer-Magnetventil Spannung 24 V, 50-50 Hz, DN 2 mm | 27220601 |  |  | 3 | 84818099 | DE
200010029 | VORSTEUER-MAGNETVENTIL TYP PV95 | 132 | EUR | 2021-10-01 | 1 | 0.29 | ST | 0 | 0 | 0 | 346248008 | 346248 | 346 | I502 | 0 | Vorsteuer-Magnetventil Typ PV 95 Für Montage auf Mehrfach-Anschlussplatte 3/2-Wege Vorsteuer-Magnetventil Spannung 230 V, 50-60 Hz, DN 2 mm | 27220601 |  |  | 3 | 84818099 | DE
200010030 | MEHRFACH-ANSCHLUSSPLATTE FÜR 4VENTILE | 56.61 | EUR | 2021-10-01 | 1 | 0.082 | ST | 0 | 0 | 0 | 346248008 | 346248 | 346 | I502 | 0 | Zubehör zu Typ PV 95 Mehrfach-Anschlussplatte für Typ PV 95 Ausführung 4 Fach | 27229106 |  |  | 3 | 84819000 | DE
200010031 | ABECKPLATTE FÜR MEHRFACH-ANSCHLUSSPLATTE | 23.19 | EUR | 2021-10-01 | 1 | 0.015 | ST | 0 | 0 | 0 | 346248008 | 346248 | 346 | I502 | 0 | Zubehör zu Typ PV 94 Blind-Abdeckplatte für Mehrfach-Anschlussplatte | 27229106 |  |  | 3 | 84819000 | DE
200010117 | ENDSCHALTEREINHEIT AG/NI | 282.17 | EUR | 2021-10-01 | 1 | 0.6 | ST | 0 | 0 | 0 | 346253998 | 346253 | 346 | I502 | 0 | Für Stellantriebe pneumatisch Endschaltereinheit Bezeichnung Bausatz 2 Hilfsschalter Ag/Ni | 27229102 |  |  | 3 | 84818099 | DE
200010118 | ENDSCHALTEREINHEIT AU | 320.8 | EUR | 2021-10-01 | 1 | 0.6 | ST | 0 | 0 | 0 | 339226028 | 339226 | 339 | I520 | 0 | Für Stellantriebe pneumatisch Endschaltereinheit Bezeichnung Bausatz 2 Hilfsschalter Au | 27229102 |  |  | 3 | 39174000 | DE
200010119 | ENDSCHALTEREINHEIT PNP | 459.63 | EUR | 2021-10-01 | 1 | 0.6 | ST | 0 | 0 | 0 | 339226028 | 339226 | 339 | I520 | 0 | Für Stellantriebe pneumatisch Endschaltereinheit Bezeichnung Bausatz 2 Hilfsschalter PNP | 27229102 |  |  | 3 | 85365019 | DE
200010141 | MONTAGETEIL FÜR LECKSONDE AUS PE | 380.24 | EUR | 2021-10-01 | 1 | 0.45 | ST | 0 | 0 | 0 | 263287004 | 263287 | 263 | I700 | 0 | Montageteil zur Aufnahme der Leckagesonde PN 1 bar, d 1/2 mm | 27279202 |  |  | 5 | 39174000 | DE
200010143 | LECKAGESONDETYP MAXIMAT FÜR DOPPELROHR | 560.61 | EUR | 2021-10-01 | 1 | 0.4 | ST | 0 | 0 | 0 | 263287004 | 263287 | 263 | I700 | 0 | Leckagesonde für Doppelrohr Typ Maximat d 20 mm | 27279090 |  |  | 5 | 39174000 | DE
200010232 | EL.-PNEUM. STELLUNGSREGLER TYP DSR400-1 | 1592.17 | EUR | 2021-10-01 | 1 | 1 | ST | 1 | 0 | 0 | 345245003 | 345245 | 345 | I501 | 0 | Digitaler elektropneumatischer Stellungsregler DSR 400mit intergrierter Stellungsrückmeldung für DIASTAR Ten Membranventile | 27220401 |  |  | 3 | 90328900 | DE
200010234 | ADAPTION DSA1/5 | 544.82 | EUR | 2021-10-01 | 1 | 0.4 | ST | 1 | 0 | 0 | 345245003 | 345245 | 345 | I501 | 0 | Zubehör zu elektropneumatischem Stellungsregler Adapter DSA 1/5 zu Typ DSR 400-1/2 (Für Ersatzzwecke) Anwendung für Antrieb Gr. 1 | 27229104 |  |  | 3 | 90328900 | DE
200010235 | ADAPTION DSA1/5 | 544.82 | EUR | 2021-10-01 | 1 | 0.4 | ST | 0 | 0 | 0 | 345245003 | 345245 | 345 | I501 | 0 | Zubehör zu elektropneumatischem Stellungsregler Adapter DSA 1/5 zu Typ DSR 400-1/2 (Für Ersatzzwecke) Anwendung für Antrieb Gr. 2 | 27229104 |  |  | 3 | 90328900 | CH
200010236 | ADAPTION DSA1/5 | 544.82 | EUR | 2021-10-01 | 1 | 0.4 | ST | 0 | 0 | 0 | 345245003 | 345245 | 345 | I501 | 0 | Zubehör zu elektropneumatischem Stellungsregler Adapter DSA 1/5 zu Typ DSR 400-1/2 (Für Ersatzzwecke) Anwendung für Antrieb Gr. 3 | 27229104 |  |  | 3 | 90328900 | CH
200010237 | Adaption DSA1/5 | 544.82 | EUR | 2021-10-01 | 1 | 0.4 | ST | 0 | 0 | 0 | 345245003 | 345245 | 345 | I501 | 0 | Zubehör zu elektropneumatischem Stellungsregler Adapter DSA 1/5 zu Typ DSR 400-1/2 (Für Ersatzzwecke) Anwendung für Antrieb Gr. 4+5 | 27229104 |  |  | 10 | 90328900
200010295 | ENDSCHALTERBOX VESTAMID MIT 2 SCHLITZINI | 729.28 | EUR | 2021-10-01 | 1 | 0.612 | ST | 0 | 0 | 0 | 339226028 | 339226 | 339 | I520 | 0 | Für Stellantriebe pneumatisch Endschaltereinheit Bezeichnung Bausatz 2 Hilfsschalter Namur | 27229102 |  |  | 3 | 85365019 | DE
200010300 | GASAUSBLÄSER PE100 SDR11 63-1" | 1587.66 | EUR | 2021-10-01 | 1 | 6.5 | ST | 1 | 1 | 0 | 251313009 | 251313 | 251 | V321 | 4250204449068 | Gasausbläser ohne Anschlussschelle Rp 1 inch, d 32 mm | 37010401 |  |  | 5 | 39174000 | DE
200010301 | GASAUSBLÄSER PE100 SDR11 63-2" | 1587.66 | EUR | 2021-10-01 | 1 | 6.8 | ST | 1 | 1 | 0 | 251313009 | 251313 | 251 | V321 | 4250204449051 | Gasausbläser ohne Anschlussschelle Rp 2 inch, d 63 mm | 37010401 |  |  | 5 | 84818099 | DE
200010310 | GASAUSBLÄSER D63-1" GF-DAV MIT STOPFEN1" | 1575.64 | EUR | 2021-10-01 | 1 | 6.9 | ST | 1 | 1 | 0 | 251313009 | 251313 | 251 | V321 | 0 | Gasausbläser mit Anschlussschelle für Rohrdeckung 0,7 - 1,0 m d 32 mm, Rp 1 inch | 37069190 |  |  | 3 | 39174000 | DE
200010311 | GASAUSBLÄSER D63-2" GF-DAV MIT STOPFEN2" | 1629.58 | EUR | 2021-10-01 | 1 | 6.9 | ST | 0 | 0 | 0 | 251313009 | 251313 | 251 | V321 | 0 | Gasausbläser mit Anschlussschelle für Rohrdeckung 0,7 - 1,0 m d 63 mm, Rp 2 inch | 37069190 |  |  | 3 | 39174000 | DE
200010312 | GASAUSBLÄSER D90-1" GF-DAV MIT STOPFEN1" | 1596.91 | EUR | 2021-10-01 | 1 | 6.95 | ST | 1 | 0 | 0 | 251313009 | 251313 | 251 | V321 | 0 | Gasausbläser mit Anschlussschelle für Rohrdeckung 0,7 - 1,0 m d 32 mm, Rp 1 inch | 37069190 |  |  | 3 | 39174000 | DE
200010313 | GASAUSBLÄSER D90-2" GF-DAV MIT STOPFEN2" | 1638.78 | EUR | 2021-10-01 | 1 | 6.95 | ST | 0 | 0 | 0 | 251313009 | 251313 | 251 | V321 | 0 | Gasausbläser mit Anschlussschelle für Rohrdeckung 0,7 - 1,0 m d 63 mm, Rp 2 inch | 37069190 |  |  | 3 | 39174000 | DE
200010314 | GASAUSBLÄSER D110-1"GF-DAV MIT STOPFEN1" | 1609.38 | EUR | 2021-10-01 | 1 | 7 | ST | 1 | 0 | 0 | 251313009 | 251313 | 251 | V321 | 0 | Gasausbläser mit Anschlussschelle für Rohrdeckung 0,7 - 1,0 m d 32 mm, Rp 1 inch | 37069190 |  |  | 3 | 39174000 | DE
200010315 | GASAUSBLÄSER D110-2"GF-DAV MIT STOPFEN2" | 1666.7 | EUR | 2021-10-01 | 1 | 7 | ST | 1 | 1 | 0 | 251313009 | 251313 | 251 | V321 | 0 | Gasausbläser mit Anschlussschelle für Rohrdeckung 0,7 - 1,0 m d 63 mm, Rp 2 inch | 37069190 |  |  | 3 | 39174000 | DE
200010316 | GASAUSBLÄSER D125-1"GF-DAV MIT STOPFEN1" | 1629.34 | EUR | 2021-10-01 | 1 | 5.9 | ST | 0 | 1 | 0 | 251313009 | 251313 | 251 | V321 | 0 | Gasausbläser mit Anschlussschelle für Rohrdeckung 0,7 - 1,0 m d 32 mm, Rp 1 inch | 37069190 |  |  | 3 | 39174000 | DE
200010317 | GASAUSBLÄSER D125-2"GF-DAV MIT STOPFEN2" | 1669.41 | EUR | 2021-10-01 | 1 | 7.1 | ST | 1 | 0 | 0 | 251313009 | 251313 | 251 | V321 | 0 | Gasausbläser mit Anschlussschelle für Rohrdeckung 0,7 - 1,0 m d 63 mm, Rp 2 inch | 37069190 |  |  | 3 | 39174000 | DE
200010318 | GASAUSBLÄSER D160-1"GF-DAV MIT STOPFEN1" | 1660.47 | EUR | 2021-10-01 | 1 | 7.15 | ST | 1 | 1 | 0 | 251313009 | 251313 | 251 | V321 | 0 | Gasausbläser mit Anschlussschelle für Rohrdeckung 0,7 - 1,0 m d 32 mm, Rp 1 inch | 37069190 |  |  | 3 | 39174000 | DE
200010319 | GASAUSBLÄSER D160-2"GF-DAV MIT STOPFEN2" | 1689.74 | EUR | 2021-10-01 | 1 | 7.15 | ST | 1 | 1 | 0 | 251313009 | 251313 | 251 | V321 | 0 | Gasausbläser mit Anschlussschelle für Rohrdeckung 0,7 - 1,0 m d 63 mm, Rp 2 inch | 37069190 |  |  | 3 | 39174000 | DE
200010320 | GASAUSBLÄSER D180-1"GF-DAV MIT STOPFEN1" | 1651.23 | EUR | 2021-10-01 | 1 | 7.25 | ST | 1 | 1 | 0 | 251313009 | 251313 | 251 | V321 | 0 | Gasausbläser mit Anschlussschelle für Rohrdeckung 0,7 - 1,0 m d 32 mm, Rp 1 inch | 37069190 |  |  | 3 | 39174000 | DE
200010321 | GASAUSBLÄSER D180-2"GF-DAV MIT STOPFEN2" | 1695.89 | EUR | 2021-10-01 | 1 | 7.25 | ST | 1 | 0 | 0 | 251313009 | 251313 | 251 | V321 | 0 | Gasausbläser mit Anschlussschelle für Rohrdeckung 0,7 - 1,0 m d 63 mm, Rp 2 inch | 37069190 |  |  | 3 | 39174000 | DE
200010322 | GASAUSBLÄSER D200-1"GF-DAV MIT STOPFEN1" | 1685.39 | EUR | 2021-10-01 | 1 | 7.25 | ST | 0 | 0 | 0 | 251313009 | 251313 | 251 | V321 | 0 | Gasausbläser mit Anschlussschelle für Rohrdeckung 0,7 - 1,0 m d 32 mm, Rp 1 inch | 37069190 |  |  | 3 | 39174000 | DE
200010323 | GASAUSBLÄSER D200-2"GF-DAV MIT STOPFEN2" | 1720.56 | EUR | 2021-10-01 | 1 | 7.25 | ST | 0 | 0 | 0 | 251313009 | 251313 | 251 | V321 | 0 | Gasausbläser mit Anschlussschelle für Rohrdeckung 0,7 - 1,0 m d 63 mm, Rp 2 inch | 37069190 |  |  | 3 | 39174000 | DE
200010324 | GASAUSBLÄSER D225-1"GF-DAV MIT STOPFEN1" | 1707.43 | EUR | 2021-10-01 | 1 | 7.3 | ST | 0 | 0 | 0 | 251313009 | 251313 | 251 | V321 | 0 | Gasausbläser mit Anschlussschelle für Rohrdeckung 0,7 - 1,0 m d 32 mm, Rp 1 inch | 37069190 |  |  | 3 | 39174000 | DE
200010325 | GASAUSBLÄSER D225-2"GF-DAV MIT STOPFEN2" | 1734.78 | EUR | 2021-10-01 | 1 | 7.3 | ST | 1 | 0 | 0 | 251313009 | 251313 | 251 | V321 | 0 | Gasausbläser mit Anschlussschelle für Rohrdeckung 0,7 - 1,0 m d 63 mm, Rp 2 inch | 37069190 |  |  | 3 | 39174000 | DE
200010330 | GASAUSBLÄSER GF-DAV D63-1"(28MM) RD1,5M | 1616.5 | EUR | 2021-10-01 | 1 | 6.9 | ST | 0 | 0 | 0 | 251313009 | 251313 | 251 | V321 | 0 | Gasausbläser ohne Anschlussschelle Rp 1 inch, d 32 mm | 37069190 |  |  | 3 | 39174000 | DE
200010332 | GASAUSBLÄSER GF-DAV D63-2"(28MM) RD1,5M | 1797.79 | EUR | 2021-10-01 | 1 | 6.9 | ST | 1 | 0 | 0 | 251313009 | 251313 | 251 | V321 | 0 | Gasausbläser ohne Anschlussschelle Rp 2 inch, d 63 mm | 37069190 |  |  | 3 | 39174000 | DE
200010350 | EL.-PNEUM. STELLUNGSREGLER TYP DSR400-3 | 2360.23 | EUR | 2021-10-01 | 1 | 0.01 | ST | 0 | 0 | 0 | 345245003 | 345245 | 345 | I501 | 0 | Digitaler elektropneumatischer Stellungsregler DSR400-3 | 27220401 | Auslauf Artikel ohne Ersatz |  | 3 | 90328900 | DE
200010352 | GERADER DRUCKLUFT-EINSCHRAUBSTECKVERBIN | 5.05 | EUR | 2021-10-01 | 1 | 1 | ST | 0 | 0 | 0 | 345245003 | 345245 | 345 | I501 | 0 | Push-in-Fittings d 1/8" inch | 27229104 |  |  | 3 | 90328900 | DE
200010353 | GERAD. DRUCKLUFT-EINSCHRAUBSTECKVERBINDE | 5.25 | EUR | 2021-10-01 | 1 | 1 | ST | 0 | 0 | 0 | 345245003 | 345245 | 345 | I501 | 0 | Push-in-Fittings d 1/4" inch | 27229104 |  |  | 3 | 90328900 | DE
200010354 | DRUCKLUFT-WINKEL-EINSCHRAUBSTECKVERBINDE | 9.22 | EUR | 2021-10-01 | 1 | 1 | ST | 0 | 0 | 0 | 345245003 | 345245 | 345 | I501 | 0 | Push-in-Fittings d M5 inch | 27229104 |  |  | 3 | 90328900 | DE
200010356 | ELEKTROPNEUMATISCHER STELLUNGSREGLER TYP | 1187.33 | EUR | 2021-10-01 | 1 | 0.6 | ST | 1 | 0 | 0 | 345245003 | 345245 | 345 | I501 | 0 | Stellungsregler einzeln, ohne Zubehör Anwendung für DSR 400-1 | 27220401 |  |  | 3 | 90328900 | DE
200010359 | DRUCKLUFT-WINKEL-EINSCHRAUBSTECKV. 1/8 Z | 13.02 | EUR | 2021-10-01 | 1 | 1 | ST | 0 | 0 | 0 | 345245003 | 345245 | 345 | I501 | 0 | Push-in-Fittings d 1/8" inch | 27229104 |  |  | 3 | 90328900 | CH
200010360 | DRUCKLUFT-WINKEL-EINSCHRAUBSTECKV. 1/4 Z | 18.06 | EUR | 2021-10-01 | 1 | 1 | ST | 0 | 0 | 0 | 345245003 | 345245 | 345 | I501 | 0 | Push-in-Fittings d 1/4" inch | 27229104 |  |  | 3 | 90328900 | CH
200010363 | EL. PNEUM. STELLUNGSREGLER TYP DSR400-2 | 1147.34 | EUR | 2021-10-01 | 1 | 1.1 | ST | 0 | 0 | 0 | 345245003 | 345245 | 345 | I501 | 0 | Stellungsregler einzeln, ohne Zubehör Anwendung für DSR 400-2 | 27220401 |  |  | 3 | 90328900 | CH
200010364 | EL. PNEUM. STELLUNGSREGLER TYP DSR400-2 | 1790.6 | EUR | 2021-10-01 | 1 | 1.1 | ST | 0 | 0 | 0 | 345245003 | 345245 | 345 | I501 | 0 | Digitaler elektropneumatischer Stellungsregler DSR 400mit intergrierter Stellungsrückmeldung für DIASTAR Ten Membranventile | 27220401 |  |  | 3 | 90328900 | DE
200010365 | EL. PNEUM. STELLUNGSREGLER TYP DSR400-2 | 1790.6 | EUR | 2021-10-01 | 1 | 1.1 | ST | 0 | 0 | 0 | 345245003 | 345245 | 345 | I501 | 0 | Digitaler elektropneumatischer Stellungsregler DSR 400mit intergrierter Stellungsrückmeldung für DIASTAR Ten Membranventile | 27220401 |  |  | 3 | 90328900 | CH
200010366 | EL. PNEUM. STELLUNGSREGLER TYP DSR400-2 | 1790.6 | EUR | 2021-10-01 | 1 | 1.1 | ST | 0 | 0 | 0 | 345245003 | 345245 | 345 | I501 | 0 | Digitaler elektropneumatischer Stellungsregler DSR 400mit intergrierter Stellungsrückmeldung für DIASTAR Ten Membranventile | 27220401 |  |  | 3 | 90328900 | DE
200010371 | POLYFASTSCHELLE SIGNET D75 | 146.5 | EUR | 2021-10-01 | 1 | 0.495 | ST | 0 | 0 | 0 | 298931005 | 298931 | 298 | I604 | 0 | Schelle für magnetisch-induktiven Durchflussmesser Typ 2551 d 75 mm, DN 65 mm | 27200420 |  |  | 3 | 39174000 | DE
200010372 | POLYFASTSCHELLE SIGNET D90 | 149.33 | EUR | 2021-10-01 | 1 | 0.525 | ST | 0 | 0 | 0 | 298931005 | 298931 | 298 | I604 | 0 | Schelle für magnetisch-induktiven Durchflussmesser Typ 2551 d 90 mm, DN 80 mm | 27200420 |  |  | 3 | 39174000 | DE
200010373 | POLYFASTSCHELLE SIGNET D110 | 150.62 | EUR | 2021-10-01 | 1 | 0.615 | ST | 0 | 0 | 0 | 298931005 | 298931 | 298 | I604 | 0 | Schelle für magnetisch-induktiven Durchflussmesser Typ 2551 d 110 mm, DN 100 mm | 27200420 |  |  | 3 | 39174000 | DE
200010374 | POLYFASTSCHELLE SIGNET D125 | 151.8 | EUR | 2021-10-01 | 1 | 0.69 | ST | 0 | 0 | 0 | 298931005 | 298931 | 298 | I604 | 0 | Schelle für magnetisch-induktiven Durchflussmesser Typ 2551 d 125 mm, DN 100 mm | 27200420 |  |  | 3 | 39174000 | DE
200010375 | POLYFASTSCHELLE SIGNET D140 | 0 | EUR | 2021-10-01 | 1 | 1.05 | ST | 0 | 0 | 0 | 298931005 | 298931 | 298 | I604 | 0 | Schelle für magnetisch-induktiven Durchflussmesser Typ 2551 d 140 mm, DN 125 mm | 27200420 | Eingestellt ohne Ersatz |  | 3 | 39174000 | DE
200010376 | POLYFASTSCHELLE SIGNET D160 | 166.15 | EUR | 2021-10-01 | 1 | 1.05 | ST | 0 | 0 | 0 | 298931005 | 298931 | 298 | I604 | 0 | Schelle für magnetisch-induktiven Durchflussmesser Typ 2551 d 160 mm, DN 150 mm | 27200420 |  |  | 3 | 39174000 | DE
200010377 | POLYFASTSCHELLE SIGNET D180 | 0 | EUR | 2021-10-01 | 1 | 2.25 | ST | 0 | 0 | 0 | 298931005 | 298931 | 298 | I604 | 0 | Schelle für magnetisch-induktiven Durchflussmesser Typ 2551 d 180 mm, DN 150 mm | 27200420 | Eingestellt ohne Ersatz |  | 3 | 39174000 | DE
200010378 | POLYFASTSCHELLE SIGNET D200 | 285.59 | EUR | 2021-10-01 | 1 | 2.15 | ST | 0 | 0 | 0 | 298931005 | 298931 | 298 | I604 | 0 | Schelle für magnetisch-induktiven Durchflussmesser Typ 2551 d 200 mm, DN 200 mm | 27200420 |  |  | 3 | 39174000 | DE
200010379 | POLYFASTSCHELLE SIGNET D225 | 0 | EUR | 2021-10-01 | 1 | 2.3 | ST | 0 | 0 | 0 | 298931005 | 298931 | 298 | I604 | 0 | Schelle für magnetisch-induktiven Durchflussmesser Typ 2551 d 200 mm, DN 200 mm | 27200420 | Eingestellt ohne Ersatz |  | 3 | 39174000 | DE
200010380 | POLYFASTSCHELLE SIGNET D250 | 331.01 | EUR | 2021-10-01 | 1 | 2.75 | ST | 0 | 0 | 0 | 298931005 | 298931 | 298 | I604 | 0 | Schelle für magnetisch-induktiven Durchflussmesser Typ 2551 d 225 mm, DN 250 mm | 27200420 |  |  | 3 | 39174000 | DE
200010381 | POLYFASTSCHELLE SIGNET D280 | 0 | EUR | 2021-10-01 | 1 | 3.7 | ST | 0 | 0 | 0 | 298931005 | 298931 | 298 | I604 | 0 | Schelle für magnetisch-induktiven Durchflussmesser Typ 2551 d 280 mm, DN 250 mm | 27200420 | Eingestellt ohne Ersatz |  | 3 | 39174000 | DE
200010382 | POLYFASTSCHELLE SIGNET D315 | 0 | EUR | 2021-10-01 | 1 | 4.36 | ST | 0 | 0 | 0 | 298931005 | 298931 | 298 | I604 | 0 | Schelle für magnetisch-induktiven Durchflussmesser Typ 2551 d 315 mm, DN 300 mm | 27200420 | Eingestellt ohne Ersatz |  | 3 | 39174000 | DE
200010478 | ADAPTION DSA1/5 FÜR DIASTAR TEN+ D63DN50 | 547.34 | EUR | 2021-10-01 | 1 | 1 | ST | 0 | 0 | 0 | 345245003 | 345245 | 345 | I501 | 0 | Zubehör zu elektropneumatischem Stellungsregler Adapter DSA 1/5 zu Typ DSR 400-1/2 (Für Ersatzzwecke) Anwendung für Antrieb Gr. 5 + 6 (Für Diastar Ten+ d63/DN50) | 27229104 |  |  |  | 90328900 | DE
200010510 | HALTEVORRICHTUNG D20-63MM KOMPLETT | 1349.68 | EUR | 2021-10-01 | 1 | 6 | ST | 0 | 0 | 0 | 251305008 | 251305 | 251 | W100 | 0 | Haltevorrichtung komplett d-d 20 ‐ 63 mm | 21043290 |  |  | 5 | 39174000 | DE
200010511 | HALTEVORRICHTUNG D20 UND D25 MM | 480.17 | EUR | 2021-10-01 | 1 | 4 | ST | 0 | 0 | 0 | 251305008 | 251305 | 251 | W100 | 0 | Haltevorrichtung d20 und d25 Dimension d20 und d25 mm | 21043290 |  |  | 5 | 39174000 | DE
200010512 | HALTEVORRICHTUNG D32 UND D63 MM | 591.2 | EUR | 2021-10-01 | 1 | 4 | ST | 0 | 0 | 0 | 251305008 | 251305 | 251 | W100 | 0 | Haltevorrichtung d32 und d 63 / d40 und d50 Dimension d32 und d63 mm | 21043290 |  |  | 5 | 39174000 | DE
200010513 | HALTEVORRICHTUNG D40 UND D50 MM | 721.75 | EUR | 2021-10-01 | 1 | 4 | ST | 0 | 0 | 0 | 251305008 | 251305 | 251 | W100 | 0 | Haltevorrichtung d32 und d 63 / d40 und d50 Dimension d40 und d50 mm | 21043290 |  |  | 5 | 39174000 | DE
200010525 | HALTEVORRICHTUNG D32-63MM KOMPLETT | 1177.54 | EUR | 2021-10-01 | 1 | 5 | ST | 0 | 0 | 0 | 251305008 | 251305 | 251 | W100 | 0 | Haltevorrichtung komplett d-d 32 ‐ 63 mm | 21043290 |  |  | 5 | 39174000 | DE
200010558 | SPEZIAL-TRANSPORTKISTE BLAU TM250/TM315 | 2651.27 | EUR | 2021-10-01 | 1 | 90 | ST | 0 | 0 | 0 | 310597012 | 310597 | 310 | W999 | 0 | Spezial-Transportkiste für TOP CNC 250 - 315 | 21100101 |  |  |  | 39231090 | DE
200010570 | UEBERG.PE/ST,SDR11,PN10,DN80/DPE90,M.SS | 363.14 | EUR | 2021-10-01 | 1 | 6 | ST | 1 | 1 | 1 | 255338004 | 255338 | 255 | V450 | 0 | Übergangsstück PE/Stahl Typ PESVS mit Schrumpfschlauch d 90 mm, DN 80 mm | 37060590 |  |  | 5 | 73079980 | CH
200010571 | UEBERG.PE/ST,SDR11,PN10,DN100/DPE110,M.S | 432.87 | EUR | 2021-10-01 | 1 | 8.3 | ST | 1 | 1 | 1 | 255338004 | 255338 | 255 | V450 | 0 | Übergangsstück PE/Stahl Typ PESVS mit Schrumpfschlauch d 110 mm, DN 100 mm | 37060590 |  |  | 5 | 73079980 | CH
200010572 | UEBERG.PE/ST,SDR11,PN10,DN100/DPE125,M.S | 450.42 | EUR | 2021-10-01 | 1 | 14 | ST | 1 | 1 | 1 | 255338004 | 255338 | 255 | V450 | 0 | Übergangsstück PE/Stahl Typ PESVS mit Schrumpfschlauch d 125 mm, DN 100 mm | 37060590 |  |  | 1 | 73079980 | CH
200010573 | UEBERG.PE/ST,SDR11,PN10,DN150/DPE160,M.S | 716.92 | EUR | 2021-10-01 | 1 | 16.5 | ST | 1 | 1 | 1 | 255338004 | 255338 | 255 | V450 | 0 | Übergangsstück PE/Stahl Typ PESVS mit Schrumpfschlauch d 160 mm, DN 150 mm | 37060590 |  |  | 5 | 73079980 | CH
200010574 | UEBERG.PE/ST,SDR11,PN10,DN150/DPE180,M.S | 795.06 | EUR | 2021-10-01 | 1 | 17.5 | ST | 1 | 1 | 1 | 255338004 | 255338 | 255 | V450 | 0 | Übergangsstück PE/Stahl Typ PESVS mit Schrumpfschlauch d 180 mm, DN 150 mm | 37060590 |  |  | 1 | 73079980 | CH
200010575 | UEBERG.PE/ST,SDR11,PN10,DN200/DPE225,M.S | 1080.23 | EUR | 2021-10-01 | 1 | 29.1 | ST | 0 | 0 | 0 | 255338004 | 255338 | 255 | V450 | 0 | Übergangsstück PE/Stahl Typ PESVS mit Schrumpfschlauch d 225 mm, DN 200 mm | 37060590 |  |  | 5 | 73079980 | CH
200010590 | SPERRBLASENADAPTER 77 MM | 871.25 | EUR | 2021-10-01 | 1 | 5.15 | ST | 0 | 0 | 0 | 251313001 | 251313 | 251 | V320 | 0 | Sperrblasenadapter Mit Messingstopfen d 110 - 31/2" mm | 37200191 |  |  | 5 | 84819000 | DE
200010591 | VENTURISTUTZEN AUF 21/2" INNENGEWINDE | 234.07 | EUR | 2021-10-01 | 1 | 2 | ST | 1 | 0 | 0 | 251305999 | 251305 | 251 | V614 | 0 | Venturistutzen 2 1/2" Innengewinde | 36419190 |  |  | 5 | 39174000 | IT
200010592 | VENTURISTUTZEN AUF 31/2" INNENGEWINDE | 293.36 | EUR | 2021-10-01 | 1 | 3.5 | ST | 1 | 0 | 0 | 251305999 | 251305 | 251 | V614 | 0 | Venturistutzen 3 1/2" Innengewinde | 36419190 |  |  | 5 | 39174000 | IT
200010595 | ADAPTERSET DAV-EG GW336 | 79.83 | EUR | 2021-10-01 | 1 | 0.32 | ST | 1 | 1 | 1 | 251308003 | 251308 | 251 | V460 | 0 | Adapterset DAV-EG | 37060790 |  |  | 5 | 39174000 | IT
200010596 | EG - E+ DAV, TEL. 0,75-1,10M, DVGW GW336 | 168.78 | EUR | 2021-10-01 | 1 | 2.5 | ST | 1 | 1 | 1 | 251308003 | 251308 | 251 | V460 | 0 | Einbaugarnitur für ELGEF Plus DAV teleskop GW 336 d-d 32 ‐ 63 mm, Rohrdeckung 0.75-1.10 | 22150420 |  |  | 5 | 39174000 | DE
200010597 | EG - E+ DAV, TEL. 0,90-1,55M, DVGW GW336 | 208.98 | EUR | 2021-10-01 | 1 | 2.7 | ST | 0 | 0 | 0 | 251308003 | 251308 | 251 | V460 | 0 | Einbaugarnitur für ELGEF Plus DAV teleskop GW 336 d-d 32 ‐ 63 mm, Rohrdeckung 1.10-1.70 | 22150420 |  |  | 5 | 39174000 | DE
200010598 | EG - E+ DAV, TEL. 1,30-2,40M, DVGW GW336 | 243.74 | EUR | 2021-10-01 | 1 | 3.1 | ST | 0 | 0 | 0 | 251308003 | 251308 | 251 | V460 | 0 | Einbaugarnitur für ELGEF Plus DAV teleskop GW 336 d-d 32 ‐ 63 mm, Rohrdeckung 1.60-2.50 | 22150420 |  |  | 5 | 39174000 | DE
200010690 | GASAUSBLÄSER D250 GF-DAV MIT STOPFEN1" | 1865.11 | EUR | 2021-10-01 | 1 | 7.4 | ST | 0 | 0 | 0 | 251313009 | 251313 | 251 | V321 | 0 | Gasausbläser mit Anschlussschelle für Rohrdeckung 0,7 - 1,0 m d 32 mm, Rp 1 inch | 37069190 |  |  | 3 | 39174000 | DE
200010691 | GASAUSBLÄSER D250 GF-DAV MIT STOPFEN2" | 1871.42 | EUR | 2021-10-01 | 1 | 7.4 | ST | 0 | 0 | 0 | 251313009 | 251313 | 251 | V321 | 0 | Gasausbläser mit Anschlussschelle für Rohrdeckung 0,7 - 1,0 m d 63 mm, Rp 2 inch | 37069190 |  |  | 3 | 39174000 | DE
200010692 | GASAUSBLÄSER D280 GF-DAV MIT STOPFEN1" | 1865.11 | EUR | 2021-10-01 | 1 | 7.5 | ST | 0 | 0 | 0 | 251313009 | 251313 | 251 | V321 | 0 | Gasausbläser mit Anschlussschelle für Rohrdeckung 0,7 - 1,0 m d 32 mm, Rp 1 inch | 37069190 |  |  | 3 | 39174000 | DE
200010693 | GASAUSBLÄSER D280 GF-DAV MIT STOPFEN2" | 1871.42 | EUR | 2021-10-01 | 1 | 7.5 | ST | 1 | 0 | 0 | 251313009 | 251313 | 251 | V321 | 0 | Gasausbläser mit Anschlussschelle für Rohrdeckung 0,7 - 1,0 m d 63 mm, Rp 2 inch | 37069190 |  |  | 3 | 39174000 | DE
200010694 | GASAUSBLÄSER D315 GF-DAV MIT STOPFEN1" | 1884.97 | EUR | 2021-10-01 | 1 | 7.6 | ST | 0 | 0 | 0 | 251313009 | 251313 | 251 | V321 | 0 | Gasausbläser mit Anschlussschelle für Rohrdeckung 0,7 - 1,0 m d 32 mm, Rp 1 inch | 37069190 |  |  | 3 | 39174000 | DE
200010695 | GASAUSBLÄSER D315 GF-DAV MIT STOPFEN2" | 1887.48 | EUR | 2021-10-01 | 1 | 7.6 | ST | 0 | 0 | 0 | 251313009 | 251313 | 251 | V321 | 0 | Gasausbläser mit Anschlussschelle für Rohrdeckung 0,7 - 1,0 m d 63 mm, Rp 2 inch | 37069190 |  |  | 3 | 39174000 | DE
200010696 | GASAUSBLÄSER D355 GF-DAV MIT STOPFEN1" | 1884.97 | EUR | 2021-10-01 | 1 | 7.7 | ST | 0 | 0 | 0 | 251313009 | 251313 | 251 | V321 | 0 | Gasausbläser mit Anschlussschelle für Rohrdeckung 0,7 - 1,0 m d 32 mm, Rp 1 inch | 37069190 |  |  | 3 | 39174000 | DE
200010697 | GASAUSBLÄSER D355 GF-DAV MIT STOPFEN2" | 1887.48 | EUR | 2021-10-01 | 1 | 7.7 | ST | 0 | 0 | 0 | 251313009 | 251313 | 251 | V321 | 0 | Gasausbläser mit Anschlussschelle für Rohrdeckung 0,7 - 1,0 m d 63 mm, Rp 2 inch | 37069190 |  |  | 3 | 39174000 | DE
200010703 | PE100-RC BOGEN UNIV. 90° SDR11 90X8,2 | 84.56 | EUR | 2021-10-01 | 1 | 30.8 | ST | 0 | 0 | 0 | 251301010 | 251301 | 251 | V130 | 0 | PE100-RC BOGEN UNIV. 90° SDR11 90X8,2 | 37060501 |  |  |  | 39174000 | DE
200010704 | PE100-RC BOGEN UNIV. 90° SDR11 110X10 | 133.75 | EUR | 2021-10-01 | 1 | 20.5 | ST | 0 | 0 | 0 | 251301010 | 251301 | 251 | V130 | 0 | PE100-RC BOGEN UNIV. 90° SDR11 110X10 | 37060501 |  |  |  | 39174000 | DE
200010705 | PE100-RC BOGEN UNIV.90° SDR11 125X11,4 | 198.01 | EUR | 2021-10-01 | 1 | 31.1 | ST | 0 | 0 | 0 | 251301010 | 251301 | 251 | V130 | 0 | PE100-RC BOGEN UNIV.90° SDR11 125X11,4 | 37060501 |  |  |  | 39174000 | DE
200010706 | PE100-RC BOGEN UNIV.90° SDR11 140X12,7 | 303.99 | EUR | 2021-10-01 | 1 | 31.1 | ST | 0 | 0 | 0 | 251301010 | 251301 | 251 | V130 | 0 | PE100-RC BOGEN UNIV.90° SDR11 140X12,7 | 37060501 |  |  |  | 39174000 | DE
200010707 | PE100-RC BOGEN UNIV.90° SDR11 160X14,6 | 318.44 | EUR | 2021-10-01 | 1 | 31.1 | ST | 0 | 0 | 0 | 251301010 | 251301 | 251 | V130 | 0 | PE100-RC BOGEN UNIV.90° SDR11 160X14,6 | 37060501 |  |  | 10 | 39174000 | DE
200010708 | PE100-RC BOGEN UNIV.90° SDR11 180X16,4 | 400.72 | EUR | 2021-10-01 | 1 | 38.9 | ST | 0 | 0 | 0 | 251301010 | 251301 | 251 | V130 | 0 | PE100-RC BOGEN UNIV.90° SDR11 180X16,4 | 37060501 |  |  | 10 | 39174000 | DE
200010709 | PE100-RC BOGEN UNIV.90° SDR11 200X18,2 | 421.65 | EUR | 2021-10-01 | 1 | 26.7 | ST | 0 | 0 | 0 | 251301010 | 251301 | 251 | V130 | 0 | PE100-RC BOGEN UNIV.90° SDR11 200X18,2 | 37060501 |  |  | 10 | 39174000 | DE
200010710 | PE100-RC BOGEN UNIV.90° SDR11 225X20,5 | 559 | EUR | 2021-10-01 | 1 | 52.6 | ST | 0 | 0 | 0 | 251301010 | 251301 | 251 | V130 | 0 | PE100-RC BOGEN UNIV.90° SDR11 225X20,5 | 37060501 |  |  |  | 39174000 | DE
200010711 | PE100-RC BOGEN UNIV.90° SDR11 250X22,7 | 868.34 | EUR | 2021-10-01 | 1 | 52.6 | ST | 0 | 0 | 0 | 251301010 | 251301 | 251 | V130 | 0 | PE100-RC BOGEN UNIV.90° SDR11 250X22,7 | 37060501 |  |  | 10 | 39174000 | DE
200010712 | PE100-RC BOGEN UNIV.90° SDR11 280X25,4 | 1129.66 | EUR | 2021-10-01 | 1 | 52.6 | ST | 0 | 0 | 0 | 251301010 | 251301 | 251 | V130 | 0 | PE100-RC BOGEN UNIV.90° SDR11 280X25,4 | 37060501 |  |  | 10 | 39174000 | DE
200010713 | PE100-RC BOGEN UNIV.90° SDR11 315X28,6 | 1561.41 | EUR | 2021-10-01 | 1 | 65.8 | ST | 0 | 0 | 0 | 251301010 | 251301 | 251 | V130 | 0 | PE100-RC BOGEN UNIV.90° SDR11 315X28,6 | 37060501 |  |  |  | 39174000 | DE
200010714 | PE100-RC BOGEN UNIV.90° SDR11 355X32,2 | 4031.68 | EUR | 2021-10-01 | 1 | 44.9 | ST | 0 | 0 | 0 | 251301010 | 251301 | 251 | V130 | 0 | PE100-RC BOGEN UNIV.90° SDR11 355X32,2 | 37060501 |  |  |  | 39174000 | DE
200010723 | PE100-RC BOGEN UNIV. 90° SDR17 90X5,4 | 110.2 | EUR | 2021-10-01 | 1 | 0.9 | ST | 0 | 0 | 0 | 251301010 | 251301 | 251 | V130 | 0 | PE100-RC BOGEN UNIV. 90° SDR17 90X5,4 | 37060501 |  |  | 10 | 39174000 | DE
200010724 | PE100-RC BOGEN UNIV. 90° SDR17 110X6,6 | 137.98 | EUR | 2021-10-01 | 1 | 1.3 | ST | 0 | 0 | 0 | 251301010 | 251301 | 251 | V130 | 0 | PE100-RC BOGEN UNIV. 90° SDR17 110X6,6 | 37060501 |  |  | 10 | 39174000 | DE
200010725 | PE100-RC BOGEN UNIV. 90° SDR17 125X7,4 | 159.55 | EUR | 2021-10-01 | 1 | 2.2 | ST | 0 | 0 | 0 | 251301010 | 251301 | 251 | V130 | 0 | PE100-RC BOGEN UNIV. 90° SDR17 125X7,4 | 37060501 |  |  |  | 39174000 | DE
200010726 | PE100-RC BOGEN UNIV. 90° SDR17 140X8,3 | 184.22 | EUR | 2021-10-01 | 1 | 3.2 | ST | 0 | 0 | 0 | 251301010 | 251301 | 251 | V130 | 0 | PE100-RC BOGEN UNIV. 90° SDR17 140X8,3 | 37060501 |  |  |  | 39174000 | DE
200010727 | PE100-RC BOGEN UNIV. 90° SDR17 160X9,5 | 207.9 | EUR | 2021-10-01 | 1 | 4.1 | ST | 0 | 0 | 0 | 251301010 | 251301 | 251 | V130 | 0 | PE100-RC BOGEN UNIV. 90° SDR17 160X9,5 | 37060501 |  |  |  | 39174000 | DE
200010728 | PE100-RC BOGEN UNIV.90° SDR17 180X10,7 | 332.06 | EUR | 2021-10-01 | 1 | 5.2 | ST | 0 | 0 | 0 | 251301010 | 251301 | 251 | V130 | 0 | PE100-RC BOGEN UNIV.90° SDR17 180X10,7 | 37060501 |  |  | 10 | 39174000 | DE
200010729 | PE100-RC BOGEN UNIV.90° SDR17 200X11,9 | 399.12 | EUR | 2021-10-01 | 1 | 7.8 | ST | 0 | 0 | 0 | 251301010 | 251301 | 251 | V130 | 0 | PE100-RC BOGEN UNIV.90° SDR17 200X11,9 | 37060501 |  |  |  | 39174000 | DE
200010730 | PE100-RC BOGEN UNIV.90° SDR17 225X13,4 | 470.67 | EUR | 2021-10-01 | 1 | 12.5 | ST | 0 | 0 | 0 | 251301010 | 251301 | 251 | V130 | 0 | PE100-RC BOGEN UNIV.90° SDR17 225X13,4 | 37060501 |  |  | 10 | 39174000 | DE
200010731 | PE100-RC BOGEN UNIV.90° SDR17 250X14,8 | 780.85 | EUR | 2021-10-01 | 1 | 15 | ST | 0 | 0 | 0 | 251301010 | 251301 | 251 | V130 | 0 | PE100-RC BOGEN UNIV.90° SDR17 250X14,8 | 37060501 |  |  |  | 39174000 | DE
200010732 | PE100-RC BOGEN UNIV.90° SDR17 280X16,6 | 1016.03 | EUR | 2021-10-01 | 1 | 13.4 | ST | 0 | 0 | 0 | 251301010 | 251301 | 251 | V130 | 0 | PE100-RC BOGEN UNIV.90° SDR17 280X16,6 | 37060501 |  |  | 10 | 39174000 | DE
200010733 | PE100-RC BOGEN UNIV.90° SDR17 315X18,7 | 1403.94 | EUR | 2021-10-01 | 1 | 18.5 | ST | 0 | 0 | 0 | 251301010 | 251301 | 251 | V130 | 0 | PE100-RC BOGEN UNIV.90° SDR17 315X18,7 | 37060501 |  |  |  | 39174000 | DE
200010734 | PE100-RC BOGEN UNIV.90° SDR17 355X21,1 | 2679.69 | EUR | 2021-10-01 | 1 | 28 | ST | 0 | 0 | 0 | 251301010 | 251301 | 251 | V130 | 0 | PE100-RC BOGEN UNIV.90° SDR17 355X21,1 | 37060501 |  |  | 10 | 39174000 | DE
200010785 | SPERRBLASENSCHELLE MET. NBR 2-21/2" 90 | 1737.22 | EUR | 2021-10-01 | 1 | 1.7 | ST | 0 | 0 | 0 | 251313001 | 251313 | 251 | V320 | 0 | Sperrblasenschelle (Metall) für PE80-Rohre mit Anomalie d 90 mm, Rp 2 1/2 - 2 inch | 23149190 |  |  | 3 | 39174000 | DE
200010786 | SPERRBLASENSCHELLE MET. NBR 2-21/2" 110 | 1871.9 | EUR | 2021-10-01 | 1 | 2.2 | ST | 0 | 0 | 0 | 251313001 | 251313 | 251 | V320 | 0 | Sperrblasenschelle (Metall) für PE80-Rohre mit Anomalie d 110 mm, Rp 2 1/2 - 2 inch | 23149190 |  |  | 3 | 39174000 | DE
200010787 | SPERRBLASENSCHELLE MET. NBR 2-21/2"160 | 2410.51 | EUR | 2021-10-01 | 1 | 2.8 | ST | 0 | 0 | 0 | 251313001 | 251313 | 251 | V320 | 0 | Sperrblasenschelle (Metall) für PE80-Rohre mit Anomalie d 160 mm, Rp 2 1/2 - 2 inch | 23149190 |  |  | 3 | 39174000 | DE
200010788 | SPERRBLASENSCHELLE MET. NBR 2-21/2"225 | 3353.24 | EUR | 2021-10-01 | 1 | 3.5 | ST | 0 | 0 | 0 | 251313001 | 251313 | 251 | V320 | 0 | Sperrblasenschelle (Metall) für PE80-Rohre mit Anomalie d 225 mm, Rp 2 1/2 - 2 inch | 23149190 |  |  | 3 | 39174000 | DE
200010838 | MULTI/JOINT WERKZEUGKOFFER VGD KOMPLETT | 1512.05 | EUR | 2021-10-01 | 1 | 7.84 | ST | 0 | 0 | 0 | 154329012 | 154329 | 154 | V601 | 0 | Werkzeugkoffer für die korrekte Montage von MULTI/JOINT Kupplungen Bezeichnung MULTI/JOINT Werkzeugkoffer komplett | 21040190 |  |  | 5 | 82060000 | DE
200011067 | Anbohrs. Supra 360° d110/90 PE100 SDR11 | 926.23 | EUR | 2021-10-01 | 1 | 12.124 | ST | 1 | 1 | 0 | 251313012 | 251313 | 251 | V323 | 0 | Anbohrschelle Supraflow, mit 360° drehbarem Abgang Anwendungsbereich: Gasversorgung (10 bar) d 110 mm, d1 90 mm | 37069190 |  |  |  | 39174000 | ES
200011068 | Anbohrs. Supra 360° d125/90 PE100 SDR11 | 947.16 | EUR | 2021-10-01 | 1 | 12.124 | ST | 1 | 1 | 0 | 251313012 | 251313 | 251 | V323 | 0 | Anbohrschelle Supraflow, mit 360° drehbarem Abgang Anwendungsbereich: Gasversorgung (10 bar) d 125 mm, d1 90 mm | 37069190 |  |  |  | 39174000 | ES
200011069 | Anbohrs. Supra 360° d140/90 PE100 SDR11 | 960.82 | EUR | 2021-10-01 | 1 | 11.982 | ST | 1 | 1 | 0 | 251313012 | 251313 | 251 | V323 | 0 | Anbohrschelle Supraflow, mit 360° drehbarem Abgang Anwendungsbereich: Gasversorgung (10 bar) d 140 mm, d1 90 mm | 37069190 |  |  |  | 39174000 | ES
200011070 | Anbohrs. Supra 360° d160/90 PE100 SDR11 | 960.82 | EUR | 2021-10-01 | 1 | 12.449 | ST | 1 | 1 | 0 | 251313012 | 251313 | 251 | V323 | 0 | Anbohrschelle Supraflow, mit 360° drehbarem Abgang Anwendungsbereich: Gasversorgung (10 bar) d 160 mm, d1 90 mm | 37069190 |  |  |  | 39174000 | ES
200011071 | Anbohrs. Supra 360° d180/90 PE100 SDR11 | 966.4 | EUR | 2021-10-01 | 1 | 12.765 | ST | 1 | 1 | 0 | 251313012 | 251313 | 251 | V323 | 0 | Anbohrschelle Supraflow, mit 360° drehbarem Abgang Anwendungsbereich: Gasversorgung (10 bar) d 180 mm, d1 90 mm | 37069190 |  |  |  | 39174000 | ES
200011072 | Anbohrs. Supra 360° d200/90 PE100 SDR11 | 970.63 | EUR | 2021-10-01 | 1 | 12.803 | ST | 1 | 1 | 0 | 251313012 | 251313 | 251 | V323 | 0 | Anbohrschelle Supraflow, mit 360° drehbarem Abgang Anwendungsbereich: Gasversorgung (10 bar) d 200 mm, d1 90 mm | 37069190 |  |  |  | 39174000 | ES
200011073 | Anbohrs. Supra 360° d225/90 PE100 SDR11 | 976.59 | EUR | 2021-10-01 | 1 | 13.006 | ST | 1 | 1 | 0 | 251313012 | 251313 | 251 | V323 | 0 | Anbohrschelle Supraflow, mit 360° drehbarem Abgang Anwendungsbereich: Gasversorgung (10 bar) d 225 mm, d1 90 mm | 37069190 |  |  |  | 39174000 | ES
200011074 | Anbohrs. Supra 360° d250/90 PE100 SDR11 | 985.73 | EUR | 2021-10-01 | 1 | 13.145 | ST | 1 | 1 | 0 | 251313012 | 251313 | 251 | V323 | 0 | Anbohrschelle Supraflow, mit 360° drehbarem Abgang Anwendungsbereich: Gasversorgung (10 bar) d 250 mm, d1 90 mm | 37069190 |  |  |  | 39174000 | ES
200011075 | Anbohrs. Supra 360° d280/90 PE100 SDR11 | 1063.23 | EUR | 2021-10-01 | 1 | 12.242 | ST | 1 | 1 | 0 | 251313012 | 251313 | 251 | V323 | 0 | Anbohrschelle Supraflow, mit 360° drehbarem Abgang Anwendungsbereich: Gasversorgung (10 bar) d 280 mm, d1 90 mm | 37069190 |  |  |  | 39174000 | ES
200011076 | Anbohrs. Supra 360° d315/90 PE100 SDR11 | 1084.29 | EUR | 2021-10-01 | 1 | 12.214 | ST | 1 | 1 | 0 | 251313012 | 251313 | 251 | V323 | 0 | Anbohrschelle Supraflow, mit 360° drehbarem Abgang Anwendungsbereich: Gasversorgung (10 bar) d 315 mm, d1 90 mm | 37069190 |  |  |  | 39174000 | ES
200011077 | Anbohrs. Supra 360° d110/110 PE100 SDR11 | 1326.91 | EUR | 2021-10-01 | 1 | 14.224 | ST | 1 | 1 | 0 | 251313012 | 251313 | 251 | V323 | 0 | Anbohrschelle Supraflow, mit 360° drehbarem Abgang Anwendungsbereich: Gasversorgung (10 bar) d 110 mm, d1 110 mm | 37069190 |  |  |  | 39174000 | ES
200011078 | Anbohrs. Supra 360° d125/110 PE100 SDR11 | 1347.89 | EUR | 2021-10-01 | 1 | 14.29 | ST | 1 | 1 | 0 | 251313012 | 251313 | 251 | V323 | 0 | Anbohrschelle Supraflow, mit 360° drehbarem Abgang Anwendungsbereich: Gasversorgung (10 bar) d 125 mm, d1 110 mm | 37069190 |  |  |  | 39174000 | ES
200011079 | Anbohrs. Supra 360° d140/110 PE100 SDR11 | 1361.69 | EUR | 2021-10-01 | 1 | 14.087 | ST | 1 | 1 | 0 | 251313012 | 251313 | 251 | V323 | 0 | Anbohrschelle Supraflow, mit 360° drehbarem Abgang Anwendungsbereich: Gasversorgung (10 bar) d 140 mm, d1 110 mm | 37069190 |  |  |  | 39174000 | ES
200011080 | Anbohrs. Supra 360° d160/110 PE100 SDR11 | 1361.69 | EUR | 2021-10-01 | 1 | 14.582 | ST | 1 | 1 | 0 | 251313012 | 251313 | 251 | V323 | 0 | Anbohrschelle Supraflow, mit 360° drehbarem Abgang Anwendungsbereich: Gasversorgung (10 bar) d 160 mm, d1 110 mm | 37069190 |  |  |  | 39174000 | ES
200011081 | Anbohrs. Supra 360° d180/110 PE100 SDR11 | 1367.27 | EUR | 2021-10-01 | 1 | 14.765 | ST | 1 | 1 | 0 | 251313012 | 251313 | 251 | V323 | 0 | Anbohrschelle Supraflow, mit 360° drehbarem Abgang Anwendungsbereich: Gasversorgung (10 bar) d 180 mm, d1 110 mm | 37069190 |  |  |  | 39174000 | ES
200011082 | Anbohrs. Supra 360° d200/110 PE100 SDR11 | 1371.47 | EUR | 2021-10-01 | 1 | 14.963 | ST | 1 | 1 | 0 | 251313012 | 251313 | 251 | V323 | 0 | Anbohrschelle Supraflow, mit 360° drehbarem Abgang Anwendungsbereich: Gasversorgung (10 bar) d 200 mm, d1 110 mm | 37069190 |  |  |  | 39174000 | ES
200011083 | Anbohrs. Supra 360° d225/110 PE100 SDR11 | 1378.75 | EUR | 2021-10-01 | 1 | 14.4 | ST | 1 | 1 | 0 | 251313012 | 251313 | 251 | V323 | 0 | Anbohrschelle Supraflow, mit 360° drehbarem Abgang Anwendungsbereich: Gasversorgung (10 bar) d 225 mm, d1 110 mm | 37069190 |  |  |  | 39174000 | ES
200011084 | Anbohrs. Supra 360° d250/110 PE100 SDR11 | 1387.52 | EUR | 2021-10-01 | 1 | 15.258 | ST | 1 | 1 | 0 | 251313012 | 251313 | 251 | V323 | 0 | Anbohrschelle Supraflow, mit 360° drehbarem Abgang Anwendungsbereich: Gasversorgung (10 bar) d 250 mm, d1 110 mm | 37069190 |  |  |  | 39174000 | ES
200011085 | Anbohrs. Supra 360° d280/110 PE100 SDR11 | 1459.72 | EUR | 2021-10-01 | 1 | 14.295 | ST | 1 | 1 | 0 | 251313012 | 251313 | 251 | V323 | 0 | Anbohrschelle Supraflow, mit 360° drehbarem Abgang Anwendungsbereich: Gasversorgung (10 bar) d 280 mm, d1 110 mm | 37069190 |  |  |  | 39174000 | ES
200011086 | Anbohrs. Supra 360° d315/110 PE100 SDR11 | 1480.77 | EUR | 2021-10-01 | 1 | 14.297 | ST | 1 | 1 | 0 | 251313012 | 251313 | 251 | V323 | 0 | Anbohrschelle Supraflow, mit 360° drehbarem Abgang Anwendungsbereich: Gasversorgung (10 bar) d 315 mm, d1 110 mm | 37069190 |  |  |  | 39174000 | ES
200011087 | Anbohrs. Supra 360° d355/110 PE100 SDR11 | 1480.77 | EUR | 2021-10-01 | 1 | 14.297 | ST | 1 | 1 | 0 | 251313012 | 251313 | 251 | V323 | 0 | Anbohrschelle Supraflow, mit 360° drehbarem Abgang Anwendungsbereich: Gasversorgung (10 bar) d 355 mm, d1 110 mm | 37069190 |  |  |  | 39174000 | ES
200011088 | Anbohrs. Supra 360° d400/110 PE100 SDR11 | 1480.77 | EUR | 2021-10-01 | 1 | 14.116 | ST | 1 | 1 | 0 | 251313012 | 251313 | 251 | V323 | 0 | Anbohrschelle Supraflow, mit 360° drehbarem Abgang Anwendungsbereich: Gasversorgung (10 bar) d 400 mm, d1 110 mm | 37069190 |  |  |  | 39174000 | ES
200011089 | Anbohrs. Supra 360° d160/125 PE100 SDR11 | 1504.66 | EUR | 2021-10-01 | 1 | 16.782 | ST | 1 | 1 | 0 | 251313012 | 251313 | 251 | V323 | 0 | Anbohrschelle Supraflow, mit 360° drehbarem Abgang Anwendungsbereich: Gasversorgung (10 bar) d 160 mm, d1 125 mm | 37069190 |  |  |  | 39174000 | ES
200011090 | Anbohrs. Supra 360° d180/125 PE100 SDR11 | 1510.27 | EUR | 2021-10-01 | 1 | 17.015 | ST | 1 | 1 | 0 | 251313012 | 251313 | 251 | V323 | 0 | Anbohrschelle Supraflow, mit 360° drehbarem Abgang Anwendungsbereich: Gasversorgung (10 bar) d 180 mm, d1 125 mm | 37069190 |  |  |  | 39174000 | ES
200011091 | Anbohrs. Supra 360° d200/125 PE100 SDR11 | 1514.25 | EUR | 2021-10-01 | 1 | 17.128 | ST | 1 | 1 | 0 | 251313012 | 251313 | 251 | V323 | 0 | Anbohrschelle Supraflow, mit 360° drehbarem Abgang Anwendungsbereich: Gasversorgung (10 bar) d 200 mm, d1 125 mm | 37069190 |  |  |  | 39174000 | ES
200011092 | Anbohrs. Supra 360° d225/125 PE100 SDR11 | 1522.36 | EUR | 2021-10-01 | 1 | 17.312 | ST | 1 | 1 | 0 | 251313012 | 251313 | 251 | V323 | 0 | Anbohrschelle Supraflow, mit 360° drehbarem Abgang Anwendungsbereich: Gasversorgung (10 bar) d 225 mm, d1 125 mm | 37069190 |  |  |  | 39174000 | ES
200011093 | Anbohrs. Supra 360° d250/125 PE100 SDR11 | 1531.41 | EUR | 2021-10-01 | 1 | 17.5 | ST | 1 | 1 | 0 | 251313012 | 251313 | 251 | V323 | 0 | Anbohrschelle Supraflow, mit 360° drehbarem Abgang Anwendungsbereich: Gasversorgung (10 bar) d 250 mm, d1 125 mm | 37069190 |  |  |  | 39174000 | ES
200011094 | Anbohrs. Supra 360° d280/125 PE100 SDR11 | 1598.33 | EUR | 2021-10-01 | 1 | 16.53 | ST | 1 | 1 | 0 | 251313012 | 251313 | 251 | V323 | 0 | Anbohrschelle Supraflow, mit 360° drehbarem Abgang Anwendungsbereich: Gasversorgung (10 bar) d 280 mm, d1 125 mm | 37069190 |  |  |  | 39174000 | ES
200011095 | Anbohrs. Supra 360° d315/125 PE100 SDR11 | 1619.39 | EUR | 2021-10-01 | 1 | 16.53 | ST | 1 | 1 | 0 | 251313012 | 251313 | 251 | V323 | 0 | Anbohrschelle Supraflow, mit 360° drehbarem Abgang Anwendungsbereich: Gasversorgung (10 bar) d 315 mm, d1 125 mm | 37069190 |  |  |  | 39174000 | ES
200011096 | Anbohrs. Supra 360° d355/125 PE100 SDR11 | 1619.39 | EUR | 2021-10-01 | 1 | 16.53 | ST | 1 | 1 | 0 | 251313012 | 251313 | 251 | V323 | 0 | Anbohrschelle Supraflow, mit 360° drehbarem Abgang Anwendungsbereich: Gasversorgung (10 bar) d 355 mm, d1 125 mm | 37069190 |  |  |  | 39174000 | ES
200011097 | Anbohrs. Supra 360° d400/125 PE100 SDR11 | 1619.39 | EUR | 2021-10-01 | 1 | 16.369 | ST | 1 | 1 | 0 | 251313012 | 251313 | 251 | V323 | 0 | Anbohrschelle Supraflow, mit 360° drehbarem Abgang Anwendungsbereich: Gasversorgung (10 bar) d 400 mm, d1 125 mm | 37069190 |  |  |  | 39174000 | ES
200011099 | Anbohrschelle Supra d315/160 PE100 SDR11 | 6658.11 | EUR | 2021-10-01 | 1 | 19.548 | ST | 1 | 1 | 0 | 251313012 | 251313 | 251 | V323 | 0 | Anbohrschelle Supraflow mit GF Anschlusssattel Topload Anwendungsbereich: Gasversorgung (10 bar) d 315 mm, d1 160 mm | 37069190 |  |  |  | 39174000 | ES
200011100 | Anbohrschelle Supra d355/160 PE100 SDR11 | 7440.64 | EUR | 2021-10-01 | 1 | 19.348 | ST | 1 | 1 | 0 | 251313012 | 251313 | 251 | V323 | 0 | Anbohrschelle Supraflow mit GF Anschlusssattel Topload Anwendungsbereich: Gasversorgung (10 bar) d 355 mm, d1 160 mm | 37069190 |  |  |  | 39174000 | ES
200011101 | Anbohrschelle Supra d400/160 PE100 SDR11 | 7782.59 | EUR | 2021-10-01 | 1 | 19.623 | ST | 1 | 1 | 0 | 251313012 | 251313 | 251 | V323 | 0 | Anbohrschelle Supraflow mit GF Anschlusssattel Topload Anwendungsbereich: Gasversorgung (10 bar) d 400 mm, d1 160 mm | 37069190 |  |  |  | 39174000 | ES
200011102 | Anbohrschelle Supra d315/225 PE100 SDR11 | 12221.33 | EUR | 2021-10-01 | 1 | 24.508 | ST | 1 | 1 | 0 | 251313012 | 251313 | 251 | V323 | 0 | Anbohrschelle Supraflow mit GF Anschlusssattel Topload Anwendungsbereich: Gasversorgung (10 bar) d 315 mm, d1 225 mm | 37069190 |  |  |  | 39174000 | ES
200011103 | Anbohrschelle Supra d355/225 PE100 SDR11 | 12655.34 | EUR | 2021-10-01 | 1 | 24.594 | ST | 1 | 1 | 0 | 251313012 | 251313 | 251 | V323 | 0 | Anbohrschelle Supraflow mit GF Anschlusssattel Topload Anwendungsbereich: Gasversorgung (10 bar) d 355 mm, d1 225 mm | 37069190 |  |  |  | 39174000 | ES
200011104 | Anbohrschelle Supra d400/225 PE100 SDR11 | 13046.61 | EUR | 2021-10-01 | 1 | 24.612 | ST | 1 | 1 | 0 | 251313012 | 251313 | 251 | V323 | 0 | Anbohrschelle Supraflow mit GF Anschlusssattel Topload Anwendungsbereich: Gasversorgung (10 bar) d 400 mm, d1 225 mm | 37069190 |  |  |  | 39174000 | ES
200011110 | Anbohrs. Supra 360° GAS d450/90 SDR11 | 1084.29 | EUR | 2021-10-01 | 1 | 12.5 | ST | 1 | 1 | 0 | 251313012 | 251313 | 251 | V323 | 0 | Anbohrs. Supra 360° GAS d450/90 SDR11 | 37060506 |  |  |  | 39174000 | ES
200011123 | Werkzeug Anbohr-T Supraflow (max. 10bar) | 2922.42 | EUR | 2021-10-01 | 1 | 1 | ST | 1 | 1 | 0 | 251305009 | 251305 | 251 | W100 | 0 | Anbohrwerkzeug Supraflow | 21043290 |  |  |  | 82075090 | ES
200011130 | Anbohrs.Supra360°Inox d110/90 PE100SDR11 | 1395.22 | EUR | 2021-10-01 | 1 | 12.124 | ST | 1 | 1 | 0 | 251313012 | 251313 | 251 | V323 | 0 | Anbohrschelle Supraflow, Edelstahl, mit 360° drehbarem Abgang Anwendungsbereich: Wasser- und Trinkwasserversorgung (16 bar) d 110 mm, d1 90 mm | 37069190 |  |  |  | 39174000 | ES
200011131 | Anbohrs.Supra360°Inox d125/90 PE100SDR11 | 1416.55 | EUR | 2021-10-01 | 1 | 12.134 | ST | 1 | 1 | 0 | 251313012 | 251313 | 251 | V323 | 0 | Anbohrschelle Supraflow, Edelstahl, mit 360° drehbarem Abgang Anwendungsbereich: Wasser- und Trinkwasserversorgung (16 bar) d 125 mm, d1 90 mm | 37069190 |  |  |  | 39174000 | ES
200011132 | Anbohrs.Supra360°Inox d140/90 PE100SDR11 | 1430.49 | EUR | 2021-10-01 | 1 | 11.982 | ST | 1 | 1 | 0 | 251313012 | 251313 | 251 | V323 | 0 | Anbohrschelle Supraflow, Edelstahl, mit 360° drehbarem Abgang Anwendungsbereich: Wasser- und Trinkwasserversorgung (16 bar) d 140 mm, d1 90 mm | 37069190 |  |  |  | 39174000 | ES
200011133 | Anbohrs.Supra360°Inox d160/90 PE100SDR11 | 1430.49 | EUR | 2021-10-01 | 1 | 12.449 | ST | 1 | 1 | 0 | 251313012 | 251313 | 251 | V323 | 0 | Anbohrschelle Supraflow, Edelstahl, mit 360° drehbarem Abgang Anwendungsbereich: Wasser- und Trinkwasserversorgung (16 bar) d 160 mm, d1 90 mm | 37069190 |  |  |  | 39174000 | ES
200011134 | Anbohrs.Supra360°Inox d180/90 PE100SDR11 | 1436.18 | EUR | 2021-10-01 | 1 | 12.765 | ST | 1 | 1 | 0 | 251313012 | 251313 | 251 | V323 | 0 | Anbohrschelle Supraflow, Edelstahl, mit 360° drehbarem Abgang Anwendungsbereich: Wasser- und Trinkwasserversorgung (16 bar) d 180 mm, d1 90 mm | 37069190 |  |  |  | 39174000 | ES
200011135 | Anbohrs.Supra360°Inox d200/90 PE100SDR11 | 1440.48 | EUR | 2021-10-01 | 1 | 12.803 | ST | 1 | 1 | 0 | 251313012 | 251313 | 251 | V323 | 0 | Anbohrschelle Supraflow, Edelstahl, mit 360° drehbarem Abgang Anwendungsbereich: Wasser- und Trinkwasserversorgung (16 bar) d 200 mm, d1 90 mm | 37069190 |  |  |  | 39174000 | ES
200011136 | Anbohrs.Supra360°Inox d225/90 PE100SDR11 | 1446.57 | EUR | 2021-10-01 | 1 | 13.006 | ST | 1 | 1 | 0 | 251313012 | 251313 | 251 | V323 | 0 | Anbohrschelle Supraflow, Edelstahl, mit 360° drehbarem Abgang Anwendungsbereich: Wasser- und Trinkwasserversorgung (16 bar) d 225 mm, d1 90 mm | 37069190 |  |  |  | 39174000 | ES
200011137 | Anbohrs.Supra360°Inox d250/90 PE100SDR11 | 1455.9 | EUR | 2021-10-01 | 1 | 13.145 | ST | 1 | 1 | 0 | 251313012 | 251313 | 251 | V323 | 0 | Anbohrschelle Supraflow, Edelstahl, mit 360° drehbarem Abgang Anwendungsbereich: Wasser- und Trinkwasserversorgung (16 bar) d 250 mm, d1 90 mm | 37069190 |  |  |  | 39174000 | ES
200011138 | Anbohrs.Supra360°Inox d280/90 PE100SDR11 | 1534.95 | EUR | 2021-10-01 | 1 | 12.242 | ST | 1 | 1 | 0 | 251313012 | 251313 | 251 | V323 | 0 | Anbohrschelle Supraflow, Edelstahl, mit 360° drehbarem Abgang Anwendungsbereich: Wasser- und Trinkwasserversorgung (16 bar) d 280 mm, d1 90 mm | 37069190 |  |  |  | 39174000 | ES
200011139 | Anbohrs.Supra360°Inox d315/90 PE100SDR11 | 1556.42 | EUR | 2021-10-01 | 1 | 12.214 | ST | 1 | 1 | 0 | 251313012 | 251313 | 251 | V323 | 0 | Anbohrschelle Supraflow, Edelstahl, mit 360° drehbarem Abgang Anwendungsbereich: Wasser- und Trinkwasserversorgung (16 bar) d 315 mm, d1 90 mm | 37069190 |  |  |  | 39174000 | ES
200011140 | Anbohrs.Supra360°Inox d110/110PE100SDR11 | 2280.66 | EUR | 2021-10-01 | 1 | 14.224 | ST | 1 | 1 | 0 | 251313012 | 251313 | 251 | V323 | 0 | Anbohrschelle Supraflow, Edelstahl, mit 360° drehbarem Abgang Anwendungsbereich: Wasser- und Trinkwasserversorgung (16 bar) d 110 mm, d1 110 mm | 37069190 |  |  |  | 39174000 | ES
200011141 | Anbohrs.Supra360°Inox d125/110PE100SDR11 | 2302.06 | EUR | 2021-10-01 | 1 | 14.29 | ST | 1 | 1 | 0 | 251313012 | 251313 | 251 | V323 | 0 | Anbohrschelle Supraflow, Edelstahl, mit 360° drehbarem Abgang Anwendungsbereich: Wasser- und Trinkwasserversorgung (16 bar) d 125 mm, d1 110 mm | 37069190 |  |  |  | 39174000 | ES
200011142 | Anbohrs.Supra360°Inox d140/110PE100SDR11 | 2316.13 | EUR | 2021-10-01 | 1 | 14.087 | ST | 1 | 1 | 0 | 251313012 | 251313 | 251 | V323 | 0 | Anbohrschelle Supraflow, Edelstahl, mit 360° drehbarem Abgang Anwendungsbereich: Wasser- und Trinkwasserversorgung (16 bar) d 140 mm, d1 110 mm | 37069190 |  |  |  | 39174000 | ES
200011143 | Anbohrs.Supra360°Inox d160/110PE100SDR11 | 2316.13 | EUR | 2021-10-01 | 1 | 14.582 | ST | 1 | 1 | 0 | 251313012 | 251313 | 251 | V323 | 0 | Anbohrschelle Supraflow, Edelstahl, mit 360° drehbarem Abgang Anwendungsbereich: Wasser- und Trinkwasserversorgung (16 bar) d 160 mm, d1 110 mm | 37069190 |  |  |  | 39174000 | ES
200011144 | Anbohrs.Supra360°Inox d180/110PE100SDR11 | 2321.81 | EUR | 2021-10-01 | 1 | 14.765 | ST | 1 | 1 | 0 | 251313012 | 251313 | 251 | V323 | 0 | Anbohrschelle Supraflow, Edelstahl, mit 360° drehbarem Abgang Anwendungsbereich: Wasser- und Trinkwasserversorgung (16 bar) d 180 mm, d1 110 mm | 37069190 |  |  |  | 39174000 | ES
200011145 | Anbohrs.Supra360°Inox d200/110PE100SDR11 | 2326.1 | EUR | 2021-10-01 | 1 | 14.963 | ST | 1 | 1 | 0 | 251313012 | 251313 | 251 | V323 | 0 | Anbohrschelle Supraflow, Edelstahl, mit 360° drehbarem Abgang Anwendungsbereich: Wasser- und Trinkwasserversorgung (16 bar) d 200 mm, d1 110 mm | 37069190 |  |  |  | 39174000 | ES
200011146 | Anbohrs.Supra360°Inox d225/110PE100SDR11 | 2333.52 | EUR | 2021-10-01 | 1 | 14.4 | ST | 1 | 1 | 0 | 251313012 | 251313 | 251 | V323 | 0 | Anbohrschelle Supraflow, Edelstahl, mit 360° drehbarem Abgang Anwendungsbereich: Wasser- und Trinkwasserversorgung (16 bar) d 225 mm, d1 110 mm | 37069190 |  |  |  | 39174000 | ES
200011147 | Anbohrs.Supra360°Inox d250/110PE100SDR11 | 2342.47 | EUR | 2021-10-01 | 1 | 15.258 | ST | 1 | 1 | 0 | 251313012 | 251313 | 251 | V323 | 0 | Anbohrschelle Supraflow, Edelstahl, mit 360° drehbarem Abgang Anwendungsbereich: Wasser- und Trinkwasserversorgung (16 bar) d 250 mm, d1 110 mm | 37069190 |  |  |  | 39174000 | ES
200011148 | Anbohrs.Supra360°Inox d280/110PE100SDR11 | 2416.13 | EUR | 2021-10-01 | 1 | 14.295 | ST | 1 | 1 | 0 | 251313012 | 251313 | 251 | V323 | 0 | Anbohrschelle Supraflow, Edelstahl, mit 360° drehbarem Abgang Anwendungsbereich: Wasser- und Trinkwasserversorgung (16 bar) d 280 mm, d1 110 mm | 37069190 |  |  |  | 39174000 | ES
200011149 | Anbohrs.Supra360°Inox d315/110PE100SDR11 | 2437.59 | EUR | 2021-10-01 | 1 | 14.297 | ST | 1 | 1 | 0 | 251313012 | 251313 | 251 | V323 | 0 | Anbohrschelle Supraflow, Edelstahl, mit 360° drehbarem Abgang Anwendungsbereich: Wasser- und Trinkwasserversorgung (16 bar) d 315 mm, d1 110 mm | 37069190 |  |  |  | 39174000 | ES
200011150 | Anbohrs.Supra360°Inox d160/125PE100SDR11 | 3162.29 | EUR | 2021-10-01 | 1 | 16.782 | ST | 1 | 1 | 0 | 251313012 | 251313 | 251 | V323 | 0 | Anbohrschelle Supraflow, Edelstahl, mit 360° drehbarem Abgang Anwendungsbereich: Wasser- und Trinkwasserversorgung (16 bar) d 160 mm, d1 125 mm | 37069190 |  |  |  | 39174000 | ES
200011151 | Anbohrs.Supra360°Inox d180/125PE100SDR11 | 3168.01 | EUR | 2021-10-01 | 1 | 17.015 | ST | 1 | 1 | 0 | 251313012 | 251313 | 251 | V323 | 0 | Anbohrschelle Supraflow, Edelstahl, mit 360° drehbarem Abgang Anwendungsbereich: Wasser- und Trinkwasserversorgung (16 bar) d 180 mm, d1 125 mm | 37069190 |  |  |  | 39174000 | ES
200011152 | Anbohrs.Supra360°Inox d200/125PE100SDR11 | 3172.08 | EUR | 2021-10-01 | 1 | 17.128 | ST | 1 | 1 | 0 | 251313012 | 251313 | 251 | V323 | 0 | Anbohrschelle Supraflow, Edelstahl, mit 360° drehbarem Abgang Anwendungsbereich: Wasser- und Trinkwasserversorgung (16 bar) d 200 mm, d1 125 mm | 37069190 |  |  |  | 39174000 | ES
200011153 | Anbohrs.Supra360°Inox d225/125PE100SDR11 | 3180.34 | EUR | 2021-10-01 | 1 | 17.312 | ST | 1 | 1 | 0 | 251313012 | 251313 | 251 | V323 | 0 | Anbohrschelle Supraflow, Edelstahl, mit 360° drehbarem Abgang Anwendungsbereich: Wasser- und Trinkwasserversorgung (16 bar) d 225 mm, d1 125 mm | 37069190 |  |  |  | 39174000 | ES
200011154 | Anbohrs.Supra360°Inox d250/125PE100SDR11 | 3189.59 | EUR | 2021-10-01 | 1 | 17.5 | ST | 1 | 1 | 0 | 251313012 | 251313 | 251 | V323 | 0 | Anbohrschelle Supraflow, Edelstahl, mit 360° drehbarem Abgang Anwendungsbereich: Wasser- und Trinkwasserversorgung (16 bar) d 250 mm, d1 125 mm | 37069190 |  |  |  | 39174000 | ES
200011155 | Anbohrs.Supra360°Inox d280/125PE100SDR11 | 3257.84 | EUR | 2021-10-01 | 1 | 16.53 | ST | 1 | 1 | 0 | 251313012 | 251313 | 251 | V323 | 0 | Anbohrschelle Supraflow, Edelstahl, mit 360° drehbarem Abgang Anwendungsbereich: Wasser- und Trinkwasserversorgung (16 bar) d 280 mm, d1 125 mm | 37069190 |  |  |  | 39174000 | ES
200011156 | Anbohrs.Supra360°Inox d315/125PE100SDR11 | 3279.31 | EUR | 2021-10-01 | 1 | 16.53 | ST | 1 | 1 | 0 | 251313012 | 251313 | 251 | V323 | 0 | Anbohrschelle Supraflow, Edelstahl, mit 360° drehbarem Abgang Anwendungsbereich: Wasser- und Trinkwasserversorgung (16 bar) d 315 mm, d1 125 mm | 37069190 |  |  |  | 39174000 | ES
200011157 | Anbohrs.Supra360°Inox d355/125PE100SDR11 | 3279.31 | EUR | 2021-10-01 | 1 | 16.53 | ST | 1 | 1 | 0 | 251313012 | 251313 | 251 | V323 | 0 | Anbohrschelle Supraflow, Edelstahl, mit 360° drehbarem Abgang Anwendungsbereich: Wasser- und Trinkwasserversorgung (16 bar) d 355 mm, d1 125 mm | 37069190 |  |  |  | 39174000 | ES
200011158 | Anbohrs.Supra360°Inox d400/125PE100SDR11 | 3279.31 | EUR | 2021-10-01 | 1 | 16.369 | ST | 1 | 1 | 0 | 251313012 | 251313 | 251 | V323 | 0 | Anbohrschelle Supraflow, Edelstahl, mit 360° drehbarem Abgang Anwendungsbereich: Wasser- und Trinkwasserversorgung (16 bar) d 400 mm, d1 125 mm | 37069190 |  |  |  | 39174000 | ES
200011160 | Anbohrschelle Inox Supra d315/160 SDR11 | 7874.65 | EUR | 2021-10-01 | 1 | 16.53 | ST | 1 | 1 | 0 | 251313012 | 251313 | 251 | V323 | 0 | Anbohrschelle Supraflow, Edelstahl, mit GF Anschlusssattel Topload Anwendungsbereich: Wasser- und Trinkwasserversorgung (16 bar) d 315 mm, d1 160 mm | 37069190 |  |  |  | 39174000 | ES
200011161 | Anbohrschelle Inox Supra d355/160 SDR11 | 8657.18 | EUR | 2021-10-01 | 1 | 16.53 | ST | 1 | 1 | 0 | 251313012 | 251313 | 251 | V323 | 0 | Anbohrschelle Supraflow, Edelstahl, mit GF Anschlusssattel Topload Anwendungsbereich: Wasser- und Trinkwasserversorgung (16 bar) d 355 mm, d1 160 mm | 37069190 |  |  |  | 39174000 | ES
200011162 | Anbohrschelle Inox Supra d400/160 SDR11 | 8999.13 | EUR | 2021-10-01 | 1 | 16.369 | ST | 1 | 1 | 0 | 251313012 | 251313 | 251 | V323 | 0 | Anbohrschelle Supraflow, Edelstahl, mit GF Anschlusssattel Topload Anwendungsbereich: Wasser- und Trinkwasserversorgung (16 bar) d 400 mm, d1 160 mm | 37069190 |  |  |  | 39174000 | ES
200011163 | Anbohrschelle Inox Supra d315/225 SDR11 | 16387.17 | EUR | 2021-10-01 | 1 | 24.508 | ST | 1 | 1 | 0 | 251313012 | 251313 | 251 | V323 | 0 | Anbohrschelle Supraflow, Edelstahl, mit GF Anschlusssattel Topload Anwendungsbereich: Wasser- und Trinkwasserversorgung (16 bar) d 315 mm, d1 225 mm | 37069190 |  |  |  | 39174000 | ES
200011164 | Anbohrschelle Inox Supra d355/225 SDR11 | 17169.71 | EUR | 2021-10-01 | 1 | 24.594 | ST | 1 | 1 | 0 | 251313012 | 251313 | 251 | V323 | 0 | Anbohrschelle Supraflow, Edelstahl, mit GF Anschlusssattel Topload Anwendungsbereich: Wasser- und Trinkwasserversorgung (16 bar) d 355 mm, d1 225 mm | 37069190 |  |  |  | 39174000 | ES
200011165 | Anbohrschelle Inox Supra d400/225 SDR11 | 17505.08 | EUR | 2021-10-01 | 1 | 24.612 | ST | 1 | 1 | 0 | 251313012 | 251313 | 251 | V323 | 0 | Anbohrschelle Supraflow, Edelstahl, mit GF Anschlusssattel Topload Anwendungsbereich: Wasser- und Trinkwasserversorgung (16 bar) d 400 mm, d1 225 mm | 37069190 |  |  |  | 39174000 | ES
200011170 | Anbohr-T Supra d110-315/90 PE100 SDR11 | 848.29 | EUR | 2021-10-01 | 1 | 11 | ST | 1 | 1 | 0 | 251313012 | 251313 | 251 | V323 | 0 | Anbohr-T Supra d110-315/90 PE100 SDR11 | 37060506 |  |  |  | 39174000 | ES
200011171 | Anbohr-T Supra d110-140/110 PE100 SDR11 | 1252.71 | EUR | 2021-10-01 | 1 | 13 | ST | 1 | 1 | 0 | 251313012 | 251313 | 251 | V323 | 0 | Anbohr-T Supra d110-140/110 PE100 SDR11 | 37060506 |  |  |  | 39174000 | ES
200011172 | Anbohr-T Supra d160-400/110 PE100 SDR11 | 1252.71 | EUR | 2021-10-01 | 1 | 13 | ST | 1 | 1 | 0 | 251313012 | 251313 | 251 | V323 | 0 | Anbohr-T Supra d160-400/110 PE100 SDR11 | 37060506 |  |  |  | 39174000 | ES
200011173 | Anbohr-T Supra d160-400/125 PE100 SDR11 | 1394.1 | EUR | 2021-10-01 | 1 | 16.782 | ST | 1 | 1 | 0 | 251313012 | 251313 | 251 | V323 | 0 | Anbohr-T Supra d160-400/125 PE100 SDR11 | 37060506 |  |  |  | 39174000 | ES
200011174 | Anbohr-TSupraInox d110-315/90 PE100SDR11 | 1298.74 | EUR | 2021-10-01 | 1 | 11 | ST | 1 | 1 | 0 | 251313012 | 251313 | 251 | V323 | 0 | Anbohr-TSupraInox d110-315/90 PE100SDR11 | 37060506 |  |  |  | 39174000 | ES
200011175 | Anbohr-TSupraInox d110-140/110PE100SDR11 | 2179.91 | EUR | 2021-10-01 | 1 | 13 | ST | 1 | 1 | 0 | 251313012 | 251313 | 251 | V323 | 0 | Anbohr-TSupraInox d110-140/110PE100SDR11 | 37060506 |  |  |  | 39174000 | ES
200011176 | Anbohr-TSupraInox d160-315/110PE100SDR11 | 2179.91 | EUR | 2021-10-01 | 1 | 13 | ST | 1 | 1 | 0 | 251313012 | 251313 | 251 | V323 | 0 | Anbohr-TSupraInox d160-315/110PE100SDR11 | 37060506 |  |  |  | 39174000 | ES
200011177 | Anbohr-TSupraInox d160-400/125PE100SDR11 | 3021.62 | EUR | 2021-10-01 | 1 | 16.782 | ST | 1 | 1 | 0 | 251313012 | 251313 | 251 | V323 | 0 | Anbohr-TSupraInox d160-400/125PE100SDR11 | 37060506 |  |  |  | 39174000 | ES
200011603 | KUGELHAHN 286 PP-H/EPDM L-H D32DN25 | 2089.97 | EUR | 2021-10-01 | 1 | 1.391 | ST | 1 | 0 | 0 | 339981034 | 339981 | 339 | I500 | 0 | KUGELHAHN 286 PP-H/EPDM L-H D32DN25 | 37010401 |  |  |  | 84818081 | CH
200011651 | CF Rohrspannstock d 75mm bis d500mm | 792.44 | EUR | 2021-10-01 | 1 | 19.3 | ST | 0 | 0 | 0 | 2B3B73001 | 2B3B73 | 2B3 | I330 | 0 | Rohrspannstock d-d 75 - 500 mm | 21043290 |  |  |  | 82057000 | DE
200011703 | PE100-RC BOGEN UNIV. 45° SDR11 90X8,2 | 305.62 | EUR | 2021-10-01 | 1 | 14.6 | ST | 0 | 0 | 0 | 251301010 | 251301 | 251 | V130 | 0 | PE100-RC BOGEN UNIV. 45° SDR11 90X8,2 | 37060501 |  |  | 10 | 39174000 | DE
200011704 | PE100-RC BOGEN UNIV. 45° SDR11 110X10 | 396.84 | EUR | 2021-10-01 | 1 | 14.6 | ST | 0 | 0 | 0 | 251301010 | 251301 | 251 | V130 | 0 | PE100-RC BOGEN UNIV. 45° SDR11 110X10 | 37060501 |  |  | 10 | 39174000 | DE
200011705 | PE100-RC BOGEN UNIV.45° SDR11 125X11,4 | 444.56 | EUR | 2021-10-01 | 1 | 14.6 | ST | 0 | 0 | 0 | 251301010 | 251301 | 251 | V130 | 0 | PE100-RC BOGEN UNIV.45° SDR11 125X11,4 | 37060501 |  |  | 10 | 39174000 | DE
200011706 | PE100-RC BOGEN UNIV.45° SDR11 140X12,7 | 502.83 | EUR | 2021-10-01 | 1 | 18.4 | ST | 0 | 0 | 0 | 251301010 | 251301 | 251 | V130 | 0 | PE100-RC BOGEN UNIV.45° SDR11 140X12,7 | 37060501 |  |  | 10 | 39174000 | DE
200011707 | PE100-RC BOGEN UNIV.45° SDR11 160X14,6 | 592.09 | EUR | 2021-10-01 | 1 | 17.9 | ST | 0 | 0 | 0 | 251301010 | 251301 | 251 | V130 | 0 | PE100-RC BOGEN UNIV.45° SDR11 160X14,6 | 37060501 |  |  | 10 | 39174000 | DE
200011708 | PE100-RC BOGEN UNIV.45° SDR11 180X16,4 | 983.58 | EUR | 2021-10-01 | 1 | 17.9 | ST | 0 | 0 | 0 | 251301010 | 251301 | 251 | V130 | 0 | PE100-RC BOGEN UNIV.45° SDR11 180X16,4 | 37060501 |  |  | 10 | 39174000 | DE
200011709 | PE100-RC BOGEN UNIV.45° SDR11 200X18,2 | 1189.71 | EUR | 2021-10-01 | 1 | 17.9 | ST | 0 | 0 | 0 | 251301010 | 251301 | 251 | V130 | 0 | PE100-RC BOGEN UNIV.45° SDR11 200X18,2 | 37060501 |  |  | 10 | 39174000 | DE
200011710 | PE100-RC BOGEN UNIV.45° SDR11 225X20,5 | 1420.18 | EUR | 2021-10-01 | 1 | 17.9 | ST | 0 | 0 | 0 | 251301010 | 251301 | 251 | V130 | 0 | PE100-RC BOGEN UNIV.45° SDR11 225X20,5 | 37060501 |  |  | 10 | 39174000 | DE
200011711 | PE100-RC BOGEN UNIV.45° SDR11 250X22,7 | 1686.37 | EUR | 2021-10-01 | 1 | 22 | ST | 0 | 0 | 0 | 251301010 | 251301 | 251 | V130 | 0 | PE100-RC BOGEN UNIV.45° SDR11 250X22,7 | 37060501 |  |  | 10 | 39174000 | DE
200011712 | PE100-RC BOGEN UNIV.45° SDR11 280X25,4 | 2015.85 | EUR | 2021-10-01 | 1 | 24.6 | ST | 0 | 0 | 0 | 251301010 | 251301 | 251 | V130 | 0 | PE100-RC BOGEN UNIV.45° SDR11 280X25,4 | 37060501 |  |  | 10 | 39174000 | DE
200011713 | PE100-RC BOGEN UNIV.45° SDR11 315X28,6 | 2457.34 | EUR | 2021-10-01 | 1 | 24.6 | ST | 0 | 0 | 0 | 251301010 | 251301 | 251 | V130 | 0 | PE100-RC BOGEN UNIV.45° SDR11 315X28,6 | 37060501 |  |  |  | 39174000 | DE
200011714 | PE100-RC BOGEN UNIV.45° SDR11 355X32,2 | 4291.39 | EUR | 2021-10-01 | 1 | 24.6 | ST | 0 | 0 | 0 | 251301010 | 251301 | 251 | V130 | 0 | PE100-RC BOGEN UNIV.45° SDR11 355X32,2 | 37060501 |  |  |  | 39174000 | DE
200011715 | BOGEN 45 GRAD, NAHTLOS PE100 SDR11 400 | 4718.26 | EUR | 2021-10-01 | 1 | 62 | ST | 0 | 0 | 0 | 251301010 | 251301 | 251 | V130 | 0 | BOGEN 45 GRAD, NAHTLOS PE100 SDR11 400 | 37060501 |  |  |  | 39174000 | DE
200011716 | BOGEN 45 GRAD, NAHTLOS PE100 SDR11 450 | 5784.6 | EUR | 2021-10-01 | 1 | 105 | ST | 0 | 0 | 0 | 251301010 | 251301 | 251 | V130 | 0 | BOGEN 45 GRAD, NAHTLOS PE100 SDR11 450 | 37060501 |  |  | 10 | 39174000 | DE
200011717 | BOGEN 45 GRAD, NAHTLOS PE100 SDR11 500 | 8107.21 | EUR | 2021-10-01 | 1 | 162 | ST | 0 | 0 | 0 | 251301010 | 251301 | 251 | V130 | 0 | BOGEN 45 GRAD, NAHTLOS PE100 SDR11 500 | 37060501 |  |  |  | 39174000 | DE
200011723 | PE100-RC BOGEN UNIV. 45° SDR17 90X5,4 | 250.09 | EUR | 2021-10-01 | 1 | 0.7 | ST | 0 | 0 | 0 | 251301010 | 251301 | 251 | V130 | 0 | PE100-RC BOGEN UNIV. 45° SDR17 90X5,4 | 37060501 |  |  | 10 | 39174000 | DE
200011724 | PE100-RC BOGEN UNIV. 45° SDR17 110X6,6 | 314.06 | EUR | 2021-10-01 | 1 | 0.9 | ST | 0 | 0 | 0 | 251301010 | 251301 | 251 | V130 | 0 | PE100-RC BOGEN UNIV. 45° SDR17 110X6,6 | 37060501 |  |  | 10 | 39174000 | DE
200011725 | PE100-RC BOGEN UNIV. 45° SDR17 125X7,4 | 356.92 | EUR | 2021-10-01 | 1 | 1.5 | ST | 0 | 0 | 0 | 251301010 | 251301 | 251 | V130 | 0 | PE100-RC BOGEN UNIV. 45° SDR17 125X7,4 | 37060501 |  |  | 10 | 39174000 | DE
200011726 | PE100-RC BOGEN UNIV. 45° SDR17 140X8,3 | 408.18 | EUR | 2021-10-01 | 1 | 2.5 | ST | 0 | 0 | 0 | 251301010 | 251301 | 251 | V130 | 0 | PE100-RC BOGEN UNIV. 45° SDR17 140X8,3 | 37060501 |  |  |  | 39174000 | DE
200011727 | PE100-RC BOGEN UNIV. 45° SDR17 160X9,5 | 453 | EUR | 2021-10-01 | 1 | 3.2 | ST | 0 | 0 | 0 | 251301010 | 251301 | 251 | V130 | 0 | PE100-RC BOGEN UNIV. 45° SDR17 160X9,5 | 37060501 |  |  | 10 | 39174000 | DE
200011728 | PE100-RC BOGEN UNIV.45° SDR17 180X10,7 | 719.82 | EUR | 2021-10-01 | 1 | 4 | ST | 0 | 0 | 0 | 251301010 | 251301 | 251 | V130 | 0 | PE100-RC BOGEN UNIV.45° SDR17 180X10,7 | 37060501 |  |  | 10 | 39174000 | DE
200011729 | PE100-RC BOGEN UNIV.45° SDR17 200X11,9 | 866.72 | EUR | 2021-10-01 | 1 | 6.4 | ST | 0 | 0 | 0 | 251301010 | 251301 | 251 | V130 | 0 | PE100-RC BOGEN UNIV.45° SDR17 200X11,9 | 37060501 |  |  | 10 | 39174000 | DE
200011730 | PE100-RC BOGEN UNIV.45° SDR17 225X13,4 | 1032.28 | EUR | 2021-10-01 | 1 | 9.9 | ST | 0 | 0 | 0 | 251301010 | 251301 | 251 | V130 | 0 | PE100-RC BOGEN UNIV.45° SDR17 225X13,4 | 37060501 |  |  | 10 | 39174000 | DE
200011731 | PE100-RC BOGEN UNIV.45° SDR17 250X14,8 | 1267.62 | EUR | 2021-10-01 | 1 | 12.2 | ST | 0 | 0 | 0 | 251301010 | 251301 | 251 | V130 | 0 | PE100-RC BOGEN UNIV.45° SDR17 250X14,8 | 37060501 |  |  |  | 39174000 | DE
200011732 | PE100-RC BOGEN UNIV.45° SDR17 280X16,6 | 1412.07 | EUR | 2021-10-01 | 1 | 20.9 | ST | 0 | 0 | 0 | 251301010 | 251301 | 251 | V130 | 0 | PE100-RC BOGEN UNIV.45° SDR17 280X16,6 | 37060501 |  |  | 10 | 39174000 | DE
200011733 | PE100-RC BOGEN UNIV.45° SDR17 315X18,7 | 1824.35 | EUR | 2021-10-01 | 1 | 26.4 | ST | 0 | 0 | 0 | 251301010 | 251301 | 251 | V130 | 0 | PE100-RC BOGEN UNIV.45° SDR17 315X18,7 | 37060501 |  |  |  | 39174000 | DE
200011734 | PE100-RC BOGEN UNIV.45° SDR17 355X21,1 | 2767.33 | EUR | 2021-10-01 | 1 | 44.8 | ST | 0 | 0 | 0 | 251301010 | 251301 | 251 | V130 | 0 | PE100-RC BOGEN UNIV.45° SDR17 355X21,1 | 37060501 |  |  |  | 39174000 | DE
200011735 | BOGEN 45 GRAD, NAHTLOS PE100 SDR17 400 | 3836.94 | EUR | 2021-10-01 | 1 | 42 | ST | 0 | 0 | 0 | 251301010 | 251301 | 251 | V130 | 0 | BOGEN 45 GRAD, NAHTLOS PE100 SDR17 400 | 37060501 |  |  |  | 39174000 | DE
200011736 | BOGEN 45 GRAD, NAHTLOS PE100 SDR17 450 | 4607.89 | EUR | 2021-10-01 | 1 | 69 | ST | 0 | 0 | 0 | 251301010 | 251301 | 251 | V130 | 0 | BOGEN 45 GRAD, NAHTLOS PE100 SDR17 450 | 37060501 |  |  |  | 39174000 | DE
200011737 | BOGEN 45 GRAD, NAHTLOS PE100 SDR17 500 | 6310.47 | EUR | 2021-10-01 | 1 | 110 | ST | 0 | 0 | 0 | 251301010 | 251301 | 251 | V130 | 0 | BOGEN 45 GRAD, NAHTLOS PE100 SDR17 500 | 37060501 |  |  |  | 39174000 | DE
200011750 | GASAUSBLÄSER D63-1" DAV STOPFEN1" RD1,5M | 1587.04 | EUR | 2021-10-01 | 1 | 6.5 | ST | 0 | 0 | 0 | 251313009 | 251313 | 251 | V321 | 0 | Gasausbläser mit Anschlussschelle für Rohrdeckung 1,0 - 1,5m Rp 1 inch, d 32 mm | 37069190 |  |  | 3 | 39174000 | DE
200011751 | GASAUSBLÄSER D63-2"GF-DAVM.STOPF.2"RD1.5 | 1639.06 | EUR | 2021-10-01 | 1 | 6.8 | ST | 0 | 0 | 0 | 251313009 | 251313 | 251 | V321 | 0 | Gasausbläser mit Anschlussschelle für Rohrdeckung 1,0 - 1,5m Rp 2 inch, d 63 mm | 37069190 |  |  | 3 | 39174000 | DE
200011752 | GASAUSBLÄSER D90-1" DAV STOPFEN1" RD1,5M | 1598.59 | EUR | 2021-10-01 | 1 | 6.6 | ST | 0 | 0 | 0 | 251313009 | 251313 | 251 | V321 | 0 | Gasausbläser mit Anschlussschelle für Rohrdeckung 1,0 - 1,5m Rp 1 inch, d 32 mm | 37069190 |  |  | 3 | 39174000 | DE
200011753 | GASAUSBLÄSER D90-2" DAV STOPFEN2" RD1,5M | 1652 | EUR | 2021-10-01 | 1 | 6.9 | ST | 0 | 0 | 0 | 251313009 | 251313 | 251 | V321 | 0 | Gasausbläser mit Anschlussschelle für Rohrdeckung 1,0 - 1,5m Rp 2 inch, d 63 mm | 37069190 |  |  | 3 | 39174000 | DE
200011754 | GASAUSBLÄSER D110-1" DAVSTOPFEN1" RD1,5M | 1601.98 | EUR | 2021-10-01 | 1 | 6.7 | ST | 0 | 0 | 0 | 251313009 | 251313 | 251 | V321 | 0 | Gasausbläser mit Anschlussschelle für Rohrdeckung 1,0 - 1,5m Rp 1 inch, d 32 mm | 37069190 |  |  | 3 | 39174000 | DE
200011755 | GASAUSBLÄSER D110-2" DAVSTOPFEN2" RD1,5M | 1682.27 | EUR | 2021-10-01 | 1 | 7 | ST | 0 | 0 | 0 | 251313009 | 251313 | 251 | V321 | 0 | Gasausbläser mit Anschlussschelle für Rohrdeckung 1,0 - 1,5m Rp 2 inch, d 63 mm | 37069190 |  |  | 3 | 39174000 | DE
200011756 | GASAUSBLÄSER D125-1" DAVSTOPFEN1" RD1,5M | 1622.77 | EUR | 2021-10-01 | 1 | 6.8 | ST | 0 | 0 | 0 | 251313009 | 251313 | 251 | V321 | 0 | Gasausbläser mit Anschlussschelle für Rohrdeckung 1,0 - 1,5m Rp 1 inch, d 32 mm | 37069190 |  |  | 3 | 39174000 | DE
200011757 | GASAUSBLÄSER D125-2" DAVSTOPFEN2" RD1,5M | 1697.48 | EUR | 2021-10-01 | 1 | 7.1 | ST | 1 | 0 | 0 | 251313009 | 251313 | 251 | V321 | 0 | Gasausbläser mit Anschlussschelle für Rohrdeckung 1,0 - 1,5m Rp 2 inch, d 63 mm | 37069190 |  |  | 3 | 39174000 | DE
200011758 | GASAUSBLÄSER D160-1" DAVSTOPFEN1" RD1,5M | 1653.73 | EUR | 2021-10-01 | 1 | 6.9 | ST | 0 | 0 | 0 | 251313009 | 251313 | 251 | V321 | 0 | Gasausbläser mit Anschlussschelle für Rohrdeckung 1,0 - 1,5m Rp 1 inch, d 32 mm | 37069190 |  |  | 3 | 39174000 | DE
200011759 | GASAUSBLÄSER D160-2" DAVSTOPFEN2" RD1,5M | 1714.35 | EUR | 2021-10-01 | 1 | 7.2 | ST | 0 | 0 | 0 | 251313009 | 251313 | 251 | V321 | 0 | Gasausbläser mit Anschlussschelle für Rohrdeckung 1,0 - 1,5m Rp 2 inch, d 63 mm | 37069190 |  |  | 3 | 39174000 | DE
200011760 | GASAUSBLÄSER D180-1" DAVSTOPFEN1" RD1,5M | 1662.93 | EUR | 2021-10-01 | 1 | 7 | ST | 0 | 0 | 0 | 251313009 | 251313 | 251 | V321 | 0 | Gasausbläser mit Anschlussschelle für Rohrdeckung 1,0 - 1,5m Rp 1 inch, d 32 mm | 37069190 |  |  | 3 | 39174000 | DE
200011761 | GASAUSBLÄSER D180-2" DAVSTOPFEN2" RD1,5M | 1720.09 | EUR | 2021-10-01 | 1 | 7.3 | ST | 0 | 0 | 0 | 251313009 | 251313 | 251 | V321 | 0 | Gasausbläser mit Anschlussschelle für Rohrdeckung 1,0 - 1,5m Rp 2 inch, d 63 mm | 37069190 |  |  | 3 | 39174000 | DE
200011762 | GASAUSBLÄSER D200-1" DAVSTOPFEN1" RD1,5M | 1671.59 | EUR | 2021-10-01 | 1 | 7.1 | ST | 0 | 0 | 0 | 251313009 | 251313 | 251 | V321 | 0 | Gasausbläser mit Anschlussschelle für Rohrdeckung 1,0 - 1,5m Rp 1 inch, d 32 mm | 37069190 |  |  | 3 | 39174000 | DE
200011763 | GASAUSBLÄSER D200-2" DAVSTOPFEN2" RD1,5M | 1727.7 | EUR | 2021-10-01 | 1 | 7.4 | ST | 0 | 0 | 0 | 251313009 | 251313 | 251 | V321 | 0 | Gasausbläser mit Anschlussschelle für Rohrdeckung 1,0 - 1,5m Rp 2 inch, d 63 mm | 37069190 |  |  | 3 | 39174000 | DE
200011764 | GASAUSBLÄSER D225-1" DAVSTOPFEN1" RD1,5M | 1683.37 | EUR | 2021-10-01 | 1 | 7.2 | ST | 0 | 0 | 0 | 251313009 | 251313 | 251 | V321 | 0 | Gasausbläser mit Anschlussschelle für Rohrdeckung 1,0 - 1,5m Rp 1 inch, d 32 mm | 37069190 |  |  | 3 | 39174000 | DE
200011765 | GASAUSBLÄSER D225-2" DAVSTOPFEN2" RD1,5M | 1743.12 | EUR | 2021-10-01 | 1 | 7.5 | ST | 1 | 0 | 0 | 251313009 | 251313 | 251 | V321 | 0 | Gasausbläser mit Anschlussschelle für Rohrdeckung 1,0 - 1,5m Rp 2 inch, d 63 mm | 37069190 |  |  | 3 | 39174000 | DE
200011766 | GASAUSBLÄSER D250 DAV STOPFEN1" RD1,5M | 1811.77 | EUR | 2021-10-01 | 1 | 7.3 | ST | 0 | 0 | 0 | 251313009 | 251313 | 251 | V321 | 0 | Gasausbläser mit Anschlussschelle für Rohrdeckung 1,0 - 1,5m Rp 1 inch, d 32 mm | 37069190 |  |  | 3 | 39174000 | DE
200011767 | GASAUSBLÄSER D250 DAV STOPFEN2" RD1,5M | 1874.96 | EUR | 2021-10-01 | 1 | 7.6 | ST | 0 | 0 | 0 | 251313009 | 251313 | 251 | V321 | 0 | Gasausbläser mit Anschlussschelle für Rohrdeckung 1,0 - 1,5m Rp 2 inch, d 63 mm | 37069190 |  |  | 3 | 39174000 | DE
200011768 | GASAUSBLÄSER D280 DAV STOPFEN1" RD1,5M | 1811.77 | EUR | 2021-10-01 | 1 | 6.5 | ST | 0 | 0 | 0 | 251313009 | 251313 | 251 | V321 | 0 | Gasausbläser mit Anschlussschelle für Rohrdeckung 1,0 - 1,5m Rp 1 inch, d 32 mm | 37069190 |  |  | 3 | 39174000 | DE
200011769 | GASAUSBLÄSER D280 DAV STOPFEN2" RD1,5M | 1874.96 | EUR | 2021-10-01 | 1 | 6.8 | ST | 0 | 0 | 0 | 251313009 | 251313 | 251 | V321 | 0 | Gasausbläser mit Anschlussschelle für Rohrdeckung 1,0 - 1,5m Rp 2 inch, d 63 mm | 37069190 |  |  | 3 | 39174000 | DE
200011770 | GASAUSBLÄSER D315 DAV STOPFEN1" RD1,5M | 1830.01 | EUR | 2021-10-01 | 1 | 6.6 | ST | 0 | 0 | 0 | 251313009 | 251313 | 251 | V321 | 0 | Gasausbläser mit Anschlussschelle für Rohrdeckung 1,0 - 1,5m Rp 1 inch, d 32 mm | 37069190 |  |  | 3 | 39174000 | DE
200011771 | GASAUSBLÄSER D315 DAV STOPFEN2" RD1,5M | 1889.91 | EUR | 2021-10-01 | 1 | 6.9 | ST | 0 | 0 | 0 | 251313009 | 251313 | 251 | V321 | 0 | Gasausbläser mit Anschlussschelle für Rohrdeckung 1,0 - 1,5m Rp 2 inch, d 63 mm | 37069190 |  |  | 3 | 39174000 | DE
200011772 | GASAUSBLÄSER D355 DAV STOPFEN1" RD1,5M | 1830.01 | EUR | 2021-10-01 | 1 | 6.6 | ST | 0 | 0 | 0 | 251313009 | 251313 | 251 | V321 | 0 | Gasausbläser mit Anschlussschelle für Rohrdeckung 1,0 - 1,5m Rp 1 inch, d 32 mm | 37069190 |  |  | 3 | 39174000 | DE
200011773 | GASAUSBLÄSER D355 DAV STOPFEN2" RD1,5M | 1889.91 | EUR | 2021-10-01 | 1 | 6.9 | ST | 0 | 0 | 0 | 251313009 | 251313 | 251 | V321 | 0 | Gasausbläser mit Anschlussschelle für Rohrdeckung 1,0 - 1,5m Rp 2 inch, d 63 mm | 37069190 |  |  | 3 | 39174000 | DE
200012703 | BOGEN 30 GRAD NAHTLOS PE100 SDR11 90 | 302.87 | EUR | 2021-10-01 | 1 | 6.1 | ST | 0 | 0 | 0 | 251301010 | 251301 | 251 | V130 | 0 | BOGEN 30 GRAD NAHTLOS PE100 SDR11 90 | 37060501 |  |  | 10 | 39174000 | DE
200012704 | PE100-RC BOGEN UNIV.30° SDR11 110X10,0 | 391.99 | EUR | 2021-10-01 | 1 | 6 | ST | 0 | 0 | 0 | 251301010 | 251301 | 251 | V130 | 0 | PE100-RC BOGEN UNIV.30° SDR11 110X10,0 | 37060501 |  |  | 10 | 39174000 | DE
200012705 | PE100-RC BOGEN UNIV.30° SDR11 125X11,4 | 436.75 | EUR | 2021-10-01 | 1 | 6 | ST | 0 | 0 | 0 | 251301010 | 251301 | 251 | V130 | 0 | PE100-RC BOGEN UNIV.30° SDR11 125X11,4 | 37060501 |  |  | 10 | 39174000 | DE
200012706 | PE100-RC BOGEN UNIV.30° SDR11 140X12,7 | 491.29 | EUR | 2021-10-01 | 1 | 6 | ST | 0 | 0 | 0 | 251301010 | 251301 | 251 | V130 | 0 | PE100-RC BOGEN UNIV.30° SDR11 140X12,7 | 37060501 |  |  | 10 | 39174000 | DE
200012707 | PE100-RC BOGEN UNIV.30° SDR11 160X14,6 | 576.52 | EUR | 2021-10-01 | 1 | 6.8 | ST | 0 | 0 | 0 | 251301010 | 251301 | 251 | V130 | 0 | PE100-RC BOGEN UNIV.30° SDR11 160X14,6 | 37060501 |  |  | 10 | 39174000 | DE
200012708 | PE100-RC BOGEN UNIV.30° SDR11 180X16,4 | 967.33 | EUR | 2021-10-01 | 1 | 7.7 | ST | 0 | 0 | 0 | 251301010 | 251301 | 251 | V130 | 0 | PE100-RC BOGEN UNIV.30° SDR11 180X16,4 | 37060501 |  |  | 10 | 39174000 | DE
200012709 | PE100-RC BOGEN UNIV.30° SDR11 200X18,2 | 1171.87 | EUR | 2021-10-01 | 1 | 9.5 | ST | 0 | 0 | 0 | 251301010 | 251301 | 251 | V130 | 0 | PE100-RC BOGEN UNIV.30° SDR11 200X18,2 | 37060501 |  |  | 10 | 39174000 | DE
200012710 | PE100-RC BOGEN UNIV.30° SDR11 225X20,5 | 1397.47 | EUR | 2021-10-01 | 1 | 9.5 | ST | 0 | 0 | 0 | 251301010 | 251301 | 251 | V130 | 0 | PE100-RC BOGEN UNIV.30° SDR11 225X20,5 | 37060501 |  |  | 10 | 39174000 | DE
200012711 | PE100-RC BOGEN UNIV.30° SDR11 250X22,7 | 1629.57 | EUR | 2021-10-01 | 1 | 9.5 | ST | 0 | 0 | 0 | 251301010 | 251301 | 251 | V130 | 0 | PE100-RC BOGEN UNIV.30° SDR11 250X22,7 | 37060501 |  |  | 10 | 39174000 | DE
200012712 | PE100-RC BOGEN UNIV.30° SDR11 280X25,4 | 1936.32 | EUR | 2021-10-01 | 1 | 9.5 | ST | 0 | 0 | 0 | 251301010 | 251301 | 251 | V130 | 0 | PE100-RC BOGEN UNIV.30° SDR11 280X25,4 | 37060501 |  |  | 10 | 39174000 | DE
200012713 | PE100-RC BOGEN UNIV.30° SDR11 315X28,6 | 2346.96 | EUR | 2021-10-01 | 1 | 11.6 | ST | 0 | 0 | 0 | 251301010 | 251301 | 251 | V130 | 0 | PE100-RC BOGEN UNIV.30° SDR11 315X28,6 | 37060501 |  |  | 10 | 39174000 | DE
200012714 | PE100-RC BOGEN UNIV.30° SDR11 355X32,2 | 4291.39 | EUR | 2021-10-01 | 1 | 14.6 | ST | 0 | 0 | 0 | 251301010 | 251301 | 251 | V130 | 0 | PE100-RC BOGEN UNIV.30° SDR11 355X32,2 | 37060501 |  |  |  | 39174000 | DE
200012715 | BOGEN 30 GRAD, NAHTLOS PE100 SDR11 400 | 4718.26 | EUR | 2021-10-01 | 1 | 62 | ST | 0 | 0 | 0 | 251301010 | 251301 | 251 | V130 | 0 | BOGEN 30 GRAD, NAHTLOS PE100 SDR11 400 | 37060501 |  |  |  | 39174000 | DE
200012716 | BOGEN 30 GRAD, NAHTLOS PE100 SDR11 450 | 5782.97 | EUR | 2021-10-01 | 1 | 79 | ST | 0 | 0 | 0 | 251301010 | 251301 | 251 | V130 | 0 | BOGEN 30 GRAD, NAHTLOS PE100 SDR11 450 | 37060501 |  |  | 10 | 39174000 | DE
200012717 | BOGEN 30 GRAD, NAHTLOS PE100 SDR11 500 | 8102.34 | EUR | 2021-10-01 | 1 | 110 | ST | 0 | 0 | 0 | 251301010 | 251301 | 251 | V130 | 0 | BOGEN 30 GRAD, NAHTLOS PE100 SDR11 500 | 37060501 |  |  |  | 39174000 | DE
200012723 | PE100-RC BOGEN UNIV. 30° SDR17 90X5,4 | 248.69 | EUR | 2021-10-01 | 1 | 0.6 | ST | 0 | 0 | 0 | 251301010 | 251301 | 251 | V130 | 0 | PE100-RC BOGEN UNIV. 30° SDR17 90X5,4 | 37060501 |  |  |  | 39174000 | DE
200012724 | PE100-RC BOGEN UNIV. 30° SDR17 110X6,6 | 310.65 | EUR | 2021-10-01 | 1 | 0.9 | ST | 0 | 0 | 0 | 251301010 | 251301 | 251 | V130 | 0 | PE100-RC BOGEN UNIV. 30° SDR17 110X6,6 | 37060501 |  |  | 10 | 39174000 | DE
200012725 | PE100-RC BOGEN UNIV. 30° SDR17 125X7,4 | 351.54 | EUR | 2021-10-01 | 1 | 1.4 | ST | 0 | 0 | 0 | 251301010 | 251301 | 251 | V130 | 0 | PE100-RC BOGEN UNIV. 30° SDR17 125X7,4 | 37060501 |  |  | 10 | 39174000 | DE
200012726 | PE100-RC BOGEN UNIV. 30° SDR17 140X8,3 | 401.23 | EUR | 2021-10-01 | 1 | 2.1 | ST | 0 | 0 | 0 | 251301010 | 251301 | 251 | V130 | 0 | PE100-RC BOGEN UNIV. 30° SDR17 140X8,3 | 37060501 |  |  |  | 39174000 | DE
200012727 | PE100-RC BOGEN UNIV. 30° SDR17 160X9,5 | 442.61 | EUR | 2021-10-01 | 1 | 3.2 | ST | 0 | 0 | 0 | 251301010 | 251301 | 251 | V130 | 0 | PE100-RC BOGEN UNIV. 30° SDR17 160X9,5 | 37060501 |  |  |  | 39174000 | DE
200012728 | PE100-RC BOGEN UNIV.30° SDR17 180X10,7 | 708 | EUR | 2021-10-01 | 1 | 4 | ST | 0 | 0 | 0 | 251301010 | 251301 | 251 | V130 | 0 | PE100-RC BOGEN UNIV.30° SDR17 180X10,7 | 37060501 |  |  | 10 | 39174000 | DE
200012729 | PE100-RC BOGEN UNIV.30° SDR17 200X11,9 | 855.33 | EUR | 2021-10-01 | 1 | 6.4 | ST | 0 | 0 | 0 | 251301010 | 251301 | 251 | V130 | 0 | PE100-RC BOGEN UNIV.30° SDR17 200X11,9 | 37060501 |  |  | 10 | 39174000 | DE
200012730 | PE100-RC BOGEN UNIV.30° SDR17 225X13,4 | 1016.03 | EUR | 2021-10-01 | 1 | 9.9 | ST | 0 | 0 | 0 | 251301010 | 251301 | 251 | V130 | 0 | PE100-RC BOGEN UNIV.30° SDR17 225X13,4 | 37060501 |  |  | 10 | 39174000 | DE
200012731 | PE100-RC BOGEN UNIV.30° SDR17 250X14,8 | 1228.64 | EUR | 2021-10-01 | 1 | 12.2 | ST | 0 | 0 | 0 | 251301010 | 251301 | 251 | V130 | 0 | PE100-RC BOGEN UNIV.30° SDR17 250X14,8 | 37060501 |  |  |  | 39174000 | DE
200012732 | PE100-RC BOGEN UNIV.30° SDR17 280X16,6 | 1358.51 | EUR | 2021-10-01 | 1 | 16.7 | ST | 0 | 0 | 0 | 251301010 | 251301 | 251 | V130 | 0 | PE100-RC BOGEN UNIV.30° SDR17 280X16,6 | 37060501 |  |  | 10 | 39174000 | DE
200012733 | PE100-RC BOGEN UNIV.30° SDR17 315X18,7 | 1751.31 | EUR | 2021-10-01 | 1 | 21.1 | ST | 0 | 0 | 0 | 251301010 | 251301 | 251 | V130 | 0 | PE100-RC BOGEN UNIV.30° SDR17 315X18,7 | 37060501 |  |  | 10 | 39174000 | DE
200012734 | PE100-RC BOGEN UNIV.30° SDR17 355X21,1 | 2767.33 | EUR | 2021-10-01 | 1 | 35.8 | ST | 0 | 0 | 0 | 251301010 | 251301 | 251 | V130 | 0 | PE100-RC BOGEN UNIV.30° SDR17 355X21,1 | 37060501 |  |  | 10 | 39174000 | DE
200012735 | BOGEN 30 GRAD, NAHTLOS PE100 SDR17 400 | 3836.94 | EUR | 2021-10-01 | 1 | 42 | ST | 0 | 0 | 0 | 251301010 | 251301 | 251 | V130 | 0 | BOGEN 30 GRAD, NAHTLOS PE100 SDR17 400 | 37060501 |  |  |  | 39174000 | DE
200012736 | BOGEN 30 GRAD, NAHTLOS PE100 SDR17 450 | 4604.63 | EUR | 2021-10-01 | 1 | 52 | ST | 0 | 0 | 0 | 251301010 | 251301 | 251 | V130 | 0 | BOGEN 30 GRAD, NAHTLOS PE100 SDR17 450 | 37060501 |  |  |  | 39174000 | DE
200012737 | BOGEN 30 GRAD, NAHTLOS PE100 SDR17 500 | 6308.86 | EUR | 2021-10-01 | 1 | 75 | ST | 0 | 0 | 0 | 251301010 | 251301 | 251 | V130 | 0 | BOGEN 30 GRAD, NAHTLOS PE100 SDR17 500 | 37060501 |  |  | 10 | 39174000 | DE
200013703 | PE100-RC BOGEN UNIV. 22° SDR11 90X8,2 | 302.87 | EUR | 2021-10-01 | 1 | 2.1 | ST | 0 | 0 | 0 | 251301010 | 251301 | 251 | V130 | 0 | PE100-RC BOGEN UNIV. 22° SDR11 90X8,2 | 37060501 |  |  | 10 | 39174000 | DE
200013704 | PE100-RC BOGEN UNIV.22° SDR11 110X10,0 | 391.99 | EUR | 2021-10-01 | 1 | 2.3 | ST | 0 | 0 | 0 | 251301010 | 251301 | 251 | V130 | 0 | PE100-RC BOGEN UNIV.22° SDR11 110X10,0 | 37060501 |  |  | 10 | 39174000 | DE
200013705 | PE100-RC BOGEN UNIV.22° SDR11 125X11,4 | 436.75 | EUR | 2021-10-01 | 1 | 3.3 | ST | 0 | 0 | 0 | 251301010 | 251301 | 251 | V130 | 0 | PE100-RC BOGEN UNIV.22° SDR11 125X11,4 | 37060501 |  |  | 10 | 39174000 | DE
200013706 | PE100-RC BOGEN UNIV.22° SDR11 140X12,7 | 491.29 | EUR | 2021-10-01 | 1 | 3.1 | ST | 0 | 0 | 0 | 251301010 | 251301 | 251 | V130 | 0 | PE100-RC BOGEN UNIV.22° SDR11 140X12,7 | 37060501 |  |  |  | 39174000 | DE
200013707 | PE100-RC BOGEN UNIV.22° SDR11 160X14,6 | 576.52 | EUR | 2021-10-01 | 1 | 3.1 | ST | 0 | 0 | 0 | 251301010 | 251301 | 251 | V130 | 0 | PE100-RC BOGEN UNIV.22° SDR11 160X14,6 | 37060501 |  |  | 10 | 39174000 | DE
200013708 | PE100-RC BOGEN UNIV. 22°SDR11 180X16,4 | 967.33 | EUR | 2021-10-01 | 1 | 3.1 | ST | 0 | 0 | 0 | 251301010 | 251301 | 251 | V130 | 0 | PE100-RC BOGEN UNIV. 22°SDR11 180X16,4 | 37060501 |  |  | 10 | 39174000 | DE
200013709 | PE100-RC BOGEN UNIV.22° SDR11 200X18,2 | 1171.87 | EUR | 2021-10-01 | 1 | 3.6 | ST | 0 | 0 | 0 | 251301010 | 251301 | 251 | V130 | 0 | PE100-RC BOGEN UNIV.22° SDR11 200X18,2 | 37060501 |  |  |  | 39174000 | DE
200013710 | PE100-RC BOGEN UNIV.22° SDR11 225X20,5 | 1397.47 | EUR | 2021-10-01 | 1 | 4.6 | ST | 0 | 0 | 0 | 251301010 | 251301 | 251 | V130 | 0 | PE100-RC BOGEN UNIV.22° SDR11 225X20,5 | 37060501 |  |  | 10 | 39174000 | DE
200013711 | PE100-RC BOGEN UNIV.22° SDR11 250X22,7 | 1629.57 | EUR | 2021-10-01 | 1 | 4.7 | ST | 0 | 0 | 0 | 251301010 | 251301 | 251 | V130 | 0 | PE100-RC BOGEN UNIV.22° SDR11 250X22,7 | 37060501 |  |  | 10 | 39174000 | DE
200013712 | PE100-RC BOGEN UNIV.22° SDR11 280X25,4 | 1936.32 | EUR | 2021-10-01 | 1 | 4.7 | ST | 0 | 0 | 0 | 251301010 | 251301 | 251 | V130 | 0 | PE100-RC BOGEN UNIV.22° SDR11 280X25,4 | 37060501 |  |  | 10 | 39174000 | DE
200013713 | PE100-RC BOGEN UNIV.22° SDR11 315X28,6 | 2346.96 | EUR | 2021-10-01 | 1 | 4.7 | ST | 0 | 0 | 0 | 251301010 | 251301 | 251 | V130 | 0 | PE100-RC BOGEN UNIV.22° SDR11 315X28,6 | 37060501 |  |  | 10 | 39174000 | DE
200013714 | PE100-RC BOGEN UNIV.22° SDR11 355X32,2 | 4291.39 | EUR | 2021-10-01 | 1 | 4.7 | ST | 0 | 0 | 0 | 251301010 | 251301 | 251 | V130 | 0 | PE100-RC BOGEN UNIV.22° SDR11 355X32,2 | 37060501 |  |  |  | 39174000 | DE
200013715 | BOGEN 22 GRAD, NAHTLOS PE100 SDR11 400 | 4718.26 | EUR | 2021-10-01 | 1 | 62 | ST | 0 | 0 | 0 | 251301010 | 251301 | 251 | V130 | 0 | BOGEN 22 GRAD, NAHTLOS PE100 SDR11 400 | 37060501 |  |  |  | 39174000 | DE
200013716 | BOGEN 22 GRAD, NAHTLOS PE100 SDR11 450 | 5782.97 | EUR | 2021-10-01 | 1 | 79 | ST | 0 | 0 | 0 | 251301010 | 251301 | 251 | V130 | 0 | BOGEN 22 GRAD, NAHTLOS PE100 SDR11 450 | 37060501 |  |  |  | 39174000 | DE
200013717 | BOGEN 22 GRAD, NAHTLOS PE100 SDR11 500 | 8102.34 | EUR | 2021-10-01 | 1 | 110 | ST | 0 | 0 | 0 | 251301010 | 251301 | 251 | V130 | 0 | BOGEN 22 GRAD, NAHTLOS PE100 SDR11 500 | 37060501 |  |  |  | 39174000 | DE
200013723 | PE100-RC BOGEN UNIV. 22° SDR17 90X5,4 | 248.69 | EUR | 2021-10-01 | 1 | 0.6 | ST | 0 | 0 | 0 | 251301010 | 251301 | 251 | V130 | 0 | PE100-RC BOGEN UNIV. 22° SDR17 90X5,4 | 37060501 |  |  | 10 | 39174000 | DE
200013724 | PE100-RC BOGEN UNIV. 22° SDR17 110X6,6 | 310.65 | EUR | 2021-10-01 | 1 | 0.9 | ST | 0 | 0 | 0 | 251301010 | 251301 | 251 | V130 | 0 | PE100-RC BOGEN UNIV. 22° SDR17 110X6,6 | 37060501 |  |  | 10 | 39174000 | DE
200013725 | PE100-RC BOGEN UNIV. 22° SDR17 125X7,4 | 351.54 | EUR | 2021-10-01 | 1 | 1.4 | ST | 0 | 0 | 0 | 251301010 | 251301 | 251 | V130 | 0 | PE100-RC BOGEN UNIV. 22° SDR17 125X7,4 | 37060501 |  |  | 10 | 39174000 | DE
200013726 | PE100-RC BOGEN UNIV. 22° SDR17 140X8,3 | 401.23 | EUR | 2021-10-01 | 1 | 2.1 | ST | 0 | 0 | 0 | 251301010 | 251301 | 251 | V130 | 0 | PE100-RC BOGEN UNIV. 22° SDR17 140X8,3 | 37060501 |  |  |  | 39174000 | DE
200013727 | PE100-RC BOGEN UNIV. 22° SDR17 160X9,5 | 442.61 | EUR | 2021-10-01 | 1 | 3.2 | ST | 0 | 0 | 0 | 251301010 | 251301 | 251 | V130 | 0 | PE100-RC BOGEN UNIV. 22° SDR17 160X9,5 | 37060501 |  |  | 10 | 39174000 | DE
200013728 | PE100-RC BOGEN UNIV.22° SDR17 180X10,7 | 708 | EUR | 2021-10-01 | 1 | 4 | ST | 0 | 0 | 0 | 251301010 | 251301 | 251 | V130 | 0 | PE100-RC BOGEN UNIV.22° SDR17 180X10,7 | 37060501 |  |  | 10 | 39174000 | DE
200013729 | PE100-RC BOGEN UNIV.22° SDR17 200X11,9 | 855.33 | EUR | 2021-10-01 | 1 | 6.4 | ST | 0 | 0 | 0 | 251301010 | 251301 | 251 | V130 | 0 | PE100-RC BOGEN UNIV.22° SDR17 200X11,9 | 37060501 |  |  | 10 | 39174000 | DE
200013730 | PE100-RC BOGEN UNIV.22° SDR17 225X13,4 | 1016.03 | EUR | 2021-10-01 | 1 | 9.9 | ST | 0 | 0 | 0 | 251301010 | 251301 | 251 | V130 | 0 | PE100-RC BOGEN UNIV.22° SDR17 225X13,4 | 37060501 |  |  | 10 | 39174000 | DE
200013731 | PE100-RC BOGEN UNIV.22° SDR17 250X14,8 | 1228.64 | EUR | 2021-10-01 | 1 | 12.2 | ST | 0 | 0 | 0 | 251301010 | 251301 | 251 | V130 | 0 | PE100-RC BOGEN UNIV.22° SDR17 250X14,8 | 37060501 |  |  | 10 | 39174000 | DE
200013732 | PE100-RC BOGEN UNIV. 22° SDR17 280X16,6 | 1358.51 | EUR | 2021-10-01 | 1 | 16.7 | ST | 0 | 0 | 0 | 251301010 | 251301 | 251 | V130 | 0 | PE100-RC BOGEN UNIV. 22° SDR17 280X16,6 | 37060501 |  |  | 10 | 39174000 | DE
200013733 | PE100-RC BOGEN UNIV. 22° SDR17 315X18,7 | 1751.31 | EUR | 2021-10-01 | 1 | 21.1 | ST | 0 | 0 | 0 | 251301010 | 251301 | 251 | V130 | 0 | PE100-RC BOGEN UNIV. 22° SDR17 315X18,7 | 37060501 |  |  | 10 | 39174000 | DE
200013734 | PE100-RC BOGEN UNIV.22° SDR17 355X21,1 | 2767.33 | EUR | 2021-10-01 | 1 | 35.8 | ST | 0 | 0 | 0 | 251301010 | 251301 | 251 | V130 | 0 | PE100-RC BOGEN UNIV.22° SDR17 355X21,1 | 37060501 |  |  | 10 | 39174000 | DE
200013735 | BOGEN 22 GRAD, NAHTLOS PE100 SDR17 400 | 3836.94 | EUR | 2021-10-01 | 1 | 42 | ST | 0 | 0 | 0 | 251301010 | 251301 | 251 | V130 | 0 | BOGEN 22 GRAD, NAHTLOS PE100 SDR17 400 | 37060501 |  |  |  | 39174000 | DE
200013736 | BOGEN 22 GRAD, NAHTLOS PE100 SDR17 450 | 4604.63 | EUR | 2021-10-01 | 1 | 52 | ST | 0 | 0 | 0 | 251301010 | 251301 | 251 | V130 | 0 | BOGEN 22 GRAD, NAHTLOS PE100 SDR17 450 | 37060501 |  |  |  | 39174000 | DE
200013737 | BOGEN 22 GRAD, NAHTLOS PE100 SDR17 500 | 6308.86 | EUR | 2021-10-01 | 1 | 75 | ST | 0 | 0 | 0 | 251301010 | 251301 | 251 | V130 | 0 | BOGEN 22 GRAD, NAHTLOS PE100 SDR17 500 | 37060501 |  |  |  | 39174000 | DE
200014203 | PE100-RC BOGEN UNIV. 11° SDR11 90X8,2 | 302.87 | EUR | 2021-10-01 | 1 | 0.9 | ST | 0 | 0 | 0 | 251301010 | 251301 | 251 | V130 | 0 | PE100-RC BOGEN UNIV. 11° SDR11 90X8,2 | 37060501 |  |  | 10 | 39174000 | DE
200014204 | PE100-RC BOGEN UNIV.11° SDR11 110X10,0 | 391.99 | EUR | 2021-10-01 | 1 | 0.9 | ST | 0 | 0 | 0 | 251301010 | 251301 | 251 | V130 | 0 | PE100-RC BOGEN UNIV.11° SDR11 110X10,0 | 37060501 |  |  | 10 | 39174000 | DE
200014205 | PE100-RC BOGEN UNIV.11° SDR11 125X11,4 | 436.75 | EUR | 2021-10-01 | 1 | 0.9 | ST | 0 | 0 | 0 | 251301010 | 251301 | 251 | V130 | 0 | PE100-RC BOGEN UNIV.11° SDR11 125X11,4 | 37060501 |  |  | 10 | 39174000 | DE
200014206 | PE100-RC BOGEN UNIV.11° SDR11 140X12,7 | 491.29 | EUR | 2021-10-01 | 1 | 1.1 | ST | 0 | 0 | 0 | 251301010 | 251301 | 251 | V130 | 0 | PE100-RC BOGEN UNIV.11° SDR11 140X12,7 | 37060501 |  |  |  | 39174000 | DE
200014207 | PE100-RC BOGEN UNIV.11° SDR11 160X14,6 | 576.52 | EUR | 2021-10-01 | 1 | 1.3 | ST | 0 | 0 | 0 | 251301010 | 251301 | 251 | V130 | 0 | PE100-RC BOGEN UNIV.11° SDR11 160X14,6 | 37060501 |  |  | 10 | 39174000 | DE
200014208 | PE100-RC BOGEN UNIV.11° SDR11 180X16,4 | 967.33 | EUR | 2021-10-01 | 1 | 1.3 | ST | 0 | 0 | 0 | 251301010 | 251301 | 251 | V130 | 0 | PE100-RC BOGEN UNIV.11° SDR11 180X16,4 | 37060501 |  |  | 10 | 39174000 | DE
200014209 | PE100-RC BOGEN UNIV.11° SDR11 200X18,2 | 1171.87 | EUR | 2021-10-01 | 1 | 1.3 | ST | 0 | 0 | 0 | 251301010 | 251301 | 251 | V130 | 0 | PE100-RC BOGEN UNIV.11° SDR11 200X18,2 | 37060501 |  |  | 10 | 39174000 | DE
200014210 | PE100-RC BOGEN UNIV.11° SDR11 225X20,5 | 1397.47 | EUR | 2021-10-01 | 1 | 1.3 | ST | 0 | 0 | 0 | 251301010 | 251301 | 251 | V130 | 0 | PE100-RC BOGEN UNIV.11° SDR11 225X20,5 | 37060501 |  |  | 10 | 39174000 | DE
200014211 | PE100-RC BOGEN UNIV.11° SDR11 250X22,7 | 1629.57 | EUR | 2021-10-01 | 1 | 1.6 | ST | 0 | 0 | 0 | 251301010 | 251301 | 251 | V130 | 0 | PE100-RC BOGEN UNIV.11° SDR11 250X22,7 | 37060501 |  |  | 10 | 39174000 | DE
200014212 | PE100-RC BOGEN UNIV.11° SDR11 280X25,4 | 1936.32 | EUR | 2021-10-01 | 1 | 1.9 | ST | 0 | 0 | 0 | 251301010 | 251301 | 251 | V130 | 0 | PE100-RC BOGEN UNIV.11° SDR11 280X25,4 | 37060501 |  |  | 10 | 39174000 | DE
200014213 | PE100-RC BOGEN UNIV. 11° SDR11 315X28,6 | 2346.96 | EUR | 2021-10-01 | 1 | 2.1 | ST | 0 | 0 | 0 | 251301010 | 251301 | 251 | V130 | 0 | PE100-RC BOGEN UNIV. 11° SDR11 315X28,6 | 37060501 |  |  |  | 39174000 | DE
200014214 | PE100-RC BOGEN UNIV. 11° SDR11 355X32,2 | 4291.39 | EUR | 2021-10-01 | 1 | 2.1 | ST | 0 | 0 | 0 | 251301010 | 251301 | 251 | V130 | 0 | PE100-RC BOGEN UNIV. 11° SDR11 355X32,2 | 37060501 |  |  |  | 39174000 | DE
200014215 | BOGEN 11 GRAD, NAHTLOS PE100 SDR11 400 | 4579.83 | EUR | 2021-10-01 | 1 | 62 | ST | 0 | 0 | 0 | 251301010 | 251301 | 251 | V130 | 0 | BOGEN 11 GRAD, NAHTLOS PE100 SDR11 400 | 37060501 |  |  |  | 39174000 | DE
200014216 | BOGEN 11 GRAD, NAHTLOS PE100 SDR11 450 | 5782.97 | EUR | 2021-10-01 | 1 | 79 | ST | 0 | 0 | 0 | 251301010 | 251301 | 251 | V130 | 0 | BOGEN 11 GRAD, NAHTLOS PE100 SDR11 450 | 37060501 |  |  | 10 | 39174000 | DE
200014217 | BOGEN 11 GRAD, NAHTLOS PE100 SDR11 500 | 8102.34 | EUR | 2021-10-01 | 1 | 110 | ST | 0 | 0 | 0 | 251301010 | 251301 | 251 | V130 | 0 | BOGEN 11 GRAD, NAHTLOS PE100 SDR11 500 | 37060501 |  |  |  | 39174000 | DE
200014223 | PE100-RC BOGEN UNIV. 11° SDR17 90X5,4 | 248.69 | EUR | 2021-10-01 | 1 | 0.6 | ST | 0 | 0 | 0 | 251301010 | 251301 | 251 | V130 | 0 | PE100-RC BOGEN UNIV. 11° SDR17 90X5,4 | 37060501 |  |  |  | 39174000 | DE
200014224 | PE100-RC BOGEN UNIV. 11° SDR17 110X6,6 | 310.65 | EUR | 2021-10-01 | 1 | 0.9 | ST | 0 | 0 | 0 | 251301010 | 251301 | 251 | V130 | 0 | PE100-RC BOGEN UNIV. 11° SDR17 110X6,6 | 37060501 |  |  | 10 | 39174000 | DE
200014225 | PE100-RC BOGEN UNIV. 11° SDR17 125X7,4 | 351.54 | EUR | 2021-10-01 | 1 | 1.4 | ST | 0 | 0 | 0 | 251301010 | 251301 | 251 | V130 | 0 | PE100-RC BOGEN UNIV. 11° SDR17 125X7,4 | 37060501 |  |  | 10 | 39174000 | DE
200014226 | PE100-RC BOGEN UNIV. 11° SDR17 140X8,3 | 401.23 | EUR | 2021-10-01 | 1 | 2.1 | ST | 0 | 0 | 0 | 251301010 | 251301 | 251 | V130 | 0 | PE100-RC BOGEN UNIV. 11° SDR17 140X8,3 | 37060501 |  |  |  | 39174000 | DE
200014227 | PE100-RC BOGEN UNIV. 11° SDR17 160X9,5 | 442.61 | EUR | 2021-10-01 | 1 | 3.2 | ST | 0 | 0 | 0 | 251301010 | 251301 | 251 | V130 | 0 | PE100-RC BOGEN UNIV. 11° SDR17 160X9,5 | 37060501 |  |  | 10 | 39174000 | DE
200014228 | PE100-RC BOGEN UNIV. 11° SDR17 180X10,7 | 708 | EUR | 2021-10-01 | 1 | 4 | ST | 0 | 0 | 0 | 251301010 | 251301 | 251 | V130 | 0 | PE100-RC BOGEN UNIV. 11° SDR17 180X10,7 | 37060501 |  |  | 10 | 39174000 | DE
200014229 | PE100-RC BOGEN UNIV. 11° SDR17 200X11,9 | 855.33 | EUR | 2021-10-01 | 1 | 6.4 | ST | 0 | 0 | 0 | 251301010 | 251301 | 251 | V130 | 0 | PE100-RC BOGEN UNIV. 11° SDR17 200X11,9 | 37060501 |  |  | 10 | 39174000 | DE
200014230 | PE100-RC BOGEN UNIV. 11° SDR17 225X13,4 | 1016.03 | EUR | 2021-10-01 | 1 | 9.9 | ST | 0 | 0 | 0 | 251301010 | 251301 | 251 | V130 | 0 | PE100-RC BOGEN UNIV. 11° SDR17 225X13,4 | 37060501 |  |  | 10 | 39174000 | DE
200014231 | PE100-RC BOGEN UNIV. 11° SDR17 250X14,8 | 1228.64 | EUR | 2021-10-01 | 1 | 12.2 | ST | 0 | 0 | 0 | 251301010 | 251301 | 251 | V130 | 0 | PE100-RC BOGEN UNIV. 11° SDR17 250X14,8 | 37060501 |  |  | 10 | 39174000 | DE
200014232 | PE100-RC BOGEN UNIV. 11° SDR17 280X16,6 | 1358.51 | EUR | 2021-10-01 | 1 | 16.7 | ST | 0 | 0 | 0 | 251301010 | 251301 | 251 | V130 | 0 | PE100-RC BOGEN UNIV. 11° SDR17 280X16,6 | 37060501 |  |  | 10 | 39174000 | DE
200014233 | PE100-RC BOGEN UNIV. 11° SDR17 315X18,7 | 1751.31 | EUR | 2021-10-01 | 1 | 21.1 | ST | 0 | 0 | 0 | 251301010 | 251301 | 251 | V130 | 0 | PE100-RC BOGEN UNIV. 11° SDR17 315X18,7 | 37060501 |  |  |  | 39174000 | DE
200014234 | PE100-RC BOGEN UNIV. 11° SDR17 355X21,1 | 2767.33 | EUR | 2021-10-01 | 1 | 35.8 | ST | 0 | 0 | 0 | 251301010 | 251301 | 251 | V130 | 0 | PE100-RC BOGEN UNIV. 11° SDR17 355X21,1 | 37060501 |  |  | 10 | 39174000 | DE
200014235 | BOGEN 11 GRAD, NAHTLOS PE100 SDR17 400 | 3836.94 | EUR | 2021-10-01 | 1 | 42 | ST | 0 | 0 | 0 | 251301010 | 251301 | 251 | V130 | 0 | BOGEN 11 GRAD, NAHTLOS PE100 SDR17 400 | 37060501 |  |  |  | 39174000 | DE
200014236 | BOGEN 11 GRAD, NAHTLOS PE100 SDR17 450 | 4604.63 | EUR | 2021-10-01 | 1 | 52 | ST | 0 | 0 | 0 | 251301010 | 251301 | 251 | V130 | 0 | BOGEN 11 GRAD, NAHTLOS PE100 SDR17 450 | 37060501 |  |  |  | 39174000 | DE
200014237 | BOGEN 11 GRAD, NAHTLOS PE100 SDR17 500 | 6308.86 | EUR | 2021-10-01 | 1 | 75 | ST | 0 | 0 | 0 | 251301010 | 251301 | 251 | V130 | 0 | BOGEN 11 GRAD, NAHTLOS PE100 SDR17 500 | 37060501 |  |  |  | 39174000 | DE
316110022 | ROHR PE100 SCHW FM D110X10.0/5000MM | 44.14 | EUR | 2021-10-01 | 1 | 3.18 | M | 0 | 0 | 0 | 280244014 | 280244 | 280 | D250 | 0 | ecoFIT Rohr PE100 mit FM-Approval Standard 1613 d 110 mm | 37060401 |  |  | 10 | 39172110 | DE
316125029 | ROHR PE100 SCHW FM D125X11.4/5000MM | 59.27 | EUR | 2021-10-01 | 1 | 4.12 | M | 0 | 0 | 0 | 280244014 | 280244 | 280 | D250 | 4047336064739 | ecoFIT Rohr PE100 mit FM-Approval Standard 1613 d 125 mm | 37060401 |  |  | 10 | 39172110 | DE
316140018 | ROHR PE100 SCHW FM D140X12.7/5000MM | 81 | EUR | 2021-10-01 | 1 | 5.13 | M | 0 | 0 | 0 | 280244014 | 280244 | 280 | D250 | 4047336064746 | ecoFIT Rohr PE100 mit FM-Approval Standard 1613 d 140 mm | 37060401 |  |  |  | 39172110 | DE
316160020 | ROHR PE100 SCHW FM D160X14.6/5000MM | 97.01 | EUR | 2021-10-01 | 1 | 6.74 | M | 0 | 0 | 0 | 280244014 | 280244 | 280 | D250 | 4047336061080 | ecoFIT Rohr PE100 mit FM-Approval Standard 1613 d 160 mm | 37060401 |  |  | 10 | 39172110 | DE
316180019 | ROHR PE100 SCHW FM D180X16.4/5000MM | 130.04 | EUR | 2021-10-01 | 1 | 8.51 | M | 0 | 0 | 0 | 280244014 | 280244 | 280 | D250 | 4047336047749 | ecoFIT Rohr PE100 mit FM-Approval Standard 1613 d 180 mm | 37060401 |  |  | 10 | 39172110 | DE
316200012 | ROHR PE100 SCHW FM D200X18.2/5000MM | 170.89 | EUR | 2021-10-01 | 1 | 10.5 | M | 0 | 0 | 0 | 280244014 | 280244 | 280 | D250 | 4047336064777 | ecoFIT Rohr PE100 mit FM-Approval Standard 1613 d 200 mm | 37060401 |  |  | 10 | 39172110 | DE
316225009 | ROHR PE100 SCHW FM D225X20.5/5000MM | 204.79 | EUR | 2021-10-01 | 1 | 13.3 | M | 0 | 0 | 0 | 280244014 | 280244 | 280 | D250 | 4047336047220 | ecoFIT Rohr PE100 mit FM-Approval Standard 1613 d 225 mm | 37060401 |  |  | 3 | 39172110 | DE
316250005 | ROHR PE100 SCHW FM D250X22.7/5000MM | 253.36 | EUR | 2021-10-01 | 1 | 16.3 | M | 0 | 0 | 0 | 280244014 | 280244 | 280 | D250 | 4047336064753 | ecoFIT Rohr PE100 mit FM-Approval Standard 1613 d 250 mm | 37060401 |  |  | 10 | 39172110 | DE
316280019 | ROHR PE100 SCHW FM D280X25.4/5000MM | 316.73 | EUR | 2021-10-01 | 1 | 20.5 | M | 0 | 0 | 0 | 280244014 | 280244 | 280 | D250 | 4047336064708 | ecoFIT Rohr PE100 mit FM-Approval Standard 1613 d 280 mm | 37060401 |  |  |  | 39172110 | DE
316355017 | ROHR PE100 SCHW FM D355X32.2/5000MM | 509.68 | EUR | 2021-10-01 | 1 | 32.9 | M | 0 | 0 | 0 | 280244014 | 280244 | 280 | D250 | 4047336064784 | ecoFIT Rohr PE100 mit FM-Approval Standard 1613 d 355 mm | 37060401 |  |  |  | 39172110 | DE
316400008 | ROHR PE100 SCHW FM D400X36.3/5000MM | 646.92 | EUR | 2021-10-01 | 1 | 41.7 | M | 0 | 0 | 0 | 280244014 | 280244 | 280 | D250 | 4047336064760 | ecoFIT Rohr PE100 mit FM-Approval Standard 1613 d 400 mm | 37060401 |  |  | 10 | 39172110 | DE
318050000 | LÜFTROHR PP-H GRAU D50X1.8/5000MM | 6.62 | EUR | 2021-10-01 | 1 | 0.274 | M | 0 | 0 | 0 | 281554004 | 281554 | 281 | D210 | 4047336040924 | DEKAPROP - IndustrierohrSDR 41/PN2,5/S20 d 50 mm | 37060401 |  |  | 3 | 39172210 | DE
318063000 | LÜFTROHR PP-H GRAU D63X1.8/5000MM | 8.64 | EUR | 2021-10-01 | 1 | 0.349 | M | 0 | 0 | 0 | 281554004 | 281554 | 281 | D210 | 4047336052477 | DEKAPROP - IndustrierohrSDR 41/PN2,5/S20 d 63 mm | 37060401 |  |  | 3 | 39172210 | DE
318075000 | LÜFTROHR PP-H GRAU SDR41 D75X1.9X5000MM | 10.49 | EUR | 2021-10-01 | 1 | 0.438 | M | 0 | 0 | 0 | 281554004 | 281554 | 281 | D210 | 4047336072086 | DEKAPROP - IndustrierohrSDR 41/PN2,5/S20 d 75 mm | 37060401 |  |  | 3 | 39172210 | DE
318090000 | LÜFTROHR PP-H GRAU SDR41 D90X2.2X5000MM | 14.1 | EUR | 2021-10-01 | 1 | 0.616 | M | 0 | 0 | 0 | 281554004 | 281554 | 281 | D210 | 4047336072062 | DEKAPROP - IndustrierohrSDR 41/PN2,5/S20 d 90 mm | 37060401 |  |  | 3 | 39172210 | DE
318110000 | ROHR PP-H GRAU SDR41 D110X2.7/5000MM | 19.43 | EUR | 2021-10-01 | 1 | 0.903 | M | 0 | 0 | 0 | 281554004 | 281554 | 281 | D210 | 4047336049583 | DEKAPROP - IndustrierohrSDR 41/PN2,5/S20 d 110 mm | 37060401 |  |  | 3 | 39172210 | DE
318125000 | LÜFTROHR PP-H GRAU D125X3.1X5000MM | 26.05 | EUR | 2021-10-01 | 1 | 1.18 | M | 0 | 0 | 0 | 281554004 | 281554 | 281 | D210 | 4047336072055 | DEKAPROP - IndustrierohrSDR 41/PN2,5/S20 d 125 mm | 37060401 |  |  | 3 | 39172210 | DE
318140000 | LÜFTROHR PP-H GRAU D140X3.5X5000MM | 32.46 | EUR | 2021-10-01 | 1 | 1.48 | M | 0 | 0 | 0 | 281554004 | 281554 | 281 | D210 | 4047336072079 | DEKAPROP - IndustrierohrSDR 41/PN2,5/S20 d 140 mm | 37060401 |  |  | 3 | 39172210 | DE
318160000 | LÜFTROHR PP-H GRAU D160X4.0X5000MM | 39.38 | EUR | 2021-10-01 | 1 | 1.91 | M | 0 | 0 | 0 | 281554004 | 281554 | 281 | D210 | 4047336071973 | DEKAPROP - IndustrierohrSDR 41/PN2,5/S20 d 160 mm | 37060401 |  |  | 3 | 39172210 | DE
318180000 | LÜFTROHR PP-H GRAU D180X4.4X5000MM | 54.19 | EUR | 2021-10-01 | 1 | 2.38 | M | 0 | 0 | 0 | 281554004 | 281554 | 281 | D210 | 4047336072000 | DEKAPROP - IndustrierohrSDR 41/PN2,5/S20 d 180 mm | 37060401 |  |  | 3 | 39172210 | DE
318200000 | LÜFTROHR PP-H GRAU D200X4.9X5000MM | 64.19 | EUR | 2021-10-01 | 1 | 2.92 | M | 0 | 0 | 0 | 281554004 | 281554 | 281 | D210 | 4047336071980 | DEKAPROP - IndustrierohrSDR 41/PN2,5/S20 d 200 mm | 37060401 |  |  | 3 | 39172210 | DE
318225000 | LÜFTROHR PP-H GRAU D225X5.5/5000MM | 81.16 | EUR | 2021-10-01 | 1 | 3.7 | M | 0 | 0 | 0 | 281554004 | 281554 | 281 | D210 | 4047336051494 | DEKAPROP - IndustrierohrSDR 41/PN2,5/S20 d 225 mm | 37060401 |  |  | 3 | 39172210 | DE
318250000 | LÜFTROHR PP-H GRAU D250X6.2X5000MM | 101.88 | EUR | 2021-10-01 | 1 | 4.63 | M | 0 | 0 | 0 | 281554004 | 281554 | 281 | D210 | 4047336072017 | DEKAPROP - IndustrierohrSDR 41/PN2,5/S20 d 250 mm | 37060401 |  |  | 3 | 39172210 | DE
318280000 | LÜFTROHR PP-H GRAU D280X6.9X5000MM | 130.13 | EUR | 2021-10-01 | 1 | 5.73 | M | 0 | 0 | 0 | 281554004 | 281554 | 281 | D210 | 4047336072031 | DEKAPROP - IndustrierohrSDR 41/PN2,5/S20 d 280 mm | 37060401 |  |  | 3 | 39172210 | DE
318315000 | LÜFTROHR PP-H GRAU D315X7.7X5000MM | 162.11 | EUR | 2021-10-01 | 1 | 7.2 | M | 0 | 0 | 0 | 281554004 | 281554 | 281 | D210 | 4047336072123 | DEKAPROP - IndustrierohrSDR 41/PN2,5/S20 d 315 mm | 37060401 |  |  | 3 | 39172210 | DE
318355000 | ROHR PP-H GRAU SDR41 D355X8.7/5000MM | 224.24 | EUR | 2021-10-01 | 1 | 9.14 | M | 0 | 0 | 0 | 281554004 | 281554 | 281 | D210 | 4047336072284 | DEKAPROP - IndustrierohrSDR 41/PN2,5/S20 d 355 mm | 37060401 |  |  | 3 | 39172210 | DE
318400000 | LÜFTROHR PP-H GRAU D400X9.8X5000MM | 275.17 | EUR | 2021-10-01 | 1 | 11.6 | M | 0 | 0 | 0 | 281554004 | 281554 | 281 | D210 | 4047336072130 | DEKAPROP - IndustrierohrSDR 41/PN2,5/S20 d 400 mm | 37060401 |  |  | 3 | 39172210 | DE
318450000 | ROHR PP-H GRAU SDR41 D450X11.0/5000MM | 370.55 | EUR | 2021-10-01 | 1 | 14.7 | M | 0 | 0 | 0 | 281554004 | 281554 | 281 | D210 | 4047336072277 | DEKAPROP - IndustrierohrSDR 41/PN2,5/S20 d 450 mm | 37060401 |  |  | 3 | 39172210 | DE
318500000 | LÜFTROHR PP-H GRAU D500X12.3X5000MM | 457.57 | EUR | 2021-10-01 | 1 | 18.2 | M | 0 | 0 | 0 | 281554004 | 281554 | 281 | D210 | 4047336072048 | DEKAPROP - IndustrierohrSDR 41/PN2,5/S20 d 500 mm | 37060401 |  |  | 3 | 39172210 | DE
319032000 | LÜFTROHR PP-S GRAU D32X3.0/5000MM | 8.68 | EUR | 2021-10-01 | 1 | 0.281 | M | 0 | 0 | 0 | 281554002 | 281554 | 281 | D220 | 4047336052538 | DEKAPROP-s Lüftungsrohr PP-s d 32 mm | 37060401 |  |  | 3 | 39172210 | DE
319040000 | LÜFTROHR PP-S GRAU D40X3.0/5000MM | 8.49 | EUR | 2021-10-01 | 1 | 0.363 | M | 0 | 0 | 0 | 281554002 | 281554 | 281 | D220 | 4047336052545 | DEKAPROP-s Lüftungsrohr PP-s d 40 mm | 37060401 |  |  | 3 | 39172210 | DE
319050000 | LÜFTROHR PP-S GRAU D50X3.0/5000MM | 8.64 | EUR | 2021-10-01 | 1 | 0.445 | M | 0 | 0 | 0 | 281554002 | 281554 | 281 | D220 | 4047336052552 | DEKAPROP-s Lüftungsrohr PP-s d 50 mm | 37060401 |  |  | 3 | 39172210 | DE
319063000 | LÜFTROHR PP-S GRAU D63X3.0/5000MM | 11.61 | EUR | 2021-10-01 | 1 | 0.58 | M | 0 | 0 | 0 | 281554002 | 281554 | 281 | D220 | 4047336052569 | DEKAPROP-s Lüftungsrohr PP-s d 63 mm | 37060401 |  |  | 3 | 39172210 | DE
319075000 | LÜFTROHR PP-S GRAU D75X3.0/5000MM | 12.67 | EUR | 2021-10-01 | 1 | 0.702 | M | 0 | 0 | 0 | 281554002 | 281554 | 281 | D220 | 4047336052576 | DEKAPROP-s Lüftungsrohr PP-s d 75 mm | 37060401 |  |  | 3 | 39172210 | DE
319090000 | LÜFTROHR PP-S GRAU D90X3.0/5000MM | 14.74 | EUR | 2021-10-01 | 1 | 0.848 | M | 0 | 0 | 0 | 281554002 | 281554 | 281 | D220 | 4047336052583 | DEKAPROP-s Lüftungsrohr PP-s d 90 mm | 37060401 |  |  | 3 | 39172210 | DE
319110000 | LÜFTROHR PP-S GRAU D110X3.0/5000MM | 17.66 | EUR | 2021-10-01 | 1 | 1.05 | M | 0 | 0 | 0 | 281554002 | 281554 | 281 | D220 | 4047336052606 | DEKAPROP-s Lüftungsrohr PP-s d 110 mm | 37060401 |  |  | 3 | 39172210 | DE
319125000 | LÜFTROHR PP-S GRAU D125X3.0/5000MM | 20.13 | EUR | 2021-10-01 | 1 | 1.19 | M | 0 | 0 | 0 | 281554002 | 281554 | 281 | D220 | 4047336052590 | DEKAPROP-s Lüftungsrohr PP-s d 125 mm | 37060401 |  |  | 3 | 39172210 | DE
319140000 | LÜFTROHR PP-S GRAU D140X3.0/5000MM | 23.71 | EUR | 2021-10-01 | 1 | 1.34 | M | 0 | 0 | 0 | 281554002 | 281554 | 281 | D220 | 4047336052613 | DEKAPROP-s Lüftungsrohr PP-s d 140 mm | 37060401 |  |  | 3 | 39172210 | DE
319160000 | LÜFTROHR PP-S GRAU D160X3.0/5000MM | 24.91 | EUR | 2021-10-01 | 1 | 1.53 | M | 0 | 0 | 0 | 281554002 | 281554 | 281 | D220 | 4047336046544 | DEKAPROP-s Lüftungsrohr PP-s d 160 mm | 37060401 |  |  | 3 | 39172210 | DE
319180000 | LÜFTROHR PP-S GRAU D180X3.0/5000MM | 30.21 | EUR | 2021-10-01 | 1 | 1.73 | M | 0 | 0 | 0 | 281554002 | 281554 | 281 | D220 | 4047336052637 | DEKAPROP-s Lüftungsrohr PP-s d 180 mm | 37060401 |  |  | 3 | 39172210 | DE
319200000 | LÜFTROHR PP-S GRAU D200X3.0/5000MM | 32.07 | EUR | 2021-10-01 | 1 | 1.93 | M | 0 | 0 | 0 | 281554002 | 281554 | 281 | D220 | 4047336052644 | DEKAPROP-s Lüftungsrohr PP-s d 200 mm | 37060401 |  |  | 3 | 39172210 | DE
319225000 | LÜFTROHR PP-S GRAU D225X3.5/5000MM | 43.1 | EUR | 2021-10-01 | 1 | 2.53 | M | 0 | 0 | 0 | 281554002 | 281554 | 281 | D220 | 4047336052620 | DEKAPROP-s Lüftungsrohr PP-s d 225 mm | 37060401 |  |  | 3 | 39172210 | DE
319250000 | LÜFTROHR PP-S GRAU D250X3.5/5000MM | 47.57 | EUR | 2021-10-01 | 1 | 2.82 | M | 0 | 0 | 0 | 281554002 | 281554 | 281 | D220 | 4047336052651 | DEKAPROP-s Lüftungsrohr PP-s d 250 mm | 37060401 |  |  | 3 | 39172210 | DE
319280000 | LÜFTROHR PP-S GRAU D280X4.0/5000MM | 62.05 | EUR | 2021-10-01 | 1 | 3.58 | M | 0 | 0 | 0 | 281554002 | 281554 | 281 | D220 | 4047336052668 | DEKAPROP-s Lüftungsrohr PP-s d 280 mm | 37060401 |  |  | 3 | 39172210 | DE
319315000 | LÜFTROHR PP-S GRAU D315X5.0/5000MM | 90.82 | EUR | 2021-10-01 | 1 | 5 | M | 0 | 0 | 0 | 281554002 | 281554 | 281 | D220 | 4047336052675 | DEKAPROP-s Lüftungsrohr PP-s d 315 mm | 37060401 |  |  | 3 | 39172210 | DE
319355000 | LÜFTROHR PP-S GRAU D355X5.0/5000MM | 103.21 | EUR | 2021-10-01 | 1 | 5.65 | M | 0 | 0 | 0 | 281554002 | 281554 | 281 | D220 | 4047336052682 | DEKAPROP-s Lüftungsrohr PP-s d 355 mm | 37060401 |  |  | 3 | 39172210 | DE
319400000 | LÜFTROHR PP-S GRAU D400X6.0/5000MM | 139.21 | EUR | 2021-10-01 | 1 | 7.61 | M | 0 | 0 | 0 | 281554002 | 281554 | 281 | D220 | 4047336052699 | DEKAPROP-s Lüftungsrohr PP-s d 400 mm | 37060401 |  |  | 3 | 39172210 | DE
319450000 | LÜFTROHR PP-S GRAU D450X7.0/5000MM | 225.92 | EUR | 2021-10-01 | 1 | 9.9 | M | 0 | 0 | 0 | 281554002 | 281554 | 281 | D220 | 4047336052705 | DEKAPROP-s Lüftungsrohr PP-s d 450 mm | 37060401 |  |  | 3 | 39172210 | DE
319500000 | LÜFTROHR PP-S GRAU D500X8.0/5000MM | 286.68 | EUR | 2021-10-01 | 1 | 12.56 | M | 0 | 0 | 0 | 281554002 | 281554 | 281 | D220 | 4047336049743 | DEKAPROP-s Lüftungsrohr PP-s d 500 mm | 37060401 |  |  | 3 | 39172210 | DE
320063025 | ROHR PP-H GRAU D63X5.8/4300MM | 39.15 | EUR | 2021-10-01 | 1 | 4.343 | M | 0 | 0 | 0 | 281557017 | 281557 | 281 | D130 | 4047336087691 | ROHR PP-H GRAU D63X5.8/4300MM | 37060401 |  |  |  | 39172210 | DE
324110000 | LÜFTROHR PVC-U GRAU D110X1.8/5000MM | 13.36 | EUR | 2021-10-01 | 1 | 0.964 | M | 0 | 0 | 0 | 281554005 | 281554 | 281 | D120 | 4047336052712 | DEKADUR-Lüftungsrohr PVC-U d 110 mm | 37060401 |  |  | 10 | 39172310 | DE
324125000 | LÜFTROHR PVC-U GRAU D125X1.8/5000MM | 15.25 | EUR | 2021-10-01 | 1 | 1.1 | M | 0 | 0 | 0 | 281554005 | 281554 | 281 | D120 | 4047336043949 | DEKADUR-Lüftungsrohr PVC-U d 125 mm | 37060401 |  |  | 10 | 39172310 | DE
324140000 | LÜFTROHR PVC-U GRAU D140X1.8/5000MM | 17.63 | EUR | 2021-10-01 | 1 | 1.23 | M | 0 | 0 | 0 | 281554005 | 281554 | 281 | D120 | 4047336052729 | DEKADUR-Lüftungsrohr PVC-U d 140 mm | 37060401 |  |  | 10 | 39172310 | DE
324160000 | LÜFTROHR PVC-U GRAU D160X1.8/5000MM | 19.1 | EUR | 2021-10-01 | 1 | 1.41 | M | 0 | 0 | 0 | 281554005 | 281554 | 281 | D120 | 4047336052736 | DEKADUR-Lüftungsrohr PVC-U d 160 mm | 37060401 |  |  | 10 | 39172310 | DE
324160001 | LÜFTROHR PVC-U GRAU D160X2.5/5000MM | 28.37 | EUR | 2021-10-01 | 1 | 1.929 | M | 0 | 0 | 0 | 281554005 | 281554 | 281 | D120 | 4047336052743 | DEKADUR-Lüftungsrohr PVC-U d 160 mm | 37060401 |  |  | 10 | 39172310 | DE
324180000 | LÜFTROHR PVC-U GRAU D180X1.8/5000MM | 22.83 | EUR | 2021-10-01 | 1 | 1.59 | M | 0 | 0 | 0 | 281554005 | 281554 | 281 | D120 | 4047336045035 | DEKADUR-Lüftungsrohr PVC-U d 180 mm | 37060401 |  |  | 10 | 39172310 | DE
324180001 | LÜFTROHR PVC-U GRAU D180X2.5/5000MM | 34.06 | EUR | 2021-10-01 | 1 | 2.174 | M | 0 | 0 | 0 | 281554005 | 281554 | 281 | D120 | 4047336043635 | DEKADUR-Lüftungsrohr PVC-U d 180 mm | 37060401 |  |  | 10 | 39172310 | DE
324200000 | LÜFTROHR PVC-U GRAU D200X1.8/5000MM | 23.77 | EUR | 2021-10-01 | 1 | 1.77 | M | 0 | 0 | 0 | 281554005 | 281554 | 281 | D120 | 4047336052750 | DEKADUR-Lüftungsrohr PVC-U d 200 mm | 37060401 |  |  | 10 | 39172310 | DE
324200001 | LÜFTROHR PVC-U GRAU D200X2.5/5000MM | 34.35 | EUR | 2021-10-01 | 1 | 2.39 | M | 0 | 0 | 0 | 281554005 | 281554 | 281 | D120 | 4047336052767 | DEKADUR-Lüftungsrohr PVC-U d 200 mm | 37060401 |  |  | 10 | 39172310 | DE
324225000 | LÜFTROHR PVC-U GRAU D225X1.8/5000MM | 27.88 | EUR | 2021-10-01 | 1 | 1.99 | M | 0 | 0 | 0 | 281554005 | 281554 | 281 | D120 | 4047336045073 | DEKADUR-Lüftungsrohr PVC-U d 225 mm | 37060401 |  |  | 10 | 39172310 | DE
324225001 | LÜFTROHR PVC-U GRAU D225X2.8/5000MM | 44.7 | EUR | 2021-10-01 | 1 | 3.02 | M | 0 | 0 | 0 | 281554005 | 281554 | 281 | D120 | 4047336043659 | DEKADUR-Lüftungsrohr PVC-U d 225 mm | 37060401 |  |  | 10 | 39172310 | DE
324250000 | LÜFTROHR PVC-U GRAU D250X2.0/5000MM | 32.87 | EUR | 2021-10-01 | 1 | 2.43 | M | 0 | 0 | 0 | 281554005 | 281554 | 281 | D120 | 4047336045103 | DEKADUR-Lüftungsrohr PVC-U d 250 mm | 37060401 |  |  | 10 | 39172310 | DE
324250002 | LÜFTROHR PVC-U GRAU D250X2.9/5000MM | 49.53 | EUR | 2021-10-01 | 1 | 3.469 | M | 0 | 0 | 0 | 281554005 | 281554 | 281 | D120 | 4047336043673 | DEKADUR-Lüftungsrohr PVC-U d 250 mm | 37060401 |  |  | 10 | 39172310 | DE
324250003 | ROHR PVC-U GRAU VENT D250X2.5/5900MM | 42.52 | EUR | 2021-10-01 | 1 | 3.033 | M | 0 | 0 | 0 | 281554005 | 281554 | 281 | D120 | 4047336039911 | DEKADUR-Lüftungsrohr PVC-U d 250 mm | 37060401 |  |  | 3 | 39172310 | DE
324280000 | LÜFTROHR PVC-U GRAU D280X2.3/5000MM | 43.68 | EUR | 2021-10-01 | 1 | 3.03 | M | 0 | 0 | 0 | 281554005 | 281554 | 281 | D120 | 4047336052798 | DEKADUR-Lüftungsrohr PVC-U d 280 mm | 37060401 |  |  | 10 | 39172310 | DE
324280001 | LÜFTROHR PVC-U GRAU D280X2.9/5000MM | 55.22 | EUR | 2021-10-01 | 1 | 3.89 | M | 0 | 0 | 0 | 281554005 | 281554 | 281 | D120 | 4047336052804 | DEKADUR-Lüftungsrohr PVC-U d 280 mm | 37060401 |  |  | 3 | 39172310 | DE
324315000 | LÜFTROHR PVC-U GRAU D315X2.5/5000MM | 51.83 | EUR | 2021-10-01 | 1 | 3.83 | M | 0 | 0 | 0 | 281554005 | 281554 | 281 | D120 | 4047336052811 | DEKADUR-Lüftungsrohr PVC-U d 315 mm | 37060401 |  |  | 10 | 39172310 | DE
324315001 | LÜFTROHR PVC-U GRAU D315X2.9/5000MM | 62.64 | EUR | 2021-10-01 | 1 | 4.328 | M | 0 | 0 | 0 | 281554005 | 281554 | 281 | D120 | 4047336052828 | DEKADUR-Lüftungsrohr PVC-U d 315 mm | 37060401 |  |  | 10 | 39172310 | DE
324355000 | LÜFTROHR PVC-U GRAU D355X2.9/5000MM | 69.19 | EUR | 2021-10-01 | 1 | 4.79 | M | 0 | 0 | 0 | 281554005 | 281554 | 281 | D120 | 4047336043697 | DEKADUR-Lüftungsrohr PVC-U d 355 mm | 37060401 |  |  | 10 | 39172310 | DE
324355001 | LÜFTROHR PVC-U GRAU D355X4.4/5000MM | 113.61 | EUR | 2021-10-01 | 1 | 7.422 | M | 0 | 0 | 0 | 281554005 | 281554 | 281 | D120 | 4047336052835 | DEKADUR-Lüftungsrohr PVC-U d 355 mm | 37060401 |  |  | 10 | 39172310 | DE
324400000 | LÜFTROHR PVC-U GRAU D400X3.2/5000MM | 87.68 | EUR | 2021-10-01 | 1 | 6.19 | M | 0 | 0 | 0 | 281554005 | 281554 | 281 | D120 | 4047336052842 | DEKADUR-Lüftungsrohr PVC-U d 400 mm | 37060401 |  |  | 10 | 39172310 | DE
324400001 | LÜFTROHR PVC-U GRAU D400X5.0/5000MM | 136.98 | EUR | 2021-10-01 | 1 | 9.419 | M | 0 | 0 | 0 | 281554005 | 281554 | 281 | D120 | 4047336052859 | DEKADUR-Lüftungsrohr PVC-U d 400 mm | 37060401 |  |  | 10 | 39172310 | DE
324450000 | LÜFTROHR PVC-U GRAU D450X3.6/5000MM | 110.92 | EUR | 2021-10-01 | 1 | 7.76 | M | 0 | 0 | 0 | 281554005 | 281554 | 281 | D120 | 4047336052866 | DEKADUR-Lüftungsrohr PVC-U d 450 mm | 37060401 |  |  | 10 | 39172310 | DE
324450001 | LÜFTROHR PVC-U GRAU D450X5.6/5000MM | 171.74 | EUR | 2021-10-01 | 1 | 11.884 | M | 0 | 0 | 0 | 281554005 | 281554 | 281 | D120 | 4047336052873 | DEKADUR-Lüftungsrohr PVC-U d 450 mm | 37060401 |  |  | 10 | 39172310 | DE
324500000 | LÜFTROHR PVC-U GRAU D500X4.0/5000MM | 134.47 | EUR | 2021-10-01 | 1 | 9.51 | M | 0 | 0 | 0 | 281554005 | 281554 | 281 | D120 | 4047336052880 | DEKADUR-Lüftungsrohr PVC-U d 500 mm | 37060401 |  |  | 10 | 39172310 | DE
324500001 | LÜFTROHR PVC-U GRAU D500X5.6/5000MM | 208.71 | EUR | 2021-10-01 | 1 | 13.223 | M | 0 | 0 | 0 | 281554005 | 281554 | 281 | D120 | 4047336052897 | DEKADUR-Lüftungsrohr PVC-U d 500 mm | 37060401 |  |  | 10 | 39172310 | DE
324600000 | LÜFTROHR PVC-U GRAU D600X5.0/5000MM | 284.71 | EUR | 2021-10-01 | 1 | 14.192 | M | 0 | 0 | 0 | 281554005 | 281554 | 281 | D120 | 4047336052903 | DEKADUR-Lüftungsrohr PVC-U d 600 mm | 37060401 |  |  | 10 | 39172310 | DE
325010000 | ROHR PVC-U ROT SDR9 D10X1.2/5000MM | 1.33 | EUR | 2021-10-01 | 1 | 0.054 | M | 0 | 0 | 0 | 281557005 | 281557 | 281 | D130 | 4047336052910 | DEKADUR-Rohr PVC-U, rot SDR9, High Performance d 10 mm | 37060401 |  |  | 3 | 39172310 | DE
325012000 | ROHR PVC-U ROT SDR13.5 D12X1.0/5000MM | 1.33 | EUR | 2021-10-01 | 1 | 0.062 | M | 0 | 0 | 0 | 281557004 | 281557 | 281 | D130 | 4047336052927 | DEKADUR-Druckrohr, PVC-U, rot SDR 13,6, Nenndruck PN16/S6,3 d 12 mm | 37060401 |  |  | 3 | 39172310 | DE
325016000 | ROHR PVC-U ROT L-HP D16X1.8/5000MM | 2.16 | EUR | 2021-10-01 | 1 | 0.125 | M | 0 | 0 | 0 | 281557006 | 281557 | 281 | D140 | 4047336052934 | DEKADUR-L-HP Rohr, PVC-U, rot d 16 mm | 37060401 |  |  | 3 | 39172310 | DE
325016002 | ROHR PVC-U ROT SDR9 D16X1.8/5000MM | 2.58 | EUR | 2021-10-01 | 1 | 0.125 | M | 0 | 0 | 0 | 281557005 | 281557 | 281 | D130 | 4047336052958 | DEKADUR-Rohr PVC-U, rot SDR9, High Performance d 16 mm | 37060401 |  |  | 3 | 39172310 | DE
325020000 | ROHR PVC-U ROT L-HP D20X2.3/5000MM | 3.4 | EUR | 2021-10-01 | 1 | 0.199 | M | 0 | 0 | 0 | 281557006 | 281557 | 281 | D140 | 4047336052941 | DEKADUR-L-HP Rohr, PVC-U, rot d 20 mm | 37060401 |  |  | 3 | 39172310 | DE
325020001 | ROHR PVC-U ROT SDR13.5 D20X1.5/5000MM | 2.65 | EUR | 2021-10-01 | 1 | 0.139 | M | 0 | 0 | 0 | 281557004 | 281557 | 281 | D130 | 4047336052965 | DEKADUR-Druckrohr, PVC-U, rot SDR 13,6, Nenndruck PN16/S6,3 d 20 mm | 37060401 |  |  | 3 | 39172310 | DE
325020002 | ROHR PVC-U ROT SDR9 D20X2.3/5000MM | 3.99 | EUR | 2021-10-01 | 1 | 0.199 | M | 0 | 0 | 0 | 281557005 | 281557 | 281 | D130 | 4047336052972 | DEKADUR-Rohr PVC-U, rot SDR9, High Performance d 20 mm | 37060401 |  |  | 3 | 39172310 | DE
325025000 | ROHR PVC-U ROT L-HP D25X2.8/5000MM | 5.07 | EUR | 2021-10-01 | 1 | 0.299 | M | 0 | 0 | 0 | 281557006 | 281557 | 281 | D140 | 4047336052989 | DEKADUR-L-HP Rohr, PVC-U, rot d 25 mm | 37060401 |  |  | 3 | 39172310 | DE
325025001 | ROHR PVC-U ROT SDR9 D25X2.8/5000MM | 5.96 | EUR | 2021-10-01 | 1 | 0.299 | M | 0 | 0 | 0 | 281557005 | 281557 | 281 | D130 | 4047336052996 | DEKADUR-Rohr PVC-U, rot SDR9, High Performance d 25 mm | 37060401 |  |  | 3 | 39172310 | DE
325025002 | ROHR PVC-U ROT SDR13.5 D25X1.9/5000MM | 4.06 | EUR | 2021-10-01 | 1 | 0.215 | M | 0 | 0 | 0 | 281557004 | 281557 | 281 | D130 | 4047336053009 | DEKADUR-Druckrohr, PVC-U, rot SDR 13,6, Nenndruck PN16/S6,3 d 25 mm | 37060401 |  |  | 3 | 39172310 | DE
325032000 | ROHR PVC-U ROT SDR21 D32X1.9X5000MM | 4.38 | EUR | 2021-10-01 | 1 | 0.28 | M | 0 | 0 | 0 | 281557003 | 281557 | 281 | D130 | 4047336049118 | DEKADUR-Druckrohr, PVC-U, rot SDR 21, Nenndruck PN10/S10 d 32 mm | 37060401 |  |  | 3 | 39172310 | DE
325032001 | ROHR PVC-U ROT SDR13.5 D32X2.4/5000MM | 5.64 | EUR | 2021-10-01 | 1 | 0.347 | M | 0 | 0 | 0 | 281557004 | 281557 | 281 | D130 | 4047336053016 | DEKADUR-Druckrohr, PVC-U, rot SDR 13,6, Nenndruck PN16/S6,3 d 32 mm | 37060401 |  |  | 3 | 39172310 | DE
325032003 | ROHR PVC-U ROT L-HP D32X2.4/5000MM | 5.07 | EUR | 2021-10-01 | 1 | 0.347 | M | 0 | 0 | 0 | 281557006 | 281557 | 281 | D140 | 4047336053894 | DEKADUR-L-HP Rohr, PVC-U, rot d 32 mm | 37060401 |  |  | 3 | 39172310 | DE
325040000 | ROHR PVC-U TROT SDR21 D40X1.9/5000MM | 5.64 | EUR | 2021-10-01 | 1 | 0.355 | M | 0 | 0 | 0 | 281557003 | 281557 | 281 | D130 | 4047336053047 | DEKADUR-Druckrohr, PVC-U, rot SDR 21, Nenndruck PN10/S10 d 40 mm | 37060401 |  |  | 3 | 39172310 | DE
325040001 | ROHR PVC-U TROT SDR13.5 D40X3.0/5000MM | 8.37 | EUR | 2021-10-01 | 1 | 0.533 | M | 0 | 0 | 0 | 281557004 | 281557 | 281 | D130 | 4047336053054 | DEKADUR-Druckrohr, PVC-U, rot SDR 13,6, Nenndruck PN16/S6,3 d 40 mm | 37060490 |  |  | 3 | 39172310 | DE
325040002 | ROHR PVC-U TROT SDR9 D40X4.5/5000MM | 11.66 | EUR | 2021-10-01 | 1 | 0.75 | M | 0 | 0 | 0 | 281557005 | 281557 | 281 | D130 | 4047336053061 | DEKADUR-Rohr PVC-U, rot SDR9, High Performance d 40 mm | 37060401 | Auslauf Artikel ohne Ersatz |  | 3 | 39172310 | DE
325040003 | ROHR PVC-U ROT L-HP D40X3.0/5000MM | 7.23 | EUR | 2021-10-01 | 1 | 0.533 | M | 0 | 0 | 0 | 281557006 | 281557 | 281 | D140 | 4047336053078 | DEKADUR-L-HP Rohr, PVC-U, rot d 40 mm | 37060401 |  |  | 3 | 39172310 | DE
325050001 | ROHR PVC-U TROT SDR21 D50X2.4/5000MM | 9.06 | EUR | 2021-10-01 | 1 | 0.56 | M | 0 | 0 | 0 | 281557003 | 281557 | 281 | D130 | 4047336053092 | DEKADUR-Druckrohr, PVC-U, rot SDR 21, Nenndruck PN10/S10 d 50 mm | 37060401 |  |  | 3 | 39172310 | DE
325050002 | ROHR PVC-U TROT SDR9 D50X5.6/5000MM | 19.32 | EUR | 2021-10-01 | 1 | 1.18 | M | 0 | 0 | 0 | 281557005 | 281557 | 281 | D130 | 4047336053108 | DEKADUR-Rohr PVC-U, rot SDR9, High Performance d 50 mm | 37060401 |  |  | 3 | 39172310 | DE
325050003 | ROHR PVC-U ROT L-HP D50X3.7/5000MM | 10.63 | EUR | 2021-10-01 | 1 | 0.821 | M | 0 | 0 | 0 | 281557006 | 281557 | 281 | D140 | 4047336053115 | DEKADUR-L-HP Rohr, PVC-U, rot d 50 mm | 37060401 |  |  | 3 | 39172310 | DE
325063000 | ROHR PVC-U TROT SDR21 D63X3.0/5000MM | 13.78 | EUR | 2021-10-01 | 1 | 0.866 | M | 0 | 0 | 0 | 281557003 | 281557 | 281 | D130 | 4047336053122 | DEKADUR-Druckrohr, PVC-U, rot SDR 21, Nenndruck PN10/S10 d 63 mm | 37060401 |  |  | 3 | 39172310 | DE
325063003 | ROHR PVC-U ROT L-HP D63X4.7/5000MM | 17.01 | EUR | 2021-10-01 | 1 | 1.31 | M | 0 | 0 | 0 | 281557006 | 281557 | 281 | D140 | 4047336053139 | DEKADUR-L-HP Rohr, PVC-U, rot d 63 mm | 37060401 |  |  | 3 | 39172310 | DE
325075001 | ROHR PVC-U ROT SDR13.5 D75X5.6/5000MM | 28.52 | EUR | 2021-10-01 | 1 | 1.85 | M | 0 | 0 | 0 | 281557004 | 281557 | 281 | D130 | 4047336053160 | DEKADUR-Druckrohr, PVC-U, rot SDR 13,6, Nenndruck PN16/S6,3 d 75 mm | 37060401 |  |  | 3 | 39172310 | DE
325075002 | ROHR PVC-U ROT L-HP D75X5.6/5000MM | 23.56 | EUR | 2021-10-01 | 1 | 1.85 | M | 0 | 0 | 0 | 281557006 | 281557 | 281 | D140 | 4047336053177 | DEKADUR-L-HP Rohr, PVC-U, rot d 75 mm | 37060401 |  |  | 3 | 39172310 | DE
325090001 | ROHR PVC-U ROT SDR13.5 D90X6.7/5000MM | 40.5 | EUR | 2021-10-01 | 1 | 2.64 | M | 0 | 0 | 0 | 281557004 | 281557 | 281 | D130 | 4047336053184 | DEKADUR-Druckrohr, PVC-U, rot SDR 13,6, Nenndruck PN16/S6,3 d 90 mm | 37060401 |  |  | 3 | 39172310 | DE
325090002 | ROHR PVC-U ROT L-HP D90X6.7/5000MM | 32.44 | EUR | 2021-10-01 | 1 | 2.64 | M | 0 | 0 | 0 | 281557006 | 281557 | 281 | D140 | 4047336053191 | DEKADUR-L-HP Rohr, PVC-U, rot d 90 mm | 37060401 |  |  | 3 | 39172310 | DE
325110001 | ROHR PVC-U ROT SDR21 D110X5.3/5000MM | 31.2 | EUR | 2021-10-01 | 1 | 2.61 | M | 0 | 0 | 0 | 281557003 | 281557 | 281 | D130 | 4047336053207 | DEKADUR-Druckrohr, PVC-U, rot SDR 21, Nenndruck PN10 d 110 mm | 37060401 | Auslauf Artikel ohne Ersatz |  | 3 | 39172310 | DE
325110002 | ROHR PVC-U ROT SDR13.5 D110X8.2X5000MM | 60.55 | EUR | 2021-10-01 | 1 | 3.91 | M | 0 | 0 | 0 | 281557004 | 281557 | 281 | D130 | 4047336073793 | DEKADUR-Druckrohr, PVC-U, rot SDR 13,6, Nenndruck PN16/S6,3 d 110 mm | 37060401 |  |  | 3 | 39172310 | DE
325110003 | ROHR PVC-U ROT L-HP D110X8.1X5000MM | 48.68 | EUR | 2021-10-01 | 1 | 3.91 | M | 0 | 0 | 0 | 281557006 | 281557 | 281 | D140 | 4047336053214 | DEKADUR-L-HP Rohr, PVC-U, rot d 110 mm | 37060401 |  |  | 3 | 39172310 | DE
325140000 | ROHR PVC-U ROT SDR21 D140X6.7/5000MM | 59.89 | EUR | 2021-10-01 | 1 | 4.24 | M | 0 | 0 | 0 | 281557003 | 281557 | 281 | D130 | 4047336053221 | DEKADUR-Druckrohr, PVC-U, rot SDR 21, Nenndruck PN10/S10 d 140 mm | 37060401 |  |  | 3 | 39172310 | DE
700238043 | DIST HALTER DR PP D40 | 7.51 | EUR | 2021-10-01 | 1 | 0.019 | ST | 0 | 0 | 0 | 263406001 | 263406 | 263 | I700 | 7612988107171 | Distanzhalter PP-H d 40 mm, D1 57 mm | 37069190 |  |  | 1 | 39269097 | CH
700238046 | DIST HALTER DR PP D75 | 13.22 | EUR | 2021-10-01 | 1 | 0.047 | ST | 0 | 0 | 0 | 263406001 | 263406 | 263 | I700 | 7612988107201 | Distanzhalter PP-H d 75 mm, D1 104 mm | 37069190 |  |  | 1 | 39269097 | CH
700238047 | DIST HALTER DR PP D90 | 14.83 | EUR | 2021-10-01 | 1 | 0.059 | ST | 0 | 0 | 0 | 263406001 | 263406 | 263 | I700 | 7612988107218 | Distanzhalter PP-H d 90 mm, D1 118 mm | 37069190 |  |  | 1 | 39269097 | CH
700238049 | DIST HALTER DR PP D125 | 16.04 | EUR | 2021-10-01 | 1 | 0.1 | ST | 0 | 0 | 0 | 263406001 | 263406 | 263 | I700 | 7612988107232 | Distanzhalter PP-H d 125 mm, D1 152 mm | 37069190 |  |  | 1 | 39174000 | CH
700238053 | DIST HALTER DR PP D200 | 21.58 | EUR | 2021-10-01 | 1 | 0.255 | ST | 0 | 0 | 0 | 263406001 | 263406 | 263 | I700 | 7612988107263 | Distanzhalter PP-H d 200 mm, D1 238 mm | 37069190 |  |  | 5 | 39174000 | CH
700238054 | DIST HALTER DR PP D225 | 22.97 | EUR | 2021-10-01 | 1 | 0.258 | ST | 0 | 0 | 0 | 263406001 | 263406 | 263 | I700 | 7612988107270 | Distanzhalter PP-H d 225 mm, D1 267 mm | 37069190 |  |  | 5 | 39174000 | CH
700238060 | DIST HALTER DR PP D20 | 4.99 | EUR | 2021-10-01 | 1 | 6 | ST | 0 | 0 | 0 | 263406001 | 263406 | 263 | I700 | 7612988107287 | Distanzhalter PP-H d 20 mm, D1 38 mm | 37069190 |  |  | 1 | 39269097 | CH
700238061 | DIST HALTER DR PP D25 | 5.69 | EUR | 2021-10-01 | 1 | 8 | ST | 0 | 0 | 0 | 263406001 | 263406 | 263 | I700 | 7612988107294 | Distanzhalter PP-H d 25 mm, D1 38 mm | 37069190 |  |  | 1 | 39269097 | CH
700238062 | DIST HALTER DR PP D32 | 6.59 | EUR | 2021-10-01 | 1 | 0.011 | ST | 0 | 0 | 0 | 263406001 | 263406 | 263 | I700 | 7612988107300 | Distanzhalter PP-H d 32 mm, D1 48 mm | 37069190 |  |  | 1 | 39269097 | CH
700238064 | DIST HALTER DR PP D50 | 8.63 | EUR | 2021-10-01 | 1 | 0.025 | ST | 0 | 0 | 0 | 263406001 | 263406 | 263 | I700 | 7612988107317 | Distanzhalter PP-H d 50 mm, D1 76 mm | 37069190 |  |  | 1 | 39269097 | CH
700238065 | DIST HALTER DR PP D63 | 10.01 | EUR | 2021-10-01 | 1 | 0.037 | ST | 0 | 0 | 0 | 263406001 | 263406 | 263 | I700 | 7612988107324 | Distanzhalter PP-H d 63 mm, D1 94 mm | 37069190 |  |  | 1 | 39269097 | CH
700238068 | DIST HALTER DR PP D110 | 15.16 | EUR | 2021-10-01 | 1 | 0.08 | ST | 0 | 0 | 0 | 263406001 | 263406 | 263 | I700 | 7612988107331 | Distanzhalter PP-H d 110 mm, D1 138 mm | 37069190 |  |  | 1 | 39174000 | CH
700238070 | DIST HALTER DR PP D140 | 17.36 | EUR | 2021-10-01 | 1 | 0.125 | ST | 0 | 0 | 0 | 263406001 | 263406 | 263 | I700 | 7612988107348 | Distanzhalter PP-H d 140 mm, D1 173 mm | 37069190 |  |  | 5 | 39174000 | CH
700238071 | DIST HALTER DR PP D160 | 21.58 | EUR | 2021-10-01 | 1 | 0.141 | ST | 0 | 0 | 0 | 263406001 | 263406 | 263 | I700 | 7612988107355 | Distanzhalter PP-H d 160 mm, D1 195 mm | 37069190 |  |  | 1 | 39174000 | CH
700238424 | SCHNAPPRING PE D50 | 5.69 | EUR | 2021-10-01 | 1 | 0.021 | ST | 0 | 0 | 0 | 263406002 | 263406 | 263 | I700 | 7612988042120 | Schnappring PE d 50 mm | 37069190 |  |  | 1 | 39174000 | CH
700238425 | SCHNAPPRING PE D63 | 6.59 | EUR | 2021-10-01 | 1 | 0.03 | ST | 0 | 0 | 0 | 263406002 | 263406 | 263 | I700 | 7612988044049 | Schnappring PE d 63 mm | 37069190 |  |  | 1 | 39174000 | CH
700238426 | SCHNAPPRING PE D75 | 7.65 | EUR | 2021-10-01 | 1 | 0.038 | ST | 0 | 0 | 0 | 263406002 | 263406 | 263 | I700 | 7612988042618 | Schnappring PE d 75 mm | 37069190 |  |  | 1 | 39174000 | CH
700238427 | SCHNAPPRING PE D90 | 8.48 | EUR | 2021-10-01 | 1 | 0.04 | ST | 0 | 0 | 0 | 263406002 | 263406 | 263 | I700 | 7612988043196 | Schnappring PE d 90 mm | 37069190 |  |  | 1 | 39174000 | CH
700238428 | SCHNAPPRING PE D110 | 9.53 | EUR | 2021-10-01 | 1 | 0.062 | ST | 0 | 0 | 0 | 263406002 | 263406 | 263 | I700 | 7612988044056 | Schnappring PE d 110 mm | 37069190 |  |  | 1 | 39174000 | CH
700238429 | SCHNAPPRING PE D125 | 10.66 | EUR | 2021-10-01 | 1 | 0.079 | ST | 0 | 0 | 0 | 263406002 | 263406 | 263 | I700 | 7612988042090 | Schnappring PE d 125 mm | 37069190 |  |  | 1 | 39174000 | CH
700238430 | SCHNAPPRING PE D140 | 11.72 | EUR | 2021-10-01 | 1 | 0.101 | ST | 0 | 0 | 0 | 263406002 | 263406 | 263 | I700 | 7612988042106 | Schnappring PE d 140 mm | 37069190 |  |  | 1 | 39174000 | CH
700238431 | SCHNAPPRING PE D160 | 12.87 | EUR | 2021-10-01 | 1 | 0.129 | ST | 0 | 0 | 0 | 263406002 | 263406 | 263 | I700 | 7612988040812 | Schnappring PE d 160 mm | 37069190 |  |  | 5 | 39174000 | CH
700238432 | SCHNAPPRING PE D180 | 15.78 | EUR | 2021-10-01 | 1 | 0.161 | ST | 0 | 0 | 0 | 263406002 | 263406 | 263 | I700 | 7612988044063 | Schnappring PE d 180 mm | 37069190 |  |  | 5 | 39174000 | CH
700238433 | SCHNAPPRING PE D200 | 16.04 | EUR | 2021-10-01 | 1 | 0.204 | ST | 0 | 0 | 0 | 263406002 | 263406 | 263 | I700 | 7612988044087 | Schnappring PE d 200 mm | 37069190 |  |  | 5 | 39174000 | CH
700238434 | SCHNAPPRING PE D225 | 17.03 | EUR | 2021-10-01 | 1 | 0.251 | ST | 0 | 0 | 0 | 263406002 | 263406 | 263 | I700 | 7612988044094 | Schnappring PE d 225 mm | 37069190 |  |  | 5 | 39174000 | CH
700238436 | SCHNAPPRING PE D280 | 20.79 | EUR | 2021-10-01 | 1 | 0.396 | ST | 0 | 0 | 0 | 263406002 | 263406 | 263 | I700 | 7612988045466 | Schnappring PE d 280 mm | 37069190 |  |  | 5 | 39174000 | CH
700238437 | SCHNAPPRING PE D315 | 24.36 | EUR | 2021-10-01 | 1 | 0.498 | ST | 0 | 0 | 0 | 263406002 | 263406 | 263 | I700 | 7612988045473 | Schnappring PE d 315 mm | 37069190 |  |  | 5 | 39174000 | CH
700238796 | ADAPTERBAUSATZ DR | 61.43 | EUR | 2021-10-01 | 1 | 0.192 | ST | 1 | 0 | 0 | 263404999 | 263404 | 263 | I700 | 7612988768778 | Adapter Set | 27200491 |  |  | 1 | 84819000 | CH
700239037 | ZAPFENSCHL. 15CRNI6 D20-D25 | 44.88 | EUR | 2021-10-01 | 1 | 0.406 | ST | 1 | 0 | 0 | 263404999 | 263404 | 263 | I700 | 7612988768624 | Zapfenschlüssel d 20/50 - 25/50 mm | 21040190 |  |  | 1 | 82041100 | CH
700239038 | ZAPFENSCHL. D32 | 82.93 | EUR | 2021-10-01 | 1 | 0.6 | ST | 1 | 0 | 0 | 263404999 | 263404 | 263 | I700 | 7612988768631 | Zapfenschlüssel d 32/63 mm | 21040190 |  |  | 1 | 82041100 | CH
700239039 | ZAPFENSCHL. 15CRNI6 D40-63 | 106.71 | EUR | 2021-10-01 | 1 | 0.766 | ST | 1 | 0 | 0 | 263404999 | 263404 | 263 | I700 | 7612988768648 | Zapfenschlüssel d 40/75 - 63/110 mm | 21040190 |  |  | 1 | 82041100 | CH
700239067 | MONT.SCHLÜSSEL D20-DN15 | 602 | EUR | 2021-10-01 | 1 | 0.33 | ST | 1 | 0 | 0 | 263404009 | 263404 | 263 | I700 | 7612988802441 | Adapterwerkzeug für Membranventil d 20 mm | 21043290 |  |  | 5 | 82041100 | DE
700239068 | MONT.SCHLÜSSEL D25-DN20 | 602 | EUR | 2021-10-01 | 1 | 0.33 | ST | 1 | 0 | 0 | 263404009 | 263404 | 263 | I700 | 7612988802458 | Adapterwerkzeug für Membranventil d 25 mm | 21043290 |  |  | 5 | 82041100 | DE
700244652 | ÜBERWAROHR DR PVC-U SDR11 PN10 D20 | 40.08 | EUR | 2021-10-01 | 1 | 0.033 | ST | 0 | 0 | 0 | 263287004 | 263287 | 263 | I700 | 7612988522332 | Überwachungsrohr PVC-U transparent d 20 mm | 37060401 |  |  | 1 | 84818099 | CH
700244660 | RED KURZ ABS SDR11 D125-110 | 86.62 | EUR | 2021-10-01 | 1 | 0.356 | ST | 10 | 0 | 0 | 233197006 | 233197 | 233 | I280 | 7612988498392 | Reduktion kurz ABS metrisch d 125 mm, d1 110 mm | 37060710 |  |  | 5 | 39174000 | CH
700246112 | EINLEGTEIL ABS D75DN65 | 95.23 | EUR | 2021-10-01 | 1 | 0.155 | ST | 1 | 0 | 0 | 348227002 | 348227 | 348 | I580 | 7613185291304 | Einlegteil / Muffe (6) d 75 mm, Zoll 2 1/2 inch | 27200491 |  |  | 5 | 39174000 | CH
700246419 | BUNDBU GER. PE100 PN10 D75DN65 | 195.86 | EUR | 2021-10-01 | 1 | 0.163 | ST | 10 | 0 | 960 | 268265007 | 268265 | 268 | I180 | 7612988781135 | Einlegteil / Muffe (6) d 75 mm, Zoll 2 1/2 inch | 37060204 |  |  | 5 | 39174000 | CH
700246420 | VSB LS PE100 SDR11 PN16 D75 | 195.44 | EUR | 2021-10-01 | 1 | 0.3 | ST | 1 | 30 | 360 | 268241999 | 268241 | 268 | I191 | 7611704470575 | Schwebekörper-Durchflussmesser Typ 335 Einlegteil / Stutzen (6) d 75 mm, Zoll 2 1/2 inch | 27200491 |  |  | 5 | 39174000 | CH
700246646 | SSRV 303 ABS/EPDM D20DN15 | 104.64 | EUR | 2021-10-01 | 1 | 0.092 | ST | 1 | 10 | 510 | 233199005 | 233199 | 233 | I280 | 7613185402038 | Schrägsitz-Rückschlagventil Typ 303 ABS Mit Klebestutzen metrisch d 20 mm, PN 10 bar | 37010801 |  |  | 5 | 84813099 | CH
700246647 | SSRV 303 ABS/EPDM D25DN20 | 113.32 | EUR | 2021-10-01 | 1 | 0.133 | ST | 1 | 10 | 360 | 233199005 | 233199 | 233 | I280 | 7613185402045 | Schrägsitz-Rückschlagventil Typ 303 ABS Mit Klebestutzen metrisch d 25 mm, PN 10 bar | 37010801 |  |  | 5 | 84813099 | CH
700246648 | SSRV 303 ABS/EPDM D32DN25 | 128.85 | EUR | 2021-10-01 | 1 | 0.219 | ST | 1 | 6 | 288 | 233199005 | 233199 | 233 | I280 | 7613185402052 | Schrägsitz-Rückschlagventil Typ 303 ABS Mit Klebestutzen metrisch d 32 mm, PN 10 bar | 37010801 |  |  | 5 | 84813099 | CH
700246649 | SSRV 303 ABS/EPDM D40DN32 | 155.05 | EUR | 2021-10-01 | 1 | 0.348 | ST | 1 | 6 | 144 | 233199005 | 233199 | 233 | I280 | 7613185402069 | Schrägsitz-Rückschlagventil Typ 303 ABS Mit Klebestutzen metrisch d 40 mm, PN 10 bar | 37010801 |  |  | 5 | 84813099 | CH
700246650 | SSRV 303 ABS/EPDM D50DN40 | 255.32 | EUR | 2021-10-01 | 1 | 0.615 | ST | 1 | 4 | 112 | 233199005 | 233199 | 233 | I280 | 7613185402076 | Schrägsitz-Rückschlagventil Typ 303 ABS Mit Klebestutzen metrisch d 50 mm, PN 10 bar | 37010801 |  |  | 5 | 84813099 | CH
700246651 | SSRV 303 ABS/EPDM D63DN50 | 345.94 | EUR | 2021-10-01 | 1 | 1.059 | ST | 1 | 8 | 96 | 233199005 | 233199 | 233 | I280 | 7613185402021 | Schrägsitz-Rückschlagventil Typ 303 ABS Mit Klebestutzen metrisch d 63 mm, PN 10 bar | 37010801 |  |  | 5 | 84813099 | CH
700247221 | Kugelhahn 546 PVC-C/EPDM d16DN10 | 120.12 | EUR | 2021-10-01 | 1 | 0.115 | ST | 1 | 10 | 800 | 232541801 | 232541 | 232 | I270 | 7613185674046 | Kugelhahn 546 PVC-C/EPDM d16DN10 | 37010401 |  |  | 20 | 84818081 | CH
700247222 | Kugelhahn 546 PVC-C/EPDM d20DN15 | 120.12 | EUR | 2021-10-01 | 1 | 0.115 | ST | 1 | 10 | 800 | 232541801 | 232541 | 232 | I270 | 7613185674053 | Kugelhahn 546 PVC-C/EPDM d20DN15 | 37010401 |  |  | 20 | 84818081 | CH
700247223 | Kugelhahn 546 PVC-C/EPDM d25DN20 | 147.26 | EUR | 2021-10-01 | 1 | 0.178 | ST | 1 | 10 | 510 | 232541801 | 232541 | 232 | I270 | 7613185674060 | Kugelhahn 546 PVC-C/EPDM d25DN20 | 37010401 |  |  | 20 | 84818081 | CH
700247224 | Kugelhahn 546 PVC-C/EPDM d32DN25 | 176.84 | EUR | 2021-10-01 | 1 | 0.253 | ST | 1 | 10 | 360 | 232541801 | 232541 | 232 | I270 | 7613185674077 | Kugelhahn 546 PVC-C/EPDM d32DN25 | 37010401 |  |  | 20 | 84818081 | CH
700247225 | Kugelhahn 546 PVC-C/EPDM d40DN32 | 224.01 | EUR | 2021-10-01 | 1 | 0.442 | ST | 1 | 6 | 288 | 232541801 | 232541 | 232 | I270 | 7613185674084 | Kugelhahn 546 PVC-C/EPDM d40DN32 | 37010401 |  |  | 20 | 84818081 | CH
700247226 | Kugelhahn 546 PVC-C/EPDM d50DN40 | 286.79 | EUR | 2021-10-01 | 1 | 0.607 | ST | 1 | 6 | 144 | 232541801 | 232541 | 232 | I270 | 7613185674091 | Kugelhahn 546 PVC-C/EPDM d50DN40 | 37010401 |  |  | 20 | 84818081 | CH
700247227 | KUGELHAHN 546 PVC-C/EPDM D63DN50 | 356.94 | EUR | 2021-10-01 | 1 | 1.118 | ST | 1 | 4 | 112 | 232541801 | 232541 | 232 | I270 | 7613185674039 | KUGELHAHN 546 PVC-C/EPDM D63DN50 | 37010401 |  |  | 20 | 84818081 | CH
700253866 | EINLEGTEIL PP-H D75DN65 | 100.79 | EUR | 2021-10-01 | 1 | 0.08 | ST | 0 | 0 | 0 | 4E4B64002 | 4E4B64 | 4E4 | SE01 | 7612988225318 | Einlegteil / Muffe (6) d 75 mm, Zoll 2 1/2 inch | 27200491 |  |  | 5 | 39174000 | CH
700253867 | EINLEGTEIL PVC-C D75DN65 | 124.25 | EUR | 2021-10-01 | 1 | 0.155 | ST | 1 | 0 | 0 | 348227002 | 348227 | 348 | I580 | 7613185291267 | Einlegteil / Muffe (6) d 75 mm, Zoll 2 1/2 inch | 27200491 |  |  | 5 | 39174000 | CH
700254500 | BAUSATZ 2 HILFSSCHALTER MECHANISCH | 256.82 | EUR | 2021-10-01 | 1 | 0.3 | ST | 0 | 0 | 0 | 358267001 | 358267 | 358 | I503 | 7612988243480 | Für Stellantriebe pneumatisch Elektrischer Rückmelder Typ ER 90 Bezeichnung Bausatz 2 Hilfsschalter mechanisch | 27229102 |  |  | 3 | 84819000 | DE
700254501 | BAUSATZ 2 HILFSSCHALTER INDUKTIV - PNP | 438.44 | EUR | 2021-10-01 | 1 | 0.3 | ST | 0 | 0 | 0 | 358267001 | 358267 | 358 | I503 | 7612988244289 | Für Stellantriebe pneumatisch Elektrischer Rückmelder Typ ER 90 Bezeichnung Bausatz 2 Hilfsschalter induktiv PNP | 27229102 |  |  | 3 | 84819000 | DE
700254503 | BAUSATZ 2 HILFSSCHALTER INDUKTIV-N EEXIA | 438.44 | EUR | 2021-10-01 | 1 | 0.3 | ST | 0 | 0 | 0 | 358267001 | 358267 | 358 | I503 | 7612988244296 | Für Stellantriebe pneumatisch Elektrischer Rückmelder Typ ER 90 Bezeichnung Bausatz 2 Hilfsschalter NAMUR | 27229102 |  |  | 3 | 84819000 | CH
700254529 | DRUCKLUFTSCHLAUCH PE BLAU 6/4 MM X 1M | 2.33 | EUR | 2021-10-01 | 1 | 5 | M | 0 | 0 | 0 | 358267001 | 358267 | 358 | I503 | 7612988244739 | für Pneumatik-Steueranschlüsse Druckluftschlauch PE blau 6/4 Dimension 6/4 mm mm, Bezeichnung 1 | 27294101 |  |  | 3 | 39173900 | DE
700254530 | SCHALLDAEMPFER MS-SINTERMETALL M 5 | 5.58 | EUR | 2021-10-01 | 1 | 0.018 | ST | 0 | 0 | 0 | 358267001 | 358267 | 358 | I503 | 7612988244722 | für Pneumatik-Steueranschlüsse Schalldämpfer aus Sintermetall Dimension M 5 mm, Bezeichnung Schalldäpfer T20M0500 | 27299223 |  |  | 3 | 74121000 | SE
700254531 | SCHALLDAEMPFER MS-SINTERMETALL G 1/8" | 5.58 | EUR | 2021-10-01 | 1 | 0.01 | ST | 0 | 0 | 0 | 358267001 | 358267 | 358 | I503 | 7612988243503 | für Pneumatik-Steueranschlüsse Schalldämpfer aus Sintermetall Dimension G1/8 mm, Bezeichnung Schalldäpfer T20C1800 | 27299223 |  |  | 3 | 84819000 | IT
700254532 | SCHALLDAEMPFER MS-SINTERMETALL G 1/4" | 6.67 | EUR | 2021-10-01 | 1 | 0.018 | ST | 0 | 0 | 0 | 358267001 | 358267 | 358 | I503 | 7612988244715 | für Pneumatik-Steueranschlüsse Schalldämpfer aus Sintermetall Dimension G1/4 mm, Bezeichnung Schalldäpfer T20C1400 | 27299223 |  |  | 3 | 84819000 | DE
700254533 | EINSCHRAUBDROSSEL-SCHALLDAEMPFER M 5 | 19.15 | EUR | 2021-10-01 | 1 | 3 | ST | 0 | 0 | 0 | 358267001 | 358267 | 358 | I503 | 7612988244708 | für Pneumatik-Steueranschlüsse Einschraubdrossel mit Schalldämpfer Dimension M 5 mm, Bezeichnung T20COM500 | 27299223 |  |  | 3 | 84819000 | DE
700254534 | EINSCHRAUBDROSSEL-SCHALLDAEMPFER G 1/8" | 25.56 | EUR | 2021-10-01 | 1 | 3 | ST | 0 | 0 | 0 | 358267001 | 358267 | 358 | I503 | 7612988244692 | für Pneumatik-Steueranschlüsse Einschraubdrossel mit Schalldämpfer Dimension G1/8 A mm, Bezeichnung T20C1800FB | 27299223 |  |  | 3 | 84819000 | DE
700254535 | EINSCHRAUBDROSSEL-SCHALLDAEMPFER G 1/4" | 28.9 | EUR | 2021-10-01 | 1 | 3 | ST | 0 | 0 | 0 | 358267001 | 358267 | 358 | I503 | 7612988244685 | für Pneumatik-Steueranschlüsse Einschraubdrossel mit Schalldämpfer Dimension G1/4 A mm, Bezeichnung T20C2800FB | 27299223 |  |  | 3 | 84819000 | CH
700254537 | EINSCHRAUBVERSCHR.GERADE G 1/8"-6/4 | 3.62 | EUR | 2021-10-01 | 1 | 0.014 | ST | 0 | 0 | 0 | 358267001 | 358267 | 358 | I503 | 7612988244661 | für Pneumatik-Steueranschlüsse Gerade Einschraubvorrichtung Dimension (1-2-3) G1/8 A6/4, Bezeichnung 242250618 | 27294202 |  |  | 3 | 84819000 | DE
700254538 | EINSCHRAUBVERSCHR.GERADE G 1/4"-6/4 | 4.34 | EUR | 2021-10-01 | 1 | 0.014 | ST | 0 | 0 | 0 | 358267001 | 358267 | 358 | I503 | 7612988243565 | für Pneumatik-Steueranschlüsse Gerade Einschraubvorrichtung Dimension (1-2-3) G1/4 A6/4, Bezeichnung 242250628 | 27294202 |  |  | 3 | 84819000 | CH
700254539 | WINKELSCHWENKVERSCHRAUBUNG G 1/8"-6/4 | 8.66 | EUR | 2021-10-01 | 1 | 0.03 | ST | 0 | 0 | 0 | 358267001 | 358267 | 358 | I503 | 7612988244654 | für Pneumatik-Steueranschlüsse Schwenkverschraubung Dimension G1/8 A 6/4 mm, Bezeichnung 24A510618 | 27294202 |  |  | 3 | 73269098 | DE
700254540 | WINKELSCHWENKVERSCHR. G 1/4"- 6/4 | 9.93 | EUR | 2021-10-01 | 1 | 0.046 | ST | 0 | 0 | 0 | 358267001 | 358267 | 358 | I503 | 7612988244500 | für Pneumatik-Steueranschlüsse Schwenkverschraubung Dimension G1/4 A 6/4 mm, Bezeichnung 24A510628 | 27294202 |  |  | 5 | 84819000 | CH
700254810 | VORSTEUERVENTIL NAMUR-MODUL 230 VAC EX | 526.29 | EUR | 2021-10-01 | 1 | 0.18 | ST | 0 | 0 | 0 | 358267001 | 358267 | 358 | I503 | 7612988455166 | Vorsteuer-Magnetventil mit NAMUR-Modulsystem 3/2- und 5/2-Wege Spannung 230 V AC/4,9 W, Dichtung EEX me II T5 | 27220601 |  |  | 3 | 84818099 | DE
700254811 | VORSTEUERVENTIL NAMUR-MODUL 24 V DC | 182.75 | EUR | 2021-10-01 | 1 | 0.18 | ST | 0 | 0 | 0 | 358267001 | 358267 | 358 | I503 | 7612988455173 | Vorsteuer-Magnetventil mit NAMUR-Modulsystem 3/2- und 5/2-Wege Spannung 24 V DC/2,7 W, Dichtung | 27220601 |  |  | 3 | 84818099 | DE
700254812 | VORSTEUERVENTIL NAMUR-MODUL 230 VAC | 213.13 | EUR | 2021-10-01 | 1 | 0.18 | ST | 0 | 0 | 0 | 358267001 | 358267 | 358 | I503 | 7612988455203 | Vorsteuer-Magnetventil mit NAMUR-Modulsystem 3/2- und 5/2-Wege Spannung 230 V AC/4,9 W, Dichtung | 27220601 |  |  | 3 | 84818099 | DE
700254813 | VORSTEUERVENTIL NAMUR-MODUL 24V EEX IA | 387.73 | EUR | 2021-10-01 | 1 | 0.18 | ST | 0 | 0 | 0 | 358267001 | 358267 | 358 | I503 | 7612988455180 | Vorsteuer-Magnetventil mit NAMUR-Modulsystem 3/2- und 5/2-Wege Spannung 24 V DC/33 mA, Dichtung Eex ia IIC T6 geeignet für Asi-BUS | 27220601 |  |  | 3 | 84818099 | DE
700256401 | EINLEGTEIL PP-H D75DN65 | 55.38 | EUR | 2021-10-01 | 1 | 0.172 | ST | 1 | 0 | 0 | 348227002 | 348227 | 348 | I580 | 7612988492857 | Schwebekörper-Durchflussmesser Typ 335 Einlegteil / Stutzen (6) d 75 mm, Zoll 2 1/2 inch | 27200491 |  |  | 5 | 39174000 | CH
700262739 | ROHR PE/PUR SCHW D315XD450X12000MM | 860.82 | EUR | 2021-10-01 | 1 | 28.51 | M | 59 | 0 | 0 | 2B3A58001 | 2B3A58 | 2B3 | I320 | 7612988805275 | ROHR PE/PUR SCHW D315XD450X12000MM | 37060401 |  |  | 10 | 39172110 | CH
700278939 | Membranventil 10FC PVC-U/EPDM d63DN50 | 887.14 | EUR | 2021-10-01 | 1 | 5.524 | ST | 1 | 0 | 0 | 339772020 | 339772 | 339 | I560 | 7613185798865 | Membranventil 10FC PVC-U/EPDM d63DN50 | 37011801 |  |  | 10 | 84818099 | CH
700618923 | HEX BOLT SET A4 MJ3000 DN 50/DN 80 | 23.63 | EUR | 2021-10-01 | 1 | 0.35 | ST | 0 | 0 | 0 | 154323063 | 154323 | 154 | V604 | 8717497121355 | Schrauben-Set Sechskant MULTI/JOINT 3000 Plus - A4 Qualität DN mm, DN-DN 50 - 80 mm | 37209090 |  |  | 5 | 73181588 | NL
700618924 | HEX BOLT SET A4 MJ3000 DN100 | 41.64 | EUR | 2021-10-01 | 1 | 0.7 | ST | 0 | 0 | 0 | 154323063 | 154323 | 154 | V604 | 8717497121362 | Schrauben-Set Sechskant MULTI/JOINT 3000 Plus - A4 Qualität DN 100 mm, DN-DN mm | 37209090 |  |  | 5 | 73181588 | NL
700618925 | HEX BOLT SET A4 MJ3000 DN125/DN150 | 56.62 | EUR | 2021-10-01 | 1 | 0.9 | ST | 0 | 0 | 0 | 154323063 | 154323 | 154 | V604 | 8717497121379 | Schrauben-Set Sechskant MULTI/JOINT 3000 Plus - A4 Qualität DN mm, DN-DN 125 - 150 mm | 37209090 |  |  | 5 | 73181588 | NL
700618926 | HEX BOLT SET A4 MJ3000 DN200 | 176.18 | EUR | 2021-10-01 | 1 | 1.2 | ST | 0 | 0 | 0 | 154323063 | 154323 | 154 | V604 | 8717497121386 | Schrauben-Set Sechskant MULTI/JOINT 3000 Plus - A4 Qualität DN 200 mm, DN-DN mm | 37209090 |  |  | 5 | 73181588 | NL
700618927 | HEX BOLT SET A4 MJ3000 DN225/DN250 | 83.23 | EUR | 2021-10-01 | 1 | 2 | ST | 0 | 0 | 0 | 154323063 | 154323 | 154 | V604 | 8717497121393 | Schrauben-Set Sechskant MULTI/JOINT 3000 Plus - A4 Qualität DN mm, DN-DN 225 - 250 mm | 37209090 |  |  | 5 | 73181588 | NL
700618928 | HEX BOLT SET A4 MJ3000 DN300 - DN350 | 281.52 | EUR | 2021-10-01 | 1 | 2.6 | ST | 0 | 0 | 0 | 154323063 | 154323 | 154 | V604 | 8717497121409 | Schrauben-Set Sechskant MULTI/JOINT 3000 Plus - A4 Qualität DN mm, DN-DN 300 - 350 mm | 37209090 |  |  | 5 | 73181588 | NL
700618929 | HEX BOLT SET A4 MJ3000 DN400 | 334.5 | EUR | 2021-10-01 | 1 | 5 | ST | 0 | 0 | 0 | 154323063 | 154323 | 154 | V604 | 8717497121416 | Schrauben-Set Sechskant MULTI/JOINT 3000 Plus - A4 Qualität DN 400 mm, DN-DN mm | 37209090 |  |  | 5 | 73181588 | NL
700618933 | HEX BOLT SET A4 MJ3000+ DN425 - DN500 | 381.81 | EUR | 2021-10-01 | 1 | 4.03 | ST | 0 | 0 | 0 | 154323063 | 154323 | 154 | V604 | 8717497129009 | Schrauben-Set Sechskant MULTI/JOINT 3000 Plus - A4 Qualität DN mm, DN-DN 425 - 500 mm | 37060700 |  |  | 3 | 73181588 | NL
700618934 | HEX BOLT SET A4 MJ3000+ DN550 | 407.43 | EUR | 2021-10-01 | 1 | 4.836 | ST | 0 | 0 | 0 | 154323063 | 154323 | 154 | V604 | 8717497129023 | Schrauben-Set Sechskant MULTI/JOINT 3000 Plus - A4 Qualität DN 550 mm, DN-DN mm | 37060700 |  |  | 3 | 73181588 | NL
700618935 | HEX BOLT SET A4 MJ3000+ DN600 | 458.68 | EUR | 2021-10-01 | 1 | 5.642 | ST | 0 | 0 | 0 | 154323063 | 154323 | 154 | V604 | 8717497129047 | Schrauben-Set Sechskant MULTI/JOINT 3000 Plus - A4 Qualität DN 600 mm, DN-DN mm | 37060700 |  |  | 3 | 73181588 | NL
700618953 | HEX BOLT SET A2 MJ3000 DN 50/DN 80 | 30.15 | EUR | 2021-10-01 | 1 | 0.35 | ST | 0 | 0 | 0 | 154323063 | 154323 | 154 | V604 | 8717497121423 | Schrauben-Set Sechskant MULTI/JOINT 3000 Plus - A2 Qualität DN mm, DN-DN 50 - 80 mm | 37209090 |  |  | 5 | 73181588 | NL
700618954 | HEX BOLT SET A2 MJ3000 DN100 | 50.63 | EUR | 2021-10-01 | 1 | 0.7 | ST | 0 | 0 | 0 | 154323063 | 154323 | 154 | V604 | 8717497121430 | Schrauben-Set Sechskant MULTI/JOINT 3000 Plus - A2 Qualität DN 100 mm, DN-DN mm | 37209090 |  |  | 5 | 73181588 | NL
700618955 | HEX BOLT SET A2 MJ3000 DN125/DN150 | 67.82 | EUR | 2021-10-01 | 1 | 0.9 | ST | 0 | 0 | 0 | 154323063 | 154323 | 154 | V604 | 8717497121447 | Schrauben-Set Sechskant MULTI/JOINT 3000 Plus - A2 Qualität DN mm, DN-DN 125 - 150 mm | 37209090 |  |  | 1 | 73181588 | NL
700618956 | HEX BOLT SET A2 MJ3000 DN200 | 100.79 | EUR | 2021-10-01 | 1 | 1.2 | ST | 0 | 0 | 0 | 154323063 | 154323 | 154 | V604 | 8717497121454 | Schrauben-Set Sechskant MULTI/JOINT 3000 Plus - A2 Qualität DN 200 mm, DN-DN mm | 37209090 |  |  | 5 | 73181588 | NL
700618957 | HEX BOLT SET A2 MJ3000 DN225/DN250 | 154.74 | EUR | 2021-10-01 | 1 | 2 | ST | 0 | 0 | 0 | 154323063 | 154323 | 154 | V604 | 8717497121461 | Schrauben-Set Sechskant MULTI/JOINT 3000 Plus - A2 Qualität DN mm, DN-DN 225 - 250 mm | 37209090 |  |  | 5 | 73181588 | NL
700618958 | HEX BOLT SET A2 MJ3000 DN300 - DN350 | 204.78 | EUR | 2021-10-01 | 1 | 2.6 | ST | 0 | 0 | 0 | 154323063 | 154323 | 154 | V604 | 8717497121478 | Schrauben-Set Sechskant MULTI/JOINT 3000 Plus - A2 Qualität DN mm, DN-DN 300 - 350 mm | 37209090 |  |  | 5 | 73181588 | NL
700618959 | HEX BOLT SET A2 MJ3000 DN400 | 266.4 | EUR | 2021-10-01 | 1 | 5 | ST | 0 | 0 | 0 | 154323063 | 154323 | 154 | V604 | 8717497121485 | Schrauben-Set Sechskant MULTI/JOINT 3000 Plus - A2 Qualität DN 400 mm, DN-DN mm | 37209090 |  |  | 5 | 73181588 | NL
700618960 | HEX BOLT SET A2 MJ3000+ DN425 - DN500 | 304.95 | EUR | 2021-10-01 | 1 | 4.03 | ST | 0 | 0 | 0 | 154323063 | 154323 | 154 | V604 | 8717497129016 | Schrauben-Set Sechskant MULTI/JOINT 3000 Plus - A2 Qualität DN mm, DN-DN 425 - 500 mm | 37060700 |  |  | 3 | 73181588 | NL
700618961 | HEX BOLT SET A2 MJ3000+ DN550 | 330.56 | EUR | 2021-10-01 | 1 | 4.836 | ST | 0 | 0 | 0 | 154323063 | 154323 | 154 | V604 | 8717497129030 | Schrauben-Set Sechskant MULTI/JOINT 3000 Plus - A2 Qualität DN 550 mm, DN-DN mm | 37060700 |  |  | 3 | 73181588 | NL
700618962 | HEX BOLT SET A2 MJ3000+ DN600 | 381.81 | EUR | 2021-10-01 | 1 | 5.642 | ST | 0 | 0 | 0 | 154323063 | 154323 | 154 | V604 | 8717497129078 | Schrauben-Set Sechskant MULTI/JOINT 3000 Plus - A2 Qualität DN 600 mm, DN-DN mm | 37060700 |  |  | 3 | 73181588 | NL
700619010 | RATSCHE / KNARRE SW 17 X 19 | 75.69 | EUR | 2021-10-01 | 1 | 0.36 | ST | 0 | 0 | 0 | 154329012 | 154329 | 154 | V601 | 8717497057920 | Ratsche Economy Bezeichnung 17x19 mm / M12 | 21040190 |  |  | 5 | 82055980 | NL
700619012 | RATSCHE / KNARRE SW 22 X 24 | 82.2 | EUR | 2021-10-01 | 1 | 0.42 | ST | 0 | 0 | 0 | 154329012 | 154329 | 154 | V601 | 8717497057913 | Ratsche Economy Bezeichnung 22x24 mm / M16 | 21040190 |  |  | 5 | 82055980 | NL
700624173 | UEBERGANG PE/ST PE100 SDR11 PN10 32-3 | 81.65 | EUR | 2021-10-01 | 1 | 0.28 | ST | 0 | 0 | 0 | 255338004 | 255338 | 255 | V450 | 7611704435192 | Übergangsstück PE/Stahl Typ PESS d 32 mm, DN 25 mm | 37060590 |  |  | 1 | 73079980 | DE
700624174 | UEBERGANG PE/ST PE100 SDR11 PN10 40-4 | 83.11 | EUR | 2021-10-01 | 1 | 0.44 | ST | 0 | 0 | 0 | 255338004 | 255338 | 255 | V450 | 7611704435208 | Übergangsstück PE/Stahl Typ PESS d 40 mm, DN 32 mm | 37060590 |  |  | 1 | 73079980 | DE
700624175 | UEBERGANG PE/ST PE100 SDR11 PN10 50-4 | 83.11 | EUR | 2021-10-01 | 1 | 0.44 | ST | 0 | 0 | 0 | 255338004 | 255338 | 255 | V450 | 7611704435215 | Übergangsstück PE/Stahl Typ PESS d 50 mm, DN 40 mm | 37060590 |  |  | 1 | 73079980 | DE
700624176 | UEBERGANG PE/ST PE100 SDR11 PN10 63-6 | 94.37 | EUR | 2021-10-01 | 1 | 0.54 | ST | 0 | 0 | 0 | 255338004 | 255338 | 255 | V450 | 7611704435222 | Übergangsstück PE/Stahl Typ PESS d 63 mm, DN 50 mm | 37060590 |  |  | 1 | 73079980 | DE
700624177 | UEBERGANG PE/ST PE100 SDR11 PN10 80-8 | 352.37 | EUR | 2021-10-01 | 1 | 6 | ST | 0 | 0 | 0 | 255338004 | 255338 | 255 | V450 | 7611704435239 | Übergangsstück PE/Stahl Typ PESVS d 90 mm, DN 80 mm | 37060590 |  |  | 1 | 73079980 | DE
700624178 | UEBERG. PE/ST PE100 SDR11 PN10 110-11 | 422.11 | EUR | 2021-10-01 | 1 | 8.3 | ST | 0 | 0 | 0 | 255338004 | 255338 | 255 | V450 | 7611704435246 | Übergangsstück PE/Stahl Typ PESVS d 110 mm, DN 100 mm | 37060590 |  |  | 1 | 73079980 | DE
700624179 | UEBERG. PE/ST PE100 SDR11 PN10 160-16 | 705.52 | EUR | 2021-10-01 | 1 | 16.5 | ST | 0 | 0 | 0 | 255338004 | 255338 | 255 | V450 | 7611704435253 | Übergangsstück PE/Stahl Typ PESVS d 160 mm, DN 150 mm | 37060590 |  |  | 1 | 73079980 | DE
700624180 | UEBERG. PE/ST PE100 SDR11 PN10 225-21 | 1056.09 | EUR | 2021-10-01 | 1 | 29.1 | ST | 0 | 0 | 0 | 255338004 | 255338 | 255 | V450 | 7611704435260 | Übergangsstück PE/Stahl Typ PESVS d 225 mm, DN 200 mm | 37060590 |  |  | 1 | 73079980 | DE
700627719 | ANB SCHELLE POLY16 PP D63-25 | 0 | EUR | 2021-10-01 | 1 | 0.456 | ST | 1 | 8 | 288 | 285788001 | 285788 | 285 | V400 | 8025351132486 | 680C-Mechanische Anbohrschelle mit eingebautem Bohrer d 63 mm, d1 25 mm | 37010290 | Eingestellt ohne Ersatz |  | 5 | 39174000 | IT
700627725 | ANB SCHELLE POLY16 PP D90-32 | 0 | EUR | 2021-10-01 | 1 | 0.681 | ST | 1 | 5 | 180 | 285788001 | 285788 | 285 | V400 | 8025351132578 | 680C-Mechanische Anbohrschelle mit eingebautem Bohrer d 90 mm, d1 32 mm | 37010290 | Eingestellt ohne Ersatz |  | 5 | 39174000 | IT
700627728 | ANB SCHELLE POLY16 PP D110-32 | 0 | EUR | 2021-10-01 | 1 | 0.963 | ST | 1 | 2 | 72 | 285788001 | 285788 | 285 | V400 | 8025351132622 | 680C-Mechanische Anbohrschelle mit eingebautem Bohrer d 110 mm, d1 32 mm | 37010290 | Eingestellt ohne Ersatz |  | 5 | 39174000 | IT
700627730 | ANB SCHELLE POLY16 PP D110-50 | 0 | EUR | 2021-10-01 | 1 | 1.29 | ST | 1 | 2 | 72 | 285788001 | 285788 | 285 | V400 | 8025351132646 | 680C-Mechanische Anbohrschelle mit eingebautem Bohrer d 110 mm, d1 50 mm | 37010290 | Eingestellt ohne Ersatz |  | 5 | 39174000 | IT
700627737 | ANB SCHELLE POLY16 PP D125-75 | 0 | EUR | 2021-10-01 | 1 | 2.042 | ST | 1 | 1 | 36 | 285788001 | 285788 | 285 | V400 | 8025351132721 | 680C-Mechanische Anbohrschelle mit eingebautem Bohrer d 125 mm, d1 75 mm | 37010290 | Eingestellt ohne Ersatz |  | 5 | 39174000 | IT
700627748 | ANB SCHELLE POLY16 PP D50-20 | 0 | EUR | 2021-10-01 | 1 | 0.437 | ST | 1 | 10 | 360 | 285788003 | 285788 | 285 | V400 | 8025351132868 | 684C-Mechanische Universal-Anbohr- schelle mit eingebautem Bohrer d 50 mm, d1 20 mm | 37010290 | Eingestellt ohne Ersatz |  | 5 | 39174000 | IT
700627752 | ANB SCHELLE POLY16 PP D63-25 | 0 | EUR | 2021-10-01 | 1 | 0.508 | ST | 1 | 8 | 288 | 285788003 | 285788 | 285 | V400 | 8025351132912 | 684C-Mechanische Universal-Anbohr- schelle mit eingebautem Bohrer d 63 mm, d1 25 mm | 37010290 | Eingestellt ohne Ersatz |  | 5 | 39174000 | IT
700627754 | ANB SCHELLE POLY16 PP D75-25 | 0 | EUR | 2021-10-01 | 1 | 0.665 | ST | 1 | 6 | 216 | 285788003 | 285788 | 285 | V400 | 8025351132943 | 684C-Mechanische Universal-Anbohr- schelle mit eingebautem Bohrer d 75 mm, d1 25 mm | 37010290 | Eingestellt ohne Ersatz |  | 5 | 39174000 | IT
700627756 | ANB SCHELLE POLY16 PP D75-40 | 0 | EUR | 2021-10-01 | 1 | 0.795 | ST | 1 | 5 | 180 | 285788003 | 285788 | 285 | V400 | 8025351132967 | 684C-Mechanische Universal-Anbohr- schelle mit eingebautem Bohrer d 75 mm, d1 40 mm | 37010290 | Eingestellt mit Ersatz | 158400705 | 5 | 39174000 | IT
700627757 | ANB SCHELLE POLY16 PP D90-25 | 0 | EUR | 2021-10-01 | 1 | 0.723 | ST | 1 | 6 | 216 | 285788003 | 285788 | 285 | V400 | 8025351132998 | 684C-Mechanische Universal-Anbohr- schelle mit eingebautem Bohrer d 90 mm, d1 25 mm | 37010290 | Eingestellt ohne Ersatz |  | 5 | 39174000 | IT
700627758 | ANB SCHELLE POLY16 PP D90-32 | 0 | EUR | 2021-10-01 | 1 | 0.751 | ST | 1 | 5 | 180 | 285788003 | 285788 | 285 | V400 | 8025351133001 | 684C-Mechanische Universal-Anbohr- schelle mit eingebautem Bohrer d 90 mm, d1 32 mm | 37010290 | Eingestellt ohne Ersatz |  | 5 | 39174000 | IT
700627759 | ANB SCHELLE POLY16 PP D90-40 | 0 | EUR | 2021-10-01 | 1 | 0.853 | ST | 1 | 5 | 180 | 285788003 | 285788 | 285 | V400 | 8025351133018 | 684C-Mechanische Universal-Anbohr- schelle mit eingebautem Bohrer d 90 mm, d1 40 mm | 37010290 | Eingestellt mit Ersatz | 158400708 | 5 | 39174000 | IT
700627760 | ANB SCHELLE POLY16 PP D110-25 | 0 | EUR | 2021-10-01 | 1 | 1.016 | ST | 1 | 2 | 72 | 285788003 | 285788 | 285 | V400 | 8025351133049 | 684C-Mechanische Universal-Anbohr- schelle mit eingebautem Bohrer d 110 mm, d1 25 mm | 37010290 | Eingestellt mit Ersatz | 158400710 | 5 | 39174000 | IT
700627761 | ANB SCHELLE POLY16 PP D110-32 | 0 | EUR | 2021-10-01 | 1 | 1.042 | ST | 1 | 2 | 72 | 285788003 | 285788 | 285 | V400 | 8025351133056 | 684C-Mechanische Universal-Anbohr- schelle mit eingebautem Bohrer d 110 mm, d1 32 mm | 37010290 | Eingestellt mit Ersatz | 158400711 | 5 | 39174000 | IT
700627762 | ANB SCHELLE POLY16 PP D110-40 | 0 | EUR | 2021-10-01 | 1 | 1.141 | ST | 1 | 2 | 72 | 285788003 | 285788 | 285 | V400 | 8025351133063 | 684C-Mechanische Universal-Anbohr- schelle mit eingebautem Bohrer d 110 mm, d1 40 mm | 37010290 | Eingestellt ohne Ersatz |  | 5 | 39174000 | IT
700627763 | ANB SCHELLE POLY16 PP D110-50 | 0 | EUR | 2021-10-01 | 1 | 1.49 | ST | 1 | 2 | 72 | 285788003 | 285788 | 285 | V400 | 8025351133070 | 684C-Mechanische Universal-Anbohr- schelle mit eingebautem Bohrer d 110 mm, d1 50 mm | 37010290 | Eingestellt ohne Ersatz |  | 5 | 39174000 | IT
700627769 | ANB SCHELLE POLY16 PP D125-63 | 0 | EUR | 2021-10-01 | 1 | 1.735 | ST | 1 | 0 | 36 | 285788003 | 285788 | 285 | V400 | 8025351133148 | 684C-Mechanische Universal-Anbohr- schelle mit eingebautem Bohrer d 125 mm, d1 63 mm | 37010290 | Eingestellt ohne Ersatz |  | 5 | 39174000 | IT
700627774 | ANB SCHELLE POLY16 PP D140-63 | 0 | EUR | 2021-10-01 | 1 | 2.622 | ST | 1 | 0 | 36 | 285788003 | 285788 | 285 | V400 | 8025351133209 | 684C-Mechanische Universal-Anbohr- schelle mit eingebautem Bohrer d 140 mm, d1 63 mm | 37010290 | Eingestellt ohne Ersatz |  | 5 | 39174000 | IT
700627776 | ANB SCHELLE POLY16 PP D160-32 | 0 | EUR | 2021-10-01 | 1 | 2.214 | ST | 1 | 0 | 36 | 285788003 | 285788 | 285 | V400 | 8025351133230 | 684C-Mechanische Universal-Anbohr- schelle mit eingebautem Bohrer d 160 mm, d1 32 mm | 37010290 | Eingestellt mit Ersatz | 158400720 | 5 | 39174000 | IT
700627777 | ANB SCHELLE POLY16 PP D160-40 | 0 | EUR | 2021-10-01 | 1 | 2.312 | ST | 1 | 0 | 36 | 285788003 | 285788 | 285 | V400 | 8025351133247 | 684C-Mechanische Universal-Anbohr- schelle mit eingebautem Bohrer d 160 mm, d1 40 mm | 37010290 | Eingestellt ohne Ersatz |  | 5 | 39174000 | IT
700627778 | ANB SCHELLE POLY16 PP D160-50 | 0 | EUR | 2021-10-01 | 1 | 2.4 | ST | 1 | 0 | 36 | 285788003 | 285788 | 285 | V400 | 8025351133254 | 684C-Mechanische Universal-Anbohr- schelle mit eingebautem Bohrer d 160 mm, d1 50 mm | 37010290 | Eingestellt ohne Ersatz |  | 5 | 39174000 | IT
700627779 | ANB SCHELLE POLY16 PP D160-63 | 0 | EUR | 2021-10-01 | 1 | 2.673 | ST | 1 | 0 | 36 | 285788003 | 285788 | 285 | V400 | 8025351133261 | 684C-Mechanische Universal-Anbohr- schelle mit eingebautem Bohrer d 160 mm, d1 63 mm | 37010290 | Eingestellt mit Ersatz | 158400723 | 5 | 39174000 | IT
700645210 | TRAGSCHALEN CRNI 3 M LANG D20 | 25.39 | EUR | 2021-10-01 | 1 | 0.189 | M | 0 | 0 | 0 | 277388008 | 277388 | 277 | I220 | 7612988532317 | Tragschalen, Cr-Ni Stahl V2A 0,8 mm d 20 mm | 37920190 |  |  | 1 | 72169180 | CH
700645211 | TRAGSCHALEN CRNI 3 M LANG D25 | 26.23 | EUR | 2021-10-01 | 1 | 0.256 | M | 0 | 0 | 0 | 277388008 | 277388 | 277 | I220 | 7612988532324 | Tragschalen, Cr-Ni Stahl V2A 0,8 mm d 25 mm | 37920190 |  |  | 5 | 72169180 | CH
700645212 | TRAGSCHALEN CRNI 3 M LANG D32 | 26.65 | EUR | 2021-10-01 | 1 | 0.4 | M | 0 | 0 | 0 | 277388008 | 277388 | 277 | I220 | 7612988532331 | Tragschalen, Cr-Ni Stahl V2A 0,8 mm d 32 mm | 37920190 |  |  | 1 | 72169180 | CH
700645213 | TRAGSCHALEN CRNI 3 M LANG D40 | 31.6 | EUR | 2021-10-01 | 1 | 0.4 | M | 0 | 0 | 0 | 277388008 | 277388 | 277 | I220 | 7612988532348 | Tragschalen, Cr-Ni Stahl V2A 0,8 mm d 40 mm | 37920190 |  |  | 1 | 72169180 | CH
700645214 | TRAGSCHALEN CRNI 3 M LANG D50 | 39.61 | EUR | 2021-10-01 | 1 | 0.454 | M | 0 | 0 | 0 | 277388008 | 277388 | 277 | I220 | 7612988532355 | Tragschalen, Cr-Ni Stahl V2A 0,8 mm d 50 mm | 37920190 |  |  | 5 | 72169180 | CH
700645215 | TRAGSCHALEN CRNI 3 M LANG D63 | 46.46 | EUR | 2021-10-01 | 1 | 0.4 | M | 0 | 0 | 0 | 277388008 | 277388 | 277 | I220 | 7612988532362 | Tragschalen, Cr-Ni Stahl V2A 0,8 mm d 63 mm | 37920190 |  |  | 5 | 72169180 | CH
700645463 | BLINDFLANSCH-SET PVDF STANDARD D63 DN50 | 418.16 | EUR | 2021-10-01 | 1 | 0.668 | ST | 0 | 0 | 0 | 234678001 | 234678 | 234 | I260 | 0 | Blindflansch Set SYGEF Standard Dichtfläche flach, metrisch d 63 mm, DN 50 mm | 37060202 |  |  | 5 | 39174000 | DE
700645464 | BLINDFLANSCH-SET PVDF STANDARD D75 DN65 | 510.15 | EUR | 2021-10-01 | 1 | 0.901 | ST | 0 | 0 | 0 | 234678001 | 234678 | 234 | I260 | 0 | Blindflansch Set SYGEF Standard Dichtfläche flach, metrisch d 75 mm, DN 65 mm | 37060202 |  |  | 5 | 39174000 | DE
700645465 | BLINDFLANSCH-SET PVDF STANDARD D90 DN90 | 628.24 | EUR | 2021-10-01 | 1 | 1.054 | ST | 0 | 0 | 0 | 234678001 | 234678 | 234 | I260 | 0 | Blindflansch Set SYGEF Standard Dichtfläche flach, metrisch d 90 mm, DN 80 mm | 37060202 |  |  | 5 | 39174000 | DE
700645466 | BLINDFLANSCH-SET PVDFSTANDARD D110DN100 | 799.77 | EUR | 2021-10-01 | 1 | 1.199 | ST | 0 | 0 | 0 | 234678001 | 234678 | 234 | I260 | 0 | Blindflansch Set SYGEF Standard Dichtfläche flach, metrisch d 110 mm, DN 100 mm | 37060202 |  |  | 5 | 39174000 | DE
700645467 | BLINDFLANSCH-SET PVDFSTANDARD D125DN100 | 876.21 | EUR | 2021-10-01 | 1 | 1.658 | ST | 0 | 0 | 0 | 234678001 | 234678 | 234 | I260 | 0 | Blindflansch Set SYGEF Standard Dichtfläche flach, metrisch d 125 mm, DN 100 mm | 37060202 |  |  | 5 | 39174000 | DE
700645468 | BLINDFLANSCH-SET PVDFSTANDARD D140DN125 | 1255.13 | EUR | 2021-10-01 | 1 | 1.883 | ST | 0 | 0 | 0 | 234678001 | 234678 | 234 | I260 | 0 | Blindflansch Set SYGEF Standard Dichtfläche flach, metrisch d 140 mm, DN 125 mm | 37060202 |  |  | 5 | 39174000 | DE
700645469 | BLINDFLANSCH-SET PVDFSTANDARD D160DN150 | 2253.14 | EUR | 2021-10-01 | 1 | 2.312 | ST | 0 | 0 | 0 | 234678001 | 234678 | 234 | I260 | 0 | Blindflansch Set SYGEF Standard Dichtfläche flach, metrisch d 160 mm, DN 150 mm | 37060202 |  |  | 5 | 39174000 | DE
700645473 | BLINDFLANSCH-SET PVDFSTANDARD D200DN200 | 2621.9 | EUR | 2021-10-01 | 1 | 3.419 | ST | 0 | 0 | 0 | 234678001 | 234678 | 234 | I260 | 0 | Blindflansch Set SYGEF Standard Dichtfläche flach, metrisch d 200 mm, DN 200 mm | 37060202 |  |  | 5 | 39174000 | DE
700645474 | BLINDFLANSCH-SET PVDFSTANDARD D225DN200 | 2823.2 | EUR | 2021-10-01 | 1 | 3.658 | ST | 0 | 0 | 0 | 234678001 | 234678 | 234 | I260 | 0 | Blindflansch Set SYGEF Standard Dichtfläche flach, metrisch d 225 mm, DN 200 mm | 37060202 |  |  | 5 | 39174000 | DE
700645475 | BLINDFLANSCH-SET PVDFSTANDARD D250DN250 | 3719.7 | EUR | 2021-10-01 | 1 | 5.425 | ST | 0 | 0 | 0 | 234678001 | 234678 | 234 | I260 | 0 | Blindflansch Set SYGEF Standard Dichtfläche flach, metrisch d 250 mm, DN 250 mm | 37060202 |  |  | 5 | 39174000 | DE
700645490 | BLINDFLANSCH-SET PVDFSTANDARD D280DN250 | 3719.7 | EUR | 2021-10-01 | 1 | 19.781 | ST | 0 | 0 | 0 | 234678001 | 234678 | 234 | I260 | 0 | Blindflansch Set SYGEF Standard Dichtfläche flach, metrisch d 280 mm, DN 250 mm | 37060202 |  |  | 5 | 39174000 | DE
700645491 | BLINDFLANSCH-SET PVDFSTANDARD D315DN300 | 5862.06 | EUR | 2021-10-01 | 1 | 24.348 | ST | 0 | 0 | 0 | 234678001 | 234678 | 234 | I260 | 0 | Blindflansch Set SYGEF Standard Dichtfläche flach, metrisch d 315 mm, DN 300 mm | 37060202 |  |  | 5 | 39174000 | DE
700645596 | REDUKTION PE100 S8,3 / SDR 17.6 110-50 | 28.79 | EUR | 2021-10-01 | 1 | 0.107 | ST | 0 | 0 | 0 | 268240031 | 268240 | 268 | I190 | 7612988120842 | ecoFIT Reduktion PE100 S8.3/SDR17.6 d 110 mm, d1 50 mm | 37060710 |  |  | 10 | 39174000 | NL
700645598 | REDUKTION PE100 S8,3 / SDR 17.6 125-63 | 35.54 | EUR | 2021-10-01 | 1 | 0.123 | ST | 0 | 0 | 0 | 268240025 | 268240 | 268 | I190 | 7612988120866 | ecoFIT Reduktion PE100 S8.3/SDR17.6 d 125 mm, d1 63 mm | 37060710 |  |  | 10 | 39174000 | DE
700645599 | REDUKTION PE100 S8,3 / SDR 17.6 125-75 | 37.03 | EUR | 2021-10-01 | 1 | 0.137 | ST | 0 | 0 | 0 | 268240025 | 268240 | 268 | I190 | 7612988120873 | ecoFIT Reduktion PE100 S8.3/SDR17.6 d 125 mm, d1 75 mm | 37060710 |  |  | 10 | 39174000 | DE
700645600 | REDUKTION PE100 S8,3 / SDR 17.6 125-90 | 37.03 | EUR | 2021-10-01 | 1 | 0.139 | ST | 0 | 0 | 0 | 268240025 | 268240 | 268 | I190 | 7612988120880 | ecoFIT Reduktion PE100 S8.3/SDR17.6 d 125 mm, d1 90 mm | 37060710 |  |  | 10 | 39174000 | NL
700645601 | REDUKTION PE100 S8,3 / SDR 17.6 140-75 | 45.33 | EUR | 2021-10-01 | 1 | 0.169 | ST | 0 | 0 | 0 | 268240025 | 268240 | 268 | I190 | 7612988120897 | ecoFIT Reduktion PE100 S8.3/SDR17.6 d 140 mm, d1 75 mm | 37060710 |  |  | 10 | 39174000 | DE
700645602 | REDUKTION PE100 S8,3 / SDR 17.6 140-90 | 45.33 | EUR | 2021-10-01 | 1 | 0.323 | ST | 0 | 0 | 0 | 268240025 | 268240 | 268 | I190 | 7612988120903 | ecoFIT Reduktion PE100 S8.3/SDR17.6 d 140 mm, d1 90 mm | 37060710 |  |  | 10 | 39174000 | DE
700645603 | REDUKTION PE100 S8,3 / SDR 17.6 160-90 | 52.33 | EUR | 2021-10-01 | 1 | 0.277 | ST | 0 | 0 | 0 | 268240025 | 268240 | 268 | I190 | 7612988120910 | ecoFIT Reduktion PE100 S8.3/SDR17.6 d 160 mm, d1 90 mm | 37060710 |  |  | 10 | 39174000 | NL
700645604 | REDUKTION PE100 S8,3 / SDR 17.6 160-125 | 52.33 | EUR | 2021-10-01 | 1 | 0.243 | ST | 0 | 0 | 0 | 268240025 | 268240 | 268 | I190 | 7612988120927 | ecoFIT Reduktion PE100 S8.3/SDR17.6 d 160 mm, d1 125 mm | 37060710 |  |  | 10 | 39174000 | DE
700645610 | REDUKTION PE100 S8,3 / SDR 17.6 200-140 | 231.11 | EUR | 2021-10-01 | 1 | 0.497 | ST | 0 | 0 | 0 | 268240025 | 268240 | 268 | I190 | 7612988120965 | ecoFIT Reduktion PE100 S8.3/SDR17.6 d 200 mm, d1 140 mm | 37060710 |  |  | 10 | 39174000 | NL
700645611 | REDUKTION PE100 S8,3 / SDR 17.6 225-140 | 262.57 | EUR | 2021-10-01 | 1 | 0.679 | ST | 0 | 0 | 0 | 268240025 | 268240 | 268 | I190 | 7612988120972 | ecoFIT Reduktion PE100 S8.3/SDR17.6 d 225 mm, d1 140 mm | 37060710 |  |  | 10 | 39174000 | DE
700645618 | REDUKTION PE100 S5 / SDR11 75-32 | 21.46 | EUR | 2021-10-01 | 1 | 0.056 | ST | 0 | 0 | 0 | 268240011 | 268240 | 268 | I190 | 7612988121030 | ecoFIT Reduktion PE100 S5/SDR11 d 75 mm, d1 32 mm | 37060710 |  |  | 10 | 39174000 | DE
700645619 | REDUKTION PE100 S5 / SDR11 90-50 | 23.4 | EUR | 2021-10-01 | 1 | 0.094 | ST | 0 | 0 | 0 | 268240011 | 268240 | 268 | I190 | 7612988121047 | ecoFIT Reduktion PE100 S5/SDR11 d 90 mm, d1 50 mm | 37060710 |  |  | 10 | 39174000 | DE
700645620 | REDUKTION PE100 S5 / SDR11 110-50 | 28.79 | EUR | 2021-10-01 | 1 | 0.161 | ST | 0 | 0 | 0 | 268240011 | 268240 | 268 | I190 | 7612988121054 | ecoFIT Reduktion PE100 S5/SDR11 d 110 mm, d1 50 mm | 37060710 |  |  | 10 | 39174000 | NL
700645621 | REDUKTION PE100 S5 / SDR11 110-63 | 28.79 | EUR | 2021-10-01 | 1 | 0.165 | ST | 0 | 0 | 0 | 268240011 | 268240 | 268 | I190 | 7612988121061 | ecoFIT Reduktion PE100 S5/SDR11 d 110 mm, d1 63 mm | 37060710 | Auslauf Artikel ohne Ersatz |  | 10 | 39174000 | DE
700645622 | REDUKTION PE100 S5 / SDR11 125-63 | 37.03 | EUR | 2021-10-01 | 1 | 0.186 | ST | 0 | 0 | 0 | 268240005 | 268240 | 268 | I190 | 7612988121078 | ecoFIT Reduktion PE100 S5/SDR11 d 125 mm, d1 63 mm | 37060710 |  |  | 10 | 39174000 | NL
700645623 | REDUKTION PE100 S5 / SDR11 125-75 | 37.03 | EUR | 2021-10-01 | 1 | 0.207 | ST | 0 | 0 | 0 | 268240005 | 268240 | 268 | I190 | 7612988121085 | ecoFIT Reduktion PE100 S5/SDR11 d 125 mm, d1 75 mm | 37060710 |  |  | 10 | 39174000 | NL
700645624 | REDUKTION PE100 S5 / SDR 11 125-90 | 37.03 | EUR | 2021-10-01 | 1 | 0.211 | ST | 0 | 0 | 0 | 268240005 | 268240 | 268 | I190 | 7612988121092 | ecoFIT Reduktion PE100 S5/SDR11 d 125 mm, d1 90 mm | 37060710 |  |  | 10 | 39174000 | NL
700645625 | REDUKTION PE100 S5 / SDR 11 140-75 | 42.31 | EUR | 2021-10-01 | 1 | 0.255 | ST | 0 | 0 | 0 | 268240005 | 268240 | 268 | I190 | 7612988121108 | ecoFIT Reduktion PE100 S5/SDR11 d 140 mm, d1 75 mm | 37060710 |  |  | 10 | 39174000 | NL
700645626 | REDUKTION PE100 S5 / SDR 11 140-90 | 45.33 | EUR | 2021-10-01 | 1 | 0.272 | ST | 0 | 0 | 0 | 268240005 | 268240 | 268 | I190 | 7612988121115 | ecoFIT Reduktion PE100 S5/SDR11 d 140 mm, d1 90 mm | 37060710 |  |  | 10 | 39174000 | NL
700645627 | REDUKTION PE100 S5 / SDR 11 160-90 | 48.93 | EUR | 2021-10-01 | 1 | 0.42 | ST | 0 | 0 | 0 | 268240005 | 268240 | 268 | I190 | 7612988121122 | ecoFIT Reduktion PE100 S5/SDR11 d 160 mm, d1 90 mm | 37060710 |  |  | 10 | 39174000 | NL
700645628 | REDUKTION PE100 S5 / SDR 11 160-125 | 52.33 | EUR | 2021-10-01 | 1 | 0.369 | ST | 0 | 0 | 0 | 268240005 | 268240 | 268 | I190 | 7612988121139 | ecoFIT Reduktion PE100 S5/SDR11 d 160 mm, d1 125 mm | 37060710 |  |  | 10 | 39174000 | DE
700645634 | REDUKTION PE100 S5 / SDR 11 200-140 | 231.11 | EUR | 2021-10-01 | 1 | 0.754 | ST | 0 | 0 | 0 | 268240005 | 268240 | 268 | I190 | 7612988121177 | ecoFIT Reduktion PE100 S5/SDR11 d 200 mm, d1 140 mm | 37060710 |  |  | 10 | 39174000 | NL
700645636 | REDUKTION PE100 S5 / SDR 11 225-140 | 270.4 | EUR | 2021-10-01 | 1 | 1.03 | ST | 0 | 0 | 0 | 268240005 | 268240 | 268 | I190 | 7612988121184 | ecoFIT Reduktion PE100 S5/SDR11 d 225 mm, d1 140 mm | 37060710 |  |  | 10 | 39174000 | NL
700645638 | REDUKTION PP PN 6 90-50 | 21.2 | EUR | 2021-10-01 | 1 | 0.06 | ST | 0 | 0 | 0 | 234179031 | 234179 | 234 | I140 | 7612988121207 | Reduktionen, PP-R S8,3/SDR17,6 d 90 mm, d1 50 mm | 37060710 |  |  | 10 | 39174000 | DE
700645639 | REDUKTION PP PN 6 110-50 | 26.39 | EUR | 2021-10-01 | 1 | 0.105 | ST | 0 | 0 | 0 | 234179031 | 234179 | 234 | I140 | 7612988121214 | Reduktionen, PP-R S8,3/SDR17,6 d 110 mm, d1 50 mm | 37060710 |  |  | 10 | 39174000 | NL
700645640 | REDUKTION PP PN 6 110-63 | 26.39 | EUR | 2021-10-01 | 1 | 0.107 | ST | 0 | 0 | 0 | 234179031 | 234179 | 234 | I140 | 7612988121221 | Reduktionen, PP-R S8,3/SDR17,6 d 110 mm, d1 63 mm | 37060710 |  |  | 10 | 39174000 | DE
700645641 | REDUKTION PP PN 6 125-63 | 33.94 | EUR | 2021-10-01 | 1 | 0.12 | ST | 0 | 0 | 0 | 234179025 | 234179 | 234 | I140 | 7612988121238 | Reduktionen, PP-R S8,3/SDR17,6 d 125 mm, d1 63 mm | 37060710 |  |  | 10 | 39174000 | DE
700645642 | REDUKTION PP PN6 D125-75 | 33.94 | EUR | 2021-10-01 | 1 | 0.133 | ST | 0 | 0 | 0 | 234179025 | 234179 | 234 | I140 | 7612988121245 | Reduktionen, PP-R S8,3/SDR17,6 d 125 mm, d1 75 mm | 37060710 |  |  | 10 | 39174000 | NL
700645643 | REDUKTION PP PN 6 125-90 | 33.94 | EUR | 2021-10-01 | 1 | 0.135 | ST | 0 | 0 | 0 | 234179025 | 234179 | 234 | I140 | 7612988121252 | Reduktionen, PP-R S8,3/SDR17,6 d 125 mm, d1 90 mm | 37060710 |  |  | 10 | 39174000 | DE
700645644 | REDUKTION PP PN 6 140-75 | 41.38 | EUR | 2021-10-01 | 1 | 0.165 | ST | 0 | 0 | 0 | 234179025 | 234179 | 234 | I140 | 7612988121269 | Reduktionen, PP-R S8,3/SDR17,6 d 140 mm, d1 75 mm | 37060710 |  |  | 10 | 39174000 | NL
700645645 | REDUKTION PP PN 6 140-90 | 41.38 | EUR | 2021-10-01 | 1 | 0.175 | ST | 0 | 0 | 0 | 234179025 | 234179 | 234 | I140 | 7612988121276 | Reduktionen, PP-R S8,3/SDR17,6 d 140 mm, d1 90 mm | 37060710 |  |  | 10 | 39174000 | NL
700645646 | REDUKTION PP PN 6 160-90 | 47.82 | EUR | 2021-10-01 | 1 | 0.27 | ST | 0 | 0 | 0 | 234179025 | 234179 | 234 | I140 | 7612988121283 | Reduktionen, PP-R S8,3/SDR17,6 d 160 mm, d1 90 mm | 37060710 |  |  | 10 | 39174000 | DE
700645647 | REDUKTION PP PN 6 160-125 | 47.82 | EUR | 2021-10-01 | 1 | 0.236 | ST | 0 | 0 | 0 | 234179025 | 234179 | 234 | I140 | 7612988121290 | Reduktionen, PP-R S8,3/SDR17,6 d 160 mm, d1 125 mm | 37060710 |  |  | 10 | 39174000 | DE
700645653 | REDUKTION PP PN 6 200-140 | 243.58 | EUR | 2021-10-01 | 1 | 0.484 | ST | 0 | 0 | 0 | 234179025 | 234179 | 234 | I140 | 7612988121306 | Reduktionen, PP-R S8,3/SDR17,6 d 200 mm, d1 140 mm | 37060710 |  |  | 10 | 39174000 | NL
700645655 | REDUKTION PP PN 6 225-140 | 243.58 | EUR | 2021-10-01 | 1 | 0.66 | ST | 0 | 0 | 0 | 234179025 | 234179 | 234 | I140 | 7612988121313 | Reduktionen, PP-R S8,3/SDR17,6 d 225 mm, d1 140 mm | 37060710 |  |  | 10 | 39174000 | NL
700645657 | REDUKTION PP PN 6 250-180 | 250.68 | EUR | 2021-10-01 | 1 | 0.746 | ST | 0 | 0 | 0 | 234179025 | 234179 | 234 | I140 | 7612988121320 | Reduktionen, PP-R S8,3/SDR17,6 d 250 mm, d1 180 mm | 37060710 |  |  | 10 | 39174000 | NL
700645658 | REDUKTION PP PN 6 250-200 | 232.89 | EUR | 2021-10-01 | 1 | 0.733 | ST | 0 | 0 | 0 | 234179025 | 234179 | 234 | I140 | 7612988121337 | Reduktionen, PP-R S8,3/SDR17,6 d 250 mm, d1 200 mm | 37060710 |  |  | 10 | 39174000 | NL
700645659 | REDUKTION PP PN 6 280-200 | 303.48 | EUR | 2021-10-01 | 1 | 1.256 | ST | 0 | 0 | 0 | 234179025 | 234179 | 234 | I140 | 7612988121344 | Reduktionen, PP-R S8,3/SDR17,6 d 280 mm, d1 200 mm | 37060710 |  |  | 10 | 39174000 | NL
700645662 | REDUKTION PP PN 10 75-32 | 19.3 | EUR | 2021-10-01 | 1 | 0.054 | ST | 0 | 0 | 0 | 234179011 | 234179 | 234 | I140 | 7612988121368 | Reduktionen, PP-R S5/SDR11 d 75 mm, d1 32 mm | 37060710 |  |  | 10 | 39174000 | DE
700645663 | REDUKTION PP PN 10 90-50 | 20.96 | EUR | 2021-10-01 | 1 | 0.091 | ST | 0 | 0 | 0 | 234179011 | 234179 | 234 | I140 | 7612988121375 | Reduktionen, PP-R S5/SDR11 d 90 mm, d1 50 mm | 37060710 |  |  | 10 | 39174000 | NL
700645664 | REDUKTION PP PN 10 110-50 | 28.49 | EUR | 2021-10-01 | 1 | 0.157 | ST | 0 | 0 | 0 | 234179011 | 234179 | 234 | I140 | 7612988121382 | Reduktionen, PP-R S5/SDR11 d 110 mm, d1 50 mm | 37060710 |  |  | 10 | 39174000 | NL
700645666 | REDUKTION PP PN 10 125-63 | 33.94 | EUR | 2021-10-01 | 1 | 0.181 | ST | 0 | 0 | 0 | 234179005 | 234179 | 234 | I140 | 7612988121399 | Reduktionen, PP-R S5/SDR11 d 125 mm, d1 63 mm | 37060710 |  |  | 10 | 39174000 | NL
700645667 | REDUKTION PP PN 10 125-75 | 33.94 | EUR | 2021-10-01 | 1 | 0.201 | ST | 0 | 0 | 0 | 234179005 | 234179 | 234 | I140 | 7612988121405 | Reduktionen, PP-R S5/SDR11 d 125 mm, d1 75 mm | 37060710 |  |  | 10 | 39174000 | DE
700645668 | REDUKTION PP PN 10 125-90 | 33.94 | EUR | 2021-10-01 | 1 | 0.206 | ST | 0 | 0 | 0 | 234179005 | 234179 | 234 | I140 | 7612988121412 | Reduktionen, PP-R S5/SDR11 d 125 mm, d1 90 mm | 37060710 |  |  | 10 | 39174000 | DE
700645669 | REDUKTION PP PN 10 140-75 | 41.38 | EUR | 2021-10-01 | 1 | 0.248 | ST | 0 | 0 | 0 | 234179005 | 234179 | 234 | I140 | 7612988121429 | Reduktionen, PP-R S5/SDR11 d 140 mm, d1 75 mm | 37060710 |  |  | 10 | 39174000 | DE
700645670 | REDUKTION PP PN 10 140-90 | 41.38 | EUR | 2021-10-01 | 1 | 0.269 | ST | 0 | 0 | 0 | 234179005 | 234179 | 234 | I140 | 7612988121436 | Reduktionen, PP-R S5/SDR11 d 140 mm, d1 90 mm | 37060710 |  |  | 10 | 39174000 | NL
700645671 | REDUKTION PP PN 10 160-90 | 47.82 | EUR | 2021-10-01 | 1 | 0.409 | ST | 0 | 0 | 0 | 234179005 | 234179 | 234 | I140 | 7612988121443 | Reduktionen, PP-R S5/SDR11 d 160 mm, d1 90 mm | 37060710 |  |  | 10 | 39174000 | DE
700645672 | REDUKTION PP PN 10 160-125 | 47.82 | EUR | 2021-10-01 | 1 | 0.359 | ST | 0 | 0 | 0 | 234179005 | 234179 | 234 | I140 | 7612988121450 | Reduktionen, PP-R S5/SDR11 d 160 mm, d1 125 mm | 37060710 |  |  | 10 | 39174000 | NL
700645678 | REDUKTION PP PN 10 200-140 | 211.62 | EUR | 2021-10-01 | 1 | 0.734 | ST | 0 | 0 | 0 | 234179005 | 234179 | 234 | I140 | 7612988121467 | Reduktionen, PP-R S5/SDR11 d 200 mm, d1 140 mm | 37060710 |  |  | 10 | 39174000 | DE
700645680 | REDUKTION PP PN 10 225-140 | 243.58 | EUR | 2021-10-01 | 1 | 1.003 | ST | 0 | 0 | 0 | 234179005 | 234179 | 234 | I140 | 7612988121474 | Reduktionen, PP-R S5/SDR11 d 225 mm, d1 140 mm | 37060710 |  |  | 10 | 39174000 | NL
700645682 | REDUKTION PP PN 10 250-180 | 263.04 | EUR | 2021-10-01 | 1 | 1.209 | ST | 0 | 0 | 0 | 234179005 | 234179 | 234 | I140 | 7612988121481 | Reduktionen, PP-R S5/SDR11 d 250 mm, d1 180 mm | 37060710 |  |  | 10 | 39174000 | NL
700645683 | REDUKTION PP PN 10 250-200 | 243.58 | EUR | 2021-10-01 | 1 | 1.114 | ST | 0 | 0 | 0 | 234179005 | 234179 | 234 | I140 | 7612988121498 | Reduktionen, PP-R S5/SDR11 d 250 mm, d1 200 mm | 37060710 |  |  | 10 | 39174000 | ES
700645685 | REDUKTION PP PN 10 315-200 | 400.72 | EUR | 2021-10-01 | 1 | 2.669 | ST | 0 | 0 | 0 | 234179005 | 234179 | 234 | I140 | 7612988121511 | Reduktionen, PP-R S5/SDR11 d 315 mm, d1 200 mm | 37060710 |  |  | 10 | 39174000 | NL
700646558 | GERAETESTECKDOSE DIN 43650 FORM A | 7.39 | EUR | 2021-10-01 | 1 | 0.03 | ST | 0 | 0 | 0 | 358267001 | 358267 | 358 | I503 | 7612988405673 | Vorsteuer-Magnetventil mit NAMUR-Modulsystem 3/2- und 5/2-Wege, Zubehör Artikel Muffe, Dichtung DIN 43650 schwarz | 27220601 |  |  | 3 | 85366990 | DE
700646824 | INDUKTIVSCHALTER 2 X PNP IFM IN 5251 | 442.44 | EUR | 2021-10-01 | 1 | 0.1 | ST | 0 | 0 | 0 | 358267001 | 358267 | 358 | I503 | 7612988408087 | Für Stellantriebe pneumatisch Induktivschalter PNP mit Leuchtdiode Bezeichnung Doppelinitiator PNP Typ IN 5251 Kabel 2m | 27229102 |  |  | 3 | 85365080 | DE
700646826 | INDUKTIVSCHALTER 2 X PNP IFM IN 5285 | 450.58 | EUR | 2021-10-01 | 1 | 0.4 | ST | 0 | 0 | 0 | 358267001 | 358267 | 358 | I503 | 7612988408100 | Für Stellantriebe pneumatisch Induktivschalter PNP mit Leuchtdiode Bezeichnung Doppelinitiator PNP Typ 5285 mit Steckeranschluss M18 | 27229102 |  |  | 3 | 85365019 | CH
700646827 | INSTALLATIONSSET ZU IFM INDUKTIVSCHALTER | 128.75 | EUR | 2021-10-01 | 1 | 0.1 | ST | 0 | 0 | 0 | 358267001 | 358267 | 358 | I503 | 7612988408117 | Für Stellantriebe pneumatisch Induktivschalter PNP mit Leuchtdiode Bezeichnung Installationsset für Induktivschalter | 27229102 |  |  | 3 | 85365080 | DE
700646868 | GERAETESTECKDOSE A, 12-24 VAC, GLEICHR. | 25.3 | EUR | 2021-10-01 | 1 | 0.02 | ST | 0 | 0 | 0 | 358267001 | 358267 | 358 | I503 | 7612988252611 | Vorsteuer-Magnetventil mit NAMUR-Modulsystem 3/2- und 5/2-Wege, Zubehör Artikel Steckdose 12 - 24 V, Dichtung mit Gleichrichter | 27220601 |  |  | 3 | 85366990
700647267 | REVISIONS-T-STUECK SDR17,6 PP-H 90 D110 | 579.77 | EUR | 2021-10-01 | 1 | 3 | ST | 0 | 0 | 0 | 234678006 | 234678 | 234 | I260 | 7612988655023 | Revisions-T-Stücke 90°, PP-H SDR17,6 d 110 mm, d1 110 mm | 37060506 |  |  | 5 | 39174000 | DE
700647268 | REVISIONS-T-STUECK SDR17,6 PP-H 90 D125 | 661.38 | EUR | 2021-10-01 | 1 | 3.47 | ST | 0 | 0 | 0 | 234678006 | 234678 | 234 | I260 | 7612988655030 | Revisions-T-Stücke 90°, PP-H SDR17,6 d 125 mm, d1 125 mm | 37060506 |  |  | 5 | 39174000 | DE
700647269 | REVISIONS-T-STUECK SDR17,6 PP-H 90 D140 | 728.29 | EUR | 2021-10-01 | 1 | 4.88 | ST | 0 | 0 | 0 | 234678006 | 234678 | 234 | I260 | 7612988655047 | Revisions-T-Stücke 90°, PP-H SDR17,6 d 140 mm, d1 140 mm | 37060506 |  |  | 5 | 39174000 | DE
700647270 | REVISIONS-T-STUECK SDR17,6 PP-H 90 D160 | 773.61 | EUR | 2021-10-01 | 1 | 6.86 | ST | 0 | 0 | 0 | 234678006 | 234678 | 234 | I260 | 7612988655054 | Revisions-T-Stücke 90°, PP-H SDR17,6 d 160 mm, d1 110 mm | 37060506 |  |  | 5 | 39174000 | DE
700647455 | REDUKTION EXZ. PN16 PVDF D63-50 | 516.62 | EUR | 2021-10-01 | 1 | 0.076 | ST | 0 | 0 | 0 | 234678005 | 234678 | 234 | I260 | 7612988647899 | SYGEF Standard Reduktionen exzentrisch, PVDF PN16 d1 63 mm, d2 50 mm | 37060514 |  |  | 5 | 39174000 | DE
700647456 | REDUKTION EXZ. PN16 PVDF D75-50 | 993.95 | EUR | 2021-10-01 | 1 | 0.097 | ST | 0 | 0 | 0 | 234678005 | 234678 | 234 | I260 | 7612988647905 | SYGEF Standard Reduktionen exzentrisch, PVDF PN16 d1 75 mm, d2 50 mm | 37060514 |  |  | 5 | 39174000 | DE
700647457 | REDUKTION EXZ. PN16 PVDF D75-63 | 978.06 | EUR | 2021-10-01 | 1 | 0.098 | ST | 0 | 0 | 0 | 234678005 | 234678 | 234 | I260 | 7612988647912 | SYGEF Standard Reduktionen exzentrisch, PVDF PN16 d1 75 mm, d2 63 mm | 37060514 |  |  | 5 | 39174000 | DE
700647458 | REDUKTION EXZ. PN16 PVDF D90-63 | 1008.12 | EUR | 2021-10-01 | 1 | 0.15 | ST | 0 | 0 | 0 | 234678005 | 234678 | 234 | I260 | 7612988647929 | SYGEF Standard Reduktionen exzentrisch, PVDF PN16 d1 90 mm, d2 63 mm | 37060514 |  |  | 5 | 39174000 | DE
700647459 | REDUKTION EXZ. PN16 PVDF D90-75 | 974.5 | EUR | 2021-10-01 | 1 | 0.164 | ST | 0 | 0 | 0 | 234678005 | 234678 | 234 | I260 | 7612988647936 | SYGEF Standard Reduktionen exzentrisch, PVDF PN16 d1 90 mm, d2 75 mm | 37060514 |  |  | 5 | 39174000 | DE
700647460 | REDUKTION EXZ. PN16 PVDF D110-75 | 1261.03 | EUR | 2021-10-01 | 1 | 0.213 | ST | 0 | 0 | 0 | 234678005 | 234678 | 234 | I260 | 7612988647943 | SYGEF Standard Reduktionen exzentrisch, PVDF PN16 d1 110 mm, d2 75 mm | 37060514 |  |  | 5 | 39174000 | DE
700647461 | REDUKTION EXZ. PN16 PVDF D110-90 | 1209.77 | EUR | 2021-10-01 | 1 | 0.282 | ST | 0 | 0 | 0 | 234678005 | 234678 | 234 | I260 | 7612988647950 | SYGEF Standard Reduktionen exzentrisch, PVDF PN16 d1 110 mm, d2 90 mm | 37060514 |  |  | 5 | 39174000 | DE
700647462 | REDUKTION EXZ. PN16 PVDF D140-90 | 2060.45 | EUR | 2021-10-01 | 1 | 0.45 | ST | 0 | 0 | 0 | 234678005 | 234678 | 234 | I260 | 7612988647967 | SYGEF Standard Reduktionen exzentrisch, PVDF PN16 d1 140 mm, d2 90 mm | 37060514 |  |  | 5 | 39174000 | DE
700647463 | REDUKTION EXZ. PN16 PVDF D140-110 | 1933.12 | EUR | 2021-10-01 | 1 | 0.468 | ST | 0 | 0 | 0 | 234678005 | 234678 | 234 | I260 | 7612988647974 | SYGEF Standard Reduktionen exzentrisch, PVDF PN16 d1 140 mm, d2 110 mm | 37060514 |  |  | 5 | 39174000 | DE
700647464 | REDUKTION EXZ. PN16 PVDF D160-90 | 2309.86 | EUR | 2021-10-01 | 1 | 0.589 | ST | 0 | 0 | 0 | 234678005 | 234678 | 234 | I260 | 7612988647981 | SYGEF Standard Reduktionen exzentrisch, PVDF PN16 d1 160 mm, d2 90 mm | 37060514 |  |  | 5 | 39174000 | DE
700647465 | REDUKTION EXZ. PN16 PVDF D160-110 | 2246.17 | EUR | 2021-10-01 | 1 | 0.65 | ST | 0 | 0 | 0 | 234678005 | 234678 | 234 | I260 | 7612988647998 | SYGEF Standard Reduktionen exzentrisch, PVDF PN16 d1 160 mm, d2 110 mm | 37060514 |  |  | 5 | 39174000 | DE
700647466 | REDUKTION EXZ. PN16 PVDF D160-140 | 2113.56 | EUR | 2021-10-01 | 1 | 0.71 | ST | 0 | 0 | 0 | 234678005 | 234678 | 234 | I260 | 7612988648001 | SYGEF Standard Reduktionen exzentrisch, PVDF PN16 d1 160 mm, d2 140 mm | 37060514 |  |  | 5 | 39174000 | DE
700647467 | REDUKTION EXZ. PN16 PVDF D200-140 | 3289.66 | EUR | 2021-10-01 | 1 | 1.28 | ST | 0 | 0 | 0 | 234678005 | 234678 | 234 | I260 | 7612988648018 | SYGEF Standard Reduktionen exzentrisch, PVDF PN16 d1 200 mm, d2 140 mm | 37060514 |  |  | 5 | 39174000 | DE
700647468 | REDUKTION EXZ. PN16 PVDF D200-160 | 3194.16 | EUR | 2021-10-01 | 1 | 1.34 | ST | 0 | 0 | 0 | 234678005 | 234678 | 234 | I260 | 7612988648025 | SYGEF Standard Reduktionen exzentrisch, PVDF PN16 d1 200 mm, d2 160 mm | 37060514 |  |  | 5 | 39174000 | DE
700647469 | REDUKTION EXZ. PN16 PVDF D225-160 | 5371.34 | EUR | 2021-10-01 | 1 | 1.73 | ST | 0 | 0 | 0 | 234678005 | 234678 | 234 | I260 | 7612988648032 | SYGEF Standard Reduktionen exzentrisch, PVDF PN16 d1 225 mm, d2 160 mm | 37060514 |  |  | 5 | 39174000 | DE
700647470 | REDUKTION EXZ. PN16 PVDF D225-200 | 4637.37 | EUR | 2021-10-01 | 1 | 1.98 | ST | 0 | 0 | 0 | 234678005 | 234678 | 234 | I260 | 7612988648049 | SYGEF Standard Reduktionen exzentrisch, PVDF PN16 d1 225 mm, d2 200 mm | 37060514 |  |  | 5 | 39174000 | DE
700647476 | REDUKTION EXZ. PN10 PVDF D90-63 | 1024.05 | EUR | 2021-10-01 | 1 | 0.124 | ST | 0 | 0 | 0 | 234678005 | 234678 | 234 | I260 | 7612988648100 | SYGEF Standard Reduktionen exzentrisch, PVDF PN10 d1 90 mm, d2 63 mm | 37060514 |  |  | 5 | 39174000 | DE
700647477 | REDUKTION EXZ. PN10 PVDF D90-75 | 981.59 | EUR | 2021-10-01 | 1 | 0.196 | ST | 0 | 0 | 0 | 234678005 | 234678 | 234 | I260 | 7612988648117 | SYGEF Standard Reduktionen exzentrisch, PVDF PN10 d1 90 mm, d2 75 mm | 37060514 |  |  | 5 | 39174000 | DE
700647478 | REDUKTION EXZ. PN10 PVDF D110-75 | 1303.5 | EUR | 2021-10-01 | 1 | 0.194 | ST | 0 | 0 | 0 | 234678005 | 234678 | 234 | I260 | 7612988648124 | SYGEF Standard Reduktionen exzentrisch, PVDF PN10 d1 110 mm, d2 75 mm | 37060514 |  |  | 5 | 39174000 | DE
700647479 | REDUKTION EXZ. PN10 PVDF D110-90 | 1250.43 | EUR | 2021-10-01 | 1 | 0.282 | ST | 0 | 0 | 0 | 234678005 | 234678 | 234 | I260 | 7612988648131 | SYGEF Standard Reduktionen exzentrisch, PVDF PN10 d1 110 mm, d2 90 mm | 37060514 |  |  | 5 | 39174000 | DE
700647480 | REDUKTION EXZ. PN10 PVDF D125-90 | 1551.1 | EUR | 2021-10-01 | 1 | 0.27 | ST | 0 | 0 | 0 | 234678005 | 234678 | 234 | I260 | 7612988648148 | SYGEF Standard Reduktionen exzentrisch, PVDF PN10 d1 125 mm, d2 90 mm | 37060514 |  |  | 5 | 39174000 | DE
700647481 | REDUKTION EXZ. PN10 PVDF D125-110 | 1478.58 | EUR | 2021-10-01 | 1 | 0.278 | ST | 0 | 0 | 0 | 234678005 | 234678 | 234 | I260 | 7612988648155 | SYGEF Standard Reduktionen exzentrisch, PVDF PN10 d1 125 mm, d2 110 mm | 37060514 |  |  | 5 | 39174000 | DE
700647482 | REDUKTION EXZ. PN10 PVDF D140-90 | 2062.24 | EUR | 2021-10-01 | 1 | 0.318 | ST | 0 | 0 | 0 | 234678005 | 234678 | 234 | I260 | 7612988648162 | SYGEF Standard Reduktionen exzentrisch, PVDF PN10 d1 140 mm, d2 90 mm | 37060514 |  |  | 5 | 39174000 | DE
700647483 | REDUKTION EXZ. PN10 PVDF D140-110 | 1980.88 | EUR | 2021-10-01 | 1 | 0.385 | ST | 0 | 0 | 0 | 234678005 | 234678 | 234 | I260 | 7612988648179 | SYGEF Standard Reduktionen exzentrisch, PVDF PN10 d1 140 mm, d2 110 mm | 37060514 |  |  | 5 | 39174000 | DE
700647484 | REDUKTION EXZ. PN10 PVDF D160-90 | 2341.67 | EUR | 2021-10-01 | 1 | 0.49 | ST | 0 | 0 | 0 | 234678005 | 234678 | 234 | I260 | 7612988648186 | SYGEF Standard Reduktionen exzentrisch, PVDF PN10 d1 160 mm, d2 90 mm | 37060514 |  |  | 5 | 39174000 | DE
700647485 | REDUKTION EXZ. PN10 PVDF D160-110 | 2262.09 | EUR | 2021-10-01 | 1 | 0.516 | ST | 0 | 0 | 0 | 234678005 | 234678 | 234 | I260 | 7612988648193 | SYGEF Standard Reduktionen exzentrisch, PVDF PN10 d1 160 mm, d2 110 mm | 37060514 |  |  | 5 | 39174000 | DE
700647486 | REDUKTION EXZ. PN10 PVDF D160-125 | 2207.28 | EUR | 2021-10-01 | 1 | 0.517 | ST | 0 | 0 | 0 | 234678005 | 234678 | 234 | I260 | 7612988648209 | SYGEF Standard Reduktionen exzentrisch, PVDF PN10 d1 160 mm, d2 125 mm | 37060514 |  |  | 5 | 39174000 | DE
700647487 | REDUKTION EXZ. PN10 PVDF D160-140 | 2150.69 | EUR | 2021-10-01 | 1 | 0.568 | ST | 0 | 0 | 0 | 234678005 | 234678 | 234 | I260 | 7612988648216 | SYGEF Standard Reduktionen exzentrisch, PVDF PN10 d1 160 mm, d2 140 mm | 37060514 |  |  | 5 | 39174000 | DE
700647488 | REDUKTION EXZ. PN10 PVDF D200-140 | 3317.98 | EUR | 2021-10-01 | 1 | 0.79 | ST | 0 | 0 | 0 | 234678005 | 234678 | 234 | I260 | 7612988648223 | SYGEF Standard Reduktionen exzentrisch, PVDF PN10 d1 200 mm, d2 140 mm | 37060514 |  |  | 5 | 39174000 | DE
700647489 | REDUKTION EXZ. PN10 PVDF D200-160 | 3238.38 | EUR | 2021-10-01 | 1 | 0.83 | ST | 0 | 0 | 0 | 234678005 | 234678 | 234 | I260 | 7612988648230 | SYGEF Standard Reduktionen exzentrisch, PVDF PN10 d1 200 mm, d2 160 mm | 37060514 |  |  | 5 | 39174000 | DE
700647490 | REDUKTION EXZ. PN10 PVDF D225-160 | 5381.97 | EUR | 2021-10-01 | 1 | 1.14 | ST | 0 | 0 | 0 | 234678005 | 234678 | 234 | I260 | 7612988648247 | SYGEF Standard Reduktionen exzentrisch, PVDF PN10 d1 225 mm, d2 160 mm | 37060514 |  |  | 5 | 39174000 | DE
700647491 | REDUKTION EXZ. PN10 PVDF D255-200 | 4676.29 | EUR | 2021-10-01 | 1 | 1.2 | ST | 0 | 0 | 0 | 234678005 | 234678 | 234 | I260 | 7612988648254 | SYGEF Standard Reduktionen exzentrisch, PVDF PN10 d1 225 mm, d2 200 mm | 37060514 |  |  | 5 | 39174000 | DE
700647600 | REDUKTION EXZ. SDR11 PE100 D63-50 | 281 | EUR | 2021-10-01 | 1 | 1 | ST | 0 | 0 | 0 | 234678005 | 234678 | 234 | I260 | 7612988648346 | ecoFIT Reduktion exzentrisch, PE100 SDR11 d1 63 mm, d2 50 mm | 37060514 |  |  | 10 | 39174000 | DE
700647601 | REDUKTION EXZ. SDR11 PE100 D75-50 | 290.15 | EUR | 2021-10-01 | 1 | 1 | ST | 0 | 0 | 0 | 234678005 | 234678 | 234 | I260 | 7612988648353 | ecoFIT Reduktion exzentrisch, PE100 SDR11 d1 75 mm, d2 50 mm | 37060514 |  |  | 5 | 39174000 | DE
700647602 | REDUKTION EXZ. SDR11 PE100 D75-63 | 256.02 | EUR | 2021-10-01 | 1 | 1 | ST | 0 | 0 | 0 | 234678005 | 234678 | 234 | I260 | 7612988648360 | ecoFIT Reduktion exzentrisch, PE100 SDR11 d1 75 mm, d2 63 mm | 37060514 |  |  | 5 | 39174000 | DE
700647603 | REDUKTION EXZ. SDR11 PE100 D90-63 | 306.84 | EUR | 2021-10-01 | 1 | 1 | ST | 0 | 0 | 0 | 234678005 | 234678 | 234 | I260 | 7612988648377 | ecoFIT Reduktion exzentrisch, PE100 SDR11 d1 90 mm, d2 63 mm | 37060514 |  |  | 10 | 39174000 | DE
700647604 | REDUKTION EXZ. SDR11 PE100 D90-75 | 268.98 | EUR | 2021-10-01 | 1 | 1 | ST | 0 | 0 | 0 | 234678005 | 234678 | 234 | I260 | 7612988648384 | ecoFIT Reduktion exzentrisch, PE100 SDR11 d1 90 mm, d2 75 mm | 37060514 |  |  | 5 | 39174000 | DE
700647605 | REDUKTION EXZ. SDR11 PE100 D110-75 | 368.76 | EUR | 2021-10-01 | 1 | 1 | ST | 0 | 0 | 0 | 234678005 | 234678 | 234 | I260 | 7612988648391 | ecoFIT Reduktion exzentrisch, PE100 SDR11 d1 110 mm, d2 75 mm | 37060514 |  |  | 5 | 39174000 | DE
700647606 | REDUKTION EXZ. SDR11 PE100 D110-90 | 310.82 | EUR | 2021-10-01 | 1 | 1 | ST | 0 | 0 | 0 | 234678005 | 234678 | 234 | I260 | 7612988648407 | ecoFIT Reduktion exzentrisch, PE100 SDR11 d1 110 mm, d2 90 mm | 37060514 |  |  | 5 | 39174000 | DE
700647607 | REDUKTION EXZ. SDR11 PE100 D125-90 | 390.42 | EUR | 2021-10-01 | 1 | 1 | ST | 0 | 0 | 0 | 234678005 | 234678 | 234 | I260 | 7612988648414 | ecoFIT Reduktion exzentrisch, PE100 SDR11 d1 125 mm, d2 90 mm | 37060514 |  |  | 5 | 39174000 | DE
700647608 | REDUKTION EXZ. SDR11 PE100 D125-110 | 340.48 | EUR | 2021-10-01 | 1 | 1 | ST | 0 | 0 | 0 | 234678005 | 234678 | 234 | I260 | 7612988648421 | ecoFIT Reduktion exzentrisch, PE100 SDR11 d1 125 mm, d2 110 mm | 37060514 |  |  | 5 | 39174000 | DE
700647609 | REDUKTION EXZ. SDR11 PE100 D140-90 | 462.3 | EUR | 2021-10-01 | 1 | 1 | ST | 0 | 0 | 0 | 234678005 | 234678 | 234 | I260 | 7612988648438 | ecoFIT Reduktion exzentrisch, PE100 SDR11 d1 140 mm, d2 90 mm | 37060514 |  |  | 5 | 39174000 | DE
700647610 | REDUKTION EXZ. SDR11 PE100 D140-110 | 390.27 | EUR | 2021-10-01 | 1 | 1 | ST | 0 | 0 | 0 | 234678005 | 234678 | 234 | I260 | 7612988648445 | ecoFIT Reduktion exzentrisch, PE100 SDR11 d1 140 mm, d2 110 mm | 37060514 |  |  | 5 | 39174000 | DE
700647611 | REDUKTION EXZ. SDR11 PE100 D160-90 | 564.44 | EUR | 2021-10-01 | 1 | 1 | ST | 0 | 0 | 0 | 234678005 | 234678 | 234 | I260 | 7612988648452 | ecoFIT Reduktion exzentrisch, PE100 SDR11 d1 160 mm, d2 90 mm | 37060514 |  |  | 10 | 39174000 | DE
700647612 | REDUKTION EXZ. SDR11 PE100 D160-110 | 535.69 | EUR | 2021-10-01 | 1 | 1 | ST | 0 | 0 | 0 | 234678005 | 234678 | 234 | I260 | 7612988648469 | ecoFIT Reduktion exzentrisch, PE100 SDR11 d1 160 mm, d2 110 mm | 37060514 |  |  | 5 | 39174000 | DE
700647613 | REDUKTION EXZ. SDR11 PE100 D160-125 | 483.66 | EUR | 2021-10-01 | 1 | 1 | ST | 0 | 0 | 0 | 234678005 | 234678 | 234 | I260 | 7612988648476 | ecoFIT Reduktion exzentrisch, PE100 SDR11 d1 160 mm, d2 125 mm | 37060514 |  |  | 5 | 39174000 | DE
700647614 | REDUKTION EXZ. SDR11 PE100 D160-140 | 413.37 | EUR | 2021-10-01 | 1 | 1 | ST | 0 | 0 | 0 | 234678005 | 234678 | 234 | I260 | 7612988648483 | ecoFIT Reduktion exzentrisch, PE100 SDR11 d1 160 mm, d2 140 mm | 37060514 |  |  | 5 | 39174000 | DE
700647615 | REDUKTION EXZ. SDR11 PE100 D180-125 | 615.64 | EUR | 2021-10-01 | 1 | 1 | ST | 0 | 0 | 0 | 234678005 | 234678 | 234 | I260 | 7612988648490 | ecoFIT Reduktion exzentrisch, PE100 SDR11 d1 180 mm, d2 125 mm | 37060514 |  |  | 5 | 39174000 | DE
700647616 | REDUKTION EXZ. SDR11 PE100 D180-140 | 558.77 | EUR | 2021-10-01 | 1 | 1.072 | ST | 0 | 0 | 0 | 234678005 | 234678 | 234 | I260 | 7612988648506 | ecoFIT Reduktion exzentrisch, PE100 SDR11 d1 180 mm, d2 140 mm | 37060514 |  |  | 10 | 39174000 | DE
700647617 | REDUKTION EXZ. SDR11 PE100 D180-160 | 424.58 | EUR | 2021-10-01 | 1 | 1 | ST | 0 | 0 | 0 | 234678005 | 234678 | 234 | I260 | 7612988648513 | ecoFIT Reduktion exzentrisch, PE100 SDR11 d1 180 mm, d2 160 mm | 37060514 |  |  | 5 | 39174000 | DE
700647618 | REDUKTION EXZ. SDR11 PE100 D200-140 | 680.25 | EUR | 2021-10-01 | 1 | 1 | ST | 0 | 0 | 0 | 234678005 | 234678 | 234 | I260 | 7612988648520 | ecoFIT Reduktion exzentrisch, PE100 SDR11 d1 200 mm, d2 140 mm | 37060514 |  |  | 5 | 39174000 | DE
700647619 | REDUKTION EXZ. SDR11 PE100 D200-160 | 602.04 | EUR | 2021-10-01 | 1 | 1 | ST | 0 | 0 | 0 | 234678005 | 234678 | 234 | I260 | 7612988648537 | ecoFIT Reduktion exzentrisch, PE100 SDR11 d1 200 mm, d2 160 mm | 37060514 |  |  | 5 | 39174000 | DE
700647620 | REDUKTION EXZ. SDR11 PE100 D200-180 | 524.31 | EUR | 2021-10-01 | 1 | 1 | ST | 0 | 0 | 0 | 234678005 | 234678 | 234 | I260 | 7612988648544 | ecoFIT Reduktion exzentrisch, PE100 SDR11 d1 200 mm, d2 180 mm | 37060514 |  |  | 5 | 39174000 | DE
700647621 | REDUKTION EXZ. SDR11 PE100 D225-160 | 830.5 | EUR | 2021-10-01 | 1 | 1 | ST | 0 | 0 | 0 | 234678005 | 234678 | 234 | I260 | 7612988648551 | ecoFIT Reduktion exzentrisch, PE100 SDR11 d1 225 mm, d2 160 mm | 37060514 |  |  | 10 | 39174000 | DE
700647622 | REDUKTION EXZ. SDR11 PE100 D225-180 | 749.89 | EUR | 2021-10-01 | 1 | 1 | ST | 0 | 0 | 0 | 234678005 | 234678 | 234 | I260 | 7612988648568 | ecoFIT Reduktion exzentrisch, PE100 SDR11 d1 225 mm, d2 180 mm | 37060514 |  |  | 5 | 39174000 | DE
700647623 | REDUKTION EXZ. SDR11 PE100 D225-200 | 725.77 | EUR | 2021-10-01 | 1 | 1 | ST | 0 | 0 | 0 | 234678005 | 234678 | 234 | I260 | 7612988648575 | ecoFIT Reduktion exzentrisch, PE100 SDR11 d1 225 mm, d2 200 mm | 37060514 |  |  | 5 | 39174000 | DE
700647624 | REDUKTION EXZ. SDR11 PE100 D250-180 | 1030.38 | EUR | 2021-10-01 | 1 | 1 | ST | 0 | 0 | 0 | 234678005 | 234678 | 234 | I260 | 7612988648582 | ecoFIT Reduktion exzentrisch, PE100 SDR11 d1 250 mm, d2 180 mm | 37060514 |  |  | 5 | 39174000 | DE
700647625 | REDUKTION EXZ. SDR11 PE100 D250-200 | 935.61 | EUR | 2021-10-01 | 1 | 1 | ST | 0 | 0 | 0 | 234678005 | 234678 | 234 | I260 | 7612988648599 | ecoFIT Reduktion exzentrisch, PE100 SDR11 d1 250 mm, d2 200 mm | 37060514 |  |  | 5 | 39174000 | DE
700647626 | REDUKTION EXZ. SDR11 PE100 D250-225 | 833.07 | EUR | 2021-10-01 | 1 | 1 | ST | 0 | 0 | 0 | 234678005 | 234678 | 234 | I260 | 7612988648605 | ecoFIT Reduktion exzentrisch, PE100 SDR11 d1 250 mm, d2 225 mm | 37060514 |  |  | 5 | 39174000 | DE
700647627 | REDUKTION EXZ. SDR11 PE100 D280-200 | 1464.57 | EUR | 2021-10-01 | 1 | 1 | ST | 0 | 0 | 0 | 234678005 | 234678 | 234 | I260 | 7612988648612 | ecoFIT Reduktion exzentrisch, PE100 SDR11 d1 280 mm, d2 200 mm | 37060514 |  |  | 5 | 39174000 | DE
700647628 | REDUKTION EXZ. SDR11 PE100 D280-225 | 1225.07 | EUR | 2021-10-01 | 1 | 1 | ST | 0 | 0 | 0 | 234678005 | 234678 | 234 | I260 | 7612988648629 | ecoFIT Reduktion exzentrisch, PE100 SDR11 d1 280 mm, d2 225 mm | 37060514 |  |  | 5 | 39174000 | DE
700647629 | REDUKTION EXZ. SDR11 PE100 D280-250 | 959.74 | EUR | 2021-10-01 | 1 | 1 | ST | 0 | 0 | 0 | 234678005 | 234678 | 234 | I260 | 7612988648636 | ecoFIT Reduktion exzentrisch, PE100 SDR11 d1 280 mm, d2 250 mm | 37060514 |  |  | 5 | 39174000 | DE
700647630 | REDUKTION EXZ. SDR11 PE100 D315-225 | 1422.29 | EUR | 2021-10-01 | 1 | 1 | ST | 0 | 0 | 0 | 234678005 | 234678 | 234 | I260 | 7612988648643 | ecoFIT Reduktion exzentrisch, PE100 SDR11 d1 315 mm, d2 225 mm | 37060514 |  |  | 5 | 39174000 | DE
700647631 | REDUKTION EXZ. SDR11 PE100 D315-250 | 1493.67 | EUR | 2021-10-01 | 1 | 1 | ST | 0 | 0 | 0 | 234678005 | 234678 | 234 | I260 | 7612988648650 | ecoFIT Reduktion exzentrisch, PE100 SDR11 d1 315 mm, d2 250 mm | 37060514 |  |  | 5 | 39174000 | DE
700647632 | REDUKTION EXZ. SDR11 PE100 D315-280 | 1045.74 | EUR | 2021-10-01 | 1 | 1 | ST | 0 | 0 | 0 | 234678005 | 234678 | 234 | I260 | 7612988648667 | ecoFIT Reduktion exzentrisch, PE100 SDR11 d1 315 mm, d2 280 mm | 37060514 |  |  | 5 | 39174000 | DE
700647633 | REDUKTION EXZ. SDR11 PE100 D355-250 | 1866.66 | EUR | 2021-10-01 | 1 | 1 | ST | 0 | 0 | 0 | 234678005 | 234678 | 234 | I260 | 7612988648674 | ecoFIT Reduktion exzentrisch, PE100 SDR11 d1 355 mm, d2 250 mm | 37060514 |  |  | 5 | 39174000 | DE
700647634 | REDUKTION EXZ. SDR11 PE100 D355-280 | 1466.91 | EUR | 2021-10-01 | 1 | 1 | ST | 0 | 0 | 0 | 234678005 | 234678 | 234 | I260 | 7612988648681 | ecoFIT Reduktion exzentrisch, PE100 SDR11 d1 355 mm, d2 280 mm | 37060514 |  |  | 5 | 39174000 | DE
700647635 | REDUKTION EXZ. SDR11 PE100 D355-315 | 1363.43 | EUR | 2021-10-01 | 1 | 1 | ST | 0 | 0 | 0 | 234678005 | 234678 | 234 | I260 | 7612988648698 | ecoFIT Reduktion exzentrisch, PE100 SDR11 d1 355 mm, d2 315 mm | 37060514 |  |  | 5 | 39174000 | DE
700647636 | REDUKTION EXZ. SDR11 PE100 D400-280 | 2641.16 | EUR | 2021-10-01 | 1 | 1 | ST | 0 | 0 | 0 | 234678005 | 234678 | 234 | I260 | 7612988648704 | ecoFIT Reduktion exzentrisch, PE100 SDR11 d1 400 mm, d2 280 mm | 37060514 |  |  | 5 | 39174000 | DE
700647637 | REDUKTION EXZ. SDR11 PE100 D400-315 | 2284.23 | EUR | 2021-10-01 | 1 | 1 | ST | 0 | 0 | 0 | 234678005 | 234678 | 234 | I260 | 7612988648711 | ecoFIT Reduktion exzentrisch, PE100 SDR11 d1 400 mm, d2 315 mm | 37060514 |  |  | 5 | 39174000 | DE
700647638 | REDUKTION EXZ. SDR11 PE100 D400-355 | 2146.84 | EUR | 2021-10-01 | 1 | 1 | ST | 0 | 0 | 0 | 234678005 | 234678 | 234 | I260 | 7612988648728 | ecoFIT Reduktion exzentrisch, PE100 SDR11 d1 400 mm, d2 355 mm | 37060514 |  |  | 5 | 39174000 | DE
700647639 | REDUKTION EXZ. SDR11 PE100 D450-315 | 3035.55 | EUR | 2021-10-01 | 1 | 1 | ST | 0 | 0 | 0 | 234678005 | 234678 | 234 | I260 | 7612988648735 | ecoFIT Reduktion exzentrisch, PE100 SDR11 d1 450 mm, d2 315 mm | 37060514 |  |  | 5 | 39174000 | DE
700647640 | REDUKTION EXZ. SDR11 PE100 D450-355 | 2973.1 | EUR | 2021-10-01 | 1 | 1 | ST | 0 | 0 | 0 | 234678005 | 234678 | 234 | I260 | 7612988648742 | ecoFIT Reduktion exzentrisch, PE100 SDR11 d1 450 mm, d2 355 mm | 37060514 |  |  | 5 | 39174000 | DE
700647641 | REDUKTION EXZ. SDR11 PE100 D450-400 | 2562.63 | EUR | 2021-10-01 | 1 | 1 | ST | 0 | 0 | 0 | 234678005 | 234678 | 234 | I260 | 7612988648759 | ecoFIT Reduktion exzentrisch, PE100 SDR11 d1 450 mm, d2 400 mm | 37060514 |  |  | 5 | 39174000 | DE
700647642 | REDUKTION EXZ. SDR11 PE100 D500-315 | 4004.57 | EUR | 2021-10-01 | 1 | 1 | ST | 0 | 0 | 0 | 234678005 | 234678 | 234 | I260 | 7612988648766 | ecoFIT Reduktion exzentrisch, PE100 SDR11 d1 500 mm, d2 315 mm | 37060514 |  |  | 5 | 39174000 | DE
700647643 | REDUKTION EXZ. SDR11 PE100 D500-355 | 3724.38 | EUR | 2021-10-01 | 1 | 1 | ST | 0 | 0 | 0 | 234678005 | 234678 | 234 | I260 | 7612988648773 | ecoFIT Reduktion exzentrisch, PE100 SDR11 d1 500 mm, d2 355 mm | 37060514 |  |  | 5 | 39174000 | DE
700647644 | REDUKTION EXZ. SDR11 PE100 D500-400 | 3451.33 | EUR | 2021-10-01 | 1 | 1 | ST | 0 | 0 | 0 | 234678005 | 234678 | 234 | I260 | 7612988648780 | ecoFIT Reduktion exzentrisch, PE100 SDR11 d1 500 mm, d2 400 mm | 37060514 |  |  | 5 | 39174000 | DE
700647645 | REDUKTION EXZ. SDR11 PE100 D500-450 | 3226.49 | EUR | 2021-10-01 | 1 | 1 | ST | 0 | 0 | 0 | 234678005 | 234678 | 234 | I260 | 7612988648797 | ecoFIT Reduktion exzentrisch, PE100 SDR11 d1 500 mm, d2 450 mm | 37060514 |  |  | 5 | 39174000 | DE
700647646 | REDUKTION EXZ. SDR11 PE100 D560-450 | 4092 | EUR | 2021-10-01 | 1 | 1 | ST | 0 | 0 | 0 | 234678005 | 234678 | 234 | I260 | 7612988648803 | ecoFIT Reduktion exzentrisch, PE100 SDR11 d1 560 mm, d2 450 mm | 37060514 |  |  | 5 | 39174000 | DE
700647647 | REDUKTION EXZ. SDR11 PE100 D560-500 | 3335.33 | EUR | 2021-10-01 | 1 | 1 | ST | 0 | 0 | 0 | 234678005 | 234678 | 234 | I260 | 7612988648810 | ecoFIT Reduktion exzentrisch, PE100 SDR11 d1 560 mm, d2 500 mm | 37060514 |  |  | 5 | 39174000 | DE
700647648 | REDUKTION EXZ. SDR11 PE100 D630-500 | 5614.22 | EUR | 2021-10-01 | 1 | 1 | ST | 0 | 0 | 0 | 234678005 | 234678 | 234 | I260 | 7612988648827 | ecoFIT Reduktion exzentrisch, PE100 SDR11 d1 630 mm, d2 500 mm | 37060514 |  |  | 5 | 39174000 | DE
700647649 | REDUKTION EXZ. SDR11 PE100 D630-560 | 5312.64 | EUR | 2021-10-01 | 1 | 1 | ST | 0 | 0 | 0 | 234678005 | 234678 | 234 | I260 | 7612988648834 | ecoFIT Reduktion exzentrisch, PE100 SDR11 d1 630 mm, d2 560 mm | 37060514 |  |  | 5 | 39174000 | DE
700647650 | REDUKTION EXZ. SDR17,6 PE100 D63-50 | 277.56 | EUR | 2021-10-01 | 1 | 1 | ST | 0 | 0 | 0 | 234678005 | 234678 | 234 | I260 | 7612988648841 | ecoFIT Reduktion exzentrisch, PE100 SDR17.6 d1 63 mm, d2 50 mm | 37060514 |  |  | 5 | 39174000 | DE
700647651 | REDUKTION EXZ. SDR17,6 PE100 D75-50 | 301.34 | EUR | 2021-10-01 | 1 | 1 | ST | 0 | 0 | 0 | 234678005 | 234678 | 234 | I260 | 7612988648858 | ecoFIT Reduktion exzentrisch, PE100 SDR17.6 d1 75 mm, d2 50 mm | 37060514 |  |  | 5 | 39174000 | DE
700647652 | REDUKTION EXZ. SDR17,6 PE100 D75-63 | 279.82 | EUR | 2021-10-01 | 1 | 1 | ST | 0 | 0 | 0 | 234678005 | 234678 | 234 | I260 | 7612988648865 | ecoFIT Reduktion exzentrisch, PE100 SDR17.6 d1 75 mm, d2 63 mm | 37060514 |  |  | 5 | 39174000 | DE
700647653 | REDUKTION EXZ. SDR17,6 PE100 D90-63 | 332.9 | EUR | 2021-10-01 | 1 | 0.175 | ST | 0 | 0 | 0 | 234678005 | 234678 | 234 | I260 | 7612988648872 | ecoFIT Reduktion exzentrisch, PE100 SDR17.6 d1 90 mm, d2 63 mm | 37060514 |  |  | 5 | 39174000 | DE
700647654 | REDUKTION EXZ. SDR17,6 PE100 D90-75 | 295.86 | EUR | 2021-10-01 | 1 | 1 | ST | 0 | 0 | 0 | 234678005 | 234678 | 234 | I260 | 7612988648889 | ecoFIT Reduktion exzentrisch, PE100 SDR17.6 d1 90 mm, d2 75 mm | 37060514 |  |  | 5 | 39174000 | DE
700647655 | REDUKTION EXZ. SDR17,6 PE100 D110-75 | 370.78 | EUR | 2021-10-01 | 1 | 1 | ST | 0 | 0 | 0 | 234678005 | 234678 | 234 | I260 | 7612988648896 | ecoFIT Reduktion exzentrisch, PE100 SDR17.6 d1 110 mm, d2 75 mm | 37060514 |  |  | 5 | 39174000 | DE
700647656 | REDUKTION EXZ. SDR17,6 PE100 D110-90 | 332.7 | EUR | 2021-10-01 | 1 | 1 | ST | 0 | 0 | 0 | 234678005 | 234678 | 234 | I260 | 7612988648902 | ecoFIT Reduktion exzentrisch, PE100 SDR17.6 d1 110 mm, d2 90 mm | 37060514 |  |  | 5 | 39174000 | DE
700647657 | REDUKTION EXZ. SDR17,6 PE100 D125-90 | 405.26 | EUR | 2021-10-01 | 1 | 1 | ST | 0 | 0 | 0 | 234678005 | 234678 | 234 | I260 | 7612988648919 | ecoFIT Reduktion exzentrisch, PE100 SDR17.6 d1 125 mm, d2 90 mm | 37060514 |  |  | 5 | 39174000 | DE
700647658 | REDUKTION EXZ. SDR17,6 PE100 D125-110 | 345.84 | EUR | 2021-10-01 | 1 | 1 | ST | 0 | 0 | 0 | 234678005 | 234678 | 234 | I260 | 7612988648926 | ecoFIT Reduktion exzentrisch, PE100 SDR17.6 d1 125 mm, d2 110 mm | 37060514 |  |  | 5 | 39174000 | DE
700647659 | REDUKTION EXZ. SDR17,6 PE100 D140-90 | 472.27 | EUR | 2021-10-01 | 1 | 1 | ST | 0 | 0 | 0 | 234678005 | 234678 | 234 | I260 | 7612988648933 | ecoFIT Reduktion exzentrisch, PE100 SDR17.6 d1 140 mm, d2 90 mm | 37060514 |  |  | 5 | 39174000 | DE
700647660 | REDUKTION EXZ. SDR17,6 PE100 D140-110 | 416.65 | EUR | 2021-10-01 | 1 | 1 | ST | 0 | 0 | 0 | 234678005 | 234678 | 234 | I260 | 7612988648940 | ecoFIT Reduktion exzentrisch, PE100 SDR17.6 d1 140 mm, d2 110 mm | 37060514 |  |  | 5 | 39174000 | DE
700647661 | REDUKTION PE100 SDR17.6 D160-90 | 638.21 | EUR | 2021-10-01 | 1 | 0.568 | ST | 0 | 0 | 0 | 234678005 | 234678 | 234 | I260 | 7612988648957 | ecoFIT Reduktion exzentrisch, PE100 SDR17.6 d1 160 mm, d2 90 mm | 37060514 |  |  | 5 | 39174000 | DE
700647662 | REDUKTION EXZ. SDR17,6 PE100 D160-110 | 604.63 | EUR | 2021-10-01 | 1 | 1 | ST | 0 | 0 | 0 | 234678005 | 234678 | 234 | I260 | 7612988648964 | ecoFIT Reduktion exzentrisch, PE100 SDR17.6 d1 160 mm, d2 110 mm | 37060514 |  |  | 5 | 39174000 | DE
700647663 | REDUKTION EXZ. SDR17,6 PE100 D160-125 | 481.61 | EUR | 2021-10-01 | 1 | 1 | ST | 0 | 0 | 0 | 234678005 | 234678 | 234 | I260 | 7612988648971 | ecoFIT Reduktion exzentrisch, PE100 SDR17.6 d1 160 mm, d2 125 mm | 37060514 |  |  | 5 | 39174000 | DE
700647664 | REDUKTION EXZ. SDR17,6 PE100 D160-140 | 445.75 | EUR | 2021-10-01 | 1 | 1 | ST | 0 | 0 | 0 | 234678005 | 234678 | 234 | I260 | 7612988648988 | ecoFIT Reduktion exzentrisch, PE100 SDR17.6 d1 160 mm, d2 140 mm | 37060514 |  |  | 5 | 39174000 | DE
700647665 | REDUKTION EXZ. SDR17,6 PE100 D180-125 | 667.84 | EUR | 2021-10-01 | 1 | 1 | ST | 0 | 0 | 0 | 234678005 | 234678 | 234 | I260 | 7612988648995 | ecoFIT Reduktion exzentrisch, PE100 SDR17.6 d1 180 mm, d2 125 mm | 37060514 |  |  | 5 | 39174000 | DE
700647666 | REDUKTION EXZ. SDR17,6 PE100 D180-140 | 580.65 | EUR | 2021-10-01 | 1 | 1 | ST | 0 | 0 | 0 | 234678005 | 234678 | 234 | I260 | 7612988649008 | ecoFIT Reduktion exzentrisch, PE100 SDR17.6 d1 180 mm, d2 140 mm | 37060514 |  |  | 5 | 39174000 | DE
700647667 | REDUKTION EXZ. SDR17,6 PE100 D180-160 | 461.4 | EUR | 2021-10-01 | 1 | 1 | ST | 0 | 0 | 0 | 234678005 | 234678 | 234 | I260 | 7612988649015 | ecoFIT Reduktion exzentrisch, PE100 SDR17.6 d1 180 mm, d2 160 mm | 37060514 |  |  | 5 | 39174000 | DE
700647668 | REDUKTION EXZ. SDR17,6 PE100 D200-140 | 687.49 | EUR | 2021-10-01 | 1 | 1 | ST | 0 | 0 | 0 | 234678005 | 234678 | 234 | I260 | 7612988649022 | ecoFIT Reduktion exzentrisch, PE100 SDR17.6 d1 200 mm, d2 140 mm | 37060514 |  |  | 5 | 39174000 | DE
700647669 | REDUKTION EXZ. SDR17,6 PE100 D200-160 | 683 | EUR | 2021-10-01 | 1 | 1 | ST | 0 | 0 | 0 | 234678005 | 234678 | 234 | I260 | 7612988649039 | ecoFIT Reduktion exzentrisch, PE100 SDR17.6 d1 200 mm, d2 160 mm | 37060514 |  |  | 5 | 39174000 | DE
700647670 | REDUKTION EXZ. SDR17,6 PE100 D200-180 | 607.88 | EUR | 2021-10-01 | 1 | 1 | ST | 0 | 0 | 0 | 234678005 | 234678 | 234 | I260 | 7612988649046 | ecoFIT Reduktion exzentrisch, PE100 SDR17.6 d1 200 mm, d2 180 mm | 37060514 |  |  | 5 | 39174000 | DE
700647671 | REDUKTION EXZ. SDR17,6 PE100 D225-160 | 827.55 | EUR | 2021-10-01 | 1 | 1 | ST | 0 | 0 | 0 | 234678005 | 234678 | 234 | I260 | 7612988649053 | ecoFIT Reduktion exzentrisch, PE100 SDR17.6 d1 225 mm, d2 160 mm | 37060514 |  |  | 5 | 39174000 | DE
700647672 | REDUKTION EXZ. SDR17,6 PE100 D225-180 | 767.94 | EUR | 2021-10-01 | 1 | 1 | ST | 0 | 0 | 0 | 234678005 | 234678 | 234 | I260 | 7612988649060 | ecoFIT Reduktion exzentrisch, PE100 SDR17.6 d1 225 mm, d2 180 mm | 37060514 |  |  | 5 | 39174000 | DE
700647673 | REDUKTION EXZ. SDR17,6 PE100 D225-200 | 740.37 | EUR | 2021-10-01 | 1 | 1 | ST | 0 | 0 | 0 | 234678005 | 234678 | 234 | I260 | 7612988649077 | ecoFIT Reduktion exzentrisch, PE100 SDR17.6 d1 225 mm, d2 200 mm | 37060514 |  |  | 5 | 39174000 | DE
700647674 | REDUKTION EXZ. SDR17,6 PE100 D250-180 | 1045.9 | EUR | 2021-10-01 | 1 | 1 | ST | 0 | 0 | 0 | 234678005 | 234678 | 234 | I260 | 7612988649084 | ecoFIT Reduktion exzentrisch, PE100 SDR17.6 d1 250 mm, d2 180 mm | 37060514 |  |  | 5 | 39174000 | DE
700647675 | REDUKTION EXZ. SDR17,6 PE100 D250-200 | 973.5 | EUR | 2021-10-01 | 1 | 1 | ST | 0 | 0 | 0 | 234678005 | 234678 | 234 | I260 | 7612988649091 | ecoFIT Reduktion exzentrisch, PE100 SDR17.6 d1 250 mm, d2 200 mm | 37060514 |  |  | 5 | 39174000 | DE
700647676 | REDUKTION EXZ. SDR17,6 PE100 D250-225 | 882.19 | EUR | 2021-10-01 | 1 | 1 | ST | 0 | 0 | 0 | 234678005 | 234678 | 234 | I260 | 7612988649107 | ecoFIT Reduktion exzentrisch, PE100 SDR17.6 d1 250 mm, d2 225 mm | 37060514 |  |  | 5 | 39174000 | DE
700647677 | REDUKTION EXZ. SDR17,6 PE100 D280-200 | 1471.46 | EUR | 2021-10-01 | 1 | 1 | ST | 0 | 0 | 0 | 234678005 | 234678 | 234 | I260 | 7612988649114 | ecoFIT Reduktion exzentrisch, PE100 SDR17.6 d1 280 mm, d2 200 mm | 37060514 |  |  | 5 | 39174000 | DE
700647678 | REDUKTION EXZ. SDR17,6 PE100 D280-225 | 1314.68 | EUR | 2021-10-01 | 1 | 1 | ST | 0 | 0 | 0 | 234678005 | 234678 | 234 | I260 | 7612988649121 | ecoFIT Reduktion exzentrisch, PE100 SDR17.6 d1 280 mm, d2 225 mm | 37060514 |  |  | 5 | 39174000 | DE
700647679 | REDUKTION EXZ. SDR17,6 PE100 D280-250 | 980.4 | EUR | 2021-10-01 | 1 | 1 | ST | 0 | 0 | 0 | 234678005 | 234678 | 234 | I260 | 7612988649138 | ecoFIT Reduktion exzentrisch, PE100 SDR17.6 d1 280 mm, d2 250 mm | 37060514 |  |  | 5 | 39174000 | DE
700647680 | REDUKTION EXZ. SDR17,6 PE100 D315-225 | 1438.35 | EUR | 2021-10-01 | 1 | 1 | ST | 0 | 0 | 0 | 234678005 | 234678 | 234 | I260 | 7612988649145 | ecoFIT Reduktion exzentrisch, PE100 SDR17.6 d1 315 mm, d2 225 mm | 37060514 |  |  | 5 | 39174000 | DE
700647681 | REDUKTION EXZ. SDR17,6 PE100 D315-250 | 1509.75 | EUR | 2021-10-01 | 1 | 1 | ST | 0 | 0 | 0 | 234678005 | 234678 | 234 | I260 | 7612988649152 | ecoFIT Reduktion exzentrisch, PE100 SDR17.6 d1 315 mm, d2 250 mm | 37060514 |  |  | 5 | 39174000 | DE
700647682 | REDUKTION EXZ. SDR17,6 PE100 D315-280 | 1047.54 | EUR | 2021-10-01 | 1 | 1 | ST | 0 | 0 | 0 | 234678005 | 234678 | 234 | I260 | 7612988649169 | ecoFIT Reduktion exzentrisch, PE100 SDR17.6 d1 315 mm, d2 280 mm | 37060514 |  |  | 5 | 39174000 | DE
700647683 | REDUKTION EXZ. SDR17,6 PE100 D355-250 | 1859.51 | EUR | 2021-10-01 | 1 | 1 | ST | 0 | 0 | 0 | 234678005 | 234678 | 234 | I260 | 7612988649176 | ecoFIT Reduktion exzentrisch, PE100 SDR17.6 d1 355 mm, d2 250 mm | 37060514 |  |  | 5 | 39174000 | DE
700647684 | REDUKTION EXZ. SDR17,6 PE100 D355-280 | 1466.91 | EUR | 2021-10-01 | 1 | 1 | ST | 0 | 0 | 0 | 234678005 | 234678 | 234 | I260 | 7612988649183 | ecoFIT Reduktion exzentrisch, PE100 SDR17.6 d1 355 mm, d2 280 mm | 37060514 |  |  | 5 | 39174000 | DE
700647685 | REDUKTION EXZ. SDR17,6 PE100 D355-315 | 1379.48 | EUR | 2021-10-01 | 1 | 1 | ST | 0 | 0 | 0 | 234678005 | 234678 | 234 | I260 | 7612988649190 | ecoFIT Reduktion exzentrisch, PE100 SDR17.6 d1 355 mm, d2 315 mm | 37060514 |  |  | 5 | 39174000 | DE
700647686 | REDUKTION EXZ. SDR17,6 PE100 D400-280 | 2758.93 | EUR | 2021-10-01 | 1 | 1 | ST | 0 | 0 | 0 | 234678005 | 234678 | 234 | I260 | 7612988649206 | ecoFIT Reduktion exzentrisch, PE100 SDR17.6 d1 400 mm, d2 280 mm | 37060514 |  |  | 5 | 39174000 | DE
700647687 | REDUKTION EXZ. SDR17,6 PE100 D400-315 | 2443.07 | EUR | 2021-10-01 | 1 | 1 | ST | 0 | 0 | 0 | 234678005 | 234678 | 234 | I260 | 7612988649213 | ecoFIT Reduktion exzentrisch, PE100 SDR17.6 d1 400 mm, d2 315 mm | 37060514 |  |  | 5 | 39174000 | DE
700647688 | REDUKTION EXZ. SDR17,6 PE100 D400-355 | 2239.64 | EUR | 2021-10-01 | 1 | 1 | ST | 0 | 0 | 0 | 234678005 | 234678 | 234 | I260 | 7612988649220 | ecoFIT Reduktion exzentrisch, PE100 SDR17.6 d1 400 mm, d2 355 mm | 37060514 |  |  | 5 | 39174000 | DE
700647689 | REDUKTION EXZ. SDR17,6 PE100 D450-315 | 3046.27 | EUR | 2021-10-01 | 1 | 1 | ST | 0 | 0 | 0 | 234678005 | 234678 | 234 | I260 | 7612988649237 | ecoFIT Reduktion exzentrisch, PE100 SDR17.6 d1 450 mm, d2 315 mm | 37060514 |  |  | 5 | 39174000 | DE
700647690 | REDUKTION EXZ. SDR17,6 PE100 D450-355 | 2798.2 | EUR | 2021-10-01 | 1 | 1 | ST | 0 | 0 | 0 | 234678005 | 234678 | 234 | I260 | 7612988649244 | ecoFIT Reduktion exzentrisch, PE100 SDR17.6 d1 450 mm, d2 355 mm | 37060514 |  |  | 5 | 39174000 | DE
700647691 | REDUKTION EXZ. SDR17,6 PE100 D450-400 | 2539.41 | EUR | 2021-10-01 | 1 | 1 | ST | 0 | 0 | 0 | 234678005 | 234678 | 234 | I260 | 7612988649251 | ecoFIT Reduktion exzentrisch, PE100 SDR17.6 d1 450 mm, d2 400 mm | 37060514 |  |  | 5 | 39174000 | DE
700647692 | REDUKTION EXZ. SDR17,6 PE100 D500-315 | 4029.54 | EUR | 2021-10-01 | 1 | 1 | ST | 0 | 0 | 0 | 234678005 | 234678 | 234 | I260 | 7612988649268 | ecoFIT Reduktion exzentrisch, PE100 SDR17.6 d1 500 mm, d2 315 mm | 37060514 |  |  | 5 | 39174000 | DE
700647693 | REDUKTION EXZ. SDR17,6 PE100 D500-355 | 3688.7 | EUR | 2021-10-01 | 1 | 1 | ST | 0 | 0 | 0 | 234678005 | 234678 | 234 | I260 | 7612988649275 | ecoFIT Reduktion exzentrisch, PE100 SDR17.6 d1 500 mm, d2 355 mm | 37060514 |  |  | 5 | 39174000 | DE
700647694 | REDUKTION EXZ. SDR17,6 PE100 D500-400 | 3515.6 | EUR | 2021-10-01 | 1 | 1 | ST | 0 | 0 | 0 | 234678005 | 234678 | 234 | I260 | 7612988649282 | ecoFIT Reduktion exzentrisch, PE100 SDR17.6 d1 500 mm, d2 400 mm | 37060514 |  |  | 5 | 39174000 | DE
700647695 | REDUKTION EXZ. SDR17,6 PE100 D500-450 | 3292.54 | EUR | 2021-10-01 | 1 | 1 | ST | 0 | 0 | 0 | 234678005 | 234678 | 234 | I260 | 7612988649299 | ecoFIT Reduktion exzentrisch, PE100 SDR17.6 d1 500 mm, d2 450 mm | 37060514 |  |  | 5 | 39174000 | DE
700647696 | REDUKTION EXZ. SDR17,6 PE100 D560-450 | 4029.54 | EUR | 2021-10-01 | 1 | 1 | ST | 0 | 0 | 0 | 234678005 | 234678 | 234 | I260 | 7612988649305 | ecoFIT Reduktion exzentrisch, PE100 SDR17.6 d1 560 mm, d2 450 mm | 37060514 |  |  | 5 | 39174000 | DE
700647697 | REDUKTION EXZ. SDR17,6 PE100 D560-500 | 3476.33 | EUR | 2021-10-01 | 1 | 1 | ST | 0 | 0 | 0 | 234678005 | 234678 | 234 | I260 | 7612988649312 | ecoFIT Reduktion exzentrisch, PE100 SDR17.6 d1 560 mm, d2 500 mm | 37060514 |  |  | 5 | 39174000 | DE
700647698 | REDUKTION EXZ. SDR17,6 PE100 D630-500 | 5732.02 | EUR | 2021-10-01 | 1 | 1 | ST | 0 | 0 | 0 | 234678005 | 234678 | 234 | I260 | 7612988649329 | ecoFIT Reduktion exzentrisch, PE100 SDR17.6 d1 630 mm, d2 500 mm | 37060514 |  |  | 5 | 39174000 | DE
700647699 | REDUKTION EXZ. SDR17,6 PE100 D630-560 | 4937.88 | EUR | 2021-10-01 | 1 | 1 | ST | 0 | 0 | 0 | 234678005 | 234678 | 234 | I260 | 7612988649336 | ecoFIT Reduktion exzentrisch, PE100 SDR17.6 d1 630 mm, d2 560 mm | 37060514 |  |  | 5 | 39174000 | DE
700647700 | REDUKTION EXZ. SDR11 PP-H D63-50 | 239.72 | EUR | 2021-10-01 | 1 | 0.05 | ST | 0 | 0 | 0 | 234678005 | 234678 | 234 | I260 | 7612988649343 | Reduktionen, exzentrisch, PP-H SDR11 d1 63 mm, d2 50 mm | 37060514 |  |  | 5 | 39174000 | DE
700647701 | REDUKTION EXZ. SDR11 PP-H D75-50 | 221.53 | EUR | 2021-10-01 | 1 | 0.062 | ST | 0 | 0 | 0 | 234678005 | 234678 | 234 | I260 | 7612988649350 | Reduktionen, exzentrisch, PP-H SDR11 d1 75 mm, d2 50 mm | 37060514 |  |  | 5 | 39174000 | DE
700647702 | REDUKTION EXZ. SDR11 PP-H D75-63 | 236.5 | EUR | 2021-10-01 | 1 | 0.071 | ST | 0 | 0 | 0 | 234678005 | 234678 | 234 | I260 | 7612988649367 | Reduktionen, exzentrisch, PP-H SDR11 d1 75 mm, d2 63 mm | 37060514 |  |  | 5 | 39174000 | DE
700647703 | REDUKTION EXZ. SDR11 PP-H D90-63 | 282.84 | EUR | 2021-10-01 | 1 | 0.075 | ST | 0 | 0 | 0 | 234678005 | 234678 | 234 | I260 | 7612988649374 | Reduktionen, exzentrisch, PP-H SDR11 d1 90 mm, d2 63 mm | 37060514 |  |  | 5 | 39174000 | DE
700647704 | REDUKTION EXZ. SDR11 PP-H D90-75 | 258.86 | EUR | 2021-10-01 | 1 | 0.13 | ST | 0 | 0 | 0 | 234678005 | 234678 | 234 | I260 | 7612988649381 | Reduktionen, exzentrisch, PP-H SDR11 d1 90 mm, d2 75 mm | 37060514 |  |  | 5 | 39174000 | DE
700647705 | REDUKTION EXZ. SDR11 PP-H D110-75 | 317.42 | EUR | 2021-10-01 | 1 | 0.215 | ST | 0 | 0 | 0 | 234678005 | 234678 | 234 | I260 | 7612988649398 | Reduktionen, exzentrisch, PP-H SDR11 d1 110 mm, d2 75 mm | 37060514 |  |  | 5 | 39174000 | DE
700647706 | REDUKTION EXZ.SDR11 PP-H D110-90 | 285.9 | EUR | 2021-10-01 | 1 | 0.225 | ST | 0 | 0 | 0 | 234678005 | 234678 | 234 | I260 | 7612988649404 | Reduktionen, exzentrisch, PP-H SDR11 d1 110 mm, d2 90 mm | 37060514 |  |  | 5 | 39174000 | DE
700647707 | REDUKTION EXZ. SDR11 PP-H D125-90 | 357.82 | EUR | 2021-10-01 | 1 | 0.315 | ST | 0 | 0 | 0 | 234678005 | 234678 | 234 | I260 | 7612988649411 | Reduktionen, exzentrisch, PP-H SDR11 d1 125 mm, d2 90 mm | 37060514 |  |  | 5 | 39174000 | DE
700647708 | REDUKTION EXZ. SDR11 PP-H D125-110 | 314.34 | EUR | 2021-10-01 | 1 | 0.335 | ST | 0 | 0 | 0 | 234678005 | 234678 | 234 | I260 | 7612988649428 | Reduktionen, exzentrisch, PP-H SDR11 d1 125 mm, d2 110 mm | 37060514 |  |  | 5 | 39174000 | DE
700647709 | REDUKTION EXZ. SDR11 PP-H D140-90 | 408.63 | EUR | 2021-10-01 | 1 | 0.418 | ST | 0 | 0 | 0 | 234678005 | 234678 | 234 | I260 | 7612988649435 | Reduktionen, exzentrisch, PP-H SDR11 d1 140 mm, d2 90 mm | 37060514 |  |  | 5 | 39174000 | DE
700647710 | REDUKTION EXZ. SDR11 PP-H D140-110 | 364.53 | EUR | 2021-10-01 | 1 | 0.423 | ST | 0 | 0 | 0 | 234678005 | 234678 | 234 | I260 | 7612988649442 | Reduktionen, exzentrisch, PP-H SDR11 d1 140 mm, d2 110 mm | 37060514 |  |  | 5 | 39174000 | DE
700647711 | REDUKTION EXZ. SDR11 PP-H D160-90 | 482.17 | EUR | 2021-10-01 | 1 | 0.462 | ST | 0 | 0 | 0 | 234678005 | 234678 | 234 | I260 | 7612988649459 | Reduktionen, exzentrisch, PP-H SDR11 d1 160 mm, d2 90 mm | 37060514 |  |  | 5 | 39174000 | DE
700647712 | REDUKTION EXZ. SDR11 PP-H D160-110 | 408.16 | EUR | 2021-10-01 | 1 | 1 | ST | 0 | 0 | 0 | 234678005 | 234678 | 234 | I260 | 7612988649466 | Reduktionen, exzentrisch, PP-H SDR11 d1 160 mm, d2 110 mm | 37060514 |  |  | 5 | 39174000 | DE
700647713 | REDUKTION EXZ. SDR11 PP-H D160-125 | 377.9 | EUR | 2021-10-01 | 1 | 0.583 | ST | 0 | 0 | 0 | 234678005 | 234678 | 234 | I260 | 7612988649473 | Reduktionen, exzentrisch, PP-H SDR11 d1 160 mm, d2 125 mm | 37060514 |  |  | 5 | 39174000 | DE
700647714 | REDUKTION EXZ. SDR11 PP-H D160-140 | 347.18 | EUR | 2021-10-01 | 1 | 0.647 | ST | 0 | 0 | 0 | 234678005 | 234678 | 234 | I260 | 7612988649480 | Reduktionen, exzentrisch, PP-H SDR11 d1 160 mm, d2 140 mm | 37060514 |  |  | 5 | 39174000 | DE
700647715 | REDUKTION EXZ. SDR11 PP-H D180-125 | 484.08 | EUR | 2021-10-01 | 1 | 0.968 | ST | 0 | 0 | 0 | 234678005 | 234678 | 234 | I260 | 7612988649497 | Reduktionen, exzentrisch, PP-H SDR11 d1 180 mm, d2 125 mm | 37060514 |  |  | 5 | 39174000 | DE
700647716 | REDUKTION EXZ. SDR11 PP-H D180-140 | 420.06 | EUR | 2021-10-01 | 1 | 0.988 | ST | 0 | 0 | 0 | 234678005 | 234678 | 234 | I260 | 7612988649503 | Reduktionen, exzentrisch, PP-H SDR11 d1 180 mm, d2 140 mm | 37060514 |  |  | 5 | 39174000 | DE
700647717 | REDUKTION EXZ. SDR11 PP-H D180-160 | 377.9 | EUR | 2021-10-01 | 1 | 1.031 | ST | 0 | 0 | 0 | 234678005 | 234678 | 234 | I260 | 7612988649510 | Reduktionen, exzentrisch, PP-H SDR11 d1 180 mm, d2 160 mm | 37060514 |  |  | 5 | 39174000 | DE
700647718 | REDUKTION EXZ. SDR11 PP-H D200-140 | 530.75 | EUR | 2021-10-01 | 1 | 1.149 | ST | 0 | 0 | 0 | 234678005 | 234678 | 234 | I260 | 7612988649527 | Reduktionen, exzentrisch, PP-H SDR11 d1 200 mm, d2 140 mm | 37060514 |  |  | 5 | 39174000 | DE
700647719 | REDUKTION EXZ. SDR11 PP-H D200-160 | 449 | EUR | 2021-10-01 | 1 | 1.158 | ST | 0 | 0 | 0 | 234678005 | 234678 | 234 | I260 | 7612988649534 | Reduktionen, exzentrisch, PP-H SDR11 d1 200 mm, d2 160 mm | 37060514 |  |  | 5 | 39174000 | DE
700647720 | REDUKTION EXZ. SDR11 PP-H D200-180 | 405.73 | EUR | 2021-10-01 | 1 | 1.35 | ST | 0 | 0 | 0 | 234678005 | 234678 | 234 | I260 | 7612988649541 | Reduktionen, exzentrisch, PP-H SDR11 d1 200 mm, d2 180 mm | 37060514 |  |  | 5 | 39174000 | DE
700647721 | REDUKTION EXZ. SDR11 PP-H D225-160 | 590.43 | EUR | 2021-10-01 | 1 | 1.563 | ST | 0 | 0 | 0 | 234678005 | 234678 | 234 | I260 | 7612988649558 | Reduktionen, exzentrisch, PP-H SDR11 d1 225 mm, d2 160 mm | 37060514 |  |  | 5 | 39174000 | DE
700647722 | REDUKTION EXZ. SDR11 PP-H D225-180 | 500.33 | EUR | 2021-10-01 | 1 | 1.893 | ST | 0 | 0 | 0 | 234678005 | 234678 | 234 | I260 | 7612988649565 | Reduktionen, exzentrisch, PP-H SDR11 d1 225 mm, d2 180 mm | 37060514 |  |  | 5 | 39174000 | DE
700647723 | REDUKTION EXZ. SDR11 PP-H D225-200 | 437.92 | EUR | 2021-10-01 | 1 | 1.723 | ST | 0 | 0 | 0 | 234678005 | 234678 | 234 | I260 | 7612988649572 | Reduktionen, exzentrisch, PP-H SDR11 d1 225 mm, d2 200 mm | 37060514 |  |  | 5 | 39174000 | DE
700647724 | REDUKTION EXZ. SDR11 PP-H D250-180 | 682.46 | EUR | 2021-10-01 | 1 | 1.483 | ST | 0 | 0 | 0 | 234678005 | 234678 | 234 | I260 | 7612988649589 | Reduktionen, exzentrisch, PP-H SDR11 d1 250 mm, d2 180 mm | 37060514 |  |  | 5 | 39174000 | DE
700647725 | REDUKTION EXZ. SDR11 PP-H D250-200 | 604.59 | EUR | 2021-10-01 | 1 | 2.457 | ST | 0 | 0 | 0 | 234678005 | 234678 | 234 | I260 | 7612988649596 | Reduktionen, exzentrisch, PP-H SDR11 d1 250 mm, d2 200 mm | 37060514 |  |  | 5 | 39174000 | DE
700647726 | Reduktion exz. SDR11 PP-H d250-225 | 564.1 | EUR | 2021-10-01 | 1 | 1 | ST | 0 | 0 | 0 | 234678005 | 234678 | 234 | I260 | 7612988649602 | Reduktionen, exzentrisch, PP-H SDR11 d1 250 mm, d2 225 mm | 37060514 |  |  | 10 | 39174000 | DE
700647727 | REDUKTION EXZ. SDR11 PP-H D280-200 | 1013.54 | EUR | 2021-10-01 | 1 | 2.592 | ST | 0 | 0 | 0 | 234678005 | 234678 | 234 | I260 | 7612988649619 | Reduktionen, exzentrisch, PP-H SDR11 d1 280 mm, d2 200 mm | 37060514 |  |  | 5 | 39174000 | DE
700647728 | REDUKTION EXZ. SDR11 PP-H D280-225 | 826.93 | EUR | 2021-10-01 | 1 | 2.854 | ST | 0 | 0 | 0 | 234678005 | 234678 | 234 | I260 | 7612988649626 | Reduktionen, exzentrisch, PP-H SDR11 d1 280 mm, d2 225 mm | 37060514 |  |  | 5 | 39174000 | DE
700647729 | REDUKTION EXZ. SDR11 PP-H D280-250 | 690.96 | EUR | 2021-10-01 | 1 | 2.947 | ST | 0 | 0 | 0 | 234678005 | 234678 | 234 | I260 | 7612988649633 | Reduktionen, exzentrisch, PP-H SDR11 d1 280 mm, d2 250 mm | 37060514 |  |  | 5 | 39174000 | DE
700647730 | REDUKTION EXZ. SDR11 PP-H D315-225 | 1298.01 | EUR | 2021-10-01 | 1 | 3.102 | ST | 0 | 0 | 0 | 234678005 | 234678 | 234 | I260 | 7612988649640 | Reduktionen, exzentrisch, PP-H SDR11 d1 315 mm, d2 225 mm | 37060514 |  |  | 5 | 39174000 | DE
700647731 | REDUKTION EXZ. SDR11 PP-H D315-250 | 1116.39 | EUR | 2021-10-01 | 1 | 3.54 | ST | 0 | 0 | 0 | 234678005 | 234678 | 234 | I260 | 7612988649657 | Reduktionen, exzentrisch, PP-H SDR11 d1 315 mm, d2 250 mm | 37060514 |  |  | 5 | 39174000 | DE
700647732 | REDUKTION EXZ. SDR11 PP-H D315-280 | 976.39 | EUR | 2021-10-01 | 1 | 3.577 | ST | 0 | 0 | 0 | 234678005 | 234678 | 234 | I260 | 7612988649664 | Reduktionen, exzentrisch, PP-H SDR11 d1 315 mm, d2 280 mm | 37060514 |  |  | 5 | 39174000 | DE
700647733 | Reduktion exz. SDR11 PP-H d355-250 | 0 | EUR | 2021-10-01 | 1 | 1 | ST | 0 | 0 | 0 | 234678005 | 234678 | 234 | I260 | 7612988649671 | Reduktionen, exzentrisch, PP-H SDR11 d1 355 mm, d2 250 mm | 37060514 | Eingestellt ohne Ersatz |  |  | 39174000 | DE
700647734 | REDUKTION EXZ. SDR11 PP-H D355-280 | 1686.24 | EUR | 2021-10-01 | 1 | 5.49 | ST | 0 | 0 | 0 | 234678005 | 234678 | 234 | I260 | 7612988649688 | Reduktionen, exzentrisch, PP-H SDR11 d1 355 mm, d2 280 mm | 37060514 |  |  | 5 | 39174000 | DE
700647735 | REDUKTION EXZ. SDR11 PP-H D355-315 | 1249.69 | EUR | 2021-10-01 | 1 | 5.462 | ST | 0 | 0 | 0 | 234678005 | 234678 | 234 | I260 | 7612988649695 | Reduktionen, exzentrisch, PP-H SDR11 d1 355 mm, d2 315 mm | 37060514 |  |  | 5 | 39174000 | DE
700647736 | REDUKTION EXZ. SDR11 PP-H D400-280 | 1941.19 | EUR | 2021-10-01 | 1 | 5.58 | ST | 0 | 0 | 0 | 234678005 | 234678 | 234 | I260 | 7612988649701 | Reduktionen, exzentrisch, PP-H SDR11 d1 400 mm, d2 280 mm | 37060514 |  |  | 5 | 39174000 | DE
700647737 | REDUKTION EXZ. SDR11 PP-H D400-315 | 1862.88 | EUR | 2021-10-01 | 1 | 4.793 | ST | 0 | 0 | 0 | 234678005 | 234678 | 234 | I260 | 7612988649718 | Reduktionen, exzentrisch, PP-H SDR11 d1 400 mm, d2 315 mm | 37060514 |  |  | 5 | 39174000 | DE
700647738 | REDUKTION EXZ. SDR11 PP-H D400-355 | 1676.25 | EUR | 2021-10-01 | 1 | 5.8 | ST | 0 | 0 | 0 | 234678005 | 234678 | 234 | I260 | 7612988649725 | Reduktionen, exzentrisch, PP-H SDR11 d1 400 mm, d2 355 mm | 37060514 |  |  | 5 | 39174000 | DE
700647739 | REDUKTION EXZ. SDR11 PP-H D450-315 | 3220.87 | EUR | 2021-10-01 | 1 | 6.31 | ST | 0 | 0 | 0 | 234678005 | 234678 | 234 | I260 | 7612988649732 | Reduktionen, exzentrisch, PP-H SDR11 d1 450 mm, d2 315 mm | 37060514 |  |  | 5 | 39174000 | DE
700647740 | REDUKTION EXZ. SDR11 PP-H D450-355 | 3137.56 | EUR | 2021-10-01 | 1 | 6.54 | ST | 0 | 0 | 0 | 234678005 | 234678 | 234 | I260 | 7612988649749 | Reduktionen, exzentrisch, PP-H SDR11 d1 450 mm, d2 355 mm | 37060514 |  |  | 5 | 39174000 | DE
700647741 | REDUKTION EXZ. SDR11 PP-H D450-400 | 2252.77 | EUR | 2021-10-01 | 1 | 7.21 | ST | 0 | 0 | 0 | 234678005 | 234678 | 234 | I260 | 7612988649756 | Reduktionen, exzentrisch, PP-H SDR11 d1 450 mm, d2 400 mm | 37060514 |  |  | 5 | 39174000 | DE
700647742 | REDUKTION EXZ. SDR11 PP-H D500-315 | 3885.74 | EUR | 2021-10-01 | 1 | 1 | ST | 0 | 0 | 0 | 234678005 | 234678 | 234 | I260 | 7612988649763 | Reduktionen, exzentrisch, PP-H SDR11 d1 500 mm, d2 315 mm | 37060514 |  |  | 5 | 39174000 | DE
700647743 | REDUKTION EXZ. SDR11 PP-H D500-355 | 3814.08 | EUR | 2021-10-01 | 1 | 8.55 | ST | 0 | 0 | 0 | 234678005 | 234678 | 234 | I260 | 7612988649770 | Reduktionen, exzentrisch, PP-H SDR11 d1 500 mm, d2 355 mm | 37060514 |  |  | 5 | 39174000 | DE
700647744 | REDUKTION EXZ. SDR11 PP-H D500-400 | 3507.48 | EUR | 2021-10-01 | 1 | 10.063 | ST | 0 | 0 | 0 | 234678005 | 234678 | 234 | I260 | 7612988649787 | Reduktionen, exzentrisch, PP-H SDR11 d1 500 mm, d2 400 mm | 37060514 |  |  | 5 | 39174000 | DE
700647745 | REDUKTION EXZ. SDR11 PP-H D500-450 | 2799.3 | EUR | 2021-10-01 | 1 | 9.35 | ST | 0 | 0 | 0 | 234678005 | 234678 | 234 | I260 | 7612988649794 | Reduktionen, exzentrisch, PP-H SDR11 d1 500 mm, d2 450 mm | 37060514 |  |  | 5 | 39174000 | DE
700647750 | REDUKTION EXZ. PP-H SDR17,6 D63-50 | 236.34 | EUR | 2021-10-01 | 1 | 0.02 | ST | 0 | 0 | 0 | 234678005 | 234678 | 234 | I260 | 7612988649848 | Reduktionen, exzentrisch, PP-H SDR17,6 d1 63 mm, d2 50 mm | 37060514 |  |  | 5 | 39174000 | DE
700647751 | REDUKTION EXZ. PP-H SDR17,6 D75-50 | 220.57 | EUR | 2021-10-01 | 1 | 0.041 | ST | 0 | 0 | 0 | 234678005 | 234678 | 234 | I260 | 7612988649855 | Reduktionen, exzentrisch, PP-H SDR17,6 d1 75 mm, d2 50 mm | 37060514 |  |  | 5 | 39174000 | DE
700647752 | REDUKTION EXZ. PP-H SDR17,6 D75-63 | 234.88 | EUR | 2021-10-01 | 1 | 0.048 | ST | 0 | 0 | 0 | 234678005 | 234678 | 234 | I260 | 7612988649862 | Reduktionen, exzentrisch, PP-H SDR17,6 d1 75 mm, d2 63 mm | 37060514 |  |  | 5 | 39174000 | DE
700647753 | REDUKTION EXZ. PP-H SDR17,6 D90-63 | 282.5 | EUR | 2021-10-01 | 1 | 0.079 | ST | 0 | 0 | 0 | 234678005 | 234678 | 234 | I260 | 7612988649879 | Reduktionen, exzentrisch, PP-H SDR17,6 d1 90 mm, d2 63 mm | 37060514 |  |  | 5 | 39174000 | DE
700647754 | REDUKTION EXZ. PP-H SDR17,6 D90-75 | 257.9 | EUR | 2021-10-01 | 1 | 0.09 | ST | 0 | 0 | 0 | 234678005 | 234678 | 234 | I260 | 7612988649886 | Reduktionen, exzentrisch, PP-H SDR17,6 d1 90 mm, d2 75 mm | 37060514 |  |  | 5 | 39174000 | DE
700647755 | REDUKTION EXZ. PP-H SDR17,6 D110-75 | 318.39 | EUR | 2021-10-01 | 1 | 1 | ST | 0 | 0 | 0 | 234678005 | 234678 | 234 | I260 | 7612988649893 | Reduktionen, exzentrisch, PP-H SDR17,6 d1 110 mm, d2 75 mm | 37060514 |  |  | 5 | 39174000 | DE
700647756 | REDUKTION EXZ. PP-H SDR17,6 D110-90 | 287.5 | EUR | 2021-10-01 | 1 | 0.158 | ST | 0 | 0 | 0 | 234678005 | 234678 | 234 | I260 | 7612988649909 | Reduktionen, exzentrisch, PP-H SDR17,6 d1 110 mm, d2 90 mm | 37060514 |  |  | 5 | 39174000 | DE
700647757 | REDUKTION EXZ. PP-H SDR17,6 D125-90 | 358.61 | EUR | 2021-10-01 | 1 | 0.19 | ST | 0 | 0 | 0 | 234678005 | 234678 | 234 | I260 | 7612988649916 | Reduktionen, exzentrisch, PP-H SDR17,6 d1 125 mm, d2 90 mm | 37060514 |  |  | 5 | 39174000 | DE
700647758 | REDUKTION EXZ. PP-H SDR17,6 D125-110 | 317.57 | EUR | 2021-10-01 | 1 | 0.215 | ST | 0 | 0 | 0 | 234678005 | 234678 | 234 | I260 | 7612988649923 | Reduktionen, exzentrisch, PP-H SDR17,6 d1 125 mm, d2 110 mm | 37060514 |  |  | 5 | 39174000 | DE
700647759 | REDUKTION EXZ. PP-H SDR17,6 D140-90 | 409.92 | EUR | 2021-10-01 | 1 | 0.308 | ST | 0 | 0 | 0 | 234678005 | 234678 | 234 | I260 | 7612988649930 | Reduktionen, exzentrisch, PP-H SDR17,6 d1 140 mm, d2 90 mm | 37060514 |  |  | 5 | 39174000 | DE
700647760 | REDUKTION EXZ. PP-H SDR17,6 D140-110 | 367.78 | EUR | 2021-10-01 | 1 | 0.338 | ST | 0 | 0 | 0 | 234678005 | 234678 | 234 | I260 | 7612988649947 | Reduktionen, exzentrisch, PP-H SDR17,6 d1 140 mm, d2 110 mm | 37060514 |  |  | 5 | 39174000 | DE
700647761 | Reduktion exz. PP-H SDR176 d160-90 | 502.12 | EUR | 2021-10-01 | 1 | 1 | ST | 0 | 0 | 0 | 234678005 | 234678 | 234 | I260 | 7612988649954 | Reduktionen, exzentrisch, PP-H SDR17,6 d1 160 mm, d2 90 mm | 37060514 |  |  |  | 39174000 | DE
700647762 | REDUKTION EXZ. PP-H SDR17,6 D160-110 | 409.61 | EUR | 2021-10-01 | 1 | 0.454 | ST | 0 | 0 | 0 | 234678005 | 234678 | 234 | I260 | 7612988649961 | Reduktionen, exzentrisch, PP-H SDR17,6 d1 160 mm, d2 110 mm | 37060514 |  |  | 5 | 39174000 | DE
700647763 | REDUKTION EXZ. PP-H SDR17,6 D160-125 | 381.6 | EUR | 2021-10-01 | 1 | 0.071 | ST | 0 | 0 | 0 | 234678005 | 234678 | 234 | I260 | 7612988649978 | Reduktionen, exzentrisch, PP-H SDR17,6 d1 160 mm, d2 125 mm | 37060514 |  |  | 5 | 39174000 | DE
700647764 | REDUKTION EXZ. PP-H SDR17,6 D160-140 | 358.61 | EUR | 2021-10-01 | 1 | 0.482 | ST | 0 | 0 | 0 | 234678005 | 234678 | 234 | I260 | 7612988649985 | Reduktionen, exzentrisch, PP-H SDR17,6 d1 160 mm, d2 140 mm | 37060514 |  |  | 5 | 39174000 | DE
700647765 | REDUKTION EXZ. PP-H SDR17,6 D180-125 | 498.09 | EUR | 2021-10-01 | 1 | 0.596 | ST | 0 | 0 | 0 | 234678005 | 234678 | 234 | I260 | 7612988649992 | Reduktionen, exzentrisch, PP-H SDR17,6 d1 180 mm, d2 125 mm | 37060514 |  |  | 5 | 39174000 | DE
700647766 | REDUKTION EXZ. PP-H SDR17,6 D180-140 | 435.19 | EUR | 2021-10-01 | 1 | 0.632 | ST | 0 | 0 | 0 | 234678005 | 234678 | 234 | I260 | 7612988650004 | Reduktionen, exzentrisch, PP-H SDR17,6 d1 180 mm, d2 140 mm | 37060514 |  |  | 5 | 39174000 | DE
700647767 | REDUKTION EXZ. PP-H SDR17,6 D180-160 | 383.86 | EUR | 2021-10-01 | 1 | 0.677 | ST | 0 | 0 | 0 | 234678005 | 234678 | 234 | I260 | 7612988650011 | Reduktionen, exzentrisch, PP-H SDR17,6 d1 180 mm, d2 160 mm | 37060514 |  |  | 5 | 39174000 | DE
700647768 | REDUKTION EXZ. PP-H SDR17,6 D200-140 | 545.71 | EUR | 2021-10-01 | 1 | 0.805 | ST | 0 | 0 | 0 | 234678005 | 234678 | 234 | I260 | 7612988650028 | Reduktionen, exzentrisch, PP-H SDR17,6 d1 200 mm, d2 140 mm | 37060514 |  |  | 5 | 39174000 | DE
700647769 | REDUKTION EXZ. PP-H SDR17,6 D200-160 | 462.36 | EUR | 2021-10-01 | 1 | 0.822 | ST | 0 | 0 | 0 | 234678005 | 234678 | 234 | I260 | 7612988650035 | Reduktionen, exzentrisch, PP-H SDR17,6 d1 200 mm, d2 160 mm | 37060514 |  |  | 5 | 39174000 | DE
700647770 | REDUKTION EXZ. PP-H SDR17,6 D200-180 | 419.09 | EUR | 2021-10-01 | 1 | 0.894 | ST | 0 | 0 | 0 | 234678005 | 234678 | 234 | I260 | 7612988650042 | Reduktionen, exzentrisch, PP-H SDR17,6 d1 200 mm, d2 180 mm | 37060514 |  |  | 5 | 39174000 | DE
700647771 | REDUKTION EXZ. PP-H SDR17,6 D225-160 | 596.52 | EUR | 2021-10-01 | 1 | 1.083 | ST | 0 | 0 | 0 | 234678005 | 234678 | 234 | I260 | 7612988650059 | Reduktionen, exzentrisch, PP-H SDR17,6 d1 225 mm, d2 160 mm | 37060514 |  |  | 5 | 39174000 | DE
700647772 | REDUKTION EXZ. PP-H SDR17,6 D225-180 | 529.77 | EUR | 2021-10-01 | 1 | 1.337 | ST | 0 | 0 | 0 | 234678005 | 234678 | 234 | I260 | 7612988650066 | Reduktionen, exzentrisch, PP-H SDR17,6 d1 225 mm, d2 180 mm | 37060514 |  |  | 5 | 39174000 | DE
700647773 | REDUKTION EXZ. PP-H SDR17,6 D225-200 | 452.55 | EUR | 2021-10-01 | 1 | 1.884 | ST | 0 | 0 | 0 | 234678005 | 234678 | 234 | I260 | 7612988650073 | Reduktionen, exzentrisch, PP-H SDR17,6 d1 225 mm, d2 200 mm | 37060514 |  |  | 5 | 39174000 | DE
700647774 | REDUKTION EXZ. PP-H SDR17,6 D250-180 | 705.31 | EUR | 2021-10-01 | 1 | 2.1 | ST | 0 | 0 | 0 | 234678005 | 234678 | 234 | I260 | 7612988650080 | Reduktionen, exzentrisch, PP-H SDR17,6 d1 250 mm, d2 180 mm | 37060514 |  |  | 5 | 39174000 | DE
700647775 | REDUKTION EXZ. PP-H SDR17,6 D250-200 | 625.35 | EUR | 2021-10-01 | 1 | 2.189 | ST | 0 | 0 | 0 | 234678005 | 234678 | 234 | I260 | 7612988650097 | Reduktionen, exzentrisch, PP-H SDR17,6 d1 250 mm, d2 200 mm | 37060514 |  |  | 5 | 39174000 | DE
700647776 | REDUKTION EXZ. PP-H SDR17,6 D250-225 | 509.35 | EUR | 2021-10-01 | 1 | 2.37 | ST | 0 | 0 | 0 | 234678005 | 234678 | 234 | I260 | 7612988650103 | Reduktionen, exzentrisch, PP-H SDR17,6 d1 250 mm, d2 225 mm | 37060514 |  |  | 5 | 39174000 | DE
700647777 | REDUKTION EXZ. PP-H SDR17,6 D280-200 | 1048.94 | EUR | 2021-10-01 | 1 | 2.82 | ST | 0 | 0 | 0 | 234678005 | 234678 | 234 | I260 | 7612988650110 | Reduktionen, exzentrisch, PP-H SDR17,6 d1 280 mm, d2 200 mm | 37060514 |  |  | 5 | 39174000 | DE
700647778 | REDUKTION EXZ. PP-H SDR17,6 D280-225 | 854.29 | EUR | 2021-10-01 | 1 | 2.854 | ST | 0 | 0 | 0 | 234678005 | 234678 | 234 | I260 | 7612988650127 | Reduktionen, exzentrisch, PP-H SDR17,6 d1 280 mm, d2 225 mm | 37060514 |  |  | 5 | 39174000 | DE
700647779 | REDUKTION EXZ. PP-H SDR17,6 D280-250 | 714.15 | EUR | 2021-10-01 | 1 | 2.98 | ST | 0 | 0 | 0 | 234678005 | 234678 | 234 | I260 | 7612988650134 | Reduktionen, exzentrisch, PP-H SDR17,6 d1 280 mm, d2 250 mm | 37060514 |  |  | 5 | 39174000 | DE
700647780 | REDUKTION EXZ. PP-H SDR17,6 D315-225 | 1324.69 | EUR | 2021-10-01 | 1 | 3.01 | ST | 0 | 0 | 0 | 234678005 | 234678 | 234 | I260 | 7612988650141 | Reduktionen, exzentrisch, PP-H SDR17,6 d1 315 mm, d2 225 mm | 37060514 |  |  | 5 | 39174000 | DE
700647781 | REDUKTION EXZ. PP-H SDR17,6 D315-250 | 1153.06 | EUR | 2021-10-01 | 1 | 3.158 | ST | 0 | 0 | 0 | 234678005 | 234678 | 234 | I260 | 7612988650158 | Reduktionen, exzentrisch, PP-H SDR17,6 d1 315 mm, d2 250 mm | 37060514 |  |  | 5 | 39174000 | DE
700647782 | REDUKTION EXZ. PP-H SDR17,6 D315-280 | 1009.74 | EUR | 2021-10-01 | 1 | 3.5 | ST | 0 | 0 | 0 | 234678005 | 234678 | 234 | I260 | 7612988650165 | Reduktionen, exzentrisch, PP-H SDR17,6 d1 315 mm, d2 280 mm | 37060514 |  |  | 5 | 39174000 | DE
700647783 | Reduktion exz. PP-H SDR176 d355-250 | 0 | EUR | 2021-10-01 | 1 | 1 | ST | 0 | 0 | 0 | 234678005 | 234678 | 234 | I260 | 7612988650172 | Reduktionen, exzentrisch, PP-H SDR17,6 d1 355 mm, d2 250 mm | 37060514 | Eingestellt ohne Ersatz |  |  | 39174000 | DE
700647784 | REDUKTION EXZ. PP-H SDR17,6 D355-280 | 1741.26 | EUR | 2021-10-01 | 1 | 3.8 | ST | 0 | 0 | 0 | 234678005 | 234678 | 234 | I260 | 7612988650189 | Reduktionen, exzentrisch, PP-H SDR17,6 d1 355 mm, d2 280 mm | 37060514 |  |  | 5 | 39174000 | DE
700647785 | REDUKTION EXZ. PP-H SDR17,6 D355-315 | 1301.35 | EUR | 2021-10-01 | 1 | 4.2 | ST | 0 | 0 | 0 | 234678005 | 234678 | 234 | I260 | 7612988650196 | Reduktionen, exzentrisch, PP-H SDR17,6 d1 355 mm, d2 315 mm | 37060514 |  |  | 5 | 39174000 | DE
700647786 | REDUKTION EXZ. PP-H SDR17,6 D400-280 | 2121.16 | EUR | 2021-10-01 | 1 | 5.58 | ST | 0 | 0 | 0 | 234678005 | 234678 | 234 | I260 | 7612988650202 | Reduktionen, exzentrisch, PP-H SDR17,6 d1 400 mm, d2 280 mm | 37060514 |  |  | 5 | 39174000 | DE
700647787 | REDUKTION EXZ. PP-H SDR17,6 D400-315 | 2034.5 | EUR | 2021-10-01 | 1 | 5.8 | ST | 0 | 0 | 0 | 234678005 | 234678 | 234 | I260 | 7612988650219 | Reduktionen, exzentrisch, PP-H SDR17,6 d1 400 mm, d2 315 mm | 37060514 |  |  | 5 | 39174000 | DE
700647788 | REDUKTION EXZ. PP-H SDR17,6 D400-355 | 1647.92 | EUR | 2021-10-01 | 1 | 6.31 | ST | 0 | 0 | 0 | 234678005 | 234678 | 234 | I260 | 7612988650226 | Reduktionen, exzentrisch, PP-H SDR17,6 d1 400 mm, d2 355 mm | 37060514 |  |  | 5 | 39174000 | DE
700647789 | REDUKTION EXZ. PP-H SDR17,6 D450-315 | 3359.19 | EUR | 2021-10-01 | 1 | 6.54 | ST | 0 | 0 | 0 | 234678005 | 234678 | 234 | I260 | 7612988650233 | Reduktionen, exzentrisch, PP-H SDR17,6 d1 450 mm, d2 315 mm | 37060514 |  |  | 5 | 39174000 | DE
700647790 | REDUKTION EXZ. PP-H SDR17,6 D450-355 | 2947.62 | EUR | 2021-10-01 | 1 | 7.21 | ST | 0 | 0 | 0 | 234678005 | 234678 | 234 | I260 | 7612988650240 | Reduktionen, exzentrisch, PP-H SDR17,6 d1 450 mm, d2 355 mm | 37060514 |  |  | 5 | 39174000 | DE
700647791 | REDUKTION EXZ. PP-H SDR17,6 D450-400 | 1924.52 | EUR | 2021-10-01 | 1 | 7.9 | ST | 0 | 0 | 0 | 234678005 | 234678 | 234 | I260 | 7612988650257 | Reduktionen, exzentrisch, PP-H SDR17,6 d1 450 mm, d2 400 mm | 37060514 |  |  | 5 | 39174000 | DE
700647792 | REDUKTION EXZ. PP-H SDR17,6 D500-315 | 4992.1 | EUR | 2021-10-01 | 1 | 8.45 | ST | 0 | 0 | 0 | 234678005 | 234678 | 234 | I260 | 7612988650264 | Reduktionen, exzentrisch, PP-H SDR17,6 d1 500 mm, d2 315 mm | 37060514 |  |  | 5 | 39174000 | DE
700647793 | REDUKTION EXZ. PP-H SDR17,6 D500-355 | 4217.32 | EUR | 2021-10-01 | 1 | 9.124 | ST | 0 | 0 | 0 | 234678005 | 234678 | 234 | I260 | 7612988650271 | Reduktionen, exzentrisch, PP-H SDR17,6 d1 500 mm, d2 355 mm | 37060514 |  |  | 5 | 39174000 | DE
700647794 | REDUKTION EXZ. PP-H SDR17,6 D500-400 | 3292.55 | EUR | 2021-10-01 | 1 | 9.45 | ST | 0 | 0 | 0 | 234678005 | 234678 | 234 | I260 | 7612988650288 | Reduktionen, exzentrisch, PP-H SDR17,6 d1 500 mm, d2 400 mm | 37060514 |  |  | 5 | 39174000 | DE
700647795 | REDUKTION EXZ. PP-H SDR17,6 D500-450 | 2502.71 | EUR | 2021-10-01 | 1 | 11.85 | ST | 0 | 0 | 0 | 234678005 | 234678 | 234 | I260 | 7612988650295 | Reduktionen, exzentrisch, PP-H SDR17,6 d1 500 mm, d2 450 mm | 37060514 |  |  | 5 | 39174000 | DE
700647829 | BLINDFL PP-H SDR11 D63 | 177.77 | EUR | 2021-10-01 | 1 | 0.274 | ST | 0 | 0 | 0 | 234678001 | 234678 | 234 | I260 | 7612988650349 | Blindflansche PP-H für drucklose Anwendung d 63 mm, PN 2,5 psi | 37060202 |  |  | 5 | 39174000 | DE
700647830 | BLINDFLANSCH SDR11 PP-H D75 | 204.99 | EUR | 2021-10-01 | 1 | 0.487 | ST | 0 | 0 | 0 | 234678001 | 234678 | 234 | I260 | 7612988650356 | Blindflansche PP-H für drucklose Anwendung d 75 mm, PN 2,5 psi | 37060202 |  |  | 5 | 39174000 | DE
700647831 | BLINDFLANSCH SDR11 PP-H D90 | 211.82 | EUR | 2021-10-01 | 1 | 1 | ST | 0 | 0 | 0 | 234678001 | 234678 | 234 | I260 | 7612988650363 | Blindflansche PP-H für drucklose Anwendung d 90 mm, PN 2,5 psi | 37060202 |  |  | 5 | 39174000 | DE
700647832 | BLINDFLANSCH SDR11 PP-H D110 | 232.38 | EUR | 2021-10-01 | 1 | 1 | ST | 0 | 0 | 0 | 234678001 | 234678 | 234 | I260 | 7612988650370 | Blindflansche PP-H für drucklose Anwendung d 110 mm, PN 2,5 psi | 37060202 |  |  | 5 | 39174000 | DE
700647833 | BLINDFLANSCH SDR11 PP-H D125 | 257.8 | EUR | 2021-10-01 | 1 | 0.634 | ST | 0 | 0 | 0 | 234678001 | 234678 | 234 | I260 | 7612988650387 | Blindflansche PP-H für drucklose Anwendung d 125 mm, PN 2,5 psi | 37060202 |  |  | 5 | 39174000 | DE
700647834 | BLINDFLANSCH SDR11 PP-H D140 | 296.04 | EUR | 2021-10-01 | 1 | 0.842 | ST | 0 | 0 | 0 | 234678001 | 234678 | 234 | I260 | 7612988650394 | Blindflansche PP-H für drucklose Anwendung d 140 mm, PN 2,5 psi | 37060202 |  |  | 5 | 39174000 | DE
700647835 | BLINDFLANSCH SDR11 PP-H D160 | 358.19 | EUR | 2021-10-01 | 1 | 1.2 | ST | 0 | 0 | 0 | 234678001 | 234678 | 234 | I260 | 7612988650400 | Blindflansche PP-H für drucklose Anwendung d 160 mm, PN 2,5 psi | 37060202 |  |  | 5 | 39174000 | DE
700647836 | BLINDFLANSCH SDR11 PP-H D180 | 405.48 | EUR | 2021-10-01 | 1 | 1.28 | ST | 0 | 0 | 0 | 234678001 | 234678 | 234 | I260 | 7612988650417 | Blindflansche PP-H für drucklose Anwendung d 180 mm, PN 2,5 psi | 37060202 |  |  | 5 | 39174000 | DE
700647837 | BLINDFLANSCH SDR11 PP-H D200 | 547.5 | EUR | 2021-10-01 | 1 | 1.4 | ST | 0 | 0 | 0 | 234678001 | 234678 | 234 | I260 | 7612988650424 | Blindflansche PP-H für drucklose Anwendung d 200 mm, PN 2,5 psi | 37060202 |  |  | 5 | 39174000 | DE
700647838 | BLINDFL PP-H SDR11 D225 | 547.5 | EUR | 2021-10-01 | 1 | 2.699 | ST | 0 | 0 | 0 | 234678001 | 234678 | 234 | I260 | 7612988650431 | Blindflansche PP-H für drucklose Anwendung d 225 mm, PN 2,5 psi | 37060202 |  |  | 5 | 39174000 | DE
700647839 | BLINDFLANSCH SDR11 PP-H D250 | 734.75 | EUR | 2021-10-01 | 1 | 1.55 | ST | 0 | 0 | 0 | 234678001 | 234678 | 234 | I260 | 7612988650448 | Blindflansche PP-H für drucklose Anwendung d 250 mm, PN 2,5 psi | 37060202 |  |  | 5 | 39174000 | DE
700647840 | BLINDFLANSCH SDR11 PP-H D280 | 803.75 | EUR | 2021-10-01 | 1 | 1.7 | ST | 0 | 0 | 0 | 234678001 | 234678 | 234 | I260 | 7612988650455 | Blindflansche PP-H für drucklose Anwendung d 280 mm, PN 2,5 psi | 37060202 |  |  | 5 | 39174000 | DE
700647841 | BLINDFLANSCH SDR11 PP-H D315 | 1052.05 | EUR | 2021-10-01 | 1 | 2.4 | ST | 0 | 0 | 0 | 234678001 | 234678 | 234 | I260 | 7612988650462 | Blindflansche PP-H für drucklose Anwendung d 315 mm, PN 2,5 psi | 37060202 |  |  | 5 | 39174000 | DE
700647842 | BLINDFLANSCH SDR11 PP-H D355 | 1586.73 | EUR | 2021-10-01 | 1 | 4.44 | ST | 0 | 0 | 0 | 234678001 | 234678 | 234 | I260 | 7612988650479 | Blindflansche PP-H für drucklose Anwendung d 355 mm, PN 2,5 psi | 37060202 |  |  | 5 | 39174000 | DE
700647843 | BLINDFLANSCH SDR11 PP-H D400 | 1308.15 | EUR | 2021-10-01 | 1 | 5.624 | ST | 0 | 0 | 0 | 234678001 | 234678 | 234 | I260 | 7612988650486 | Blindflansche PP-H für drucklose Anwendung d 400 mm, PN 2,5 psi | 37060202 |  |  | 5 | 39174000 | DE
700647844 | BLINDFLANSCH SDR11 PP-H D450 | 1674.96 | EUR | 2021-10-01 | 1 | 6.12 | ST | 0 | 0 | 0 | 234678001 | 234678 | 234 | I260 | 7612988650493 | Blindflansche PP-H für drucklose Anwendung d 450 mm, PN 2,5 psi | 37060202 |  |  | 5 | 39174000 | DE
700647845 | BLINDFLANSCH SDR11 PP-H D500 | 1941.46 | EUR | 2021-10-01 | 1 | 7.1 | ST | 0 | 0 | 0 | 234678001 | 234678 | 234 | I260 | 7612988650509 | Blindflansche PP-H für drucklose Anwendung d 500 mm, PN 2,5 psi | 37060202 |  |  | 5 | 39174000 | DE
700647886 | BLINDFLANSCH PN 2,5 PE 100 D63 | 205.4 | EUR | 2021-10-01 | 1 | 0.362 | ST | 0 | 0 | 0 | 234678001 | 234678 | 234 | I260 | 7612988650905 | Blindflansche PE100 d 63 mm, PN 2,5 bar | 37060202 |  |  | 5 | 39174000 | DE
700647887 | BLINDFLANSCH PN 2,5 PE 100 D75 | 236.73 | EUR | 2021-10-01 | 1 | 0.487 | ST | 0 | 0 | 0 | 234678001 | 234678 | 234 | I260 | 7612988650912 | Blindflansche PE100 d 75 mm, PN 2,5 bar | 37060202 |  |  | 5 | 39174000 | DE
700647888 | BLINDFLANSCH PN 2,5 PE 100 D90 | 244.67 | EUR | 2021-10-01 | 1 | 0.544 | ST | 0 | 0 | 0 | 234678001 | 234678 | 234 | I260 | 7612988650929 | Blindflansche PE100 d 90 mm, PN 2,5 bar | 37060202 |  |  | 5 | 39174000 | DE
700647889 | BLINDFLANSCH PN 2,5 PE 100 D110 | 268.45 | EUR | 2021-10-01 | 1 | 0.643 | ST | 0 | 0 | 0 | 234678001 | 234678 | 234 | I260 | 7612988650936 | Blindflansche PE100 d 110 mm, PN 2,5 bar | 37060202 |  |  | 10 | 39174000 | DE
700647890 | BLINDFLANSCH PN 2,5 PE 100 D125 | 268.45 | EUR | 2021-10-01 | 1 | 0.658 | ST | 0 | 0 | 0 | 234678001 | 234678 | 234 | I260 | 7612988650943 | Blindflansche PE100 d 125 mm, PN 2,5 bar | 37060202 |  |  | 5 | 39174000 | DE
700647891 | BLINDFLANSCH PN 2,5 PE 100 D140 | 278.28 | EUR | 2021-10-01 | 1 | 0.842 | ST | 0 | 0 | 0 | 234678001 | 234678 | 234 | I260 | 7612988650950 | Blindflansche PE100 d 140 mm, PN 2,5 bar | 37060202 |  |  | 5 | 39174000 | DE
700647892 | BLINDFLANSCH PN 2,5 PE 100 D160 | 364.75 | EUR | 2021-10-01 | 1 | 1.2 | ST | 0 | 0 | 0 | 234678001 | 234678 | 234 | I260 | 7612988650967 | Blindflansche PE100 d 160 mm, PN 2,5 bar | 37060202 |  |  | 5 | 39174000 | DE
700647893 | BLINDFLANSCH PN 2,5 PE 100 D180 | 421.99 | EUR | 2021-10-01 | 1 | 1.35 | ST | 0 | 0 | 0 | 234678001 | 234678 | 234 | I260 | 7612988650974 | Blindflansche PE100 d 180 mm, PN 2,5 bar | 37060202 |  |  | 5 | 39174000 | DE
700647894 | BLINDFLANSCH PN 2,5 PE 100 D200 | 512.45 | EUR | 2021-10-01 | 1 | 1.4 | ST | 0 | 0 | 0 | 234678001 | 234678 | 234 | I260 | 7612988650981 | Blindflansche PE100 d 200 mm, PN 2,5 bar | 37060202 |  |  | 5 | 39174000 | DE
700647895 | BLINDFLANSCH PN 2,5 PE 100 D225 | 572.56 | EUR | 2021-10-01 | 1 | 1.45 | ST | 0 | 0 | 0 | 234678001 | 234678 | 234 | I260 | 7612988650998 | Blindflansche PE100 d 225 mm, PN 2,5 bar | 37060202 |  |  | 10 | 39174000 | DE
700647896 | BLINDFLANSCH PN 2,5 PE 100 D250 | 697.84 | EUR | 2021-10-01 | 1 | 2.052 | ST | 0 | 0 | 0 | 234678001 | 234678 | 234 | I260 | 7612988651001 | Blindflansche PE100 d 250 mm, PN 2,5 bar | 37060202 |  |  | 5 | 39174000 | DE
700647897 | BLINDFLANSCH PN 2,5 PE 100 D280 | 697.84 | EUR | 2021-10-01 | 1 | 2.38 | ST | 0 | 0 | 0 | 234678001 | 234678 | 234 | I260 | 7612988651018 | Blindflansche PE100 d 280 mm, PN 2,5 bar | 37060202 |  |  | 5 | 39174000 | DE
700647898 | BLINDFLANSCH PN 2,5 PE 100 D315 | 1022.57 | EUR | 2021-10-01 | 1 | 2.4 | ST | 0 | 0 | 0 | 234678001 | 234678 | 234 | I260 | 7612988651025 | Blindflansche PE100 d 315 mm, PN 2,5 bar | 37060202 |  |  | 5 | 39174000 | DE
700647899 | BLINDFLANSCH PN 2,5 PE 100 D355 | 1270.62 | EUR | 2021-10-01 | 1 | 4.4 | ST | 0 | 0 | 0 | 234678001 | 234678 | 234 | I260 | 7612988651032 | Blindflansche PE100 d 355 mm, PN 2,5 bar | 37060202 |  |  | 5 | 39174000 | DE
700647900 | BLINDFLANSCH PN 2,5 PE 100 D400 | 1584.67 | EUR | 2021-10-01 | 1 | 5.62 | ST | 0 | 0 | 0 | 234678001 | 234678 | 234 | I260 | 7612988651049 | Blindflansche PE100 d 400 mm, PN 2,5 bar | 37060202 |  |  | 5 | 39174000 | DE
700647901 | BLINDFLANSCH PN 2,5 PE 100 D450 | 2441.27 | EUR | 2021-10-01 | 1 | 6.12 | ST | 0 | 0 | 0 | 234678001 | 234678 | 234 | I260 | 7612988651056 | Blindflansche PE100 d 450 mm, PN 2,5 bar | 37060202 |  |  | 5 | 39174000 | DE
700647902 | BLINDFLANSCH PN 2,5 PE 100 D500 | 2560.85 | EUR | 2021-10-01 | 1 | 7.1 | ST | 0 | 0 | 0 | 234678001 | 234678 | 234 | I260 | 7612988651063 | Blindflansche PE100 d 500 mm, PN 2,5 bar | 37060202 |  |  | 5 | 39174000 | DE
700647903 | BLINDFLANSCH PN 2,5 PE 100 D560 | 3918.9 | EUR | 2021-10-01 | 1 | 7.65 | ST | 0 | 0 | 0 | 234678001 | 234678 | 234 | I260 | 7612988651070 | Blindflansche PE100 d 560 mm, PN 2,5 bar | 37060202 |  |  | 5 | 39174000 | DE
700647904 | BLINDFLANSCH PN 2,5 PE 100 D630 | 4420.36 | EUR | 2021-10-01 | 1 | 8.2 | ST | 0 | 0 | 0 | 234678001 | 234678 | 234 | I260 | 7612988651087 | Blindflansche PE100 d 630 mm, PN 2,5 bar | 37060202 |  |  | 5 | 39174000 | DE
700647924 | ENDKAPPEN SDR11 PP-H 1/2 D63 | 91.71 | EUR | 2021-10-01 | 1 | 0.056 | ST | 0 | 0 | 0 | 234678002 | 234678 | 234 | I260 | 7612988651285 | Endkappe PP-H, SDR11 mit Innengewinde d 63 mm, Rp 1/2 inch | 37060517 |  |  | 5 | 39174000 | DE
700647925 | ENDKAPPEN SDR11 PP-H 1/2 D75 | 94.11 | EUR | 2021-10-01 | 1 | 0.145 | ST | 0 | 0 | 0 | 234678002 | 234678 | 234 | I260 | 7612988651292 | Endkappe PP-H, SDR11 mit Innengewinde d 75 mm, Rp 1/2 inch | 37060517 |  |  | 5 | 39174000 | DE
700647926 | ENDKAPPEN SDR11 PP-H 1/2 D90 | 108.13 | EUR | 2021-10-01 | 1 | 0.262 | ST | 0 | 0 | 0 | 234678002 | 234678 | 234 | I260 | 7612988651308 | Endkappe PP-H, SDR11 mit Innengewinde d 90 mm, Rp 1/2 inch | 37060517 |  |  | 5 | 39174000 | DE
700647927 | ENDKAPPEN SDR11 PP-H 1/2 D110 | 116.48 | EUR | 2021-10-01 | 1 | 0.327 | ST | 0 | 0 | 0 | 234678002 | 234678 | 234 | I260 | 7612988651315 | Endkappe PP-H, SDR11 mit Innengewinde d 110 mm, Rp 1/2 inch | 37060517 |  |  | 5 | 39174000 | DE
700647928 | ENDKAPPEN SDR11 PP-H 1/2 D125 | 121.45 | EUR | 2021-10-01 | 1 | 3.8 | ST | 0 | 0 | 0 | 234678002 | 234678 | 234 | I260 | 7612988651322 | Endkappe PP-H, SDR11 mit Innengewinde d 125 mm, Rp 1/2 inch | 37060517 |  |  | 5 | 39174000 | DE
700647929 | ENDKAPPEN SDR11 PP-H 1/2 D140 | 132.72 | EUR | 2021-10-01 | 1 | 0.41 | ST | 0 | 0 | 0 | 234678002 | 234678 | 234 | I260 | 7612988651339 | Endkappe PP-H, SDR11 mit Innengewinde d 140 mm, Rp 1/2 inch | 37060517 |  |  | 5 | 39174000 | DE
700647930 | ENDKAPPEN SDR11 PP-H 1/2 D160 | 145.11 | EUR | 2021-10-01 | 1 | 0.769 | ST | 0 | 0 | 0 | 234678002 | 234678 | 234 | I260 | 7612988651346 | Endkappe PP-H, SDR11 mit Innengewinde d 160 mm, Rp 1/2 inch | 37060517 |  |  | 5 | 39174000 | DE
700647931 | ENDKAPPEN SDR11 PP-H 1/2 D180 | 171.02 | EUR | 2021-10-01 | 1 | 0.751 | ST | 0 | 0 | 0 | 234678002 | 234678 | 234 | I260 | 7612988651353 | Endkappe PP-H, SDR11 mit Innengewinde d 180 mm, Rp 1/2 inch | 37060517 |  |  | 5 | 39174000 | DE
700647932 | ENDKAPPEN SDR11 PP-H 1/2 D200 | 200.45 | EUR | 2021-10-01 | 1 | 0.751 | ST | 0 | 0 | 0 | 234678002 | 234678 | 234 | I260 | 7612988651360 | Endkappe PP-H, SDR11 mit Innengewinde d 200 mm, Rp 1/2 inch | 37060517 |  |  | 5 | 39174000 | DE
700647933 | ENDKAPPEN SDR11 PP-H 1/2 D225 | 280.89 | EUR | 2021-10-01 | 1 | 1.06 | ST | 0 | 0 | 0 | 234678002 | 234678 | 234 | I260 | 7612988651377 | Endkappe PP-H, SDR11 mit Innengewinde d 225 mm, Rp 1/2 inch | 37060517 |  |  | 5 | 39174000 | DE
700647934 | ENDKAPPEN SDR11 PP-H 1/2 D250 | 343.65 | EUR | 2021-10-01 | 1 | 1.6 | ST | 0 | 0 | 0 | 234678002 | 234678 | 234 | I260 | 7612988651384 | Endkappe PP-H, SDR11 mit Innengewinde d 250 mm, Rp 1/2 inch | 37060517 |  |  | 5 | 39174000 | DE
700647935 | ENDKAPPEN SDR11 PP-H 1/2 D280 | 572.74 | EUR | 2021-10-01 | 1 | 2.15 | ST | 0 | 0 | 0 | 234678002 | 234678 | 234 | I260 | 7612988651391 | Endkappe PP-H, SDR11 mit Innengewinde d 280 mm, Rp 1/2 inch | 37060517 |  |  | 5 | 39174000 | DE
700647936 | ENDKAPPEN SDR11 PP-H 1/2 D315 | 738.49 | EUR | 2021-10-01 | 1 | 3.23 | ST | 0 | 0 | 0 | 234678002 | 234678 | 234 | I260 | 7612988651407 | Endkappe PP-H, SDR11 mit Innengewinde d 315 mm, Rp 1/2 inch | 37060517 |  |  | 5 | 39174000 | DE
700647937 | ENDKAPPEN SDR11 PP-H 1/2 D355 | 1114.74 | EUR | 2021-10-01 | 1 | 4.25 | ST | 0 | 0 | 0 | 234678002 | 234678 | 234 | I260 | 7612988651414 | Endkappe PP-H, SDR11 mit Innengewinde d 355 mm, Rp 1/2 inch | 37060517 |  |  | 5 | 39174000 | DE
700647938 | ENDKAPPEN SDR11 PP-H 1/2 D400 | 1442.98 | EUR | 2021-10-01 | 1 | 6.2 | ST | 0 | 0 | 0 | 234678002 | 234678 | 234 | I260 | 7612988651421 | Endkappe PP-H, SDR11 mit Innengewinde d 400 mm, Rp 1/2 inch | 37060517 |  |  | 5 | 39174000 | DE
700647939 | ENDKAPPEN SDR11 PP-H 1/2 D450 | 1884.55 | EUR | 2021-10-01 | 1 | 8.6 | ST | 0 | 0 | 0 | 234678002 | 234678 | 234 | I260 | 7612988651438 | Endkappe PP-H, SDR11 mit Innengewinde d 450 mm, Rp 1/2 inch | 37060517 |  |  | 5 | 39174000 | DE
700647940 | ENDKAPPEN SDR11 PP-H 1/2 D500 | 2934.27 | EUR | 2021-10-01 | 1 | 11.6 | ST | 0 | 0 | 0 | 234678002 | 234678 | 234 | I260 | 7612988651445 | Endkappe PP-H, SDR11 mit Innengewinde d 500 mm, Rp 1/2 inch | 37060517 |  |  | 5 | 39174000 | DE
700647981 | BLINDFLANSCH PVDF, PN2,5 D63 | 485.77 | EUR | 2021-10-01 | 1 | 1.084 | ST | 0 | 0 | 0 | 234678001 | 234678 | 234 | I260 | 7612988651476 | Blindflansche SYGEF Standard für drucklose Anwendung d 63 mm, DN 50 mm | 37060202 |  |  | 5 | 39174000 | DE
700647982 | BLINDFLANSCH PVDF, PN2,5 D75 | 628.58 | EUR | 2021-10-01 | 1 | 1.349 | ST | 0 | 0 | 0 | 234678001 | 234678 | 234 | I260 | 7612988651483 | Blindflansche SYGEF Standard für drucklose Anwendung d 75 mm, DN 65 mm | 37060202 |  |  | 5 | 39174000 | DE
700647990 | BLINDFLANSCH PN 2,5 PVDF D90 | 635.78 | EUR | 2021-10-01 | 1 | 1.369 | ST | 0 | 0 | 0 | 234678001 | 234678 | 234 | I260 | 7612988651551 | Blindflansche SYGEF Standard für drucklose Anwendung d 90 mm, DN 80 mm | 37060202 |  |  | 5 | 39174000 | DE
700647991 | BLINDFLANSCH PVDF PN2,5 D110 | 889.42 | EUR | 2021-10-01 | 1 | 1.522 | ST | 0 | 0 | 0 | 234678001 | 234678 | 234 | I260 | 7612988651568 | Blindflansche SYGEF Standard für drucklose Anwendung d 110 mm, DN 100 mm | 37060202 |  |  | 5 | 39174000 | DE
700647992 | BLINDFLANSCH PVDF PN2,5 D125 | 899.69 | EUR | 2021-10-01 | 1 | 1.958 | ST | 0 | 0 | 0 | 234678001 | 234678 | 234 | I260 | 7612988651575 | Blindflansche SYGEF Standard für drucklose Anwendung d 125 mm, DN 100 mm | 37060202 |  |  | 5 | 39174000 | DE
700647993 | BLINDFLANSCH PVDF PN2,5 D140 | 1349.52 | EUR | 2021-10-01 | 1 | 2.033 | ST | 0 | 0 | 0 | 234678001 | 234678 | 234 | I260 | 7612988651582 | Blindflansche SYGEF Standard für drucklose Anwendung d 140 mm, DN 125 mm | 37060202 |  |  | 5 | 39174000 | DE
700647994 | BLINDFLANSCH PVDF PN2,5 D160 | 1866.09 | EUR | 2021-10-01 | 1 | 3.167 | ST | 0 | 0 | 0 | 234678001 | 234678 | 234 | I260 | 7612988651599 | Blindflansche SYGEF Standard für drucklose Anwendung d 160 mm, DN 150 mm | 37060202 |  |  | 5 | 39174000 | DE
700647995 | BLINDFLANSCH PVDF PN2,5 D200 | 2492.09 | EUR | 2021-10-01 | 1 | 3.845 | ST | 0 | 0 | 0 | 234678001 | 234678 | 234 | I260 | 7612988651605 | Blindflansche SYGEF Standard für drucklose Anwendung d 200 mm, DN 200 mm | 37060202 |  |  | 5 | 39174000 | DE
700647996 | BLINDFLANSCH PVDF PN2,5 D225 | 2492.09 | EUR | 2021-10-01 | 1 | 4.448 | ST | 0 | 0 | 0 | 234678001 | 234678 | 234 | I260 | 7612988651612 | Blindflansche SYGEF Standard für drucklose Anwendung d 225 mm, DN 200 mm | 37060202 |  |  | 5 | 39174000 | DE
700647997 | BLINDFLANSCH PVDF PN2,5 D250 | 2786.28 | EUR | 2021-10-01 | 1 | 5.245 | ST | 0 | 0 | 0 | 234678001 | 234678 | 234 | I260 | 7612988651629 | Blindflansche SYGEF Standard für drucklose Anwendung d 250 mm, DN 250 mm | 37060202 |  |  | 5 | 39174000 | DE
700647998 | BLINDFLANSCH PVDF PN2,5 D280 | 2786.28 | EUR | 2021-10-01 | 1 | 5.547 | ST | 0 | 0 | 0 | 234678001 | 234678 | 234 | I260 | 7612988651636 | Blindflansche SYGEF Standard für drucklose Anwendung d 280 mm, DN 250 mm | 37060202 |  |  | 5 | 39174000 | DE
700647999 | BLINDFLANSCH PVDF PN2,5 D315 | 3403.05 | EUR | 2021-10-01 | 1 | 6.98 | ST | 0 | 0 | 0 | 234678001 | 234678 | 234 | I260 | 7612988651643 | Blindflansche SYGEF Standard für drucklose Anwendung d 315 mm, DN 300 mm | 37060202 |  |  | 5 | 39174000 | DE
700648054 | HALTEVORR. EWE 2-FACH STARR 90-180 | 1198.87 | EUR | 2021-10-01 | 1 | 8 | ST | 0 | 0 | 0 | 251305008 | 251305 | 251 | W100 | 7611704434409 | Haltevorrichtung d90-d180 2-fach starr d-d 90 - 180 mm | 21043290 |  |  | 5 | 82057000 | GB
700648055 | HALTEVORR. EWE 4-FACH STARR 90-180 | 1709.17 | EUR | 2021-10-01 | 1 | 13.8 | ST | 0 | 0 | 0 | 251305008 | 251305 | 251 | W100 | 7611704434416 | Haltevorrichtung d90-d180 4-fach starr d-d 90 - 180 mm | 21043290 |  |  | 5 | 82057000 | GB
700648056 | HALTEVORR. EWE 4-FACH ABWINKELB. 90-180 | 2012.32 | EUR | 2021-10-01 | 1 | 13.8 | ST | 0 | 0 | 0 | 251305008 | 251305 | 251 | W100 | 7611704434423 | Haltevorrichtung d90-d180 4-fach abwinkelbar d-d 90 - 180 mm | 21043290 |  |  | 5 | 82057000 | GB
700648928 | BOGEN 90 GESCHW.PE 100 SDR 11 110 | 238.55 | EUR | 2021-10-01 | 1 | 1.7 | ST | 0 | 0 | 0 | 234678009 | 234678 | 234 | I260 | 7612988690468 | Bogen 90° PE100 S5/SDR11 d 110 mm | 37060501 |  |  | 10 | 39174000 | DE
700648929 | BOGEN 90 GESCHW.PE 100 SDR 11 125 | 278.65 | EUR | 2021-10-01 | 1 | 2.4 | ST | 0 | 0 | 0 | 234678009 | 234678 | 234 | I260 | 7612988690475 | Bogen 90° PE100 S5/SDR11 d 125 mm | 37060501 |  |  | 10 | 39174000 | DE
700648930 | BOGEN 90 GESCHW.PE 100 SDR 11 140 | 321.18 | EUR | 2021-10-01 | 1 | 3.25 | ST | 0 | 0 | 0 | 234678009 | 234678 | 234 | I260 | 7612988690482 | Bogen 90° PE100 S5/SDR11 d 140 mm | 37060501 |  |  | 10 | 39174000 | DE
700648931 | BOGEN 90 GESCHW.PE 100 SDR 11 160 | 382.35 | EUR | 2021-10-01 | 1 | 4.5 | ST | 0 | 0 | 0 | 234678009 | 234678 | 234 | I260 | 7612988690499 | Bogen 90° PE100 S5/SDR11 d 160 mm | 37060501 |  |  | 10 | 39174000 | DE
700648932 | BOGEN 90 GESCHW.PE 100 SDR 11 180 | 449.07 | EUR | 2021-10-01 | 1 | 6.1 | ST | 0 | 0 | 0 | 234678009 | 234678 | 234 | I260 | 7612988690826 | Bogen 90° PE100 S5/SDR11 d 180 mm | 37060501 |  |  | 10 | 39174000 | DE
700648933 | BOGEN 90 GESCHW.PE 100 SDR 11 200 | 521.91 | EUR | 2021-10-01 | 1 | 8.1 | ST | 0 | 0 | 0 | 234678009 | 234678 | 234 | I260 | 7612988690833 | Bogen 90° PE100 S5/SDR11 d 200 mm | 37060501 |  |  | 10 | 39174000 | DE
700648934 | BOGEN 90 GESCHW.PE 100 SDR 11 225 | 622.63 | EUR | 2021-10-01 | 1 | 11 | ST | 0 | 0 | 0 | 234678009 | 234678 | 234 | I260 | 7612988690840 | Bogen 90° PE100 S5/SDR11 d 225 mm | 37060501 |  |  | 10 | 39174000 | DE
700648935 | BOGEN 90 GESCHW.PE 100 SDR 11 250 | 700.81 | EUR | 2021-10-01 | 1 | 17.5 | ST | 0 | 0 | 0 | 234678009 | 234678 | 234 | I260 | 7612988690857 | Bogen 90° PE100 S5/SDR11 d 250 mm | 37060501 |  |  | 10 | 39174000 | DE
700648936 | BOGEN 90 GESCHW.PE 100 SDR 11 280 | 854.83 | EUR | 2021-10-01 | 1 | 23.5 | ST | 0 | 0 | 0 | 234678009 | 234678 | 234 | I260 | 7612988690864 | Bogen 90° PE100 S5/SDR11 d 280 mm | 37060501 |  |  | 10 | 39174000 | DE
700648937 | BOGEN 90 GESCHW.PE 100 SDR 11 315 | 1101.93 | EUR | 2021-10-01 | 1 | 35 | ST | 0 | 0 | 0 | 234678009 | 234678 | 234 | I260 | 7612988690871 | Bogen 90° PE100 S5/SDR11 d 315 mm | 37060501 |  |  | 10 | 39174000 | DE
700648938 | BOGEN 90 GESCHW.PE-HD SDR 11 355 | 1389.52 | EUR | 2021-10-01 | 1 | 47.2 | ST | 0 | 0 | 0 | 234678009 | 234678 | 234 | I260 | 7612988690888 | Bogen 90° PE100 S5/SDR11 d 355 mm | 37060501 |  |  | 10 | 39174000 | DE
700648939 | BOGEN 90 GESCHW.PE-HD SDR 11 400 | 1770.47 | EUR | 2021-10-01 | 1 | 64.8 | ST | 0 | 0 | 0 | 234678009 | 234678 | 234 | I260 | 7612988690895 | Bogen 90° PE100 S5/SDR11 d 400 mm | 37060501 |  |  | 10 | 39174000 | DE
700648940 | BOGEN 90 GESCHW.PE-HD SDR 11 450 | 2274.06 | EUR | 2021-10-01 | 1 | 88.5 | ST | 0 | 0 | 0 | 234678009 | 234678 | 234 | I260 | 7612988690901 | Bogen 90° PE100 S5/SDR11 d 450 mm | 37060501 |  |  | 10 | 39174000 | DE
700648941 | BOGEN 90 GESCHW.PE-HD SDR 11 500 | 2969.8 | EUR | 2021-10-01 | 1 | 96.8 | ST | 0 | 0 | 0 | 234678009 | 234678 | 234 | I260 | 7612988690918 | Bogen 90° PE100 S5/SDR11 d 500 mm | 37060501 |  |  | 10 | 39174000 | DE
700648942 | BOGEN 90 GESCHW.PE-HD SDR 11 560 | 3845.39 | EUR | 2021-10-01 | 1 | 129 | ST | 0 | 0 | 0 | 234678009 | 234678 | 234 | I260 | 7612988690925 | Bogen 90° PE100 S5/SDR11 d 560 mm | 37060501 |  |  | 10 | 39174000 | DE
700648943 | BOGEN 90 GESCHW.PE-HD SDR 11 630 | 5076.03 | EUR | 2021-10-01 | 1 | 174 | ST | 0 | 0 | 0 | 234678009 | 234678 | 234 | I260 | 7612988690932 | Bogen 90° PE100 S5/SDR11 d 630 mm | 37060501 |  |  | 10 | 39174000 | DE
700648944 | BOGEN 90 GESCHW.PE 100 SDR 17,6 110 | 197.44 | EUR | 2021-10-01 | 1 | 1.122 | ST | 0 | 0 | 0 | 234678009 | 234678 | 234 | I260 | 7612988690949 | Bogen 90° PE100 S8/SDR17,6 d 110 mm | 37060501 |  |  | 10 | 39174000 | DE
700648945 | BOGEN 90 GESCHW.PE 100 SDR 17,6 125 | 229.27 | EUR | 2021-10-01 | 1 | 1.584 | ST | 0 | 0 | 0 | 234678009 | 234678 | 234 | I260 | 7612988690956 | Bogen 90° PE100 S8/SDR17,6 d 125 mm | 37060501 |  |  | 10 | 39174000 | DE
700648946 | BOGEN 90 GESCHW.PE 100 SDR 17,6 140 | 262.68 | EUR | 2021-10-01 | 1 | 2.145 | ST | 0 | 0 | 0 | 234678009 | 234678 | 234 | I260 | 7612988690963 | Bogen 90° PE100 S8/SDR17,6 d 140 mm | 37060501 |  |  | 10 | 39174000 | DE
700648947 | BOGEN 90 GESCHW.PE 100 SDR 17,6 160 | 310.12 | EUR | 2021-10-01 | 1 | 2.97 | ST | 0 | 0 | 0 | 234678009 | 234678 | 234 | I260 | 7612988690970 | Bogen 90° PE100 S8/SDR17,6 d 160 mm | 37060501 |  |  | 10 | 39174000 | DE
700648948 | BOGEN 90 GESCHW.PE 100 SDR 17,6 180 | 361.16 | EUR | 2021-10-01 | 1 | 4.026 | ST | 0 | 0 | 0 | 234678009 | 234678 | 234 | I260 | 7612988691304 | Bogen 90° PE100 S8/SDR17,6 d 180 mm | 37060501 |  |  | 10 | 39174000 | DE
700648949 | BOGEN 90 GESCHW.PE 100 SDR 17,6 200 | 416.16 | EUR | 2021-10-01 | 1 | 5.346 | ST | 0 | 0 | 0 | 234678009 | 234678 | 234 | I260 | 7612988691311 | Bogen 90° PE100 S8/SDR17,6 d 200 mm | 37060501 |  |  | 10 | 39174000 | DE
700648950 | BOGEN 90 GESCHW.PE 100 SDR 17,6 225 | 553.45 | EUR | 2021-10-01 | 1 | 7.26 | ST | 0 | 0 | 0 | 234678009 | 234678 | 234 | I260 | 7612988691328 | Bogen 90° PE100 S8/SDR17,6 d 225 mm | 37060501 |  |  | 10 | 39174000 | DE
700648951 | BOGEN 90 GESCHW.PE 100 SDR 17,6 250 | 591.43 | EUR | 2021-10-01 | 1 | 11.55 | ST | 0 | 0 | 0 | 234678009 | 234678 | 234 | I260 | 7612988691335 | Bogen 90° PE100 S8/SDR17,6 d 250 mm | 37060501 |  |  | 10 | 39174000 | DE
700648952 | BOGEN 90 GESCHW.PE 100 SDR 17,6 280 | 707.73 | EUR | 2021-10-01 | 1 | 15.51 | ST | 0 | 0 | 0 | 234678009 | 234678 | 234 | I260 | 7612988691342 | Bogen 90° PE100 S8/SDR17,6 d 280 mm | 37060501 |  |  | 10 | 39174000 | DE
700648953 | BOGEN 90 GESCHW.PE 100 SDR 17,6 315 | 887.14 | EUR | 2021-10-01 | 1 | 23.1 | ST | 0 | 0 | 0 | 234678009 | 234678 | 234 | I260 | 7612988691359 | Bogen 90° PE100 S8/SDR17,6 d 315 mm | 37060501 |  |  | 10 | 39174000 | DE
700648954 | BOGEN 90 GESCHW.PE-HD SDR 17,6 355 | 1095.54 | EUR | 2021-10-01 | 1 | 31.152 | ST | 0 | 0 | 0 | 234678009 | 234678 | 234 | I260 | 7612988691366 | Bogen 90° PE100 S8/SDR17,6 d 355 mm | 37060501 |  |  | 10 | 39174000 | DE
700648955 | BOGEN 90 GESCHW.PE-HD SDR 17,6 400 | 1367.23 | EUR | 2021-10-01 | 1 | 42.768 | ST | 0 | 0 | 0 | 234678009 | 234678 | 234 | I260 | 7612988691373 | Bogen 90° PE100 S8/SDR17,6 d 400 mm | 37060501 |  |  | 10 | 39174000 | DE
700648956 | BOGEN 90 GESCHW.PE-HD SDR 17,6 450 | 1721.17 | EUR | 2021-10-01 | 1 | 58.41 | ST | 0 | 0 | 0 | 234678009 | 234678 | 234 | I260 | 7612988691380 | Bogen 90° PE100 S8/SDR17,6 d 450 mm | 37060501 |  |  | 10 | 39174000 | DE
700648957 | BOGEN 90 GESCHW.PE-HD SDR 17,6 500 | 2199.71 | EUR | 2021-10-01 | 1 | 63.888 | ST | 0 | 0 | 0 | 234678009 | 234678 | 234 | I260 | 7612988691397 | Bogen 90° PE100 S8/SDR17,6 d 500 mm | 37060501 |  |  | 10 | 39174000 | DE
700648958 | BOGEN 90 GESCHW.PE-HD SDR 17,6 560 | 2800.36 | EUR | 2021-10-01 | 1 | 85.14 | ST | 0 | 0 | 0 | 234678009 | 234678 | 234 | I260 | 7612988691403 | Bogen 90° PE100 S8/SDR17,6 d 560 mm | 37060501 |  |  | 10 | 39174000 | DE
700648959 | BOGEN 90 GESCHW.PE-HD SDR 17,6 630 | 3636.71 | EUR | 2021-10-01 | 1 | 114.84 | ST | 0 | 0 | 0 | 234678009 | 234678 | 234 | I260 | 7612988691410 | Bogen 90° PE100 S8/SDR17,6 d 630 mm | 37060501 |  |  | 10 | 39174000 | DE
700648960 | BOGEN 60 GESCHW.PE 100 SDR 11 110 | 202.3 | EUR | 2021-10-01 | 1 | 1.377 | ST | 0 | 0 | 0 | 234678009 | 234678 | 234 | I260 | 7612988691427 | Bogen 60° PE100 S5/SDR11 d 110 mm | 37060501 |  |  | 10 | 39174000 | DE
700648961 | BOGEN 60 GESCHW.PE 100 SDR 11 125 | 236.28 | EUR | 2021-10-01 | 1 | 1.944 | ST | 0 | 0 | 0 | 234678009 | 234678 | 234 | I260 | 7612988691434 | Bogen 60° PE100 S5/SDR11 d 125 mm | 37060501 |  |  | 10 | 39174000 | DE
700648962 | BOGEN 60 GESCHW.PE 100 SDR 11 140 | 272.23 | EUR | 2021-10-01 | 1 | 2.633 | ST | 0 | 0 | 0 | 234678009 | 234678 | 234 | I260 | 7612988691441 | Bogen 60° PE100 S5/SDR11 d 140 mm | 37060501 |  |  | 10 | 39174000 | DE
700648963 | BOGEN 60 GESCHW.PE 100 SDR 11 160 | 279.14 | EUR | 2021-10-01 | 1 | 3.645 | ST | 0 | 0 | 0 | 234678009 | 234678 | 234 | I260 | 7612988691458 | Bogen 60° PE100 S5/SDR11 d 160 mm | 37060501 |  |  | 10 | 39174000 | DE
700648964 | BOGEN 60 GESCHW.PE 100 SDR 11 180 | 378.63 | EUR | 2021-10-01 | 1 | 4.941 | ST | 0 | 0 | 0 | 234678009 | 234678 | 234 | I260 | 7612988691786 | Bogen 60° PE100 S5/SDR11 d 180 mm | 37060501 |  |  | 10 | 39174000 | DE
700648965 | BOGEN 60 GESCHW.PE 100 SDR 11 200 | 383.2 | EUR | 2021-10-01 | 1 | 6.561 | ST | 0 | 0 | 0 | 234678009 | 234678 | 234 | I260 | 7612988691793 | Bogen 60° PE100 S5/SDR11 d 200 mm | 37060501 |  |  | 10 | 39174000 | DE
700648966 | BOGEN 60 GESCHW.PE 100 SDR 11 225 | 520.06 | EUR | 2021-10-01 | 1 | 8.91 | ST | 0 | 0 | 0 | 234678009 | 234678 | 234 | I260 | 7612988691809 | Bogen 60° PE100 S5/SDR11 d 225 mm | 37060501 |  |  | 10 | 39174000 | DE
700648967 | BOGEN 60 GESCHW.PE 100 SDR 11 250 | 600.39 | EUR | 2021-10-01 | 1 | 14.175 | ST | 0 | 0 | 0 | 234678009 | 234678 | 234 | I260 | 7612988691816 | Bogen 60° PE100 S5/SDR11 d 250 mm | 37060501 |  |  | 10 | 39174000 | DE
700648968 | BOGEN 60 GESCHW.PE 100 SDR 11 280 | 728.21 | EUR | 2021-10-01 | 1 | 19.035 | ST | 0 | 0 | 0 | 234678009 | 234678 | 234 | I260 | 7612988691823 | Bogen 60° PE100 S5/SDR11 d 280 mm | 37060501 |  |  | 10 | 39174000 | DE
700648969 | BOGEN 60 GESCHW.PE 100 SDR 11 315 | 959.57 | EUR | 2021-10-01 | 1 | 28.35 | ST | 0 | 0 | 0 | 234678009 | 234678 | 234 | I260 | 7612988691830 | Bogen 60° PE100 S5/SDR11 d 315 mm | 37060501 |  |  | 10 | 39174000 | DE
700648970 | BOGEN 60 GESCHW.PE-HD SDR 11 355 | 1195.66 | EUR | 2021-10-01 | 1 | 38.232 | ST | 0 | 0 | 0 | 234678009 | 234678 | 234 | I260 | 7612988691847 | Bogen 60° PE100 S5/SDR11 d 355 mm | 37060501 |  |  | 10 | 39174000 | DE
700648971 | BOGEN 60 GESCHW.PE-HD SDR 11 400 | 1504.33 | EUR | 2021-10-01 | 1 | 52.488 | ST | 0 | 0 | 0 | 234678009 | 234678 | 234 | I260 | 7612988691854 | Bogen 60° PE100 S5/SDR11 d 400 mm | 37060501 |  |  | 10 | 39174000 | DE
700648972 | BOGEN 60 GESCHW.PE-HD SDR 11 450 | 2621.06 | EUR | 2021-10-01 | 1 | 71.685 | ST | 0 | 0 | 0 | 234678009 | 234678 | 234 | I260 | 7612988691861 | Bogen 60° PE100 S5/SDR11 d 450 mm | 37060501 |  |  | 10 | 39174000 | DE
700648973 | BOGEN 60 GESCHW.PE-HD SDR 11 500 | 3271.53 | EUR | 2021-10-01 | 1 | 78.408 | ST | 0 | 0 | 0 | 234678009 | 234678 | 234 | I260 | 7612988691878 | Bogen 60° PE100 S5/SDR11 d 500 mm | 37060501 |  |  | 10 | 39174000 | DE
700648974 | BOGEN 60 GESCHW.PE-HD SDR 11 560 | 4050.4 | EUR | 2021-10-01 | 1 | 104.49 | ST | 0 | 0 | 0 | 234678009 | 234678 | 234 | I260 | 7612988691885 | Bogen 60° PE100 S5/SDR11 d 560 mm | 37060501 |  |  | 10 | 39174000 | DE
700648975 | BOGEN 60 GESCHW.PE-HD SDR 11 630 | 4578.28 | EUR | 2021-10-01 | 1 | 140.94 | ST | 0 | 0 | 0 | 234678009 | 234678 | 234 | I260 | 7612988691892 | Bogen 60° PE100 S5/SDR11 d 630 mm | 37060501 |  |  | 10 | 39174000 | DE
700648976 | BOGEN 60 GESCHW.PE 100 SDR 17,6 110 | 191.45 | EUR | 2021-10-01 | 1 | 0.909 | ST | 0 | 0 | 0 | 234678009 | 234678 | 234 | I260 | 7612988691908 | Bogen 60° PE100 S8/SDR17,6 d 110 mm | 37060501 |  |  | 10 | 39174000 | DE
700648977 | BOGEN 60 GESCHW.PE 100 SDR 17,6 125 | 221.71 | EUR | 2021-10-01 | 1 | 1.283 | ST | 0 | 0 | 0 | 234678009 | 234678 | 234 | I260 | 7612988691915 | Bogen 60° PE100 S8/SDR17,6 d 125 mm | 37060501 |  |  | 10 | 39174000 | DE
700648978 | BOGEN 60 GESCHW.PE 100 SDR 17,6 140 | 214.5 | EUR | 2021-10-01 | 1 | 1.737 | ST | 0 | 0 | 0 | 234678009 | 234678 | 234 | I260 | 7612988691922 | Bogen 60° PE100 S8/SDR17,6 d 140 mm | 37060501 |  |  | 10 | 39174000 | DE
700648979 | BOGEN 60 GESCHW.PE 100 SDR 17,6 160 | 297.38 | EUR | 2021-10-01 | 1 | 2.406 | ST | 0 | 0 | 0 | 234678009 | 234678 | 234 | I260 | 7612988691939 | Bogen 60° PE100 S8/SDR17,6 d 160 mm | 37060501 |  |  | 10 | 39174000 | DE
700648980 | BOGEN 60 GESCHW.PE 100 SDR 17,6 180 | 294.35 | EUR | 2021-10-01 | 1 | 3.261 | ST | 0 | 0 | 0 | 234678009 | 234678 | 234 | I260 | 7612988692103 | Bogen 60° PE100 S8/SDR17,6 d 180 mm | 37060501 |  |  | 10 | 39174000 | DE
700648981 | BOGEN 60 GESCHW.PE 100 SDR 17,6 200 | 338.62 | EUR | 2021-10-01 | 1 | 4.33 | ST | 0 | 0 | 0 | 234678009 | 234678 | 234 | I260 | 7612988692110 | Bogen 60° PE100 S8/SDR17,6 d 200 mm | 37060501 |  |  | 10 | 39174000 | DE
700648982 | BOGEN 60 GESCHW.PE 100 SDR 17,6 225 | 398.26 | EUR | 2021-10-01 | 1 | 5.881 | ST | 0 | 0 | 0 | 234678009 | 234678 | 234 | I260 | 7612988692127 | Bogen 60° PE100 S8/SDR17,6 d 225 mm | 37060501 |  |  | 10 | 39174000 | DE
700648983 | BOGEN 60 GESCHW.PE 100 SDR 17,6 250 | 496.95 | EUR | 2021-10-01 | 1 | 9.356 | ST | 0 | 0 | 0 | 234678009 | 234678 | 234 | I260 | 7612988692134 | Bogen 60° PE100 S8/SDR17,6 d 250 mm | 37060501 |  |  | 10 | 39174000 | DE
700648984 | BOGEN 60 GESCHW.PE 100 SDR 17,6 280 | 592.75 | EUR | 2021-10-01 | 1 | 12.563 | ST | 0 | 0 | 0 | 234678009 | 234678 | 234 | I260 | 7612988692141 | Bogen 60° PE100 S8/SDR17,6 d 280 mm | 37060501 |  |  | 10 | 39174000 | DE
700648985 | BOGEN 60 GESCHW.PE 100 SDR 17,6 315 | 757.84 | EUR | 2021-10-01 | 1 | 18.711 | ST | 0 | 0 | 0 | 234678009 | 234678 | 234 | I260 | 7612988692158 | Bogen 60° PE100 S8/SDR17,6 d 315 mm | 37060501 |  |  | 10 | 39174000 | DE
700648986 | BOGEN 60 GESCHW.PE-HD SDR 17,6 355 | 928.16 | EUR | 2021-10-01 | 1 | 25.233 | ST | 0 | 0 | 0 | 234678009 | 234678 | 234 | I260 | 7612988692165 | Bogen 60° PE100 S8/SDR17,6 d 355 mm | 37060501 |  |  | 10 | 39174000 | DE
700648987 | BOGEN 60 GESCHW.PE-HD SDR 17,6 400 | 1147.68 | EUR | 2021-10-01 | 1 | 34.642 | ST | 0 | 0 | 0 | 234678009 | 234678 | 234 | I260 | 7612988692172 | Bogen 60° PE100 S8/SDR17,6 d 400 mm | 37060501 |  |  | 10 | 39174000 | DE
700648988 | BOGEN 60 GESCHW.PE-HD SDR 17,6 450 | 1755.37 | EUR | 2021-10-01 | 1 | 47.312 | ST | 0 | 0 | 0 | 234678009 | 234678 | 234 | I260 | 7612988692189 | Bogen 60° PE100 S8/SDR17,6 d 450 mm | 37060501 |  |  | 10 | 39174000 | DE
700648989 | BOGEN 60 GESCHW.PE-HD SDR 17,6 500 | 2600.86 | EUR | 2021-10-01 | 1 | 51.749 | ST | 0 | 0 | 0 | 234678009 | 234678 | 234 | I260 | 7612988692196 | Bogen 60° PE100 S8/SDR17,6 d 500 mm | 37060501 |  |  | 10 | 39174000 | DE
700648990 | BOGEN 60 GESCHW.PE-HD SDR 17,6 560 | 3163.44 | EUR | 2021-10-01 | 1 | 68.963 | ST | 0 | 0 | 0 | 234678009 | 234678 | 234 | I260 | 7612988692202 | Bogen 60° PE100 S8/SDR17,6 d 560 mm | 37060501 |  |  | 10 | 39174000 | DE
700648991 | BOGEN 60 GESCHW.PE-HD SDR 17,6 630 | 3913.98 | EUR | 2021-10-01 | 1 | 93.02 | ST | 0 | 0 | 0 | 234678009 | 234678 | 234 | I260 | 7612988692219 | Bogen 60° PE100 S8/SDR17,6 d 630 mm | 37060501 |  |  | 10 | 39174000 | DE
700648992 | BOGEN 45 GESCHW.PE 100 SDR 11 110 | 192.46 | EUR | 2021-10-01 | 1 | 1.115 | ST | 0 | 0 | 0 | 234678009 | 234678 | 234 | I260 | 7612988692226 | Bogen 45° PE100 S5/SDR11 d 110 mm | 37060501 |  |  | 10 | 39174000 | DE
700648993 | BOGEN 45 GESCHW.PE 100 SDR 11 125 | 223.21 | EUR | 2021-10-01 | 1 | 1.575 | ST | 0 | 0 | 0 | 234678009 | 234678 | 234 | I260 | 7612988692233 | Bogen 45° PE100 S5/SDR11 d 125 mm | 37060501 |  |  | 10 | 39174000 | DE
700648994 | BOGEN 45 GESCHW.PE 100 SDR 11 140 | 255.21 | EUR | 2021-10-01 | 1 | 2.132 | ST | 0 | 0 | 0 | 234678009 | 234678 | 234 | I260 | 7612988692240 | Bogen 45° PE100 S5/SDR11 d 140 mm | 37060501 |  |  | 10 | 39174000 | DE
700648995 | BOGEN 45 GESCHW.PE 100 SDR 11 160 | 300.16 | EUR | 2021-10-01 | 1 | 2.952 | ST | 0 | 0 | 0 | 234678009 | 234678 | 234 | I260 | 7612988692257 | Bogen 45° PE100 S5/SDR11 d 160 mm | 37060501 |  |  | 10 | 39174000 | DE
700648996 | BOGEN 45 GESCHW.PE 100 SDR 11 180 | 348.18 | EUR | 2021-10-01 | 1 | 4.002 | ST | 0 | 0 | 0 | 234678009 | 234678 | 234 | I260 | 7612988692424 | Bogen 45° PE100 S5/SDR11 d 180 mm | 37060501 |  |  | 10 | 39174000 | DE
700648997 | BOGEN 45 GESCHW.PE 100 SDR 11 200 | 399.03 | EUR | 2021-10-01 | 1 | 5.314 | ST | 0 | 0 | 0 | 234678009 | 234678 | 234 | I260 | 7612988692431 | Bogen 45° PE100 S5/SDR11 d 200 mm | 37060501 |  |  | 10 | 39174000 | DE
700648998 | BOGEN 45 GESCHW.PE 100 SDR 11 225 | 467.64 | EUR | 2021-10-01 | 1 | 7.217 | ST | 0 | 0 | 0 | 234678009 | 234678 | 234 | I260 | 7612988692448 | Bogen 45° PE100 S5/SDR11 d 225 mm | 37060501 |  |  | 10 | 39174000 | DE
700648999 | BOGEN 45 GESCHW.PE 100 SDR 11 250 | 511.27 | EUR | 2021-10-01 | 1 | 11.482 | ST | 0 | 0 | 0 | 234678009 | 234678 | 234 | I260 | 7612988692455 | Bogen 45° PE100 S5/SDR11 d 250 mm | 37060501 |  |  | 10 | 39174000 | DE
700649000 | BOGEN 45 GESCHW.PE 100 SDR 11 280 | 677.83 | EUR | 2021-10-01 | 1 | 15.418 | ST | 0 | 0 | 0 | 234678009 | 234678 | 234 | I260 | 7612988692462 | Bogen 45° PE100 S5/SDR11 d 280 mm | 37060501 |  |  | 10 | 39174000 | DE
700649001 | BOGEN 45 GESCHW.PE 100 SDR 11 315 | 858.28 | EUR | 2021-10-01 | 1 | 22.964 | ST | 0 | 0 | 0 | 234678009 | 234678 | 234 | I260 | 7612988692479 | Bogen 45° PE100 S5/SDR11 d 315 mm | 37060501 |  |  | 10 | 39174000 | DE
700649002 | BOGEN 45 GESCHW.PE-HD SDR 11 355 | 1045.68 | EUR | 2021-10-01 | 1 | 30.968 | ST | 0 | 0 | 0 | 234678009 | 234678 | 234 | I260 | 7612988692486 | Bogen 45° PE100 S5/SDR11 d 355 mm | 37060501 |  |  | 10 | 39174000 | DE
700649003 | BOGEN 45 GESCHW.PE-HD SDR 11 400 | 1288.47 | EUR | 2021-10-01 | 1 | 42.515 | ST | 0 | 0 | 0 | 234678009 | 234678 | 234 | I260 | 7612988692493 | Bogen 45° PE100 S5/SDR11 d 400 mm | 37060501 |  |  | 10 | 39174000 | DE
700649004 | BOGEN 45 GESCHW.PE-HD SDR 11 450 | 1787.23 | EUR | 2021-10-01 | 1 | 58.065 | ST | 0 | 0 | 0 | 234678009 | 234678 | 234 | I260 | 7612988692509 | Bogen 45° PE100 S5/SDR11 d 450 mm | 37060501 |  |  | 10 | 39174000 | DE
700649005 | BOGEN 45 GESCHW.PE-HD SDR 11 500 | 2270.57 | EUR | 2021-10-01 | 1 | 63.51 | ST | 0 | 0 | 0 | 234678009 | 234678 | 234 | I260 | 7612988692516 | Bogen 45° PE100 S5/SDR11 d 500 mm | 37060501 |  |  | 10 | 39174000 | DE
700649006 | BOGEN 45 GESCHW.PE-HD SDR 11 560 | 3271.05 | EUR | 2021-10-01 | 1 | 84.637 | ST | 0 | 0 | 0 | 234678009 | 234678 | 234 | I260 | 7612988692523 | Bogen 45° PE100 S5/SDR11 d 560 mm | 37060501 |  |  | 10 | 39174000 | DE
700649007 | BOGEN 45 GESCHW.PE-HD SDR 11 630 | 4061.06 | EUR | 2021-10-01 | 1 | 114.161 | ST | 0 | 0 | 0 | 234678009 | 234678 | 234 | I260 | 7612988692530 | Bogen 45° PE100 S5/SDR11 d 630 mm | 37060501 |  |  | 10 | 39174000 | DE
700649008 | BOGEN 45 GESCHW.PE 100 SDR 17,6 110 | 154.64 | EUR | 2021-10-01 | 1 | 22.864 | ST | 0 | 0 | 0 | 234678009 | 234678 | 234 | I260 | 7612988692547 | Bogen 45° PE100 S8/SDR17,6 d 110 mm | 37060501 |  |  | 10 | 39174000 | DE
700649009 | BOGEN 45 GESCHW.PE 100 SDR 17,6 125 | 178.65 | EUR | 2021-10-01 | 1 | 31.226 | ST | 0 | 0 | 0 | 234678009 | 234678 | 234 | I260 | 7612988692554 | Bogen 45° PE100 S8/SDR17,6 d 125 mm | 37060501 |  |  | 10 | 39174000 | DE
700649010 | BOGEN 45 GESCHW.PE 100 SDR 17,6 140 | 203.47 | EUR | 2021-10-01 | 1 | 34.155 | ST | 0 | 0 | 0 | 234678009 | 234678 | 234 | I260 | 7612988692561 | Bogen 45° PE100 S8/SDR17,6 d 140 mm | 37060501 |  |  | 10 | 39174000 | DE
700649011 | BOGEN 45 GESCHW.PE 100 SDR 17,6 160 | 238.04 | EUR | 2021-10-01 | 1 | 2.2 | ST | 0 | 0 | 0 | 234678009 | 234678 | 234 | I260 | 7612988692578 | Bogen 45° PE100 S8/SDR17,6 d 160 mm | 37060501 |  |  | 10 | 39174000 | DE
700649012 | BOGEN 45 GESCHW.PE 100 SDR 17,6 180 | 274.6 | EUR | 2021-10-01 | 1 | 61.393 | ST | 0 | 0 | 0 | 234678009 | 234678 | 234 | I260 | 7612988692745 | Bogen 45° PE100 S8/SDR17,6 d 180 mm | 37060501 |  |  | 10 | 39174000 | DE
700649013 | BOGEN 45 GESCHW.PE 100 SDR 17,6 200 | 313 | EUR | 2021-10-01 | 1 | 0.736 | ST | 0 | 0 | 0 | 234678009 | 234678 | 234 | I260 | 7612988692752 | Bogen 45° PE100 S8/SDR17,6 d 200 mm | 37060501 |  |  | 10 | 39174000 | DE
700649014 | BOGEN 45 GESCHW.PE 100 SDR 17,6 225 | 364.27 | EUR | 2021-10-01 | 1 | 5.18 | ST | 0 | 0 | 0 | 234678009 | 234678 | 234 | I260 | 7612988692769 | Bogen 45° PE100 S8/SDR17,6 d 225 mm | 37060501 |  |  | 10 | 39174000 | DE
700649015 | BOGEN 45 GESCHW.PE 100 SDR 17,6 250 | 439.17 | EUR | 2021-10-01 | 1 | 8.99 | ST | 0 | 0 | 0 | 234678009 | 234678 | 234 | I260 | 7612988692776 | Bogen 45° PE100 S8/SDR17,6 d 250 mm | 37060501 |  |  | 10 | 39174000 | DE
700649016 | BOGEN 45 GESCHW.PE 100 SDR 17,6 280 | 514.6 | EUR | 2021-10-01 | 1 | 11.44 | ST | 0 | 0 | 0 | 234678009 | 234678 | 234 | I260 | 7612988692783 | Bogen 45° PE100 S8/SDR17,6 d 280 mm | 37060501 |  |  | 10 | 39174000 | DE
700649017 | BOGEN 45 GESCHW.PE 100 SDR 17,6 315 | 640.99 | EUR | 2021-10-01 | 1 | 21.4 | ST | 0 | 0 | 0 | 234678009 | 234678 | 234 | I260 | 7612988692790 | Bogen 45° PE100 S8/SDR17,6 d 315 mm | 37060501 |  |  | 10 | 39174000 | DE
700649018 | BOGEN 45 GESCHW.PE-HD SDR 17,6 355 | 862.16 | EUR | 2021-10-01 | 1 | 3.508 | ST | 0 | 0 | 0 | 234678009 | 234678 | 234 | I260 | 7612988692806 | Bogen 45° PE100 S8/SDR17,6 d 355 mm | 37060501 |  |  | 10 | 39174000 | DE
700649019 | BOGEN 45 GESCHW.PE-HD SDR 17,6 400 | 1209.94 | EUR | 2021-10-01 | 1 | 29.81 | ST | 0 | 0 | 0 | 234678009 | 234678 | 234 | I260 | 7612988692813 | Bogen 45° PE100 S8/SDR17,6 d 400 mm | 37060501 |  |  | 10 | 39174000 | DE
700649020 | BOGEN 45 GESCHW.PE-HD SDR 17,6 450 | 1583.58 | EUR | 2021-10-01 | 1 | 7.578 | ST | 0 | 0 | 0 | 234678009 | 234678 | 234 | I260 | 7612988692820 | Bogen 45° PE100 S8/SDR17,6 d 450 mm | 37060501 |  |  | 10 | 39174000 | DE
700649021 | BOGEN 45 GESCHW.PE-HD SDR 17,6 500 | 1944.18 | EUR | 2021-10-01 | 1 | 10.176 | ST | 0 | 0 | 0 | 234678009 | 234678 | 234 | I260 | 7612988692837 | Bogen 45° PE100 S8/SDR17,6 d 500 mm | 37060501 |  |  | 10 | 39174000 | DE
700649022 | BOGEN 45 GESCHW.PE-HD SDR 17,6 560 | 2658.08 | EUR | 2021-10-01 | 1 | 15.156 | ST | 0 | 0 | 0 | 234678009 | 234678 | 234 | I260 | 7612988692844 | Bogen 45° PE100 S8/SDR17,6 d 560 mm | 37060501 |  |  | 10 | 39174000 | DE
700649023 | BOGEN 45 GESCHW.PE-HD SDR 17,6 630 | 3237.48 | EUR | 2021-10-01 | 1 | 20.439 | ST | 0 | 0 | 0 | 234678009 | 234678 | 234 | I260 | 7612988692851 | Bogen 45° PE100 S8/SDR17,6 d 630 mm | 37060501 |  |  | 10 | 39174000 | DE
700649024 | BOGEN 30 GESCHW.PE 100 SDR 11 110 | 153.41 | EUR | 2021-10-01 | 1 | 1.28 | ST | 0 | 0 | 0 | 234678009 | 234678 | 234 | I260 | 7612988692868 | Bogen 30° PE100 S5/SDR11 d 110 mm | 37060501 |  |  | 10 | 39174000 | DE
700649025 | BOGEN 30 GESCHW.PE 100 SDR 11 125 | 143.39 | EUR | 2021-10-01 | 1 | 8.326 | ST | 0 | 0 | 0 | 234678009 | 234678 | 234 | I260 | 7612988692875 | Bogen 30° PE100 S5/SDR11 d 125 mm | 37060501 |  |  | 10 | 39174000 | DE
700649026 | BOGEN 30 GESCHW.PE 100 SDR 11 140 | 164.88 | EUR | 2021-10-01 | 1 | 2.15 | ST | 0 | 0 | 0 | 234678009 | 234678 | 234 | I260 | 7612988692882 | Bogen 30° PE100 S5/SDR11 d 140 mm | 37060501 |  |  | 10 | 39174000 | DE
700649027 | BOGEN 30 GESCHW.PE 100 SDR 11 160 | 195.31 | EUR | 2021-10-01 | 1 | 16.653 | ST | 0 | 0 | 0 | 234678009 | 234678 | 234 | I260 | 7612988692899 | Bogen 30° PE100 S5/SDR11 d 160 mm | 37060501 |  |  |  | 39174000 | DE
700649028 | BOGEN 30 GESCHW.PE 100 SDR 11 180 | 227.93 | EUR | 2021-10-01 | 1 | 3.83 | ST | 0 | 0 | 0 | 234678009 | 234678 | 234 | I260 | 7612988693063 | Bogen 30° PE100 S5/SDR11 d 180 mm | 37060501 |  |  | 10 | 39174000 | DE
700649029 | BOGEN 30 GESCHW.PE 100 SDR 11 200 | 262.88 | EUR | 2021-10-01 | 1 | 30.831 | ST | 0 | 0 | 0 | 234678009 | 234678 | 234 | I260 | 7612988693070 | Bogen 30° PE100 S5/SDR11 d 200 mm | 37060501 |  |  | 10 | 39174000 | DE
700649030 | BOGEN 30 GESCHW.PE 100 SDR 11 225 | 310.48 | EUR | 2021-10-01 | 1 | 6.65 | ST | 0 | 0 | 0 | 234678009 | 234678 | 234 | I260 | 7612988693087 | Bogen 30° PE100 S5/SDR11 d 225 mm | 37060501 |  |  | 10 | 39174000 | DE
700649031 | BOGEN 30 GESCHW.PE 100 SDR 11 250 | 396.91 | EUR | 2021-10-01 | 1 | 46.057 | ST | 0 | 0 | 0 | 234678009 | 234678 | 234 | I260 | 7612988693094 | Bogen 30° PE100 S5/SDR11 d 250 mm | 37060501 |  |  | 10 | 39174000 | DE
700649032 | BOGEN 30 GESCHW.PE 100 SDR 11 280 | 475.45 | EUR | 2021-10-01 | 1 | 61.377 | ST | 0 | 0 | 0 | 234678009 | 234678 | 234 | I260 | 7612988693100 | Bogen 30° PE100 S5/SDR11 d 280 mm | 37060501 |  |  | 10 | 39174000 | DE
700649033 | BOGEN 30 GESCHW.PE 100 SDR 11 315 | 618.83 | EUR | 2021-10-01 | 1 | 82.788 | ST | 0 | 0 | 0 | 234678009 | 234678 | 234 | I260 | 7612988693117 | Bogen 30° PE100 S5/SDR11 d 315 mm | 37060501 |  |  | 10 | 39174000 | DE
700649034 | BOGEN 30 GESCHW.PE-HD SDR 11 355 | 760.88 | EUR | 2021-10-01 | 1 | 0.993 | ST | 0 | 0 | 0 | 234678009 | 234678 | 234 | I260 | 7612988693124 | Bogen 30° PE100 S5/SDR11 d 355 mm | 37060501 |  |  | 10 | 39174000 | DE
700649035 | BOGEN 30 GESCHW.PE-HD SDR 11 400 | 943.79 | EUR | 2021-10-01 | 1 | 1.401 | ST | 0 | 0 | 0 | 234678009 | 234678 | 234 | I260 | 7612988693131 | Bogen 30° PE100 S5/SDR11 d 400 mm | 37060501 |  |  | 10 | 39174000 | DE
700649036 | BOGEN 30 GESCHW.PE-HD SDR 11 450 | 1176.64 | EUR | 2021-10-01 | 1 | 1.898 | ST | 0 | 0 | 0 | 234678009 | 234678 | 234 | I260 | 7612988693148 | Bogen 30° PE100 S5/SDR11 d 450 mm | 37060501 |  |  | 10 | 39174000 | DE
700649037 | BOGEN 30 GESCHW.PE-HD SDR 11 500 | 1542.56 | EUR | 2021-10-01 | 1 | 2.628 | ST | 0 | 0 | 0 | 234678009 | 234678 | 234 | I260 | 7612988693155 | Bogen 30° PE100 S5/SDR11 d 500 mm | 37060501 |  |  | 10 | 39174000 | DE
700649038 | BOGEN 30 GESCHW.PE-HD SDR 11 560 | 1935.08 | EUR | 2021-10-01 | 1 | 3.562 | ST | 0 | 0 | 0 | 234678009 | 234678 | 234 | I260 | 7612988693162 | Bogen 30° PE100 S5/SDR11 d 560 mm | 37060501 |  |  | 10 | 39174000 | DE
700649039 | BOGEN 30 GESCHW.PE-HD SDR 11 630 | 2467.47 | EUR | 2021-10-01 | 1 | 4.73 | ST | 0 | 0 | 0 | 234678009 | 234678 | 234 | I260 | 7612988693179 | Bogen 30° PE100 S5/SDR11 d 630 mm | 37060501 |  |  | 10 | 39174000 | DE
700649040 | BOGEN 30 GESCHW.PE 100 SDR 17,6 110 | 116.4 | EUR | 2021-10-01 | 1 | 0.84 | ST | 0 | 0 | 0 | 234678009 | 234678 | 234 | I260 | 7612988693186 | Bogen 30° PE100 S8/SDR17,6 d 110 mm | 37060501 |  |  | 10 | 39174000 | DE
700649041 | BOGEN 30 GESCHW.PE 100 SDR 17,6 125 | 134.64 | EUR | 2021-10-01 | 1 | 3.144 | ST | 0 | 0 | 0 | 234678009 | 234678 | 234 | I260 | 7612988693193 | Bogen 30° PE100 S8/SDR17,6 d 125 mm | 37060501 |  |  | 10 | 39174000 | DE
700649042 | BOGEN 30 GESCHW.PE100 SDR17,6 140 | 153.57 | EUR | 2021-10-01 | 1 | 1.34 | ST | 0 | 0 | 0 | 234678009 | 234678 | 234 | I260 | 7612988693209 | Bogen 30° PE100 S8/SDR17,6 d 140 mm | 37060501 |  |  | 10 | 39174000 | DE
700649043 | BOGEN 30 GESCHW.PE 100 SDR 17,6 160 | 179.97 | EUR | 2021-10-01 | 1 | 1.93 | ST | 0 | 0 | 0 | 234678009 | 234678 | 234 | I260 | 7612988693216 | Bogen 30° PE100 S8/SDR17,6 d 160 mm | 37060501 |  |  | 10 | 39174000 | DE
700649044 | BOGEN 30 GESCHW.PE 100 SDR 17,6 180 | 207.79 | EUR | 2021-10-01 | 1 | 2.49 | ST | 0 | 0 | 0 | 234678009 | 234678 | 234 | I260 | 7612988693384 | Bogen 30° PE100 S8/SDR17,6 d 180 mm | 37060501 |  |  | 10 | 39174000 | DE
700649045 | BOGEN 30 GESCHW.PE 100 SDR 17,6 200 | 237.11 | EUR | 2021-10-01 | 1 | 13.49 | ST | 0 | 0 | 0 | 234678009 | 234678 | 234 | I260 | 7612988693391 | Bogen 30° PE100 S8/SDR17,6 d 200 mm | 37060501 |  |  | 10 | 39174000 | DE
700649046 | BOGEN 30 GESCHW.PE 100 SDR 17,6 225 | 276.31 | EUR | 2021-10-01 | 1 | 4.32 | ST | 0 | 0 | 0 | 234678009 | 234678 | 234 | I260 | 7612988693407 | Bogen 30° PE100 S8/SDR17,6 d 225 mm | 37060501 |  |  | 10 | 39174000 | DE
700649047 | BOGEN 30 GESCHW.PE 100 SDR 17,6 250 | 335.65 | EUR | 2021-10-01 | 1 | 5.495 | ST | 0 | 0 | 0 | 234678009 | 234678 | 234 | I260 | 7612988693414 | Bogen 30° PE100 S8/SDR17,6 d 250 mm | 37060501 |  |  | 10 | 39174000 | DE
700649048 | BOGEN 30 GESCHW.PE 100 SDR 17,6 280 | 395.97 | EUR | 2021-10-01 | 1 | 7.38 | ST | 0 | 0 | 0 | 234678009 | 234678 | 234 | I260 | 7612988693421 | Bogen 30° PE100 S8/SDR17,6 d 280 mm | 37060501 |  |  | 10 | 39174000 | DE
700649049 | BOGEN 30 GESCHW.PE 100 SDR 17,6 315 | 499.91 | EUR | 2021-10-01 | 1 | 14.53 | ST | 0 | 0 | 0 | 234678009 | 234678 | 234 | I260 | 7612988693438 | Bogen 30° PE100 S8/SDR17,6 d 315 mm | 37060501 |  |  | 10 | 39174000 | DE
700649050 | BOGEN 30 GESCHW.PE-HD SDR 17,6 355 | 604.54 | EUR | 2021-10-01 | 1 | 14.822 | ST | 0 | 0 | 0 | 234678009 | 234678 | 234 | I260 | 7612988693445 | Bogen 30° PE100 S8/SDR17,6 d 355 mm | 37060501 |  |  | 10 | 39174000 | DE
700649051 | BOGEN 30 GESCHW.PE-HD SDR 17,6 400 | 737.24 | EUR | 2021-10-01 | 1 | 20.349 | ST | 0 | 0 | 0 | 234678009 | 234678 | 234 | I260 | 7612988693452 | Bogen 30° PE100 S8/SDR17,6 d 400 mm | 37060501 |  |  | 10 | 39174000 | DE
700649052 | BOGEN 30 GESCHW.PE-HD SDR 17,6 450 | 903.89 | EUR | 2021-10-01 | 1 | 27.791 | ST | 0 | 0 | 0 | 234678009 | 234678 | 234 | I260 | 7612988693469 | Bogen 30° PE100 S8/SDR17,6 d 450 mm | 37060501 |  |  | 10 | 39174000 | DE
700649053 | BOGEN 30 GESCHW.PE-HD SDR 17,6 500 | 1156.81 | EUR | 2021-10-01 | 1 | 30.398 | ST | 0 | 0 | 0 | 234678009 | 234678 | 234 | I260 | 7612988693476 | Bogen 30° PE100 S8/SDR17,6 d 500 mm | 37060501 |  |  | 10 | 39174000 | DE
700649054 | BOGEN 30 GESCHW.PE-HD SDR 17,6 560 | 1430.13 | EUR | 2021-10-01 | 1 | 40.509 | ST | 0 | 0 | 0 | 234678009 | 234678 | 234 | I260 | 7612988693483 | Bogen 30° PE100 S8/SDR17,6 d 560 mm | 37060501 |  |  | 10 | 39174000 | DE
700649055 | BOGEN 30 GESCHW.PE-HD SDR 17,6 630 | 1797.27 | EUR | 2021-10-01 | 1 | 54.64 | ST | 0 | 0 | 0 | 234678009 | 234678 | 234 | I260 | 7612988693490 | Bogen 30° PE100 S8/SDR17,6 d 630 mm | 37060501 |  |  | 10 | 39174000 | DE
700649056 | T-STÜCK 90 GESCHW.PE 100 SDR 11 110 | 277.26 | EUR | 2021-10-01 | 1 | 2.23 | ST | 0 | 0 | 0 | 234678010 | 234678 | 234 | I260 | 7612988693506 | T-90° egal PE100 S5/SDR11 d 110 mm | 37060506 |  |  | 10 | 39174000 | DE
700649057 | T-STÜCK 90 GESCHW.PE 100 SDR 11 125 | 322.12 | EUR | 2021-10-01 | 1 | 2.4 | ST | 0 | 0 | 0 | 234678010 | 234678 | 234 | I260 | 7612988693513 | T-90° egal PE100 S5/SDR11 d 125 mm | 37060506 |  |  | 10 | 39174000 | DE
700649058 | T-STÜCK 90 GESCHW.PE 100 SDR 11 140 | 367.94 | EUR | 2021-10-01 | 1 | 3.1 | ST | 0 | 0 | 0 | 234678010 | 234678 | 234 | I260 | 7612988693520 | T-90° egal PE100 S5/SDR11 d 140 mm | 37060506 |  |  | 10 | 39174000 | DE
700649059 | T-STÜCK 90 GESCHW.PE 100 SDR 11 160 | 433.01 | EUR | 2021-10-01 | 1 | 4.15 | ST | 0 | 0 | 0 | 234678010 | 234678 | 234 | I260 | 7612988693537 | T-90° egal PE100 S5/SDR11 d 160 mm | 37060506 |  |  | 10 | 39174000 | DE
700649060 | T-STÜCK 90 GESCHW.PE 100 SDR 11 180 | 502.15 | EUR | 2021-10-01 | 1 | 5.32 | ST | 0 | 0 | 0 | 234678010 | 234678 | 234 | I260 | 7612988693704 | T-90° egal PE100 S5/SDR11 d 180 mm | 37060506 |  |  | 10 | 39174000 | DE
700649061 | T-STÜCK 90 GESCHW.PE 100 SDR 11 200 | 575.68 | EUR | 2021-10-01 | 1 | 6.81 | ST | 0 | 0 | 0 | 234678010 | 234678 | 234 | I260 | 7612988693711 | T-90° egal PE100 S5/SDR11 d 200 mm | 37060506 |  |  | 10 | 39174000 | DE
700649062 | T-STÜCK 90 GESCHW.PE 100 SDR 11 225 | 763.29 | EUR | 2021-10-01 | 1 | 8.96 | ST | 0 | 0 | 0 | 234678010 | 234678 | 234 | I260 | 7612988693728 | T-90° egal PE100 S5/SDR11 d 225 mm | 37060506 |  |  | 10 | 39174000 | DE
700649063 | T-STÜCK 90 GESCHW.PE 100 SDR 11 250 | 1015.24 | EUR | 2021-10-01 | 1 | 16.2 | ST | 0 | 0 | 0 | 234678010 | 234678 | 234 | I260 | 7612988693735 | T-90° egal PE100 S5/SDR11 d 250 mm | 37060506 |  |  | 10 | 39174000 | DE
700649064 | T-STÜCK 90 GESCHW.PE 100 SDR 11 280 | 1193.45 | EUR | 2021-10-01 | 1 | 20.95 | ST | 0 | 0 | 0 | 234678010 | 234678 | 234 | I260 | 7612988693742 | T-90° egal PE100 S5/SDR11 d 280 mm | 37060506 |  |  | 10 | 39174000 | DE
700649065 | T-STÜCK 90 GESCHW.PE 100 SDR 11 315 | 1489.21 | EUR | 2021-10-01 | 1 | 31.54 | ST | 0 | 0 | 0 | 234678010 | 234678 | 234 | I260 | 7612988693759 | T-90° egal PE100 S5/SDR11 d 315 mm | 37060506 |  |  | 10 | 39174000 | DE
700649066 | T-STÜCK 90 GESCHW.PE-HD,SDR 11 355 | 1796.31 | EUR | 2021-10-01 | 1 | 41.25 | ST | 0 | 0 | 0 | 234678010 | 234678 | 234 | I260 | 7612988693766 | T-90° egal PE100 S5/SDR11 d 355 mm | 37060506 |  |  | 10 | 39174000 | DE
700649067 | T-STÜCK 90 GESCHW.PE-HD,SDR 11 400 | 2178.33 | EUR | 2021-10-01 | 1 | 5.38 | ST | 0 | 0 | 0 | 234678010 | 234678 | 234 | I260 | 7612988693773 | T-90° egal PE100 S5/SDR11 d 400 mm | 37060506 |  |  | 10 | 39174000 | DE
700649068 | T-STÜCK 90 GESCHW.PE-HD,SDR 11 450 | 2663.25 | EUR | 2021-10-01 | 1 | 70.4 | ST | 0 | 0 | 0 | 234678010 | 234678 | 234 | I260 | 7612988693780 | T-90° egal PE100 S5/SDR11 d 450 mm | 37060506 |  |  | 10 | 39174000 | DE
700649069 | T-STÜCK 90 GESCHW.PE-HD,SDR 11 500 | 3374.63 | EUR | 2021-10-01 | 1 | 98.38 | ST | 0 | 0 | 0 | 234678010 | 234678 | 234 | I260 | 7612988693797 | T-90° egal PE100 S5/SDR11 d 500 mm | 37060506 |  |  | 10 | 39174000 | DE
700649070 | T-STÜCK 90 GESCHW.PE-HD,SDR 11 560 | 6034.84 | EUR | 2021-10-01 | 1 | 131.83 | ST | 0 | 0 | 0 | 234678010 | 234678 | 234 | I260 | 7612988693803 | T-90° egal PE100 S5/SDR11 d 560 mm | 37060506 |  |  | 10 | 39174000 | DE
700649071 | T-STÜCK 90 GESCHW.PE-HD,SDR 11 630 | 7490.09 | EUR | 2021-10-01 | 1 | 172.6 | ST | 0 | 0 | 0 | 234678010 | 234678 | 234 | I260 | 7612988693810 | T-90° egal PE100 S5/SDR11 d 630 mm | 37060506 |  |  | 10 | 39174000 | DE
700649072 | T-STÜCK 90 GESCHW.PE 100 SDR 17,6 110 | 227.63 | EUR | 2021-10-01 | 1 | 9.782 | ST | 0 | 0 | 0 | 234678010 | 234678 | 234 | I260 | 7612988693827 | T-90° egal PE100 S8/SDR17,6 d 110 mm | 37060506 |  |  | 10 | 39174000 | DE
700649073 | T-STÜCK 90 GESCHW.PE 100 SDR 17,6 125 | 263.24 | EUR | 2021-10-01 | 1 | 13.43 | ST | 0 | 0 | 0 | 234678010 | 234678 | 234 | I260 | 7612988693834 | T-90° egal PE100 S8/SDR17,6 d 125 mm | 37060506 |  |  | 10 | 39174000 | DE
700649074 | T-STÜCK 90 GESCHW.PE 100 SDR 17,6 140 | 299.47 | EUR | 2021-10-01 | 1 | 18.342 | ST | 0 | 0 | 0 | 234678010 | 234678 | 234 | I260 | 7612988693841 | T-90° egal PE100 S8/SDR17,6 d 140 mm | 37060506 |  |  | 10 | 39174000 | DE
700649075 | T-STÜCK 90 GESCHW.PE 100 SDR 17,6 160 | 350.36 | EUR | 2021-10-01 | 1 | 20.062 | ST | 0 | 0 | 0 | 234678010 | 234678 | 234 | I260 | 7612988693858 | T-90° egal PE100 S8/SDR17,6 d 160 mm | 37060506 |  |  | 10 | 39174000 | DE
700649076 | T-STÜCK 90 GESCHW.PE 100 SDR 17,6 180 | 403.9 | EUR | 2021-10-01 | 1 | 26.736 | ST | 0 | 0 | 0 | 234678010 | 234678 | 234 | I260 | 7612988693926 | T-90° egal PE100 S8/SDR17,6 d 180 mm | 37060506 |  |  | 10 | 39174000 | DE
700649077 | T-STÜCK 90 GESCHW.PE 100 SDR 17,6 200 | 460.27 | EUR | 2021-10-01 | 1 | 36.063 | ST | 0 | 0 | 0 | 234678010 | 234678 | 234 | I260 | 7612988693933 | T-90° egal PE100 S8/SDR17,6 d 200 mm | 37060506 |  |  | 10 | 39174000 | DE
700649078 | T-STÜCK 90 GESCHW.PE 100 SDR 17,6 225 | 614.39 | EUR | 2021-10-01 | 1 | 1.162 | ST | 0 | 0 | 0 | 234678010 | 234678 | 234 | I260 | 7612988693940 | T-90° egal PE100 S8/SDR17,6 d 225 mm | 37060506 |  |  | 10 | 39174000 | DE
700649079 | T-STÜCK 90 GESCHW.PE 100 SDR 17,6 250 | 782.59 | EUR | 2021-10-01 | 1 | 1.584 | ST | 0 | 0 | 0 | 234678010 | 234678 | 234 | I260 | 7612988693957 | T-90° egal PE100 S8/SDR17,6 d 250 mm | 37060506 |  |  | 10 | 39174000 | DE
700649080 | T-STÜCK 90 GESCHW.PE 100 SDR 17,6 280 | 913.06 | EUR | 2021-10-01 | 1 | 2.046 | ST | 0 | 0 | 0 | 234678010 | 234678 | 234 | I260 | 7612988693964 | T-90° egal PE100 S8/SDR17,6 d 280 mm | 37060506 |  |  | 10 | 39174000 | DE
700649081 | T-STÜCK 90 GESCHW.PE 100 SDR 17,6 315 | 1122.24 | EUR | 2021-10-01 | 1 | 2.739 | ST | 0 | 0 | 0 | 234678010 | 234678 | 234 | I260 | 7612988693971 | T-90° egal PE100 S8/SDR17,6 d 315 mm | 37060506 |  |  | 10 | 39174000 | DE
700649082 | T-STÜCK 90 GESCHW.PE-HD SDR 17,6 355 | 1341.26 | EUR | 2021-10-01 | 1 | 29.96 | ST | 0 | 0 | 0 | 234678010 | 234678 | 234 | I260 | 7612988693988 | T-90° egal PE100 S8/SDR17,6 d 355 mm | 37060506 |  |  | 10 | 39174000 | DE
700649083 | T-STÜCK 90 GESCHW.PE-HD SDR 17,6 400 | 1611.35 | EUR | 2021-10-01 | 1 | 4.495 | ST | 0 | 0 | 0 | 234678010 | 234678 | 234 | I260 | 7612988693995 | T-90° egal PE100 S8/SDR17,6 d 400 mm | 37060506 |  |  | 10 | 39174000 | DE
700649084 | T-STÜCK 90 GESCHW.PE-H SDR 17,6 450 | 2176.09 | EUR | 2021-10-01 | 1 | 55.34 | ST | 0 | 0 | 0 | 234678010 | 234678 | 234 | I260 | 7612988694008 | T-90° egal PE100 S8/SDR17,6 d 450 mm | 37060506 |  |  | 10 | 39174000 | DE
700649085 | T-STÜCK 90 GESCHW.PE-HD SDR 17,6 500 | 2687.28 | EUR | 2021-10-01 | 1 | 10.692 | ST | 0 | 0 | 0 | 234678010 | 234678 | 234 | I260 | 7612988694015 | T-90° egal PE100 S8/SDR17,6 d 500 mm | 37060506 |  |  | 10 | 39174000 | DE
700649086 | T-STÜCK 90 GESCHW.PE-HD SDR 17,6 560 | 4223.28 | EUR | 2021-10-01 | 1 | 13.827 | ST | 0 | 0 | 0 | 234678010 | 234678 | 234 | I260 | 7612988694022 | T-90° egal PE100 S8/SDR17,6 d 560 mm | 37060506 |  |  | 10 | 39174000 | DE
700649087 | T-STÜCK 90 GESCHW.PE-HD SDR 17,6 630 | 5148.86 | EUR | 2021-10-01 | 1 | 20.816 | ST | 0 | 0 | 0 | 234678010 | 234678 | 234 | I260 | 7612988694039 | T-90° egal PE100 S8/SDR17,6 d 630 mm | 37060506 |  |  | 10 | 39174000 | DE
700649088 | T-STÜCK-RED.90 GES.PE100 SDR17,6 225/ 63 | 241.33 | EUR | 2021-10-01 | 1 | 35.5 | ST | 0 | 0 | 0 | 234678010 | 234678 | 234 | I260 | 7612988694046 | T-90° reduziert PE100 S8/SDR17,6 d 225 mm, d1 63 mm | 37060506 |  |  | 10 | 39174000 | DE
700649089 | T-STÜCK-RED.90 GES.PE100 SDR17,6 225/ 75 | 288.89 | EUR | 2021-10-01 | 1 | 3.28 | ST | 0 | 0 | 0 | 234678010 | 234678 | 234 | I260 | 7612988694053 | T-90° reduziert PE100 S8/SDR17,6 d 225 mm, d1 75 mm | 37060506 |  |  | 10 | 39174000 | DE
700649090 | T-STÜCK-RED.90 GES.PE100 SDR17,6 225/ 90 | 299.25 | EUR | 2021-10-01 | 1 | 36.214 | ST | 0 | 0 | 0 | 234678010 | 234678 | 234 | I260 | 7612988694060 | T-90° reduziert PE100 S8/SDR17,6 d 225 mm, d1 90 mm | 37060506 |  |  | 10 | 39174000 | DE
700649091 | T-STÜCK-RED.90 GES.PE100 SDR17,6 225/110 | 313.45 | EUR | 2021-10-01 | 1 | 36.576 | ST | 0 | 0 | 0 | 234678010 | 234678 | 234 | I260 | 7612988694077 | T-90° reduziert PE100 S8/SDR17,6 d 225 mm, d1 110 mm | 37060506 |  |  | 10 | 39174000 | DE
700649092 | T-STÜCK-RED.90 GES.PE100 SDR17,6 225/125 | 447.14 | EUR | 2021-10-01 | 1 | 36.941 | ST | 0 | 0 | 0 | 234678010 | 234678 | 234 | I260 | 7612988694084 | T-90° reduziert PE100 S8/SDR17,6 d 225 mm, d1 125 mm | 37060506 |  |  | 10 | 39174000 | DE
700649093 | T-STÜCK-RED.90 GES.PE100 SDR17,6 225/140 | 458.34 | EUR | 2021-10-01 | 1 | 4.32 | ST | 0 | 0 | 0 | 234678010 | 234678 | 234 | I260 | 7612988694091 | T-90° reduziert PE100 S8/SDR17,6 d 225 mm, d1 140 mm | 37060506 |  |  | 10 | 39174000 | DE
700649094 | T-STÜCK-RED.90 GES.PE100 SDR17,6 225/160 | 473.66 | EUR | 2021-10-01 | 1 | 4.41 | ST | 0 | 0 | 0 | 234678010 | 234678 | 234 | I260 | 7612988694107 | T-90° reduziert PE100 S8/SDR17,6 d 225 mm, d1 160 mm | 37060506 |  |  | 10 | 39174000 | DE
700649095 | T-STÜCK-RED.90 GES.PE100 SDR17,6 250/ 75 | 310.57 | EUR | 2021-10-01 | 1 | 38.061 | ST | 0 | 0 | 0 | 234678010 | 234678 | 234 | I260 | 7612988694114 | T-90° reduziert PE100 S8/SDR17,6 d 250 mm, d1 75 mm | 37060506 |  |  | 10 | 39174000 | DE
700649096 | T-STÜCK-RED.90 GES.PE100 SDR17,6 250/ 90 | 321.46 | EUR | 2021-10-01 | 1 | 38.441 | ST | 0 | 0 | 0 | 234678010 | 234678 | 234 | I260 | 7612988694121 | T-90° reduziert PE100 S8/SDR17,6 d 250 mm, d1 90 mm | 37060506 |  |  | 10 | 39174000 | DE
700649097 | T-STÜCK-RED.90 GES.PE100 SDR17,6 250/110 | 336.38 | EUR | 2021-10-01 | 1 | 6.5 | ST | 0 | 0 | 0 | 234678010 | 234678 | 234 | I260 | 7612988694138 | T-90° reduziert PE100 S8/SDR17,6 d 250 mm, d1 110 mm | 37060506 |  |  | 10 | 39174000 | DE
700649098 | T-STÜCK-RED.90 GES.PE100 SDR17,6 250/125 | 347.89 | EUR | 2021-10-01 | 1 | 39.214 | ST | 0 | 0 | 0 | 234678010 | 234678 | 234 | I260 | 7612988694145 | T-90° reduziert PE100 S8/SDR17,6 d 250 mm, d1 125 mm | 37060506 |  |  | 10 | 39174000 | DE
700649099 | T-STÜCK-RED.90 GES.PE100 SDR17,6 250/140 | 360.12 | EUR | 2021-10-01 | 1 | 39.606 | ST | 0 | 0 | 0 | 234678010 | 234678 | 234 | I260 | 7612988694152 | T-90° reduziert PE100 S8/SDR17,6 d 250 mm, d1 140 mm | 37060506 |  |  | 10 | 39174000 | DE
700649100 | T-STÜCK-RED.90 GES.PE100 SDR17,6 250/160 | 416.65 | EUR | 2021-10-01 | 1 | 40.002 | ST | 0 | 0 | 0 | 234678010 | 234678 | 234 | I260 | 7612988694169 | T-90° reduziert PE100 S8/SDR17,6 d 250 mm, d1 160 mm | 37060506 |  |  | 10 | 39174000 | DE
700649101 | T-STÜCK-RED.90 GES.PE100 SDR17,6 250/180 | 370.1 | EUR | 2021-10-01 | 1 | 7.49 | ST | 0 | 0 | 0 | 234678010 | 234678 | 234 | I260 | 7612988694176 | T-90° reduziert PE100 S8/SDR17,6 d 250 mm, d1 180 mm | 37060506 |  |  | 10 | 39174000 | DE
700649102 | T-STÜCK-RED.90 GES.PE100 SDR17,6 280/ 75 | 294.3 | EUR | 2021-10-01 | 1 | 6.65 | ST | 0 | 0 | 0 | 234678010 | 234678 | 234 | I260 | 7612988694183 | T-90° reduziert PE100 S8/SDR17,6 d 280 mm, d1 75 mm | 37060506 |  |  | 10 | 39174000 | DE
700649103 | T-STÜCK-RED.90 GES.PE100 SDR17,6 280/ 90 | 305.48 | EUR | 2021-10-01 | 1 | 41.214 | ST | 0 | 0 | 0 | 234678010 | 234678 | 234 | I260 | 7612988694190 | T-90° reduziert PE100 S8/SDR17,6 d 280 mm, d1 90 mm | 37060506 |  |  | 10 | 39174000 | DE
700649104 | T-STÜCK-RED.90 GES.PE100 SDR17,6 280/110 | 320.77 | EUR | 2021-10-01 | 1 | 7.4 | ST | 0 | 0 | 0 | 234678010 | 234678 | 234 | I260 | 7612988694206 | T-90° reduziert PE100 S8/SDR17,6 d 280 mm, d1 110 mm | 37060506 |  |  | 10 | 39174000 | DE
700649105 | T-STÜCK-RED.90 GES.PE100 SDR17,6 280/125 | 379.59 | EUR | 2021-10-01 | 1 | 42.043 | ST | 0 | 0 | 0 | 234678010 | 234678 | 234 | I260 | 7612988694213 | T-90° reduziert PE100 S8/SDR17,6 d 280 mm, d1 125 mm | 37060506 |  |  | 10 | 39174000 | DE
700649106 | T-STÜCK-RED.90 GES.PE100 SDR17,6 280/140 | 437.8 | EUR | 2021-10-01 | 1 | 7.32 | ST | 0 | 0 | 0 | 234678010 | 234678 | 234 | I260 | 7612988694220 | T-90° reduziert PE100 S8/SDR17,6 d 280 mm, d1 140 mm | 37060506 |  |  | 10 | 39174000 | DE
700649107 | T-STÜCK-RED.90 GES.PE100 SDR17,6 280/160 | 454.23 | EUR | 2021-10-01 | 1 | 7.58 | ST | 0 | 0 | 0 | 234678010 | 234678 | 234 | I260 | 7612988694237 | T-90° reduziert PE100 S8/SDR17,6 d 280 mm, d1 160 mm | 37060506 |  |  | 10 | 39174000 | DE
700649108 | T-STÜCK-RED.90 GES.PE100 SDR17,6 280/180 | 472.83 | EUR | 2021-10-01 | 1 | 43.317 | ST | 0 | 0 | 0 | 234678010 | 234678 | 234 | I260 | 7612988694244 | T-90° reduziert PE100 S8/SDR17,6 d 280 mm, d1 180 mm | 37060506 |  |  | 10 | 39174000 | DE
700649109 | T-STÜCK-RED.90 GES.PE100 SDR17,6 280/200 | 490.57 | EUR | 2021-10-01 | 1 | 43.75 | ST | 0 | 0 | 0 | 234678010 | 234678 | 234 | I260 | 7612988694251 | T-90° reduziert PE100 S8/SDR17,6 d 280 mm, d1 200 mm | 37060506 |  |  | 10 | 39174000 | DE
700649110 | T-STÜCK-RED.90 GES.PE100 SDR17,6 315/ 90 | 333.26 | EUR | 2021-10-01 | 1 | 44.187 | ST | 0 | 0 | 0 | 234678010 | 234678 | 234 | I260 | 7612988694268 | T-90° reduziert PE100 S8/SDR17,6 d 315 mm, d1 90 mm | 37060506 |  |  | 10 | 39174000 | DE
700649111 | T-STÜCK-RED.90 GES.PE100 SDR17,6 315/110 | 349.93 | EUR | 2021-10-01 | 1 | 44.629 | ST | 0 | 0 | 0 | 234678010 | 234678 | 234 | I260 | 7612988694275 | T-90° reduziert PE100 S8/SDR17,6 d 315 mm, d1 110 mm | 37060506 |  |  | 10 | 39174000 | DE
700649112 | T-STÜCK-RED.90 GES.PE100 SDR17,6 315/125 | 365.61 | EUR | 2021-10-01 | 1 | 45.076 | ST | 0 | 0 | 0 | 234678010 | 234678 | 234 | I260 | 7612988694282 | T-90° reduziert PE100 S8/SDR17,6 d 315 mm, d1 125 mm | 37060506 |  |  | 10 | 39174000 | DE
700649113 | T-STÜCK-RED.90 GES.PE100 SDR17,6 315/140 | 493.09 | EUR | 2021-10-01 | 1 | 10.14 | ST | 0 | 0 | 0 | 234678010 | 234678 | 234 | I260 | 7612988694299 | T-90° reduziert PE100 S8/SDR17,6 d 315 mm, d1 140 mm | 37060506 |  |  | 10 | 39174000 | DE
700649114 | T-STÜCK-RED.90 GES.PE100 SDR17,6 315/160 | 511.09 | EUR | 2021-10-01 | 1 | 10.28 | ST | 0 | 0 | 0 | 234678010 | 234678 | 234 | I260 | 7612988694305 | T-90° reduziert PE100 S8/SDR17,6 d 315 mm, d1 160 mm | 37060506 |  |  | 10 | 39174000 | DE
700649115 | TE-RED.90 PE100 SDR17,6 315/180 | 543.23 | EUR | 2021-10-01 | 1 | 46.441 | ST | 0 | 0 | 0 | 234678010 | 234678 | 234 | I260 | 7612988694312 | T-90° reduziert PE100 S8/SDR17,6 d 315 mm, d1 180 mm | 37060506 |  |  | 10 | 39174000 | DE
700649116 | T-STÜCK-RED.90 GES.PE100 SDR17,6 315/200 | 546.37 | EUR | 2021-10-01 | 1 | 46.906 | ST | 0 | 0 | 0 | 234678010 | 234678 | 234 | I260 | 7612988694329 | T-90° reduziert PE100 S8/SDR17,6 d 315 mm, d1 200 mm | 37060506 |  |  | 10 | 39174000 | DE
700649117 | T-STÜCK-RED.90 GES.PE100 SDR17,6 315/225 | 570.4 | EUR | 2021-10-01 | 1 | 11.83 | ST | 0 | 0 | 0 | 234678010 | 234678 | 234 | I260 | 7612988694336 | T-90° reduziert PE100 S8/SDR17,6 d 315 mm, d1 225 mm | 37060506 |  |  | 10 | 39174000 | DE
700649118 | T-STÜCK-RED.90 GES.PE-HD SDR17,6 355/110 | 404.38 | EUR | 2021-10-01 | 1 | 11.13 | ST | 0 | 0 | 0 | 234678010 | 234678 | 234 | I260 | 7612988694343 | T-90° reduziert PE100 S8/SDR17,6 d 355 mm, d1 110 mm | 37060506 |  |  | 10 | 39174000 | DE
700649119 | T-STÜCK-RED.90 GES.PE-HD SDR17,6 355/125 | 418.34 | EUR | 2021-10-01 | 1 | 11.34 | ST | 0 | 0 | 0 | 234678010 | 234678 | 234 | I260 | 7612988694350 | T-90° reduziert PE100 S8/SDR17,6 d 355 mm, d1 125 mm | 37060506 |  |  | 10 | 39174000 | DE
700649120 | T-STÜCK-RED.90 GES.PE-HD SDR17,6 355/140 | 508.41 | EUR | 2021-10-01 | 1 | 48.81 | ST | 0 | 0 | 0 | 234678010 | 234678 | 234 | I260 | 7612988694367 | T-90° reduziert PE100 S8/SDR17,6 d 355 mm, d1 140 mm | 37060506 |  |  | 10 | 39174000 | DE
700649121 | T-STÜCK-RED.90 GES.PE-HD SDR17,6 355/160 | 641.04 | EUR | 2021-10-01 | 1 | 12.2 | ST | 0 | 0 | 0 | 234678010 | 234678 | 234 | I260 | 7612988694374 | T-90° reduziert PE100 S8/SDR17,6 d 355 mm, d1 160 mm | 37060506 |  |  | 10 | 39174000 | DE
700649122 | T-STÜCK-RED.90 GES.PE-HD SDR17,6 355/180 | 528.5 | EUR | 2021-10-01 | 1 | 49.791 | ST | 0 | 0 | 0 | 234678010 | 234678 | 234 | I260 | 7612988694381 | T-90° reduziert PE100 S8/SDR17,6 d 355 mm, d1 180 mm | 37060506 |  |  | 10 | 39174000 | DE
700649123 | T-STÜCK-RED.90 GES.PE-HD SDR17,6 355/200 | 537.04 | EUR | 2021-10-01 | 1 | 50.289 | ST | 0 | 0 | 0 | 234678010 | 234678 | 234 | I260 | 7612988694398 | T-90° reduziert PE100 S8/SDR17,6 d 355 mm, d1 200 mm | 37060506 |  |  | 10 | 39174000 | DE
700649124 | T-STÜCK-RED.90 GES.PE-HD SDR17,6 355/225 | 543.02 | EUR | 2021-10-01 | 1 | 14.55 | ST | 0 | 0 | 0 | 234678010 | 234678 | 234 | I260 | 7612988694558 | T-90° reduziert PE100 S8/SDR17,6 d 355 mm, d1 225 mm | 37060506 |  |  | 10 | 39174000 | DE
700649125 | T-STÜCK-RED.90 GES.PE-HD SDR17,6 355/250 | 716.98 | EUR | 2021-10-01 | 1 | 17.12 | ST | 0 | 0 | 0 | 234678010 | 234678 | 234 | I260 | 7612988694565 | T-90° reduziert PE100 S8/SDR17,6 d 355 mm, d1 250 mm | 37060506 |  |  | 10 | 39174000 | DE
700649126 | T-STÜCK-RED.90 GES.PE-HD SDR17,6 400/110 | 628.33 | EUR | 2021-10-01 | 1 | 51.813 | ST | 0 | 0 | 0 | 234678010 | 234678 | 234 | I260 | 7612988694572 | T-90° reduziert PE100 S8/SDR17,6 d 400 mm, d1 110 mm | 37060506 |  |  | 10 | 39174000 | DE
700649127 | T-STÜCK-RED.90 GES.PE-HD SDR17,6 400/125 | 644.55 | EUR | 2021-10-01 | 1 | 52.331 | ST | 0 | 0 | 0 | 234678010 | 234678 | 234 | I260 | 7612988694589 | T-90° reduziert PE100 S8/SDR17,6 d 400 mm, d1 125 mm | 37060506 |  |  | 10 | 39174000 | DE
700649128 | T-STÜCK-RED.90 GES.PE-HD SDR17,6 400/140 | 660.77 | EUR | 2021-10-01 | 1 | 52.855 | ST | 0 | 0 | 0 | 234678010 | 234678 | 234 | I260 | 7612988694596 | T-90° reduziert PE100 S8/SDR17,6 d 400 mm, d1 140 mm | 37060506 |  |  | 10 | 39174000 | DE
700649129 | T-STÜCK-RED.90 GES.PE-HD SDR17,6 400/160 | 717.46 | EUR | 2021-10-01 | 1 | 15.45 | ST | 0 | 0 | 0 | 234678010 | 234678 | 234 | I260 | 7612988694602 | T-90° reduziert PE100 S8/SDR17,6 d 400 mm, d1 160 mm | 37060506 |  |  | 10 | 39174000 | DE
700649130 | T-STÜCK-RED.90 GES.PE-HD SDR17,6 400/180 | 739.09 | EUR | 2021-10-01 | 1 | 15.63 | ST | 0 | 0 | 0 | 234678010 | 234678 | 234 | I260 | 7612988694619 | T-90° reduziert PE100 S8/SDR17,6 d 400 mm, d1 180 mm | 37060506 |  |  | 10 | 39174000 | DE
700649131 | T-STÜCK-RED.90 GES.PE-HD SDR17,6 400/200 | 760.71 | EUR | 2021-10-01 | 1 | 54.456 | ST | 0 | 0 | 0 | 234678010 | 234678 | 234 | I260 | 7612988694626 | T-90° reduziert PE100 S8/SDR17,6 d 400 mm, d1 200 mm | 37060506 |  |  | 10 | 39174000 | DE
700649132 | T-STÜCK-RED.90 GES.PE-HD SDR17,6 400/225 | 787.74 | EUR | 2021-10-01 | 1 | 17.62 | ST | 0 | 0 | 0 | 234678010 | 234678 | 234 | I260 | 7612988694633 | T-90° reduziert PE100 S8/SDR17,6 d 400 mm, d1 225 mm | 37060506 |  |  | 10 | 39174000 | DE
700649133 | T-STÜCK-RED.90 GES.PE-HD SDR17,6 400/250 | 814.77 | EUR | 2021-10-01 | 1 | 18.97 | ST | 0 | 0 | 0 | 234678010 | 234678 | 234 | I260 | 7612988694640 | T-90° reduziert PE100 S8/SDR17,6 d 400 mm, d1 250 mm | 37060506 |  |  | 10 | 39174000 | DE
700649134 | T-STÜCK-RED.90 GES.PE-HD SDR17,6 400/280 | 847.21 | EUR | 2021-10-01 | 1 | 19.51 | ST | 0 | 0 | 0 | 234678010 | 234678 | 234 | I260 | 7612988694657 | T-90° reduziert PE100 S8/SDR17,6 d 400 mm, d1 280 mm | 37060506 |  |  | 10 | 39174000 | DE
700649135 | T-STÜCK-RED.90 GES.PE-HD SDR17,6 450/110 | 766.78 | EUR | 2021-10-01 | 1 | 56.667 | ST | 0 | 0 | 0 | 234678010 | 234678 | 234 | I260 | 7612988694664 | T-90° reduziert PE100 S8/SDR17,6 d 450 mm, d1 110 mm | 37060506 |  |  | 10 | 39174000 | DE
700649136 | T-STÜCK-RED.90 GES.PE-HD SDR17,6 450/125 | 784.64 | EUR | 2021-10-01 | 1 | 57.234 | ST | 0 | 0 | 0 | 234678010 | 234678 | 234 | I260 | 7612988694671 | T-90° reduziert PE100 S8/SDR17,6 d 450 mm, d1 125 mm | 37060506 |  |  | 10 | 39174000 | DE
700649137 | T-STÜCK-RED.90 GES.PE-HD SDR17,6 450/140 | 802.5 | EUR | 2021-10-01 | 1 | 57.806 | ST | 0 | 0 | 0 | 234678010 | 234678 | 234 | I260 | 7612988694688 | T-90° reduziert PE100 S8/SDR17,6 d 450 mm, d1 140 mm | 37060506 |  |  | 10 | 39174000 | DE
700649138 | T-STÜCK-RED.90 GES.PE-HD SDR17,6 450/160 | 926.52 | EUR | 2021-10-01 | 1 | 58.384 | ST | 0 | 0 | 0 | 234678010 | 234678 | 234 | I260 | 7612988694695 | T-90° reduziert PE100 S8/SDR17,6 d 450 mm, d1 160 mm | 37060506 |  |  | 10 | 39174000 | DE
700649139 | T-STÜCK-RED.90 GES.PE-HD SDR17,6 450/180 | 950.34 | EUR | 2021-10-01 | 1 | 58.968 | ST | 0 | 0 | 0 | 234678010 | 234678 | 234 | I260 | 7612988694701 | T-90° reduziert PE100 S8/SDR17,6 d 450 mm, d1 180 mm | 37060506 |  |  | 10 | 39174000 | DE
700649140 | T-STÜCK-RED.90 GES.PE-HD SDR17,6 450/200 | 974.16 | EUR | 2021-10-01 | 1 | 59.558 | ST | 0 | 0 | 0 | 234678010 | 234678 | 234 | I260 | 7612988694879 | T-90° reduziert PE100 S8/SDR17,6 d 450 mm, d1 200 mm | 37060506 |  |  | 10 | 39174000 | DE
700649141 | T-STÜCK-RED.90 GES.PE-HD SDR17,6 450/225 | 1003.94 | EUR | 2021-10-01 | 1 | 60.154 | ST | 0 | 0 | 0 | 234678010 | 234678 | 234 | I260 | 7612988694886 | T-90° reduziert PE100 S8/SDR17,6 d 450 mm, d1 225 mm | 37060506 |  |  | 10 | 39174000 | DE
700649142 | T-STÜCK-RED.90 GES.PE-HD SDR17,6 450/250 | 1033.71 | EUR | 2021-10-01 | 1 | 60.755 | ST | 0 | 0 | 0 | 234678010 | 234678 | 234 | I260 | 7612988694893 | T-90° reduziert PE100 S8/SDR17,6 d 450 mm, d1 250 mm | 37060506 |  |  | 10 | 39174000 | DE
700649143 | T-STÜCK-RED.90 GES.PE-HD SDR17,6 450/280 | 1069.44 | EUR | 2021-10-01 | 1 | 61.363 | ST | 0 | 0 | 0 | 234678010 | 234678 | 234 | I260 | 7612988694909 | T-90° reduziert PE100 S8/SDR17,6 d 450 mm, d1 280 mm | 37060506 |  |  | 10 | 39174000 | DE
700649144 | T-STÜCK-RED.90 GES.PE-HD SDR17,6 450/315 | 1111.12 | EUR | 2021-10-01 | 1 | 26.78 | ST | 0 | 0 | 0 | 234678010 | 234678 | 234 | I260 | 7612988694916 | T-90° reduziert PE100 S8/SDR17,6 d 450 mm, d1 315 mm | 37060506 |  |  | 10 | 39174000 | DE
700649145 | T-STÜCK-RED.90 GES.PE-HD SDR17,6 500/110 | 988.07 | EUR | 2021-10-01 | 1 | 62.596 | ST | 0 | 0 | 0 | 234678010 | 234678 | 234 | I260 | 7612988694923 | T-90° reduziert PE100 S8/SDR17,6 d 500 mm, d1 110 mm | 37060506 |  |  | 5 | 39174000 | DE
700649146 | T-STÜCK-RED.90 GES.PE-HD SDR17,6 500/125 | 1007.77 | EUR | 2021-10-01 | 1 | 63.222 | ST | 0 | 0 | 0 | 234678010 | 234678 | 234 | I260 | 7612988694930 | T-90° reduziert PE100 S8/SDR17,6 d 500 mm, d1 125 mm | 37060506 |  |  | 5 | 39174000 | DE
700649147 | T-STÜCK-RED.90 GES.PE-HD SDR17,6 500/140 | 1027.48 | EUR | 2021-10-01 | 1 | 63.854 | ST | 0 | 0 | 0 | 234678010 | 234678 | 234 | I260 | 7612988694947 | T-90° reduziert PE100 S8/SDR17,6 d 500 mm, d1 140 mm | 37060506 |  |  | 5 | 39174000 | DE
700649148 | T-STÜCK-RED.90 GES.PE-HD SDR17,6 500/160 | 1053.75 | EUR | 2021-10-01 | 1 | 64.493 | ST | 0 | 0 | 0 | 234678010 | 234678 | 234 | I260 | 7612988694954 | T-90° reduziert PE100 S8/SDR17,6 d 500 mm, d1 160 mm | 37060506 |  |  | 5 | 39174000 | DE
700649149 | T-STÜCK-RED.90 GES.PE-HD SDR17,6 500/180 | 1054.2 | EUR | 2021-10-01 | 1 | 65.138 | ST | 0 | 0 | 0 | 234678010 | 234678 | 234 | I260 | 7612988694961 | T-90° reduziert PE100 S8/SDR17,6 d 500 mm, d1 180 mm | 37060506 |  |  | 5 | 39174000 | DE
700649150 | T-STÜCK-RED.90 GES.PE-HD SDR17,6 500/200 | 1057.87 | EUR | 2021-10-01 | 1 | 65.789 | ST | 0 | 0 | 0 | 234678010 | 234678 | 234 | I260 | 7612988694978 | T-90° reduziert PE100 S8/SDR17,6 d 500 mm, d1 200 mm | 37060506 |  |  | 5 | 39174000 | DE
700649151 | T-STÜCK-RED.90 GES.PE-HD SDR17,6 500/225 | 1139.14 | EUR | 2021-10-01 | 1 | 66.447 | ST | 0 | 0 | 0 | 234678010 | 234678 | 234 | I260 | 7612988694985 | T-90° reduziert PE100 S8/SDR17,6 d 500 mm, d1 225 mm | 37060506 |  |  | 5 | 39174000 | DE
700649152 | T-STÜCK-RED.90 GES.PE-HD SDR17,6 500/250 | 1335.53 | EUR | 2021-10-01 | 1 | 67.111 | ST | 0 | 0 | 0 | 234678010 | 234678 | 234 | I260 | 7612988694992 | T-90° reduziert PE100 S8/SDR17,6 d 500 mm, d1 250 mm | 37060506 |  |  | 5 | 39174000 | DE
700649153 | T-STÜCK-RED.90 GES.PE-HD SDR17,6 500/280 | 1342.66 | EUR | 2021-10-01 | 1 | 67.783 | ST | 0 | 0 | 0 | 234678010 | 234678 | 234 | I260 | 7612988695005 | T-90° reduziert PE100 S8/SDR17,6 d 500 mm, d1 280 mm | 37060506 |  |  | 5 | 39174000 | DE
700649154 | T-STÜCK-RED.90 GES.PE-HD SDR17,6 500/315 | 1343.44 | EUR | 2021-10-01 | 1 | 68.46 | ST | 0 | 0 | 0 | 234678010 | 234678 | 234 | I260 | 7612988695012 | T-90° reduziert PE100 S8/SDR17,6 d 500 mm, d1 315 mm | 37060506 |  |  | 5 | 39174000 | DE
700649155 | T-STÜCK-RED.90 GES.PE100 SDR 11 225/ 63 | 361.55 | EUR | 2021-10-01 | 1 | 35.5 | ST | 0 | 0 | 0 | 234678010 | 234678 | 234 | I260 | 7612988695029 | T-90° reduziert PE100 S5/SDR11 d 225 mm, d1 63 mm | 37060506 |  |  | 10 | 39174000 | DE
700649156 | T-STÜCK-RED.90 GES.PE100 SDR 11 225/ 75 | 317.18 | EUR | 2021-10-01 | 1 | 35.855 | ST | 0 | 0 | 0 | 234678010 | 234678 | 234 | I260 | 7612988695197 | T-90° reduziert PE100 S5/SDR11 d 225 mm, d1 75 mm | 37060506 |  |  | 10 | 39174000 | DE
700649157 | T-STÜCK-RED.90 GES.PE100 SDR 11 225/ 90 | 452.09 | EUR | 2021-10-01 | 1 | 36.214 | ST | 0 | 0 | 0 | 234678010 | 234678 | 234 | I260 | 7612988695203 | T-90° reduziert PE100 S5/SDR11 d 225 mm, d1 90 mm | 37060506 |  |  | 10 | 39174000 | DE
700649158 | T-STÜCK-RED.90 GES.PE100 SDR 11 225/110 | 468.93 | EUR | 2021-10-01 | 1 | 36.576 | ST | 0 | 0 | 0 | 234678010 | 234678 | 234 | I260 | 7612988695210 | T-90° reduziert PE100 S5/SDR11 d 225 mm, d1 110 mm | 37060506 |  |  | 10 | 39174000 | DE
700649159 | T-STÜCK-RED.90 GES.PE100 SDR 11 225/125 | 482 | EUR | 2021-10-01 | 1 | 36.941 | ST | 0 | 0 | 0 | 234678010 | 234678 | 234 | I260 | 7612988695227 | T-90° reduziert PE100 S5/SDR11 d 225 mm, d1 125 mm | 37060506 |  |  | 10 | 39174000 | DE
700649160 | T-STÜCK-RED.90 GES.PE100 SDR 11 225/140 | 495.46 | EUR | 2021-10-01 | 1 | 37.311 | ST | 0 | 0 | 0 | 234678010 | 234678 | 234 | I260 | 7612988695234 | T-90° reduziert PE100 S5/SDR11 d 225 mm, d1 140 mm | 37060506 |  |  | 10 | 39174000 | DE
700649161 | T-STÜCK-RED.90 GES.PE100 SDR 11 225/160 | 514.02 | EUR | 2021-10-01 | 1 | 37.684 | ST | 0 | 0 | 0 | 234678010 | 234678 | 234 | I260 | 7612988695241 | T-90° reduziert PE100 S5/SDR11 d 225 mm, d1 160 mm | 37060506 |  |  | 10 | 39174000 | DE
700649162 | T-STÜCK-RED.90 GES.PE100 SDR 11 250/ 75 | 328.88 | EUR | 2021-10-01 | 1 | 38.061 | ST | 0 | 0 | 0 | 234678010 | 234678 | 234 | I260 | 4047336004025 | T-90° reduziert PE100 S5/SDR11 d 250 mm, d1 75 mm | 37060506 |  |  | 10 | 39174000 | DE
700649163 | T-STÜCK-RED.90 GES.PE100 SDR 11 250/ 90 | 366.91 | EUR | 2021-10-01 | 1 | 38.441 | ST | 0 | 0 | 0 | 234678010 | 234678 | 234 | I260 | 7612988695258 | T-90° reduziert PE100 S5/SDR11 d 250 mm, d1 90 mm | 37060506 |  |  | 10 | 39174000 | DE
700649164 | T-STÜCK-RED.90 GES.PE100 SDR 11 250/110 | 384.86 | EUR | 2021-10-01 | 1 | 38.826 | ST | 0 | 0 | 0 | 234678010 | 234678 | 234 | I260 | 4047336004032 | T-90° reduziert PE100 S5/SDR11 d 250 mm, d1 110 mm | 37060506 |  |  | 10 | 39174000 | DE
700649165 | T-STÜCK-RED.90 GES.PE100 SDR 11 250/125 | 528.4 | EUR | 2021-10-01 | 1 | 39.214 | ST | 0 | 0 | 0 | 234678010 | 234678 | 234 | I260 | 7612988695265 | T-90° reduziert PE100 S5/SDR11 d 250 mm, d1 125 mm | 37060506 |  |  | 10 | 39174000 | DE
700649166 | T-STÜCK-RED.90 GES.PE100 SDR 11 250/140 | 464.64 | EUR | 2021-10-01 | 1 | 39.606 | ST | 0 | 0 | 0 | 234678010 | 234678 | 234 | I260 | 7612988695272 | T-90° reduziert PE100 S5/SDR11 d 250 mm, d1 140 mm | 37060506 |  |  | 10 | 39174000 | DE
700649167 | T-STÜCK-RED.90 GES.PE100 SDR 11 250/160 | 538.01 | EUR | 2021-10-01 | 1 | 40.002 | ST | 0 | 0 | 0 | 234678010 | 234678 | 234 | I260 | 7612988695289 | T-90° reduziert PE100 S5/SDR11 d 250 mm, d1 160 mm | 37060506 |  |  | 10 | 39174000 | DE
700649168 | T-STÜCK-RED.90 GES.PE100 SDR 11 250/180 | 496.24 | EUR | 2021-10-01 | 1 | 40.402 | ST | 0 | 0 | 0 | 234678010 | 234678 | 234 | I260 | 7612988695296 | T-90° reduziert PE100 S5/SDR11 d 250 mm, d1 180 mm | 37060506 |  |  | 10 | 39174000 | DE
700649169 | T-STÜCK-RED.90 GES.PE100 SDR 11 280/ 75 | 343.43 | EUR | 2021-10-01 | 1 | 40.806 | ST | 0 | 0 | 0 | 234678010 | 234678 | 234 | I260 | 7612988695302 | T-90° reduziert PE100 S5/SDR11 d 280 mm, d1 75 mm | 37060506 |  |  | 10 | 39174000 | DE
700649170 | T-STÜCK-RED.90 GES.PE100 SDR 11 280/ 90 | 450.09 | EUR | 2021-10-01 | 1 | 6.65 | ST | 0 | 0 | 0 | 234678010 | 234678 | 234 | I260 | 7612988695319 | T-90° reduziert PE100 S5/SDR11 d 280 mm, d1 90 mm | 37060506 |  |  | 10 | 39174000 | DE
700649171 | T-STÜCK-RED.90 GES.PE100 SDR 11 280/110 | 441.34 | EUR | 2021-10-01 | 1 | 41.627 | ST | 0 | 0 | 0 | 234678010 | 234678 | 234 | I260 | 7612988695326 | T-90° reduziert PE100 S5/SDR11 d 280 mm, d1 110 mm | 37060506 |  |  | 10 | 39174000 | DE
700649172 | T-STÜCK-RED.90 GES.PE100 SDR 11 280/125 | 510.24 | EUR | 2021-10-01 | 1 | 42.043 | ST | 0 | 0 | 0 | 234678010 | 234678 | 234 | I260 | 7612988690147 | T-90° reduziert PE100 S5/SDR11 d 280 mm, d1 125 mm | 37060506 |  |  | 10 | 39174000 | DE
700649173 | T-STÜCK-RED.90 GES.PE100 SDR 11 280/140 | 541.34 | EUR | 2021-10-01 | 1 | 42.463 | ST | 0 | 0 | 0 | 234678010 | 234678 | 234 | I260 | 7612988690154 | T-90° reduziert PE100 S5/SDR11 d 280 mm, d1 140 mm | 37060506 |  |  | 10 | 39174000 | DE
700649174 | T-STÜCK-RED.90 GES.PE100 SDR 11 280/160 | 561.6 | EUR | 2021-10-01 | 1 | 42.888 | ST | 0 | 0 | 0 | 234678010 | 234678 | 234 | I260 | 7612988690161 | T-90° reduziert PE100 S5/SDR11 d 280 mm, d1 160 mm | 37060506 |  |  | 10 | 39174000 | DE
700649175 | T-STÜCK-RED.90 GES.PE100 SDR 11 280/180 | 613.09 | EUR | 2021-10-01 | 1 | 43.317 | ST | 0 | 0 | 0 | 234678010 | 234678 | 234 | I260 | 7612988690178 | T-90° reduziert PE100 S5/SDR11 d 280 mm, d1 180 mm | 37060506 |  |  | 10 | 39174000 | DE
700649176 | T-STÜCK-RED.90 GES.PE100 SDR 11 280/200 | 659.24 | EUR | 2021-10-01 | 1 | 43.75 | ST | 0 | 0 | 0 | 234678010 | 234678 | 234 | I260 | 7612988690185 | T-90° reduziert PE100 S5/SDR11 d 280 mm, d1 200 mm | 37060506 |  |  | 10 | 39174000 | DE
700649177 | T-STÜCK-RED.90 GES.PE100 SDR 11 315/ 90 | 515.23 | EUR | 2021-10-01 | 1 | 44.187 | ST | 0 | 0 | 0 | 234678010 | 234678 | 234 | I260 | 7612988690192 | T-90° reduziert PE100 S5/SDR11 d 315 mm, d1 90 mm | 37060506 |  |  | 10 | 39174000 | DE
700649178 | T-STÜCK-RED.90 GES.PE100 SDR 11 315/110 | 505.18 | EUR | 2021-10-01 | 1 | 44.629 | ST | 0 | 0 | 0 | 234678010 | 234678 | 234 | I260 | 7612988690208 | T-90° reduziert PE100 S5/SDR11 d 315 mm, d1 110 mm | 37060506 |  |  | 10 | 39174000 | DE
700649179 | T-STÜCK-RED.90 GES.PE100 SDR 11 315/125 | 521.19 | EUR | 2021-10-01 | 1 | 45.076 | ST | 0 | 0 | 0 | 234678010 | 234678 | 234 | I260 | 7612988690215 | T-90° reduziert PE100 S5/SDR11 d 315 mm, d1 125 mm | 37060506 |  |  | 10 | 39174000 | DE
700649180 | T-STÜCK-RED.90 GES.PE100 SDR 11 315/140 | 629.73 | EUR | 2021-10-01 | 1 | 45.526 | ST | 0 | 0 | 0 | 234678010 | 234678 | 234 | I260 | 7612988690222 | T-90° reduziert PE100 S5/SDR11 d 315 mm, d1 140 mm | 37060506 |  |  | 10 | 39174000 | DE
700649181 | T-STÜCK-RED.90 GES.PE100 SDR 11 315/160 | 732.33 | EUR | 2021-10-01 | 1 | 7.58 | ST | 0 | 0 | 0 | 234678010 | 234678 | 234 | I260 | 7612988690239 | T-90° reduziert PE100 S5/SDR11 d 315 mm, d1 160 mm | 37060506 |  |  | 10 | 39174000 | DE
700649182 | T-STÜCK-RED.90 GES.PE100 SDR 11 315/180 | 666.58 | EUR | 2021-10-01 | 1 | 46.441 | ST | 0 | 0 | 0 | 234678010 | 234678 | 234 | I260 | 7612988690246 | T-90° reduziert PE100 S5/SDR11 d 315 mm, d1 180 mm | 37060506 |  |  | 10 | 39174000 | DE
700649183 | T-STÜCK-RED.90 GES.PE100 SDR 11 315/200 | 691.59 | EUR | 2021-10-01 | 1 | 46.906 | ST | 0 | 0 | 0 | 234678010 | 234678 | 234 | I260 | 7612988690253 | T-90° reduziert PE100 S5/SDR11 d 315 mm, d1 200 mm | 37060506 |  |  | 10 | 39174000 | DE
700649184 | T-STÜCK-RED.90 GES.PE100 SDR 11 315/225 | 724.11 | EUR | 2021-10-01 | 1 | 9.31 | ST | 0 | 0 | 0 | 234678010 | 234678 | 234 | I260 | 7612988690260 | T-90° reduziert PE100 S5/SDR11 d 315 mm, d1 225 mm | 37060506 |  |  | 10 | 39174000 | DE
700649185 | T-STÜCK-RED.90 GES.PE-HD SDR 11 355/110 | 622.9 | EUR | 2021-10-01 | 1 | 47.849 | ST | 0 | 0 | 0 | 234678010 | 234678 | 234 | I260 | 7612988690277 | T-90° reduziert PE100 S5/SDR11 d 355 mm, d1 110 mm | 37060506 |  |  | 10 | 39174000 | DE
700649186 | T-STÜCK-RED.90 GES.PE-HD SDR 11 355/125 | 606.05 | EUR | 2021-10-01 | 1 | 48.327 | ST | 0 | 0 | 0 | 234678010 | 234678 | 234 | I260 | 7612988690284 | T-90° reduziert PE100 S5/SDR11 d 355 mm, d1 125 mm | 37060506 |  |  | 10 | 39174000 | DE
700649187 | T-STÜCK-RED.90 GES.PE-HD SDR 11 355/140 | 624.26 | EUR | 2021-10-01 | 1 | 48.81 | ST | 0 | 0 | 0 | 234678010 | 234678 | 234 | I260 | 7612988690291 | T-90° reduziert PE100 S5/SDR11 d 355 mm, d1 140 mm | 37060506 |  |  | 10 | 39174000 | DE
700649188 | T-STÜCK-RED.90 GES.PE-HD SDR 11 355/160 | 831.83 | EUR | 2021-10-01 | 1 | 49.298 | ST | 0 | 0 | 0 | 234678010 | 234678 | 234 | I260 | 7612988690505 | T-90° reduziert PE100 S5/SDR11 d 355 mm, d1 160 mm | 37060506 |  |  | 10 | 39174000 | DE
700649189 | T-STÜCK-RED.90 GES.PE-HD SDR 11 355/180 | 750.58 | EUR | 2021-10-01 | 1 | 49.791 | ST | 0 | 0 | 0 | 234678010 | 234678 | 234 | I260 | 7612988690512 | T-90° reduziert PE100 S5/SDR11 d 355 mm, d1 180 mm | 37060506 |  |  | 10 | 39174000 | DE
700649190 | T-STÜCK-RED.90 GES.PE-HD SDR 11 355/200 | 768.11 | EUR | 2021-10-01 | 1 | 50.289 | ST | 0 | 0 | 0 | 234678010 | 234678 | 234 | I260 | 7612988690529 | T-90° reduziert PE100 S5/SDR11 d 355 mm, d1 200 mm | 37060506 |  |  | 10 | 39174000 | DE
700649191 | T-STÜCK-RED.90 GES.PE-HD SDR 11 355/225 | 795.61 | EUR | 2021-10-01 | 1 | 50.792 | ST | 0 | 0 | 0 | 234678010 | 234678 | 234 | I260 | 7612988690536 | T-90° reduziert PE100 S5/SDR11 d 355 mm, d1 225 mm | 37060506 |  |  | 10 | 39174000 | DE
700649192 | T-STÜCK-RED.90 GES.PE-HD SDR 11 355/250 | 867.85 | EUR | 2021-10-01 | 1 | 51.3 | ST | 0 | 0 | 0 | 234678010 | 234678 | 234 | I260 | 7612988690543 | T-90° reduziert PE100 S5/SDR11 d 355 mm, d1 250 mm | 37060506 |  |  | 10 | 39174000 | DE
700649193 | T-STÜCK-RED.90 GES.PE-HD SDR 11 400/110 | 777.65 | EUR | 2021-10-01 | 1 | 51.813 | ST | 0 | 0 | 0 | 234678010 | 234678 | 234 | I260 | 7612988690550 | T-90° reduziert PE100 S5/SDR11 d 400 mm, d1 110 mm | 37060506 |  |  | 10 | 39174000 | DE
700649194 | T-STÜCK-RED.90 GES.PE-HD SDR 11 400/125 | 797.23 | EUR | 2021-10-01 | 1 | 52.331 | ST | 0 | 0 | 0 | 234678010 | 234678 | 234 | I260 | 7612988690567 | T-90° reduziert PE100 S5/SDR11 d 400 mm, d1 125 mm | 37060506 |  |  | 10 | 39174000 | DE
700649195 | T-STÜCK-RED.90 GES.PE-HD SDR 11 400/140 | 816.81 | EUR | 2021-10-01 | 1 | 52.855 | ST | 0 | 0 | 0 | 234678010 | 234678 | 234 | I260 | 7612988690574 | T-90° reduziert PE100 S5/SDR11 d 400 mm, d1 140 mm | 37060506 |  |  | 10 | 39174000 | DE
700649196 | T-STÜCK-RED.90 GES.PE-HD SDR 11 400/160 | 842.92 | EUR | 2021-10-01 | 1 | 53.383 | ST | 0 | 0 | 0 | 234678010 | 234678 | 234 | I260 | 7612988690581 | T-90° reduziert PE100 S5/SDR11 d 400 mm, d1 160 mm | 37060506 |  |  | 10 | 39174000 | DE
700649197 | T-STÜCK-RED.90 GES.PE-HD SDR 11 400/180 | 869.02 | EUR | 2021-10-01 | 1 | 53.917 | ST | 0 | 0 | 0 | 234678010 | 234678 | 234 | I260 | 7612988690598 | T-90° reduziert PE100 S5/SDR11 d 400 mm, d1 180 mm | 37060506 |  |  | 10 | 39174000 | DE
700649198 | T-STÜCK-RED.90 GES.PE-HD SDR 11 400/200 | 895.12 | EUR | 2021-10-01 | 1 | 54.456 | ST | 0 | 0 | 0 | 234678010 | 234678 | 234 | I260 | 7612988690604 | T-90° reduziert PE100 S5/SDR11 d 400 mm, d1 200 mm | 37060506 |  |  | 10 | 39174000 | DE
700649199 | T-STÜCK-RED.90 GES.PE-HD SDR 11 400/225 | 910.14 | EUR | 2021-10-01 | 1 | 55.001 | ST | 0 | 0 | 0 | 234678010 | 234678 | 234 | I260 | 7612988690611 | T-90° reduziert PE100 S5/SDR11 d 400 mm, d1 225 mm | 37060506 |  |  | 10 | 39174000 | DE
700649200 | T-STÜCK-RED.90 GES.PE-HD SDR 11 400/250 | 1049.45 | EUR | 2021-10-01 | 1 | 55.551 | ST | 0 | 0 | 0 | 234678010 | 234678 | 234 | I260 | 7612988690628 | T-90° reduziert PE100 S5/SDR11 d 400 mm, d1 250 mm | 37060506 |  |  | 10 | 39174000 | DE
700649201 | T-STÜCK-RED.90 GES.PE-HD SDR 11 400/280 | 1110.73 | EUR | 2021-10-01 | 1 | 56.106 | ST | 0 | 0 | 0 | 234678010 | 234678 | 234 | I260 | 7612988690635 | T-90° reduziert PE100 S5/SDR11 d 400 mm, d1 280 mm | 37060506 |  |  | 10 | 39174000 | DE
700649202 | T-STÜCK-RED.90 GES.PE-HD SDR 11 450/110 | 914.13 | EUR | 2021-10-01 | 1 | 56.667 | ST | 0 | 0 | 0 | 234678010 | 234678 | 234 | I260 | 7612988690642 | T-90° reduziert PE100 S5/SDR11 d 450 mm, d1 110 mm | 37060506 |  |  | 10 | 39174000 | DE
700649203 | T-STÜCK-RED.90 GES.PE-HD SDR 11 450/125 | 940.28 | EUR | 2021-10-01 | 1 | 57.234 | ST | 0 | 0 | 0 | 234678010 | 234678 | 234 | I260 | 7612988690659 | T-90° reduziert PE100 S5/SDR11 d 450 mm, d1 125 mm | 37060506 |  |  | 10 | 39174000 | DE
700649204 | T-STÜCK-RED.90 GES.PE-HD SDR 11 450/140 | 1041.58 | EUR | 2021-10-01 | 1 | 57.806 | ST | 0 | 0 | 0 | 234678010 | 234678 | 234 | I260 | 7612988690987 | T-90° reduziert PE100 S5/SDR11 d 450 mm, d1 140 mm | 37060506 |  |  | 10 | 39174000 | DE
700649205 | T-STÜCK-RED.90 GES.PE-HD SDR 11 450/160 | 1038.81 | EUR | 2021-10-01 | 1 | 58.384 | ST | 0 | 0 | 0 | 234678010 | 234678 | 234 | I260 | 7612988690994 | T-90° reduziert PE100 S5/SDR11 d 450 mm, d1 160 mm | 37060506 |  |  | 10 | 39174000 | DE
700649206 | T-STÜCK-RED.90 GES.PE-HD SDR 11 450/180 | 1108.62 | EUR | 2021-10-01 | 1 | 58.968 | ST | 0 | 0 | 0 | 234678010 | 234678 | 234 | I260 | 7612988691007 | T-90° reduziert PE100 S5/SDR11 d 450 mm, d1 180 mm | 37060506 |  |  | 10 | 39174000 | DE
700649207 | T-STÜCK-RED.90 GES.PE-HD SDR 11 450/200 | 1146.17 | EUR | 2021-10-01 | 1 | 59.558 | ST | 0 | 0 | 0 | 234678010 | 234678 | 234 | I260 | 7612988691014 | T-90° reduziert PE100 S5/SDR11 d 450 mm, d1 200 mm | 37060506 |  |  | 10 | 39174000 | DE
700649208 | T-STÜCK-RED.90 GES.PE-HD SDR 11 450/225 | 1276.27 | EUR | 2021-10-01 | 1 | 60.154 | ST | 0 | 0 | 0 | 234678010 | 234678 | 234 | I260 | 7612988691021 | T-90° reduziert PE100 S5/SDR11 d 450 mm, d1 225 mm | 37060506 |  |  | 10 | 39174000 | DE
700649209 | T-STÜCK-RED.90 GES.PE-HD SDR 11 450/250 | 1305.07 | EUR | 2021-10-01 | 1 | 60.755 | ST | 0 | 0 | 0 | 234678010 | 234678 | 234 | I260 | 7612988691038 | T-90° reduziert PE100 S5/SDR11 d 450 mm, d1 250 mm | 37060506 |  |  | 10 | 39174000 | DE
700649210 | T-STÜCK-RED.90 GES.PE-HD SDR 11 450/280 | 1337.21 | EUR | 2021-10-01 | 1 | 61.363 | ST | 0 | 0 | 0 | 234678010 | 234678 | 234 | I260 | 7612988691045 | T-90° reduziert PE100 S5/SDR11 d 450 mm, d1 280 mm | 37060506 |  |  | 10 | 39174000 | DE
700649211 | T-STÜCK-RED.90 GES.PE-HD SDR 11 450/315 | 1503.02 | EUR | 2021-10-01 | 1 | 61.976 | ST | 0 | 0 | 0 | 234678010 | 234678 | 234 | I260 | 7612988691052 | T-90° reduziert PE100 S5/SDR11 d 450 mm, d1 315 mm | 37060506 |  |  | 10 | 39174000 | DE
700649212 | T-STÜCK-RED.90 GES.PE-HD SDR 11 500/110 | 1223.54 | EUR | 2021-10-01 | 1 | 62.596 | ST | 0 | 0 | 0 | 234678010 | 234678 | 234 | I260 | 7612988691069 | T-90° reduziert PE100 S5/SDR11 d 500 mm, d1 110 mm | 37060506 |  |  | 5 | 39174000 | DE
700649213 | T-STÜCK-RED.90 GES.PE-HD SDR 11 500/125 | 1253.47 | EUR | 2021-10-01 | 1 | 63.222 | ST | 0 | 0 | 0 | 234678010 | 234678 | 234 | I260 | 7612988691076 | T-90° reduziert PE100 S5/SDR11 d 500 mm, d1 125 mm | 37060506 |  |  | 5 | 39174000 | DE
700649214 | T-STÜCK-RED.90 GES.PE-HD SDR 11 500/140 | 1288.38 | EUR | 2021-10-01 | 1 | 63.854 | ST | 0 | 0 | 0 | 234678010 | 234678 | 234 | I260 | 7612988691083 | T-90° reduziert PE100 S5/SDR11 d 500 mm, d1 140 mm | 37060506 |  |  | 5 | 39174000 | DE
700649215 | T-STÜCK-RED.90 GES.PE-HD SDR 11 500/160 | 1255.06 | EUR | 2021-10-01 | 1 | 64.493 | ST | 0 | 0 | 0 | 234678010 | 234678 | 234 | I260 | 7612988691090 | T-90° reduziert PE100 S5/SDR11 d 500 mm, d1 160 mm | 37060506 |  |  | 5 | 39174000 | DE
700649216 | T-STÜCK-RED.90 GES.PE-HD SDR 11 500/180 | 1451.38 | EUR | 2021-10-01 | 1 | 65.138 | ST | 0 | 0 | 0 | 234678010 | 234678 | 234 | I260 | 7612988691106 | T-90° reduziert PE100 S5/SDR11 d 500 mm, d1 180 mm | 37060506 |  |  | 5 | 39174000 | DE
700649217 | T-STÜCK-RED.90 GES.PE-HD SDR 11 500/200 | 1499.58 | EUR | 2021-10-01 | 1 | 65.789 | ST | 0 | 0 | 0 | 234678010 | 234678 | 234 | I260 | 7612988691113 | T-90° reduziert PE100 S5/SDR11 d 500 mm, d1 200 mm | 37060506 |  |  | 5 | 39174000 | DE
700649218 | T-STÜCK-RED.90 GES.PE-HD SDR 11 500/225 | 1520.92 | EUR | 2021-10-01 | 1 | 66.447 | ST | 0 | 0 | 0 | 234678010 | 234678 | 234 | I260 | 7612988691120 | T-90° reduziert PE100 S5/SDR11 d 500 mm, d1 225 mm | 37060506 |  |  | 5 | 39174000 | DE
700649219 | T-STÜCK-RED.90 GES.PE-HD SDR 11 500/250 | 1552.56 | EUR | 2021-10-01 | 1 | 67.111 | ST | 0 | 0 | 0 | 234678010 | 234678 | 234 | I260 | 7612988691137 | T-90° reduziert PE100 S5/SDR11 d 500 mm, d1 250 mm | 37060506 |  |  | 5 | 39174000 | DE
700649220 | T-STÜCK-RED.90 GES.PE-HD SDR 11 500/280 | 1726.7 | EUR | 2021-10-01 | 1 | 67.783 | ST | 0 | 0 | 0 | 234678010 | 234678 | 234 | I260 | 7612988691465 | T-90° reduziert PE100 S5/SDR11 d 500 mm, d1 280 mm | 37060506 |  |  | 5 | 39174000 | DE
700649221 | T-STÜCK-RED.90 GES.PE-HD SDR 11 500/315 | 1769.99 | EUR | 2021-10-01 | 1 | 68.46 | ST | 0 | 0 | 0 | 234678012 | 234678 | 234 | I260 | 7612988691472 | T-90° reduziert PE100 S5/SDR11 d 500 mm, d1 315 mm | 37060506 |  |  | 5 | 39174000 | DE
700649222 | SATTEL-T-ST.1 IG GES.PE100 SDR17,6 110 | 134.23 | EUR | 2021-10-01 | 1 | 0.55 | ST | 0 | 0 | 0 | 234678012 | 234678 | 234 | I260 | 7612988691489 | Sattel-T-Stück PE100 S8/SDR17,6 Abgang mit Innengewinde RP geschweisst d 110 mm | 37060506 |  |  | 10 | 39174000 | DE
700649223 | SATTEL-T-ST.1 IG GES.PE100 SDR17,6 125 | 141.98 | EUR | 2021-10-01 | 1 | 17.969 | ST | 0 | 0 | 0 | 234678012 | 234678 | 234 | I260 | 7612988691496 | Sattel-T-Stück PE100 S8/SDR17,6 Abgang mit Innengewinde RP geschweisst d 125 mm | 37060506 |  |  | 10 | 39174000 | DE
700649224 | SATTEL-T-ST.1 IG GES.PE100 SDR17,6 140 | 146.85 | EUR | 2021-10-01 | 1 | 0.84 | ST | 0 | 0 | 0 | 234678012 | 234678 | 234 | I260 | 7612988691502 | Sattel-T-Stück PE100 S8/SDR17,6 Abgang mit Innengewinde RP geschweisst d 140 mm | 37060506 |  |  | 10 | 39174000 | DE
700649225 | SATTEL-T-ST.1 IG GES.PE100 SDR17,6 160 | 156.55 | EUR | 2021-10-01 | 1 | 1.15 | ST | 0 | 0 | 0 | 234678012 | 234678 | 234 | I260 | 7612988691519 | Sattel-T-Stück PE100 S8/SDR17,6 Abgang mit Innengewinde RP geschweisst d 160 mm | 37060506 |  |  | 10 | 39174000 | DE
700649226 | SATTEL-T-ST.1 IG GES.PE100 SDR17,6 180 | 168.95 | EUR | 2021-10-01 | 1 | 0.512 | ST | 0 | 0 | 0 | 234678012 | 234678 | 234 | I260 | 7612988691526 | Sattel-T-Stück PE100 S8/SDR17,6 Abgang mit Innengewinde RP geschweisst d 180 mm | 37060506 |  |  | 10 | 39174000 | DE
700649227 | SATTEL-T-ST.1 IG GES.PE100 SDR17,6 200 | 183.99 | EUR | 2021-10-01 | 1 | 0.561 | ST | 0 | 0 | 0 | 234678012 | 234678 | 234 | I260 | 7612988691533 | Sattel-T-Stück PE100 S8/SDR17,6 Abgang mit Innengewinde RP geschweisst d 200 mm | 37060506 |  |  | 10 | 39174000 | DE
700649228 | SATTEL-T-ST.1 IG GES.PE100 SDR17,6 225 | 209.84 | EUR | 2021-10-01 | 1 | 0.726 | ST | 0 | 0 | 0 | 234678012 | 234678 | 234 | I260 | 7612988691540 | Sattel-T-Stück PE100 S8/SDR17,6 Abgang mit Innengewinde RP geschweisst d 225 mm | 37060506 |  |  | 10 | 39174000 | DE
700649229 | SATTEL-T-ST.1 IG GES.PE100 SDR17,6 250 | 230.03 | EUR | 2021-10-01 | 1 | 0.898 | ST | 0 | 0 | 0 | 234678012 | 234678 | 234 | I260 | 7612988691557 | Sattel-T-Stück PE100 S8/SDR17,6 Abgang mit Innengewinde RP geschweisst d 250 mm | 37060506 |  |  | 10 | 39174000 | DE
700649230 | SATTEL-T-ST.1 IG GES.PE100 SDR17,6 280 | 244.57 | EUR | 2021-10-01 | 1 | 1.155 | ST | 0 | 0 | 0 | 234678012 | 234678 | 234 | I260 | 7612988691564 | Sattel-T-Stück PE100 S8/SDR17,6 Abgang mit Innengewinde RP geschweisst d 280 mm | 37060506 |  |  | 10 | 39174000 | DE
700649231 | SATTEL-T-ST.1 IG GES.PE100 SDR17,6 315 | 278.64 | EUR | 2021-10-01 | 1 | 1.452 | ST | 0 | 0 | 0 | 234678012 | 234678 | 234 | I260 | 7612988691571 | Sattel-T-Stück PE100 S8/SDR17,6 Abgang mit Innengewinde RP geschweisst d 315 mm | 37060506 |  |  | 10 | 39174000 | DE
700649232 | SATTEL-T-ST.1 IG GES.PE-HD SDR17,6 355 | 320.8 | EUR | 2021-10-01 | 1 | 1.782 | ST | 0 | 0 | 0 | 234678012 | 234678 | 234 | I260 | 7612988691588 | Sattel-T-Stück PE100 S8/SDR17,6 Abgang mit Innengewinde RP geschweisst d 355 mm | 37060506 |  |  | 10 | 39174000 | DE
700649233 | SATTEL-T-ST.1 IG GES.PE-HD SDR17,6 400 | 396.73 | EUR | 2021-10-01 | 1 | 3.115 | ST | 0 | 0 | 0 | 234678012 | 234678 | 234 | I260 | 7612988691595 | Sattel-T-Stück PE100 S8/SDR17,6 Abgang mit Innengewinde RP geschweisst d 400 mm | 37060506 |  |  | 10 | 39174000 | DE
700649234 | SATTEL-T-ST.1 IG GES.PE-HD SDR17,6 450 | 526.63 | EUR | 2021-10-01 | 1 | 3.868 | ST | 0 | 0 | 0 | 234678012 | 234678 | 234 | I260 | 7612988691601 | Sattel-T-Stück PE100 S8/SDR17,6 Abgang mit Innengewinde RP geschweisst d 450 mm | 37060506 |  |  | 10 | 39174000 | DE
700649235 | SATTEL-T-ST.1 IG GES.PE-HD SDR17,6 500 | 684.76 | EUR | 2021-10-01 | 1 | 4.851 | ST | 0 | 0 | 0 | 234678012 | 234678 | 234 | I260 | 7612988691618 | Sattel-T-Stück PE100 S8/SDR17,6 Abgang mit Innengewinde RP geschweisst d 500 mm | 37060506 |  |  | 10 | 39174000 | DE
700649236 | SATTEL-T-ST.1 IG GES.PE-HD SDR17,6 560 | 854.53 | EUR | 2021-10-01 | 1 | 6.145 | ST | 0 | 0 | 0 | 234678012 | 234678 | 234 | I260 | 7612988691946 | Sattel-T-Stück PE100 S8/SDR17,6 Abgang mit Innengewinde RP geschweisst d 560 mm | 37060506 |  |  | 10 | 39174000 | DE
700649237 | SATTEL-T-ST.1 IG GES.PE-HD SDR17,6 630 | 1032.2 | EUR | 2021-10-01 | 1 | 8.712 | ST | 0 | 0 | 0 | 234678012 | 234678 | 234 | I260 | 7612988691953 | Sattel-T-Stück PE100 S8/SDR17,6 Abgang mit Innengewinde RP geschweisst d 630 mm | 37060506 |  |  | 10 | 39174000 | DE
700649238 | SATTEL-T-ST.1 IG GES.PE100 SDR 11 110 | 166.52 | EUR | 2021-10-01 | 1 | 0.85 | ST | 0 | 0 | 0 | 234678012 | 234678 | 234 | I260 | 7612988691960 | Sattel-T-Stück PE100 S5/SDR11 Abgang mit Innengewinde RP geschweisst d 110 mm | 37060506 |  |  | 10 | 39174000 | DE
700649239 | SATTEL-T-ST.1 IG GES.PE100 SDR 11 125 | 171.4 | EUR | 2021-10-01 | 1 | 1.1 | ST | 0 | 0 | 0 | 234678012 | 234678 | 234 | I260 | 7612988691977 | Sattel-T-Stück PE100 S5/SDR11 Abgang mit Innengewinde RP geschweisst d 125 mm | 37060506 |  |  | 10 | 39174000 | DE
700649240 | SATTEL-T-ST.1 IG GES.PE100 SDR 11 140 | 195.44 | EUR | 2021-10-01 | 1 | 1.36 | ST | 0 | 0 | 0 | 234678012 | 234678 | 234 | I260 | 7612988691984 | Sattel-T-Stück PE100 S5/SDR11 Abgang mit Innengewinde RP geschweisst d 140 mm | 37060506 |  |  | 10 | 39174000 | DE
700649241 | SATTEL-T-ST.1 IG GES.PE100 SDR 11 160 | 200.32 | EUR | 2021-10-01 | 1 | 1.75 | ST | 0 | 0 | 0 | 234678012 | 234678 | 234 | I260 | 7612988691991 | Sattel-T-Stück PE100 S5/SDR11 Abgang mit Innengewinde RP geschweisst d 160 mm | 37060506 |  |  | 10 | 39174000 | DE
700649242 | SATTEL-T-ST.1 IG GES.PE100 SDR 11 180 | 231.48 | EUR | 2021-10-01 | 1 | 3.23 | ST | 0 | 0 | 0 | 234678012 | 234678 | 234 | I260 | 7612988692004 | Sattel-T-Stück PE100 S5/SDR11 Abgang mit Innengewinde RP geschweisst d 180 mm | 37060506 |  |  | 10 | 39174000 | DE
700649243 | SATTEL-T-ST.1 IG GES.PE100 SDR 11 200 | 266.54 | EUR | 2021-10-01 | 1 | 2.7 | ST | 0 | 0 | 0 | 234678012 | 234678 | 234 | I260 | 7612988692011 | Sattel-T-Stück PE100 S5/SDR11 Abgang mit Innengewinde RP geschweisst d 200 mm | 37060506 |  |  | 10 | 39174000 | DE
700649244 | SATTEL-T-ST.1 IG GES.PE100 SDR 11 225 | 273.65 | EUR | 2021-10-01 | 1 | 4.72 | ST | 0 | 0 | 0 | 234678012 | 234678 | 234 | I260 | 7612988692028 | Sattel-T-Stück PE100 S5/SDR11 Abgang mit Innengewinde RP geschweisst d 225 mm | 37060506 |  |  | 10 | 39174000 | DE
700649245 | SATTEL-T-ST.1 IG GES.PE100 SDR 11 250 | 319.97 | EUR | 2021-10-01 | 1 | 5.86 | ST | 0 | 0 | 0 | 234678012 | 234678 | 234 | I260 | 7612988692035 | Sattel-T-Stück PE100 S5/SDR11 Abgang mit Innengewinde RP geschweisst d 250 mm | 37060506 |  |  | 10 | 39174000 | DE
700649246 | SATTEL-T-ST.1 IG GES.PE100 SDR 11 280 | 340.35 | EUR | 2021-10-01 | 1 | 7.35 | ST | 0 | 0 | 0 | 234678012 | 234678 | 234 | I260 | 7612988692042 | Sattel-T-Stück PE100 S5/SDR11 Abgang mit Innengewinde RP geschweisst d 280 mm | 37060506 |  |  | 10 | 39174000 | DE
700649247 | SATTEL-T-ST.1 IG GES.PE100 SDR 11 315 | 367.16 | EUR | 2021-10-01 | 1 | 9.31 | ST | 0 | 0 | 0 | 234678012 | 234678 | 234 | I260 | 7612988692059 | Sattel-T-Stück PE100 S5/SDR11 Abgang mit Innengewinde RP geschweisst d 315 mm | 37060506 |  |  | 10 | 39174000 | DE
700649248 | SATTEL-T-ST.1 IG GES.PE-HD SDR 11 355 | 454.07 | EUR | 2021-10-01 | 1 | 13.2 | ST | 0 | 0 | 0 | 234678012 | 234678 | 234 | I260 | 7612988692066 | Sattel-T-Stück PE100 S5/SDR11 Abgang mit Innengewinde RP geschweisst d 355 mm | 37060506 |  |  | 10 | 39174000 | DE
700649249 | SATTEL-T-ST.1 IG GES.PE-HD SDR 11 400 | 597.69 | EUR | 2021-10-01 | 1 | 19.12 | ST | 0 | 0 | 0 | 234678012 | 234678 | 234 | I260 | 7612988692073 | Sattel-T-Stück PE100 S5/SDR11 Abgang mit Innengewinde RP geschweisst d 400 mm | 37060506 |  |  | 10 | 39174000 | DE
700649250 | SATTEL-T-ST.1 IG GES.PE-HD SDR 11 450 | 716.9 | EUR | 2021-10-01 | 1 | 24.2 | ST | 0 | 0 | 0 | 234678012 | 234678 | 234 | I260 | 7612988692080 | Sattel-T-Stück PE100 S5/SDR11 Abgang mit Innengewinde RP geschweisst d 450 mm | 37060506 |  |  | 10 | 39174000 | DE
700649251 | SATTEL-T-ST.1 IG GES.PE-HD SDR 11 500 | 869.05 | EUR | 2021-10-01 | 1 | 29.85 | ST | 0 | 0 | 0 | 234678012 | 234678 | 234 | I260 | 7612988692097 | Sattel-T-Stück PE100 S5/SDR11 Abgang mit Innengewinde RP geschweisst d 500 mm | 37060506 |  |  | 10 | 39174000 | DE
700649252 | SATTEL-T-ST.1 IG GES.PE-HD SDR 11 560 | 1140.42 | EUR | 2021-10-01 | 1 | 31.25 | ST | 0 | 0 | 0 | 234678012 | 234678 | 234 | I260 | 7612988692264 | Sattel-T-Stück PE100 S5/SDR11 Abgang mit Innengewinde RP geschweisst d 560 mm | 37060506 |  |  | 10 | 39174000 | DE
700649253 | SATTEL-T-ST.1 IG GES.PE-HD SDR 11 630 | 1379.5 | EUR | 2021-10-01 | 1 | 43.25 | ST | 0 | 0 | 0 | 234678012 | 234678 | 234 | I260 | 7612988692271 | Sattel-T-Stück PE100 S5/SDR11 Abgang mit Innengewinde RP geschweisst d 630 mm | 37060506 |  |  | 10 | 39174000 | DE
700649254 | T-STÜCK 1 1/4 IG GES.PE100 SDR17,6 110 | 169.78 | EUR | 2021-10-01 | 1 | 0.56 | ST | 0 | 0 | 0 | 234678012 | 234678 | 234 | I260 | 7612988692288 | Sattel-T-Stück PE100 S8/SDR17,6 Abgang mit Innengewinde RP geschweisst d 110 mm | 37060506 |  |  | 10 | 39174000 | DE
700649255 | T-STÜCK 1 1/4 IG GES.PE100 SDR17,6 125 | 175.12 | EUR | 2021-10-01 | 1 | 30.666 | ST | 0 | 0 | 0 | 234678012 | 234678 | 234 | I260 | 7612988692295 | Sattel-T-Stück PE100 S8/SDR17,6 Abgang mit Innengewinde RP geschweisst d 125 mm | 37060506 |  |  | 10 | 39174000 | DE
700649256 | T-STÜCK 1 1/4 IG GES.PE100 SDR17,6 140 | 180.1 | EUR | 2021-10-01 | 1 | 1.162 | ST | 0 | 0 | 0 | 234678012 | 234678 | 234 | I260 | 7612988692301 | Sattel-T-Stück PE100 S8/SDR17,6 Abgang mit Innengewinde RP geschweisst d 140 mm | 37060506 |  |  | 10 | 39174000 | DE
700649257 | T-STÜCK 1 1/4 IG GES.PE100 SDR17,6 160 | 191.42 | EUR | 2021-10-01 | 1 | 1.584 | ST | 0 | 0 | 0 | 234678012 | 234678 | 234 | I260 | 7612988692318 | Sattel-T-Stück PE100 S8/SDR17,6 Abgang mit Innengewinde RP geschweisst d 160 mm | 37060506 |  |  | 10 | 39174000 | DE
700649258 | T-STÜCK 1 1/4 IG GES.PE100 SDR17,6 180 | 204.01 | EUR | 2021-10-01 | 1 | 2.046 | ST | 0 | 0 | 0 | 234678012 | 234678 | 234 | I260 | 7612988692325 | Sattel-T-Stück PE100 S8/SDR17,6 Abgang mit Innengewinde RP geschweisst d 180 mm | 37060506 |  |  | 10 | 39174000 | DE
700649259 | T-STÜCK 1 1/4 IG GES.PE100 SDR17,6 200 | 219.68 | EUR | 2021-10-01 | 1 | 2.739 | ST | 0 | 0 | 0 | 234678012 | 234678 | 234 | I260 | 7612988692332 | Sattel-T-Stück PE100 S8/SDR17,6 Abgang mit Innengewinde RP geschweisst d 200 mm | 37060506 |  |  | 10 | 39174000 | DE
700649260 | T-STÜCK 1 1/4 IG GES.PE100 SDR17,6 225 | 238.58 | EUR | 2021-10-01 | 1 | 3.511 | ST | 0 | 0 | 0 | 234678012 | 234678 | 234 | I260 | 7612988692349 | Sattel-T-Stück PE100 S8/SDR17,6 Abgang mit Innengewinde RP geschweisst d 225 mm | 37060506 |  |  | 10 | 39174000 | DE
700649261 | T-STÜCK 1 1/4 IG GES.PE100 SDR17,6 250 | 264.6 | EUR | 2021-10-01 | 1 | 4.495 | ST | 0 | 0 | 0 | 234678012 | 234678 | 234 | I260 | 7612988692356 | Sattel-T-Stück PE100 S8/SDR17,6 Abgang mit Innengewinde RP geschweisst d 250 mm | 37060506 |  |  | 10 | 39174000 | DE
700649262 | T-STÜCK 1 1/4 IG GES.PE100 SDR17,6 280 | 270.41 | EUR | 2021-10-01 | 1 | 5.914 | ST | 0 | 0 | 0 | 234678012 | 234678 | 234 | I260 | 7612988692363 | Sattel-T-Stück PE100 S8/SDR17,6 Abgang mit Innengewinde RP geschweisst d 280 mm | 37060506 |  |  | 10 | 39174000 | DE
700649263 | T-STÜCK 1 1/4 IG GES.PE100 SDR17,6 315 | 305.62 | EUR | 2021-10-01 | 1 | 10.692 | ST | 0 | 0 | 0 | 234678012 | 234678 | 234 | I260 | 7612988692370 | Sattel-T-Stück PE100 S8/SDR17,6 Abgang mit Innengewinde RP geschweisst d 315 mm | 37060506 |  |  | 10 | 39174000 | DE
700649264 | T-STÜCK 1 1/4 IG GES.PE-HD SDR17,6 355 | 352.79 | EUR | 2021-10-01 | 1 | 13.827 | ST | 0 | 0 | 0 | 234678012 | 234678 | 234 | I260 | 7612988692387 | Sattel-T-Stück PE100 S8/SDR17,6 Abgang mit Innengewinde RP geschweisst d 355 mm | 37060506 |  |  | 10 | 39174000 | DE
700649265 | T-STÜCK 1 1/4 IG GES.PE-HD SDR17,6 400 | 410.77 | EUR | 2021-10-01 | 1 | 20.816 | ST | 0 | 0 | 0 | 234678012 | 234678 | 234 | I260 | 7612988692394 | Sattel-T-Stück PE100 S8/SDR17,6 Abgang mit Innengewinde RP geschweisst d 400 mm | 37060506 |  |  | 10 | 39174000 | DE
700649266 | T-STÜCK 1 1/4 IG GES.PE-HD SDR17,6 450 | 568.45 | EUR | 2021-10-01 | 1 | 27.225 | ST | 0 | 0 | 0 | 234678012 | 234678 | 234 | I260 | 7612988692400 | Sattel-T-Stück PE100 S8/SDR17,6 Abgang mit Innengewinde RP geschweisst d 450 mm | 37060506 |  |  | 10 | 39174000 | DE
700649267 | T-STÜCK 1 1/4 IG GES.PE-HD SDR17,6 500 | 782.48 | EUR | 2021-10-01 | 1 | 35.508 | ST | 0 | 0 | 0 | 234678012 | 234678 | 234 | I260 | 7612988692417 | Sattel-T-Stück PE100 S8/SDR17,6 Abgang mit Innengewinde RP geschweisst d 500 mm | 37060506 |  |  | 10 | 39174000 | DE
700649268 | T-STÜCK 1 1/4 IG GES.PE-HD SDR17,6 560 | 1007.96 | EUR | 2021-10-01 | 1 | 46.464 | ST | 0 | 0 | 0 | 234678012 | 234678 | 234 | I260 | 7612988692585 | Sattel-T-Stück PE100 S8/SDR17,6 Abgang mit Innengewinde RP geschweisst d 560 mm | 37060506 |  |  | 10 | 39174000 | DE
700649269 | T-STÜCK 1 1/4 IG GES.PE-HD SDR17,6 630 | 1135.59 | EUR | 2021-10-01 | 1 | 0.776 | ST | 0 | 0 | 0 | 234678012 | 234678 | 234 | I260 | 7612988692592 | Sattel-T-Stück PE100 S8/SDR17,6 Abgang mit Innengewinde RP geschweisst d 630 mm | 37060506 |  |  | 10 | 39174000 | DE
700649270 | SATTEL-T-ST.1 1/4 IG GES.PE100 SDR11 110 | 205.63 | EUR | 2021-10-01 | 1 | 0.85 | ST | 0 | 0 | 0 | 234678012 | 234678 | 234 | I260 | 7612988692608 | Sattel-T-Stück PE100 S5/SDR11 Abgang mit Innengewinde RP geschweisst d 110 mm | 37060506 |  |  | 10 | 39174000 | DE
700649271 | SATTEL-T-ST.1 1/4 IG GES.PE100 SDR11 125 | 190.62 | EUR | 2021-10-01 | 1 | 1.1 | ST | 0 | 0 | 0 | 234678012 | 234678 | 234 | I260 | 7612988692615 | Sattel-T-Stück PE100 S5/SDR11 Abgang mit Innengewinde RP geschweisst d 125 mm | 37060506 |  |  | 10 | 39174000 | DE
700649272 | SATTEL-T-ST.1 1/4 IG GES.PE100 SDR11 140 | 195.63 | EUR | 2021-10-01 | 1 | 1.36 | ST | 0 | 0 | 0 | 234678012 | 234678 | 234 | I260 | 7612988692622 | Sattel-T-Stück PE100 S5/SDR11 Abgang mit Innengewinde RP geschweisst d 140 mm | 37060506 |  |  | 10 | 39174000 | DE
700649273 | SATTEL-T-ST.1 1/4 IG GES.PE100 SDR11 160 | 200.63 | EUR | 2021-10-01 | 1 | 1.75 | ST | 0 | 0 | 0 | 234678012 | 234678 | 234 | I260 | 7612988692639 | Sattel-T-Stück PE100 S5/SDR11 Abgang mit Innengewinde RP geschweisst d 160 mm | 37060506 |  |  | 10 | 39174000 | DE
700649274 | SATTEL-T-ST.1 1/4 IG GES.PE100 SDR11 180 | 202.56 | EUR | 2021-10-01 | 1 | 2.2 | ST | 0 | 0 | 0 | 234678012 | 234678 | 234 | I260 | 7612988692646 | Sattel-T-Stück PE100 S5/SDR11 Abgang mit Innengewinde RP geschweisst d 180 mm | 37060506 |  |  | 10 | 39174000 | DE
700649275 | SATTEL-T-ST.1 1/4 IG GES.PE100 SDR11 200 | 235.84 | EUR | 2021-10-01 | 1 | 2.7 | ST | 0 | 0 | 0 | 234678012 | 234678 | 234 | I260 | 7612988692653 | Sattel-T-Stück PE100 S5/SDR11 Abgang mit Innengewinde RP geschweisst d 200 mm | 37060506 |  |  | 10 | 39174000 | DE
700649276 | SATTEL-T-ST.1 1/4 IG GES.PE100 SDR11 225 | 255.86 | EUR | 2021-10-01 | 1 | 4.72 | ST | 0 | 0 | 0 | 234678012 | 234678 | 234 | I260 | 7612988692660 | Sattel-T-Stück PE100 S5/SDR11 Abgang mit Innengewinde RP geschweisst d 225 mm | 37060506 |  |  | 10 | 39174000 | DE
700649277 | SATTEL-T-ST.1 1/4 IG GES.PE100 SDR11 250 | 284.13 | EUR | 2021-10-01 | 1 | 5.86 | ST | 0 | 0 | 0 | 234678012 | 234678 | 234 | I260 | 7612988692677 | Sattel-T-Stück PE100 S5/SDR11 Abgang mit Innengewinde RP geschweisst d 250 mm | 37060506 |  |  | 10 | 39174000 | DE
700649278 | SATTEL-T-ST.1 1/4 IG GES.PE100 SDR11 280 | 344.74 | EUR | 2021-10-01 | 1 | 7.35 | ST | 0 | 0 | 0 | 234678012 | 234678 | 234 | I260 | 7612988692684 | Sattel-T-Stück PE100 S5/SDR11 Abgang mit Innengewinde RP geschweisst d 280 mm | 37060506 |  |  | 10 | 39174000 | DE
700649279 | SATTEL-T-ST.1 1/4 IG GES.PE100 SDR11 315 | 389.14 | EUR | 2021-10-01 | 1 | 9.31 | ST | 0 | 0 | 0 | 234678012 | 234678 | 234 | I260 | 7612988692691 | Sattel-T-Stück PE100 S5/SDR11 Abgang mit Innengewinde RP geschweisst d 315 mm | 37060506 |  |  | 10 | 39174000 | DE
700649280 | SATTEL-T-ST.1 1/4 IG GES.PE-HD SDR11 355 | 471.36 | EUR | 2021-10-01 | 1 | 13.2 | ST | 0 | 0 | 0 | 234678012 | 234678 | 234 | I260 | 7612988692707 | Sattel-T-Stück PE100 S5/SDR11 Abgang mit Innengewinde RP geschweisst d 355 mm | 37060506 |  |  | 10 | 39174000 | DE
700649281 | SATTEL-T-ST.1 1/4 IG GES.PE-HD SDR11 400 | 628.52 | EUR | 2021-10-01 | 1 | 19.12 | ST | 0 | 0 | 0 | 234678012 | 234678 | 234 | I260 | 7612988692714 | Sattel-T-Stück PE100 S5/SDR11 Abgang mit Innengewinde RP geschweisst d 400 mm | 37060506 |  |  | 10 | 39174000 | DE
700649282 | SATTEL-T-ST.1 1/4 IG GES.PE-HD SDR11 450 | 881.96 | EUR | 2021-10-01 | 1 | 24.2 | ST | 0 | 0 | 0 | 234678012 | 234678 | 234 | I260 | 7612988692721 | Sattel-T-Stück PE100 S5/SDR11 Abgang mit Innengewinde RP geschweisst d 450 mm | 37060506 |  |  | 10 | 39174000 | DE
700649283 | SATTEL-T-ST.1 1/4 IG GES.PE-HD SDR11 500 | 1159.82 | EUR | 2021-10-01 | 1 | 29.85 | ST | 0 | 0 | 0 | 234678012 | 234678 | 234 | I260 | 7612988692738 | Sattel-T-Stück PE100 S5/SDR11 Abgang mit Innengewinde RP geschweisst d 500 mm | 37060506 |  |  | 10 | 39174000 | DE
700649284 | SATTEL-T-ST.1 1/4 IG GES.PE-HD SDR11 560 | 1494.18 | EUR | 2021-10-01 | 1 | 31.25 | ST | 0 | 0 | 0 | 234678012 | 234678 | 234 | I260 | 7612988692905 | Sattel-T-Stück PE100 S5/SDR11 Abgang mit Innengewinde RP geschweisst d 560 mm | 37060506 |  |  | 10 | 39174000 | DE
700649285 | SATTEL-T-ST.1 1/4 IG GES.PE-HD SDR11 630 | 1751.03 | EUR | 2021-10-01 | 1 | 43.25 | ST | 0 | 0 | 0 | 234678012 | 234678 | 234 | I260 | 7612988692912 | Sattel-T-Stück PE100 S5/SDR11 Abgang mit Innengewinde RP geschweisst d 630 mm | 37060506 |  |  | 10 | 39174000 | DE
700649286 | T-STÜCK 45 GESCHW.PE 100 SDR 17,6 110 | 285.56 | EUR | 2021-10-01 | 1 | 2.21 | ST | 0 | 0 | 0 | 234678011 | 234678 | 234 | I260 | 7612988692929 | Abzweig 45° PE100 S8/SDR17,6 d 110 mm | 37060519 |  |  | 10 | 39174000 | DE
700649287 | T-STÜCK 45 GESCHW.PE 100 SDR 17,6 125 | 330.79 | EUR | 2021-10-01 | 1 | 2.96 | ST | 0 | 0 | 0 | 234678011 | 234678 | 234 | I260 | 7612988692936 | Abzweig 45° PE100 S8/SDR17,6 d 125 mm | 37060519 |  |  | 10 | 39174000 | DE
700649288 | T-STÜCK 45 GESCHW.PE 100 SDR 17,6 140 | 383.86 | EUR | 2021-10-01 | 1 | 0.561 | ST | 0 | 0 | 0 | 234678011 | 234678 | 234 | I260 | 7612988692943 | Abzweig 45° PE100 S8/SDR17,6 d 140 mm | 37060519 |  |  | 10 | 39174000 | DE
700649289 | T-STÜCK 45 GESCHW.PE 100 SDR 17,6 160 | 462.05 | EUR | 2021-10-01 | 1 | 4.83 | ST | 0 | 0 | 0 | 234678011 | 234678 | 234 | I260 | 7612988692950 | Abzweig 45° PE100 S8/SDR17,6 d 160 mm | 37060519 |  |  | 10 | 39174000 | DE
700649290 | T-STÜCK 45 GESCHW.PE 100 SDR 17,6 180 | 547.23 | EUR | 2021-10-01 | 1 | 0.898 | ST | 0 | 0 | 0 | 234678011 | 234678 | 234 | I260 | 7612988692967 | Abzweig 45° PE100 S8/SDR17,6 d 180 mm | 37060519 |  |  | 10 | 39174000 | DE
700649291 | T-STÜCK 45 GESCHW.PE 100 SDR 17,6 200 | 651.93 | EUR | 2021-10-01 | 1 | 1.155 | ST | 0 | 0 | 0 | 234678011 | 234678 | 234 | I260 | 7612988692974 | Abzweig 45° PE100 S8/SDR17,6 d 200 mm | 37060519 |  |  | 10 | 39174000 | DE
700649292 | T-STÜCK 45 GESCHW.PE 100 SDR 17,6 225 | 789.72 | EUR | 2021-10-01 | 1 | 10.35 | ST | 0 | 0 | 0 | 234678011 | 234678 | 234 | I260 | 7612988692981 | Abzweig 45° PE100 S8/SDR17,6 d 225 mm | 37060519 |  |  | 10 | 39174000 | DE
700649293 | T45° PE100 SDR17.6 D250 | 1282.58 | EUR | 2021-10-01 | 1 | 15.11 | ST | 0 | 1 | 0 | 234678011 | 234678 | 234 | I260 | 7612988692998 | Abzweig 45° PE100 S8/SDR17,6 d 250 mm | 37060519 |  |  | 10 | 39174000 | DE
700649294 | T-STÜCK 45 GESCHW.PE 100 SDR 17,6 280 | 1199.7 | EUR | 2021-10-01 | 1 | 3.115 | ST | 0 | 0 | 0 | 234678011 | 234678 | 234 | I260 | 7612988693001 | Abzweig 45° PE100 S8/SDR17,6 d 280 mm | 37060519 |  |  | 10 | 39174000 | DE
700649295 | T-STÜCK 45 GESCHW.PE 100 SDR 17,6 315 | 1595.56 | EUR | 2021-10-01 | 1 | 33.8 | ST | 0 | 0 | 0 | 234678011 | 234678 | 234 | I260 | 7612988693018 | Abzweig 45° PE100 S8/SDR17,6 d 315 mm | 37060519 |  |  | 10 | 39174000 | DE
700649296 | T-STÜCK 45 GESCHW.PE-HD100 SDR 17,6 355 | 2287.61 | EUR | 2021-10-01 | 1 | 4.851 | ST | 0 | 0 | 0 | 234678011 | 234678 | 234 | I260 | 7612988693025 | Abzweig 45° PE100 S8/SDR17,6 d 355 mm | 37060519 |  |  | 5 | 39174000 | DE
700649297 | T-STÜCK 45 GESCHW.PE-HD100 SDR 17,6 400 | 2616.47 | EUR | 2021-10-01 | 1 | 54.2 | ST | 0 | 0 | 0 | 234678011 | 234678 | 234 | I260 | 7612988693032 | Abzweig 45° PE100 S8/SDR17,6 d 400 mm | 37060519 |  |  | 10 | 39174000 | DE
700649298 | T-STÜCK 45 GESCHW.PE-HD100 SDR 17,6 450 | 3305.21 | EUR | 2021-10-01 | 1 | 46.464 | ST | 0 | 0 | 0 | 234678011 | 234678 | 234 | I260 | 7612988693049 | Abzweig 45° PE100 S8/SDR17,6 d 450 mm | 37060519 |  |  | 10 | 39174000 | DE
700649299 | T-STÜCK 45 GESCHW.PE 100 SDR 11 110 | 387.47 | EUR | 2021-10-01 | 1 | 3.19 | ST | 0 | 0 | 0 | 234678011 | 234678 | 234 | I260 | 7612988693056 | Abzweig 45° PE100 S5/SDR11 d 110 mm | 37060519 |  |  | 10 | 39174000 | DE
700649300 | T-STÜCK 45 GESCHW.PE 100 SDR 11 125 | 451.95 | EUR | 2021-10-01 | 1 | 4.12 | ST | 0 | 0 | 0 | 234678011 | 234678 | 234 | I260 | 7612988693223 | Abzweig 45° PE100 S5/SDR11 d 125 mm | 37060519 |  |  | 10 | 39174000 | DE
700649301 | T-STÜCK 45 GESCHW.PE 100 SDR 11 140 | 530.94 | EUR | 2021-10-01 | 1 | 5.13 | ST | 0 | 0 | 0 | 234678011 | 234678 | 234 | I260 | 7612988693230 | Abzweig 45° PE100 S5/SDR11 d 140 mm | 37060519 |  |  | 10 | 39174000 | DE
700649302 | T-STÜCK 45 GESCHW.PE 100 SDR 11 160 | 587.63 | EUR | 2021-10-01 | 1 | 6.73 | ST | 0 | 0 | 0 | 234678011 | 234678 | 234 | I260 | 7612988693247 | Abzweig 45° PE100 S5/SDR11 d 160 mm | 37060519 |  |  | 10 | 39174000 | DE
700649303 | T-STÜCK 45 GESCHW.PE 100 SDR 11 180 | 782 | EUR | 2021-10-01 | 1 | 8.5 | ST | 0 | 0 | 0 | 234678011 | 234678 | 234 | I260 | 7612988693254 | Abzweig 45° PE100 S5/SDR11 d 180 mm | 37060519 |  |  | 10 | 39174000 | DE
700649304 | T-STÜCK 45 GESCHW.PE 100 SDR 11 200 | 950.14 | EUR | 2021-10-01 | 1 | 12.6 | ST | 0 | 0 | 0 | 234678011 | 234678 | 234 | I260 | 7612988693261 | Abzweig 45° PE100 S5/SDR11 d 200 mm | 37060519 |  |  | 10 | 39174000 | DE
700649305 | T-STÜCK 45 GESCHW.PE 100 SDR 11 225 | 1166.66 | EUR | 2021-10-01 | 1 | 15.96 | ST | 0 | 0 | 0 | 234678011 | 234678 | 234 | I260 | 7612988693278 | Abzweig 45° PE100 S5/SDR11 d 225 mm | 37060519 |  |  | 10 | 39174000 | DE
700649306 | T-STÜCK 45 GESCHW.PE 100 SDR 11 250 | 1648.96 | EUR | 2021-10-01 | 1 | 16.2 | ST | 0 | 0 | 0 | 234678011 | 234678 | 234 | I260 | 7612988693285 | Abzweig 45° PE100 S5/SDR11 d 250 mm | 37060519 |  |  | 10 | 39174000 | DE
700649307 | T-STÜCK 45 GESCHW.PE 100 SDR 11 280 | 1614.17 | EUR | 2021-10-01 | 1 | 20.95 | ST | 0 | 0 | 0 | 234678011 | 234678 | 234 | I260 | 7612988693292 | Abzweig 45° PE100 S5/SDR11 d 280 mm | 37060519 |  |  | 10 | 39174000 | DE
700649308 | T-STÜCK 45 GESCHW.PE 100 SDR 11 315 | 2137.39 | EUR | 2021-10-01 | 1 | 31.54 | ST | 0 | 0 | 0 | 234678011 | 234678 | 234 | I260 | 7612988693308 | Abzweig 45° PE100 S5/SDR11 d 315 mm | 37060519 |  |  | 10 | 39174000 | DE
700649309 | T-STÜCK 45 GESCHW.PE-HD SDR 11 355 | 2949.31 | EUR | 2021-10-01 | 1 | 41.25 | ST | 0 | 0 | 0 | 234678011 | 234678 | 234 | I260 | 7612988693315 | Abzweig 45° PE100 S5/SDR11 d 355 mm | 37060519 |  |  | 10 | 39174000 | DE
700649310 | T-STÜCK 45 GESCHW.PE-HD SDR 11 400 | 3624.59 | EUR | 2021-10-01 | 1 | 53.8 | ST | 0 | 0 | 0 | 234678011 | 234678 | 234 | I260 | 7612988693322 | Abzweig 45° PE100 S5/SDR11 d 400 mm | 37060519 |  |  | 10 | 39174000 | DE
700649311 | T-STÜCK 45 GESCHW.PE-HD SDR 11 450 | 4906.75 | EUR | 2021-10-01 | 1 | 70.4 | ST | 0 | 0 | 0 | 234678011 | 234678 | 234 | I260 | 7612988693339 | Abzweig 45° PE100 S5/SDR11 d 450 mm | 37060519 |  |  | 10 | 39174000 | DE
700649312 | T-STÜCK 60 GESCHW.PE 100 SDR 17,6 110 | 285.56 | EUR | 2021-10-01 | 1 | 1.176 | ST | 0 | 0 | 0 | 234678011 | 234678 | 234 | I260 | 7612988693346 | Abzweig 60° PE100 S8/SDR17,6 d 110 mm | 37060519 |  |  | 10 | 39174000 | DE
700649313 | T-STÜCK 60 GESCHW.PE 100 SDR 17,6 125 | 330.79 | EUR | 2021-10-01 | 1 | 2.056 | ST | 0 | 0 | 0 | 234678011 | 234678 | 234 | I260 | 7612988693353 | Abzweig 60° PE100 S8/SDR17,6 d 125 mm | 37060519 |  |  | 10 | 39174000 | DE
700649314 | T-STÜCK 60 GESCHW.PE 100 SDR 17,6 140 | 383.86 | EUR | 2021-10-01 | 1 | 2.553 | ST | 0 | 0 | 0 | 234678011 | 234678 | 234 | I260 | 7612988693360 | Abzweig 60° PE100 S8/SDR17,6 d 140 mm | 37060519 |  |  | 10 | 39174000 | DE
700649315 | T-STÜCK 60 GESCHW.PE 100 SDR 17,6 160 | 462.05 | EUR | 2021-10-01 | 1 | 3.202 | ST | 0 | 0 | 0 | 234678011 | 234678 | 234 | I260 | 7612988693377 | Abzweig 60° PE100 S8/SDR17,6 d 160 mm | 37060519 |  |  | 10 | 39174000 | DE
700649316 | T-STÜCK 60 GESCHW.PE 100 SDR 17,6 180 | 547.23 | EUR | 2021-10-01 | 1 | 4.055 | ST | 0 | 0 | 0 | 234678011 | 234678 | 234 | I260 | 7612988693544 | Abzweig 60° PE100 S8/SDR17,6 d 180 mm | 37060519 |  |  | 10 | 39174000 | DE
700649317 | T-STÜCK 60 GESCHW.PE 100 SDR 17,6 200 | 651.93 | EUR | 2021-10-01 | 1 | 30.666 | ST | 0 | 0 | 0 | 234678011 | 234678 | 234 | I260 | 7612988693551 | Abzweig 60° PE100 S8/SDR17,6 d 200 mm | 37060519 |  |  | 10 | 39174000 | DE
700649318 | T-STÜCK 60 GESCHW.PE 100 SDR 17,6 225 | 814.77 | EUR | 2021-10-01 | 1 | 10.36 | ST | 0 | 0 | 0 | 234678011 | 234678 | 234 | I260 | 7612988693568 | Abzweig 60° PE100 S8/SDR17,6 d 225 mm | 37060519 |  |  | 10 | 39174000 | DE
700649319 | T-STÜCK 60 GESCHW.PE 100 SDR 17,6 250 | 1013.05 | EUR | 2021-10-01 | 1 | 1.584 | ST | 0 | 0 | 0 | 234678011 | 234678 | 234 | I260 | 7612988693575 | Abzweig 60° PE100 S8/SDR17,6 d 250 mm | 37060519 |  |  | 10 | 39174000 | DE
700649320 | T-STÜCK 60 GESCHW.PE 100 SDR 17,6 280 | 1137.35 | EUR | 2021-10-01 | 1 | 2.046 | ST | 0 | 0 | 0 | 234678011 | 234678 | 234 | I260 | 7612988693582 | Abzweig 60° PE100 S8/SDR17,6 d 280 mm | 37060519 |  |  | 10 | 39174000 | DE
700649321 | T-STÜCK 60 GESCHW.PE 100 SDR 17,6 315 | 1429 | EUR | 2021-10-01 | 1 | 2.739 | ST | 0 | 0 | 0 | 234678011 | 234678 | 234 | I260 | 7612988693599 | Abzweig 60° PE100 S8/SDR17,6 d 315 mm | 37060519 |  |  | 10 | 39174000 | DE
700649322 | T-STÜCK 60 GESCHW.PE-HD100 SDR 17,6 355 | 2089.99 | EUR | 2021-10-01 | 1 | 3.511 | ST | 0 | 0 | 0 | 234678011 | 234678 | 234 | I260 | 7612988693605 | Abzweig 60° PE100 S8/SDR17,6 d 355 mm | 37060519 |  |  | 10 | 39174000 | DE
700649323 | T-STÜCK 60 GESCHW.PE-HD100 SDR 17,6 400 | 2306.57 | EUR | 2021-10-01 | 1 | 4.495 | ST | 0 | 0 | 0 | 234678011 | 234678 | 234 | I260 | 7612988693612 | Abzweig 60° PE100 S8/SDR17,6 d 400 mm | 37060519 |  |  | 10 | 39174000 | DE
700649324 | T-STÜCK 60 GESCHW.PE-HD100 SDR 17,6 450 | 3205.01 | EUR | 2021-10-01 | 1 | 5.914 | ST | 0 | 0 | 0 | 234678011 | 234678 | 234 | I260 | 7612988693629 | Abzweig 60° PE100 S8/SDR17,6 d 450 mm | 37060519 |  |  | 10 | 39174000 | DE
700649325 | T-STÜCK 60 GESCHW.PE 100 SDR 11 110 | 320.11 | EUR | 2021-10-01 | 1 | 3.19 | ST | 0 | 0 | 0 | 234678011 | 234678 | 234 | I260 | 7612988693636 | Abzweig 60° PE100 S5/SDR11 d 110 mm | 37060519 |  |  | 10 | 39174000 | DE
700649326 | T-STÜCK 60 GESCHW.PE 100 SDR 11 125 | 375.41 | EUR | 2021-10-01 | 1 | 4.12 | ST | 0 | 0 | 0 | 234678011 | 234678 | 234 | I260 | 7612988693643 | Abzweig 60° PE100 S5/SDR11 d 125 mm | 37060519 |  |  | 10 | 39174000 | DE
700649327 | T-STÜCK 60 GESCHW.PE 100 SDR 11 140 | 445.22 | EUR | 2021-10-01 | 1 | 4.13 | ST | 0 | 0 | 0 | 234678011 | 234678 | 234 | I260 | 7612988693650 | Abzweig 60° PE100 S5/SDR11 d 140 mm | 37060519 |  |  | 10 | 39174000 | DE
700649328 | T-STÜCK 60 GESCHW.PE 100 SDR 11 160 | 552.02 | EUR | 2021-10-01 | 1 | 6.73 | ST | 0 | 0 | 0 | 234678011 | 234678 | 234 | I260 | 7612988693667 | Abzweig 60° PE100 S5/SDR11 d 160 mm | 37060519 |  |  | 10 | 39174000 | DE
700649329 | T-STÜCK 60 GESCHW.PE 100 SDR 11 180 | 671.78 | EUR | 2021-10-01 | 1 | 5.32 | ST | 0 | 0 | 0 | 234678011 | 234678 | 234 | I260 | 7612988693674 | Abzweig 60° PE100 S5/SDR11 d 180 mm | 37060519 |  |  | 10 | 39174000 | DE
700649330 | T-STÜCK 60 GESCHW.PE 100 SDR 11 200 | 827.67 | EUR | 2021-10-01 | 1 | 12.6 | ST | 0 | 0 | 0 | 234678011 | 234678 | 234 | I260 | 7612988693681 | Abzweig 60° PE100 S5/SDR11 d 200 mm | 37060519 |  |  | 10 | 39174000 | DE
700649331 | T-STÜCK 60 GESCHW.PE 100 SDR 11 225 | 1166.66 | EUR | 2021-10-01 | 1 | 8.96 | ST | 0 | 0 | 0 | 234678011 | 234678 | 234 | I260 | 7612988693698 | Abzweig 60° PE100 S5/SDR11 d 225 mm | 37060519 |  |  | 10 | 39174000 | DE
700649332 | T-STÜCK 60 GESCHW.PE 100 SDR 11 250 | 1524.39 | EUR | 2021-10-01 | 1 | 16.2 | ST | 0 | 0 | 0 | 234678011 | 234678 | 234 | I260 | 7612988693865 | Abzweig 60° PE100 S5/SDR11 d 250 mm | 37060519 |  |  | 10 | 39174000 | DE
700649333 | T-STÜCK 60 GESCHW.PE 100 SDR 11 280 | 1529.02 | EUR | 2021-10-01 | 1 | 20.95 | ST | 0 | 0 | 0 | 234678011 | 234678 | 234 | I260 | 7612988693872 | Abzweig 60° PE100 S5/SDR11 d 280 mm | 37060519 |  |  | 10 | 39174000 | DE
700649334 | T-STÜCK 60 GESCHW.PE 100 SDR 11 315 | 2137.39 | EUR | 2021-10-01 | 1 | 31.54 | ST | 0 | 0 | 0 | 234678011 | 234678 | 234 | I260 | 7612988693889 | Abzweig 60° PE100 S5/SDR11 d 315 mm | 37060519 |  |  | 10 | 39174000 | DE
700649335 | T-STÜCK 60 GESCHW.PE-HD SDR 11 355 | 2751.7 | EUR | 2021-10-01 | 1 | 41.25 | ST | 0 | 0 | 0 | 234678011 | 234678 | 234 | I260 | 7612988693896 | Abzweig 60° PE100 S5/SDR11 d 355 mm | 37060519 |  |  | 10 | 39174000 | DE
700649336 | T-STÜCK 60 GESCHW.PE-HD SDR 11 400 | 3146.67 | EUR | 2021-10-01 | 1 | 53.8 | ST | 0 | 0 | 0 | 234678011 | 234678 | 234 | I260 | 7612988693902 | Abzweig 60° PE100 S5/SDR11 d 400 mm | 37060519 |  |  | 10 | 39174000 | DE
700649337 | T-STÜCK 60 GESCHW.PE-HD SDR 11 450 | 4480.9 | EUR | 2021-10-01 | 1 | 70.4 | ST | 0 | 0 | 0 | 234678011 | 234678 | 234 | I260 | 7612988693919 | Abzweig 60° PE100 S5/SDR11 d 450 mm | 37060519 |  |  | 10 | 39174000 | DE
700649384 | BOGEN 90 GESCHW.PP-H SDR 11 110 | 271.85 | EUR | 2021-10-01 | 1 | 1.98 | ST | 0 | 0 | 0 | 234678009 | 234678 | 234 | I260 | 7612988694404 | Bogen 90°, PP-H S5/SDR11 d 110 mm | 37060501 |  |  | 5 | 39174000 | DE
700649385 | BOGEN 90 GESCHW.PP-H SDR 11 125 | 326.01 | EUR | 2021-10-01 | 1 | 2.4 | ST | 0 | 0 | 0 | 234678009 | 234678 | 234 | I260 | 7612988694411 | Bogen 90°, PP-H S5/SDR11 d 125 mm | 37060501 |  |  | 5 | 39174000 | DE
700649386 | BOGEN 90 GESCHW.PP-H SDR 11 140 | 385.72 | EUR | 2021-10-01 | 1 | 3.25 | ST | 0 | 0 | 0 | 234678009 | 234678 | 234 | I260 | 7612988694428 | Bogen 90°, PP-H S5/SDR11 d 140 mm | 37060501 |  |  | 5 | 39174000 | DE
700649387 | BOGEN 90 GESCHW.PP-H SDR 11 160 | 468.8 | EUR | 2021-10-01 | 1 | 4.5 | ST | 0 | 0 | 0 | 234678009 | 234678 | 234 | I260 | 7612988694435 | Bogen 90°, PP-H S5/SDR11 d 160 mm | 37060501 |  |  | 5 | 39174000 | DE
700649388 | BOGEN 90 GESCHW.PP-H SDR 11 180 | 584.39 | EUR | 2021-10-01 | 1 | 6.1 | ST | 0 | 0 | 0 | 234678009 | 234678 | 234 | I260 | 7612988694442 | Bogen 90°, PP-H S5/SDR11 d 180 mm | 37060501 |  |  | 5 | 39174000 | DE
700649389 | BOGEN 90 GESCHW.PP-H SDR 11 200 | 695.81 | EUR | 2021-10-01 | 1 | 8.1 | ST | 0 | 0 | 0 | 234678009 | 234678 | 234 | I260 | 7612988694459 | Bogen 90°, PP-H S5/SDR11 d 200 mm | 37060501 |  |  | 5 | 39174000 | DE
700649390 | BOGEN 90 GESCHW.PP-H SDR 11 225 | 863.22 | EUR | 2021-10-01 | 1 | 13.15 | ST | 0 | 0 | 0 | 234678009 | 234678 | 234 | I260 | 7612988694466 | Bogen 90°, PP-H S5/SDR11 d 225 mm | 37060501 |  |  | 5 | 39174000 | DE
700649391 | BOGEN 90 GESCHW.PP-H SDR 11 250 | 1103.29 | EUR | 2021-10-01 | 1 | 17.5 | ST | 0 | 0 | 0 | 234678009 | 234678 | 234 | I260 | 7612988694473 | Bogen 90°, PP-H S5/SDR11 d 250 mm | 37060501 |  |  | 5 | 39174000 | DE
700649392 | BOGEN 90 GESCHW.PP-H SDR 11 280 | 1362.31 | EUR | 2021-10-01 | 1 | 23.5 | ST | 0 | 0 | 0 | 234678009 | 234678 | 234 | I260 | 7612988694480 | Bogen 90°, PP-H S5/SDR11 d 280 mm | 37060501 |  |  | 5 | 39174000 | DE
700649393 | BOGEN 90 GESCHW.PP-H SDR 11 315 | 1866.6 | EUR | 2021-10-01 | 1 | 35 | ST | 0 | 0 | 0 | 234678009 | 234678 | 234 | I260 | 7612988694497 | Bogen 90°, PP-H S5/SDR11 d 315 mm | 37060501 |  |  | 5 | 39174000 | DE
700649394 | BOGEN 90 GESCHW.PP-H SDR 11 355 | 2805.65 | EUR | 2021-10-01 | 1 | 47.2 | ST | 0 | 0 | 0 | 234678009 | 234678 | 234 | I260 | 7612988694503 | Bogen 90°, PP-H S5/SDR11 d 355 mm | 37060501 |  |  | 5 | 39174000 | DE
700649395 | BOGEN 90 GESCHW.PP-H SDR 11 400 | 3446.51 | EUR | 2021-10-01 | 1 | 64.8 | ST | 0 | 0 | 0 | 234678009 | 234678 | 234 | I260 | 7612988694510 | Bogen 90°, PP-H S5/SDR11 d 400 mm | 37060501 |  |  | 5 | 39174000 | DE
700649396 | BOGEN 90 GESCHW.PP-H SDR 17,6 110 | 249.47 | EUR | 2021-10-01 | 1 | 1.7 | ST | 0 | 0 | 0 | 234678009 | 234678 | 234 | I260 | 7612988694527 | Bogen 90°, PP-H S8/SDR17,6 d 110 mm | 37060501 |  |  | 5 | 39174000 | DE
700649397 | BOGEN 90 GESCHW.PP-H SDR 17,6 125 | 294.57 | EUR | 2021-10-01 | 1 | 2.4 | ST | 0 | 0 | 0 | 234678009 | 234678 | 234 | I260 | 7612988694534 | Bogen 90°, PP-H S8/SDR17,6 d 125 mm | 37060501 |  |  | 5 | 39174000 | DE
700649398 | BOGEN 90 GESCHW.PP-H SDR 17,6 140 | 343.27 | EUR | 2021-10-01 | 1 | 3.25 | ST | 0 | 0 | 0 | 234678009 | 234678 | 234 | I260 | 7612988694541 | Bogen 90°, PP-H S8/SDR17,6 d 140 mm | 37060501 |  |  | 5 | 39174000 | DE
700649399 | BOGEN 90 GESCHW.PP-H SDR 17,6 160 | 410.45 | EUR | 2021-10-01 | 1 | 4.5 | ST | 0 | 0 | 0 | 234678009 | 234678 | 234 | I260 | 7612988694718 | Bogen 90°, PP-H S8/SDR17,6 d 160 mm | 37060501 |  |  | 5 | 39174000 | DE
700649400 | BOGEN 90 GESCHW.PP-H SDR 17,6 180 | 498.71 | EUR | 2021-10-01 | 1 | 6.1 | ST | 0 | 0 | 0 | 234678009 | 234678 | 234 | I260 | 7612988694725 | Bogen 90°, PP-H S8/SDR17,6 d 180 mm | 37060501 |  |  | 5 | 39174000 | DE
700649401 | BOGEN 90 GESCHW.PP-H SDR 17,6 200 | 584.27 | EUR | 2021-10-01 | 1 | 8.1 | ST | 0 | 0 | 0 | 234678009 | 234678 | 234 | I260 | 7612988694732 | Bogen 90°, PP-H S8/SDR17,6 d 200 mm | 37060501 |  |  | 5 | 39174000 | DE
700649402 | BOGEN 90 GESCHW.PP-H SDR 17,6 225 | 709.46 | EUR | 2021-10-01 | 1 | 11 | ST | 0 | 0 | 0 | 234678009 | 234678 | 234 | I260 | 7612988694749 | Bogen 90°, PP-H S8/SDR17,6 d 225 mm | 37060501 |  |  | 5 | 39174000 | DE
700649403 | BOGEN 90 GESCHW.PP-H SDR 17,6 250 | 852.41 | EUR | 2021-10-01 | 1 | 17.5 | ST | 0 | 0 | 0 | 234678009 | 234678 | 234 | I260 | 7612988694756 | Bogen 90°, PP-H S8/SDR17,6 d 250 mm | 37060501 |  |  | 5 | 39174000 | DE
700649404 | BOGEN 90 GESCHW.PP-H SDR 17,6 280 | 1036.81 | EUR | 2021-10-01 | 1 | 23.5 | ST | 0 | 0 | 0 | 234678009 | 234678 | 234 | I260 | 7612988694763 | Bogen 90°, PP-H S8/SDR17,6 d 280 mm | 37060501 |  |  | 5 | 39174000 | DE
700649405 | BOGEN 90 GESCHW.PP-H SDR 17,6 315 | 1382.98 | EUR | 2021-10-01 | 1 | 35 | ST | 0 | 0 | 0 | 234678009 | 234678 | 234 | I260 | 7612988694770 | Bogen 90°, PP-H S8/SDR17,6 d 315 mm | 37060501 |  |  | 5 | 39174000 | DE
700649406 | BOGEN 90 GESCHW.PP-H SDR 17,6 355 | 2013.82 | EUR | 2021-10-01 | 1 | 47.2 | ST | 0 | 0 | 0 | 234678009 | 234678 | 234 | I260 | 7612988694787 | Bogen 90°, PP-H S8/SDR17,6 d 355 mm | 37060501 |  |  | 5 | 39174000 | DE
700649407 | BOGEN 90 GESCHW.PP-H SDR 17,6 400 | 2368.15 | EUR | 2021-10-01 | 1 | 64.8 | ST | 0 | 0 | 0 | 234678009 | 234678 | 234 | I260 | 7612988694794 | Bogen 90°, PP-H S8/SDR17,6 d 400 mm | 37060501 |  |  | 5 | 39174000 | DE
700649408 | BOGEN 60 GESCHW.PP-H SDR 17,6 110 | 213.39 | EUR | 2021-10-01 | 1 | 1.7 | ST | 0 | 0 | 0 | 234678009 | 234678 | 234 | I260 | 7612988694800 | Bogen 60°, PP-H S8/SDR17,6 d 110 mm | 37060501 |  |  | 5 | 39174000 | DE
700649409 | BOGEN 60 GESCHW.PP-H SDR 17,6 125 | 251.96 | EUR | 2021-10-01 | 1 | 2.4 | ST | 0 | 0 | 0 | 234678009 | 234678 | 234 | I260 | 7612988694817 | Bogen 60°, PP-H S8/SDR17,6 d 125 mm | 37060501 |  |  | 5 | 39174000 | DE
700649410 | BOGEN 60 GESCHW.PP-H SDR 17,6 140 | 293.47 | EUR | 2021-10-01 | 1 | 3.25 | ST | 0 | 0 | 0 | 234678009 | 234678 | 234 | I260 | 7612988694824 | Bogen 60°, PP-H S8/SDR17,6 d 140 mm | 37060501 |  |  | 5 | 39174000 | DE
700649411 | BOGEN 60 GESCHW.PP-H SDR 17,6 160 | 349.56 | EUR | 2021-10-01 | 1 | 4.5 | ST | 0 | 0 | 0 | 234678009 | 234678 | 234 | I260 | 7612988694831 | Bogen 60°, PP-H S8/SDR17,6 d 160 mm | 37060501 |  |  | 5 | 39174000 | DE
700649412 | BOGEN 60 GESCHW.PP-H SDR 17,6 180 | 423.54 | EUR | 2021-10-01 | 1 | 6.1 | ST | 0 | 0 | 0 | 234678009 | 234678 | 234 | I260 | 7612988694848 | Bogen 60°, PP-H S8/SDR17,6 d 180 mm | 37060501 |  |  | 5 | 39174000 | DE
700649413 | BOGEN 60 GESCHW.PP-H SDR 17,6 200 | 493.69 | EUR | 2021-10-01 | 1 | 8.1 | ST | 0 | 0 | 0 | 234678009 | 234678 | 234 | I260 | 7612988694855 | Bogen 60°, PP-H S8/SDR17,6 d 200 mm | 37060501 |  |  | 5 | 39174000 | DE
700649414 | BOGEN 60 GESCHW.PP-H SDR 17,6 225 | 526.79 | EUR | 2021-10-01 | 1 | 11 | ST | 0 | 0 | 0 | 234678009 | 234678 | 234 | I260 | 7612988694862 | Bogen 60°, PP-H S8/SDR17,6 d 225 mm | 37060501 |  |  | 5 | 39174000 | DE
700649415 | BOGEN 60 GESCHW.PP-H SDR 17,6 250 | 723.85 | EUR | 2021-10-01 | 1 | 17.5 | ST | 0 | 0 | 0 | 234678009 | 234678 | 234 | I260 | 7612988695036 | Bogen 60°, PP-H S8/SDR17,6 d 250 mm | 37060501 |  |  | 5 | 39174000 | DE
700649416 | BOGEN 60 GESCHW.PP-H SDR 17,6 280 | 895.79 | EUR | 2021-10-01 | 1 | 23.5 | ST | 0 | 0 | 0 | 234678009 | 234678 | 234 | I260 | 7612988695043 | Bogen 60°, PP-H S8/SDR17,6 d 280 mm | 37060501 |  |  | 5 | 39174000 | DE
700649417 | BOGEN 60 GESCHW.PP-H SDR 17,6 315 | 1185.46 | EUR | 2021-10-01 | 1 | 35 | ST | 0 | 0 | 0 | 234678009 | 234678 | 234 | I260 | 7612988695050 | Bogen 60°, PP-H S8/SDR17,6 d 315 mm | 37060501 |  |  | 5 | 39174000 | DE
700649418 | BOGEN 60 GESCHW.PP-H SDR 17,6 355 | 1763.75 | EUR | 2021-10-01 | 1 | 47.2 | ST | 0 | 0 | 0 | 234678009 | 234678 | 234 | I260 | 7612988695067 | Bogen 60°, PP-H S8/SDR17,6 d 355 mm | 37060501 |  |  | 5 | 39174000 | DE
700649419 | BOGEN 60 GESCHW.PP-H SDR 17,6 400 | 2138.32 | EUR | 2021-10-01 | 1 | 32.4 | ST | 0 | 0 | 0 | 234678009 | 234678 | 234 | I260 | 7612988695074 | Bogen 60°, PP-H S8/SDR17,6 d 400 mm | 37060501 |  |  | 5 | 39174000 | DE
700649420 | BOGEN 60 GESCHW.PP-H SDR 11 110 | 236.12 | EUR | 2021-10-01 | 1 | 1.7 | ST | 0 | 0 | 0 | 234678009 | 234678 | 234 | I260 | 7612988695081 | Bogen 60°, PP-H S5/SDR11 d 110 mm | 37060501 |  |  | 5 | 39174000 | DE
700649421 | BOGEN 60 GESCHW.PP-H SDR 11 125 | 282.94 | EUR | 2021-10-01 | 1 | 2.4 | ST | 0 | 0 | 0 | 234678009 | 234678 | 234 | I260 | 7612988695098 | Bogen 60°, PP-H S5/SDR11 d 125 mm | 37060501 |  |  | 5 | 39174000 | DE
700649422 | BOGEN 60 GESCHW.PP-H SDR 11 140 | 334.26 | EUR | 2021-10-01 | 1 | 3.25 | ST | 0 | 0 | 0 | 234678009 | 234678 | 234 | I260 | 7612988695104 | Bogen 60°, PP-H S5/SDR11 d 140 mm | 37060501 |  |  | 5 | 39174000 | DE
700649423 | BOGEN 60 GESCHW.PP-H SDR 11 160 | 403.87 | EUR | 2021-10-01 | 1 | 4.5 | ST | 0 | 0 | 0 | 234678009 | 234678 | 234 | I260 | 7612988695111 | Bogen 60°, PP-H S5/SDR11 d 160 mm | 37060501 |  |  | 5 | 39174000 | DE
700649424 | BOGEN 60 GESCHW.PP-H SDR 11 180 | 501.06 | EUR | 2021-10-01 | 1 | 6.1 | ST | 0 | 0 | 0 | 234678009 | 234678 | 234 | I260 | 7612988695128 | Bogen 60°, PP-H S5/SDR11 d 180 mm | 37060501 |  |  | 5 | 39174000 | DE
700649425 | BOGEN 60 GESCHW.PP-H SDR 11 200 | 592.35 | EUR | 2021-10-01 | 1 | 8.1 | ST | 0 | 0 | 0 | 234678009 | 234678 | 234 | I260 | 7612988695135 | Bogen 60°, PP-H S5/SDR11 d 200 mm | 37060501 |  |  | 5 | 39174000 | DE
700649426 | BOGEN 60 GESCHW.PP-H SDR 11 225 | 727.12 | EUR | 2021-10-01 | 1 | 11 | ST | 0 | 0 | 0 | 234678009 | 234678 | 234 | I260 | 7612988695142 | Bogen 60°, PP-H S5/SDR11 d 225 mm | 37060501 |  |  | 5 | 39174000 | DE
700649427 | BOGEN 60 GESCHW.PP-H SDR 11 250 | 980.97 | EUR | 2021-10-01 | 1 | 17.5 | ST | 0 | 0 | 0 | 234678009 | 234678 | 234 | I260 | 7612988695159 | Bogen 60°, PP-H S5/SDR11 d 250 mm | 37060501 |  |  | 5 | 39174000 | DE
700649428 | BOGEN 60 GESCHW.PP-H SDR 11 280 | 1195.55 | EUR | 2021-10-01 | 1 | 23.5 | ST | 0 | 0 | 0 | 234678009 | 234678 | 234 | I260 | 7612988695166 | Bogen 60°, PP-H S5/SDR11 d 280 mm | 37060501 |  |  | 5 | 39174000 | DE
700649429 | BOGEN 60 GESCHW.PP-H SDR 11 315 | 1619.02 | EUR | 2021-10-01 | 1 | 35 | ST | 0 | 0 | 0 | 234678009 | 234678 | 234 | I260 | 7612988695173 | Bogen 60°, PP-H S5/SDR11 d 315 mm | 37060501 |  |  | 5 | 39174000 | DE
700649430 | BOGEN 60 GESCHW.PP-H SDR 11 355 | 2297.97 | EUR | 2021-10-01 | 1 | 47.2 | ST | 0 | 0 | 0 | 234678009 | 234678 | 234 | I260 | 7612988695180 | Bogen 60°, PP-H S5/SDR11 d 355 mm | 37060501 |  |  | 5 | 39174000 | DE
700649431 | BOGEN 60 GESCHW.PP-H SDR 11 400 | 3092.06 | EUR | 2021-10-01 | 1 | 64.8 | ST | 0 | 0 | 0 | 234678009 | 234678 | 234 | I260 | 7612988690307 | Bogen 60°, PP-H S5/SDR11 d 400 mm | 37060501 |  |  | 5 | 39174000 | DE
700649432 | BOGEN 45 GESCHW.PP-H SDR 17,6 110 | 200.02 | EUR | 2021-10-01 | 1 | 1.7 | ST | 0 | 0 | 0 | 234678009 | 234678 | 234 | I260 | 7612988690314 | Bogen 45°, PP-H S8/SDR17,6 d 110 mm | 37060501 |  |  | 5 | 39174000 | DE
700649433 | BOGEN 45 GESCHW.PP-H SDR 17,6 125 | 233.95 | EUR | 2021-10-01 | 1 | 2.4 | ST | 0 | 0 | 0 | 234678009 | 234678 | 234 | I260 | 7612988690321 | Bogen 45°, PP-H S8/SDR17,6 d 125 mm | 37060501 |  |  | 5 | 39174000 | DE
700649434 | BOGEN 45 GESCHW.PP-H SDR 17,6 140 | 269.76 | EUR | 2021-10-01 | 1 | 3.25 | ST | 0 | 0 | 0 | 234678009 | 234678 | 234 | I260 | 7612988690338 | Bogen 45°, PP-H S8/SDR17,6 d 140 mm | 37060501 |  |  | 5 | 39174000 | DE
700649435 | BOGEN 45 GESCHW.PP-H SDR 17,6 160 | 318.1 | EUR | 2021-10-01 | 1 | 4.5 | ST | 0 | 0 | 0 | 234678009 | 234678 | 234 | I260 | 7612988690345 | Bogen 45°, PP-H S8/SDR17,6 d 160 mm | 37060501 |  |  | 5 | 39174000 | DE
700649436 | BOGEN 45 GESCHW.PP-H SDR 17,6 180 | 379.14 | EUR | 2021-10-01 | 1 | 6.1 | ST | 0 | 0 | 0 | 234678009 | 234678 | 234 | I260 | 7612988690352 | Bogen 45°, PP-H S8/SDR17,6 d 180 mm | 37060501 |  |  | 5 | 39174000 | DE
700649437 | BOGEN 45 GESCHW.PP-H SDR 17,6 200 | 437 | EUR | 2021-10-01 | 1 | 8.1 | ST | 0 | 0 | 0 | 234678009 | 234678 | 234 | I260 | 7612988690369 | Bogen 45°, PP-H S8/SDR17,6 d 200 mm | 37060501 |  |  | 5 | 39174000 | DE
700649438 | BOGEN 45 GESCHW.PP-H SDR 17,6 225 | 412.77 | EUR | 2021-10-01 | 1 | 11 | ST | 0 | 0 | 0 | 234678009 | 234678 | 234 | I260 | 7612988690376 | Bogen 45°, PP-H S8/SDR17,6 d 225 mm | 37060501 |  |  | 5 | 39174000 | DE
700649439 | BOGEN 45 GESCHW.PP-H SDR 17,6 250 | 611.21 | EUR | 2021-10-01 | 1 | 9.1 | ST | 0 | 0 | 0 | 234678009 | 234678 | 234 | I260 | 7612988690383 | Bogen 45°, PP-H S8/SDR17,6 d 250 mm | 37060501 |  |  | 5 | 39174000 | DE
700649440 | BOGEN 45 GESCHW.PP-H SDR 17,6 280 | 722.85 | EUR | 2021-10-01 | 1 | 11.7 | ST | 0 | 0 | 0 | 234678009 | 234678 | 234 | I260 | 7612988690390 | Bogen 45°, PP-H S8/SDR17,6 d 280 mm | 37060501 |  |  | 5 | 39174000 | DE
700649441 | BOGEN 45 GESCHW.PP-H SDR 17,6 315 | 960.44 | EUR | 2021-10-01 | 1 | 16.2 | ST | 0 | 0 | 0 | 234678009 | 234678 | 234 | I260 | 7612988690406 | Bogen 45°, PP-H S8/SDR17,6 d 315 mm | 37060501 |  |  | 5 | 39174000 | DE
700649442 | BOGEN 45 GESCHW.PP-H SDR 17,6 355 | 1346.47 | EUR | 2021-10-01 | 1 | 47.2 | ST | 0 | 0 | 0 | 234678009 | 234678 | 234 | I260 | 7612988690413 | Bogen 45°, PP-H S8/SDR17,6 d 355 mm | 37060501 |  |  | 5 | 39174000 | DE
700649443 | BOGEN 45 GESCHW.PP-H SDR 17,6 400 | 1590.25 | EUR | 2021-10-01 | 1 | 64.8 | ST | 0 | 0 | 0 | 234678009 | 234678 | 234 | I260 | 7612988690420 | Bogen 45°, PP-H S8/SDR17,6 d 400 mm | 37060501 |  |  | 5 | 39174000 | DE
700649444 | BOGEN 45 GESCHW.PP-H SDR 11 110 | 215.51 | EUR | 2021-10-01 | 1 | 1.7 | ST | 0 | 0 | 0 | 234678009 | 234678 | 234 | I260 | 7612988690437 | Bogen 45°, PP-H S5/SDR11 d 110 mm | 37060501 |  |  | 10 | 39174000 | DE
700649445 | BOGEN 45 GESCHW.PP-H SDR 11 125 | 255.16 | EUR | 2021-10-01 | 1 | 2.4 | ST | 0 | 0 | 0 | 234678009 | 234678 | 234 | I260 | 7612988690444 | Bogen 45°, PP-H S5/SDR11 d 125 mm | 37060501 |  |  | 10 | 39174000 | DE
700649446 | BOGEN 45 GESCHW.PP-H SDR 11 140 | 297.7 | EUR | 2021-10-01 | 1 | 3.25 | ST | 0 | 0 | 0 | 234678009 | 234678 | 234 | I260 | 7612988690451 | Bogen 45°, PP-H S5/SDR11 d 140 mm | 37060501 |  |  | 10 | 39174000 | DE
700649447 | BOGEN 45 GESCHW.PP-H SDR 11 160 | 355.36 | EUR | 2021-10-01 | 1 | 4.5 | ST | 0 | 0 | 0 | 234678009 | 234678 | 234 | I260 | 7612988690666 | Bogen 45°, PP-H S5/SDR11 d 160 mm | 37060501 |  |  | 10 | 39174000 | DE
700649448 | BOGEN 45 GESCHW.PP-H SDR 11 180 | 432.59 | EUR | 2021-10-01 | 1 | 2.88 | ST | 0 | 0 | 0 | 234678009 | 234678 | 234 | I260 | 7612988690673 | Bogen 45°, PP-H S5/SDR11 d 180 mm | 37060501 |  |  | 10 | 39174000 | DE
700649449 | BOGEN 45 GESCHW.PP-H SDR 11 200 | 504.92 | EUR | 2021-10-01 | 1 | 8.1 | ST | 0 | 0 | 0 | 234678009 | 234678 | 234 | I260 | 7612988690680 | Bogen 45°, PP-H S5/SDR11 d 200 mm | 37060501 |  |  | 10 | 39174000 | DE
700649450 | BOGEN 45 GESCHW.PP-H SDR 11 225 | 535.46 | EUR | 2021-10-01 | 1 | 11 | ST | 0 | 0 | 0 | 234678009 | 234678 | 234 | I260 | 7612988690697 | Bogen 45°, PP-H S5/SDR11 d 225 mm | 37060501 |  |  | 10 | 39174000 | DE
700649451 | BOGEN 45 GESCHW.PP-H SDR 11 250 | 776.59 | EUR | 2021-10-01 | 1 | 17.5 | ST | 0 | 0 | 0 | 234678009 | 234678 | 234 | I260 | 7612988690703 | Bogen 45°, PP-H S5/SDR11 d 250 mm | 37060501 |  |  | 10 | 39174000 | DE
700649452 | BOGEN 45 GESCHW.PP-H SDR 11 280 | 928.84 | EUR | 2021-10-01 | 1 | 18 | ST | 0 | 0 | 0 | 234678009 | 234678 | 234 | I260 | 7612988690710 | Bogen 45°, PP-H S5/SDR11 d 280 mm | 37060501 |  |  | 10 | 39174000 | DE
700649453 | BOGEN 45 GESCHW.PP-H SDR 11 315 | 1272 | EUR | 2021-10-01 | 1 | 35 | ST | 0 | 0 | 0 | 234678009 | 234678 | 234 | I260 | 7612988690727 | Bogen 45°, PP-H S5/SDR11 d 315 mm | 37060501 |  |  | 10 | 39174000 | DE
700649454 | BOGEN 45 GESCHW.PP-H SDR 11 355 | 1840.77 | EUR | 2021-10-01 | 1 | 47.2 | ST | 0 | 0 | 0 | 234678009 | 234678 | 234 | I260 | 7612988690734 | Bogen 45°, PP-H S5/SDR11 d 355 mm | 37060501 |  |  | 10 | 39174000 | DE
700649455 | BOGEN 45 GESCHW.PP-H SDR 11 400 | 2246.85 | EUR | 2021-10-01 | 1 | 64.8 | ST | 0 | 0 | 0 | 234678009 | 234678 | 234 | I260 | 7612988690741 | Bogen 45°, PP-H S5/SDR11 d 400 mm | 37060501 |  |  | 10 | 39174000 | DE
700649457 | BOGEN 30 GESCHW.PP-H SDR 17,6 110 | 160.14 | EUR | 2021-10-01 | 1 | 0.92 | ST | 0 | 0 | 0 | 234678009 | 234678 | 234 | I260 | 7612988690758 | Bogen 30°, PP-H S8/SDR17,6 d 110 mm | 37060501 |  |  | 5 | 39174000 | DE
700649458 | BOGEN 30 GESCHW.PP-H SDR 17,6 125 | 187.4 | EUR | 2021-10-01 | 1 | 2.4 | ST | 0 | 0 | 0 | 234678009 | 234678 | 234 | I260 | 7612988690765 | Bogen 30°, PP-H S8/SDR17,6 d 125 mm | 37060501 |  |  | 5 | 39174000 | DE
700649459 | BOGEN 30 GESCHW.PP-H SDR 17,6 140 | 216.26 | EUR | 2021-10-01 | 1 | 3.25 | ST | 0 | 0 | 0 | 234678009 | 234678 | 234 | I260 | 7612988690772 | Bogen 30°, PP-H S8/SDR17,6 d 140 mm | 37060501 |  |  | 5 | 39174000 | DE
700649460 | BOGEN 30 GESCHW.PP-H SDR 17,6 160 | 255 | EUR | 2021-10-01 | 1 | 1.93 | ST | 0 | 0 | 0 | 234678009 | 234678 | 234 | I260 | 7612988690789 | Bogen 30°, PP-H S8/SDR17,6 d 160 mm | 37060501 |  |  | 5 | 39174000 | DE
700649461 | BOGEN 30 GESCHW.PP-H SDR 17,6 180 | 303.97 | EUR | 2021-10-01 | 1 | 6.1 | ST | 0 | 0 | 0 | 234678009 | 234678 | 234 | I260 | 7612988690796 | Bogen 30°, PP-H S8/SDR17,6 d 180 mm | 37060501 |  |  | 5 | 39174000 | DE
700649462 | BOGEN 30 GESCHW.PP-H SDR 17,6 200 | 350.09 | EUR | 2021-10-01 | 1 | 8.1 | ST | 0 | 0 | 0 | 234678009 | 234678 | 234 | I260 | 7612988690802 | Bogen 30°, PP-H S8/SDR17,6 d 200 mm | 37060501 |  |  | 5 | 39174000 | DE
700649463 | BOGEN 30 GESCHW.PP-H SDR 17,6 225 | 365.51 | EUR | 2021-10-01 | 1 | 11 | ST | 0 | 0 | 0 | 234678009 | 234678 | 234 | I260 | 7612988690819 | Bogen 30°, PP-H S8/SDR17,6 d 225 mm | 37060501 |  |  | 5 | 39174000 | DE
700649464 | BOGEN 30 GESCHW.PP-H SDR 17,6 250 | 481.8 | EUR | 2021-10-01 | 1 | 17.5 | ST | 0 | 0 | 0 | 234678009 | 234678 | 234 | I260 | 7612988691144 | Bogen 30°, PP-H S8/SDR17,6 d 250 mm | 37060501 |  |  | 5 | 39174000 | DE
700649465 | BOGEN 30 GESCHW.PP-H SDR 17,6 280 | 573.77 | EUR | 2021-10-01 | 1 | 23.5 | ST | 0 | 0 | 0 | 234678009 | 234678 | 234 | I260 | 7612988691151 | Bogen 30°, PP-H S8/SDR17,6 d 280 mm | 37060501 |  |  | 5 | 39174000 | DE
700649466 | BOGEN 30 GESCHW.PP-H SDR 17,6 315 | 774.45 | EUR | 2021-10-01 | 1 | 35 | ST | 0 | 0 | 0 | 234678009 | 234678 | 234 | I260 | 7612988691168 | Bogen 30°, PP-H S8/SDR17,6 d 315 mm | 37060501 |  |  | 5 | 39174000 | DE
700649467 | BOGEN 30 GESCHW.PP-H SDR 17,6 355 | 1092.89 | EUR | 2021-10-01 | 1 | 47.2 | ST | 0 | 0 | 0 | 234678009 | 234678 | 234 | I260 | 7612988691175 | Bogen 30°, PP-H S8/SDR17,6 d 355 mm | 37060501 |  |  | 5 | 39174000 | DE
700649468 | BOGEN 30 GESCHW.PP-H SDR 17,6 400 | 1397.98 | EUR | 2021-10-01 | 1 | 64.8 | ST | 0 | 0 | 0 | 234678009 | 234678 | 234 | I260 | 7612988691182 | Bogen 30°, PP-H S8/SDR17,6 d 400 mm | 37060501 |  |  | 5 | 39174000 | DE
700649469 | BOGEN 30 GESCHW.PP-H SDR 11 110 | 173.92 | EUR | 2021-10-01 | 1 | 1.39 | ST | 0 | 0 | 0 | 234678009 | 234678 | 234 | I260 | 7612988691199 | Bogen 30°, PP-H S5/SDR11 d 110 mm | 37060501 |  |  | 5 | 39174000 | DE
700649470 | BOGEN 30 GESCHW.PP-H SDR 11 125 | 206 | EUR | 2021-10-01 | 1 | 1.85 | ST | 0 | 0 | 0 | 234678009 | 234678 | 234 | I260 | 7612988691205 | Bogen 30°, PP-H S5/SDR11 d 125 mm | 37060501 |  |  | 5 | 39174000 | DE
700649471 | BOGEN 30 GESCHW.PP-H SDR 11 140 | 240.55 | EUR | 2021-10-01 | 1 | 3.25 | ST | 0 | 0 | 0 | 234678009 | 234678 | 234 | I260 | 7612988691212 | Bogen 30°, PP-H S5/SDR11 d 140 mm | 37060501 |  |  | 5 | 39174000 | DE
700649472 | BOGEN 30 GESCHW.PP-H SDR 11 160 | 287.02 | EUR | 2021-10-01 | 1 | 4.5 | ST | 0 | 0 | 0 | 234678009 | 234678 | 234 | I260 | 7612988691229 | Bogen 30°, PP-H S5/SDR11 d 160 mm | 37060501 |  |  | 5 | 39174000 | DE
700649473 | BOGEN 30 GESCHW.PP-H SDR 11 180 | 349.26 | EUR | 2021-10-01 | 1 | 6.1 | ST | 0 | 0 | 0 | 234678009 | 234678 | 234 | I260 | 7612988691236 | Bogen 30°, PP-H S5/SDR11 d 180 mm | 37060501 |  |  | 5 | 39174000 | DE
700649474 | BOGEN 30 GESCHW.PP-H SDR 11 200 | 407.1 | EUR | 2021-10-01 | 1 | 8.1 | ST | 0 | 0 | 0 | 234678009 | 234678 | 234 | I260 | 7612988691243 | Bogen 30°, PP-H S5/SDR11 d 200 mm | 37060501 |  |  | 5 | 39174000 | DE
700649475 | BOGEN 30 GESCHW.PP-H SDR 11 225 | 423.55 | EUR | 2021-10-01 | 1 | 11 | ST | 0 | 0 | 0 | 234678009 | 234678 | 234 | I260 | 7612988691250 | Bogen 30°, PP-H S5/SDR11 d 225 mm | 37060501 |  |  | 5 | 39174000 | DE
700649476 | BOGEN 30 GESCHW.PP-H SDR 11 250 | 622.3 | EUR | 2021-10-01 | 1 | 17.5 | ST | 0 | 0 | 0 | 234678009 | 234678 | 234 | I260 | 7612988691267 | Bogen 30°, PP-H S5/SDR11 d 250 mm | 37060501 |  |  | 5 | 39174000 | DE
700649477 | BOGEN 30 GESCHW.PP-H SDR 11 280 | 749.64 | EUR | 2021-10-01 | 1 | 23.5 | ST | 0 | 0 | 0 | 234678009 | 234678 | 234 | I260 | 7612988691274 | Bogen 30°, PP-H S5/SDR11 d 280 mm | 37060501 |  |  | 5 | 39174000 | DE
700649478 | BOGEN 30 GESCHW.PP-H SDR11 315 | 1042.22 | EUR | 2021-10-01 | 1 | 35 | ST | 0 | 0 | 0 | 234678009 | 234678 | 234 | I260 | 7612988691281 | Bogen 30°, PP-H S5/SDR11 d 315 mm | 37060501 |  |  | 5 | 39174000 | DE
700649479 | BOGEN 30 GESCHW.PP-H SDR 11 355 | 1514 | EUR | 2021-10-01 | 1 | 47.2 | ST | 0 | 0 | 0 | 234678009 | 234678 | 234 | I260 | 7612988691298 | Bogen 30°, PP-H S5/SDR11 d 355 mm | 37060501 |  |  | 5 | 39174000 | DE
700649480 | BOGEN 30 GESCHW.PP-H SDR 11 400 | 1950.34 | EUR | 2021-10-01 | 1 | 64.8 | ST | 0 | 0 | 0 | 234678009 | 234678 | 234 | I260 | 7612988691625 | Bogen 30°, PP-H S5/SDR11 d 400 mm | 37060501 |  |  | 5 | 39174000 | DE
700649481 | T-STÜCK 90 GESCHW.PP-H SDR 11 225 | 1027.42 | EUR | 2021-10-01 | 1 | 11 | ST | 0 | 0 | 0 | 234678010 | 234678 | 234 | I260 | 7612988691632 | T-90°, egal, PP-H S5/SDR11 d 225 mm | 37060506 |  |  | 5 | 39174000 | DE
700649482 | T-STÜCK 90 GESCHW.PP-H SDR 11 250 | 1410.4 | EUR | 2021-10-01 | 1 | 17.5 | ST | 0 | 0 | 0 | 234678010 | 234678 | 234 | I260 | 7612988691649 | T-90°, egal, PP-H S5/SDR11 d 250 mm | 37060506 |  |  | 5 | 39174000 | DE
700649483 | T-STÜCK 90 GESCHW.PP-H SDR 11 280 | 1676.84 | EUR | 2021-10-01 | 1 | 23.5 | ST | 0 | 0 | 0 | 234678010 | 234678 | 234 | I260 | 7612988691656 | T-90°, egal, PP-H S5/SDR11 d 280 mm | 37060506 |  |  | 5 | 39174000 | DE
700649484 | T-STÜCK 90 GESCHW.PP-H SDR 11 315 | 1917.55 | EUR | 2021-10-01 | 1 | 35 | ST | 0 | 0 | 0 | 234678010 | 234678 | 234 | I260 | 7612988691663 | T-90°, egal, PP-H S5/SDR11 d 315 mm | 37060506 |  |  | 5 | 39174000 | DE
700649485 | T-STÜCK 90 GESCHW.PP-H SDR 11 355 | 3368.75 | EUR | 2021-10-01 | 1 | 47.2 | ST | 0 | 0 | 0 | 234678010 | 234678 | 234 | I260 | 7612988691670 | T-90°, egal, PP-H S5/SDR11 d 355 mm | 37060506 |  |  | 5 | 39174000 | DE
700649486 | T-STÜCK 90 GESCHW.PP-H SDR 11 400 | 3167.66 | EUR | 2021-10-01 | 1 | 64.8 | ST | 0 | 0 | 0 | 234678010 | 234678 | 234 | I260 | 7612988691687 | T-90°, egal, PP-H S5/SDR11 d 400 mm | 37060506 |  |  | 5 | 39174000 | DE
700649487 | T-STÜCK 90 GESCHW.PP-H SDR 17,6 225 | 803.11 | EUR | 2021-10-01 | 1 | 11 | ST | 0 | 0 | 0 | 234678010 | 234678 | 234 | I260 | 7612988691694 | T-90°, egal, PP-H S8/SDR17,6 d 225 mm | 37060506 |  |  | 5 | 39174000 | DE
700649488 | T-STÜCK 90 GESCHW.PP-H SDR 17,6 250 | 1164.08 | EUR | 2021-10-01 | 1 | 17.5 | ST | 0 | 0 | 0 | 234678010 | 234678 | 234 | I260 | 7612988691700 | T-90°, egal, PP-H S8/SDR17,6 d 250 mm | 37060506 |  |  | 5 | 39174000 | DE
700649489 | T-STÜCK 90 GESCHW.PP-H SDR 17,9 280 | 1366.79 | EUR | 2021-10-01 | 1 | 23.5 | ST | 0 | 0 | 0 | 234678010 | 234678 | 234 | I260 | 7612988691717 | T-90°, egal, PP-H S8/SDR17,6 d 280 mm | 37060506 |  |  | 5 | 39174000 | DE
700649490 | T-STÜCK 90 GESCHW.PP-H SDR 17,6 315 | 1557.81 | EUR | 2021-10-01 | 1 | 35 | ST | 0 | 0 | 0 | 234678010 | 234678 | 234 | I260 | 7612988691724 | T-90°, egal, PP-H S8/SDR17,6 d 315 mm | 37060506 |  |  | 5 | 39174000 | DE
700649491 | T-STÜCK 90 GESCHW.PP-H SDR 17,6 355 | 2384.97 | EUR | 2021-10-01 | 1 | 47.2 | ST | 0 | 0 | 0 | 234678010 | 234678 | 234 | I260 | 7612988691731 | T-90°, egal, PP-H S8/SDR17,6 d 355 mm | 37060506 |  |  | 5 | 39174000 | DE
700649492 | T-STÜCK 90 GESCHW.PP-H SDR 17,6 400 | 2187.34 | EUR | 2021-10-01 | 1 | 64.8 | ST | 0 | 0 | 0 | 234678010 | 234678 | 234 | I260 | 7612988691748 | T-90°, egal, PP-H S8/SDR17,6 d 400 mm | 37060506 |  |  | 5 | 39174000 | DE
700649493 | T-STÜCK-RED.90 GESCHW.PP-H SDR11 225/ 63 | 343.99 | EUR | 2021-10-01 | 1 | 5.99 | ST | 0 | 0 | 0 | 234678010 | 234678 | 234 | I260 | 7612988691755 | T-90°, reduziert, PP-H S5/SDR11 d 225 mm, d1 63 mm | 37060506 |  |  | 5 | 39174000 | DE
700649494 | T-STÜCK-RED.90 GESCHW.PP-H SDR11 225/ 75 | 358.15 | EUR | 2021-10-01 | 1 | 6 | ST | 0 | 0 | 0 | 234678010 | 234678 | 234 | I260 | 7612988691762 | T-90°, reduziert, PP-H S5/SDR11 d 225 mm, d1 75 mm | 37060506 |  |  | 5 | 39174000 | DE
700649495 | T-STÜCK-RED.90 GESCHW.PP-H SDR11 225/ 90 | 417.11 | EUR | 2021-10-01 | 1 | 36.21 | ST | 0 | 0 | 0 | 234678010 | 234678 | 234 | I260 | 7612988691779 | T-90°, reduziert, PP-H S5/SDR11 d 225 mm, d1 90 mm | 37060506 |  |  | 5 | 39174000 | DE
700649496 | T-STÜCK-RED.90 GESCHW.PP-H SDR11 225/110 | 482.54 | EUR | 2021-10-01 | 1 | 36.565 | ST | 0 | 0 | 0 | 234678010 | 234678 | 234 | I260 | 7612988695340 | T-90°, reduziert, PP-H S5/SDR11 d 225 mm, d1 110 mm | 37060506 |  |  | 5 | 39174000 | DE
700649497 | T-STÜCK-RED.90 GESCHW.PP-H SDR11 225/125 | 533.08 | EUR | 2021-10-01 | 1 | 36.92 | ST | 0 | 0 | 0 | 234678010 | 234678 | 234 | I260 | 7612988695357 | T-90°, reduziert, PP-H S5/SDR11 d 225 mm, d1 125 mm | 37060506 |  |  | 5 | 39174000 | DE
700649498 | T-STÜCK-RED.90 GESCHW.PP-H SDR11 225/140 | 624.57 | EUR | 2021-10-01 | 1 | 37.275 | ST | 0 | 0 | 0 | 234678010 | 234678 | 234 | I260 | 7612988695364 | T-90°, reduziert, PP-H S5/SDR11 d 225 mm, d1 140 mm | 37060506 |  |  | 5 | 39174000 | DE
700649499 | T-STÜCK-RED.90 GESCHW.PP-H SDR11 225/160 | 654.38 | EUR | 2021-10-01 | 1 | 37.63 | ST | 0 | 0 | 0 | 234678010 | 234678 | 234 | I260 | 7612988695371 | T-90°, reduziert, PP-H S5/SDR11 d 225 mm, d1 160 mm | 37060506 |  |  | 5 | 39174000 | DE
700649500 | T-STÜCK-RED.90 GESCHW.PP-H SDR11 250/ 75 | 468.48 | EUR | 2021-10-01 | 1 | 37.985 | ST | 0 | 0 | 0 | 234678010 | 234678 | 234 | I260 | 7612988695388 | T-90°, reduziert, PP-H S5/SDR11 d 250 mm, d1 75 mm | 37060506 |  |  | 5 | 39174000 | DE
700649501 | T-STÜCK-RED.90 GESCHW.PP-H SDR11 250/ 90 | 489.19 | EUR | 2021-10-01 | 1 | 8.15 | ST | 0 | 0 | 0 | 234678010 | 234678 | 234 | I260 | 7612988695395 | T-90°, reduziert, PP-H S5/SDR11 d 250 mm, d1 90 mm | 37060506 |  |  | 5 | 39174000 | DE
700649502 | T-STÜCK-RED.90 GESCHW.PP-H SDR11 250/110 | 518.27 | EUR | 2021-10-01 | 1 | 38.695 | ST | 0 | 0 | 0 | 234678010 | 234678 | 234 | I260 | 7612988695401 | T-90°, reduziert, PP-H S5/SDR11 d 250 mm, d1 110 mm | 37060506 |  |  | 5 | 39174000 | DE
700649503 | T-STÜCK-RED.90 GESCHW.PP-H SDR11 250/125 | 541.16 | EUR | 2021-10-01 | 1 | 39.05 | ST | 0 | 0 | 0 | 234678010 | 234678 | 234 | I260 | 7612988695418 | T-90°, reduziert, PP-H S5/SDR11 d 250 mm, d1 125 mm | 37060506 |  |  | 5 | 39174000 | DE
700649504 | T-STÜCK-RED.90 GESCHW.PP-H SDR11 250/140 | 610.9 | EUR | 2021-10-01 | 1 | 39.405 | ST | 0 | 0 | 0 | 234678010 | 234678 | 234 | I260 | 7612988695425 | T-90°, reduziert, PP-H S5/SDR11 d 250 mm, d1 140 mm | 37060506 |  |  | 5 | 39174000 | DE
700649505 | T-STÜCK-RED.90 GESCHW.PP-H SDR11 250/160 | 645.32 | EUR | 2021-10-01 | 1 | 39.76 | ST | 0 | 0 | 0 | 234678010 | 234678 | 234 | I260 | 7612988695432 | T-90°, reduziert, PP-H S5/SDR11 d 250 mm, d1 160 mm | 37060506 |  |  | 5 | 39174000 | DE
700649506 | T-STÜCK-RED.90 GESCHW.PP-H SDR11 250/180 | 684.81 | EUR | 2021-10-01 | 1 | 40.115 | ST | 0 | 0 | 0 | 234678010 | 234678 | 234 | I260 | 7612988695449 | T-90°, reduziert, PP-H S5/SDR11 d 250 mm, d1 180 mm | 37060506 |  |  | 5 | 39174000 | DE
700649507 | T-STÜCK-RED.90 GESCHW.PP-H SDR11 280/ 75 | 543.84 | EUR | 2021-10-01 | 1 | 10.05 | ST | 0 | 0 | 0 | 234678010 | 234678 | 234 | I260 | 7612988695456 | T-90°, reduziert, PP-H S5/SDR11 d 280 mm, d1 75 mm | 37060506 |  |  | 5 | 39174000 | DE
700649508 | T-STÜCK-RED.90 GESCHW.PP-H SDR11 280/ 90 | 566.47 | EUR | 2021-10-01 | 1 | 40.825 | ST | 0 | 0 | 0 | 234678010 | 234678 | 234 | I260 | 7612988695463 | T-90°, reduziert, PP-H S5/SDR11 d 280 mm, d1 90 mm | 37060506 |  |  | 5 | 39174000 | DE
700649509 | T-STÜCK-RED.90 GESCHW.PP-H SDR11 280/110 | 598.14 | EUR | 2021-10-01 | 1 | 11.22 | ST | 0 | 0 | 0 | 234678010 | 234678 | 234 | I260 | 7612988695470 | T-90°, reduziert, PP-H S5/SDR11 d 280 mm, d1 110 mm | 37060506 |  |  | 5 | 39174000 | DE
700649510 | T-STÜCK-RED.90 GESCHW.PP-H SDR11 280/125 | 623 | EUR | 2021-10-01 | 1 | 41.535 | ST | 0 | 0 | 0 | 234678010 | 234678 | 234 | I260 | 7612988695487 | T-90°, reduziert, PP-H S5/SDR11 d 280 mm, d1 125 mm | 37060506 |  |  | 5 | 39174000 | DE
700649511 | T-STÜCK-RED.90 GESCHW.PP-H SDR11 280/140 | 648.82 | EUR | 2021-10-01 | 1 | 41.89 | ST | 0 | 0 | 0 | 234678010 | 234678 | 234 | I260 | 7612988695494 | T-90°, reduziert, PP-H S5/SDR11 d 280 mm, d1 140 mm | 37060506 |  |  | 5 | 39174000 | DE
700649512 | T-STÜCK-RED.90 GESCHW.PP-H SDR11 280/160 | 684.73 | EUR | 2021-10-01 | 1 | 15.3 | ST | 0 | 0 | 0 | 234678010 | 234678 | 234 | I260 | 7612988695555 | T-90°, reduziert, PP-H S5/SDR11 d 280 mm, d1 160 mm | 37060506 |  |  | 5 | 39174000 | DE
700649513 | T-STÜCK-RED.90 GESCHW.PP-H SDR11 280/180 | 658.15 | EUR | 2021-10-01 | 1 | 42.6 | ST | 0 | 0 | 0 | 234678010 | 234678 | 234 | I260 | 7612988695562 | T-90°, reduziert, PP-H S5/SDR11 d 280 mm, d1 180 mm | 37060506 |  |  | 5 | 39174000 | DE
700649514 | T-STÜCK-RED.90 GESCHW.PP-H SDR11 280/200 | 699.32 | EUR | 2021-10-01 | 1 | 42.955 | ST | 0 | 0 | 0 | 234678010 | 234678 | 234 | I260 | 7612988695579 | T-90°, reduziert, PP-H S5/SDR11 d 280 mm, d1 200 mm | 37060506 |  |  | 5 | 39174000 | DE
700649515 | T-STÜCK-RED.90 GESCHW.PP-H SDR11 315/ 90 | 641.05 | EUR | 2021-10-01 | 1 | 14.25 | ST | 0 | 0 | 0 | 234678010 | 234678 | 234 | I260 | 7612988695586 | T-90°, reduziert, PP-H S5/SDR11 d 315 mm, d1 90 mm | 37060506 |  |  | 5 | 39174000 | DE
700649516 | T-STÜCK-RED.90 GESCHW.PP-H SDR11 315/110 | 675.81 | EUR | 2021-10-01 | 1 | 14.27 | ST | 0 | 0 | 0 | 234678010 | 234678 | 234 | I260 | 7612988695593 | T-90°, reduziert, PP-H S5/SDR11 d 315 mm, d1 110 mm | 37060506 |  |  | 5 | 39174000 | DE
700649517 | T-STÜCK-RED.90 GESCHW.PP-H SDR11 315/125 | 703.09 | EUR | 2021-10-01 | 1 | 44.02 | ST | 0 | 0 | 0 | 234678010 | 234678 | 234 | I260 | 7612988695609 | T-90°, reduziert, PP-H S5/SDR11 d 315 mm, d1 125 mm | 37060506 |  |  | 5 | 39174000 | DE
700649518 | T-STÜCK-RED.90 GESCHW.PP-H SDR11 315/140 | 731.41 | EUR | 2021-10-01 | 1 | 44.375 | ST | 0 | 0 | 0 | 234678010 | 234678 | 234 | I260 | 7612988695616 | T-90°, reduziert, PP-H S5/SDR11 d 315 mm, d1 140 mm | 37060506 |  |  | 5 | 39174000 | DE
700649519 | T-STÜCK-RED.90 GESCHW.PP-H SDR11 315/160 | 770.78 | EUR | 2021-10-01 | 1 | 15.02 | ST | 0 | 0 | 0 | 234678010 | 234678 | 234 | I260 | 7612988695623 | T-90°, reduziert, PP-H S5/SDR11 d 315 mm, d1 160 mm | 37060506 |  |  | 5 | 39174000 | DE
700649520 | T-STÜCK-RED.90 GESCHW.PP-H SDR11 315/180 | 818.6 | EUR | 2021-10-01 | 1 | 45.085 | ST | 0 | 0 | 0 | 234678010 | 234678 | 234 | I260 | 7612988695630 | T-90°, reduziert, PP-H S5/SDR11 d 315 mm, d1 180 mm | 37060506 |  |  | 5 | 39174000 | DE
700649521 | T-STÜCK-RED.90 GESCHW.PP-H SDR11 315/200 | 863.22 | EUR | 2021-10-01 | 1 | 45.44 | ST | 0 | 0 | 0 | 234678010 | 234678 | 234 | I260 | 7612988695647 | T-90°, reduziert, PP-H S5/SDR11 d 315 mm, d1 200 mm | 37060506 |  |  | 5 | 39174000 | DE
700649523 | T-STÜCK-RED.90 GESCHW.PP-H SDR11 315/225 | 909.53 | EUR | 2021-10-01 | 1 | 45.795 | ST | 0 | 0 | 0 | 234678010 | 234678 | 234 | I260 | 7612988695654 | T-90°, reduziert, PP-H S5/SDR11 d 315 mm, d1 225 mm | 37060506 |  |  | 5 | 39174000 | DE
700649524 | T-STÜCK-RED.90 GESCHW.PP-H SDR11 355/110 | 907.44 | EUR | 2021-10-01 | 1 | 46.15 | ST | 0 | 0 | 0 | 234678010 | 234678 | 234 | I260 | 7612988695661 | T-90°, reduziert, PP-H S5/SDR11 d 355 mm, d1 110 mm | 37060506 |  |  | 5 | 39174000 | DE
700649525 | T-STÜCK-RED.90 GESCHW.PP-H SDR11 355/125 | 943.3 | EUR | 2021-10-01 | 1 | 17.6 | ST | 0 | 0 | 0 | 234678010 | 234678 | 234 | I260 | 7612988695678 | T-90°, reduziert, PP-H S5/SDR11 d 355 mm, d1 125 mm | 37060506 |  |  | 5 | 39174000 | DE
700649526 | T-STÜCK-RED.90 GESCHW.PP-H SDR11 355/140 | 980.5 | EUR | 2021-10-01 | 1 | 46.86 | ST | 0 | 0 | 0 | 234678010 | 234678 | 234 | I260 | 7612988695685 | T-90°, reduziert, PP-H S5/SDR11 d 355 mm, d1 140 mm | 37060506 |  |  | 5 | 39174000 | DE
700649527 | T-STÜCK-RED.90 GESCHW.PP-H SDR11 355/160 | 1038.4 | EUR | 2021-10-01 | 1 | 17.78 | ST | 0 | 0 | 0 | 234678010 | 234678 | 234 | I260 | 7612988695692 | T-90°, reduziert, PP-H S5/SDR11 d 355 mm, d1 160 mm | 37060506 |  |  | 5 | 39174000 | DE
700649528 | T-STÜCK-RED.90 GESCHW.PP-H SDR11 355/180 | 1094.09 | EUR | 2021-10-01 | 1 | 47.57 | ST | 0 | 0 | 0 | 234678010 | 234678 | 234 | I260 | 7612988695708 | T-90°, reduziert, PP-H S5/SDR11 d 355 mm, d1 180 mm | 37060506 |  |  | 5 | 39174000 | DE
700649529 | T-STÜCK-RED.90 GESCHW.PP-H SDR11 355/200 | 1152.33 | EUR | 2021-10-01 | 1 | 47.925 | ST | 0 | 0 | 0 | 234678010 | 234678 | 234 | I260 | 7612988695715 | T-90°, reduziert, PP-H S5/SDR11 d 355 mm, d1 200 mm | 37060506 |  |  | 5 | 39174000 | DE
700649530 | T-STÜCK-RED.90 GESCHW.PP-H SDR11 355/225 | 1253.42 | EUR | 2021-10-01 | 1 | 48.28 | ST | 0 | 0 | 0 | 234678010 | 234678 | 234 | I260 | 7612988695722 | T-90°, reduziert, PP-H S5/SDR11 d 355 mm, d1 225 mm | 37060506 |  |  | 5 | 39174000 | DE
700649531 | T-STÜCK-RED.90 GESCHW.PP-H SDR11 355/250 | 1307.31 | EUR | 2021-10-01 | 1 | 48.635 | ST | 0 | 0 | 0 | 234678010 | 234678 | 234 | I260 | 7612988695739 | T-90°, reduziert, PP-H S5/SDR11 d 355 mm, d1 250 mm | 37060506 |  |  | 5 | 39174000 | DE
700649532 | T-STÜCK-RED.90 GESCHW.PP-H SDR11 400/110 | 1120.82 | EUR | 2021-10-01 | 1 | 48.99 | ST | 0 | 0 | 0 | 234678010 | 234678 | 234 | I260 | 7612988695746 | T-90°, reduziert, PP-H S5/SDR11 d 400 mm, d1 110 mm | 37060506 |  |  | 5 | 39174000 | DE
700649533 | T-STÜCK-RED.90 GESCHW.PP-H SDR11 400/125 | 1186.35 | EUR | 2021-10-01 | 1 | 49.345 | ST | 0 | 0 | 0 | 234678010 | 234678 | 234 | I260 | 7612988695753 | T-90°, reduziert, PP-H S5/SDR11 d 400 mm, d1 125 mm | 37060506 |  |  | 5 | 39174000 | DE
700649534 | T-STÜCK-RED.90 GESCHW.PP-H SDR11 400/140 | 1229.11 | EUR | 2021-10-01 | 1 | 49.7 | ST | 0 | 0 | 0 | 234678010 | 234678 | 234 | I260 | 7612988695760 | T-90°, reduziert, PP-H S5/SDR11 d 400 mm, d1 140 mm | 37060506 |  |  | 5 | 39174000 | DE
700649535 | T-STÜCK-RED.90 GESCHW.PP-H SDR11 400/160 | 1294.53 | EUR | 2021-10-01 | 1 | 50.055 | ST | 0 | 0 | 0 | 234678010 | 234678 | 234 | I260 | 7612988695777 | T-90°, reduziert, PP-H S5/SDR11 d 400 mm, d1 160 mm | 37060506 |  |  | 5 | 39174000 | DE
700649536 | T-STÜCK-RED.90 GESCHW.PP-H SDR11 400/180 | 1357.9 | EUR | 2021-10-01 | 1 | 50.41 | ST | 0 | 0 | 0 | 234678010 | 234678 | 234 | I260 | 7612988695784 | T-90°, reduziert, PP-H S5/SDR11 d 400 mm, d1 180 mm | 37060506 |  |  | 5 | 39174000 | DE
700649537 | T-STÜCK-RED.90 GESCHW.PP-H SDR11 400/200 | 1423.99 | EUR | 2021-10-01 | 1 | 50.765 | ST | 0 | 0 | 0 | 234678010 | 234678 | 234 | I260 | 7612988695791 | T-90°, reduziert, PP-H S5/SDR11 d 400 mm, d1 200 mm | 37060506 |  |  | 5 | 39174000 | DE
700649538 | T-STÜCK-RED.90 GESCHW.PP-H SDR11 400/225 | 1510.42 | EUR | 2021-10-01 | 1 | 51.12 | ST | 0 | 0 | 0 | 234678010 | 234678 | 234 | I260 | 7612988695807 | T-90°, reduziert, PP-H S5/SDR11 d 400 mm, d1 225 mm | 37060506 |  |  | 5 | 39174000 | DE
700649539 | T-STÜCK-RED.90 GESCHW.PP-H SDR11 400/250 | 1631.34 | EUR | 2021-10-01 | 1 | 51.475 | ST | 0 | 0 | 0 | 234678010 | 234678 | 234 | I260 | 7612988695814 | T-90°, reduziert, PP-H S5/SDR11 d 400 mm, d1 250 mm | 37060506 |  |  | 5 | 39174000 | DE
700649540 | T-STÜCK-RED.90 GESCHW.PP-H SDR11 400/280 | 1753.42 | EUR | 2021-10-01 | 1 | 31.28 | ST | 0 | 0 | 0 | 234678010 | 234678 | 234 | I260 | 7612988695821 | T-90°, reduziert, PP-H S5/SDR11 d 400 mm, d1 280 mm | 37060506 |  |  | 5 | 39174000 | DE
700649541 | T-STÜCK-RED.90 GES.PP-H SDR 17,6 225/ 63 | 270.6 | EUR | 2021-10-01 | 1 | 3.44 | ST | 0 | 0 | 0 | 234678010 | 234678 | 234 | I260 | 7612988695838 | T-90°, reduziert, PP-H S8/SDR17,6 d 225 mm, d1 63 mm | 37060506 |  |  | 5 | 39174000 | DE
700649542 | T-STÜCK-RED.90 GES.PP-H SDR 17,6 225/ 75 | 302.26 | EUR | 2021-10-01 | 1 | 3.49 | ST | 0 | 0 | 0 | 234678010 | 234678 | 234 | I260 | 7612988695845 | T-90°, reduziert, PP-H S8/SDR17,6 d 225 mm, d1 75 mm | 37060506 |  |  | 5 | 39174000 | DE
700649543 | T-STÜCK-RED.90 GES.PP-H SDR 17,6 225/ 90 | 351.28 | EUR | 2021-10-01 | 1 | 36.21 | ST | 0 | 0 | 0 | 234678010 | 234678 | 234 | I260 | 7612988695852 | T-90°, reduziert, PP-H S8/SDR17,6 d 225 mm, d1 90 mm | 37060506 |  |  | 5 | 39174000 | DE
700649544 | T-STÜCK-RED.90 GES.PP-H SDR 17,6 225/110 | 395.61 | EUR | 2021-10-01 | 1 | 3.62 | ST | 0 | 0 | 0 | 234678010 | 234678 | 234 | I260 | 7612988695869 | T-90°, reduziert, PP-H S8/SDR17,6 d 225 mm, d1 110 mm | 37060506 |  |  | 5 | 39174000 | DE
700649545 | T-STÜCK-RED.90 GES.PP-H SDR 17,6 225/125 | 434.82 | EUR | 2021-10-01 | 1 | 36.92 | ST | 0 | 0 | 0 | 234678010 | 234678 | 234 | I260 | 7612988695883 | T-90°, reduziert, PP-H S8/SDR17,6 d 225 mm, d1 125 mm | 37060506 |  |  | 5 | 39174000 | DE
700649546 | T-STÜCK-RED.90 GES.PP-H SDR 17,6 225/140 | 486.55 | EUR | 2021-10-01 | 1 | 4.48 | ST | 0 | 0 | 0 | 234678010 | 234678 | 234 | I260 | 7612988695890 | T-90°, reduziert, PP-H S8/SDR17,6 d 225 mm, d1 140 mm | 37060506 |  |  | 5 | 39174000 | DE
700649547 | T-STÜCK-RED.90 GES.PP-H SDR 17,6 225/160 | 515.68 | EUR | 2021-10-01 | 1 | 37.63 | ST | 0 | 0 | 0 | 234678010 | 234678 | 234 | I260 | 7612988695906 | T-90°, reduziert, PP-H S8/SDR17,6 d 225 mm, d1 160 mm | 37060506 |  |  | 5 | 39174000 | DE
700649548 | T-STÜCK-RED.90 GES.PP-H SDR 17,6 250/ 75 | 317.18 | EUR | 2021-10-01 | 1 | 37.985 | ST | 0 | 0 | 0 | 234678010 | 234678 | 234 | I260 | 7612988695913 | T-90°, reduziert, PP-H S8/SDR17,6 d 250 mm, d1 75 mm | 37060506 |  |  | 5 | 39174000 | DE
700649549 | T-STÜCK-RED.90 GES.PP-H SDR 17,6 250/ 90 | 368.47 | EUR | 2021-10-01 | 1 | 38.34 | ST | 0 | 0 | 0 | 234678010 | 234678 | 234 | I260 | 7612988695920 | T-90°, reduziert, PP-H S8/SDR17,6 d 250 mm, d1 90 mm | 37060506 |  |  | 5 | 39174000 | DE
700649550 | T-STÜCK-RED.90 GES.PP-H SDR 17,6 250/110 | 415.38 | EUR | 2021-10-01 | 1 | 38.695 | ST | 0 | 0 | 0 | 234678010 | 234678 | 234 | I260 | 7612988695937 | T-90°, reduziert, PP-H S8/SDR17,6 d 250 mm, d1 110 mm | 37060506 |  |  | 5 | 39174000 | DE
700649551 | T-STÜCK-RED.90 GES.PP-H SDR 17,6 250/125 | 449.33 | EUR | 2021-10-01 | 1 | 39.05 | ST | 0 | 0 | 0 | 234678010 | 234678 | 234 | I260 | 7612988695944 | T-90°, reduziert, PP-H S8/SDR17,6 d 250 mm, d1 125 mm | 37060506 |  |  | 5 | 39174000 | DE
700649552 | T-STÜCK-RED.90 GES.PP-H SDR 17,6 250/140 | 505.87 | EUR | 2021-10-01 | 1 | 39.405 | ST | 0 | 0 | 0 | 234678010 | 234678 | 234 | I260 | 7612988695951 | T-90°, reduziert, PP-H S8/SDR17,6 d 250 mm, d1 140 mm | 37060506 |  |  | 5 | 39174000 | DE
700649553 | T-STÜCK-RED.90 GES.PP-H SDR 17,6 250/160 | 537.84 | EUR | 2021-10-01 | 1 | 39.76 | ST | 0 | 0 | 0 | 234678010 | 234678 | 234 | I260 | 7612988695968 | T-90°, reduziert, PP-H S8/SDR17,6 d 250 mm, d1 160 mm | 37060506 |  |  | 5 | 39174000 | DE
700649554 | T-STÜCK-RED.90 GES.PP-H SDR 17,6 250/180 | 566.94 | EUR | 2021-10-01 | 1 | 40.115 | ST | 0 | 0 | 0 | 234678010 | 234678 | 234 | I260 | 7612988695975 | T-90°, reduziert, PP-H S8/SDR17,6 d 250 mm, d1 180 mm | 37060506 |  |  | 5 | 39174000 | DE
700649555 | T-STÜCK-RED.90 GES.PP-H SDR 17,6 280/ 75 | 348.85 | EUR | 2021-10-01 | 1 | 40.47 | ST | 0 | 0 | 0 | 234678010 | 234678 | 234 | I260 | 7612988695982 | T-90°, reduziert, PP-H S8/SDR17,6 d 280 mm, d1 75 mm | 37060506 |  |  | 5 | 39174000 | DE
700649556 | T-STÜCK-RED.90 GES.PP-H SDR 17,6 280/ 90 | 403.03 | EUR | 2021-10-01 | 1 | 40.825 | ST | 0 | 0 | 0 | 234678010 | 234678 | 234 | I260 | 7612988695999 | T-90°, reduziert, PP-H S8/SDR17,6 d 280 mm, d1 90 mm | 37060506 |  |  | 5 | 39174000 | DE
700649557 | T-STÜCK-RED.90 GES.PP-H SDR 17,6 280/110 | 446.74 | EUR | 2021-10-01 | 1 | 41.18 | ST | 0 | 0 | 0 | 234678010 | 234678 | 234 | I260 | 7612988696002 | T-90°, reduziert, PP-H S8/SDR17,6 d 280 mm, d1 110 mm | 37060506 |  |  | 5 | 39174000 | DE
700649558 | T-STÜCK-RED.90 GES.PP-H SDR 17,6 280/125 | 481.26 | EUR | 2021-10-01 | 1 | 41.535 | ST | 0 | 0 | 0 | 234678010 | 234678 | 234 | I260 | 7612988696019 | T-90°, reduziert, PP-H S8/SDR17,6 d 280 mm, d1 125 mm | 37060506 |  |  | 5 | 39174000 | DE
700649559 | T-STÜCK-RED.90 GES.PP-H SDR 17,6 280/140 | 535.43 | EUR | 2021-10-01 | 1 | 41.89 | ST | 0 | 0 | 0 | 234678010 | 234678 | 234 | I260 | 7612988696026 | T-90°, reduziert, PP-H S8/SDR17,6 d 280 mm, d1 140 mm | 37060506 |  |  | 5 | 39174000 | DE
700649560 | T-STÜCK-RED.90 GES.PP-H SDR 17,6 280/160 | 564.7 | EUR | 2021-10-01 | 1 | 42.245 | ST | 0 | 0 | 0 | 234678010 | 234678 | 234 | I260 | 7612988696033 | T-90°, reduziert, PP-H S8/SDR17,6 d 280 mm, d1 160 mm | 37060506 |  |  | 5 | 39174000 | DE
700649561 | T-STÜCK-RED.90 GES.PP-H SDR 17,6 280/180 | 594.09 | EUR | 2021-10-01 | 1 | 42.6 | ST | 0 | 0 | 0 | 234678010 | 234678 | 234 | I260 | 7612988696057 | T-90°, reduziert, PP-H S8/SDR17,6 d 280 mm, d1 180 mm | 37060506 |  |  | 5 | 39174000 | DE
700649562 | T-STÜCK-RED.90 GES.PP-H SDR 17,6 280/200 | 626.09 | EUR | 2021-10-01 | 1 | 42.955 | ST | 0 | 0 | 0 | 234678010 | 234678 | 234 | I260 | 7612988696064 | T-90°, reduziert, PP-H S8/SDR17,6 d 280 mm, d1 200 mm | 37060506 |  |  | 5 | 39174000 | DE
700649563 | T-STÜCK-RED.90 GES.PP-H SDR 17,6 315/ 90 | 437.54 | EUR | 2021-10-01 | 1 | 43.31 | ST | 0 | 0 | 0 | 234678010 | 234678 | 234 | I260 | 7612988696071 | T-90°, reduziert, PP-H S8/SDR17,6 d 315 mm, d1 90 mm | 37060506 |  |  | 5 | 39174000 | DE
700649564 | T-STÜCK-RED.90 GES.PP-H SDR 17,6 315/110 | 478.86 | EUR | 2021-10-01 | 1 | 43.665 | ST | 0 | 0 | 0 | 234678010 | 234678 | 234 | I260 | 7612988696088 | T-90°, reduziert, PP-H S8/SDR17,6 d 315 mm, d1 110 mm | 37060506 |  |  | 5 | 39174000 | DE
700649565 | T-STÜCK-RED.90 GES.PP-H SDR 17,6 315/125 | 515.68 | EUR | 2021-10-01 | 1 | 44.02 | ST | 0 | 0 | 0 | 234678010 | 234678 | 234 | I260 | 7612988696095 | T-90°, reduziert, PP-H S8/SDR17,6 d 315 mm, d1 125 mm | 37060506 |  |  | 5 | 39174000 | DE
700649566 | T-STÜCK-RED.90 GES.PP-H SDR 17,6 315/140 | 569.38 | EUR | 2021-10-01 | 1 | 44.375 | ST | 0 | 0 | 0 | 234678010 | 234678 | 234 | I260 | 7612988696101 | T-90°, reduziert, PP-H S8/SDR17,6 d 315 mm, d1 140 mm | 37060506 |  |  | 5 | 39174000 | DE
700649567 | T-STÜCK-RED.90 GES.PP-H SDR 17,6 315/160 | 611.44 | EUR | 2021-10-01 | 1 | 44.73 | ST | 0 | 0 | 0 | 234678010 | 234678 | 234 | I260 | 7612988696118 | T-90°, reduziert, PP-H S8/SDR17,6 d 315 mm, d1 160 mm | 37060506 |  |  | 5 | 39174000 | DE
700649568 | T-STÜCK-RED.90 GES.PP-H SDR 17,6 315/180 | 652.76 | EUR | 2021-10-01 | 1 | 45.085 | ST | 0 | 0 | 0 | 234678010 | 234678 | 234 | I260 | 7612988696125 | T-90°, reduziert, PP-H S8/SDR17,6 d 315 mm, d1 180 mm | 37060506 |  |  | 5 | 39174000 | DE
700649569 | T-STÜCK-RED.90 GES.PP-H SDR 17,6 315/200 | 684.76 | EUR | 2021-10-01 | 1 | 45.44 | ST | 0 | 0 | 0 | 234678010 | 234678 | 234 | I260 | 7612988696132 | T-90°, reduziert, PP-H S8/SDR17,6 d 315 mm, d1 200 mm | 37060506 |  |  | 5 | 39174000 | DE
700649570 | T-STÜCK-RED.90 GES.PP-H SDR 17,6 315/225 | 731.36 | EUR | 2021-10-01 | 1 | 45.795 | ST | 0 | 0 | 0 | 234678010 | 234678 | 234 | I260 | 7612988696149 | T-90°, reduziert, PP-H S8/SDR17,6 d 315 mm, d1 225 mm | 37060506 |  |  | 5 | 39174000 | DE
700649571 | T-STÜCK-RED.90 GES.PP-H SDR 17,6 355/110 | 542.36 | EUR | 2021-10-01 | 1 | 46.15 | ST | 0 | 0 | 0 | 234678010 | 234678 | 234 | I260 | 7612988696156 | T-90°, reduziert, PP-H S8/SDR17,6 d 355 mm, d1 110 mm | 37060506 |  |  | 5 | 39174000 | DE
700649572 | T-STÜCK-RED.90 GES.PP-H SDR 17,6 355/125 | 576.77 | EUR | 2021-10-01 | 1 | 46.505 | ST | 0 | 0 | 0 | 234678010 | 234678 | 234 | I260 | 7612988696163 | T-90°, reduziert, PP-H S8/SDR17,6 d 355 mm, d1 125 mm | 37060506 |  |  | 5 | 39174000 | DE
700649573 | T-STÜCK-RED.90 GES.PP-H SDR 17,6 355/140 | 628.19 | EUR | 2021-10-01 | 1 | 46.86 | ST | 0 | 0 | 0 | 234678010 | 234678 | 234 | I260 | 7612988696170 | T-90°, reduziert, PP-H S8/SDR17,6 d 355 mm, d1 140 mm | 37060506 |  |  | 5 | 39174000 | DE
700649574 | T-STÜCK-RED.90 GES.PP-H SDR 17,6 355/160 | 674.62 | EUR | 2021-10-01 | 1 | 47.215 | ST | 0 | 0 | 0 | 234678010 | 234678 | 234 | I260 | 7612988696187 | T-90°, reduziert, PP-H S8/SDR17,6 d 355 mm, d1 160 mm | 37060506 |  |  | 5 | 39174000 | DE
700649575 | T-STÜCK-RED.90 GES.PP-H SDR 17,6 355/180 | 709.19 | EUR | 2021-10-01 | 1 | 47.57 | ST | 0 | 0 | 0 | 234678010 | 234678 | 234 | I260 | 7612988696194 | T-90°, reduziert, PP-H S8/SDR17,6 d 355 mm, d1 180 mm | 37060506 |  |  | 5 | 39174000 | DE
700649576 | T-STÜCK-RED.90 GES.PP-H SDR 17,6 355/200 | 755.64 | EUR | 2021-10-01 | 1 | 47.925 | ST | 0 | 0 | 0 | 234678010 | 234678 | 234 | I260 | 7612988696200 | T-90°, reduziert, PP-H S8/SDR17,6 d 355 mm, d1 200 mm | 37060506 |  |  | 5 | 39174000 | DE
700649577 | T-STÜCK-RED.90 GES.PP-H SDR 17,6 355/225 | 805.4 | EUR | 2021-10-01 | 1 | 48.28 | ST | 0 | 0 | 0 | 234678010 | 234678 | 234 | I260 | 7612988696231 | T-90°, reduziert, PP-H S8/SDR17,6 d 355 mm, d1 225 mm | 37060506 |  |  | 5 | 39174000 | DE
700649578 | T-STÜCK-RED.90 GES.PP-H SDR 17,6 355/250 | 867.26 | EUR | 2021-10-01 | 1 | 48.635 | ST | 0 | 0 | 0 | 234678010 | 234678 | 234 | I260 | 7612988696248 | T-90°, reduziert, PP-H S8/SDR17,6 d 355 mm, d1 250 mm | 37060506 |  |  | 5 | 39174000 | DE
700649579 | T-STÜCK-RED.90 GES.PP-H SDR 17,6 400/110 | 613.55 | EUR | 2021-10-01 | 1 | 48.99 | ST | 0 | 0 | 0 | 234678010 | 234678 | 234 | I260 | 7612988696255 | T-90°, reduziert, PP-H S8/SDR17,6 d 400 mm, d1 110 mm | 37060506 |  |  | 5 | 39174000 | DE
700649580 | T-STÜCK-RED.90 GES.PP-H SDR 17,6 400/125 | 655.2 | EUR | 2021-10-01 | 1 | 49.345 | ST | 0 | 0 | 0 | 234678010 | 234678 | 234 | I260 | 7612988696262 | T-90°, reduziert, PP-H S8/SDR17,6 d 400 mm, d1 125 mm | 37060506 |  |  | 5 | 39174000 | DE
700649581 | T-STÜCK-RED.90 GES.PP-H SDR 17,6 400/140 | 704.36 | EUR | 2021-10-01 | 1 | 49.7 | ST | 0 | 0 | 0 | 234678010 | 234678 | 234 | I260 | 7612988696279 | T-90°, reduziert, PP-H S8/SDR17,6 d 400 mm, d1 140 mm | 37060506 |  |  | 5 | 39174000 | DE
700649582 | T-STÜCK-RED.90 GES.PP-H SDR 17,6 400/160 | 748.69 | EUR | 2021-10-01 | 1 | 50.055 | ST | 0 | 0 | 0 | 234678010 | 234678 | 234 | I260 | 7612988696286 | T-90°, reduziert, PP-H S8/SDR17,6 d 400 mm, d1 160 mm | 37060506 |  |  | 5 | 39174000 | DE
700649583 | T-STÜCK-RED.90 GES.PP-H SDR 17,6 400/180 | 815.97 | EUR | 2021-10-01 | 1 | 50.41 | ST | 0 | 0 | 0 | 234678010 | 234678 | 234 | I260 | 7612988696293 | T-90°, reduziert, PP-H S8/SDR17,6 d 400 mm, d1 180 mm | 37060506 |  |  | 5 | 39174000 | DE
700649584 | T-STÜCK-RED.90 GES.PP-H SDR 17,6 400/200 | 874.77 | EUR | 2021-10-01 | 1 | 50.765 | ST | 0 | 0 | 0 | 234678010 | 234678 | 234 | I260 | 7612988696309 | T-90°, reduziert, PP-H S8/SDR17,6 d 400 mm, d1 200 mm | 37060506 |  |  | 5 | 39174000 | DE
700649585 | T-STÜCK-RED.90 GES.PP-H SDR 17,6 400/225 | 953.22 | EUR | 2021-10-01 | 1 | 51.12 | ST | 0 | 0 | 0 | 234678010 | 234678 | 234 | I260 | 7612988696316 | T-90°, reduziert, PP-H S8/SDR17,6 d 400 mm, d1 225 mm | 37060506 |  |  | 5 | 39174000 | DE
700649586 | T-STÜCK-RED.90 GES.PP-H SDR 17,6 400/250 | 1045.22 | EUR | 2021-10-01 | 1 | 51.475 | ST | 0 | 0 | 0 | 234678010 | 234678 | 234 | I260 | 7612988696323 | T-90°, reduziert, PP-H S8/SDR17,6 d 400 mm, d1 250 mm | 37060506 |  |  | 5 | 39174000 | DE
700649587 | T-STÜCK-RED.90 GES.PP-H SDR 17,6 400/280 | 1096.5 | EUR | 2021-10-01 | 1 | 51.83 | ST | 0 | 0 | 0 | 234678010 | 234678 | 234 | I260 | 7612988528174 | T-90°, reduziert, PP-H S8/SDR17,6 d 400 mm, d1 280 mm | 37060506 |  |  | 5 | 39174000 | DE
700649588 | SATTEL-T-ST.1 IG GES.PP-H SDR 11 110 | 199.97 | EUR | 2021-10-01 | 1 | 0.82 | ST | 0 | 0 | 0 | 234678012 | 234678 | 234 | I260 | 7612988696330 | Sattel-T-Stück PP-H S5/SDR11 Abgang mit Innengewinde RP geschweisst d 110 mm | 37060506 |  |  | 5 | 39174000 | DE
700649589 | SATTEL-T-ST.1 IG GES.PP-H SDR 11 125 | 205.72 | EUR | 2021-10-01 | 1 | 14.426 | ST | 0 | 0 | 0 | 234678012 | 234678 | 234 | I260 | 7612988696347 | Sattel-T-Stück PP-H S5/SDR11 Abgang mit Innengewinde RP geschweisst d 125 mm | 37060506 |  |  |  | 39174000 | DE
700649590 | SATTEL-T-ST.1 IG GES.PP-H SDR 11 140 | 223.53 | EUR | 2021-10-01 | 1 | 1.37 | ST | 0 | 0 | 0 | 234678012 | 234678 | 234 | I260 | 7612988696354 | Sattel-T-Stück PP-H S5/SDR11 Abgang mit Innengewinde RP geschweisst d 140 mm | 37060506 |  |  | 5 | 39174000 | DE
700649591 | SATTEL-T-ST.1 IG GES.PP-H SDR 11 160 | 230.01 | EUR | 2021-10-01 | 1 | 1.79 | ST | 0 | 0 | 0 | 234678012 | 234678 | 234 | I260 | 7612988696361 | Sattel-T-Stück PP-H S5/SDR11 Abgang mit Innengewinde RP geschweisst d 160 mm | 37060506 |  |  | 5 | 39174000 | DE
700649592 | SATTEL-T-ST.1 IG GES.PP-H SDR 11 180 | 265.47 | EUR | 2021-10-01 | 1 | 3.15 | ST | 0 | 0 | 0 | 234678012 | 234678 | 234 | I260 | 7612988696378 | Sattel-T-Stück PP-H S5/SDR11 Abgang mit Innengewinde RP geschweisst d 180 mm | 37060506 |  |  |  | 39174000 | DE
700649593 | SATTEL-T-ST.1 IG GES.PP-H SDR 11 200 | 306.17 | EUR | 2021-10-01 | 1 | 17.535 | ST | 0 | 0 | 0 | 234678012 | 234678 | 234 | I260 | 7612988696385 | Sattel-T-Stück PP-H S5/SDR11 Abgang mit Innengewinde RP geschweisst d 200 mm | 37060506 |  |  | 5 | 39174000 | DE
700649594 | SATTEL-T-ST.1 IG GES.PP-H SDR 11 225 | 328.93 | EUR | 2021-10-01 | 1 | 4.85 | ST | 0 | 0 | 0 | 234678012 | 234678 | 234 | I260 | 7612988696392 | Sattel-T-Stück PP-H S5/SDR11 Abgang mit Innengewinde RP geschweisst d 225 mm | 37060506 |  |  |  | 39174000 | DE
700649596 | SATTEL-T-ST.1 IG GES.PP-H SDR 11 280 | 429.1 | EUR | 2021-10-01 | 1 | 7.52 | ST | 0 | 0 | 0 | 234678012 | 234678 | 234 | I260 | 7612988696415 | Sattel-T-Stück PP-H S5/SDR11 Abgang mit Innengewinde RP geschweisst d 280 mm | 37060506 |  |  | 5 | 39174000 | DE
700649597 | SATTEL-T-ST.1 IG GES.PP-H SDR 11 315 | 462.43 | EUR | 2021-10-01 | 1 | 21.313 | ST | 0 | 0 | 0 | 234678012 | 234678 | 234 | I260 | 7612988696422 | Sattel-T-Stück PP-H S5/SDR11 Abgang mit Innengewinde RP geschweisst d 315 mm | 37060506 |  |  | 5 | 39174000 | DE
700649598 | SATTEL-T-ST.1 IG GES.PP-H SDR 11 355 | 571.64 | EUR | 2021-10-01 | 1 | 22.379 | ST | 0 | 0 | 0 | 234678012 | 234678 | 234 | I260 | 7612988696439 | Sattel-T-Stück PP-H S5/SDR11 Abgang mit Innengewinde RP geschweisst d 355 mm | 37060506 |  |  | 5 | 39174000 | DE
700649599 | SATTEL-T-ST.1 IG GES.PP-H SDR 11 400 | 752.77 | EUR | 2021-10-01 | 1 | 23.498 | ST | 0 | 0 | 0 | 234678012 | 234678 | 234 | I260 | 7612988696446 | Sattel-T-Stück PP-H S5/SDR11 Abgang mit Innengewinde RP geschweisst d 400 mm | 37060506 |  |  |  | 39174000 | DE
700649600 | SATTEL-T-ST.1 1/4 IG GES.PP-H SDR 11 110 | 235.59 | EUR | 2021-10-01 | 1 | 14 | ST | 0 | 0 | 0 | 234678012 | 234678 | 234 | I260 | 7612988696453 | Sattel-T-Stück PP-H S5/SDR11 Abgang mit Innengewinde RP geschweisst d 110 mm | 37060506 |  |  | 5 | 39174000 | DE
700649601 | SATTEL-T-ST.1 1/4 IG GES.PP-H SDR 11 125 | 238.3 | EUR | 2021-10-01 | 1 | 14.7 | ST | 0 | 0 | 0 | 234678012 | 234678 | 234 | I260 | 7612988696460 | Sattel-T-Stück PP-H S5/SDR11 Abgang mit Innengewinde RP geschweisst d 125 mm | 37060506 |  |  |  | 39174000 | DE
700649602 | SATTEL-T-ST.1 1/4 IG GES.PP-H SDR 11 140 | 244.64 | EUR | 2021-10-01 | 1 | 1.37 | ST | 0 | 0 | 0 | 234678012 | 234678 | 234 | I260 | 7612988696477 | Sattel-T-Stück PP-H S5/SDR11 Abgang mit Innengewinde RP geschweisst d 140 mm | 37060506 |  |  | 5 | 39174000 | DE
700649603 | SATTEL-T-ST.1 1/4 IG GES.PP-H SDR 11 160 | 250.98 | EUR | 2021-10-01 | 1 | 16.207 | ST | 0 | 0 | 0 | 234678012 | 234678 | 234 | I260 | 7612988696484 | Sattel-T-Stück PP-H S5/SDR11 Abgang mit Innengewinde RP geschweisst d 160 mm | 37060506 |  |  | 5 | 39174000 | DE
700649604 | SATTEL-T-ST.1 1/4 IG GES.PP-H SDR 11 180 | 265.47 | EUR | 2021-10-01 | 1 | 17.017 | ST | 0 | 0 | 0 | 234678012 | 234678 | 234 | I260 | 7612988696491 | Sattel-T-Stück PP-H S5/SDR11 Abgang mit Innengewinde RP geschweisst d 180 mm | 37060506 |  |  |  | 39174000 | DE
700649605 | SATTEL-T-ST.1 1/4 IG GES.PP-H SDR 11 200 | 308.88 | EUR | 2021-10-01 | 1 | 17.868 | ST | 0 | 0 | 0 | 234678012 | 234678 | 234 | I260 | 7612988696507 | Sattel-T-Stück PP-H S5/SDR11 Abgang mit Innengewinde RP geschweisst d 200 mm | 37060506 |  |  | 5 | 39174000 | DE
700649606 | SATTEL-T-ST.1 1/4 IG GES.PP-H SDR 11 225 | 351.28 | EUR | 2021-10-01 | 1 | 18.761 | ST | 0 | 0 | 0 | 234678012 | 234678 | 234 | I260 | 7612988696514 | Sattel-T-Stück PP-H S5/SDR11 Abgang mit Innengewinde RP geschweisst d 225 mm | 37060506 |  |  |  | 39174000 | DE
700649608 | SATTEL-T-ST.1 1/4 IG GES.PP-H SDR 11 280 | 433.64 | EUR | 2021-10-01 | 1 | 20.684 | ST | 0 | 0 | 0 | 234678012 | 234678 | 234 | I260 | 7612988696538 | Sattel-T-Stück PP-H S5/SDR11 Abgang mit Innengewinde RP geschweisst d 280 mm | 37060506 |  |  | 5 | 39174000 | DE
700649609 | SATTEL-T-ST.1 1/4 IG GES.PP-H SDR 11 315 | 490.33 | EUR | 2021-10-01 | 1 | 21.719 | ST | 0 | 0 | 0 | 234678012 | 234678 | 234 | I260 | 7612988696545 | Sattel-T-Stück PP-H S5/SDR11 Abgang mit Innengewinde RP geschweisst d 315 mm | 37060506 |  |  | 5 | 39174000 | DE
700649610 | SATTEL-T-ST.1 1/4 IG GES.PP-H SDR 11 355 | 566.65 | EUR | 2021-10-01 | 1 | 22.805 | ST | 0 | 0 | 0 | 234678012 | 234678 | 234 | I260 | 7612988696552 | Sattel-T-Stück PP-H S5/SDR11 Abgang mit Innengewinde RP geschweisst d 355 mm | 37060506 |  |  | 5 | 39174000 | DE
700649611 | SATTEL-T-ST.1 1/4 IG GES.PP-H SDR 11 400 | 755.64 | EUR | 2021-10-01 | 1 | 23.945 | ST | 0 | 0 | 0 | 234678012 | 234678 | 234 | I260 | 7612988696569 | Sattel-T-Stück PP-H S5/SDR11 Abgang mit Innengewinde RP geschweisst d 400 mm | 37060506 |  |  |  | 39174000 | DE
700649612 | SATTEL-T-ST.1 IG GES.PP-H SDR 17,6 110 | 161.38 | EUR | 2021-10-01 | 1 | 25.142 | ST | 0 | 0 | 0 | 234678012 | 234678 | 234 | I260 | 7612988696576 | Sattel-T-Stück, PP-H S8/SDR17,6 Abgang mit Innengewinde RP, geschweisst d 110 mm | 37060506 |  |  | 5 | 39174000 | DE
700649613 | SATTEL-T-ST.1 IG GES.PP-H SDR 17,6 125 | 170.29 | EUR | 2021-10-01 | 1 | 26.399 | ST | 0 | 0 | 0 | 234678012 | 234678 | 234 | I260 | 7612988696583 | Sattel-T-Stück, PP-H S8/SDR17,6 Abgang mit Innengewinde RP, geschweisst d 125 mm | 37060506 |  |  | 5 | 39174000 | DE
700649614 | SATTEL-T-ST.1 IG GES.PP-H SDR 17,6 140 | 176.47 | EUR | 2021-10-01 | 1 | 27.719 | ST | 0 | 0 | 0 | 234678012 | 234678 | 234 | I260 | 7612988696590 | Sattel-T-Stück, PP-H S8/SDR17,6 Abgang mit Innengewinde RP, geschweisst d 140 mm | 37060506 |  |  | 5 | 39174000 | DE
700649615 | SATTEL-T-ST.1 IG GES.PP-H SDR 17,6 160 | 187.77 | EUR | 2021-10-01 | 1 | 29.105 | ST | 0 | 0 | 0 | 234678012 | 234678 | 234 | I260 | 7612988696606 | Sattel-T-Stück, PP-H S8/SDR17,6 Abgang mit Innengewinde RP, geschweisst d 160 mm | 37060506 |  |  | 5 | 39174000 | DE
700649616 | SATTEL-T-ST.1 IG GES.PP-H SDR 17,6 180 | 203.16 | EUR | 2021-10-01 | 1 | 30.56 | ST | 0 | 0 | 0 | 234678012 | 234678 | 234 | I260 | 7612988696613 | Sattel-T-Stück, PP-H S8/SDR17,6 Abgang mit Innengewinde RP, geschweisst d 180 mm | 37060506 |  |  | 5 | 39174000 | DE
700649617 | SATTEL-T-ST.1 IG GES.PP-H SDR 17,6 200 | 220.96 | EUR | 2021-10-01 | 1 | 32.088 | ST | 0 | 0 | 0 | 234678012 | 234678 | 234 | I260 | 7612988696620 | Sattel-T-Stück, PP-H S8/SDR17,6 Abgang mit Innengewinde RP, geschweisst d 200 mm | 37060506 |  |  | 5 | 39174000 | DE
700649618 | SATTEL-T-ST.1 IG GES.PP-H SDR 17,6 225 | 252.19 | EUR | 2021-10-01 | 1 | 33.693 | ST | 0 | 0 | 0 | 234678012 | 234678 | 234 | I260 | 7612988696637 | Sattel-T-Stück, PP-H S8/SDR17,6 Abgang mit Innengewinde RP, geschweisst d 225 mm | 37060506 |  |  | 5 | 39174000 | DE
700649619 | SATTEL-T-ST.1 IG GES.PP-H SDR 17,6 250 | 276.16 | EUR | 2021-10-01 | 1 | 35.377 | ST | 0 | 0 | 0 | 234678012 | 234678 | 234 | I260 | 7612988696644 | Sattel-T-Stück, PP-H S8/SDR17,6 Abgang mit Innengewinde RP, geschweisst d 250 mm | 37060506 |  |  | 5 | 39174000 | DE
700649620 | SATTEL-T-ST.1 IG GES.PP-H SDR 17,6 280 | 294.14 | EUR | 2021-10-01 | 1 | 37.146 | ST | 0 | 0 | 0 | 234678012 | 234678 | 234 | I260 | 7612988696651 | Sattel-T-Stück, PP-H S8/SDR17,6 Abgang mit Innengewinde RP, geschweisst d 280 mm | 37060506 |  |  | 5 | 39174000 | DE
700649621 | SATTEL-T-ST.1 IG GES.PP-H SDR 17,6 315 | 334.69 | EUR | 2021-10-01 | 1 | 39.003 | ST | 0 | 0 | 0 | 234678012 | 234678 | 234 | I260 | 7612988696668 | Sattel-T-Stück, PP-H S8/SDR17,6 Abgang mit Innengewinde RP, geschweisst d 315 mm | 37060506 |  |  | 5 | 39174000 | DE
700649622 | SATTEL-T-ST.1 IG GES.PP-H SDR 17,6 355 | 385.8 | EUR | 2021-10-01 | 1 | 40.954 | ST | 0 | 0 | 0 | 234678012 | 234678 | 234 | I260 | 7612988696675 | Sattel-T-Stück, PP-H S8/SDR17,6 Abgang mit Innengewinde RP, geschweisst d 355 mm | 37060506 |  |  | 5 | 39174000 | DE
700649623 | SATTEL-T-ST.1 IG GES.PP-H SDR 17,6 400 | 477.37 | EUR | 2021-10-01 | 1 | 43.001 | ST | 0 | 0 | 0 | 234678012 | 234678 | 234 | I260 | 7612988696682 | Sattel-T-Stück, PP-H S8/SDR17,6 Abgang mit Innengewinde RP, geschweisst d 400 mm | 37060506 |  |  | 5 | 39174000 | DE
700649624 | T-STÜCK 1 1/4 IG GES.PP-H SDR17,6 110 | 188.4 | EUR | 2021-10-01 | 1 | 14 | ST | 0 | 0 | 0 | 234678012 | 234678 | 234 | I260 | 7612988696699 | Sattel-T-Stück, PP-H S8/SDR17,6 Abgang mit Innengewinde RP, geschweisst d 110 mm | 37060506 |  |  | 5 | 39174000 | DE
700649625 | T-STÜCK 1 1/4 IG GES.PP-H SDR17,6 125 | 194.4 | EUR | 2021-10-01 | 1 | 14.7 | ST | 0 | 0 | 0 | 234678012 | 234678 | 234 | I260 | 7612988696729 | Sattel-T-Stück, PP-H S8/SDR17,6 Abgang mit Innengewinde RP, geschweisst d 125 mm | 37060506 |  |  | 5 | 39174000 | DE
700649626 | T-STÜCK 1 1/4 IG GES.PP-H SDR17,6 140 | 199.97 | EUR | 2021-10-01 | 1 | 15.435 | ST | 0 | 0 | 0 | 234678012 | 234678 | 234 | I260 | 7612988696736 | Sattel-T-Stück, PP-H S8/SDR17,6 Abgang mit Innengewinde RP, geschweisst d 140 mm | 37060506 |  |  | 5 | 39174000 | DE
700649627 | T-STÜCK 1 1/4 IG GES.PP-H SDR17,6 160 | 212.07 | EUR | 2021-10-01 | 1 | 16.207 | ST | 0 | 0 | 0 | 234678012 | 234678 | 234 | I260 | 7612988696743 | Sattel-T-Stück, PP-H S8/SDR17,6 Abgang mit Innengewinde RP, geschweisst d 160 mm | 37060506 |  |  | 5 | 39174000 | DE
700649628 | T-STÜCK 1 1/4 IG GES.PP-H SDR17,6 180 | 226.23 | EUR | 2021-10-01 | 1 | 17.017 | ST | 0 | 0 | 0 | 234678012 | 234678 | 234 | I260 | 7612988696750 | Sattel-T-Stück, PP-H S8/SDR17,6 Abgang mit Innengewinde RP, geschweisst d 180 mm | 37060506 |  |  | 5 | 39174000 | DE
700649629 | T-STÜCK 1 1/4 IG GES.PP-H SDR17,6 200 | 243.58 | EUR | 2021-10-01 | 1 | 17.868 | ST | 0 | 0 | 0 | 234678012 | 234678 | 234 | I260 | 7612988696767 | Sattel-T-Stück, PP-H S8/SDR17,6 Abgang mit Innengewinde RP, geschweisst d 200 mm | 37060506 |  |  | 5 | 39174000 | DE
700649630 | T-STÜCK 1 1/4 IG GES.PP-H SDR17,6 225 | 290.49 | EUR | 2021-10-01 | 1 | 0.5 | ST | 0 | 0 | 0 | 234678012 | 234678 | 234 | I260 | 7612988005972 | Sattel-T-Stück, PP-H S8/SDR17,6 Abgang mit Innengewinde RP, geschweisst d 225 mm | 37060506 |  |  | 5 | 39174000 | DE
700649631 | T-STÜCK 1 1/4 IG GES.PP-H SDR17,6 250 | 293.81 | EUR | 2021-10-01 | 1 | 19.699 | ST | 0 | 0 | 0 | 234678012 | 234678 | 234 | I260 | 7612988696774 | Sattel-T-Stück, PP-H S8/SDR17,6 Abgang mit Innengewinde RP, geschweisst d 250 mm | 37060506 |  |  | 5 | 39174000 | DE
700649632 | T-STÜCK 1 1/4 IG GES.PP-H SDR17,6 280 | 300.14 | EUR | 2021-10-01 | 1 | 20.684 | ST | 0 | 0 | 0 | 234678012 | 234678 | 234 | I260 | 7612988696781 | Sattel-T-Stück, PP-H S8/SDR17,6 Abgang mit Innengewinde RP, geschweisst d 280 mm | 37060506 |  |  | 5 | 39174000 | DE
700649633 | T-STÜCK 1 1/4 IG GES.PP-H SDR17,6 315 | 338.47 | EUR | 2021-10-01 | 1 | 21.719 | ST | 0 | 0 | 0 | 234678012 | 234678 | 234 | I260 | 7612988696798 | Sattel-T-Stück, PP-H S8/SDR17,6 Abgang mit Innengewinde RP, geschweisst d 315 mm | 37060506 |  |  | 5 | 39174000 | DE
700649634 | T-STÜCK 1 1/4 IG GES.PP-H SDR17,6 355 | 391.55 | EUR | 2021-10-01 | 1 | 22.805 | ST | 0 | 0 | 0 | 234678012 | 234678 | 234 | I260 | 7612988696804 | Sattel-T-Stück, PP-H S8/SDR17,6 Abgang mit Innengewinde RP, geschweisst d 355 mm | 37060506 |  |  | 5 | 39174000 | DE
700649635 | T-STÜCK 1 1/4 IG GES.PP-H SDR17,6 400 | 456.11 | EUR | 2021-10-01 | 1 | 23.945 | ST | 0 | 0 | 0 | 234678012 | 234678 | 234 | I260 | 7612988696811 | Sattel-T-Stück, PP-H S8/SDR17,6 Abgang mit Innengewinde RP, geschweisst d 400 mm | 37060506 |  |  | 5 | 39174000 | DE
700649636 | T-STÜCK 45 GESCHW.PP-H SDR 11 110 | 462.02 | EUR | 2021-10-01 | 1 | 3.14 | ST | 0 | 0 | 0 | 234678011 | 234678 | 234 | I260 | 7612988696828 | Abzweig 45°, PP-H S5/SDR11 d 110 mm | 37060519 |  |  | 5 | 39174000 | DE
700649637 | T-STÜCK 45 GESCHW.PP-H SDR 11 125 | 580 | EUR | 2021-10-01 | 1 | 4.08 | ST | 0 | 0 | 0 | 234678011 | 234678 | 234 | I260 | 7612988696835 | Abzweig 45°, PP-H S5/SDR11 d 125 mm | 37060519 |  |  | 5 | 39174000 | DE
700649638 | T-STÜCK 45 GESCHW.PP-H SDR 11 140 | 690.99 | EUR | 2021-10-01 | 1 | 3.95 | ST | 0 | 0 | 0 | 234678011 | 234678 | 234 | I260 | 7612988696842 | Abzweig 45°, PP-H S5/SDR11 d 140 mm | 37060519 |  |  | 5 | 39174000 | DE
700649639 | T-STÜCK 45 GESCHW.PP-H SDR 11 160 | 963.93 | EUR | 2021-10-01 | 1 | 6.56 | ST | 0 | 0 | 0 | 234678011 | 234678 | 234 | I260 | 7612988696859 | Abzweig 45°, PP-H S5/SDR11 d 160 mm | 37060519 |  |  | 5 | 39174000 | DE
700649640 | T-STÜCK 45 GESCHW.PP-H SDR 11 180 | 1048.8 | EUR | 2021-10-01 | 1 | 6.685 | ST | 0 | 0 | 0 | 234678011 | 234678 | 234 | I260 | 7612988696866 | Abzweig 45°, PP-H S5/SDR11 d 180 mm | 37060519 |  |  | 5 | 39174000 | DE
700649641 | T-STÜCK 45 GESCHW.PP-H SDR 11 200 | 1350.79 | EUR | 2021-10-01 | 1 | 7.02 | ST | 0 | 0 | 0 | 234678011 | 234678 | 234 | I260 | 7612988696873 | Abzweig 45°, PP-H S5/SDR11 d 200 mm | 37060519 |  |  | 5 | 39174000 | DE
700649642 | T-STÜCK 45 GESCHW.PP-H SDR 11 225 | 1697.84 | EUR | 2021-10-01 | 1 | 7.371 | ST | 0 | 0 | 0 | 234678011 | 234678 | 234 | I260 | 7612988696880 | Abzweig 45°, PP-H S5/SDR11 d 225 mm | 37060519 |  |  | 5 | 39174000 | DE
700649643 | T-STÜCK 45 GESCHW.PP-H SDR 11 250 | 2206.59 | EUR | 2021-10-01 | 1 | 7.739 | ST | 0 | 0 | 0 | 234678011 | 234678 | 234 | I260 | 7612988696897 | Abzweig 45°, PP-H S5/SDR11 d 250 mm | 37060519 |  |  | 5 | 39174000 | DE
700649644 | T-STÜCK 45 GESCHW.PPH SDR11 280 | 2335.28 | EUR | 2021-10-01 | 1 | 8.126 | ST | 0 | 0 | 0 | 234678011 | 234678 | 234 | I260 | 7612988696903 | Abzweig 45°, PP-H S5/SDR11 d 280 mm | 37060519 |  |  | 5 | 39174000 | DE
700649645 | T-STÜCK 45 GESCHW.PP-H SDR 11 315 | 3437.92 | EUR | 2021-10-01 | 1 | 8.532 | ST | 0 | 0 | 0 | 234678011 | 234678 | 234 | I260 | 7612988696910 | Abzweig 45°, PP-H S5/SDR11 d 315 mm | 37060519 |  |  | 5 | 39174000 | DE
700649646 | T-STÜCK 45 GESCHW.PP-H SDR 11 355 | 5043.62 | EUR | 2021-10-01 | 1 | 8.959 | ST | 0 | 0 | 0 | 234678011 | 234678 | 234 | I260 | 7612988696927 | Abzweig 45°, PP-H S5/SDR11 d 355 mm | 37060519 |  |  | 5 | 39174000 | DE
700649647 | T-STÜCK 45 GESCHW.PP-H SDR 11 400 | 6188.51 | EUR | 2021-10-01 | 1 | 9.407 | ST | 0 | 0 | 0 | 234678011 | 234678 | 234 | I260 | 7612988696934 | Abzweig 45°, PP-H S5/SDR11 d 400 mm | 37060519 |  |  | 5 | 39174000 | DE
700649648 | T-STÜCK 45 GESCHW.PP-H SDR 17,6 110 | 379.1 | EUR | 2021-10-01 | 1 | 2.19 | ST | 0 | 0 | 0 | 234678011 | 234678 | 234 | I260 | 7612988696941 | Abzweig 45°, PP-H S8/SDR17,6 d 110 mm | 37060519 |  |  | 5 | 39174000 | DE
700649649 | T-STÜCK 45 GESCHW.PP-H SDR 17,6 125 | 410.4 | EUR | 2021-10-01 | 1 | 5.985 | ST | 0 | 0 | 0 | 234678011 | 234678 | 234 | I260 | 7612988696958 | Abzweig 45°, PP-H S8/SDR17,6 d 125 mm | 37060519 |  |  | 5 | 39174000 | DE
700649650 | T-STÜCK 45 GESCHW.PP-H SDR 17,6 140 | 529.04 | EUR | 2021-10-01 | 1 | 3.22 | ST | 0 | 0 | 0 | 234678011 | 234678 | 234 | I260 | 7612988696965 | Abzweig 45°, PP-H S8/SDR17,6 d 140 mm | 37060519 |  |  | 5 | 39174000 | DE
700649651 | T-STÜCK 45 GESCHW.PP-H SDR 17,6 160 | 666.11 | EUR | 2021-10-01 | 1 | 4.28 | ST | 0 | 0 | 0 | 234678011 | 234678 | 234 | I260 | 7612988696972 | Abzweig 45°, PP-H S8/SDR17,6 d 160 mm | 37060519 |  |  | 5 | 39174000 | DE
700649652 | T-STÜCK 45 GESCHW.PP-H SDR 17,6 180 | 770.11 | EUR | 2021-10-01 | 1 | 6.928 | ST | 0 | 0 | 0 | 234678011 | 234678 | 234 | I260 | 7612988696989 | Abzweig 45°, PP-H S8/SDR17,6 d 180 mm | 37060519 |  |  | 5 | 39174000 | DE
700649653 | T-STÜCK 45 GESCHW.PP-H SDR 17,6 200 | 947.05 | EUR | 2021-10-01 | 1 | 7.275 | ST | 0 | 0 | 0 | 234678011 | 234678 | 234 | I260 | 7612988696996 | Abzweig 45°, PP-H S8/SDR17,6 d 200 mm | 37060519 |  |  | 5 | 39174000 | DE
700649654 | T-STÜCK 45 GESCHW.PP-H SDR 17,6 225 | 1182.36 | EUR | 2021-10-01 | 1 | 7.639 | ST | 0 | 0 | 0 | 234678011 | 234678 | 234 | I260 | 7612988697009 | Abzweig 45°, PP-H S8/SDR17,6 d 225 mm | 37060519 |  |  | 5 | 39174000 | DE
700649655 | T-STÜCK 45 GESCHW.PP-H SDR 17,6 250 | 1482.15 | EUR | 2021-10-01 | 1 | 8.02 | ST | 0 | 0 | 0 | 234678011 | 234678 | 234 | I260 | 7612988697016 | Abzweig 45°, PP-H S8/SDR17,6 d 250 mm | 37060519 |  |  | 5 | 39174000 | DE
700649656 | T-STÜCK 45 GESCHW.PP-H SDR 17,6 280 | 1727.99 | EUR | 2021-10-01 | 1 | 8.421 | ST | 0 | 0 | 0 | 234678011 | 234678 | 234 | I260 | 7612988697023 | Abzweig 45°, PP-H S8/SDR17,6 d 280 mm | 37060519 |  |  | 5 | 39174000 | DE
700649657 | T-STÜCK 45 GESCHW.PP-H SDR 17,6 315 | 2421.26 | EUR | 2021-10-01 | 1 | 8.843 | ST | 0 | 0 | 0 | 234678011 | 234678 | 234 | I260 | 7612988697030 | Abzweig 45°, PP-H S8/SDR17,6 d 315 mm | 37060519 |  |  | 5 | 39174000 | DE
700649658 | T-STÜCK 45 GESCHW.PP-H SDR 17,6 355 | 3423.32 | EUR | 2021-10-01 | 1 | 9.285 | ST | 0 | 0 | 0 | 234678011 | 234678 | 234 | I260 | 7612988697047 | Abzweig 45°, PP-H S8/SDR17,6 d 355 mm | 37060519 |  |  | 5 | 39174000 | DE
700649659 | T-STÜCK 45 GESCHW.PP-H SDR 17,6 400 | 4146.17 | EUR | 2021-10-01 | 1 | 9.749 | ST | 0 | 0 | 0 | 234678011 | 234678 | 234 | I260 | 7612988697054 | Abzweig 45°, PP-H S8/SDR17,6 d 400 mm | 37060519 |  |  | 5 | 39174000 | DE
700649660 | T-STÜCK 60 GESCHW.PP-H SDR 11 110 | 462.02 | EUR | 2021-10-01 | 1 | 1.91 | ST | 0 | 0 | 0 | 234678011 | 234678 | 234 | I260 | 7612988697061 | Abzweig 60°, PP-H S5/SDR11 d 110 mm | 37060519 |  |  | 5 | 39174000 | DE
700649661 | T-STÜCK 60 GESCHW.PP-H SDR 11 125 | 489.55 | EUR | 2021-10-01 | 1 | 7.35 | ST | 0 | 0 | 0 | 234678011 | 234678 | 234 | I260 | 7612988697078 | Abzweig 60°, PP-H S5/SDR11 d 125 mm | 37060519 |  |  | 5 | 39174000 | DE
700649662 | T-STÜCK 60 GESCHW.PP-H SDR 11 140 | 613.06 | EUR | 2021-10-01 | 1 | 7.718 | ST | 0 | 0 | 0 | 234678011 | 234678 | 234 | I260 | 7612988697085 | Abzweig 60°, PP-H S5/SDR11 d 140 mm | 37060519 |  |  | 5 | 39174000 | DE
700649663 | T-STÜCK 60 GESCHW.PP-H SDR 11 160 | 874.87 | EUR | 2021-10-01 | 1 | 8.103 | ST | 0 | 0 | 0 | 234678011 | 234678 | 234 | I260 | 7612988697092 | Abzweig 60°, PP-H S5/SDR11 d 160 mm | 37060519 |  |  | 5 | 39174000 | DE
700649664 | T-STÜCK 60 GESCHW.PP-H SDR 11 180 | 948.6 | EUR | 2021-10-01 | 1 | 8.509 | ST | 0 | 0 | 0 | 234678011 | 234678 | 234 | I260 | 7612988697108 | Abzweig 60°, PP-H S5/SDR11 d 180 mm | 37060519 |  |  | 5 | 39174000 | DE
700649665 | T-STÜCK 60 GESCHW.PP-H SDR 11 200 | 1239.46 | EUR | 2021-10-01 | 1 | 8.934 | ST | 0 | 0 | 0 | 234678011 | 234678 | 234 | I260 | 7612988697115 | Abzweig 60°, PP-H S5/SDR11 d 200 mm | 37060519 |  |  | 5 | 39174000 | DE
700649666 | T-STÜCK 60 GESCHW.PP-H SDR 11 225 | 1497.44 | EUR | 2021-10-01 | 1 | 9.381 | ST | 0 | 0 | 0 | 234678011 | 234678 | 234 | I260 | 7612988697122 | Abzweig 60°, PP-H S5/SDR11 d 225 mm | 37060519 |  |  | 5 | 39174000 | DE
700649667 | T-STÜCK 60 GESCHW.PP-H SDR 11 250 | 2206.59 | EUR | 2021-10-01 | 1 | 9.85 | ST | 0 | 0 | 0 | 234678011 | 234678 | 234 | I260 | 7612988697139 | Abzweig 60°, PP-H S5/SDR11 d 250 mm | 37060519 |  |  | 5 | 39174000 | DE
700649668 | T-STÜCK 60 GESCHW.PP-H SDR 11 280 | 2070.3 | EUR | 2021-10-01 | 1 | 10.342 | ST | 0 | 0 | 0 | 234678011 | 234678 | 234 | I260 | 7612988697146 | Abzweig 60°, PP-H S5/SDR11 d 280 mm | 37060519 |  |  | 5 | 39174000 | DE
700649669 | T-STÜCK 60 GESCHW.PP-H SDR 11 315 | 3437.92 | EUR | 2021-10-01 | 1 | 10.859 | ST | 0 | 0 | 0 | 234678011 | 234678 | 234 | I260 | 7612988697153 | Abzweig 60°, PP-H S5/SDR11 d 315 mm | 37060519 |  |  | 5 | 39174000 | DE
700649670 | T-STÜCK 60 GESCHW.PP-H SDR 11 355 | 5043.62 | EUR | 2021-10-01 | 1 | 11.402 | ST | 0 | 0 | 0 | 234678011 | 234678 | 234 | I260 | 7612988697160 | Abzweig 60°, PP-H S5/SDR11 d 355 mm | 37060519 |  |  | 5 | 39174000 | DE
700649671 | T-STÜCK 60 GESCHW.PP-H SDR 11 400 | 6188.51 | EUR | 2021-10-01 | 1 | 11.972 | ST | 0 | 0 | 0 | 234678011 | 234678 | 234 | I260 | 7612988697177 | Abzweig 60°, PP-H S5/SDR11 d 400 mm | 37060519 |  |  | 5 | 39174000 | DE
700649672 | T-STÜCK 60 GESCHW.PP-H SDR 17,6 110 | 354.6 | EUR | 2021-10-01 | 1 | 7.2 | ST | 0 | 0 | 0 | 234678011 | 234678 | 234 | I260 | 7612988697184 | Abzweig 60°, PP-H S8/SDR17,6 d 110 mm | 37060519 |  |  | 5 | 39174000 | DE
700649673 | T-STÜCK 60 GESCHW.PP-H SDR 17,6 125 | 398.23 | EUR | 2021-10-01 | 1 | 7.56 | ST | 0 | 0 | 0 | 234678011 | 234678 | 234 | I260 | 7612988697191 | Abzweig 60°, PP-H S8/SDR17,6 d 125 mm | 37060519 |  |  | 5 | 39174000 | DE
700649674 | T-STÜCK 60 GESCHW.PP-H SDR 17,6 140 | 458.9 | EUR | 2021-10-01 | 1 | 7.938 | ST | 0 | 0 | 0 | 234678011 | 234678 | 234 | I260 | 7612988697207 | Abzweig 60°, PP-H S8/SDR17,6 d 140 mm | 37060519 |  |  | 5 | 39174000 | DE
700649675 | T-STÜCK 60 GESCHW.PP-H SDR 17,6 160 | 630.48 | EUR | 2021-10-01 | 1 | 8.335 | ST | 0 | 0 | 0 | 234678011 | 234678 | 234 | I260 | 7612988697214 | Abzweig 60°, PP-H S8/SDR17,6 d 160 mm | 37060519 |  |  | 5 | 39174000 | DE
700649676 | T-STÜCK 60 GESCHW.PP-H SDR 17,6 180 | 689.95 | EUR | 2021-10-01 | 1 | 8.752 | ST | 0 | 0 | 0 | 234678011 | 234678 | 234 | I260 | 7612988697221 | Abzweig 60°, PP-H S8/SDR17,6 d 180 mm | 37060519 |  |  | 5 | 39174000 | DE
700649677 | T-STÜCK 60 GESCHW.PP-H SDR 17,6 200 | 891.39 | EUR | 2021-10-01 | 1 | 9.189 | ST | 0 | 0 | 0 | 234678011 | 234678 | 234 | I260 | 7612988697238 | Abzweig 60°, PP-H S8/SDR17,6 d 200 mm | 37060519 |  |  | 5 | 39174000 | DE
700649678 | T-STÜCK 60 GESCHW.PP-H SDR 17,6 225 | 1132.26 | EUR | 2021-10-01 | 1 | 9.649 | ST | 0 | 0 | 0 | 234678011 | 234678 | 234 | I260 | 7612988697245 | Abzweig 60°, PP-H S8/SDR17,6 d 225 mm | 37060519 |  |  | 5 | 39174000 | DE
700649679 | T-STÜCK 60 GESCHW.PP-H SDR 17,6 250 | 1482.15 | EUR | 2021-10-01 | 1 | 10.131 | ST | 0 | 0 | 0 | 234678011 | 234678 | 234 | I260 | 7612988697252 | Abzweig 60°, PP-H S8/SDR17,6 d 250 mm | 37060519 |  |  | 5 | 39174000 | DE
700649680 | T-STÜCK 60 GESCHW.PP-H SDR 17,6 280 | 1463.02 | EUR | 2021-10-01 | 1 | 10.638 | ST | 0 | 0 | 0 | 234678011 | 234678 | 234 | I260 | 7612988697269 | Abzweig 60°, PP-H S8/SDR17,6 d 280 mm | 37060519 |  |  | 5 | 39174000 | DE
700649681 | T-STÜCK 60 GESCHW.PP-H SDR 17,6 315 | 2421.26 | EUR | 2021-10-01 | 1 | 11.17 | ST | 0 | 0 | 0 | 234678011 | 234678 | 234 | I260 | 7612988697276 | Abzweig 60°, PP-H S8/SDR17,6 d 315 mm | 37060519 |  |  | 5 | 39174000 | DE
700649682 | T-STÜCK 60 GESCHW.PP-H SDR 17,6 355 | 3423.32 | EUR | 2021-10-01 | 1 | 11.728 | ST | 0 | 0 | 0 | 234678011 | 234678 | 234 | I260 | 7612988697283 | Abzweig 60°, PP-H S8/SDR17,6 d 355 mm | 37060519 |  |  | 5 | 39174000 | DE
700649683 | T-STÜCK 60 GESCHW.PP-H SDR 17,6 400 | 4146.17 | EUR | 2021-10-01 | 1 | 12.314 | ST | 0 | 0 | 0 | 234678011 | 234678 | 234 | I260 | 7612988697290 | Abzweig 60°, PP-H S8/SDR17,6 d 400 mm | 37060519 |  |  | 5 | 39174000 | DE
700649934 | CLIP-TRAGSCHALE STAHL VZ 3METER D20 | 5.67 | EUR | 2021-10-01 | 1 | 0.8 | M | 0 | 0 | 0 | 277388008 | 277388 | 277 | I220 | 7612988450703 | Clip-Tragschalen, verzinkt d 20 mm | 37920190 |  |  | 10 | 73269098 | CH
700649935 | TRAGSCHALE D25-3 | 7.3 | EUR | 2021-10-01 | 1 | 0.16 | M | 1 | 0 | 0 | 277388008 | 277388 | 277 | I220 | 4007360040765 | Clip-Tragschalen, verzinkt d 25 mm | 37920190 |  |  | 10 | 73269098 | CH
700649936 | CLIP-TRAGSCHALE STAHL VZ 3METER D32 | 8.49 | EUR | 2021-10-01 | 1 | 0.2 | M | 30 | 0 | 0 | 277388008 | 277388 | 277 | I220 | 4007360040772 | Clip-Tragschalen, verzinkt d 32 mm | 37920190 |  |  | 10 | 73269098 | CH
700665024 | ENDKAPPEN PVDF PN16 1/2 D63 | 327.54 | EUR | 2021-10-01 | 1 | 0.056 | ST | 0 | 0 | 0 | 234678002 | 234678 | 234 | I260 | 7612988651735 | SYGEF Standard, Endkappe PVDF, PN16 mit Innengewinde d 63 mm, Rp 1/2 inch | 37060517 |  |  | 5 | 39174000 | DE
700665025 | ENDKAPPEN PVDF PN16 1/2 D75 | 377.24 | EUR | 2021-10-01 | 1 | 0.262 | ST | 0 | 0 | 0 | 234678002 | 234678 | 234 | I260 | 7612988651742 | SYGEF Standard, Endkappe PVDF, PN16 mit Innengewinde d 75 mm, Rp 1/2 inch | 37060517 |  |  | 5 | 39174000 | DE
700665026 | ENDKAPPEN PVDF PN16 1/2 D90 | 475.75 | EUR | 2021-10-01 | 1 | 0.262 | ST | 0 | 0 | 0 | 234678002 | 234678 | 234 | I260 | 7612988651759 | SYGEF Standard, Endkappe PVDF, PN16 mit Innengewinde d 90 mm, Rp 1/2 inch | 37060517 |  |  | 5 | 39174000 | DE
700665027 | ENDKAPPEN PVDF PN16 1/2 D110 | 575.36 | EUR | 2021-10-01 | 1 | 0.327 | ST | 0 | 0 | 0 | 234678002 | 234678 | 234 | I260 | 7612988651766 | SYGEF Standard, Endkappe PVDF, PN16 mit Innengewinde d 110 mm, Rp 1/2 inch | 37060517 |  |  | 5 | 39174000 | DE
700665028 | ENDKAPPEN PVDF PN16 1/2 D140 | 1032.86 | EUR | 2021-10-01 | 1 | 3.8 | ST | 0 | 0 | 0 | 234678002 | 234678 | 234 | I260 | 7612988651773 | SYGEF Standard, Endkappe PVDF, PN16 mit Innengewinde d 140 mm, Rp 1/2 inch | 37060517 |  |  | 5 | 39174000 | DE
700665029 | ENDKAPPEN PVDF PN16 1/2 D160 | 1229.21 | EUR | 2021-10-01 | 1 | 0.41 | ST | 0 | 0 | 0 | 234678002 | 234678 | 234 | I260 | 7612988651780 | SYGEF Standard, Endkappe PVDF, PN16 mit Innengewinde d 160 mm, Rp 1/2 inch | 37060517 |  |  | 5 | 39174000 | DE
700665030 | ENDKAPPEN PVDF PN16 1/2 D200 | 1683.73 | EUR | 2021-10-01 | 1 | 0.751 | ST | 0 | 0 | 0 | 234678002 | 234678 | 234 | I260 | 7612988651797 | SYGEF Standard, Endkappe PVDF, PN16 mit Innengewinde d 200 mm, Rp 1/2 inch | 37060517 |  |  | 5 | 39174000 | DE
700665031 | ENDKAPPEN PVDF PN16 1/2 D225 | 2543.33 | EUR | 2021-10-01 | 1 | 1.06 | ST | 0 | 0 | 0 | 234678002 | 234678 | 234 | I260 | 7612988651803 | SYGEF Standard, Endkappe PVDF, PN16 mit Innengewinde d 225 mm, Rp 1/2 inch | 37060517 |  |  | 5 | 39174000 | DE
700665055 | ENDKAPPEN PVDF PN10 D250 | 2417.74 | EUR | 2021-10-01 | 1 | 5.245 | ST | 0 | 0 | 0 | 234678002 | 234678 | 234 | I260 | 7612988651889 | SYGEF Standard, Endkappe PVDF, PN10 d 250 mm, PN 10 bar | 37060517 |  |  | 5 | 39174000 | DE
700665056 | ENDKAPPEN PVDF PN10 D280 | 3314.42 | EUR | 2021-10-01 | 1 | 5.547 | ST | 0 | 0 | 0 | 234678002 | 234678 | 234 | I260 | 7612988651896 | SYGEF Standard, Endkappe PVDF, PN10 d 280 mm, PN 10 bar | 37060517 |  |  | 5 | 39174000 | DE
700665057 | ENDKAPPEN PVDF PN10 D315 | 4349.3 | EUR | 2021-10-01 | 1 | 6.98 | ST | 0 | 0 | 0 | 234678002 | 234678 | 234 | I260 | 7612988651902 | SYGEF Standard, Endkappe PVDF, PN10 d 315 mm, PN 10 bar | 37060517 |  |  | 5 | 39174000 | DE
700665127 | ENDKAPPEN SDR17,6 PP-H 1/2 D63 | 88.49 | EUR | 2021-10-01 | 1 | 0.056 | ST | 0 | 0 | 0 | 234678002 | 234678 | 234 | I260 | 7612988652206 | Endkappe PP-H, SDR17,6 mit Innengewinde d 63 mm, Rp 1/2 inch | 37060517 |  |  | 5 | 39174000 | DE
700665128 | ENDKAPPEN SDR17,6 PP-H 1/2 D75 | 92.67 | EUR | 2021-10-01 | 1 | 0.145 | ST | 0 | 0 | 0 | 234678002 | 234678 | 234 | I260 | 7612988652213 | Endkappe PP-H, SDR17,6 mit Innengewinde d 75 mm, Rp 1/2 inch | 37060517 |  |  | 5 | 39174000 | DE
700665129 | ENDKAPPEN SDR17,6 PP-H 1/2 D90 | 99.92 | EUR | 2021-10-01 | 1 | 0.262 | ST | 0 | 0 | 0 | 234678002 | 234678 | 234 | I260 | 7612988652220 | Endkappe PP-H, SDR17,6 mit Innengewinde d 90 mm, Rp 1/2 inch | 37060517 |  |  | 5 | 39174000 | DE
700665130 | ENDKAPPEN SDR17,6 PP-H 1/2 D110 | 106.02 | EUR | 2021-10-01 | 1 | 0.327 | ST | 0 | 0 | 0 | 234678002 | 234678 | 234 | I260 | 7612988652237 | Endkappe PP-H, SDR17,6 mit Innengewinde d 110 mm, Rp 1/2 inch | 37060517 |  |  | 5 | 39174000 | DE
700665131 | ENDKAPPEN SDR17,6 PP-H 1/2 D125 | 120.34 | EUR | 2021-10-01 | 1 | 3.8 | ST | 0 | 0 | 0 | 234678002 | 234678 | 234 | I260 | 7612988652244 | Endkappe PP-H, SDR17,6 mit Innengewinde d 125 mm, Rp 1/2 inch | 37060517 |  |  | 5 | 39174000 | DE
700665132 | ENDKAPPEN SDR17,6 PP-H 1/2 D140 | 131.42 | EUR | 2021-10-01 | 1 | 0.41 | ST | 0 | 0 | 0 | 234678002 | 234678 | 234 | I260 | 7612988652251 | Endkappe PP-H, SDR17,6 mit Innengewinde d 140 mm, Rp 1/2 inch | 37060517 |  |  | 5 | 39174000 | DE
700665133 | ENDKAPPEN SDR17,6 PP-H 1/2 D160 | 142.39 | EUR | 2021-10-01 | 1 | 0.769 | ST | 0 | 0 | 0 | 234678002 | 234678 | 234 | I260 | 7612988652268 | Endkappe PP-H, SDR17,6 mit Innengewinde d 160 mm, Rp 1/2 inch | 37060517 |  |  | 5 | 39174000 | DE
700665134 | ENDKAPPEN SDR17,6 PP-H 1/2 D180 | 161.99 | EUR | 2021-10-01 | 1 | 0.751 | ST | 0 | 0 | 0 | 234678002 | 234678 | 234 | I260 | 7612988652275 | Endkappe PP-H, SDR17,6 mit Innengewinde d 180 mm, Rp 1/2 inch | 37060517 |  |  | 5 | 39174000 | DE
700665135 | ENDKAPPEN SDR17,6 PP-H 1/2 D200 | 190.15 | EUR | 2021-10-01 | 1 | 0.751 | ST | 0 | 0 | 0 | 234678002 | 234678 | 234 | I260 | 7612988652282 | Endkappe PP-H, SDR17,6 mit Innengewinde d 200 mm, Rp 1/2 inch | 37060517 |  |  | 5 | 39174000 | DE
700665136 | ENDKAPPEN SDR17,6 PP-H 1/2 D225 | 293.92 | EUR | 2021-10-01 | 1 | 1.06 | ST | 0 | 0 | 0 | 234678002 | 234678 | 234 | I260 | 7612988652299 | Endkappe PP-H, SDR17,6 mit Innengewinde d 225 mm, Rp 1/2 inch | 37060517 |  |  | 5 | 39174000 | DE
700665137 | ENDKAPPEN SDR17,6 PP-H 1/2 D250 | 333.34 | EUR | 2021-10-01 | 1 | 1.6 | ST | 0 | 0 | 0 | 234678002 | 234678 | 234 | I260 | 7612988652305 | Endkappe PP-H, SDR17,6 mit Innengewinde d 250 mm, Rp 1/2 inch | 37060517 |  |  | 5 | 39174000 | DE
700665138 | ENDKAPPEN SDR17,6 PP-H 1/2 D280 | 464.46 | EUR | 2021-10-01 | 1 | 2.15 | ST | 0 | 0 | 0 | 234678002 | 234678 | 234 | I260 | 7612988652312 | Endkappe PP-H, SDR17,6 mit Innengewinde d 280 mm, Rp 1/2 inch | 37060517 |  |  | 5 | 39174000 | DE
700665139 | ENDKAPPEN SDR17,6 PP-H 1/2 D315 | 606.68 | EUR | 2021-10-01 | 1 | 3.23 | ST | 0 | 0 | 0 | 234678002 | 234678 | 234 | I260 | 7612988652329 | Endkappe PP-H, SDR17,6 mit Innengewinde d 315 mm, Rp 1/2 inch | 37060517 |  |  | 5 | 39174000 | DE
700665140 | ENDKAPPEN SDR17,6 PP-H 1/2 D355 | 1014.73 | EUR | 2021-10-01 | 1 | 4.25 | ST | 0 | 0 | 0 | 234678002 | 234678 | 234 | I260 | 7612988652336 | Endkappe PP-H, SDR17,6 mit Innengewinde d 355 mm, Rp 1/2 inch | 37060517 |  |  | 5 | 39174000 | DE
700665141 | ENDKAPPEN SDR17,6 PP-H 1/2 D400 | 1113.07 | EUR | 2021-10-01 | 1 | 6.2 | ST | 0 | 0 | 0 | 234678002 | 234678 | 234 | I260 | 7612988652343 | Endkappe PP-H, SDR17,6 mit Innengewinde d 400 mm, Rp 1/2 inch | 37060517 |  |  | 5 | 39174000 | DE
700665142 | ENDKAPPEN SDR17,6 PP-H 1/2 D450 | 1616.27 | EUR | 2021-10-01 | 1 | 8.6 | ST | 0 | 0 | 0 | 234678002 | 234678 | 234 | I260 | 7612988652350 | Endkappe PP-H, SDR17,6 mit Innengewinde d 450 mm, Rp 1/2 inch | 37060517 |  |  | 5 | 39174000 | DE
700665143 | ENDKAPPEN SDR17,6 PP-H 1/2 D500 | 2106.16 | EUR | 2021-10-01 | 1 | 11.6 | ST | 0 | 0 | 0 | 234678002 | 234678 | 234 | I260 | 7612988652367 | Endkappe PP-H, SDR17,6 mit Innengewinde d 500 mm, Rp 1/2 inch | 37060517 |  |  | 5 | 39174000 | DE
700665184 | ENDKAPPEN SDR11 PE100 D63 | 80.22 | EUR | 2021-10-01 | 1 | 0.145 | ST | 0 | 0 | 0 | 234678002 | 234678 | 234 | I260 | 7612988652398 | ecoFIT Endkappe PE100, SDR11 d 63 mm, PN 16 bar | 37060517 |  |  | 5 | 39174000 | DE
700665185 | ENDKAPPEN SDR11 PE100 D75 | 82.97 | EUR | 2021-10-01 | 1 | 0.262 | ST | 0 | 0 | 0 | 234678002 | 234678 | 234 | I260 | 7612988652404 | ecoFIT Endkappe PE100, SDR11 d 75 mm, PN 16 bar | 37060517 |  |  | 5 | 39174000 | DE
700665186 | ENDKAPPEN SDR11 PE100 D90 | 88.89 | EUR | 2021-10-01 | 1 | 0.327 | ST | 0 | 0 | 0 | 234678002 | 234678 | 234 | I260 | 7612988652411 | ecoFIT Endkappe PE100, SDR11 d 90 mm, PN 16 bar | 37060517 |  |  | 5 | 39174000 | DE
700665187 | ENDKAPPEN SDR11 PE100 D110 | 96.65 | EUR | 2021-10-01 | 1 | 3.8 | ST | 0 | 0 | 0 | 234678002 | 234678 | 234 | I260 | 7612988652428 | ecoFIT Endkappe PE100, SDR11 d 110 mm, PN 16 bar | 37060517 |  |  | 5 | 39174000 | DE
700665188 | ENDKAPPEN SDR11 PE100 D125 | 110.63 | EUR | 2021-10-01 | 1 | 0.41 | ST | 0 | 0 | 0 | 234678002 | 234678 | 234 | I260 | 7612988652435 | ecoFIT Endkappe PE100, SDR11 d 125 mm, PN 16 bar | 37060517 |  |  | 5 | 39174000 | DE
700665189 | ENDKAPPEN SDR11 PE100 D140 | 121.63 | EUR | 2021-10-01 | 1 | 1 | ST | 0 | 0 | 0 | 234678002 | 234678 | 234 | I260 | 7612988652442 | ecoFIT Endkappe PE100, SDR11 d 140 mm, PN 16 bar | 37060517 |  |  | 5 | 39174000 | DE
700665190 | ENDKAPPEN SDR11 PE100 D160 | 135.09 | EUR | 2021-10-01 | 1 | 0.769 | ST | 0 | 0 | 0 | 234678002 | 234678 | 234 | I260 | 7612988652459 | ecoFIT Endkappe PE100, SDR11 d 160 mm, PN 16 bar | 37060517 |  |  | 5 | 39174000 | DE
700665191 | ENDKAPPEN SDR11 PE100 D180 | 160.56 | EUR | 2021-10-01 | 1 | 0.751 | ST | 0 | 0 | 0 | 234678002 | 234678 | 234 | I260 | 7612988652466 | ecoFIT Endkappe PE100, SDR11 d 180 mm, PN 16 bar | 37060517 |  |  | 5 | 39174000 | DE
700665192 | ENDKAPPEN SDR11 PE100 D200 | 190.4 | EUR | 2021-10-01 | 1 | 0.751 | ST | 0 | 0 | 0 | 234678002 | 234678 | 234 | I260 | 7612988652473 | ecoFIT Endkappe PE100, SDR11 d 200 mm, PN 16 bar | 37060517 |  |  | 5 | 39174000 | DE
700665193 | ENDKAPPEN SDR11 PE100 D225 | 264.65 | EUR | 2021-10-01 | 1 | 1.06 | ST | 0 | 0 | 0 | 234678002 | 234678 | 234 | I260 | 7612988652480 | ecoFIT Endkappe PE100, SDR11 d 225 mm, PN 16 bar | 37060517 |  |  | 5 | 39174000 | DE
700665194 | ENDKAPPEN SDR11 PE100 D250 | 328.9 | EUR | 2021-10-01 | 1 | 1.6 | ST | 0 | 0 | 0 | 234678002 | 234678 | 234 | I260 | 7612988652497 | ecoFIT Endkappe PE100, SDR11 d 250 mm, PN 16 bar | 37060517 |  |  | 5 | 39174000 | DE
700665195 | ENDKAPPEN SDR11 PE100 D280 | 560.49 | EUR | 2021-10-01 | 1 | 2.15 | ST | 0 | 0 | 0 | 234678002 | 234678 | 234 | I260 | 7612988652503 | ecoFIT Endkappe PE100, SDR11 d 280 mm, PN 16 bar | 37060517 |  |  | 5 | 39174000 | DE
700665196 | ENDKAPPEN SDR11 PE100 D315 | 727.04 | EUR | 2021-10-01 | 1 | 3.23 | ST | 0 | 0 | 0 | 234678002 | 234678 | 234 | I260 | 7612988652510 | ecoFIT Endkappe PE100, SDR11 d 315 mm, PN 16 bar | 37060517 |  |  | 5 | 39174000 | DE
700665197 | ENDKAPPEN SDR11 PE100 D355 | 1108.23 | EUR | 2021-10-01 | 1 | 4.25 | ST | 0 | 0 | 0 | 234678002 | 234678 | 234 | I260 | 7612988652527 | ecoFIT Endkappe PE100, SDR11 d 355 mm, PN 16 bar | 37060517 |  |  | 5 | 39174000 | DE
700665198 | ENDKAPPEN SDR11 PE100 D400 | 1429.46 | EUR | 2021-10-01 | 1 | 6.2 | ST | 0 | 0 | 0 | 234678002 | 234678 | 234 | I260 | 7612988652534 | ecoFIT Endkappe PE100, SDR11 d 400 mm, PN 16 bar | 37060517 |  |  | 10 | 39174000 | DE
700665199 | ENDKAPPEN SDR11 PE100 D450 | 1877.37 | EUR | 2021-10-01 | 1 | 8.6 | ST | 0 | 0 | 0 | 234678002 | 234678 | 234 | I260 | 7612988652541 | ecoFIT Endkappe PE100, SDR11 d 450 mm, PN 16 bar | 37060517 |  |  | 5 | 39174000 | DE
700665200 | ENDKAPPEN SDR11 PE100 D500 | 2915.98 | EUR | 2021-10-01 | 1 | 11.6 | ST | 0 | 0 | 0 | 234678002 | 234678 | 234 | I260 | 7612988652558 | ecoFIT Endkappe PE100, SDR11 d 500 mm, PN 16 bar | 37060517 |  |  | 5 | 39174000 | DE
700665201 | ENDKAPPEN SDR11 PE100 D560 | 4329.35 | EUR | 2021-10-01 | 1 | 12.9 | ST | 0 | 0 | 0 | 234678002 | 234678 | 234 | I260 | 7612988652565 | ecoFIT Endkappe PE100, SDR11 d 560 mm, PN 16 bar | 37060517 |  |  | 5 | 39174000 | DE
700665202 | ENDKAPPEN SDR11 PE100 D630 | 5314.43 | EUR | 2021-10-01 | 1 | 14.6 | ST | 0 | 0 | 0 | 234678002 | 234678 | 234 | I260 | 7612988652572 | ecoFIT Endkappe PE100, SDR11 d 630 mm, PN 16 bar | 37060517 |  |  | 5 | 39174000 | DE
700665203 | ENDKAPPEN SDR11 PE100 1/2 D63 | 104.43 | EUR | 2021-10-01 | 1 | 0.145 | ST | 0 | 0 | 0 | 234678002 | 234678 | 234 | I260 | 7612988652589 | ecoFIT Endkappe SDR11 mit Innengewinde d 63 mm, Rp 1/2 inch | 37060517 |  |  | 5 | 39174000 | DE
700665204 | ENDKAPPEN SDR11 PE100 1/2 D75 | 107.36 | EUR | 2021-10-01 | 1 | 1 | ST | 0 | 0 | 0 | 234678002 | 234678 | 234 | I260 | 7612988652596 | ecoFIT Endkappe SDR11 mit Innengewinde d 75 mm, Rp 1/2 inch | 37060517 |  |  | 5 | 39174000 | DE
700665205 | ENDKAPPEN SDR11 PE100 1/2 D90 | 113.87 | EUR | 2021-10-01 | 1 | 0.262 | ST | 0 | 0 | 0 | 234678002 | 234678 | 234 | I260 | 7612988652602 | ecoFIT Endkappe SDR11 mit Innengewinde d 90 mm, Rp 1/2 inch | 37060517 |  |  | 5 | 39174000 | DE
700665206 | ENDKAPPEN SDR11 PE100 1/2 D110 | 122.7 | EUR | 2021-10-01 | 1 | 0.327 | ST | 0 | 0 | 0 | 234678002 | 234678 | 234 | I260 | 7612988652619 | ecoFIT Endkappe SDR11 mit Innengewinde d 110 mm, Rp 1/2 inch | 37060517 |  |  | 5 | 39174000 | DE
700665207 | ENDKAPPEN SDR11 PE100 1/2 D125 | 138.19 | EUR | 2021-10-01 | 1 | 3.8 | ST | 0 | 0 | 0 | 234678002 | 234678 | 234 | I260 | 7612988652626 | ecoFIT Endkappe SDR11 mit Innengewinde d 125 mm, Rp 1/2 inch | 37060517 |  |  | 5 | 39174000 | DE
700665208 | ENDKAPPEN SDR11 PE100 1/2 D140 | 150.76 | EUR | 2021-10-01 | 1 | 0.41 | ST | 0 | 0 | 0 | 234678002 | 234678 | 234 | I260 | 7612988652633 | ecoFIT Endkappe SDR11 mit Innengewinde d 140 mm, Rp 1/2 inch | 37060517 |  |  | 5 | 39174000 | DE
700665209 | ENDKAPPEN SDR11 PE100 1/2 D160 | 165.07 | EUR | 2021-10-01 | 1 | 0.769 | ST | 0 | 0 | 0 | 234678002 | 234678 | 234 | I260 | 7612988652640 | ecoFIT Endkappe SDR11 mit Innengewinde d 160 mm, Rp 1/2 inch | 37060517 |  |  | 5 | 39174000 | DE
700665210 | ENDKAPPEN SDR11 PE100 1/2 D180 | 194.16 | EUR | 2021-10-01 | 1 | 0.751 | ST | 0 | 0 | 0 | 234678002 | 234678 | 234 | I260 | 7612988652657 | ecoFIT Endkappe SDR11 mit Innengewinde d 180 mm, Rp 1/2 inch | 37060517 |  |  | 5 | 39174000 | DE
700665211 | ENDKAPPEN SDR11 PE100 1/2 D200 | 227.95 | EUR | 2021-10-01 | 1 | 0.751 | ST | 0 | 0 | 0 | 234678002 | 234678 | 234 | I260 | 7612988652664 | ecoFIT Endkappe SDR11 mit Innengewinde d 200 mm, Rp 1/2 inch | 37060517 |  |  | 5 | 39174000 | DE
700665212 | ENDKAPPEN SDR11 PE100 1/2 D225 | 319.63 | EUR | 2021-10-01 | 1 | 1.06 | ST | 0 | 0 | 0 | 234678002 | 234678 | 234 | I260 | 7612988652671 | ecoFIT Endkappe SDR11 mit Innengewinde d 225 mm, Rp 1/2 inch | 37060517 |  |  | 5 | 39174000 | DE
700665213 | ENDKAPPEN SDR11 PE100 1/2 D250 | 390.96 | EUR | 2021-10-01 | 1 | 1.6 | ST | 0 | 0 | 0 | 234678002 | 234678 | 234 | I260 | 7612988652688 | ecoFIT Endkappe SDR11 mit Innengewinde d 250 mm, Rp 1/2 inch | 37060517 |  |  | 5 | 39174000 | DE
700665214 | ENDKAPPEN SDR11 PE100 1/2 D280 | 651.15 | EUR | 2021-10-01 | 1 | 2.15 | ST | 0 | 0 | 0 | 234678002 | 234678 | 234 | I260 | 7612988652695 | ecoFIT Endkappe SDR11 mit Innengewinde d 280 mm, Rp 1/2 inch | 37060517 |  |  | 5 | 39174000 | DE
700665215 | ENDKAPPEN SDR11 PE100 1/2 D315 | 839.79 | EUR | 2021-10-01 | 1 | 3.23 | ST | 0 | 0 | 0 | 234678002 | 234678 | 234 | I260 | 7612988652701 | ecoFIT Endkappe SDR11 mit Innengewinde d 315 mm, Rp 1/2 inch | 37060517 |  |  | 5 | 39174000 | DE
700665216 | ENDKAPPEN SDR11 PE100 1/2 D355 | 1267.02 | EUR | 2021-10-01 | 1 | 4.25 | ST | 0 | 0 | 0 | 234678002 | 234678 | 234 | I260 | 7612988652718 | ecoFIT Endkappe SDR11 mit Innengewinde d 355 mm, Rp 1/2 inch | 37060517 |  |  | 5 | 39174000 | DE
700665217 | ENDKAPPEN SDR11 PE100 1/2 D400 | 1643.59 | EUR | 2021-10-01 | 1 | 6.2 | ST | 0 | 0 | 0 | 234678002 | 234678 | 234 | I260 | 7612988652725 | ecoFIT Endkappe SDR11 mit Innengewinde d 400 mm, Rp 1/2 inch | 37060517 |  |  | 5 | 39174000 | DE
700665218 | ENDKAPPEN SDR11 PE100 1/2 D450 | 2143.26 | EUR | 2021-10-01 | 1 | 8.6 | ST | 0 | 0 | 0 | 234678002 | 234678 | 234 | I260 | 7612988652732 | ecoFIT Endkappe SDR11 mit Innengewinde d 450 mm, Rp 1/2 inch | 37060517 |  |  | 5 | 39174000 | DE
700665219 | ENDKAPPEN SDR11 PE100 1/2 D500 | 3315.72 | EUR | 2021-10-01 | 1 | 11.6 | ST | 0 | 0 | 0 | 234678002 | 234678 | 234 | I260 | 7612988652749 | ecoFIT Endkappe SDR11 mit Innengewinde d 500 mm, Rp 1/2 inch | 37060517 |  |  | 5 | 39174000 | DE
700665220 | ENDKAPPEN SDR11 PE100 1/2 D560 | 4904 | EUR | 2021-10-01 | 1 | 12.9 | ST | 0 | 0 | 0 | 234678002 | 234678 | 234 | I260 | 7612988652756 | ecoFIT Endkappe SDR11 mit Innengewinde d 560 mm, Rp 1/2 inch | 37060517 |  |  | 5 | 39174000 | DE
700665221 | ENDKAPPEN SDR11 PE100 1/2 D630 | 6019.34 | EUR | 2021-10-01 | 1 | 14.6 | ST | 0 | 0 | 0 | 234678002 | 234678 | 234 | I260 | 7612988652763 | ecoFIT Endkappe SDR11 mit Innengewinde d 630 mm, Rp 1/2 inch | 37060517 |  |  | 5 | 39174000 | DE
700665260 | ENDKAPPEN SDR17,6 PE100 D63 | 81.77 | EUR | 2021-10-01 | 1 | 0.145 | ST | 0 | 0 | 0 | 234678002 | 234678 | 234 | I260 | 7612988652770 | ecoFIT Endkappe, SDR17.6 d 63 mm, PN 10 bar | 37060517 |  |  | 5 | 39174000 | DE
700665261 | ENDKAPPEN SDR17,6 PE100 D75 | 85 | EUR | 2021-10-01 | 1 | 0.262 | ST | 0 | 0 | 0 | 234678002 | 234678 | 234 | I260 | 7612988652787 | ecoFIT Endkappe, SDR17.6 d 75 mm, PN 10 bar | 37060517 |  |  | 5 | 39174000 | DE
700665262 | ENDKAPPEN SDR17,6 PE100 D90 | 93.74 | EUR | 2021-10-01 | 1 | 0.327 | ST | 0 | 0 | 0 | 234678002 | 234678 | 234 | I260 | 7612988652794 | ecoFIT Endkappe, SDR17.6 d 90 mm, PN 10 bar | 37060517 |  |  | 5 | 39174000 | DE
700665263 | ENDKAPPEN SDR17,6 PE100 D110 | 100.26 | EUR | 2021-10-01 | 1 | 3.8 | ST | 0 | 0 | 0 | 234678002 | 234678 | 234 | I260 | 7612988652800 | ecoFIT Endkappe, SDR17.6 d 110 mm, PN 10 bar | 37060517 |  |  | 5 | 39174000 | DE
700665264 | ENDKAPPEN SDR17,6 PE100 D125 | 113.72 | EUR | 2021-10-01 | 1 | 0.41 | ST | 0 | 0 | 0 | 234678002 | 234678 | 234 | I260 | 7612988652817 | ecoFIT Endkappe, SDR17.6 d 125 mm, PN 10 bar | 37060517 |  |  | 5 | 39174000 | DE
700665265 | ENDKAPPEN SDR17,6 PE100 D140 | 125.95 | EUR | 2021-10-01 | 1 | 0.769 | ST | 0 | 0 | 0 | 234678002 | 234678 | 234 | I260 | 7612988652824 | ecoFIT Endkappe, SDR17.6 d 140 mm, PN 10 bar | 37060517 |  |  | 5 | 39174000 | DE
700665266 | ENDKAPPEN SDR17,6 PE100 D160 | 140.41 | EUR | 2021-10-01 | 1 | 0.751 | ST | 0 | 0 | 0 | 234678002 | 234678 | 234 | I260 | 7612988652831 | ecoFIT Endkappe, SDR17.6 d 160 mm, PN 10 bar | 37060517 |  |  | 5 | 39174000 | DE
700665267 | ENDKAPPEN SDR17,6 PE100 D180 | 160.56 | EUR | 2021-10-01 | 1 | 0.751 | ST | 0 | 0 | 0 | 234678002 | 234678 | 234 | I260 | 7612988652848 | ecoFIT Endkappe, SDR17.6 d 180 mm, PN 10 bar | 37060517 |  |  | 5 | 39174000 | DE
700665268 | ENDKAPPEN SDR17,6 PE100 D200 | 190.4 | EUR | 2021-10-01 | 1 | 1.06 | ST | 0 | 0 | 0 | 234678002 | 234678 | 234 | I260 | 7612988652855 | ecoFIT Endkappe, SDR17.6 d 200 mm, PN 10 bar | 37060517 |  |  | 5 | 39174000 | DE
700665269 | ENDKAPPEN SDR17,6 PE100 D225 | 294.97 | EUR | 2021-10-01 | 1 | 1.6 | ST | 0 | 0 | 0 | 234678002 | 234678 | 234 | I260 | 7612988652862 | ecoFIT Endkappe, SDR17.6 d 225 mm, PN 10 bar | 37060517 |  |  | 5 | 39174000 | DE
700665270 | ENDKAPPEN SDR17,6 PE100 D250 | 336.84 | EUR | 2021-10-01 | 1 | 2.15 | ST | 0 | 0 | 0 | 234678002 | 234678 | 234 | I260 | 7612988652879 | ecoFIT Endkappe, SDR17.6 d 250 mm, PN 10 bar | 37060517 |  |  | 5 | 39174000 | DE
700665271 | ENDKAPPEN SDR17,6 PE100 D280 | 477.12 | EUR | 2021-10-01 | 1 | 3.23 | ST | 0 | 0 | 0 | 234678002 | 234678 | 234 | I260 | 7612988652886 | ecoFIT Endkappe, SDR17.6 d 280 mm, PN 10 bar | 37060517 |  |  | 5 | 39174000 | DE
700665272 | ENDKAPPEN SDR17,6 PE100 D315 | 621.56 | EUR | 2021-10-01 | 1 | 4.25 | ST | 0 | 0 | 0 | 234678002 | 234678 | 234 | I260 | 7612988652893 | ecoFIT Endkappe, SDR17.6 d 315 mm, PN 10 bar | 37060517 |  |  | 5 | 39174000 | DE
700665273 | ENDKAPPEN SDR17,6 PE100 D355 | 1043.98 | EUR | 2021-10-01 | 1 | 6.2 | ST | 0 | 0 | 0 | 234678002 | 234678 | 234 | I260 | 7612988652909 | ecoFIT Endkappe, SDR17.6 d 355 mm, PN 10 bar | 37060517 |  |  | 5 | 39174000 | DE
700665274 | ENDKAPPEN SDR17,6 PE100 D400 | 1149.26 | EUR | 2021-10-01 | 1 | 8.6 | ST | 0 | 0 | 0 | 234678002 | 234678 | 234 | I260 | 7612988652916 | ecoFIT Endkappe, SDR17.6 d 400 mm, PN 10 bar | 37060517 |  |  | 5 | 39174000 | DE
700665275 | ENDKAPPEN SDR17,6 PE100 D450 | 1656.08 | EUR | 2021-10-01 | 1 | 32.793 | ST | 0 | 0 | 0 | 234678002 | 234678 | 234 | I260 | 7612988652923 | ecoFIT Endkappe, SDR17.6 d 450 mm, PN 10 bar | 37060517 |  |  | 5 | 39174000 | DE
700665276 | ENDKAPPEN SDR17,6 PE100 D500 | 2218.22 | EUR | 2021-10-01 | 1 | 11.6 | ST | 0 | 0 | 0 | 234678002 | 234678 | 234 | I260 | 7612988652930 | ecoFIT Endkappe, SDR17.6 d 500 mm, PN 10 bar | 37060517 |  |  | 5 | 39174000 | DE
700665277 | ENDKAPPEN SDR17,6 PE100 D560 | 3945.66 | EUR | 2021-10-01 | 1 | 12.9 | ST | 0 | 0 | 0 | 234678002 | 234678 | 234 | I260 | 7612988652947 | ecoFIT Endkappe, SDR17.6 d 560 mm, PN 10 bar | 37060517 |  |  | 5 | 39174000 | DE
700665278 | ENDKAPPEN SDR17,6 PE100 D630 | 4136.62 | EUR | 2021-10-01 | 1 | 14.6 | ST | 0 | 0 | 0 | 234678002 | 234678 | 234 | I260 | 7612988652954 | ecoFIT Endkappe, SDR17.6 d 630 mm, PN 10 bar | 37060517 |  |  | 5 | 39174000 | DE
700665279 | ENDKAPPEN SDR17,6 PE100 1/2 D63 | 106.13 | EUR | 2021-10-01 | 1 | 0.145 | ST | 0 | 0 | 0 | 234678002 | 234678 | 234 | I260 | 7612988652961 | ecoFIT Endkappe SDR17.6 mit Innengewinde d 63 mm, Rp 1/2 inch | 37060517 |  |  | 5 | 39174000 | DE
700665280 | ENDKAPPEN SDR17,6 PE100 1/2 D75 | 111.3 | EUR | 2021-10-01 | 1 | 0.145 | ST | 0 | 0 | 0 | 234678002 | 234678 | 234 | I260 | 7612988652978 | ecoFIT Endkappe SDR17.6 mit Innengewinde d 75 mm, Rp 1/2 inch | 37060517 |  |  | 5 | 39174000 | DE
700665281 | ENDKAPPEN SDR17,6 PE100 1/2 D90 | 119.92 | EUR | 2021-10-01 | 1 | 0.262 | ST | 0 | 0 | 0 | 234678002 | 234678 | 234 | I260 | 7612988652985 | ecoFIT Endkappe SDR17.6 mit Innengewinde d 90 mm, Rp 1/2 inch | 37060517 |  |  | 5 | 39174000 | DE
700665282 | ENDKAPPEN SDR17,6 PE100 1/2 D110 | 127.15 | EUR | 2021-10-01 | 1 | 0.327 | ST | 0 | 0 | 0 | 234678002 | 234678 | 234 | I260 | 7612988652992 | ecoFIT Endkappe SDR17.6 mit Innengewinde d 110 mm, Rp 1/2 inch | 37060517 |  |  | 5 | 39174000 | DE
700665283 | ENDKAPPEN SDR17,6 PE100 1/2 D125 | 144.38 | EUR | 2021-10-01 | 1 | 3.8 | ST | 0 | 0 | 0 | 234678002 | 234678 | 234 | I260 | 7612988653005 | ecoFIT Endkappe SDR17.6 mit Innengewinde d 125 mm, Rp 1/2 inch | 37060517 |  |  | 5 | 39174000 | DE
700665284 | ENDKAPPEN SDR17,6 PE100 1/2 D140 | 157.83 | EUR | 2021-10-01 | 1 | 0.41 | ST | 0 | 0 | 0 | 234678002 | 234678 | 234 | I260 | 7612988653012 | ecoFIT Endkappe SDR17.6 mit Innengewinde d 140 mm, Rp 1/2 inch | 37060517 |  |  | 5 | 39174000 | DE
700665285 | ENDKAPPEN SDR17,6 PE100 1/2 D160 | 170.92 | EUR | 2021-10-01 | 1 | 0.769 | ST | 0 | 0 | 0 | 234678002 | 234678 | 234 | I260 | 7612988653029 | ecoFIT Endkappe SDR17.6 mit Innengewinde d 160 mm, Rp 1/2 inch | 37060517 |  |  | 5 | 39174000 | DE
700665286 | ENDKAPPEN SDR17,6 PE100 1/2 D180 | 194.16 | EUR | 2021-10-01 | 1 | 0.751 | ST | 0 | 0 | 0 | 234678002 | 234678 | 234 | I260 | 7612988653036 | ecoFIT Endkappe SDR17.6 mit Innengewinde d 180 mm, Rp 1/2 inch | 37060517 |  |  | 5 | 39174000 | DE
700665287 | ENDKAPPEN SDR17,6 PE100 1/2 D200 | 227.95 | EUR | 2021-10-01 | 1 | 0.751 | ST | 0 | 0 | 0 | 234678002 | 234678 | 234 | I260 | 7612988653043 | ecoFIT Endkappe SDR17.6 mit Innengewinde d 200 mm, Rp 1/2 inch | 37060517 |  |  | 5 | 39174000 | DE
700665288 | ENDKAPPEN SDR17,6 PE100 1/2 D225 | 352.7 | EUR | 2021-10-01 | 1 | 1.06 | ST | 0 | 0 | 0 | 234678002 | 234678 | 234 | I260 | 7612988653050 | ecoFIT Endkappe SDR17.6 mit Innengewinde d 225 mm, Rp 1/2 inch | 37060517 |  |  | 5 | 39174000 | DE
700665289 | ENDKAPPEN SDR17,6 PE100 1/2 D250 | 400.09 | EUR | 2021-10-01 | 1 | 1.6 | ST | 0 | 0 | 0 | 234678002 | 234678 | 234 | I260 | 7612988653067 | ecoFIT Endkappe SDR17.6 mit Innengewinde d 250 mm, Rp 1/2 inch | 37060517 |  |  | 5 | 39174000 | DE
700665290 | ENDKAPPEN SDR17,6 PE100 1/2 D280 | 557.55 | EUR | 2021-10-01 | 1 | 2.15 | ST | 0 | 0 | 0 | 234678002 | 234678 | 234 | I260 | 7612988653074 | ecoFIT Endkappe SDR17.6 mit Innengewinde d 280 mm, Rp 1/2 inch | 37060517 |  |  | 5 | 39174000 | DE
700665291 | ENDKAPPEN SDR17,6 PE100 1/2 D315 | 727.94 | EUR | 2021-10-01 | 1 | 3.23 | ST | 0 | 0 | 0 | 234678002 | 234678 | 234 | I260 | 7612988653081 | ecoFIT Endkappe SDR17.6 mit Innengewinde d 315 mm, Rp 1/2 inch | 37060517 |  |  | 5 | 39174000 | DE
700665292 | ENDKAPPEN SDR17,6 PE100 1/2 D355 | 1218.85 | EUR | 2021-10-01 | 1 | 4.25 | ST | 0 | 0 | 0 | 234678002 | 234678 | 234 | I260 | 7612988653098 | ecoFIT Endkappe SDR17.6 mit Innengewinde d 355 mm, Rp 1/2 inch | 37060517 |  |  | 5 | 39174000 | DE
700665293 | ENDKAPPEN SDR17,6 PE100 1/2 D400 | 1333.06 | EUR | 2021-10-01 | 1 | 6.2 | ST | 0 | 0 | 0 | 234678002 | 234678 | 234 | I260 | 7612988653104 | ecoFIT Endkappe SDR17.6 mit Innengewinde d 400 mm, Rp 1/2 inch | 37060517 |  |  | 5 | 39174000 | DE
700665294 | ENDKAPPEN SDR17,6 PE100 1/2 D450 | 1936.27 | EUR | 2021-10-01 | 1 | 8.6 | ST | 0 | 0 | 0 | 234678002 | 234678 | 234 | I260 | 7612988653111 | ecoFIT Endkappe SDR17.6 mit Innengewinde d 450 mm, Rp 1/2 inch | 37060517 |  |  | 5 | 39174000 | DE
700665295 | ENDKAPPEN SDR17,6 PE100 1/2 D500 | 2526.95 | EUR | 2021-10-01 | 1 | 11.6 | ST | 0 | 0 | 0 | 234678002 | 234678 | 234 | I260 | 7612988653128 | ecoFIT Endkappe SDR17.6 mit Innengewinde d 500 mm, Rp 1/2 inch | 37060517 |  |  | 5 | 39174000 | DE
700665296 | ENDKAPPEN SDR17,6 PE100 1/2 D560 | 4470.34 | EUR | 2021-10-01 | 1 | 12.9 | ST | 0 | 0 | 0 | 234678002 | 234678 | 234 | I260 | 7612988653135 | ecoFIT Endkappe SDR17.6 mit Innengewinde d 560 mm, Rp 1/2 inch | 37060517 |  |  | 5 | 39174000 | DE
700665297 | ENDKAPPEN SDR17,6 PE100 1/2 D630 | 4720.16 | EUR | 2021-10-01 | 1 | 14.6 | ST | 0 | 0 | 0 | 234678002 | 234678 | 234 | I260 | 7612988653142 | ecoFIT Endkappe SDR17.6 mit Innengewinde d 630 mm, Rp 1/2 inch | 37060517 |  |  | 5 | 39174000 | DE
700665351 | INSTRUMENTENFITTING SDR11 PP-H 1/2 D63 | 389 | EUR | 2021-10-01 | 1 | 0.175 | ST | 0 | 0 | 0 | 234678004 | 234678 | 234 | I260 | 7612988653159 | Instrumentenfittinge PP-H, SDR11 mit Innengewinde d 63 mm, Rp 1/2 inch | 37060506 |  |  | 5 | 39174000 | DE
700665352 | INSTRUMENTENFITTING SDR11 PP-H 1/2 D75 | 422.47 | EUR | 2021-10-01 | 1 | 0.254 | ST | 0 | 0 | 0 | 234678004 | 234678 | 234 | I260 | 7612988653166 | Instrumentenfittinge PP-H, SDR11 mit Innengewinde d 75 mm, Rp 1/2 inch | 37060506 |  |  | 5 | 39174000 | DE
700665353 | INSTRUMENTENFITTING SDR11 PP-H 1/2 D90 | 499.86 | EUR | 2021-10-01 | 1 | 0.342 | ST | 0 | 0 | 0 | 234678004 | 234678 | 234 | I260 | 7612988653173 | Instrumentenfittinge PP-H, SDR11 mit Innengewinde d 90 mm, Rp 1/2 inch | 37060506 |  |  | 5 | 39174000 | DE
700665354 | INSTRUMENTENFITTING SDR11 PP-H 1/2 D110 | 653.04 | EUR | 2021-10-01 | 1 | 0.567 | ST | 0 | 0 | 0 | 234678004 | 234678 | 234 | I260 | 7612988653180 | Instrumentenfittinge PP-H, SDR11 mit Innengewinde d 110 mm, Rp 1/2 inch | 37060506 |  |  | 5 | 39174000 | DE
700665355 | INSTRUMENTENFITTING SDR11 PP-H 1/2 D125 | 759.83 | EUR | 2021-10-01 | 1 | 0.777 | ST | 0 | 0 | 0 | 234678004 | 234678 | 234 | I260 | 7612988653197 | Instrumentenfittinge PP-H, SDR11 mit Innengewinde d 125 mm, Rp 1/2 inch | 37060506 |  |  | 5 | 39174000 | DE
700665356 | INSTRUMENTENFITTING SDR11 PP-H 1/2 D140 | 908.97 | EUR | 2021-10-01 | 1 | 1.023 | ST | 0 | 0 | 0 | 234678004 | 234678 | 234 | I260 | 7612988653203 | Instrumentenfittinge PP-H, SDR11 mit Innengewinde d 140 mm, Rp 1/2 inch | 37060506 |  |  | 5 | 39174000 | DE
700665357 | INSTRUMENTENFITTING SDR11 PP-H 1/2 D160 | 992.63 | EUR | 2021-10-01 | 1 | 1.292 | ST | 0 | 0 | 0 | 234678004 | 234678 | 234 | I260 | 7612988653210 | Instrumentenfittinge PP-H, SDR11 mit Innengewinde d 160 mm, Rp 1/2 inch | 37060506 |  |  | 5 | 39174000 | DE
700665358 | INSTRUMENTENFITTING SDR11 PP-H 1/2 D180 | 1174.41 | EUR | 2021-10-01 | 1 | 1.917 | ST | 0 | 0 | 0 | 234678004 | 234678 | 234 | I260 | 7612988653227 | Instrumentenfittinge PP-H, SDR11 mit Innengewinde d 180 mm, Rp 1/2 inch | 37060506 |  |  | 5 | 39174000 | DE
700665359 | INSTRUMENTENFITTING SDR11 PP-H 1/2 D200 | 1295.06 | EUR | 2021-10-01 | 1 | 2.365 | ST | 0 | 0 | 0 | 234678004 | 234678 | 234 | I260 | 7612988653234 | Instrumentenfittinge PP-H, SDR11 mit Innengewinde d 200 mm, Rp 1/2 inch | 37060506 |  |  | 5 | 39174000 | DE
700665360 | INSTRUMENTENFITTING SDR11 PP-H 1/2 D225 | 1751.98 | EUR | 2021-10-01 | 1 | 3.294 | ST | 0 | 0 | 0 | 234678004 | 234678 | 234 | I260 | 7612988653241 | Instrumentenfittinge PP-H, SDR11 mit Innengewinde d 225 mm, Rp 1/2 inch | 37060506 |  |  | 5 | 39174000 | DE
700665361 | INSTRUMENTENFITTING SDR11 PP-H 1/2 D2 | 1880.69 | EUR | 2021-10-01 | 1 | 3.695 | ST | 0 | 0 | 0 | 234678004 | 234678 | 234 | I260 | 7612988653258 | Instrumentenfittinge PP-H, SDR11 mit Innengewinde d 250 mm, Rp 1/2 inch | 37060506 |  |  | 5 | 39174000 | DE
700665362 | INSTRUMENTENFITTING SDR11 PP-H 1/2 D280 | 2458.26 | EUR | 2021-10-01 | 1 | 4.997 | ST | 0 | 0 | 0 | 234678004 | 234678 | 234 | I260 | 7612988653265 | Instrumentenfittinge PP-H, SDR11 mit Innengewinde d 280 mm, Rp 1/2 inch | 37060506 |  |  | 5 | 39174000 | DE
700665363 | INSTRUMENTENFITTING SDR11 PP-H 1/2 D315 | 2927.62 | EUR | 2021-10-01 | 1 | 6.348 | ST | 0 | 0 | 0 | 234678004 | 234678 | 234 | I260 | 7612988653272 | Instrumentenfittinge PP-H, SDR11 mit Innengewinde d 315 mm, Rp 1/2 inch | 37060506 |  |  | 5 | 39174000 | DE
700665364 | INSTRUMENTENFITTING SDR11 PP-H 1/2 D355 | 2417.75 | EUR | 2021-10-01 | 1 | 7.405 | ST | 0 | 0 | 0 | 234678004 | 234678 | 234 | I260 | 7612988653289 | Instrumentenfittinge PP-H, SDR11 mit Innengewinde d 355 mm, Rp 1/2 inch | 37060506 |  |  | 5 | 39174000 | DE
700665365 | INSTRUMENTENFITTING SDR11 PP-H 1/2 D4 | 3264.2 | EUR | 2021-10-01 | 1 | 10.43 | ST | 0 | 0 | 0 | 234678004 | 234678 | 234 | I260 | 7612988653296 | Instrumentenfittinge PP-H, SDR11 mit Innengewinde d 400 mm, Rp 1/2 inch | 37060506 |  |  | 5 | 39174000 | DE
700665388 | INSTRUMENTENFITTING SDR17 PP-H 1/2 D6 | 398.32 | EUR | 2021-10-01 | 1 | 0.175 | ST | 0 | 0 | 0 | 234678004 | 234678 | 234 | I260 | 7612988653302 | Instrumentenfittinge PP-H, SDR17,6 mit Innengewinde d 63 mm, Rp 1/2 inch | 37060506 |  |  | 5 | 39174000 | DE
700665389 | INSTRUMENTENFITTING SDR17 PP-H 1/2 D7 | 432.76 | EUR | 2021-10-01 | 1 | 0.254 | ST | 0 | 0 | 0 | 234678004 | 234678 | 234 | I260 | 7612988653319 | Instrumentenfittinge PP-H, SDR17,6 mit Innengewinde d 75 mm, Rp 1/2 inch | 37060506 |  |  | 5 | 39174000 | DE
700665390 | INSTRUMENTENFITTING SDR17 PP-H 1/2 D9 | 512.25 | EUR | 2021-10-01 | 1 | 0.342 | ST | 0 | 0 | 0 | 234678004 | 234678 | 234 | I260 | 7612988653326 | Instrumentenfittinge PP-H, SDR17,6 mit Innengewinde d 90 mm, Rp 1/2 inch | 37060506 |  |  | 5 | 39174000 | DE
700665391 | INSTRUMENTENFITTING SDR17 PP-H 1/2 D1 | 669.26 | EUR | 2021-10-01 | 1 | 0.567 | ST | 0 | 0 | 0 | 234678004 | 234678 | 234 | I260 | 7612988653333 | Instrumentenfittinge PP-H, SDR17,6 mit Innengewinde d 110 mm, Rp 1/2 inch | 37060506 |  |  | 5 | 39174000 | DE
700665392 | INSTRUMENTENFITTING SDR17 PP-H 1/2 D1 | 778.81 | EUR | 2021-10-01 | 1 | 0.777 | ST | 0 | 0 | 0 | 234678004 | 234678 | 234 | I260 | 7612988653340 | Instrumentenfittinge PP-H, SDR17,6 mit Innengewinde d 125 mm, Rp 1/2 inch | 37060506 |  |  | 5 | 39174000 | DE
700665393 | INSTRUMENTENFITTING SDR17 PP-H 1/2 D1 | 933.09 | EUR | 2021-10-01 | 1 | 1.023 | ST | 0 | 0 | 0 | 234678004 | 234678 | 234 | I260 | 7612988653357 | Instrumentenfittinge PP-H, SDR17,6 mit Innengewinde d 140 mm, Rp 1/2 inch | 37060506 |  |  | 5 | 39174000 | DE
700665394 | INSTRUMENTENFITTING SDR17 PP-H 1/2 D1 | 1018.36 | EUR | 2021-10-01 | 1 | 1.292 | ST | 0 | 0 | 0 | 234678004 | 234678 | 234 | I260 | 7612988653364 | Instrumentenfittinge PP-H, SDR17,6 mit Innengewinde d 160 mm, Rp 1/2 inch | 37060506 |  |  | 5 | 39174000 | DE
700665395 | INSTRUMENTENFITTING SDR17 PP-H 1/2 D1 | 1203.4 | EUR | 2021-10-01 | 1 | 1.917 | ST | 0 | 0 | 0 | 234678004 | 234678 | 234 | I260 | 7612988653371 | Instrumentenfittinge PP-H, SDR17,6 mit Innengewinde d 180 mm, Rp 1/2 inch | 37060506 |  |  | 5 | 39174000 | DE
700665396 | INSTRUMENTENFITTING SDR17 PP-H 1/2 D2 | 1330.46 | EUR | 2021-10-01 | 1 | 2.365 | ST | 0 | 0 | 0 | 234678004 | 234678 | 234 | I260 | 7612988653388 | Instrumentenfittinge PP-H, SDR17,6 mit Innengewinde d 200 mm, Rp 1/2 inch | 37060506 |  |  | 5 | 39174000 | DE
700665397 | INSTRUMENTENFITTING SDR17 PP-H 1/2 D2 | 1793.81 | EUR | 2021-10-01 | 1 | 3.294 | ST | 0 | 0 | 0 | 234678004 | 234678 | 234 | I260 | 7612988653395 | Instrumentenfittinge PP-H, SDR17,6 mit Innengewinde d 225 mm, Rp 1/2 inch | 37060506 |  |  | 5 | 39174000 | DE
700665398 | INSTRUMENTENFITTING SDR17 PP-H 1/2 D2 | 1928.96 | EUR | 2021-10-01 | 1 | 3.695 | ST | 0 | 0 | 0 | 234678004 | 234678 | 234 | I260 | 7612988653401 | Instrumentenfittinge PP-H, SDR17,6 mit Innengewinde d 250 mm, Rp 1/2 inch | 37060506 |  |  | 5 | 39174000 | DE
700665399 | INSTRUMENTENFITTING SDR17 PP-H 1/2 D2 | 2519.39 | EUR | 2021-10-01 | 1 | 4.997 | ST | 0 | 0 | 0 | 234678004 | 234678 | 234 | I260 | 7612988653418 | Instrumentenfittinge PP-H, SDR17,6 mit Innengewinde d 280 mm, Rp 1/2 inch | 37060506 |  |  | 5 | 39174000 | DE
700665400 | INSTRUMENTENFITTING SDR17 PP-H 1/2 D3 | 3002.6 | EUR | 2021-10-01 | 1 | 6.348 | ST | 0 | 0 | 0 | 234678004 | 234678 | 234 | I260 | 7612988653425 | Instrumentenfittinge PP-H, SDR17,6 mit Innengewinde d 315 mm, Rp 1/2 inch | 37060506 |  |  | 5 | 39174000 | DE
700665401 | INSTRUMENTENFITTING SDR17 PP-H 1/2 D3 | 2476.06 | EUR | 2021-10-01 | 1 | 7.405 | ST | 0 | 0 | 0 | 234678004 | 234678 | 234 | I260 | 7612988653432 | Instrumentenfittinge PP-H, SDR17,6 mit Innengewinde d 355 mm, Rp 1/2 inch | 37060506 |  |  | 5 | 39174000 | DE
700665402 | INSTRUMENTENFITTING SDR17 PP-H 1/2 D4 | 3345.83 | EUR | 2021-10-01 | 1 | 10.43 | ST | 0 | 0 | 0 | 234678004 | 234678 | 234 | I260 | 7612988653449 | Instrumentenfittinge PP-H, SDR17,6 mit Innengewinde d 400 mm, Rp 1/2 inch | 37060506 |  |  | 5 | 39174000 | DE
700665425 | INSTRUMENTENFITTING SDR11 PE100 1/2 D6 | 468.16 | EUR | 2021-10-01 | 1 | 0.175 | ST | 0 | 0 | 0 | 234678004 | 234678 | 234 | I260 | 7612988653456 | ecoFIT Instrumentenfitting, SDR11 mit Innengewinde d 63 mm, Rp 1/2 inch | 37060506 |  |  | 5 | 39174000 | DE
700665426 | INSTRUMENTENFITTING SDR11 PE100 1/2 D7 | 509.3 | EUR | 2021-10-01 | 1 | 0.254 | ST | 0 | 0 | 0 | 234678004 | 234678 | 234 | I260 | 7612988653463 | ecoFIT Instrumentenfitting, SDR11 mit Innengewinde d 75 mm, Rp 1/2 inch | 37060506 |  |  | 5 | 39174000 | DE
700665427 | INSTRUMENTENFITTING SDR11 PE100 1/2 D9 | 603.57 | EUR | 2021-10-01 | 1 | 0.342 | ST | 0 | 0 | 0 | 234678004 | 234678 | 234 | I260 | 7612988653470 | ecoFIT Instrumentenfitting, SDR11 mit Innengewinde d 90 mm, Rp 1/2 inch | 37060506 |  |  | 5 | 39174000 | DE
700665428 | INSTRUMENTENFITTING SDR11 PE100 1/2 D1 | 787.76 | EUR | 2021-10-01 | 1 | 0.567 | ST | 0 | 0 | 0 | 234678004 | 234678 | 234 | I260 | 7612988653487 | ecoFIT Instrumentenfitting, SDR11 mit Innengewinde d 110 mm, Rp 1/2 inch | 37060506 |  |  | 5 | 39174000 | DE
700665429 | INSTRUMENTENFITTING SDR11 PE100 1/2 D1 | 918.37 | EUR | 2021-10-01 | 1 | 0.777 | ST | 0 | 0 | 0 | 234678004 | 234678 | 234 | I260 | 7612988653494 | ecoFIT Instrumentenfitting, SDR11 mit Innengewinde d 125 mm, Rp 1/2 inch | 37060506 |  |  | 5 | 39174000 | DE
700665430 | INSTRUMENTENFITTING SDR11 PE100 1/2 D1 | 1101.01 | EUR | 2021-10-01 | 1 | 1.023 | ST | 0 | 0 | 0 | 234678004 | 234678 | 234 | I260 | 7612988653500 | ecoFIT Instrumentenfitting, SDR11 mit Innengewinde d 140 mm, Rp 1/2 inch | 37060506 |  |  | 5 | 39174000 | DE
700665431 | INSTRUMENTENFITTING SDR11 PE100 1/2 D1 | 1200.97 | EUR | 2021-10-01 | 1 | 1.292 | ST | 0 | 0 | 0 | 234678004 | 234678 | 234 | I260 | 7612988653517 | ecoFIT Instrumentenfitting, SDR11 mit Innengewinde d 160 mm, Rp 1/2 inch | 37060506 |  |  | 5 | 39174000 | DE
700665432 | INSTRUMENTENFITTING SDR11 PE100 1/2 D1 | 1424.94 | EUR | 2021-10-01 | 1 | 1.917 | ST | 0 | 0 | 0 | 234678004 | 234678 | 234 | I260 | 7612988653524 | ecoFIT Instrumentenfitting, SDR11 mit Innengewinde d 180 mm, Rp 1/2 inch | 37060506 |  |  | 5 | 39174000 | DE
700665433 | INSTRUMENTENFITTING SDR11 PE100 1/2 D2 | 1573.11 | EUR | 2021-10-01 | 1 | 2.365 | ST | 0 | 0 | 0 | 234678004 | 234678 | 234 | I260 | 7612988653531 | ecoFIT Instrumentenfitting, SDR11 mit Innengewinde d 200 mm, Rp 1/2 inch | 37060506 |  |  | 5 | 39174000 | DE
700665434 | INSTRUMENTENFITTING SDR11 PE100 1/2 D2 | 2126.22 | EUR | 2021-10-01 | 1 | 3.294 | ST | 0 | 0 | 0 | 234678004 | 234678 | 234 | I260 | 7612988653548 | ecoFIT Instrumentenfitting, SDR11 mit Innengewinde d 225 mm, Rp 1/2 inch | 37060506 |  |  | 5 | 39174000 | DE
700665435 | INSTRUMENTENFITTING SDR11 PE100 1/2 D2 | 2286.42 | EUR | 2021-10-01 | 1 | 3.695 | ST | 0 | 0 | 0 | 234678004 | 234678 | 234 | I260 | 7612988653555 | ecoFIT Instrumentenfitting, SDR11 mit Innengewinde d 250 mm, Rp 1/2 inch | 37060506 |  |  | 5 | 39174000 | DE
700665436 | INSTRUMENTENFITTING SDR11 PE100 1/2 D2 | 2989.46 | EUR | 2021-10-01 | 1 | 4.997 | ST | 0 | 0 | 0 | 234678004 | 234678 | 234 | I260 | 7612988653562 | ecoFIT Instrumentenfitting, SDR11 mit Innengewinde d 280 mm, Rp 1/2 inch | 37060506 |  |  | 5 | 39174000 | DE
700665437 | INSTRUMENTENFITTING SDR11 PE100 1/2 D3 | 3565.55 | EUR | 2021-10-01 | 1 | 6.348 | ST | 0 | 0 | 0 | 234678004 | 234678 | 234 | I260 | 7612988653579 | ecoFIT Instrumentenfitting, SDR11 mit Innengewinde d 315 mm, Rp 1/2 inch | 37060506 |  |  | 5 | 39174000 | DE
700665438 | INSTRUMENTENFITTING SDR11 PE100 1/2 D3 | 2951.68 | EUR | 2021-10-01 | 1 | 7.405 | ST | 0 | 0 | 0 | 234678004 | 234678 | 234 | I260 | 7612988653586 | ecoFIT Instrumentenfitting, SDR11 mit Innengewinde d 355 mm, Rp 1/2 inch | 37060506 |  |  | 5 | 39174000 | DE
700665439 | INSTRUMENTENFITTING SDR11 PE100 1/2 D4 | 3890.35 | EUR | 2021-10-01 | 1 | 10.43 | ST | 0 | 0 | 0 | 234678004 | 234678 | 234 | I260 | 7612988653593 | ecoFIT Instrumentenfitting, SDR11 mit Innengewinde d 400 mm, Rp 1/2 inch | 37060506 |  |  | 5 | 39174000 | DE
700665462 | INSTRUMENTENFITTING SDR17 PE100 1/2 D63 | 479.85 | EUR | 2021-10-01 | 1 | 0.175 | ST | 0 | 0 | 0 | 234678004 | 234678 | 234 | I260 | 7612988653609 | ecoFIT Instrumentenfitting, SDR17 mit Innengewinde d 63 mm, Rp 1/2 inch | 37060506 |  |  | 5 | 39174000 | DE
700665463 | INSTRUMENTENFITTING SDR17 PE100 1/2 D7 | 522.09 | EUR | 2021-10-01 | 1 | 0.254 | ST | 0 | 0 | 0 | 234678004 | 234678 | 234 | I260 | 7612988653616 | ecoFIT Instrumentenfitting, SDR17 mit Innengewinde d 75 mm, Rp 1/2 inch | 37060506 |  |  | 5 | 39174000 | DE
700665464 | INSTRUMENTENFITTING SDR17 PE100 1/2 D9 | 618.41 | EUR | 2021-10-01 | 1 | 0.342 | ST | 0 | 0 | 0 | 234678004 | 234678 | 234 | I260 | 7612988653623 | ecoFIT Instrumentenfitting, SDR17 mit Innengewinde d 90 mm, Rp 1/2 inch | 37060506 |  |  | 5 | 39174000 | DE
700665465 | INSTRUMENTENFITTING SDR17 PE100 1/2 D1 | 807.6 | EUR | 2021-10-01 | 1 | 0.567 | ST | 0 | 0 | 0 | 234678004 | 234678 | 234 | I260 | 7612988653630 | ecoFIT Instrumentenfitting, SDR17 mit Innengewinde d 110 mm, Rp 1/2 inch | 37060506 |  |  | 5 | 39174000 | DE
700665466 | INSTRUMENTENFITTING SDR17 PE100 1/2 D1 | 942.51 | EUR | 2021-10-01 | 1 | 0.777 | ST | 0 | 0 | 0 | 234678004 | 234678 | 234 | I260 | 7612988653647 | ecoFIT Instrumentenfitting, SDR17 mit Innengewinde d 125 mm, Rp 1/2 inch | 37060506 |  |  | 5 | 39174000 | DE
700665467 | INSTRUMENTENFITTING SDR17 PE100 1/2 D1 | 1130.31 | EUR | 2021-10-01 | 1 | 1.023 | ST | 0 | 0 | 0 | 234678004 | 234678 | 234 | I260 | 7612988653654 | ecoFIT Instrumentenfitting, SDR17 mit Innengewinde d 140 mm, Rp 1/2 inch | 37060506 |  |  | 5 | 39174000 | DE
700665468 | INSTRUMENTENFITTING SDR17 PE100 1/2 D1 | 1231.96 | EUR | 2021-10-01 | 1 | 1.292 | ST | 0 | 0 | 0 | 234678004 | 234678 | 234 | I260 | 7612988653661 | ecoFIT Instrumentenfitting, SDR17 mit Innengewinde d 160 mm, Rp 1/2 inch | 37060506 |  |  | 5 | 39174000 | DE
700665469 | INSTRUMENTENFITTING SDR17 PE100 1/2 D1 | 1457.69 | EUR | 2021-10-01 | 1 | 1.917 | ST | 0 | 0 | 0 | 234678004 | 234678 | 234 | I260 | 7612988653678 | ecoFIT Instrumentenfitting, SDR17 mit Innengewinde d 180 mm, Rp 1/2 inch | 37060506 |  |  | 5 | 39174000 | DE
700665470 | INSTRUMENTENFITTING SDR17 PE100 1/2 D2 | 1617.94 | EUR | 2021-10-01 | 1 | 2.365 | ST | 0 | 0 | 0 | 234678004 | 234678 | 234 | I260 | 7612988653685 | ecoFIT Instrumentenfitting, SDR17 mit Innengewinde d 200 mm, Rp 1/2 inch | 37060506 |  |  | 5 | 39174000 | DE
700665471 | INSTRUMENTENFITTING SDR17 PE100 1/2 D2 | 2181.34 | EUR | 2021-10-01 | 1 | 3.294 | ST | 0 | 0 | 0 | 234678004 | 234678 | 234 | I260 | 7612988653692 | ecoFIT Instrumentenfitting, SDR17 mit Innengewinde d 225 mm, Rp 1/2 inch | 37060506 |  |  | 5 | 39174000 | DE
700665472 | INSTRUMENTENFITTING SDR17 PE100 1/2 D2 | 2343.32 | EUR | 2021-10-01 | 1 | 3.695 | ST | 0 | 0 | 0 | 234678004 | 234678 | 234 | I260 | 7612988653708 | ecoFIT Instrumentenfitting, SDR17 mit Innengewinde d 250 mm, Rp 1/2 inch | 37060506 |  |  | 5 | 39174000 | DE
700665473 | INSTRUMENTENFITTING SDR17 PE100 1/2 D2 | 3063.54 | EUR | 2021-10-01 | 1 | 4.997 | ST | 0 | 0 | 0 | 234678004 | 234678 | 234 | I260 | 7612988653715 | ecoFIT Instrumentenfitting, SDR17 mit Innengewinde d 280 mm, Rp 1/2 inch | 37060506 |  |  | 5 | 39174000 | DE
700665474 | INSTRUMENTENFITTING SDR17 PE100 1/2 D3 | 3654.77 | EUR | 2021-10-01 | 1 | 6.348 | ST | 0 | 0 | 0 | 234678004 | 234678 | 234 | I260 | 7612988653722 | ecoFIT Instrumentenfitting, SDR17 mit Innengewinde d 315 mm, Rp 1/2 inch | 37060506 |  |  | 5 | 39174000 | DE
700665475 | INSTRUMENTENFITTING SDR17 PE100 1/2 D3 | 3023.04 | EUR | 2021-10-01 | 1 | 7.405 | ST | 0 | 0 | 0 | 234678004 | 234678 | 234 | I260 | 7612988653739 | ecoFIT Instrumentenfitting, SDR17 mit Innengewinde d 355 mm, Rp 1/2 inch | 37060506 |  |  | 5 | 39174000 | DE
700665476 | INSTRUMENTENFITTING SDR17 PE100 1/2 D4 | 3986.71 | EUR | 2021-10-01 | 1 | 10.43 | ST | 0 | 0 | 0 | 234678004 | 234678 | 234 | I260 | 7612988653746 | ecoFIT Instrumentenfitting, SDR17 mit Innengewinde d 400 mm, Rp 1/2 inch | 37060506 |  |  | 5 | 39174000 | DE
700665492 | INSTRUMENTENFITTING PN16 PVDF 1/2 D63 | 1331.8 | EUR | 2021-10-01 | 1 | 0.175 | ST | 0 | 0 | 0 | 234678004 | 234678 | 234 | I260 | 7612988653753 | Instrumentenfittinge PVDF, PN16 mit Innengewinde d 63 mm, Rp 1/2 inch | 37060500 |  |  | 3 | 39174000 | DE
700665493 | INSTRUMENTENFITTING PN16 PVDF 1/2 D75 | 1605.93 | EUR | 2021-10-01 | 1 | 0.254 | ST | 0 | 0 | 0 | 234678004 | 234678 | 234 | I260 | 7612988653760 | Instrumentenfittinge PVDF, PN16 mit Innengewinde d 75 mm, Rp 1/2 inch | 37060500 |  |  | 3 | 39174000 | DE
700665494 | INSTRUMENTENFITTING PN16 PVDF 1/2 D90 | 1498.04 | EUR | 2021-10-01 | 1 | 0.342 | ST | 0 | 0 | 0 | 234678004 | 234678 | 234 | I260 | 7612988653777 | Instrumentenfittinge PVDF, PN16 mit Innengewinde d 90 mm, Rp 1/2 inch | 37060500 |  |  | 3 | 39174000 | DE
700665495 | INSTRUMENTENFITTING PN16 PVDF 1/2 D11 | 1952.58 | EUR | 2021-10-01 | 1 | 0.567 | ST | 0 | 0 | 0 | 234678004 | 234678 | 234 | I260 | 7612988653784 | Instrumentenfittinge PVDF, PN16 mit Innengewinde d 110 mm, Rp 1/2 inch | 37060500 |  |  | 3 | 39174000 | DE
700665496 | INSTRUMENTENFITTING PN16 PVDF 1/2 D14 | 2764.38 | EUR | 2021-10-01 | 1 | 0.777 | ST | 0 | 0 | 0 | 234678004 | 234678 | 234 | I260 | 7612988653791 | Instrumentenfittinge PVDF, PN16 mit Innengewinde d 140 mm, Rp 1/2 inch | 37060500 |  |  | 3 | 39174000 | DE
700665497 | INSTRUMENTENFITTING PN16 PVDF 1/2 D16 | 3275.52 | EUR | 2021-10-01 | 1 | 1.023 | ST | 0 | 0 | 0 | 234678004 | 234678 | 234 | I260 | 7612988653807 | Instrumentenfittinge PVDF, PN16 mit Innengewinde d 160 mm, Rp 1/2 inch | 37060500 |  |  | 3 | 39174000 | DE
700665498 | INSTRUMENTENFITTING PN16 PVDF 1/2 D20 | 4800.09 | EUR | 2021-10-01 | 1 | 1.292 | ST | 0 | 0 | 0 | 234678004 | 234678 | 234 | I260 | 7612988653814 | Instrumentenfittinge PVDF, PN16 mit Innengewinde d 200 mm, Rp 1/2 inch | 37060500 |  |  | 3 | 39174000 | DE
700665499 | INSTRUMENTENFITTING PN16 PVDF 1/2 D22 | 4642.67 | EUR | 2021-10-01 | 1 | 1.917 | ST | 0 | 0 | 0 | 234678004 | 234678 | 234 | I260 | 7612988653821 | Instrumentenfittinge PVDF, PN16 mit Innengewinde d 225 mm, Rp 1/2 inch | 37060500 |  |  | 3 | 39174000 | DE
700665510 | INSTRUMENTENFITTING PN10 PVDF 1/2 D9 | 1811.07 | EUR | 2021-10-01 | 1 | 0.342 | ST | 0 | 0 | 0 | 234678004 | 234678 | 234 | I260 | 7612988653838 | SYGEF Standard, Instrumentenfittinge PVDF, PN10 mit Innengewinde d 90 mm, Rp 1/2 inch | 37069190 |  |  | 5 | 39174000 | DE
700665511 | INSTRUMENTENFITTING PN10 PVDF 1/2 D1 | 1894.21 | EUR | 2021-10-01 | 1 | 0.567 | ST | 0 | 0 | 0 | 234678004 | 234678 | 234 | I260 | 7612988653845 | SYGEF Standard, Instrumentenfittinge PVDF, PN10 mit Innengewinde d 110 mm, Rp 1/2 inch | 37069190 |  |  | 5 | 39174000 | DE
700665512 | INSTRUMENTENFITTING PN10 PVDF 1/2 D1 | 2541.54 | EUR | 2021-10-01 | 1 | 0.777 | ST | 0 | 0 | 0 | 234678004 | 234678 | 234 | I260 | 7612988653852 | SYGEF Standard, Instrumentenfittinge PVDF, PN10 mit Innengewinde d 125 mm, Rp 1/2 inch | 37069190 |  |  | 5 | 39174000 | DE
700665513 | INSTRUMENTENFITTING PN10 PVDF 1/2 D1 | 2764.38 | EUR | 2021-10-01 | 1 | 1.023 | ST | 0 | 0 | 0 | 234678004 | 234678 | 234 | I260 | 7612988653869 | SYGEF Standard, Instrumentenfittinge PVDF, PN10 mit Innengewinde d 140 mm, Rp 1/2 inch | 37069190 |  |  | 5 | 39174000 | DE
700665514 | INSTRUMENTENFITTING PN10 PVDF 1/2 D1 | 3282.6 | EUR | 2021-10-01 | 1 | 1.292 | ST | 0 | 0 | 0 | 234678004 | 234678 | 234 | I260 | 7612988653876 | SYGEF Standard, Instrumentenfittinge PVDF, PN10 mit Innengewinde d 160 mm, Rp 1/2 inch | 37069190 |  |  | 5 | 39174000 | DE
700665515 | INSTRUMENTENFITTING PN10 PVDF 1/2 D2 | 4741.73 | EUR | 2021-10-01 | 1 | 1.917 | ST | 0 | 0 | 0 | 234678004 | 234678 | 234 | I260 | 7612988653883 | SYGEF Standard, Instrumentenfittinge PVDF, PN10 mit Innengewinde d 200 mm, Rp 1/2 inch | 37069190 |  |  | 5 | 39174000 | DE
700665516 | INSTRUMENTENFITTING PN10 PVDF 1/2 D2 | 4672.77 | EUR | 2021-10-01 | 1 | 2.365 | ST | 0 | 0 | 0 | 234678004 | 234678 | 234 | I260 | 7612988653890 | SYGEF Standard, Instrumentenfittinge PVDF, PN10 mit Innengewinde d 225 mm, Rp 1/2 inch | 37069190 |  |  | 5 | 39174000 | DE
700665517 | INSTRUMENTENFITTING PN10 PVDF 1/2 D2 | 6655.4 | EUR | 2021-10-01 | 1 | 3.294 | ST | 0 | 0 | 0 | 234678004 | 234678 | 234 | I260 | 7612988653906 | SYGEF Standard, Instrumentenfittinge PVDF, PN10 mit Innengewinde d 250 mm, Rp 1/2 inch | 37069190 |  |  | 5 | 39174000 | DE
700665518 | INSTRUMENTENFITTING PN10 PVDF 1/2 D2 | 8751.23 | EUR | 2021-10-01 | 1 | 4.997 | ST | 0 | 0 | 0 | 234678004 | 234678 | 234 | I260 | 7612988653913 | SYGEF Standard, Instrumentenfittinge PVDF, PN10 mit Innengewinde d 280 mm, Rp 1/2 inch | 37069190 |  |  | 5 | 39174000 | DE
700665519 | INSTRUMENTENFITTING PN10 PVDF 1/2 D3 | 8750.53 | EUR | 2021-10-01 | 1 | 6.348 | ST | 0 | 0 | 0 | 234678004 | 234678 | 234 | I260 | 7612988653920 | SYGEF Standard, Instrumentenfittinge PVDF, PN10 mit Innengewinde d 315 mm, Rp 1/2 inch | 37069190 |  |  | 5 | 39174000 | DE
700665611 | FESTPUNKTE PN16 PVDF D63 | 434.38 | EUR | 2021-10-01 | 1 | 0.175 | ST | 0 | 0 | 0 | 234678003 | 234678 | 234 | I260 | 7612988654699 | SYGEF Standard, Festpunktfittinge PVDF, PN16 d 63 mm, PN 16 bar | 37069190 |  |  | 5 | 39174000 | DE
700665612 | FESTPUNKTE PN16 PVDF D75 | 496.62 | EUR | 2021-10-01 | 1 | 0.254 | ST | 0 | 0 | 0 | 234678003 | 234678 | 234 | I260 | 7612988654705 | SYGEF Standard, Festpunktfittinge PVDF, PN16 d 75 mm, PN 16 bar | 37069190 |  |  | 5 | 39174000 | DE
700665613 | FESTPUNKTE PN16 PVDF D90 | 743.35 | EUR | 2021-10-01 | 1 | 0.342 | ST | 0 | 0 | 0 | 234678003 | 234678 | 234 | I260 | 7612988654712 | SYGEF Standard, Festpunktfittinge PVDF, PN16 d 90 mm, PN 16 bar | 37069190 |  |  | 5 | 39174000 | DE
700665614 | FESTPUNKTE PN16 PVDF D110 | 1317.63 | EUR | 2021-10-01 | 1 | 0.567 | ST | 0 | 0 | 0 | 234678003 | 234678 | 234 | I260 | 7612988654729 | SYGEF Standard, Festpunktfittinge PVDF, PN16 d 110 mm, PN 16 bar | 37069190 |  |  | 5 | 39174000 | DE
700665615 | FESTPUNKTE PN16 PVDF D140 | 1487.43 | EUR | 2021-10-01 | 1 | 1.023 | ST | 0 | 0 | 0 | 234678003 | 234678 | 234 | I260 | 7612988654736 | SYGEF Standard, Festpunktfittinge PVDF, PN16 d 140 mm, PN 16 bar | 37069190 |  |  | 5 | 39174000 | DE
700665616 | FESTPUNKTE PN16 PVDF D160 | 2196.65 | EUR | 2021-10-01 | 1 | 1.292 | ST | 0 | 0 | 0 | 234678003 | 234678 | 234 | I260 | 7612988654743 | SYGEF Standard, Festpunktfittinge PVDF, PN16 d 160 mm, PN 16 bar | 37069190 |  |  | 5 | 39174000 | DE
700665617 | FESTPUNKTE PN16 PVDF D200 | 4066.1 | EUR | 2021-10-01 | 1 | 1.917 | ST | 0 | 0 | 0 | 234678003 | 234678 | 234 | I260 | 7612988654750 | SYGEF Standard, Festpunktfittinge PVDF, PN16 d 200 mm, PN 16 bar | 37069190 |  |  | 5 | 39174000 | DE
700665618 | FESTPUNKTE PN16 PVDF D225 | 4502.96 | EUR | 2021-10-01 | 1 | 2.365 | ST | 0 | 0 | 0 | 234678003 | 234678 | 234 | I260 | 7612988654767 | SYGEF Standard, Festpunktfittinge PVDF, PN16 d 225 mm, PN 16 bar | 37069190 |  |  | 5 | 39174000 | DE
700665619 | FESTPUNKTE PN10 PVDF D90 | 743.35 | EUR | 2021-10-01 | 1 | 0.342 | ST | 0 | 0 | 0 | 234678003 | 234678 | 234 | I260 | 7612988654774 | SYGEF Standard, Festpunktfittinge PVDF, PN10 d 90 mm, PN 10 bar | 37069190 |  |  | 5 | 39174000 | DE
700665620 | FESTPUNKTE PN10 PVDF D110 | 1317.63 | EUR | 2021-10-01 | 1 | 0.567 | ST | 0 | 0 | 0 | 234678003 | 234678 | 234 | I260 | 7612988654781 | SYGEF Standard, Festpunktfittinge PVDF, PN10 d 110 mm, PN 10 bar | 37069190 |  |  | 5 | 39174000 | DE
700665621 | FESTPUNKTE PN10 PVDF D140 | 1487.43 | EUR | 2021-10-01 | 1 | 1.023 | ST | 0 | 0 | 0 | 234678003 | 234678 | 234 | I260 | 7612988654798 | SYGEF Standard, Festpunktfittinge PVDF, PN10 d 140 mm, PN 10 bar | 37069190 |  |  | 5 | 39174000 | DE
700665622 | FESTPUNKTE PN10 PVDF D160 | 2196.65 | EUR | 2021-10-01 | 1 | 1.292 | ST | 0 | 0 | 0 | 234678003 | 234678 | 234 | I260 | 7612988654804 | SYGEF Standard, Festpunktfittinge PVDF, PN10 d 160 mm, PN 10 bar | 37069190 |  |  | 5 | 39174000 | DE
700665623 | FESTPUNKTE PN10 PVDF D200 | 4066.1 | EUR | 2021-10-01 | 1 | 1.917 | ST | 0 | 0 | 0 | 234678003 | 234678 | 234 | I260 | 7612988654811 | SYGEF Standard, Festpunktfittinge PVDF, PN10 d 200 mm, PN 10 bar | 37069190 |  |  | 5 | 39174000 | DE
700665624 | FESTPUNKTE PN10 PVDF D225 | 4502.96 | EUR | 2021-10-01 | 1 | 2.365 | ST | 0 | 0 | 0 | 234678003 | 234678 | 234 | I260 | 7612988654828 | SYGEF Standard, Festpunktfittinge PVDF, PN10 d 225 mm, PN 10 bar | 37069190 |  |  | 5 | 39174000 | DE
700665625 | FESTPUNKTE PN10 PVDF D250 | 6510.38 | EUR | 2021-10-01 | 1 | 3.695 | ST | 0 | 0 | 0 | 234678003 | 234678 | 234 | I260 | 7612988654835 | SYGEF Standard, Festpunktfittinge PVDF, PN10 d 250 mm, PN 10 bar | 37069190 |  |  | 5 | 39174000 | DE
700665626 | FESTPUNKTE PN10 PVDF D280 | 8298.46 | EUR | 2021-10-01 | 1 | 4.997 | ST | 0 | 0 | 0 | 234678003 | 234678 | 234 | I260 | 7612988654842 | SYGEF Standard, Festpunktfittinge PVDF, PN10 d 280 mm, PN 10 bar | 37069190 |  |  | 5 | 39174000 | DE
700665627 | FESTPUNKTE PN10 PVDF D315 | 10479.75 | EUR | 2021-10-01 | 1 | 6.348 | ST | 0 | 0 | 0 | 234678003 | 234678 | 234 | I260 | 7612988654859 | SYGEF Standard, Festpunktfittinge PVDF, PN10 d 315 mm, PN 10 bar | 37069190 |  |  | 5 | 39174000 | DE
700665628 | REVISIONS-T-STUECK SDR11 PP-H 90 D110 | 659.38 | EUR | 2021-10-01 | 1 | 3 | ST | 0 | 0 | 0 | 234678006 | 234678 | 234 | I260 | 7612988654866 | Revisions-T-Stücke 90°, PP-H SDR11 d 110 mm, d1 110 mm | 37060506 |  |  | 5 | 39174000 | DE
700665629 | REVISIONS-T-STUECK SDR11 PP-H 90 D125 | 752.01 | EUR | 2021-10-01 | 1 | 3.47 | ST | 0 | 0 | 0 | 234678006 | 234678 | 234 | I260 | 7612988654873 | Revisions-T-Stücke 90°, PP-H SDR11 d 125 mm, d1 125 mm | 37060506 |  |  | 5 | 39174000 | DE
700665630 | REVISIONS-T-STUECK SDR11 PP-H 90 D140 | 828.18 | EUR | 2021-10-01 | 1 | 4.88 | ST | 0 | 0 | 0 | 234678006 | 234678 | 234 | I260 | 7612988654880 | Revisions-T-Stücke 90°, PP-H SDR11 d 140 mm, d1 140 mm | 37060506 |  |  | 5 | 39174000 | DE
700665631 | Revisions-T-Stueck SDR11 PP-H 90 d160 | 829.89 | EUR | 2021-10-01 | 1 | 6.86 | ST | 0 | 0 | 0 | 234678006 | 234678 | 234 | I260 | 7612988654897 | Revisions-T-Stücke 90°, PP-H SDR11 d 160 mm, d1 110 mm | 37060506 | Auslauf Artikel ohne Ersatz |  |  | 39174000 | DE
700665632 | REVISIONS-T-STUECK SDR11 PP-H 90 D180 | 965.48 | EUR | 2021-10-01 | 1 | 7.75 | ST | 0 | 0 | 0 | 234678006 | 234678 | 234 | I260 | 7612988654903 | Revisions-T-Stücke 90°, PP-H SDR11 d 180 mm, d1 110 mm | 37060506 |  |  | 5 | 39174000 | DE
700665633 | REVISIONS-T-STUECK SDR11 PP-H 90 D200 | 1062.16 | EUR | 2021-10-01 | 1 | 10.85 | ST | 0 | 0 | 0 | 234678006 | 234678 | 234 | I260 | 7612988654910 | Revisions-T-Stücke 90°, PP-H SDR11 d 200 mm, d1 140 mm | 37060506 |  |  | 5 | 39174000 | DE
700665634 | REVISIONS-T-STUECK SDR11 PP-H 90 D225 | 1067.25 | EUR | 2021-10-01 | 1 | 13.05 | ST | 0 | 0 | 0 | 234678006 | 234678 | 234 | I260 | 7612988654927 | Revisions-T-Stücke 90°, PP-H SDR11 d 225 mm, d1 140 mm | 37060506 |  |  | 5 | 39174000 | DE
700665635 | REVISIONS-T-STUECK SDR11 PP-H 90 D250 | 1206.42 | EUR | 2021-10-01 | 1 | 18.86 | ST | 0 | 0 | 0 | 234678006 | 234678 | 234 | I260 | 7612988654934 | Revisions-T-Stücke 90°, PP-H SDR11 d 250 mm, d1 160 mm | 37060506 |  |  | 5 | 39174000 | DE
700665636 | REVISIONS-T-STUECK SDR11 PP-H 90 D280 | 1583.08 | EUR | 2021-10-01 | 1 | 21.98 | ST | 0 | 0 | 0 | 234678006 | 234678 | 234 | I260 | 7612988654941 | Revisions-T-Stücke 90°, PP-H SDR11 d 280 mm, d1 225 mm | 37060506 |  |  | 5 | 39174000 | DE
700665637 | REVISIONS-T-STUECK SDR11 PP-H 90 D315 | 1727.29 | EUR | 2021-10-01 | 1 | 29.92 | ST | 0 | 0 | 0 | 234678006 | 234678 | 234 | I260 | 7612988654958 | Revisions-T-Stücke 90°, PP-H SDR11 d 315 mm, d1 225 mm | 37060506 |  |  | 5 | 39174000 | DE
700665638 | REVISIONS-T-STUECK SDR11 PP-H 90 D355 | 1827.42 | EUR | 2021-10-01 | 1 | 45.84 | ST | 0 | 0 | 0 | 234678006 | 234678 | 234 | I260 | 7612988654965 | Revisions-T-Stücke 90°, PP-H SDR11 d 355 mm, d1 225 mm | 37060506 |  |  | 5 | 39174000 | DE
700665639 | REVISIONS-T-STUECK SDR11 PP-H 90 D400 | 2025.94 | EUR | 2021-10-01 | 1 | 61.73 | ST | 0 | 0 | 0 | 234678006 | 234678 | 234 | I260 | 7612988654972 | Revisions-T-Stücke 90°, PP-H SDR11 d 400 mm, d1 225 mm | 37060506 |  |  | 5 | 39174000 | DE
700665644 | REVISIONS-T-STUECK SDR17,6 PP-H 90 D180 | 789.69 | EUR | 2021-10-01 | 1 | 7.75 | ST | 0 | 0 | 0 | 234678006 | 234678 | 234 | I260 | 7612988655016 | Revisions-T-Stücke 90°, PP-H SDR17,6 d 180 mm, d1 110 mm | 37060506 |  |  | 5 | 39174000 | DE
700665645 | REVISIONS-T-STUECK SDR17,6 PP-H 90 D200 | 867.04 | EUR | 2021-10-01 | 1 | 10.85 | ST | 0 | 0 | 0 | 234678006 | 234678 | 234 | I260 | 7612988655078 | Revisions-T-Stücke 90°, PP-H SDR17,6 d 200 mm, d1 140 mm | 37060506 |  |  | 5 | 39174000 | DE
700665646 | REVISIONS-T-STUECK SDR17,6 PP-H 90 D225 | 870.46 | EUR | 2021-10-01 | 1 | 13.05 | ST | 0 | 0 | 0 | 234678006 | 234678 | 234 | I260 | 7612988655085 | Revisions-T-Stücke 90°, PP-H SDR17,6 d 225 mm, d1 140 mm | 37060506 |  |  | 5 | 39174000 | DE
700665647 | REVISIONS-T-STUECK SDR17,6 PP-H 90 D250 | 987.56 | EUR | 2021-10-01 | 1 | 18.86 | ST | 0 | 0 | 0 | 234678006 | 234678 | 234 | I260 | 7612988655092 | Revisions-T-Stücke 90°, PP-H SDR17,6 d 250 mm, d1 160 mm | 37060506 |  |  | 5 | 39174000 | DE
700665648 | REVISIONS-T-STUECK SDR17,6 PP-H 90 D280 | 1294.65 | EUR | 2021-10-01 | 1 | 21.98 | ST | 0 | 0 | 0 | 234678006 | 234678 | 234 | I260 | 7612988655108 | Revisions-T-Stücke 90°, PP-H SDR17,6 d 280 mm, d1 225 mm | 37060506 |  |  | 5 | 39174000 | DE
700665649 | REVISIONS-T-STUECK SDR17,6 PP-H 90 D315 | 1411.74 | EUR | 2021-10-01 | 1 | 29.92 | ST | 0 | 0 | 0 | 234678006 | 234678 | 234 | I260 | 7612988655115 | Revisions-T-Stücke 90°, PP-H SDR17,6 d 315 mm, d1 225 mm | 37060506 |  |  | 5 | 39174000 | DE
700665650 | REVISIONS-T-STUECK SDR17,6 PP-H 90 D355 | 1498.28 | EUR | 2021-10-01 | 1 | 45.84 | ST | 0 | 0 | 0 | 234678006 | 234678 | 234 | I260 | 7612988655122 | Revisions-T-Stücke 90°, PP-H SDR17,6 d 355 mm, d1 225 mm | 37060506 |  |  | 5 | 39174000 | DE
700665651 | REVISIONS-T-STUECK SDR17,6 PP-H 90 D400 | 1659.44 | EUR | 2021-10-01 | 1 | 61.73 | ST | 0 | 0 | 0 | 234678006 | 234678 | 234 | I260 | 7612988655139 | Revisions-T-Stücke 90°, PP-H SDR17,6 d 400 mm, d1 225 mm | 37060506 |  |  | 5 | 39174000 | DE
700665652 | REVISIONS-T-STUECK SDR17,6 PP-H 90 D450 | 2728.42 | EUR | 2021-10-01 | 1 | 80.13 | ST | 0 | 0 | 0 | 234678006 | 234678 | 234 | I260 | 7612988655146 | Revisions-T-Stücke 90°, PP-H SDR17,6 d 450 mm, d1 315 mm | 37060506 |  |  | 5 | 39174000 | DE
700665653 | REVISIONS-T-STUECK SDR17,6 PP-H 90 D500 | 3050.83 | EUR | 2021-10-01 | 1 | 103 | ST | 0 | 0 | 0 | 234678006 | 234678 | 234 | I260 | 7612988655153 | Revisions-T-Stücke 90°, PP-H SDR17,6 d 500 mm, d1 315 mm | 37060506 |  |  | 5 | 39174000 | DE
700665656 | REVISIONS -T-STUECK PE100 SDR11 90 D110 | 604.99 | EUR | 2021-10-01 | 1 | 3 | ST | 0 | 0 | 0 | 234678006 | 234678 | 234 | I260 | 7612988655184 | Revisions-T-Stück 90°, PE100 SDR11 d 110 mm, d1 110 mm | 37060506 |  |  | 5 | 39174000 | DE
700665657 | REVISIONS -T-STUECK PE100 SDR11 90 D125 | 690.37 | EUR | 2021-10-01 | 1 | 3.47 | ST | 0 | 0 | 0 | 234678006 | 234678 | 234 | I260 | 7612988655191 | Revisions-T-Stück 90°, PE100 SDR11 d 125 mm, d1 125 mm | 37060506 |  |  | 5 | 39174000 | DE
700665658 | REVISIONS -T-STUECK PE100 SDR11 90 D140 | 760.02 | EUR | 2021-10-01 | 1 | 4.88 | ST | 0 | 0 | 0 | 234678006 | 234678 | 234 | I260 | 7612988655207 | Revisions-T-Stück 90°, PE100 SDR11 d 140 mm, d1 140 mm | 37060506 |  |  | 5 | 39174000 | DE
700665659 | REVISIONS -T-STUECK PE100 SDR11 90 D160 | 761.25 | EUR | 2021-10-01 | 1 | 6.86 | ST | 0 | 0 | 0 | 234678006 | 234678 | 234 | I260 | 7612988655214 | Revisions-T-Stück 90°, PE100 SDR11 d 160 mm, d1 110 mm | 37060506 |  |  | 5 | 39174000 | DE
700665660 | REVISIONS -T-STUECK PE100 SDR11 90 D180 | 885.01 | EUR | 2021-10-01 | 1 | 7.75 | ST | 0 | 0 | 0 | 234678006 | 234678 | 234 | I260 | 7612988655221 | Revisions-T-Stück 90°, PE100 SDR11 d 180 mm, d1 110 mm | 37060506 |  |  | 5 | 39174000 | DE
700665661 | REVISIONS -T-STUECK PE100 SDR11 90 D200 | 972.22 | EUR | 2021-10-01 | 1 | 10.85 | ST | 0 | 0 | 0 | 234678006 | 234678 | 234 | I260 | 7612988655238 | Revisions-T-Stück 90°, PE100 SDR11 d 200 mm, d1 140 mm | 37060506 |  |  | 5 | 39174000 | DE
700665662 | REVISIONS -T-STUECK PE100 SDR11 90 D225 | 975.87 | EUR | 2021-10-01 | 1 | 13.05 | ST | 0 | 0 | 0 | 234678006 | 234678 | 234 | I260 | 7612988655245 | Revisions-T-Stück 90°, PE100 SDR11 d 225 mm, d1 140 mm | 37060506 |  |  | 5 | 39174000 | DE
700665663 | REVISIONS -T-STUECK PE100 SDR11 90 D250 | 1108.53 | EUR | 2021-10-01 | 1 | 18.86 | ST | 0 | 0 | 0 | 234678006 | 234678 | 234 | I260 | 7612988655252 | Revisions-T-Stück 90°, PE100 SDR11 d 250 mm, d1 160 mm | 37060506 |  |  | 5 | 39174000 | DE
700665664 | REVISIONS -T-STUECK PE100 SDR11 90 D280 | 1451.98 | EUR | 2021-10-01 | 1 | 21.98 | ST | 0 | 0 | 0 | 234678006 | 234678 | 234 | I260 | 7612988655269 | Revisions-T-Stück 90°, PE100 SDR11 d 280 mm, d1 225 mm | 37060506 |  |  | 5 | 39174000 | DE
700665665 | REVISIONS -T-STUECK PE100 SDR11 90 D315 | 1581.01 | EUR | 2021-10-01 | 1 | 29.92 | ST | 0 | 0 | 0 | 234678006 | 234678 | 234 | I260 | 7612988655276 | Revisions-T-Stück 90°, PE100 SDR11 d 315 mm, d1 225 mm | 37060506 |  |  | 5 | 39174000 | DE
700665666 | REVISIONS -T-STUECK PE100 SDR11 90 D355 | 1891.75 | EUR | 2021-10-01 | 1 | 45.84 | ST | 0 | 0 | 0 | 234678006 | 234678 | 234 | I260 | 7612988655283 | Revisions-T-Stück 90°, PE100 SDR11 d 355 mm, d1 225 mm | 37060506 |  |  | 5 | 39174000 | DE
700665667 | REVISIONS -T-STUECK PE100 SDR11 90 D400 | 2147.99 | EUR | 2021-10-01 | 1 | 61.73 | ST | 0 | 0 | 0 | 234678006 | 234678 | 234 | I260 | 7612988655290 | Revisions-T-Stück 90°, PE100 SDR11 d 400 mm, d1 225 mm | 37060506 |  |  | 5 | 39174000 | DE
700665668 | REVISIONS -T-STUECK PE100 SDR17,6 90 D11 | 432.49 | EUR | 2021-10-01 | 1 | 3 | ST | 0 | 0 | 0 | 234678006 | 234678 | 234 | I260 | 7612988655306 | Revisions-T-Stücke 90°, PE100 SDR17,6 d 110 mm, d1 110 mm | 37060506 |  |  | 5 | 39174000 | DE
700665669 | REVISIONS -T-STUECK PE100 SDR17,6 90 D12 | 493.22 | EUR | 2021-10-01 | 1 | 3.47 | ST | 0 | 0 | 0 | 234678006 | 234678 | 234 | I260 | 7612988655313 | Revisions-T-Stücke 90°, PE100 SDR17,6 d 125 mm, d1 125 mm | 37060506 |  |  | 5 | 39174000 | DE
700665670 | REVISIONS -T-STUECK PE100 SDR17,6 90 D14 | 542.98 | EUR | 2021-10-01 | 1 | 4.88 | ST | 0 | 0 | 0 | 234678006 | 234678 | 234 | I260 | 7612988655320 | Revisions-T-Stücke 90°, PE100 SDR17,6 d 140 mm, d1 140 mm | 37060506 |  |  | 5 | 39174000 | DE
700665671 | REVISIONS -T-STUECK PE100 SDR17,6 90 D16 | 544.09 | EUR | 2021-10-01 | 1 | 6.86 | ST | 0 | 0 | 0 | 234678006 | 234678 | 234 | I260 | 7612988655337 | Revisions-T-Stücke 90°, PE100 SDR17,6 d 160 mm, d1 110 mm | 37060506 |  |  | 5 | 39174000 | DE
700665672 | REVISIONS -T-STUECK PE100 SDR17,6 90 D18 | 632.61 | EUR | 2021-10-01 | 1 | 7.75 | ST | 0 | 0 | 0 | 234678006 | 234678 | 234 | I260 | 7612988655344 | Revisions-T-Stücke 90°, PE100 SDR17,6 d 180 mm, d1 110 mm | 37060506 |  |  | 5 | 39174000 | DE
700665673 | REVISIONS -T-STUECK PE100 SDR17,6 90 D20 | 694 | EUR | 2021-10-01 | 1 | 10.85 | ST | 0 | 0 | 0 | 234678006 | 234678 | 234 | I260 | 7612988655351 | Revisions-T-Stücke 90°, PE100 SDR17,6 d 200 mm, d1 140 mm | 37060506 |  |  | 5 | 39174000 | DE
700665674 | REVISIONS -T-STUECK PE100 SDR17,6 90 D22 | 697.07 | EUR | 2021-10-01 | 1 | 13.05 | ST | 0 | 0 | 0 | 234678006 | 234678 | 234 | I260 | 7612988655368 | Revisions-T-Stücke 90°, PE100 SDR17,6 d 225 mm, d1 140 mm | 37060506 |  |  | 5 | 39174000 | DE
700665675 | REVISIONS -T-STUECK PE100 SDR17,6 90 D25 | 790.54 | EUR | 2021-10-01 | 1 | 18.86 | ST | 0 | 0 | 0 | 234678006 | 234678 | 234 | I260 | 7612988655375 | Revisions-T-Stücke 90°, PE100 SDR17,6 d 250 mm, d1 160 mm | 37060506 |  |  | 5 | 39174000 | DE
700665676 | REVISIONS -T-STUECK PE100 SDR17,6 90 D28 | 1035.84 | EUR | 2021-10-01 | 1 | 21.98 | ST | 0 | 0 | 0 | 234678006 | 234678 | 234 | I260 | 7612988655382 | Revisions-T-Stücke 90°, PE100 SDR17,6 d 280 mm, d1 225 mm | 37060506 |  |  | 5 | 39174000 | DE
700665677 | REVISIONS -T-STUECK PE100 SDR17,6 90 D31 | 1475.59 | EUR | 2021-10-01 | 1 | 29.92 | ST | 0 | 0 | 0 | 234678006 | 234678 | 234 | I260 | 7612988655399 | Revisions-T-Stücke 90°, PE100 SDR17,6 d 315 mm, d1 225 mm | 37060506 |  |  | 5 | 39174000 | DE
700665678 | REVISIONS -T-STUECK PE100 SDR17,6 90 D35 | 1564.69 | EUR | 2021-10-01 | 1 | 45.84 | ST | 0 | 0 | 0 | 234678006 | 234678 | 234 | I260 | 7612988655405 | Revisions-T-Stücke 90°, PE100 SDR17,6 d 355 mm, d1 225 mm | 37060506 |  |  | 5 | 39174000 | DE
700665679 | REVISIONS -T-STUECK PE100 SDR17,6 90 D40 | 1735.45 | EUR | 2021-10-01 | 1 | 61.73 | ST | 0 | 0 | 0 | 234678006 | 234678 | 234 | I260 | 7612988655412 | Revisions-T-Stücke 90°, PE100 SDR17,6 d 400 mm, d1 225 mm | 37060506 |  |  | 5 | 39174000 | DE
700665744 | VD PLUS GERÄT MIT VENTURI SAUGDÜSE | 0 | EUR | 2021-10-01 | 1 | 42 | ST | 1 | 0 | 1 | 251305999 | 251305 | 251 | W100 | 0 | VD PLUS GERÄT MIT VENTURI SAUGDÜSE | 36419190 | Eingestellt ohne Ersatz |  | 5 | 74122000 | DE
700900004 | TRACK&TRACE FREISCHALTUNG UND TRAINING | 5455 | EUR | 2021-10-01 | 1 | 1 | ST | 0 | 0 | 0 | 4D4B17001 | 4D4B17 | 4D4 |  | 0 | TRACK TRACE FREISCHALTUNG UND TRAINING | 25229090 |  |  | 10
701109026 | El.Schweissgerät WaviDuo 315 | 1361.83 | EUR | 2021-10-01 | 1 | 2.8 | ST | 1 | 1 | 34 | 294716003 | 294716 | 294 | V999 | 7611704459556 | Elektroschweiss-Gerät DUO 315<br />System WAVIDUO | 85158090 |  |  | 2 | 85158090 | GB
701224053 | Muffe WaviDuo PE80 schw SDR26 d40 | 9.14 | EUR | 2021-10-01 | 1 | 0.06 | ST | 20 | 0 | 4480 | 291705001 | 291705 | 291 | V720 | 7611704320429 | Elektro-Schweissmuffen Typ Wavin-Duo, PE-HD | 22360805 |  |  | 2 | 39174000 | CH
701224055 | Muffe WaviDuo PE80 schw SDR26 d50 | 10.36 | EUR | 2021-10-01 | 1 | 0.07 | ST | 20 | 0 | 2660 | 291705001 | 291705 | 291 | V720 | 7611704320436 | Elektro-Schweissmuffen Typ Wavin-Duo, PE-HD | 22360805 |  |  | 2 | 39174000 | CH
701224056 | Muffe WaviDuo PE80 schw SDR26 d56 | 10.76 | EUR | 2021-10-01 | 1 | 0.08 | ST | 20 | 0 | 2280 | 291705001 | 291705 | 291 | V720 | 7611704320443 | Elektro-Schweissmuffen Typ Wavin-Duo, PE-HD | 22360805 |  |  | 2 | 39174000 | CH
701224057 | Muffe WaviDuo PE80 schw SDR26 d63 | 12.49 | EUR | 2021-10-01 | 1 | 0.09 | ST | 20 | 0 | 2040 | 291705001 | 291705 | 291 | V720 | 7611704320450 | Elektro-Schweissmuffen Typ Wavin-Duo, PE-HD | 22360805 |  |  | 2 | 39174000 | CH
701224058 | Muffe WaviDuo PE80 schw SDR26 d75 | 13.14 | EUR | 2021-10-01 | 1 | 0.1 | ST | 20 | 0 | 1440 | 291705001 | 291705 | 291 | V720 | 7611704320467 | Elektro-Schweissmuffen Typ Wavin-Duo, PE-HD | 22360805 |  |  | 2 | 39174000 | CH
701224059 | Muffe WaviDuo PE80 schw SDR26 d90 | 13.61 | EUR | 2021-10-01 | 1 | 0.14 | ST | 20 | 0 | 880 | 291705001 | 291705 | 291 | V720 | 7611704320474 | Elektro-Schweissmuffen Typ Wavin-Duo, PE-HD | 22360805 |  |  | 2 | 39174000 | CH
701224060 | Muffe WaviDuo PE80 schw SDR26 d110 | 15.42 | EUR | 2021-10-01 | 1 | 0.17 | ST | 20 | 0 | 720 | 291705001 | 291705 | 291 | V720 | 7611704320481 | Elektro-Schweissmuffen Typ Wavin-Duo, PE-HD | 22360805 |  |  | 2 | 39174000 | CH
701224061 | Muffe WaviDuo PE80 schw SDR26 d125 | 20.49 | EUR | 2021-10-01 | 1 | 0.19 | ST | 10 | 0 | 570 | 291705001 | 291705 | 291 | V720 | 7611704320498 | Elektro-Schweissmuffen Typ Wavin-Duo, PE-HD | 22360805 |  |  | 2 | 39174000 | CH
701224062 | Muffe WaviDuo PE80 schw SDR26 d160 | 47.15 | EUR | 2021-10-01 | 1 | 0.337 | ST | 24 | 0 | 288 | 291705001 | 291705 | 291 | V720 | 7611704320504 | Elektro-Schweissmuffen Typ Wavin-Duo, PE-HD | 22360805 |  | 701224048 | 2 | 39174000 | CH
701224074 | MUFFE WAVIDUO PE100 SCHW SDR26 D250 | 300.74 | EUR | 2021-10-01 | 1 | 1.456 | ST | 1 | 4 | 48 | 291705001 | 291705 | 291 | V720 | 7611704494373 | MUFFE WAVIDUO PE100 SCHW SDR26 D250 | 37060518 |  |  | 2 | 39174000 | CH
701473047 | MUFFE I PP-H SDR7.4 PN10 D20 | 20.24 | EUR | 2021-10-01 | 1 | 0.032 | ST | 1 | 35 | 4900 | 292709001 | 292709 | 292 | V710 | 7611704322317 | Elektroschweiss-Muffe Typ I d 20 mm | 37060518 | Auslauf Artikel ohne Ersatz |  | 10 | 39174000 | CH
701473048 | MUFFE I PP-H SDR7.4 PN10 D25 | 21.11 | EUR | 2021-10-01 | 1 | 0.039 | ST | 1 | 25 | 3500 | 292709001 | 292709 | 292 | V710 | 7611704322331 | Elektroschweiss-Muffe Typ I d 25 mm | 37060518 | Auslauf Artikel ohne Ersatz |  | 10 | 39174000 | CH
701473049 | MUFFE I PP-H SDR11 PN10 D32 | 21.36 | EUR | 2021-10-01 | 1 | 0.047 | ST | 1 | 20 | 2800 | 292709001 | 292709 | 292 | V710 | 7611704322355 | Elektroschweiss-Muffe Typ I d 32 mm | 37060518 | Auslauf Artikel ohne Ersatz |  | 10 | 39174000 | CH
701473050 | MUFFE I PP-H SDR11 PN10 D40 | 22.83 | EUR | 2021-10-01 | 1 | 0.062 | ST | 1 | 25 | 2400 | 292709001 | 292709 | 292 | V710 | 7611704322379 | Elektroschweiss-Muffe Typ I d 40 mm | 37060518 | Auslauf Artikel ohne Ersatz |  | 10 | 39174000 | CH
701473051 | MUFFE I PP-H SDR11 PN10 D50 | 26.03 | EUR | 2021-10-01 | 1 | 0.078 | ST | 1 | 20 | 1920 | 292709001 | 292709 | 292 | V710 | 7611704322393 | Elektroschweiss-Muffe Typ I d 50 mm | 37060518 | Auslauf Artikel ohne Ersatz |  | 10 | 39174000 | CH
701473052 | MUFFE I PP-H SDR11 PN10 D63 | 33.93 | EUR | 2021-10-01 | 1 | 0.124 | ST | 1 | 25 | 1250 | 292709001 | 292709 | 292 | V710 | 7611704322416 | Elektroschweiss-Muffe Typ I d 63 mm | 37060518 | Auslauf Artikel ohne Ersatz |  | 10 | 39174000 | CH
701473053 | MUFFE I PP-H SDR11 PN10 D75 | 45 | EUR | 2021-10-01 | 1 | 0.141 | ST | 1 | 36 | 864 | 292709001 | 292709 | 292 | V710 | 7611704322430 | Elektroschweiss-Muffe Typ I d 75 mm | 37060518 | Auslauf Artikel ohne Ersatz |  | 10 | 39174000 | CH
701473054 | MUFFE I PP-H SDR11 PN10 D90 | 53.4 | EUR | 2021-10-01 | 1 | 0.199 | ST | 1 | 18 | 432 | 292709001 | 292709 | 292 | V710 | 7611704322454 | Elektroschweiss-Muffe Typ I d 90 mm | 37060518 |  |  | 10 | 39174000 | CH
701473055 | MUFFE I PP-H SDR11 PN10 D110 | 74.46 | EUR | 2021-10-01 | 1 | 0.349 | ST | 1 | 15 | 360 | 292709001 | 292709 | 292 | V710 | 7611704322478 | Elektroschweiss-Muffe Typ I d 110 mm | 37060518 | Auslauf Artikel ohne Ersatz |  | 10 | 39174000 | CH
701473982 | MUFFE I PE80 SDR11 PN12.5 D32 | 17.93 | EUR | 2021-10-01 | 1 | 0.05 | ST | 1 | 20 | 2800 | 292708001 | 292708 | 292 | V710 | 7611704326117 | Elektroschweiss-Muffe Typ I d 32 mm | 37060518 | Auslauf Artikel ohne Ersatz |  | 10 | 39174000 | CH
701473983 | MUFFE I PE80 SDR11 PN12.5 D40 | 0 | EUR | 2021-10-01 | 1 | 0.07 | ST | 1 | 25 | 2400 | 292708001 | 292708 | 292 | V710 | 7611704326124 | Elektroschweiss-Muffe Typ I d 40 mm | 37060518 | Eingestellt ohne Ersatz |  | 10 | 39174000 | CH
701473984 | MUFFE I PE80 SDR11 PN12.5 D50 | 21.36 | EUR | 2021-10-01 | 1 | 0.078 | ST | 1 | 20 | 1920 | 292708001 | 292708 | 292 | V710 | 7611704326131 | Elektroschweiss-Muffe Typ I d 50 mm | 37060518 | Auslauf Artikel ohne Ersatz |  | 10 | 39174000 | CH
701473985 | MUFFE I PE80 SDR11 PN12.5 D63 | 0 | EUR | 2021-10-01 | 1 | 0.12 | ST | 1 | 25 | 1250 | 292708001 | 292708 | 292 | V710 | 7611704326148 | Elektroschweiss-Muffe Typ I d 63 mm | 37060518 | Eingestellt ohne Ersatz |  | 10 | 39174000 | CH
701473986 | MUFFE I PE80 SDR11 PN12.5 D75 | 37.35 | EUR | 2021-10-01 | 1 | 0.146 | ST | 1 | 36 | 864 | 292708001 | 292708 | 292 | V710 | 7611704326155 | Elektroschweiss-Muffe Typ I d 75 mm | 37060518 | Auslauf Artikel ohne Ersatz |  | 10 | 39174000 | CH
701473987 | MUFFE I PE80 SDR11 PN12.5 D90 | 0 | EUR | 2021-10-01 | 1 | 0.2 | ST | 1 | 18 | 432 | 292708001 | 292708 | 292 | V710 | 7611704326162 | Elektroschweiss-Muffe Typ I d 90 mm | 37060518 | Eingestellt ohne Ersatz |  | 10 | 39174000 | CH
701473988 | MUFFE I PE80 SDR11 PN12.5 D110 | 0 | EUR | 2021-10-01 | 1 | 0.349 | ST | 1 | 15 | 360 | 292708001 | 292708 | 292 | V710 | 7611704326179 | Elektroschweiss-Muffe Typ I d 110 mm | 37060518 | Eingestellt ohne Ersatz |  | 10 | 39174000 | CH
701473990 | MUFFE I PE80 SDR11 PN12.5 D160 | 0 | EUR | 2021-10-01 | 1 | 0.775 | ST | 1 | 4 | 96 | 292708001 | 292708 | 292 | V710 | 7611704326216 | Elektroschweiss-Muffe Typ I d 160 mm | 37060518 | Eingestellt ohne Ersatz |  | 10 | 39174000 | CH
701485120 | Muffe LI PE100 schw SDR11 PN16 d50 | 40.64 | EUR | 2021-10-01 | 1 | 0.131 | ST | 1 | 50 | 1200 | 290730001 | 290730 | 290 | V700 | 7611704508513 | Muffe LI PE100 schw SDR11 PN16 d50 | 37060518 |  |  | 2 |  | CH
701485160 | MUFFE LI PE100 SDR11 PN16 D20 | 11.1 | EUR | 2021-10-01 | 1 | 0.02 | ST | 1 | 50 | 3250 | 290730001 | 290730 | 290 | V700 | 7611704331609 | Muffe Typ LI d 20 mm | 37060518 | Auslauf Artikel ohne Ersatz |  | 10 | 39174000 | CH
701485161 | MUFFE LI PE100 SDR11 PN16 D25 | 12.64 | EUR | 2021-10-01 | 1 | 0.041 | ST | 1 | 50 | 3250 | 290730001 | 290730 | 290 | V700 | 7611704331616 | Muffe Typ LI d 25 mm | 37060518 | Auslauf Artikel ohne Ersatz |  | 10 | 39174000 | CH
701485162 | MUFFE LI PE100 SDR11 PN16 D32 | 13.55 | EUR | 2021-10-01 | 1 | 0.047 | ST | 1 | 50 | 2500 | 290730001 | 290730 | 290 | V700 | 7611704331623 | Muffe Typ LI d 32 mm | 37060518 | Auslauf Artikel mit Ersatz | 701485118 | 10 | 39174000 | CH
701485163 | MUFFE LI PE100 SDR11 PN16 D40 | 14.2 | EUR | 2021-10-01 | 1 | 0.077 | ST | 1 | 40 | 2000 | 290730001 | 290730 | 290 | V700 | 7611704331630 | Muffe Typ LI d 40 mm | 37060518 | Auslauf Artikel mit Ersatz | 701485119 | 10 | 39174000 | CH
701485164 | MUFFE LI PE100 SDR11 PN16 D50 | 21.99 | EUR | 2021-10-01 | 1 | 0.121 | ST | 1 | 50 | 1200 | 290730001 | 290730 | 290 | V700 | 7611704331647 | Muffe Typ LI d 50 mm | 37060518 | Auslauf Artikel mit Ersatz | 701485120 | 10 | 39174000 | CH
701485165 | MUFFE LI PE100 SDR11 PN16 D63 | 23.12 | EUR | 2021-10-01 | 1 | 0.181 | ST | 1 | 42 | 1008 | 290730001 | 290730 | 290 | V700 | 7611704331654 | Muffe Typ LI d 63 mm | 37060518 | Auslauf Artikel mit Ersatz | 701485121 | 10 | 39174000 | CH
701485166 | Muffe LI PE100 SDR11 PN16 d75 | 0 | EUR | 2021-10-01 | 1 | 0.228 | ST | 1 | 16 | 800 | 290730001 | 290730 | 290 | V700 | 7611704331661 | Muffe LI PE100 SDR11 PN16 d75 | 37060518 | Eingestellt mit Ersatz | 701485122 | 10 | 39174000 | CH
701485175 | MUFFE LI PE100 SDR11 PN16 D90 | 43.09 | EUR | 2021-10-01 | 1 | 0.323 | ST | 1 | 12 | 324 | 290730001 | 290730 | 290 | V700 | 7611704433938 | Muffe Typ LI d 90 mm | 37060518 | Auslauf Artikel mit Ersatz | 701485123 | 10 | 39174000 | CH
701485176 | MUFFE LI PE100 SDR11 PN16 D110 | 52.58 | EUR | 2021-10-01 | 1 | 0.523 | ST | 1 | 10 | 240 | 290730001 | 290730 | 290 | V700 | 7611704433945 | Muffe Typ LI d 110 mm | 37060518 | Auslauf Artikel mit Ersatz | 701485124 | 10 | 39174000 | CH
701485690 | MUFFE LI PE100 SDR11 PN16 D125 | 65.02 | EUR | 2021-10-01 | 1 | 0.727 | ST | 1 | 5 | 150 | 290730001 | 290730 | 290 | V700 | 7611704349932 | Muffe Typ LI d 125 mm | 37060518 |  |  | 10 | 39174000 | CH
701485691 | MUFFE LI PE100 SDR11 PN16 D140 | 89.62 | EUR | 2021-10-01 | 1 | 0.969 | ST | 1 | 5 | 100 | 290730001 | 290730 | 290 | V700 | 7611704412551 | Muffe Typ LI d 140 mm | 37060518 |  |  | 10 | 39174000 | CH
701485692 | MUFFE LI PE100 SDR11 PN16 D160 | 89.62 | EUR | 2021-10-01 | 1 | 1.394 | ST | 1 | 6 | 120 | 290730001 | 290730 | 290 | V700 | 7611704349949 | Muffe Typ LI d 160 mm | 37060518 |  |  | 10 | 39174000 | CH
701485693 | MUFFE LI PE100 SDR11 PN16 D180 | 128.39 | EUR | 2021-10-01 | 1 | 1.75 | ST | 1 | 5 | 60 | 290730001 | 290730 | 290 | V700 | 7611704349826 | Muffe Typ LI d 180 mm | 37060518 |  |  | 10 | 39174000 | CH
701485694 | MUFFE LI PE100 SDR11 PN16 D200 | 154.34 | EUR | 2021-10-01 | 1 | 2.315 | ST | 1 | 4 | 48 | 290730001 | 290730 | 290 | V700 | 7611704349840 | Muffe Typ LI d 200 mm | 37060518 |  |  | 10 | 39174000 | CH
701485695 | MUFFE LI PE100 SDR11 PN16 D225 | 177.4 | EUR | 2021-10-01 | 1 | 3.358 | ST | 1 | 3 | 36 | 290730001 | 290730 | 290 | V700 | 7611704349857 | Muffe Typ LI d 225 mm | 37060518 |  |  | 10 | 39174000 | CH
701485797 | Muffe LI PE100 SDR17 PN10 d250 | 426.34 | EUR | 2021-10-01 | 1 | 4.591 | ST | 1 | 2 | 24 | 290730002 | 290730 | 290 | V700 | 7611704487276 | Muffe Typ LI | 37060518 |  |  | >10 | 39174000 | CH
709026012 | STÜTZHÜLSE 63 X 3.6 MIT KEIL | 37.38 | EUR | 2021-10-01 | 1 | 0.22 | ST | 0 | 0 | 0 | 154323065 | 154323 | 154 | V606 | 8717497013483 | Stützhülse mit Keil A2 d x e 63 x 3.6 mm, SDR 17.6 / 17.0 | 37209090 |  |  | 1 | 73072980 | NL
709026015 | INSERT 63 X 4,6 WITH WEDGE | 36.3 | EUR | 2021-10-01 | 1 | 0.21 | ST | 0 | 0 | 0 | 154323065 | 154323 | 154 | V606 | 8717497120280 | Stützhülse mit Keil A2 d x e 63 x 4.7 mm, SDR 13.5 | 37209090 |  |  | 5 | 73072980 | NL
709026016 | STÜTZHÜLSE 63 X 5.8 MIT KEIL | 37.38 | EUR | 2021-10-01 | 1 | 0.21 | ST | 0 | 0 | 0 | 154323065 | 154323 | 154 | V606 | 8717497013476 | Stützhülse mit Keil A2 d x e 63 x 5.8 mm, SDR 11.0 | 37209090 |  |  | 1 | 73072980 | NL
709026019 | STÜTZHÜLSE 63 X 2.0 MIT KEIL | 36.3 | EUR | 2021-10-01 | 1 | 0.5 | ST | 0 | 0 | 0 | 154323065 | 154323 | 154 | V606 | 8717497125759 | Stützhülse mit Keil A2 d x e 63 x 3.0 mm, SDR 21 | 37209090 |  |  | 1 | 73072910 | NL
709026021 | INSERT 500 X 29.4 WITH WEDGE | 380.22 | EUR | 2021-10-01 | 1 | 4.66 | ST | 0 | 0 | 0 | 154323065 | 154323 | 154 | V606 | 8717497134577 | Stützhülse mit Keil A2 d x e 500 x 29.4 mm, SDR 17.0 | 37209090 |  |  | 15 | 73072980 | NL
709026022 | STÜTZHÜLSE 75 X 4.3 MIT KEIL | 39.44 | EUR | 2021-10-01 | 1 | 0.26 | ST | 0 | 0 | 0 | 154323065 | 154323 | 154 | V606 | 8717497013452 | Stützhülse mit Keil A2 d x e 75 x 4.3 mm, SDR 17.6 / 17.0 | 37209090 |  |  | 1 | 73072980 | NL
709026024 | INSERT 75 X 5,5 WITH WEDGE | 38.26 | EUR | 2021-10-01 | 1 | 0.25 | ST | 0 | 0 | 0 | 154323065 | 154323 | 154 | V606 | 8717497121881 | Stützhülse mit Keil A2 d x e 75 x 5.6 mm, SDR 13.5 | 37209090 |  |  | 1 | 73072980 | NL
709026026 | STÜTZHÜLSE 75 X 6.9 MIT KEIL | 41.85 | EUR | 2021-10-01 | 1 | 0.24 | ST | 0 | 0 | 0 | 154323065 | 154323 | 154 | V606 | 8717497013445 | Stützhülse mit Keil A2 d x e 75 x 6.9 mm, SDR 11.0 | 37209090 |  |  | 1 | 73072980 | NL
709026027 | STÜTZHÜLSE 75 X 3.6 MIT KEIL | 38.26 | EUR | 2021-10-01 | 1 | 0.26 | ST | 0 | 0 | 0 | 154323065 | 154323 | 154 | V606 | 8717497125766 | Stützhülse mit Keil A2 d x e 75 x 3.6 mm, SDR 21 | 37209090 |  |  | 1 | 73072980 | NL
709026032 | STÜTZHÜLSE 90 X 5.1 MIT KEIL | 44.49 | EUR | 2021-10-01 | 1 | 0.31 | ST | 0 | 0 | 0 | 154323065 | 154323 | 154 | V606 | 8717497013421 | Stützhülse mit Keil A2 d x e 90 x 5.1 mm, SDR 17.6 / 17.0 | 37209090 |  |  | 1 | 73072980 | NL
709026035 | STÜTZHÜLSE 90 X 6.6 MIT KEIL | 43.2 | EUR | 2021-10-01 | 1 | 0.3 | ST | 0 | 0 | 0 | 154323065 | 154323 | 154 | V606 | 8717497074606 | Stützhülse mit Keil A2 d x e 90 x 6.7 mm, SDR 13.5 | 37209090 |  |  | 5 | 73072980 | NL
709026036 | STÜTZHÜLSE 90 X 8.2 MIT KEIL | 44.49 | EUR | 2021-10-01 | 1 | 0.29 | ST | 0 | 0 | 0 | 154323065 | 154323 | 154 | V606 | 8717497013414 | Stützhülse mit Keil A2 d x e 90 x 8.2 mm, SDR 11.0 | 37209090 |  |  | 1 | 73072980 | NL
709026039 | STÜTZHÜLSE 90 X 4.3 MIT KEIL | 43.2 | EUR | 2021-10-01 | 1 | 1.1 | ST | 0 | 0 | 0 | 154323065 | 154323 | 154 | V606 | 8717497125773 | Stützhülse mit Keil A2 d x e 90 x 4.3 mm, SDR 21 | 37209090 |  |  | 1 | 73072980 | NL
709026042 | STÜTZHÜLSE 110 X 6.3 MIT KEIL | 47.59 | EUR | 2021-10-01 | 1 | 0.45 | ST | 0 | 0 | 0 | 154323065 | 154323 | 154 | V606 | 8717497013391 | Stützhülse mit Keil A2 d x e 110 x 6.3 mm, SDR 17.6 / 17.0 | 37209090 |  |  | 1 | 73072980 | NL
709026045 | STÜTZHÜLSE 110 X 8.1 MIT KEIL | 46.19 | EUR | 2021-10-01 | 1 | 0.43 | ST | 0 | 0 | 0 | 154323065 | 154323 | 154 | V606 | 8717497074590 | Stützhülse mit Keil A2 d x e 110 x 8.2 mm, SDR 13.5 | 37209090 |  |  | 1 | 73072980 | NL
709026046 | STÜTZHÜLSE 110 X 10.0 MIT KEIL | 47.59 | EUR | 2021-10-01 | 1 | 0.42 | ST | 0 | 0 | 0 | 154323065 | 154323 | 154 | V606 | 8717497013384 | Stützhülse mit Keil A2 d x e 110 x 10.0 mm, SDR 11.0 | 37209090 |  |  | 1 | 73072980 | NL
709026049 | STÜTZHÜLSE 110 X 5.3 MIT KEIL | 46.19 | EUR | 2021-10-01 | 1 | 0.46 | ST | 0 | 0 | 0 | 154323065 | 154323 | 154 | V606 | 8717497125780 | Stützhülse mit Keil A2 d x e 110 x 5.3 mm, SDR 21 | 37209090 |  |  | 1 | 73072980 | NL
709026052 | STÜTZHÜLSE 125 X 7.1 MIT KEIL | 50.34 | EUR | 2021-10-01 | 1 | 0.51 | ST | 0 | 0 | 0 | 154323065 | 154323 | 154 | V606 | 8717497013360 | Stützhülse mit Keil A2 d x e 125 x 7.1 mm, SDR 17.6 / 17.0 | 37209090 |  |  | 1 | 73072980 | NL
709026054 | INSERT 125 X 9.2 WITH WEDGE | 48.86 | EUR | 2021-10-01 | 1 | 0.49 | ST | 0 | 0 | 0 | 154323065 | 154323 | 154 | V606 | 8717497115064 | Stützhülse mit Keil A2 d x e 125 x 9.3 mm, SDR 13.5 | 37209090 |  |  | 5 | 73072910 | NL
709026056 | STÜTZHÜLSE 125 X 11.4 MIT KEIL | 50.34 | EUR | 2021-10-01 | 1 | 0.47 | ST | 0 | 0 | 0 | 154323065 | 154323 | 154 | V606 | 8717497013353 | Stützhülse mit Keil A2 d x e 125 x 11.4 mm, SDR 11.0 | 37209090 |  |  | 1 | 73072980 | NL
709026058 | STÜTZHÜLSE 125 X 6.0 MIT KEIL | 48.86 | EUR | 2021-10-01 | 1 | 1.2 | ST | 0 | 0 | 0 | 154323065 | 154323 | 154 | V606 | 8717497125797 | Stützhülse mit Keil A2 d x e 125 x 6.0 mm, SDR 21 | 37209090 |  |  | 1 | 73072980 | NL
709026062 | STÜTZHÜLSE 140 X 8.0 MIT KEIL | 60.25 | EUR | 2021-10-01 | 1 | 0.56 | ST | 0 | 0 | 0 | 154323065 | 154323 | 154 | V606 | 8717497013346 | Stützhülse mit Keil A2 d x e 140 x 8.0 mm, SDR 17.6 / 17.0 | 37209090 |  |  | 1 | 73072980 | NL
709026063 | STÜTZHÜLSE 140 X 10.3 MIT KEIL | 58.48 | EUR | 2021-10-01 | 1 | 0.55 | ST | 0 | 0 | 0 | 154323065 | 154323 | 154 | V606 | 8717497121928 | Stützhülse mit Keil A2 d x e 140 x 10.4 mm, SDR 13.5 | 37209090 |  |  | 1 | 73072980 | NL
709026066 | STÜTZHÜLSE 140 X 12.8 MIT KEIL | 60.25 | EUR | 2021-10-01 | 1 | 0.52 | ST | 0 | 0 | 0 | 154323065 | 154323 | 154 | V606 | 8717497013339 | Stützhülse mit Keil A2 d x e 140 x 12.8 mm, SDR 11.0 | 37209090 |  |  | 1 | 73072980 | NL
709026067 | STÜTZHÜLSE 140 X 6.7 MIT KEIL | 58.48 | EUR | 2021-10-01 | 1 | 1.3 | ST | 0 | 0 | 0 | 154323065 | 154323 | 154 | V606 | 8717497125803 | Stützhülse mit Keil A2 d x e 140 x 6.7 mm, SDR 21 | 37209090 |  |  | 1 | 73072980 | NL
709026072 | STÜTZHÜLSE 160 X 9.1 MIT KEIL | 62.82 | EUR | 2021-10-01 | 1 | 0.87 | ST | 0 | 0 | 0 | 154323065 | 154323 | 154 | V606 | 8717497013315 | Stützhülse mit Keil A2 d x e 160 x 9.1 mm, SDR 17.6 / 17.0 | 37209090 |  |  | 1 | 73072980 | NL
709026074 | INSERT 160 X 11.8 WITH WEDGE | 62.66 | EUR | 2021-10-01 | 1 | 0.83 | ST | 0 | 0 | 0 | 154323065 | 154323 | 154 | V606 | 8717497104839 | Stützhülse mit Keil A2 d x e 160 x 11.9 mm, SDR 13.5 | 37209090 |  |  | 5 | 73072910 | NL
709026076 | STÜTZHÜLSE 160 X 14.6 MIT KEIL | 65.97 | EUR | 2021-10-01 | 1 | 0.8 | ST | 0 | 0 | 0 | 154323065 | 154323 | 154 | V606 | 8717497013308 | Stützhülse mit Keil A2 d x e 160 x 14.6 mm, SDR 11.0 | 37209090 |  |  | 1 | 73072980 | NL
709026079 | STÜTZHÜLSE 160 X 7,7 MIT KEIL | 60.84 | EUR | 2021-10-01 | 1 | 0.88 | ST | 0 | 0 | 0 | 154323065 | 154323 | 154 | V606 | 8717497125810 | Stützhülse mit Keil A2 d x e 160 x 7.7 mm, SDR 21 | 37209090 |  |  | 1 | 73072980 | NL
709026082 | STÜTZHÜLSE 180 X 10.2 MIT KEIL | 57.37 | EUR | 2021-10-01 | 1 | 0.98 | ST | 0 | 0 | 0 | 154323065 | 154323 | 154 | V606 | 8717497013292 | Stützhülse mit Keil A2 d x e 180 x 10.2 mm, SDR 17.6 / 17.0 | 37209090 |  |  | 1 | 73072980 | NL
709026086 | STÜTZHÜLSE 180 X 16.4 MIT KEIL | 57.37 | EUR | 2021-10-01 | 1 | 0.9 | ST | 0 | 0 | 0 | 154323065 | 154323 | 154 | V606 | 8717497013285 | Stützhülse mit Keil A2 d x e 180 x 16.4 mm, SDR 11.0 | 37209090 |  |  | 1 | 73072980 | NL
709026088 | STÜTZHÜLSE 180 X 8.6 MIT KEIL | 55.7 | EUR | 2021-10-01 | 1 | 1.4 | ST | 0 | 0 | 0 | 154323065 | 154323 | 154 | V606 | 8717497125827 | Stützhülse mit Keil A2 d x e 180 x 8.6 mm, SDR 21 | 37209090 |  |  | 5 | 73072980 | NL
709026092 | STÜTZHÜLSE 200 X 11.4 MIT KEIL | 59.79 | EUR | 2021-10-01 | 1 | 1.15 | ST | 0 | 0 | 0 | 154323065 | 154323 | 154 | V606 | 8717497013261 | Stützhülse mit Keil A2 d x e 200 x 11.4 mm, SDR 17.6 / 17.0 | 37209090 |  |  | 1 | 73072980 | NL
709026094 | STÜTZHÜLSE 200 X 9.6 MIT KEIL | 58.05 | EUR | 2021-10-01 | 1 | 1.4 | ST | 0 | 0 | 0 | 154323065 | 154323 | 154 | V606 | 8717497125834 | Stützhülse mit Keil A2 d x e 200 x 9.6 mm, SDR 21 | 37209090 |  |  | 5 | 73072980 | NL
709026096 | STÜTZHÜLSE 200 X 18.2 MIT KEIL | 59.79 | EUR | 2021-10-01 | 1 | 1.02 | ST | 0 | 0 | 0 | 154323065 | 154323 | 154 | V606 | 8717497013254 | Stützhülse mit Keil A2 d x e 200 x 18.2 mm, SDR 11.0 | 37209090 |  |  | 1 | 73072980 | NL
709026101 | INSERT 225 X 10.8 WITH WEDGE | 68.85 | EUR | 2021-10-01 | 1 | 1.7 | ST | 0 | 0 | 0 | 154323065 | 154323 | 154 | V606 | 8717497013247 | Stützhülse mit Keil A2 d x e 225 x 10.8 mm, SDR 21 | 37209090 |  |  | 1 | 73072980 | NL
709026102 | STÜTZHÜLSE 225 X 12.8 MIT KEIL | 70.91 | EUR | 2021-10-01 | 1 | 1.66 | ST | 0 | 0 | 0 | 154323065 | 154323 | 154 | V606 | 8717497013230 | Stützhülse mit Keil A2 d x e 225 x 12.8 mm, SDR 17.6 / 17.0 | 37209090 |  |  | 1 | 73072980 | NL
709026105 | STÜTZHÜLSE 250 X 11.9 MIT KEIL | 111.24 | EUR | 2021-10-01 | 1 | 1.5 | ST | 0 | 0 | 0 | 154323065 | 154323 | 154 | V606 | 8717497125841 | Stützhülse mit Keil A2 d x e 250 x 11.9 mm, SDR 21 | 37209090 |  |  | 1 | 73072980 | NL
709026106 | STÜTZHÜLSE 225 X 20.5 MIT KEIL | 70.91 | EUR | 2021-10-01 | 1 | 1.53 | ST | 0 | 0 | 0 | 154323065 | 154323 | 154 | V606 | 8717497013223 | Stützhülse mit Keil A2 d x e 225 x 20.5 mm, SDR 11.0 | 37209090 |  |  | 1 | 73072980 | NL
709026115 | STÜTZHÜLSE 250 X 14.2 MIT KEIL | 91.41 | EUR | 2021-10-01 | 1 | 1.85 | ST | 0 | 0 | 0 | 154323065 | 154323 | 154 | V606 | 8717497013186 | Stützhülse mit Keil A2 d x e 250 x 14.2 mm, SDR 17.6 / 17.0 | 37209090 |  |  | 1 | 73072980 | NL
709026116 | STÜTZHÜLSE 250 X 22.8 MIT KEIL | 114.57 | EUR | 2021-10-01 | 1 | 1.7 | ST | 0 | 0 | 0 | 154323065 | 154323 | 154 | V606 | 8717497013179 | Stützhülse mit Keil A2 d x e 250 x 22.8 mm, SDR 11.0 | 37209090 |  |  | 1 | 73072980 | NL
709026123 | INSERT 315 X 15.0 WITH WEDGE | 107.42 | EUR | 2021-10-01 | 1 | 2.39 | ST | 0 | 0 | 0 | 154323065 | 154323 | 154 | V606 | 8717497091856 | Stützhülse mit Keil A2 d x e 315 x 15.0 mm, SDR 21 | 37209090 |  |  | 5 | 73072980 | NL
709026124 | STÜTZHÜLSE 315 X 28.7 MIT KEIL | 92.02 | EUR | 2021-10-01 | 1 | 2.16 | ST | 0 | 0 | 0 | 154323065 | 154323 | 154 | V606 | 8717497013131 | Stützhülse mit Keil A2 d x e 315 x 28.7 mm, SDR 11.0 | 37209090 |  |  | 1 | 73072980 | NL
709026125 | STÜTZHÜLSE 315 X 17.9 MIT KEIL | 110.63 | EUR | 2021-10-01 | 1 | 2.34 | ST | 0 | 0 | 0 | 154323065 | 154323 | 154 | V606 | 8717497013124 | Stützhülse mit Keil A2 d x e 315 x 17.9 mm, SDR 17.6 | 37209090 |  |  | 1 | 73072980 | NL
709026126 | STÜTZHÜLSE 280 X 25.5 MIT KEIL | 99.75 | EUR | 2021-10-01 | 1 | 1.92 | ST | 0 | 0 | 0 | 154323065 | 154323 | 154 | V606 | 8717497013117 | Stützhülse mit Keil A2 d x e 280 x 25.5 mm, SDR 11.0 | 37209090 |  |  | 1 | 73072980 | NL
709026127 | STÜTZHÜLSE 280 X 16.6 MIT KEIL | 104.45 | EUR | 2021-10-01 | 1 | 2.07 | ST | 0 | 0 | 0 | 154323065 | 154323 | 154 | V606 | 8717497013100 | Stützhülse mit Keil A2 d x e 280 x 16.6 mm, SDR 17.6 / 17.0 | 37209090 |  |  | 1 | 73072980 | NL
709026128 | STÜTZHÜLSE 355 X 32.3 MIT KEIL | 244.59 | EUR | 2021-10-01 | 1 | 2.51 | ST | 0 | 0 | 0 | 154323065 | 154323 | 154 | V606 | 8717497074569 | Stützhülse mit Keil A2 d x e 355 x 32.3 mm, SDR 11.0 | 37209090 |  |  | 1 | 73072980 | NL
709026129 | STÜTZHÜLSE 355 X 20.1 MIT KEIL | 230.65 | EUR | 2021-10-01 | 1 | 2.71 | ST | 0 | 0 | 0 | 154323065 | 154323 | 154 | V606 | 8717497039988 | Stützhülse mit Keil A2 d x e 355 x 20.1 mm, SDR 17.6 | 37209090 |  |  | 1 | 73072980 | NL
709026131 | INSERT 355 X 20.9 WITH WEDGE | 242.38 | EUR | 2021-10-01 | 1 | 2.69 | ST | 0 | 0 | 0 | 154323065 | 154323 | 154 | V606 | 8717497095212 | Stützhülse mit Keil A2 d x e 355 x 20.9 mm, SDR 17.0 | 37209090 |  |  | 15 | 73072980 | NL
709026138 | STÜTZHÜLSE 400 X 36.4 MIT KEIL | 309.53 | EUR | 2021-10-01 | 1 | 2.82 | ST | 0 | 0 | 0 | 154323065 | 154323 | 154 | V606 | 8717497039964 | Stützhülse mit Keil A2 d x e 400 x 36.4 mm, SDR 11.0 | 37209090 |  |  | 1 | 73072980 | NL
709026139 | STÜTZHÜLSE 400 X 22.7 MIT KEIL | 324.5 | EUR | 2021-10-01 | 1 | 3.05 | ST | 0 | 0 | 0 | 154323065 | 154323 | 154 | V606 | 8717497013087 | Stützhülse mit Keil A2 d x e 400 x 22.7 mm, SDR 17.6 | 37209090 |  |  | 1 | 73072980 | NL
709026144 | Stützhülse m. Keil d.400mm SDR17 316 | 323.64 | EUR | 2021-10-01 | 1 | 3.03 | ST | 0 | 0 | 0 | 154323065 | 154323 | 154 | V606 | 8717497102941 | Stützhülse mit Keil A4 d x e 400 x 23.7 mm, SDR 17.0 | 37209090 |  |  | 10 | 73072980 | NL
709026145 | STÜTZHÜLSE 280 X 13.4 MIT KEIL | 101.39 | EUR | 2021-10-01 | 1 | 2 | ST | 0 | 0 | 0 | 154323065 | 154323 | 154 | V606 | 8717497125858 | Stützhülse mit Keil A2 d x e 280 x 13.4 mm, SDR 21 | 37209090 |  |  | 5 | 73072980 | NL
709026147 | INSERT 450 X 26.5 WITH WEDGE | 349.78 | EUR | 2021-10-01 | 1 | 4.2 | ST | 0 | 0 | 0 | 154323065 | 154323 | 154 | V606 | 8717497095229 | Stützhülse mit Keil A2 d x e 450 x 26.5 mm, SDR 17.0 | 37209090 |  |  | 15 | 73072980 | NL
709026148 | STÜTZHÜLSE 450 X 41.0 MIT KEIL | 364.45 | EUR | 2021-10-01 | 1 | 4.2 | ST | 0 | 0 | 0 | 154323065 | 154323 | 154 | V606 | 8717497039957 | Stützhülse mit Keil A2 d x e 450 x 41.0 mm, SDR 11.0 | 37209090 |  |  | 1 | 73072980 | NL
709026149 | STÜTZHÜLSE 450 X 25.5 MIT KEIL | 369.44 | EUR | 2021-10-01 | 1 | 4.2 | ST | 0 | 0 | 0 | 154323065 | 154323 | 154 | V606 | 8717497039940 | Stützhülse mit Keil A2 d x e 450 x 25.5 mm, SDR 17.6 | 37209090 |  |  | 1 | 73072980 | NL
709026158 | STÜTZHÜLSE 500 X 45.5 MIT KEIL | 380.22 | EUR | 2021-10-01 | 1 | 4.66 | ST | 0 | 0 | 0 | 154323065 | 154323 | 154 | V606 | 8717497039933 | Stützhülse mit Keil A2 d x e 500 x 45.5 mm, SDR 11.0 | 37209090 |  |  | 1 | 73072980 | NL
709026159 | STÜTZHÜLSE 500 X 28.3 MIT KEIL | 380.22 | EUR | 2021-10-01 | 1 | 4.66 | ST | 0 | 0 | 0 | 154323065 | 154323 | 154 | V606 | 8717497039926 | Stützhülse mit Keil A2 d x e 500 x 28.3 mm, SDR 17.6 | 37209090 |  |  | 1 | 73072980 | NL
709026168 | STÜTZHÜLSE 560 X 51.0 MIT KEIL | 431.36 | EUR | 2021-10-01 | 1 | 5.23 | ST | 0 | 0 | 0 | 154323065 | 154323 | 154 | V606 | 8717497039919 | Stützhülse mit Keil A2 d x e 560 x 51.0 mm, SDR 11.0 | 37209090 |  |  | 1 | 73072980 | NL
709026169 | STÜTZHÜLSE 560 X 31.7 MIT KEIL | 431.36 | EUR | 2021-10-01 | 1 | 5.23 | ST | 0 | 0 | 0 | 154323065 | 154323 | 154 | V606 | 8717497013070 | Stützhülse mit Keil A2 d x e 560 x 31.7 mm, SDR 17.6 | 37209090 |  |  | 1 | 73072980 | NL
709026172 | INSERT 560 X 32.9 WITH WEDGE | 380.22 | EUR | 2021-10-01 | 1 | 5.23 | ST | 0 | 0 | 0 | 154323065 | 154323 | 154 | V606 | 8717497132320 | Stützhülse mit Keil A2 d x e 560 x 32.9 mm, SDR 17.0 | 37209090 |  |  | 15 | 73072980 | NL
709026178 | STÜTZHÜLSE 630 X 57.3 MIT KEIL | 484.35 | EUR | 2021-10-01 | 1 | 5.87 | ST | 0 | 0 | 0 | 154323065 | 154323 | 154 | V606 | 8717497039902 | Stützhülse mit Keil A2 d x e 630 x 57.3 mm, SDR 11.0 | 37209090 |  |  | 1 | 73072980 | NL
709026179 | STÜTZHÜLSE 630 X 35.7 MIT KEIL | 484.35 | EUR | 2021-10-01 | 1 | 5.87 | ST | 0 | 0 | 0 | 154323065 | 154323 | 154 | V606 | 8717497039896 | Stützhülse mit Keil A2 d x e 630 x 35.7 mm, SDR 17.6 | 37209090 |  |  | 1 | 73072980 | NL
709026182 | Insert 900 x 81.8 With Wedge | 703.88 | EUR | 2021-10-01 | 1 | 1.07 | ST | 0 | 0 | 0 | 154323065 | 154323 | 154 | V606 | 8717497103733 | Stützhülse mit Keil A2 d x e 900 x 81.8 mm, SDR 11.0 | 37209090 |  |  | 5 | 73072980 | AT
709026183 | Insert 900 x 51.2 With Wedge | 703.88 | EUR | 2021-10-01 | 1 | 8.39 | ST | 0 | 0 | 0 | 154323065 | 154323 | 154 | V606 | 8717497103740 | Stützhülse mit Keil A2 d x e 900 x 51.2 mm, SDR 17.6 | 37209090 |  |  | 5 | 73072980 | NL
709026184 | Insert 1200x109.1 With Wedge | 823.1 | EUR | 2021-10-01 | 1 | 11.19 | ST | 0 | 0 | 0 | 154323065 | 154323 | 154 | V606 | 8717497103757 | Stützhülse mit Keil A2 d x e 1200 x 109.1 mm, SDR 11.0 | 73072980 |  |  | >10 | 73072980 | NL
709026188 | Insert 710 x 64.5 With Wedge | 524.03 | EUR | 2021-10-01 | 1 | 6.62 | ST | 0 | 0 | 0 | 154323065 | 154323 | 154 | V606 | 8717497087248 | Stützhülse mit Keil A2 d x e 710 x 64.5 mm, SDR 11.0 | 73072980 |  |  | >10 | 73072980 | NL
709026189 | Insert 710 x 40.2 With Wedge | 524.03 | EUR | 2021-10-01 | 1 | 6.62 | ST | 0 | 0 | 0 | 154323065 | 154323 | 154 | V606 | 8717497087255 | Stützhülse mit Keil A2 d x e 710 x 40.2 mm, SDR 17.6 | 73072980 |  |  | >10 | 73072980 | NL
709026191 | Insert 1000x 56.8 With Wedge | 752.37 | EUR | 2021-10-01 | 1 | 1.15 | ST | 0 | 0 | 0 | 154323065 | 154323 | 154 | V606 | 8717497097834 | Stützhülse mit Keil A2 d x e 1000 x 56.8 mm, SDR 17.6 | 37209090 |  |  | 5 | 73072980 | AT
709026192 | Insert 1000x 90.9 With Wedge | 719.88 | EUR | 2021-10-01 | 1 | 9.33 | ST | 0 | 0 | 0 | 154323065 | 154323 | 154 | V606 | 8717497103788 | Stützhülse mit Keil A2 d x e 1000 x 90.9 mm, SDR 11.0 | 73072980 |  |  | >10 | 73072980 | NL
709026198 | Insert 800 x 72.7 With Wedge | 624.6 | EUR | 2021-10-01 | 1 | 7.46 | ST | 0 | 0 | 0 | 154323065 | 154323 | 154 | V606 | 8717497087262 | Stützhülse mit Keil A2 d x e 800 x 72.7 mm, SDR 11.0 | 73072980 |  |  | >10 | 73072980 | NL
709026199 | Insert 800 x 45.3 With Wedge | 624.6 | EUR | 2021-10-01 | 1 | 7.46 | ST | 0 | 0 | 0 | 154323065 | 154323 | 154 | V606 | 8717497087279 | Stützhülse mit Keil A2 d x e 800 x 45.3 mm, SDR 17.6 | 73072980 |  |  | >10 | 73072980 | NL
709026203 | STÜTZHÜLSE D. 50 SDR11 ECONOMY | 34.29 | EUR | 2021-10-01 | 1 | 0.13 | ST | 0 | 0 | 0 | 154323064 | 154323 | 154 | V605 | 8717497013063 | Stützhülse, Economy d x e 50 x 4,6 mm, SDR 11.0 | 37209090 |  |  | 1 | 73072980 | NL
709026206 | STÜTZHÜLSE D. 50 SDR17 / 17,6 ECONOMY | 35.95 | EUR | 2021-10-01 | 1 | 0.13 | ST | 0 | 0 | 0 | 154323064 | 154323 | 154 | V605 | 8717497013056 | Stützhülse, Economy d x e 50 x 2,9 mm, SDR 17.6 / 17.0 | 37209090 |  |  | 1 | 73072980 | NL
709026207 | STÜTZHÜLSE D. 50 SDR21 ECONOMY | 35.53 | EUR | 2021-10-01 | 1 | 0.13 | ST | 0 | 0 | 0 | 154323064 | 154323 | 154 | V605 | 8717497074491 | Stützhülse mit Keil A2 d x e 50 x 2.4 mm, SDR 21 | 37209090 |  |  | 15 | 73072920 | NL
709026211 | STÜTZHÜLSE D. 63 SDR11 ECONOMY | 36.33 | EUR | 2021-10-01 | 1 | 0.16 | ST | 0 | 0 | 0 | 154323064 | 154323 | 154 | V605 | 8717497013049 | Stützhülse, Economy d x e 63 x 5,8 mm, SDR 11.0 | 37209090 |  |  | 1 | 73072980 | NL
709026214 | STÜTZHÜLSE D. 63 SDR17 / 17,6 ECONOMY | 38.06 | EUR | 2021-10-01 | 1 | 0.16 | ST | 0 | 0 | 0 | 154323064 | 154323 | 154 | V605 | 8717497013032 | Stützhülse, Economy d x e 63 x 3,6 mm, SDR 17.6 / 17.0 | 37209090 |  |  | 1 | 73072980 | NL
709026220 | STÜTZHÜLSE D. 75 SDR11 ECONOMY | 38.38 | EUR | 2021-10-01 | 1 | 0.19 | ST | 0 | 0 | 0 | 154323064 | 154323 | 154 | V605 | 8717497013025 | Stützhülse, Economy d x e 75 x 6,8 mm, SDR 11.0 | 37209090 |  |  | 5 | 73072980 | NL
709026223 | STÜTZHÜLSE D. 75 SDR17 / 17,6 ECONOMY | 38.38 | EUR | 2021-10-01 | 1 | 0.19 | ST | 0 | 0 | 0 | 154323064 | 154323 | 154 | V605 | 8717497013018 | Stützhülse, Economy d x e 75 x 4,3 mm, SDR 17.6 / 17.0 | 37209090 |  |  | 5 | 73072980 | NL
709026230 | STÜTZHÜLSE D. 90 SDR11 ECONOMY | 44.19 | EUR | 2021-10-01 | 1 | 0.27 | ST | 0 | 0 | 0 | 154323064 | 154323 | 154 | V605 | 8717497013001 | Stützhülse, Economy d x e 90 x 8,2 mm, SDR 11.0 | 37209090 |  |  | 1 | 73072980 | NL
709026233 | STÜTZHÜLSE D. 90 SDR17 / 17,6 ECONOMY | 44.19 | EUR | 2021-10-01 | 1 | 0.27 | ST | 0 | 0 | 0 | 154323064 | 154323 | 154 | V605 | 8717497012998 | Stützhülse, Economy d x e 90 x 5,2 mm, SDR 17.6 / 17.0 | 37209090 |  |  | 1 | 73072980 | NL
709026242 | STÜTZHÜLSE D.110 SDR11 ECONOMY | 48.29 | EUR | 2021-10-01 | 1 | 0.33 | ST | 0 | 0 | 0 | 154323064 | 154323 | 154 | V605 | 8717497012981 | Stützhülse, Economy d x e 110 x 10,0 mm, SDR 11.0 | 37209090 |  |  | 1 | 73072980 | NL
709026245 | STÜTZHÜLSE D.110 SDR17 / 17,6 ECONOMY | 48.29 | EUR | 2021-10-01 | 1 | 0.33 | ST | 0 | 0 | 0 | 154323064 | 154323 | 154 | V605 | 8717497012974 | Stützhülse, Economy d x e 110 x 6,3 mm, SDR 17.6 / 17.0 | 37209090 |  |  | 1 | 73072980 | NL
709026254 | STÜTZHÜLSE D.125 SDR11 ECONOMY | 50.41 | EUR | 2021-10-01 | 1 | 0.38 | ST | 0 | 0 | 0 | 154323064 | 154323 | 154 | V605 | 8717497012967 | Stützhülse, Economy d x e 125 x 11,4 mm, SDR 11.0 | 37209090 |  |  | 1 | 73072980 | NL
709026257 | STÜTZHÜLSE D.125 SDR17 / 17,6 ECONOMY | 50.41 | EUR | 2021-10-01 | 1 | 0.38 | ST | 0 | 0 | 0 | 154323064 | 154323 | 154 | V605 | 8717497012950 | Stützhülse, Economy d x e 125 x 7,2 mm, SDR 17.6 / 17.0 | 37209090 |  |  | 1 | 73072980 | NL
709026266 | STÜTZHÜLSE D.140 SDR11 ECONOMY | 51.47 | EUR | 2021-10-01 | 1 | 0.49 | ST | 0 | 0 | 0 | 154323064 | 154323 | 154 | V605 | 8717497012943 | Stützhülse, Economy d x e 140 x 12,7 mm, SDR 11.0 | 37209090 |  |  | 1 | 73072980 | NL
709026269 | STÜTZHÜLSE D.140 SDR17 / 17,6 ECONOMY | 51.47 | EUR | 2021-10-01 | 1 | 0.49 | ST | 0 | 0 | 0 | 154323064 | 154323 | 154 | V605 | 8717497012936 | Stützhülse, Economy d x e 140 x 8,0 mm, SDR 17.6 / 17.0 | 37209090 |  |  | 1 | 73072980 | NL
709026278 | STÜTZHÜLSE D.160 SDR11 ECONOMY | 76.89 | EUR | 2021-10-01 | 1 | 0.85 | ST | 0 | 0 | 0 | 154323064 | 154323 | 154 | V605 | 8717497012929 | Stützhülse, Economy d x e 160 x 14,6 mm, SDR 11.0 | 37209090 |  |  | 5 | 73072980 | NL
709026281 | STÜTZHÜLSE D.160 SDR17 / 17,6 ECONOMY | 76.89 | EUR | 2021-10-01 | 1 | 0.85 | ST | 0 | 0 | 0 | 154323064 | 154323 | 154 | V605 | 8717497012912 | Stützhülse, Economy d x e 160 x 9,1 mm, SDR 17.6 / 17.0 | 37209090 |  |  | 1 | 73072980 | NL
709026290 | STÜTZHÜLSE D.180 SDR11 ECONOMY | 83.23 | EUR | 2021-10-01 | 1 | 0.95 | ST | 0 | 0 | 0 | 154323064 | 154323 | 154 | V605 | 8717497012905 | Stützhülse, Economy d x e 180 x 16,4 mm, SDR 11.0 | 37209090 |  |  | 1 | 73072980 | NL
709026293 | STÜTZHÜLSE D.180 SDR17,6 ECONOMY | 83.23 | EUR | 2021-10-01 | 1 | 0.95 | ST | 0 | 0 | 0 | 154323064 | 154323 | 154 | V605 | 8717497012899 | Stützhülse, Economy d x e 180 x 10,3 mm, SDR 17.6 | 37209090 |  |  | 1 | 73072980 | NL
709026302 | STÜTZHÜLSE D.200 SDR11 ECONOMY | 88.38 | EUR | 2021-10-01 | 1 | 1.21 | ST | 0 | 0 | 0 | 154323064 | 154323 | 154 | V605 | 8717497012882 | Stützhülse, Economy d x e 200 x 18,2 mm, SDR 11.0 | 37209090 |  |  | 5 | 73072980 | NL
709026305 | STÜTZHÜLSE D.200 SDR17,6 ECONOMY | 88.38 | EUR | 2021-10-01 | 1 | 1.21 | ST | 0 | 0 | 0 | 154323064 | 154323 | 154 | V605 | 8717497012875 | Stützhülse, Economy d x e 200 x 11,4 mm, SDR 17.6 | 37209090 |  |  | 5 | 73072980 | NL
709026314 | STÜTZHÜLSE D.225 SDR11 ECONOMY | 94.45 | EUR | 2021-10-01 | 1 | 1.36 | ST | 0 | 0 | 0 | 154323064 | 154323 | 154 | V605 | 8717497012868 | Stützhülse, Economy d x e 225 x 20,5 mm, SDR 11.0 | 37209090 |  |  | 1 | 73072980 | NL
709026317 | STÜTZHÜLSE D.225 SDR17,6 ECONOMY | 94.45 | EUR | 2021-10-01 | 1 | 1.36 | ST | 0 | 0 | 0 | 154323064 | 154323 | 154 | V605 | 8717497012851 | Stützhülse, Economy d x e 225 x 12,8 mm, SDR 17.6 | 37209090 |  |  | 5 | 73072980 | NL
709026326 | STÜTZHÜLSE D.250 SDR11 ECONOMY | 121.25 | EUR | 2021-10-01 | 1 | 2.01 | ST | 0 | 0 | 0 | 154323064 | 154323 | 154 | V605 | 8717497012844 | Stützhülse, Economy d x e 250 x 22,8 mm, SDR 11.0 | 37209090 |  |  | 5 | 73072980 | NL
709026329 | STÜTZHÜLSE D.250 SDR17,6 ECONOMY | 105.5 | EUR | 2021-10-01 | 1 | 2.01 | ST | 0 | 0 | 0 | 154323064 | 154323 | 154 | V605 | 8717497012837 | Stützhülse, Economy d x e 250 x 14,3 mm, SDR 17.6 | 37209090 |  |  | 5 | 73072980 | NL
709026338 | STÜTZHÜLSE D.280 SDR11 ECONOMY | 131.68 | EUR | 2021-10-01 | 1 | 2.25 | ST | 0 | 0 | 0 | 154323064 | 154323 | 154 | V605 | 8717497012820 | Stützhülse, Economy d x e 280 x 25,5 mm, SDR 11.0 | 37209090 |  |  | 1 | 73072980 | NL
709026340 | STÜTZHÜLSE D.280 SDR17,0 ECONOMY | 114.57 | EUR | 2021-10-01 | 1 | 2.25 | ST | 0 | 0 | 0 | 154323064 | 154323 | 154 | V605 | 8717497056862 | Stützhülse, Economy d x e 280 x 16,6 mm, SDR 17.0 | 37209090 |  |  | 1 | 73072980 | NL
709026341 | STÜTZHÜLSE D.280 SDR17,6 ECONOMY | 131.68 | EUR | 2021-10-01 | 1 | 2.25 | ST | 0 | 0 | 0 | 154323064 | 154323 | 154 | V605 | 8717497012813 | Stützhülse, Economy d x e 280 x 16,0 mm, SDR 17.6 | 37209090 |  |  | 1 | 73072980 | NL
709026350 | STÜTZHÜLSE D.315 SDR11 ECONOMY | 144.85 | EUR | 2021-10-01 | 1 | 2.53 | ST | 0 | 0 | 0 | 154323064 | 154323 | 154 | V605 | 8717497012806 | Stützhülse, Economy d x e 315 x 28,7 mm, SDR 11.0 | 37209090 |  |  | 5 | 73072980 | NL
709026353 | STÜTZHÜLSE D.315 SDR17,6 ECONOMY | 144.85 | EUR | 2021-10-01 | 1 | 2.53 | ST | 0 | 0 | 0 | 154323064 | 154323 | 154 | V605 | 8717497012790 | Stützhülse, Economy d x e 315 x 17,9 mm, SDR 17.6 | 37209090 |  |  | 5 | 73072980 | NL
709026362 | STÜTZHÜLSE D.355 SDR11 ECONOMY | 157.86 | EUR | 2021-10-01 | 1 | 2.85 | ST | 0 | 0 | 0 | 154323064 | 154323 | 154 | V605 | 8717497012783 | Stützhülse, Economy d x e 355 x 32,3 mm, SDR 11.0 | 37209090 |  |  | 1 | 73072980 | NL
709026365 | STÜTZHÜLSE D.355 SDR17,6 ECONOMY | 157.86 | EUR | 2021-10-01 | 1 | 2.85 | ST | 0 | 0 | 0 | 154323064 | 154323 | 154 | V605 | 8717497012776 | Stützhülse, Economy d x e 355 x 20,2 mm, SDR 17.6 | 37209090 |  |  | 1 | 73072980 | NL
709026391 | STÜTZHÜLSE D. 40 SDR11 ECONOMY | 23.34 | EUR | 2021-10-01 | 1 | 0.1 | ST | 0 | 0 | 0 | 154323064 | 154323 | 154 | V605 | 8717497129689 | Stützhülse, Economy d x e 40 x 3,7 mm, SDR 11.0 | 37069190 |  |  | 3 | 73072980 | NL
709026392 | STÜTZHÜLSE D. 40 SDR17/17.6 ECONOMY | 23.34 | EUR | 2021-10-01 | 1 | 0.1 | ST | 0 | 0 | 0 | 154323064 | 154323 | 154 | V605 | 8717497129672 | Stützhülse, Economy d x e 40 x 2,3 mm, SDR 17.6 / 17.0 | 37069190 |  |  | 3 | 73072980 | NL
709026408 | STÜTZHÜLSE D.180 SDR17,0 ECONOMY | 83.23 | EUR | 2021-10-01 | 1 | 0.95 | ST | 0 | 0 | 0 | 154323064 | 154323 | 154 | V605 | 8717497012677 | Stützhülse, Economy d x e 180 x 10,7 mm, SDR 17.0 | 37209090 |  |  | 1 | 73072980 | NL
709026409 | STÜTZHÜLSE D.200 SDR17,0 ECONOMY | 88.38 | EUR | 2021-10-01 | 1 | 1.21 | ST | 0 | 0 | 0 | 154323064 | 154323 | 154 | V605 | 8717497012660 | Stützhülse, Economy d x e 200 x 11,9 mm, SDR 17.0 | 37209090 |  |  | 5 | 73072980 | NL
709026410 | STÜTZHÜLSE D.225 SDR17,0 ECONOMY | 94.45 | EUR | 2021-10-01 | 1 | 1.36 | ST | 0 | 0 | 0 | 154323064 | 154323 | 154 | V605 | 8717497012653 | Stützhülse, Economy d x e 225 x 13,4 mm, SDR 17.0 | 37209090 |  |  | 1 | 73072980 | NL
709026411 | STÜTZHÜLSE D.250 SDR17,0 ECONOMY | 121.25 | EUR | 2021-10-01 | 1 | 2.01 | ST | 0 | 0 | 0 | 154323064 | 154323 | 154 | V605 | 8717497012646 | Stützhülse, Economy d x e 250 x 14,8 mm, SDR 17.0 | 37209090 |  |  | 5 | 73072980 | NL
709026413 | STÜTZHÜLSE D.315 SDR17,0 ECONOMY | 144.85 | EUR | 2021-10-01 | 1 | 2.53 | ST | 0 | 0 | 0 | 154323064 | 154323 | 154 | V605 | 8717497012622 | Stützhülse, Economy d x e 315 x 18,7 mm, SDR 17.0 | 37209090 |  |  | 1 | 73072980 | NL
709026414 | STÜTZHÜLSE D.355 SDR17,0 ECONOMY | 157.86 | EUR | 2021-10-01 | 1 | 2.85 | ST | 0 | 0 | 0 | 154323064 | 154323 | 154 | V605 | 8717497012615 | Stützhülse, Economy d x e 355 x 21,1 mm, SDR 17.0 | 37209090 |  |  | 1 | 73072980 | NL
709026910 | INSERT 315 X 18,5 WITH WEDGE | 106.59 | EUR | 2021-10-01 | 1 | 2.32 | ST | 0 | 0 | 0 | 154323065 | 154323 | 154 | V606 | 8717497134522 | Stützhülse mit Keil A2 d x e 315 x 18.5 mm, SDR 17.0 | 37209090 |  |  | 15 | 73072980 | NL
709026917 | Stützhülse m.K d.355mm SDR17 316 | 316.85 | EUR | 2021-10-01 | 1 | 2.69 | ST | 0 | 0 | 0 | 154323065 | 154323 | 154 | V606 | 8717497136267 | Stützhülse mit Keil A4 d x e 355 x 20.9 mm, SDR 17.0 | 37209090 |  |  | 10 | 73072980 | NL
709026918 | INSERT 450 X 26,5 WITH WEDGE 316 | 241.81 | EUR | 2021-10-01 | 1 | 4.2 | ST | 0 | 0 | 0 | 154323065 | 154323 | 154 | V606 | 8717497136274 | Stützhülse mit Keil A4 d x e 450 x 26.5 mm, SDR 17.0 | 37209090 |  |  | 15 | 73072981 | NL
709026920 | Insert Wedge d.560mm SDR17 316 | 657.76 | EUR | 2021-10-01 | 1 | 5.23 | ST | 0 | 0 | 0 | 154323065 | 154323 | 154 | V606 | 8717497136298 | Stützhülse mit Keil A4 d x e 560 x 32.9 mm, SDR 17.0 | 37209090 |  |  | 10 | 73072980 | NL
709026921 | INSERT 630 X 37,1 WITH WEDGE 316 | 341.14 | EUR | 2021-10-01 | 1 | 5.87 | ST | 0 | 0 | 0 | 154323065 | 154323 | 154 | V606 | 8717497136304 | Stützhülse mit Keil A4 d x e 630 x 37.1 mm, SDR 17.0 | 37209090 |  |  | 15 | 73072981 | NL
709301210 | MJ3000+ 50F X 50F A2 NBR | 245.8 | EUR | 2021-10-01 | 1 | 4.9 | ST | 0 | 0 | 70 | 154323060 | 154323 | 154 | V600 | 8717497106109 | MULTI/JOINT 3000 Plus Kupplung, nicht längskraftschlüssig DN 50 mm, Bereich 1 46 ‐ 71 mm | 37209090 |  |  | 1 | 73071190 | NL
709301212 | MJ3000+ 65F X 65F A2 NBR | 336.47 | EUR | 2021-10-01 | 1 | 5.8 | ST | 0 | 0 | 70 | 154323060 | 154323 | 154 | V600 | 8717497106116 | MULTI/JOINT 3000 Plus Kupplung, nicht längskraftschlüssig DN 65 mm, Bereich 1 63 ‐ 90 mm | 37209090 |  |  | 1 | 73071190 | NL
709301214 | MJ3000+ 80F X 80F A2 NBR | 317.38 | EUR | 2021-10-01 | 1 | 7.5 | ST | 0 | 0 | 70 | 154323060 | 154323 | 154 | V600 | 8717497106123 | MULTI/JOINT 3000 Plus Kupplung, nicht längskraftschlüssig DN 80 mm, Bereich 1 84 ‐ 105 mm | 37209090 |  |  | 1 | 73071190 | NL
709301216 | MJ3000+ 100F X 100F A2 NBR | 369.91 | EUR | 2021-10-01 | 1 | 9.2 | ST | 0 | 0 | 60 | 154323060 | 154323 | 154 | V600 | 8717497106130 | MULTI/JOINT 3000 Plus Kupplung, nicht längskraftschlüssig DN 100 mm, Bereich 1 104 ‐ 132 mm | 37209090 |  |  | 1 | 73071190 | NL
709301218 | MJ3000+ 125F X 125F A2 NBR | 620.1 | EUR | 2021-10-01 | 1 | 12.1 | ST | 0 | 0 | 45 | 154323060 | 154323 | 154 | V600 | 8717497106147 | MULTI/JOINT 3000 Plus Kupplung, nicht längskraftschlüssig DN 125 mm, Bereich 1 132 ‐ 155 mm | 37209090 |  |  | 1 | 73071190 | NL
709301220 | MJ3000+ 150F X 150F A2 NBR | 644.46 | EUR | 2021-10-01 | 1 | 17.4 | ST | 0 | 0 | 36 | 154323060 | 154323 | 154 | V600 | 8717497106154 | MULTI/JOINT 3000 Plus Kupplung, nicht längskraftschlüssig DN 150 mm, Bereich 1 154 ‐ 192 mm | 37209090 |  |  | 1 | 73071190 | NL
709301224 | MJ3000+ 200F X 200F A2 NBR | 1012.57 | EUR | 2021-10-01 | 1 | 29.8 | ST | 0 | 0 | 18 | 154323060 | 154323 | 154 | V600 | 8717497087675 | MULTI/JOINT 3000 Plus Kupplung, nicht längskraftschlüssig DN 200 mm, Bereich 1 192 ‐ 232 mm | 37209090 |  |  | 1 | 73071110 | NL
709301226 | MJ3000+ 225F X 225F A2 NBR | 1127.59 | EUR | 2021-10-01 | 1 | 40 | ST | 0 | 0 | 12 | 154323060 | 154323 | 154 | V600 | 8717497087682 | MULTI/JOINT 3000 Plus Kupplung, nicht längskraftschlüssig DN 225 mm, Bereich 1 230 ‐ 268 mm | 37209090 |  |  | 5 | 73071190 | NL
709301228 | MJ3000+ 250F X 250F A2 NBR | 1215.37 | EUR | 2021-10-01 | 1 | 44.2 | ST | 0 | 0 | 8 | 154323060 | 154323 | 154 | V600 | 8717497087699 | MULTI/JOINT 3000 Plus Kupplung, nicht längskraftschlüssig DN 250 mm, Bereich 1 267 ‐ 310 mm | 37209090 |  |  | 1 | 73071190 | NL
709301232 | MJ3000+ 300F X 300F A2 NBR | 1418.19 | EUR | 2021-10-01 | 1 | 57.4 | ST | 0 | 0 | 4 | 154323060 | 154323 | 154 | V600 | 8717497087705 | MULTI/JOINT 3000 Plus Kupplung, nicht längskraftschlüssig DN 300 mm, Bereich 1 315 ‐ 356 mm | 37209090 |  |  | 1 | 73071190 | NL
709301236 | MJ3000+ 350F X 350F A2 NBR | 3467.56 | EUR | 2021-10-01 | 1 | 74 | ST | 0 | 0 | 0 | 154323060 | 154323 | 154 | V600 | 8717497118157 | MULTI/JOINT 3000 Plus Kupplung, nicht längskraftschlüssig DN 350 mm, Bereich 1 352 ‐ 393 mm | 37209090 |  |  | 5 | 73071190 | NL
709301240 | MJ3000+ 400F X 400F A2 NBR | 3735.46 | EUR | 2021-10-01 | 1 | 72.4 | ST | 0 | 0 | 0 | 154323060 | 154323 | 154 | V600 | 8717497118164 | MULTI/JOINT 3000 Plus Kupplung, nicht längskraftschlüssig DN 400 mm, Bereich 1 392 ‐ 433 mm | 37209090 |  |  | 5 | 73071190 | NL
709301242 | MJ3000+ 425F x 425F A2 NBR | 4876.54 | EUR | 2021-10-01 | 1 | 96.8 | ST | 0 | 0 | 0 | 154323070 | 154323 | 154 | V602 | 8717497129924 | MULTI/JOINT 3000 Plus Kupplung, nicht längskraftschlüssig DN 425 mm, Bereich 1 432 ‐ 464 mm | 73071110 |  |  | >10 | 73071110 | NL
709301272 | MJ3000+ 450F X 450F A2 NBR | 5045.49 | EUR | 2021-10-01 | 1 | 100.2 | ST | 0 | 0 | 0 | 154323070 | 154323 | 154 | V602 | 8717497127753 | MULTI/JOINT 3000 Plus Kupplung, nicht längskraftschlüssig DN 450 mm, Bereich 1 450 ‐ 482 mm | 37000000 |  |  | 3 | 73071190 | NL
709301273 | MJ3000+ 475F x 475F A2 NBR | 5795.07 | EUR | 2021-10-01 | 1 | 105.4 | ST | 0 | 0 | 0 | 154323070 | 154323 | 154 | V602 | 8717497129931 | MULTI/JOINT 3000 Plus Kupplung, nicht längskraftschlüssig DN 475 mm, Bereich 1 481 ‐ 513 mm | 73071110 |  |  | >10 | 73071110 | NL
709301274 | MJ3000+ 500F X 500F A2 NBR | 5983.36 | EUR | 2021-10-01 | 1 | 99.9 | ST | 0 | 0 | 0 | 154323070 | 154323 | 154 | V602 | 8717497127784 | MULTI/JOINT 3000 Plus Kupplung, nicht längskraftschlüssig DN 500 mm, Bereich 1 500 ‐ 532 mm | 37000000 |  |  | 3 | 73071190 | NL
709301276 | MJ3000+ 550F X 550F A2 NBR | 6454.86 | EUR | 2021-10-01 | 1 | 121.8 | ST | 0 | 0 | 0 | 154323070 | 154323 | 154 | V602 | 8717497127739 | MULTI/JOINT 3000 Plus Kupplung, nicht längskraftschlüssig DN 550 mm, Bereich 1 548 ‐ 580 mm | 37000000 |  |  | 3 | 73071190 | NL
709301278 | MJ3000+ 600F X 600F A2 NBR | 6864.85 | EUR | 2021-10-01 | 1 | 146 | ST | 0 | 0 | 0 | 154323070 | 154323 | 154 | V602 | 8717497127838 | MULTI/JOINT 3000 Plus Kupplung, nicht längskraftschlüssig DN 600 mm, Bereich 1 605 ‐ 637 mm | 37000000 |  |  | 3 | 73071190 | NL
709301610 | MJ3000+ 50F X 50F A2 EPDM | 245.8 | EUR | 2021-10-01 | 1 | 4.9 | ST | 0 | 0 | 70 | 154323060 | 154323 | 154 | V600 | 8717497106222 | MULTI/JOINT 3000 Plus Kupplung, nicht längskraftschlüssig DN 50 mm, Bereich 1 46 ‐ 71 mm | 37209090 |  |  | 5 | 73071190 | NL
709301612 | MJ3000+ 65F X 65F A2 EPDM | 336.47 | EUR | 2021-10-01 | 1 | 5.8 | ST | 0 | 0 | 70 | 154323060 | 154323 | 154 | V600 | 8717497106239 | MULTI/JOINT 3000 Plus Kupplung, nicht längskraftschlüssig DN 65 mm, Bereich 1 63 ‐ 90 mm | 37209090 |  |  | 5 | 73071190 | NL
709301614 | MJ3000+ 80F X 80F A2 EPDM | 317.38 | EUR | 2021-10-01 | 1 | 7.5 | ST | 0 | 0 | 70 | 154323060 | 154323 | 154 | V600 | 8717497106246 | MULTI/JOINT 3000 Plus Kupplung, nicht längskraftschlüssig DN 80 mm, Bereich 1 84 ‐ 105 mm | 37209090 |  |  | 1 | 73071110 | NL
709301616 | MJ3000+ 100F X 100F A2 EPDM | 369.91 | EUR | 2021-10-01 | 1 | 9.2 | ST | 0 | 0 | 60 | 154323060 | 154323 | 154 | V600 | 8717497106253 | MULTI/JOINT 3000 Plus Kupplung, nicht längskraftschlüssig DN 100 mm, Bereich 1 104 ‐ 132 mm | 37209090 |  |  | 1 | 73071110 | NL
709301618 | MJ3000+ 125F X 125F A2 EPDM | 620.1 | EUR | 2021-10-01 | 1 | 12.1 | ST | 0 | 0 | 45 | 154323060 | 154323 | 154 | V600 | 8717497106260 | MULTI/JOINT 3000 Plus Kupplung, nicht längskraftschlüssig DN 125 mm, Bereich 1 132 ‐ 155 mm | 37209090 |  |  | 1 | 73071190 | NL
709301620 | MJ3000+ 150F X 150F A2 EPDM | 644.46 | EUR | 2021-10-01 | 1 | 17.4 | ST | 0 | 0 | 36 | 154323060 | 154323 | 154 | V600 | 8717497106277 | MULTI/JOINT 3000 Plus Kupplung, nicht längskraftschlüssig DN 150 mm, Bereich 1 154 ‐ 192 mm | 37209090 |  |  | 1 | 73071110 | NL
709301624 | MJ3000+ 200F X 200F A2 EPDM | 1012.57 | EUR | 2021-10-01 | 1 | 29.8 | ST | 0 | 0 | 18 | 154323060 | 154323 | 154 | V600 | 8717497087750 | MULTI/JOINT 3000 Plus Kupplung, nicht längskraftschlüssig DN 200 mm, Bereich 1 192 ‐ 232 mm | 37209090 |  |  | 1 | 73071190 | NL
709301626 | MJ3000+ 225F X 225F A2 EPDM | 1127.59 | EUR | 2021-10-01 | 1 | 40 | ST | 0 | 0 | 12 | 154323060 | 154323 | 154 | V600 | 8717497087767 | MULTI/JOINT 3000 Plus Kupplung, nicht längskraftschlüssig DN 225 mm, Bereich 1 230 ‐ 268 mm | 37209090 |  |  | 5 | 73071190 | NL
709301628 | MJ3000+ 250F X 250F A2 EPDM | 1215.37 | EUR | 2021-10-01 | 1 | 44.2 | ST | 0 | 0 | 8 | 154323060 | 154323 | 154 | V600 | 8717497087774 | MULTI/JOINT 3000 Plus Kupplung, nicht längskraftschlüssig DN 250 mm, Bereich 1 267 ‐ 310 mm | 37209090 |  |  | 5 | 73071110 | NL
709301632 | MJ3000+ 300F X 300F A2 EPDM | 1418.19 | EUR | 2021-10-01 | 1 | 57.4 | ST | 0 | 0 | 4 | 154323060 | 154323 | 154 | V600 | 8717497087781 | MULTI/JOINT 3000 Plus Kupplung, nicht längskraftschlüssig DN 300 mm, Bereich 1 315 ‐ 356 mm | 37209090 |  |  | 1 | 73071190 | NL
709301636 | MJ3000+ 350F X 350F A2 EPDM | 3467.56 | EUR | 2021-10-01 | 1 | 74 | ST | 0 | 0 | 0 | 154323060 | 154323 | 154 | V600 | 8717497118195 | MULTI/JOINT 3000 Plus Kupplung, nicht längskraftschlüssig DN 350 mm, Bereich 1 352 ‐ 393 mm | 37209090 |  |  | 5 | 73071190 | NL
709301640 | MJ3000+ 400F X 400F A2 EPDM | 3735.46 | EUR | 2021-10-01 | 1 | 72.4 | ST | 0 | 0 | 0 | 154323060 | 154323 | 154 | V600 | 8717497118201 | MULTI/JOINT 3000 Plus Kupplung, nicht längskraftschlüssig DN 400 mm, Bereich 1 392 ‐ 433 mm | 37209090 |  |  | 5 | 73071190 | NL
709301642 | MJ3000+ 425F x 425F A2 EPDM | 4876.54 | EUR | 2021-10-01 | 1 | 96.8 | ST | 0 | 0 | 0 | 154323070 | 154323 | 154 | V602 | 8717497130029 | MULTI/JOINT 3000 Plus Kupplung, nicht längskraftschlüssig DN 425 mm, Bereich 1 432 ‐ 464 mm | 73071110 |  |  | >10 | 73071110 | NL
709301672 | MJ3000+ 450F X 450F A2 EPDM | 5045.49 | EUR | 2021-10-01 | 1 | 100.2 | ST | 0 | 0 | 0 | 154323070 | 154323 | 154 | V602 | 8717497127814 | MULTI/JOINT 3000 Plus Kupplung, nicht längskraftschlüssig DN 450 mm, Bereich 1 450 ‐ 482 mm | 37000000 |  |  | 3 | 73071190 | NL
709301673 | MJ3000+ 475F x 475F A2 EPDM | 5795.07 | EUR | 2021-10-01 | 1 | 105.4 | ST | 0 | 0 | 0 | 154323070 | 154323 | 154 | V602 | 8717497130050 | MULTI/JOINT 3000 Plus Kupplung, nicht längskraftschlüssig DN 475 mm, Bereich 1 481 ‐ 513 mm | 73071110 |  |  | >10 | 73071110 | NL
709301674 | MJ3000+ 500F X 500F A2 EPDM | 5983.36 | EUR | 2021-10-01 | 1 | 99.9 | ST | 0 | 0 | 0 | 154323070 | 154323 | 154 | V602 | 8717497127890 | MULTI/JOINT 3000 Plus Kupplung, nicht längskraftschlüssig DN 500 mm, Bereich 1 500 ‐ 532 mm | 37000000 |  |  | 3 | 73071190 | NL
709301676 | MJ3000+ 550F X 550F A2 EPDM | 6454.86 | EUR | 2021-10-01 | 1 | 121.8 | ST | 0 | 0 | 0 | 154323070 | 154323 | 154 | V602 | 8717497127845 | MULTI/JOINT 3000 Plus Kupplung, nicht längskraftschlüssig DN 550 mm, Bereich 1 548 ‐ 580 mm | 37000000 |  |  | 3 | 73071190 | NL
709301678 | MJ3000+ 600F X 600F A2 EPDM | 6864.85 | EUR | 2021-10-01 | 1 | 146 | ST | 0 | 0 | 0 | 154323070 | 154323 | 154 | V602 | 8717497127821 | MULTI/JOINT 3000 Plus Kupplung, nicht längskraftschlüssig DN 600 mm, Bereich 1 605 ‐ 637 mm | 37000000 |  |  | 3 | 73071190 | NL
709305210 | MJ3007+ 50M X 50M A2 NBR | 266.23 | EUR | 2021-10-01 | 1 | 4.9 | ST | 0 | 0 | 70 | 154323061 | 154323 | 154 | V607 | 8717497106345 | MULTI/JOINT 3007 Plus Kupplung, längskraftschlüssig, Uni/Fikser DN 50 mm, Bereich 1 46 ‐ 71 mm | 37209090 |  |  | 1 | 73071110 | NL
709305212 | MJ3007+ 65M X 65M A2 NBR | 359.77 | EUR | 2021-10-01 | 1 | 5.8 | ST | 0 | 0 | 70 | 154323061 | 154323 | 154 | V607 | 8717497106352 | MULTI/JOINT 3007 Plus Kupplung, längskraftschlüssig, Uni/Fikser DN 65 mm, Bereich 1 63 ‐ 90 mm | 37209090 |  |  | 1 | 73071190 | NL
709305214 | MJ3007+ 80M X 80M A2 NBR | 343.14 | EUR | 2021-10-01 | 1 | 7.5 | ST | 0 | 0 | 70 | 154323061 | 154323 | 154 | V607 | 8717497106369 | MULTI/JOINT 3007 Plus Kupplung, längskraftschlüssig, Uni/Fikser DN 80 mm, Bereich 1 84 ‐ 105 mm | 37209090 |  |  | 1 | 73071110 | NL
709305216 | MJ3007+ 100M X 100M A2 NBR | 400.95 | EUR | 2021-10-01 | 1 | 9.2 | ST | 0 | 0 | 60 | 154323061 | 154323 | 154 | V607 | 8717497106376 | MULTI/JOINT 3007 Plus Kupplung, längskraftschlüssig, Uni/Fikser DN 100 mm, Bereich 1 104 ‐ 132 mm | 37209090 |  |  | 1 | 73071110 | NL
709305218 | MJ3007+ 125M X 125M A2 NBR | 660.95 | EUR | 2021-10-01 | 1 | 12.1 | ST | 0 | 0 | 45 | 154323061 | 154323 | 154 | V607 | 8717497106383 | MULTI/JOINT 3007 Plus Kupplung, längskraftschlüssig, Uni/Fikser DN 125 mm, Bereich 1 132 ‐ 155 mm | 37209090 |  |  | 1 | 73071110 | NL
709305220 | MJ3007+ 150M X 150M A2 NBR | 690.5 | EUR | 2021-10-01 | 1 | 17.4 | ST | 0 | 0 | 36 | 154323061 | 154323 | 154 | V607 | 8717497106390 | MULTI/JOINT 3007 Plus Kupplung, längskraftschlüssig, Uni/Fikser DN 150 mm, Bereich 1 154 ‐ 192 mm | 37209090 |  |  | 1 | 73071110 | NL
709305224 | MJ3007+ 200M X 200M A2 NBR | 1083.7 | EUR | 2021-10-01 | 1 | 29.8 | ST | 0 | 0 | 18 | 154323061 | 154323 | 154 | V607 | 8717497087835 | MULTI/JOINT 3007 Plus Kupplung, längskraftschlüssig, Uni/Fikser DN 200 mm, Bereich 1 192 ‐ 232 mm | 37209090 |  |  | 1 | 73071110 | NL
709305226 | MJ3007+ 225M X 225M A2 NBR | 1203.29 | EUR | 2021-10-01 | 1 | 40 | ST | 0 | 0 | 12 | 154323061 | 154323 | 154 | V607 | 8717497087842 | MULTI/JOINT 3007 Plus Kupplung, längskraftschlüssig, Uni/Fikser DN 225 mm, Bereich 1 230 ‐ 268 mm | 37209090 |  |  | 1 | 73071110 | NL
709305228 | MJ3007+ 250M X 250M A2 NBR | 1300.14 | EUR | 2021-10-01 | 1 | 44.2 | ST | 0 | 0 | 8 | 154323061 | 154323 | 154 | V607 | 8717497087859 | MULTI/JOINT 3007 Plus Kupplung, längskraftschlüssig, Uni/Fikser DN 250 mm, Bereich 1 267 ‐ 310 mm | 37209090 |  |  | 1 | 73071110 | NL
709305232 | MJ3007+ 300M X 300M A2 NBR | 1524.16 | EUR | 2021-10-01 | 1 | 57.4 | ST | 0 | 0 | 4 | 154323061 | 154323 | 154 | V607 | 8717497087866 | MULTI/JOINT 3007 Plus Kupplung, längskraftschlüssig, Uni/Fikser DN 300 mm, Bereich 1 315 ‐ 356 mm | 37209090 |  |  | 1 | 73071110 | NL
709305236 | MJ3007+ 350M X 350M A2 NBR | 3649.18 | EUR | 2021-10-01 | 1 | 74 | ST | 0 | 0 | 0 | 154323061 | 154323 | 154 | V607 | 8717497118232 | MULTI/JOINT 3007 Plus Kupplung, längskraftschlüssig, Uni/Fikser DN 350 mm, Bereich 1 352 ‐ 393 mm | 37209090 |  |  | 1 | 73071110 | NL
709305240 | MJ3007+ 400M X 400M A2 NBR | 3933.74 | EUR | 2021-10-01 | 1 | 72.4 | ST | 0 | 0 | 0 | 154323061 | 154323 | 154 | V607 | 8717497118249 | MULTI/JOINT 3007 Plus Kupplung, längskraftschlüssig, Uni/Fikser DN 400 mm, Bereich 1 392 ‐ 433 mm | 37209090 |  |  | 1 | 73071110 | NL
709305242 | MJ3007+ 425M x 425M A2 NBR | 5192.57 | EUR | 2021-10-01 | 1 | 96.8 | ST | 0 | 0 | 0 | 154323071 | 154323 | 154 | V603 | 8717497130135 | MULTI/JOINT 3007 Plus Kupplung, längskraftschlüssig, Uni/Fikser DN 425 mm, Bereich 1 432 ‐ 464 mm | 73071110 |  |  | >10 | 73071110 | NL
709305272 | MJ3007+ 450M X 450M A2 NBR | 5368.36 | EUR | 2021-10-01 | 1 | 100.2 | ST | 0 | 0 | 0 | 154323071 | 154323 | 154 | V603 | 8717497127913 | MULTI/JOINT 3007 Plus Kupplung, längskraftschlüssig, Uni/Fikser DN 450 mm, Bereich 1 450 ‐ 482 mm | 37000000 |  |  | 3 | 73071110 | NL
709305273 | MJ3007+ 475M x 475M A2 NBR | 6156.57 | EUR | 2021-10-01 | 1 | 105.4 | ST | 0 | 0 | 0 | 154323071 | 154323 | 154 | V603 | 8717497130067 | MULTI/JOINT 3007 Plus Kupplung, längskraftschlüssig, Uni/Fikser DN 475 mm, Bereich 1 481 ‐ 513 mm | 73071110 |  |  | >10 | 73071110 | NL
709305274 | MJ3007+ 500M X 500M A2 NBR | 6352.35 | EUR | 2021-10-01 | 1 | 99.9 | ST | 0 | 0 | 0 | 154323071 | 154323 | 154 | V603 | 8717497127968 | MULTI/JOINT 3007 Plus Kupplung, längskraftschlüssig, Uni/Fikser DN 500 mm, Bereich 1 500 ‐ 532 mm | 37000000 |  |  | 3 | 73071110 | NL
709305276 | MJ3007+ 550M X 550M A2 NBR | 6864.85 | EUR | 2021-10-01 | 1 | 121.8 | ST | 0 | 0 | 0 | 154323071 | 154323 | 154 | V603 | 8717497127920 | MULTI/JOINT 3007 Plus Kupplung, längskraftschlüssig, Uni/Fikser DN 550 mm, Bereich 1 548 ‐ 580 mm | 37000000 |  |  | 3 | 73071110 | NL
709305278 | MJ3007+ 600M X 600M A2 NBR | 7300.49 | EUR | 2021-10-01 | 1 | 146 | ST | 0 | 0 | 0 | 154323071 | 154323 | 154 | V603 | 8717497127951 | MULTI/JOINT 3007 Plus Kupplung, längskraftschlüssig, Uni/Fikser DN 600 mm, Bereich 1 605 ‐ 637 mm | 37000000 |  |  | 3 | 73071110 | NL
709305280 | MJ3007+ 625M x 625M A4 NBR | 13340.17 | EUR | 2021-10-01 | 1 | 221 | ST | 0 | 0 | 0 | 154323071 | 154323 | 154 | V603 | 8717497139305 | MULTI/JOINT 3007 Plus Kupplung, längskraftschlüssig, Uni/Fikser DN 625 mm, Bereich 1 630 ‐ 662 mm | 37209090 |  |  | 10 | 73071110 | NL
709305281 | MJ3007+ 675M x 675M A4 NBR | 14696.8 | EUR | 2021-10-01 | 1 | 231 | ST | 0 | 0 | 0 | 154323071 | 154323 | 154 | V603 | 8717497139312 | MULTI/JOINT 3007 Plus Kupplung, längskraftschlüssig, Uni/Fikser DN 675 mm, Bereich 1 665 ‐ 697 mm | 37209090 |  |  | 10 | 73071110 | NL
709305282 | MJ3007+ 700M x 700M A4 NBR | 16957.85 | EUR | 2021-10-01 | 1 | 246 | ST | 0 | 0 | 0 | 154323071 | 154323 | 154 | V603 | 8717497139329 | MULTI/JOINT 3007 Plus Kupplung, längskraftschlüssig, Uni/Fikser DN 700 mm, Bereich 1 709 ‐ 741 mm | 37209090 |  |  | 10 | 73071110 | NL
709305283 | MJ3007+ 800M x 800M A4 NBR | 19218.89 | EUR | 2021-10-01 | 1 | 276 | ST | 0 | 0 | 0 | 154323071 | 154323 | 154 | V603 | 8717497139336 | MULTI/JOINT 3007 Plus Kupplung, längskraftschlüssig, Uni/Fikser DN 800 mm, Bereich 1 799 ‐ 831 mm | 37209090 |  |  | 10 | 73071110 | NL
709305284 | MJ3007+ 825M x 825M A4 NBR | 19784.15 | EUR | 2021-10-01 | 1 | 287 | ST | 0 | 0 | 0 | 154323071 | 154323 | 154 | V603 | 8717497139343 | MULTI/JOINT 3007 Plus Kupplung, längskraftschlüssig, Uni/Fikser DN 825 mm, Bereich 1 837 ‐ 869 mm | 37209090 |  |  | 10 | 73071110 | NL
709305610 | MJ3007+ 50M X 50M A2 EPDM | 266.23 | EUR | 2021-10-01 | 1 | 4.9 | ST | 0 | 0 | 70 | 154323061 | 154323 | 154 | V607 | 8717497106468 | MULTI/JOINT 3007 Plus Kupplung, längskraftschlüssig, Uni/Fikser DN 50 mm, Bereich 1 46 ‐ 71 mm | 37209090 |  |  | 1 | 73071110 | NL
709305612 | MJ3007+ 65M X 65M A2 EPDM | 359.77 | EUR | 2021-10-01 | 1 | 5.8 | ST | 0 | 0 | 70 | 154323061 | 154323 | 154 | V607 | 8717497106475 | MULTI/JOINT 3007 Plus Kupplung, längskraftschlüssig, Uni/Fikser DN 65 mm, Bereich 1 63 ‐ 90 mm | 37209090 |  |  | 1 | 73071110 | NL
709305614 | MJ3007+ 80M X 80M A2 EPDM | 343.14 | EUR | 2021-10-01 | 1 | 7.5 | ST | 0 | 0 | 70 | 154323061 | 154323 | 154 | V607 | 8717497106482 | MULTI/JOINT 3007 Plus Kupplung, längskraftschlüssig, Uni/Fikser DN 80 mm, Bereich 1 84 ‐ 105 mm | 37209090 |  |  | 1 | 73071110 | NL
709305616 | MJ3007+ 100M X 100M A2 EPDM | 400.95 | EUR | 2021-10-01 | 1 | 9.2 | ST | 0 | 0 | 60 | 154323061 | 154323 | 154 | V607 | 8717497106499 | MULTI/JOINT 3007 Plus Kupplung, längskraftschlüssig, Uni/Fikser DN 100 mm, Bereich 1 104 ‐ 132 mm | 37209090 |  |  | 1 | 73071110 | NL
709305618 | MJ3007+ 125M X 125M A2 EPDM | 660.95 | EUR | 2021-10-01 | 1 | 12.1 | ST | 0 | 0 | 45 | 154323061 | 154323 | 154 | V607 | 8717497106505 | MULTI/JOINT 3007 Plus Kupplung, längskraftschlüssig, Uni/Fikser DN 125 mm, Bereich 1 132 ‐ 155 mm | 37209090 |  |  | 1 | 73071110 | NL
709305620 | MJ3007+ 150M X 150M A2 EPDM | 690.5 | EUR | 2021-10-01 | 1 | 17.4 | ST | 0 | 0 | 36 | 154323061 | 154323 | 154 | V607 | 8717497106512 | MULTI/JOINT 3007 Plus Kupplung, längskraftschlüssig, Uni/Fikser DN 150 mm, Bereich 1 154 ‐ 192 mm | 37209090 |  |  | 1 | 73071110 | NL
709305624 | MJ3007+ 200M X 200M A2 EPDM | 1083.7 | EUR | 2021-10-01 | 1 | 29.8 | ST | 0 | 0 | 18 | 154323061 | 154323 | 154 | V607 | 8717497087910 | MULTI/JOINT 3007 Plus Kupplung, längskraftschlüssig, Uni/Fikser DN 200 mm, Bereich 1 192 ‐ 232 mm | 37209090 |  |  | 1 | 73071110 | NL
709305626 | MJ3007+ 225M X 225M A2 EPDM | 1203.29 | EUR | 2021-10-01 | 1 | 40 | ST | 0 | 0 | 12 | 154323061 | 154323 | 154 | V607 | 8717497087927 | MULTI/JOINT 3007 Plus Kupplung, längskraftschlüssig, Uni/Fikser DN 225 mm, Bereich 1 230 ‐ 268 mm | 37209090 |  |  | 1 | 73071110 | NL
709305628 | MJ3007+ 250M X 250M A2 EPDM | 1300.14 | EUR | 2021-10-01 | 1 | 44.2 | ST | 0 | 0 | 8 | 154323061 | 154323 | 154 | V607 | 8717497087934 | MULTI/JOINT 3007 Plus Kupplung, längskraftschlüssig, Uni/Fikser DN 250 mm, Bereich 1 267 ‐ 310 mm | 37209090 |  |  | 1 | 73071110 | NL
709305632 | MJ3007+ 300M X 300M A2 EPDM | 1524.16 | EUR | 2021-10-01 | 1 | 57.4 | ST | 0 | 0 | 4 | 154323061 | 154323 | 154 | V607 | 8717497087941 | MULTI/JOINT 3007 Plus Kupplung, längskraftschlüssig, Uni/Fikser DN 300 mm, Bereich 1 315 ‐ 356 mm | 37209090 |  |  | 1 | 73071110 | NL
709305636 | MJ3007+ 350M X 350M A2 EPDM | 3649.18 | EUR | 2021-10-01 | 1 | 74 | ST | 0 | 0 | 0 | 154323061 | 154323 | 154 | V607 | 8717497118270 | MULTI/JOINT 3007 Plus Kupplung, längskraftschlüssig, Uni/Fikser DN 350 mm, Bereich 1 352 ‐ 393 mm | 37209090 |  |  | 1 | 73071110 | NL
709305640 | MJ3007+ 400M X 400M A2 EPDM | 3933.74 | EUR | 2021-10-01 | 1 | 72.4 | ST | 0 | 0 | 0 | 154323061 | 154323 | 154 | V607 | 8717497118287 | MULTI/JOINT 3007 Plus Kupplung, längskraftschlüssig, Uni/Fikser DN 400 mm, Bereich 1 392 ‐ 433 mm | 37209090 |  |  | 5 | 73071110 | NL
709305642 | MJ3007+ 425M x 425M A2 EPDM | 5192.57 | EUR | 2021-10-01 | 1 | 96.8 | ST | 0 | 0 | 0 | 154323071 | 154323 | 154 | V603 | 8717497130173 | MULTI/JOINT 3007 Plus Kupplung, längskraftschlüssig, Uni/Fikser DN 425 mm, Bereich 1 432 ‐ 464 mm | 73071110 |  |  | >10 | 73071110 | NL
709305672 | MJ3007+ 450M X 450M A2 EPDM | 5368.36 | EUR | 2021-10-01 | 1 | 100.2 | ST | 0 | 0 | 0 | 154323071 | 154323 | 154 | V603 | 8717497127937 | MULTI/JOINT 3007 Plus Kupplung, längskraftschlüssig, Uni/Fikser DN 450 mm, Bereich 1 450 ‐ 482 mm | 37000000 |  |  | 3 | 73071110 | NL
709305673 | MJ3007+ 475M x 475M A2 EPDM | 6156.57 | EUR | 2021-10-01 | 1 | 105.4 | ST | 0 | 0 | 0 | 154323071 | 154323 | 154 | V603 | 8717497130210 | MULTI/JOINT 3007 Plus Kupplung, längskraftschlüssig, Uni/Fikser DN 475 mm, Bereich 1 481 ‐ 513 mm | 73071110 |  |  | >10 | 73071110 | NL
709305674 | MJ3007+ 500M X 500M A2 EPDM | 6352.35 | EUR | 2021-10-01 | 1 | 99.9 | ST | 0 | 0 | 0 | 154323071 | 154323 | 154 | V603 | 8717497128040 | MULTI/JOINT 3007 Plus Kupplung, längskraftschlüssig, Uni/Fikser DN 500 mm, Bereich 1 500 ‐ 532 mm | 37000000 |  |  | 3 | 73071110 | NL
709305676 | MJ3007+ 550M X 550M A2 EPDM | 6864.85 | EUR | 2021-10-01 | 1 | 121.8 | ST | 0 | 0 | 0 | 154323071 | 154323 | 154 | V603 | 8717497128002 | MULTI/JOINT 3007 Plus Kupplung, längskraftschlüssig, Uni/Fikser DN 550 mm, Bereich 1 548 ‐ 580 mm | 37000000 |  |  | 3 | 73071110 | NL
709305678 | MJ3007+ 600M X 600M A2 EPDM | 7300.49 | EUR | 2021-10-01 | 1 | 146 | ST | 0 | 0 | 0 | 154323071 | 154323 | 154 | V603 | 8717497128026 | MULTI/JOINT 3007 Plus Kupplung, längskraftschlüssig, Uni/Fikser DN 600 mm, Bereich 1 605 ‐ 637 mm | 37000000 |  |  | 3 | 73071110 | NL
709305680 | MJ3007+ 625M x 625M A4 EPDM | 13340.17 | EUR | 2021-10-01 | 1 | 221 | ST | 0 | 0 | 0 | 154323071 | 154323 | 154 | V603 | 8717497139176 | MULTI/JOINT 3007 Plus Kupplung, längskraftschlüssig, Uni/Fikser DN 625 mm, Bereich 1 630 ‐ 662 mm | 37209090 |  |  | 10 | 73071110 | NL
709305681 | MJ3007+ 675M x 675M A4 EPDM | 14696.8 | EUR | 2021-10-01 | 1 | 231 | ST | 0 | 0 | 0 | 154323071 | 154323 | 154 | V603 | 8717497139183 | MULTI/JOINT 3007 Plus Kupplung, längskraftschlüssig, Uni/Fikser DN 675 mm, Bereich 1 665 ‐ 697 mm | 37209090 |  |  | 10 | 73071110 | NL
709305682 | MJ3007+ 700M x 700M A4 EPDM | 16957.85 | EUR | 2021-10-01 | 1 | 246 | ST | 0 | 0 | 0 | 154323071 | 154323 | 154 | V603 | 8717497139718 | MULTI/JOINT 3007 Plus Kupplung, längskraftschlüssig, Uni/Fikser DN 700 mm, Bereich 1 709 ‐ 741 mm | 37209090 |  |  | 10 | 73071110 | NL
709305683 | MJ3007+ 800M x 800M A4 EPDM | 19218.89 | EUR | 2021-10-01 | 1 | 276 | ST | 0 | 0 | 0 | 154323071 | 154323 | 154 | V603 | 8717497139206 | MULTI/JOINT 3007 Plus Kupplung, längskraftschlüssig, Uni/Fikser DN 800 mm, Bereich 1 799 ‐ 831 mm | 37209090 |  |  | 10 | 73071110 | NL
709305684 | MJ3007+ 825M x 825M A4 EPDM | 19784.15 | EUR | 2021-10-01 | 1 | 287 | ST | 0 | 0 | 0 | 154323071 | 154323 | 154 | V603 | 8717497139213 | MULTI/JOINT 3007 Plus Kupplung, längskraftschlüssig, Uni/Fikser DN 825 mm, Bereich 1 837 ‐ 869 mm | 37209090 |  |  | 10 | 73071110 | NL
709351210 | MJ3050+ 50F X 50FL A2 NBR PN16 | 221.29 | EUR | 2021-10-01 | 1 | 4.8 | ST | 0 | 0 | 75 | 154323060 | 154323 | 154 | V600 | 8717497106963 | MULTI/JOINT 3050 E-Stück, nicht längskraftschlüssig DN 50 mm, Bereich 1 46 ‐ 71 mm | 37209090 |  |  | 1 | 73071190 | NL
709351212 | MJ3050+ 65F X 65FL A2 NBR PN16 | 271.22 | EUR | 2021-10-01 | 1 | 5.4 | ST | 0 | 0 | 75 | 154323060 | 154323 | 154 | V600 | 8717497106970 | MULTI/JOINT 3050 E-Stück, nicht längskraftschlüssig DN 65 mm, Bereich 1 63 ‐ 90 mm | 37209090 |  |  | 1 | 73071190 | NL
709351214 | MJ3050+ 80F X 80FL A2 NBR PN16 | 309.66 | EUR | 2021-10-01 | 1 | 6.7 | ST | 0 | 0 | 75 | 154323060 | 154323 | 154 | V600 | 8717497106987 | MULTI/JOINT 3050 E-Stück, nicht längskraftschlüssig DN 80 mm, Bereich 1 84 ‐ 105 mm | 37209090 |  |  | 1 | 73071190 | NL
709351216 | MJ3050+ 100F X 100FL A2 NBR PN16 | 372.79 | EUR | 2021-10-01 | 1 | 8 | ST | 0 | 0 | 80 | 154323060 | 154323 | 154 | V600 | 8717497106994 | MULTI/JOINT 3050 E-Stück, nicht längskraftschlüssig DN 100 mm, Bereich 1 104 ‐ 132 mm | 37209090 |  |  | 1 | 73071190 | NL
709351218 | MJ3050+ 125F X 125FL A2 NBR PN16 | 590.27 | EUR | 2021-10-01 | 1 | 10.8 | ST | 0 | 0 | 60 | 154323060 | 154323 | 154 | V600 | 8717497107007 | MULTI/JOINT 3050 E-Stück, nicht längskraftschlüssig DN 125 mm, Bereich 1 132 ‐ 155 mm | 37209090 |  |  | 1 | 73071190 | NL
709351220 | MJ3050+ 150F X 150FL A2 NBR PN16 | 544.12 | EUR | 2021-10-01 | 1 | 14.8 | ST | 0 | 0 | 44 | 154323060 | 154323 | 154 | V600 | 8717497107014 | MULTI/JOINT 3050 E-Stück, nicht längskraftschlüssig DN 150 mm, Bereich 1 154 ‐ 192 mm | 37209090 |  |  | 1 | 73071190 | NL
709351224 | MJ3050+ 200F X 200FL A2 NBR PN10 | 802.18 | EUR | 2021-10-01 | 1 | 23.6 | ST | 0 | 0 | 24 | 154323060 | 154323 | 154 | V600 | 8717497088092 | MULTI/JOINT 3050 E-Stück, nicht längskraftschlüssig DN 200 mm, Bereich 1 192 ‐ 232 mm | 37209090 |  |  | 1 | 73071110 | NL
709351225 | MJ3050+ 200F X 200FL A2 NBR PN16 | 874.85 | EUR | 2021-10-01 | 1 | 23.4 | ST | 0 | 0 | 24 | 154323060 | 154323 | 154 | V600 | 8717497088108 | MULTI/JOINT 3050 E-Stück, nicht längskraftschlüssig DN 200 mm, Bereich 1 192 ‐ 232 mm | 37209090 |  |  | 5 | 73071190 | NL
709351228 | MJ3050+ 250F X 250FL A2 NBR PN10 | 1011.06 | EUR | 2021-10-01 | 1 | 33.2 | ST | 0 | 0 | 12 | 154323060 | 154323 | 154 | V600 | 8717497088115 | MULTI/JOINT 3050 E-Stück, nicht längskraftschlüssig DN 250 mm, Bereich 1 267 ‐ 310 mm | 37209090 |  |  | 1 | 73071190 | NL
709351229 | MJ3050+ 250F X 250FL A2 NBR PN16 | 1089.77 | EUR | 2021-10-01 | 1 | 35.2 | ST | 0 | 0 | 12 | 154323060 | 154323 | 154 | V600 | 8717497088122 | MULTI/JOINT 3050 E-Stück, nicht längskraftschlüssig DN 250 mm, Bereich 1 267 ‐ 310 mm | 37209090 |  |  | 5 | 73071190 | NL
709351232 | MJ3050+ 300F X 300FL A2 NBR PN10 | 1229.01 | EUR | 2021-10-01 | 1 | 48.8 | ST | 0 | 0 | 9 | 154323060 | 154323 | 154 | V600 | 8717497088139 | MULTI/JOINT 3050 E-Stück, nicht längskraftschlüssig DN 300 mm, Bereich 1 315 ‐ 356 mm | 37209090 |  |  | 1 | 73071190 | NL
709351233 | MJ3050+ 300F X 300FL A2 NBR PN16 | 1334.95 | EUR | 2021-10-01 | 1 | 48.4 | ST | 0 | 0 | 9 | 154323060 | 154323 | 154 | V600 | 8717497088146 | MULTI/JOINT 3050 E-Stück, nicht längskraftschlüssig DN 300 mm, Bereich 1 315 ‐ 356 mm | 37209090 |  |  | 5 | 73071190 | NL
709351236 | MJ3050+ 350F X 350FL A2 NBR PN10 | 2692.6 | EUR | 2021-10-01 | 1 | 56.6 | ST | 0 | 0 | 0 | 154323060 | 154323 | 154 | V600 | 8717497118331 | MULTI/JOINT 3050 E-Stück, nicht längskraftschlüssig DN 350 mm, Bereich 1 352 ‐ 393 mm | 37209090 |  |  | 5 | 73071190 | NL
709351237 | MJ3050+ 350F X 350FL A2 NBR PN16 | 2831.86 | EUR | 2021-10-01 | 1 | 55.2 | ST | 0 | 0 | 0 | 154323060 | 154323 | 154 | V600 | 8717497118348 | MULTI/JOINT 3050 E-Stück, nicht längskraftschlüssig DN 350 mm, Bereich 1 352 ‐ 393 mm | 37209090 |  |  | 5 | 73071190 | NL
709351238 | MJ3050+ 400F X 400FL A2 NBR PN10 | 2925.7 | EUR | 2021-10-01 | 1 | 70.8 | ST | 0 | 0 | 0 | 154323060 | 154323 | 154 | V600 | 8717497118355 | MULTI/JOINT 3050 E-Stück, nicht längskraftschlüssig DN 400 mm, Bereich 1 392 ‐ 433 mm | 37209090 |  |  | 5 | 73071190 | NL
709351239 | MJ3050+ 400F X 400FL A2 NBR PN16 | 3061.93 | EUR | 2021-10-01 | 1 | 68.8 | ST | 0 | 0 | 0 | 154323060 | 154323 | 154 | V600 | 8717497118362 | MULTI/JOINT 3050 E-Stück, nicht längskraftschlüssig DN 400 mm, Bereich 1 392 ‐ 433 mm | 37209090 |  |  | 5 | 73071190 | NL
709351274 | MJ3050+ 500F X 500FL A2 NBR PN10/PN16 | 4087.14 | EUR | 2021-10-01 | 1 | 91 | ST | 0 | 0 | 0 | 154323070 | 154323 | 154 | V602 | 8717497128088 | MULTI/JOINT 3050 E-Stück, nicht längskraftschlüssig DN 500 mm, Bereich 1 500 ‐ 532 mm | 37000000 |  |  | 3 | 73071190 | NL
709351276 | MJ3150+ 550F X 500FL A2 NBR PN10/PN16 | 4353.64 | EUR | 2021-10-01 | 1 | 96.5 | ST | 0 | 0 | 0 | 154323070 | 154323 | 154 | V602 | 8717497128118 | MULTI/JOINT 3150 Plus E-Stück reduziert, nicht längskraftschlüssig DN-DN 550 ‐ 500 mm, Bereich 1 548 ‐ 580 mm | 37000000 |  |  | 3 | 73071190 | NL
709351278 | MJ3050+ 600F X 600FL A2 NBR PN10/PN16 | 6224.23 | EUR | 2021-10-01 | 1 | 126.2 | ST | 0 | 0 | 0 | 154323070 | 154323 | 154 | V602 | 8717497128132 | MULTI/JOINT 3050 E-Stück, nicht längskraftschlüssig DN 600 mm, Bereich 1 605 ‐ 637 mm | 37000000 |  |  | 3 | 73071190 | NL
709351610 | MJ3050+ 50F X 50FL A2 EPDM PN16 | 221.29 | EUR | 2021-10-01 | 1 | 4.8 | ST | 0 | 0 | 75 | 154323060 | 154323 | 154 | V600 | 8717497107205 | MULTI/JOINT 3050 E-Stück, nicht längskraftschlüssig DN 50 mm, Bereich 1 46 ‐ 71 mm | 37209090 |  |  | 1 | 73071190 | NL
709351612 | MJ3050+ 65F X 65FL A2 EPDM PN16 | 271.22 | EUR | 2021-10-01 | 1 | 5.4 | ST | 0 | 0 | 75 | 154323060 | 154323 | 154 | V600 | 8717497107212 | MULTI/JOINT 3050 E-Stück, nicht längskraftschlüssig DN 65 mm, Bereich 1 63 ‐ 90 mm | 37209090 |  |  | 1 | 73071190 | NL
709351614 | MJ3050+ 80F X 80FL A2 EPDM PN16 | 309.66 | EUR | 2021-10-01 | 1 | 6.7 | ST | 0 | 0 | 75 | 154323060 | 154323 | 154 | V600 | 8717497107229 | MULTI/JOINT 3050 E-Stück, nicht längskraftschlüssig DN 80 mm, Bereich 1 84 ‐ 105 mm | 37209090 |  |  | 1 | 73071190 | NL
709351616 | MJ3050+ 100F X 100FL A2 EPDM PN16 | 372.79 | EUR | 2021-10-01 | 1 | 8 | ST | 0 | 0 | 80 | 154323060 | 154323 | 154 | V600 | 8717497107236 | MULTI/JOINT 3050 E-Stück, nicht längskraftschlüssig DN 100 mm, Bereich 1 104 ‐ 132 mm | 37209090 |  |  | 1 | 73071190 | NL
709351618 | MJ3050+ 125F X 125FL A2 EPDM PN16 | 590.27 | EUR | 2021-10-01 | 1 | 10.8 | ST | 0 | 0 | 60 | 154323060 | 154323 | 154 | V600 | 8717497107243 | MULTI/JOINT 3050 E-Stück, nicht längskraftschlüssig DN 125 mm, Bereich 1 132 ‐ 155 mm | 37209090 |  |  | 1 | 73071190 | NL
709351620 | MJ3050+ 150F X 150FL A2 EPDM PN16 | 544.12 | EUR | 2021-10-01 | 1 | 14.8 | ST | 0 | 0 | 44 | 154323060 | 154323 | 154 | V600 | 8717497107250 | MULTI/JOINT 3050 E-Stück, nicht längskraftschlüssig DN 150 mm, Bereich 1 154 ‐ 192 mm | 37209090 |  |  | 1 | 73071190 | NL
709351624 | MJ3050+ 200F X 200FL A2 EPDM PN10 | 802.18 | EUR | 2021-10-01 | 1 | 23.6 | ST | 0 | 0 | 24 | 154323060 | 154323 | 154 | V600 | 8717497088214 | MULTI/JOINT 3050 E-Stück, nicht längskraftschlüssig DN 200 mm, Bereich 1 192 ‐ 232 mm | 37209090 |  |  | 1 | 73071190 | NL
709351625 | MJ3050+ 200F X 200FL A2 EPDM PN16 | 874.85 | EUR | 2021-10-01 | 1 | 23.4 | ST | 0 | 0 | 24 | 154323060 | 154323 | 154 | V600 | 8717497088221 | MULTI/JOINT 3050 E-Stück, nicht längskraftschlüssig DN 200 mm, Bereich 1 192 ‐ 232 mm | 37209090 |  |  | 5 | 73071190 | NL
709351628 | MJ3050+ 250F X 250FL A2 EPDM PN10 | 1011.06 | EUR | 2021-10-01 | 1 | 33.2 | ST | 0 | 0 | 12 | 154323060 | 154323 | 154 | V600 | 8717497088238 | MULTI/JOINT 3050 E-Stück, nicht längskraftschlüssig DN 250 mm, Bereich 1 267 ‐ 310 mm | 37209090 |  |  | 5 | 73071190 | NL
709351629 | MJ3050+ 250F X 250FL A2 EPDM PN16 | 1089.77 | EUR | 2021-10-01 | 1 | 35.2 | ST | 0 | 0 | 12 | 154323060 | 154323 | 154 | V600 | 8717497088245 | MULTI/JOINT 3050 E-Stück, nicht längskraftschlüssig DN 250 mm, Bereich 1 267 ‐ 310 mm | 37209090 |  |  | 5 | 73071190 | NL
709351632 | MJ3050+ 300F X 300FL A2 EPDM PN10 | 1229.01 | EUR | 2021-10-01 | 1 | 48.8 | ST | 0 | 0 | 9 | 154323060 | 154323 | 154 | V600 | 8717497088252 | MULTI/JOINT 3050 E-Stück, nicht längskraftschlüssig DN 300 mm, Bereich 1 315 ‐ 356 mm | 37209090 |  |  | 1 | 73071190 | NL
709351633 | MJ3050+ 300F X 300FL A2 EPDM PN16 | 1334.95 | EUR | 2021-10-01 | 1 | 48.4 | ST | 0 | 0 | 9 | 154323060 | 154323 | 154 | V600 | 8717497088269 | MULTI/JOINT 3050 E-Stück, nicht längskraftschlüssig DN 300 mm, Bereich 1 315 ‐ 356 mm | 37209090 |  |  | 5 | 73071190 | NL
709351636 | MJ3050+ 350F X 350FL A2 EPDM PN10 | 2692.6 | EUR | 2021-10-01 | 1 | 56.6 | ST | 0 | 0 | 0 | 154323060 | 154323 | 154 | V600 | 8717497118416 | MULTI/JOINT 3050 E-Stück, nicht längskraftschlüssig DN 350 mm, Bereich 1 352 ‐ 393 mm | 37209090 |  |  | 5 | 73071190 | NL
709351637 | MJ3050+ 350F X 350FL A2 EPDM PN16 | 2831.86 | EUR | 2021-10-01 | 1 | 55.2 | ST | 0 | 0 | 0 | 154323060 | 154323 | 154 | V600 | 8717497118423 | MULTI/JOINT 3050 E-Stück, nicht längskraftschlüssig DN 350 mm, Bereich 1 352 ‐ 393 mm | 37209090 |  |  | 5 | 73071190 | NL
709351638 | MJ3050+ 400F X 400FL A2 EPDM PN10 | 2925.7 | EUR | 2021-10-01 | 1 | 70.8 | ST | 0 | 0 | 0 | 154323060 | 154323 | 154 | V600 | 8717497118430 | MULTI/JOINT 3050 E-Stück, nicht längskraftschlüssig DN 400 mm, Bereich 1 392 ‐ 433 mm | 37209090 |  |  | 5 | 73071190 | NL
709351639 | MJ3050+ 400F X 400FL A2 EPDM PN16 | 3061.93 | EUR | 2021-10-01 | 1 | 68.8 | ST | 0 | 0 | 0 | 154323060 | 154323 | 154 | V600 | 8717497118447 | MULTI/JOINT 3050 E-Stück, nicht längskraftschlüssig DN 400 mm, Bereich 1 392 ‐ 433 mm | 37209090 |  |  | 5 | 73071190 | NL
709351672 | MJ3050+ 450F X 450FL A2 EPDM PN10/PN16 | 3649.11 | EUR | 2021-10-01 | 1 | 0 | ST | 0 | 0 | 0 | 154323070 | 154323 | 154 | V602 | 8717497139015 | MULTI/JOINT 3050 E-Stück, nicht längskraftschlüssig DN 450 mm, Bereich 1 450 ‐ 482 mm | 37209090 |  |  |  | 73071110 | NL
709351674 | MJ3050+ 500F X 500FL A2 EPDM PN10/PN16 | 4087.14 | EUR | 2021-10-01 | 1 | 91 | ST | 0 | 0 | 0 | 154323070 | 154323 | 154 | V602 | 8717497128262 | MULTI/JOINT 3050 E-Stück, nicht längskraftschlüssig DN 500 mm, Bereich 1 500 ‐ 532 mm | 37000000 |  |  | 3 | 73071190 | NL
709351676 | MJ3150+ 550F X 500FL A2 EPDM PN10/PN16 | 4353.64 | EUR | 2021-10-01 | 1 | 96.5 | ST | 0 | 0 | 0 | 154323070 | 154323 | 154 | V602 | 8717497128231 | MULTI/JOINT 3150 Plus E-Stück reduziert, nicht längskraftschlüssig DN-DN 550 ‐ 500 mm, Bereich 1 548 ‐ 580 mm | 37000000 |  |  | 3 | 73071190 | NL
709351678 | MJ3050+ 600F X 600FL A2 EPDM PN10/PN16 | 6224.23 | EUR | 2021-10-01 | 1 | 126.2 | ST | 0 | 0 | 0 | 154323070 | 154323 | 154 | V602 | 8717497128255 | MULTI/JOINT 3050 E-Stück, nicht längskraftschlüssig DN 600 mm, Bereich 1 605 ‐ 637 mm | 37000000 |  |  | 3 | 73071190 | NL
709355210 | MJ3057+ 50M X 50FL A2 NBR PN16 | 231.24 | EUR | 2021-10-01 | 1 | 4.8 | ST | 0 | 0 | 75 | 154323061 | 154323 | 154 | V607 | 8717497107496 | MULTI/JOINT 3057 Plus E-Stück, längskraftschlüssig, Uni/Fikser DN 50 mm, Bereich 1 46 ‐ 71 mm | 37209090 |  |  | 1 | 73071110 | NL
709355212 | MJ3057+ 65M X 65FL A2 NBR PN16 | 282.9 | EUR | 2021-10-01 | 1 | 5.4 | ST | 0 | 0 | 75 | 154323061 | 154323 | 154 | V607 | 8717497107502 | MULTI/JOINT 3057 Plus E-Stück, längskraftschlüssig, Uni/Fikser DN 65 mm, Bereich 1 63 ‐ 90 mm | 37209090 |  |  | 1 | 73071110 | NL
709355214 | MJ3057+ 80M X 80FL A2 NBR PN16 | 322.52 | EUR | 2021-10-01 | 1 | 6.7 | ST | 0 | 0 | 75 | 154323061 | 154323 | 154 | V607 | 8717497107519 | MULTI/JOINT 3057 Plus E-Stück, längskraftschlüssig, Uni/Fikser DN 80 mm, Bereich 1 84 ‐ 105 mm | 37209090 |  |  | 1 | 73071110 | NL
709355216 | MJ3057+ 100M X 100FL A2 NBR PN16 | 388.07 | EUR | 2021-10-01 | 1 | 8 | ST | 0 | 0 | 80 | 154323061 | 154323 | 154 | V607 | 8717497107526 | MULTI/JOINT 3057 Plus E-Stück, längskraftschlüssig, Uni/Fikser DN 100 mm, Bereich 1 104 ‐ 132 mm | 37209090 |  |  | 1 | 73071110 | NL
709355218 | MJ3057+ 125M X 125FL A2 NBR PN16 | 610.89 | EUR | 2021-10-01 | 1 | 10.8 | ST | 0 | 0 | 60 | 154323061 | 154323 | 154 | V607 | 8717497107533 | MULTI/JOINT 3057 Plus E-Stück, längskraftschlüssig, Uni/Fikser DN 125 mm, Bereich 1 132 ‐ 155 mm | 37209090 |  |  | 1 | 73071110 | NL
709355220 | MJ3057+ 150M X 150FL A2 NBR PN16 | 567.28 | EUR | 2021-10-01 | 1 | 14.8 | ST | 0 | 0 | 44 | 154323061 | 154323 | 154 | V607 | 8717497107540 | MULTI/JOINT 3057 Plus E-Stück, längskraftschlüssig, Uni/Fikser DN 150 mm, Bereich 1 154 ‐ 192 mm | 37209090 |  |  | 1 | 73071110 | NL
709355224 | MJ3057+ 200M X 200FL A2 NBR PN10 | 835.47 | EUR | 2021-10-01 | 1 | 23.6 | ST | 0 | 0 | 24 | 154323061 | 154323 | 154 | V607 | 8717497088337 | MULTI/JOINT 3057 Plus E-Stück, längskraftschlüssig, Uni/Fikser DN 200 mm, Bereich 1 192 ‐ 232 mm | 37209090 |  |  | 1 | 73071110 | NL
709355225 | MJ3057+ 200M X 200FL A2 NBR PN16 | 912.66 | EUR | 2021-10-01 | 1 | 23.4 | ST | 0 | 0 | 24 | 154323061 | 154323 | 154 | V607 | 8717497088344 | MULTI/JOINT 3057 Plus E-Stück, längskraftschlüssig, Uni/Fikser DN 200 mm, Bereich 1 192 ‐ 232 mm | 37209090 |  |  | 1 | 73071110 | NL
709355228 | MJ3057+ 250M X 250FL A2 NBR PN10 | 1054.94 | EUR | 2021-10-01 | 1 | 33.2 | ST | 0 | 0 | 12 | 154323061 | 154323 | 154 | V607 | 8717497088351 | MULTI/JOINT 3057 Plus E-Stück, längskraftschlüssig, Uni/Fikser DN 250 mm, Bereich 1 267 ‐ 310 mm | 37209090 |  |  | 1 | 73071110 | NL
709355229 | MJ3057+ 250M X 250FL A2 NBR PN16 | 1153.32 | EUR | 2021-10-01 | 1 | 35.2 | ST | 0 | 0 | 12 | 154323061 | 154323 | 154 | V607 | 8717497088368 | MULTI/JOINT 3057 Plus E-Stück, längskraftschlüssig, Uni/Fikser DN 250 mm, Bereich 1 267 ‐ 310 mm | 37209090 |  |  | 1 | 73071110 | NL
709355232 | MJ3057+ 300M X 300FL A2 NBR PN10 | 1281.99 | EUR | 2021-10-01 | 1 | 48.8 | ST | 0 | 0 | 9 | 154323061 | 154323 | 154 | V607 | 8717497088375 | MULTI/JOINT 3057 Plus E-Stück, längskraftschlüssig, Uni/Fikser DN 300 mm, Bereich 1 315 ‐ 356 mm | 37209090 |  |  | 1 | 73071110 | NL
709355233 | MJ3057+ 300M X 300FL A2 NBR PN16 | 1389.45 | EUR | 2021-10-01 | 1 | 48.4 | ST | 0 | 0 | 0 | 154323061 | 154323 | 154 | V607 | 8717497088382 | MULTI/JOINT 3057 Plus E-Stück, längskraftschlüssig, Uni/Fikser DN 300 mm, Bereich 1 315 ‐ 356 mm | 37209090 |  |  | 1 | 73071110 | NL
709355236 | MJ3057+ 350M X 350FL A2 NBR PN10 | 2834.89 | EUR | 2021-10-01 | 1 | 56.6 | ST | 0 | 0 | 0 | 154323061 | 154323 | 154 | V607 | 8717497118492 | MULTI/JOINT 3057 Plus E-Stück, längskraftschlüssig, Uni/Fikser DN 350 mm, Bereich 1 352 ‐ 393 mm | 37209090 |  |  | 1 | 73071110 | NL
709355237 | MJ3057+ 350M X 350FL A2 NBR PN16 | 2980.19 | EUR | 2021-10-01 | 1 | 55.2 | ST | 0 | 0 | 0 | 154323061 | 154323 | 154 | V607 | 8717497118508 | MULTI/JOINT 3057 Plus E-Stück, längskraftschlüssig, Uni/Fikser DN 350 mm, Bereich 1 352 ‐ 393 mm | 37209090 |  |  | 1 | 73071110 | NL
709355238 | MJ3057+ 400M X 400FL A2 NBR PN10 | 3078.58 | EUR | 2021-10-01 | 1 | 70.8 | ST | 0 | 0 | 0 | 154323061 | 154323 | 154 | V607 | 8717497118515 | MULTI/JOINT 3057 Plus E-Stück, längskraftschlüssig, Uni/Fikser DN 400 mm, Bereich 1 392 ‐ 433 mm | 37209090 |  |  | 1 | 73071110 | NL
709355239 | MJ3057+ 400M X 400FL A2 NBR PN16 | 3223.87 | EUR | 2021-10-01 | 1 | 68.8 | ST | 0 | 0 | 0 | 154323061 | 154323 | 154 | V607 | 8717497118522 | MULTI/JOINT 3057 Plus E-Stück, längskraftschlüssig, Uni/Fikser DN 400 mm, Bereich 1 392 ‐ 433 mm | 37209090 |  |  | 1 | 73071110 | NL
709355272 | MJ3057+ 450M X 450FL A2 NBR PN10/PN16 | 3985.98 | EUR | 2021-10-01 | 1 | 70 | ST | 0 | 0 | 0 | 154323071 | 154323 | 154 | V603 | 8717497139039 | MULTI/JOINT 3057 Plus E-Stück, längskraftschlüssig, Uni/Fikser DN 450 mm, Bereich 1 450 ‐ 482 mm | 37209090 |  |  | 15 | 73071110 | NL
709355274 | MJ3057+ 500M X 500FL A2 NBR PN10/PN16 | 4036.59 | EUR | 2021-10-01 | 1 | 91 | ST | 0 | 0 | 0 | 154323071 | 154323 | 154 | V603 | 8717497128330 | MULTI/JOINT 3057 Plus E-Stück, längskraftschlüssig, Uni/Fikser DN 500 mm, Bereich 1 500 ‐ 532 mm | 37000000 |  |  | 3 | 73071110 | NL
709355276 | MJ3157+ 550M X 500FL A2 NBR PN10/PN16 | 4250.93 | EUR | 2021-10-01 | 1 | 96.8 | ST | 0 | 0 | 0 | 154323071 | 154323 | 154 | V603 | 8717497128293 | MULTI/JOINT 3157 Plus E-Stück reduziert, längskraftschlüssig, Uni/Fikser DN-DN 550 ‐ 500 mm, Bereich 1 548 ‐ 580 mm | 37000000 |  |  | 3 | 73071110 | NL
709355278 | MJ3057+ 600M X 600FL A2 NBR PN10/PN16 | 6141.84 | EUR | 2021-10-01 | 1 | 126.2 | ST | 0 | 0 | 0 | 154323071 | 154323 | 154 | V603 | 8717497128354 | MULTI/JOINT 3057 Plus E-Stück, längskraftschlüssig, Uni/Fikser DN 600 mm, Bereich 1 605 ‐ 637 mm | 37000000 |  |  | 3 | 73071110 | NL
709355282 | MJ3057+ 700M x 700FL A4 NBR PN10/PN16 | 11032.06 | EUR | 2021-10-01 | 1 | 181 | ST | 0 | 0 | 0 | 154323071 | 154323 | 154 | V603 | 8717497139350 | MULTI/JOINT 3057 Plus E-Stück, längskraftschlüssig, Uni/Fikser DN 700 mm, Bereich 1 709 ‐ 741 mm | 37209090 |  |  | 10 | 73071110 | NL
709355283 | MJ3057+ 800M x 800FL A4 NBR PN10/PN16 | 13543.67 | EUR | 2021-10-01 | 1 | 209 | ST | 0 | 0 | 0 | 154323071 | 154323 | 154 | V603 | 8717497139367 | MULTI/JOINT 3057 Plus E-Stück, längskraftschlüssig, Uni/Fikser DN 800 mm, Bereich 1 799 ‐ 831 mm | 37209090 |  |  | 10 | 73071110 | NL
709355510 | MJ3057+ 50M X 50FL A4 EPDM Table D/E | 327.92 | EUR | 2021-10-01 | 1 | 5.6 | ST | 0 | 0 | 0 | 154323061 | 154323 | 154 | V607 | 8717497126817 | MJ3057+ 50M X 50FL A4 EPDM Table D/E | 37209090 |  |  | 10 | 73071110 | NL
709355514 | MJ3057+ 80M X 80FL A4 EPDM Table D/E | 363.52 | EUR | 2021-10-01 | 1 | 6.5 | ST | 0 | 0 | 0 | 154323061 | 154323 | 154 | V607 | 8717497126831 | MJ3057+ 80M X 80FL A4 EPDM Table D/E | 37209090 |  |  | 10 | 73071110 | NL
709355517 | MJ3057+ 100M X 100FL A4 EPDM T.D AS2129 | 433.42 | EUR | 2021-10-01 | 1 | 8.6 | ST | 0 | 0 | 60 | 154323061 | 154323 | 154 | V607 | 8717497127302 | MJ3057+ 100M X 100FL A4 EPDM T.D AS2129 | 37209090 |  |  | 2 | 73071110 | NL
709355610 | MJ3057+ 50M X 50FL A2 EPDM PN16 | 231.24 | EUR | 2021-10-01 | 1 | 4.8 | ST | 0 | 0 | 0 | 154323061 | 154323 | 154 | V607 | 8717497107731 | MULTI/JOINT 3057 Plus E-Stück, längskraftschlüssig, Uni/Fikser DN 50 mm, Bereich 1 46 ‐ 71 mm | 37209090 |  |  | 1 | 73071110 | NL
709355612 | MJ3057+ 65M X 65FL A2 EPDM PN16 | 282.9 | EUR | 2021-10-01 | 1 | 5.4 | ST | 0 | 0 | 0 | 154323061 | 154323 | 154 | V607 | 8717497107748 | MULTI/JOINT 3057 Plus E-Stück, längskraftschlüssig, Uni/Fikser DN 65 mm, Bereich 1 63 ‐ 90 mm | 37209090 |  |  | 1 | 73071110 | NL
709355614 | MJ3057+ 80M X 80FL A2 EPDM PN16 | 322.52 | EUR | 2021-10-01 | 1 | 6.7 | ST | 0 | 0 | 0 | 154323061 | 154323 | 154 | V607 | 8717497107755 | MULTI/JOINT 3057 Plus E-Stück, längskraftschlüssig, Uni/Fikser DN 80 mm, Bereich 1 84 ‐ 105 mm | 37209090 |  |  | 1 | 73071110 | NL
709355616 | MJ3057+ 100M X 100FL A2 EPDM PN16 | 388.07 | EUR | 2021-10-01 | 1 | 8 | ST | 0 | 0 | 0 | 154323061 | 154323 | 154 | V607 | 8717497107762 | MULTI/JOINT 3057 Plus E-Stück, längskraftschlüssig, Uni/Fikser DN 100 mm, Bereich 1 104 ‐ 132 mm | 37209090 |  |  | 1 | 73071110 | NL
709355618 | MJ3057+ 125M X 125FL A2 EPDM PN16 | 610.89 | EUR | 2021-10-01 | 1 | 10.8 | ST | 0 | 0 | 0 | 154323061 | 154323 | 154 | V607 | 8717497107779 | MULTI/JOINT 3057 Plus E-Stück, längskraftschlüssig, Uni/Fikser DN 125 mm, Bereich 1 132 ‐ 155 mm | 37209090 |  |  | 1 | 73071110 | NL
709355620 | MJ3057+ 150M X 150FL A2 EPDM PN16 | 567.28 | EUR | 2021-10-01 | 1 | 14.8 | ST | 0 | 0 | 0 | 154323061 | 154323 | 154 | V607 | 8717497107786 | MULTI/JOINT 3057 Plus E-Stück, längskraftschlüssig, Uni/Fikser DN 150 mm, Bereich 1 154 ‐ 192 mm | 37209090 |  |  | 1 | 73071110 | NL
709355624 | MJ3057+ 200M X 200FL A2 EPDM PN10 | 835.47 | EUR | 2021-10-01 | 1 | 23.6 | ST | 0 | 0 | 0 | 154323061 | 154323 | 154 | V607 | 8717497088450 | MULTI/JOINT 3057 Plus E-Stück, längskraftschlüssig, Uni/Fikser DN 200 mm, Bereich 1 192 ‐ 232 mm | 37209090 |  |  | 1 | 73071110 | NL
709355625 | MJ3057+ 200M X 200FL A2 EPDM PN16 | 912.66 | EUR | 2021-10-01 | 1 | 23.4 | ST | 0 | 0 | 0 | 154323061 | 154323 | 154 | V607 | 8717497088467 | MULTI/JOINT 3057 Plus E-Stück, längskraftschlüssig, Uni/Fikser DN 200 mm, Bereich 1 192 ‐ 232 mm | 37209090 |  |  | 1 | 73071110 | NL
709355628 | MJ3057+ 250M X 250FL A2 EPDM PN10 | 1054.94 | EUR | 2021-10-01 | 1 | 33.2 | ST | 0 | 0 | 0 | 154323061 | 154323 | 154 | V607 | 8717497088474 | MULTI/JOINT 3057 Plus E-Stück, längskraftschlüssig, Uni/Fikser DN 250 mm, Bereich 1 267 ‐ 310 mm | 37209090 |  |  | 1 | 73071110 | NL
709355629 | MJ3057+ 250M X 250FL A2 EPDM PN16 | 1153.32 | EUR | 2021-10-01 | 1 | 35.2 | ST | 0 | 0 | 0 | 154323061 | 154323 | 154 | V607 | 8717497088481 | MULTI/JOINT 3057 Plus E-Stück, längskraftschlüssig, Uni/Fikser DN 250 mm, Bereich 1 267 ‐ 310 mm | 37209090 |  |  | 1 | 73071110 | NL
709355632 | MJ3057+ 300M X 300FL A2 EPDM PN10 | 1281.99 | EUR | 2021-10-01 | 1 | 48.8 | ST | 0 | 0 | 0 | 154323061 | 154323 | 154 | V607 | 8717497088498 | MULTI/JOINT 3057 Plus E-Stück, längskraftschlüssig, Uni/Fikser DN 300 mm, Bereich 1 315 ‐ 356 mm | 37209090 |  |  | 1 | 73071110 | NL
709355633 | MJ3057+ 300M X 300FL A2 EPDM PN16 | 1389.45 | EUR | 2021-10-01 | 1 | 48.4 | ST | 0 | 0 | 0 | 154323061 | 154323 | 154 | V607 | 8717497088504 | MULTI/JOINT 3057 Plus E-Stück, längskraftschlüssig, Uni/Fikser DN 300 mm, Bereich 1 315 ‐ 356 mm | 37209090 |  |  | 1 | 73071110 | NL
709355636 | MJ3057+ 350M X 350FL A2 EPDM PN10 | 2834.89 | EUR | 2021-10-01 | 1 | 56.6 | ST | 0 | 0 | 0 | 154323061 | 154323 | 154 | V607 | 8717497118577 | MULTI/JOINT 3057 Plus E-Stück, längskraftschlüssig, Uni/Fikser DN 350 mm, Bereich 1 352 ‐ 393 mm | 37209090 |  |  | 1 | 73071110 | NL
709355637 | MJ3057+ 350M X 350FL A2 EPDM PN16 | 2980.19 | EUR | 2021-10-01 | 1 | 55.2 | ST | 0 | 0 | 0 | 154323061 | 154323 | 154 | V607 | 8717497118584 | MULTI/JOINT 3057 Plus E-Stück, längskraftschlüssig, Uni/Fikser DN 350 mm, Bereich 1 352 ‐ 393 mm | 37209090 |  |  | 1 | 73071110 | NL
709355638 | MJ3057+ 400M X 400FL A2 EPDM PN10 | 3078.58 | EUR | 2021-10-01 | 1 | 70.8 | ST | 0 | 0 | 4 | 154323061 | 154323 | 154 | V607 | 8717497118591 | MULTI/JOINT 3057 Plus E-Stück, längskraftschlüssig, Uni/Fikser DN 400 mm, Bereich 1 392 ‐ 433 mm | 37209090 |  |  | 1 | 73071110 | NL
709355639 | MJ3057+ 400M X 400FL A2 EPDM PN16 | 3223.87 | EUR | 2021-10-01 | 1 | 68.8 | ST | 0 | 0 | 0 | 154323061 | 154323 | 154 | V607 | 8717497118607 | MULTI/JOINT 3057 Plus E-Stück, längskraftschlüssig, Uni/Fikser DN 400 mm, Bereich 1 392 ‐ 433 mm | 37209090 |  |  | 1 | 73071110 | NL
709355672 | MJ3057+ 450M X 450FL A2 EPDM PN10/PN16 | 3985.98 | EUR | 2021-10-01 | 1 | 70 | ST | 0 | 0 | 0 | 154323071 | 154323 | 154 | V603 | 8717497139053 | MULTI/JOINT 3057 Plus E-Stück, längskraftschlüssig, Uni/Fikser DN 450 mm, Bereich 1 450 ‐ 482 mm | 37209090 |  |  | 10 | 73071111 | NL
709355674 | MJ3057+ 500M X 500FL A2 EPDM PN10/PN16 | 4343.37 | EUR | 2021-10-01 | 1 | 91 | ST | 0 | 0 | 0 | 154323071 | 154323 | 154 | V603 | 8717497128439 | MULTI/JOINT 3057 Plus E-Stück, längskraftschlüssig, Uni/Fikser DN 500 mm, Bereich 1 500 ‐ 532 mm | 37000000 |  |  | 3 | 73071110 | NL
709355676 | MJ3157+ 550M X 500FL A2 EPDM PN10/PN16 | 4574 | EUR | 2021-10-01 | 1 | 96.8 | ST | 0 | 0 | 0 | 154323071 | 154323 | 154 | V603 | 8717497128491 | MULTI/JOINT 3157 Plus E-Stück reduziert, längskraftschlüssig, Uni/Fikser DN-DN 550 ‐ 500 mm, Bereich 1 548 ‐ 580 mm | 37000000 |  |  | 3 | 73071110 | NL
709355678 | MJ3057+ 600M X 600FL A2 EPDM PN10/PN16 | 6608.62 | EUR | 2021-10-01 | 1 | 126.2 | ST | 0 | 0 | 0 | 154323071 | 154323 | 154 | V603 | 8717497128477 | MULTI/JOINT 3057 Plus E-Stück, längskraftschlüssig, Uni/Fikser DN 600 mm, Bereich 1 605 ‐ 637 mm | 37000000 |  |  | 3 | 73071110 | NL
709355682 | MJ3057+ 700M x 700FL A4 EPDM PN10/PN16 | 11870.5 | EUR | 2021-10-01 | 1 | 181 | ST | 0 | 0 | 0 | 154323071 | 154323 | 154 | V603 | 8717497139725 | MULTI/JOINT 3057 Plus E-Stück, längskraftschlüssig, Uni/Fikser DN 700 mm, Bereich 1 709 ‐ 741 mm | 37209090 |  |  | 10 | 73071110 | NL
709355683 | MJ3057+ 800M x 800FL A4 EPDM PN10/PN16 | 13543.67 | EUR | 2021-10-01 | 1 | 209 | ST | 0 | 0 | 0 | 154323071 | 154323 | 154 | V603 | 8717497139237 | MULTI/JOINT 3057 Plus E-Stück, längskraftschlüssig, Uni/Fikser DN 800 mm, Bereich 1 799 ‐ 831 mm | 37209090 |  |  | 10 | 73071110 | NL
709365209 | MJ3067+ 50M X D. 50 A2 NBR | 509.93 | EUR | 2021-10-01 | 1 | 3.6 | ST | 0 | 0 | 0 | 154323061 | 154323 | 154 | V607 | 8717497125544 | MULTI/JOINT 3067 Plus PE Adapter, längskraftschlüssig, Uni/Fikser DN 50 mm, Bereich 1 46 ‐ 71 mm | 37209090 |  |  | 2 | 73071110 | NL
709365210 | MJ3067+ 50M X D. 63 A2 NBR | 422.89 | EUR | 2021-10-01 | 1 | 4 | ST | 0 | 0 | 0 | 154323061 | 154323 | 154 | V607 | 8717497125582 | MULTI/JOINT 3067 Plus PE Adapter, längskraftschlüssig, Uni/Fikser DN 50 mm, Bereich 1 46 ‐ 71 mm | 37209090 |  |  | 2 | 73071117 | NL
709365211 | MJ3067+ 65M X D. 63 A2 NBR | 471.02 | EUR | 2021-10-01 | 1 | 4.4 | ST | 0 | 0 | 0 | 154323061 | 154323 | 154 | V607 | 8717497108332 | MULTI/JOINT 3067 Plus PE Adapter, längskraftschlüssig, Uni/Fikser DN 65 mm, Bereich 1 63 ‐ 90 mm | 37209090 |  |  | 1 | 73071110 | NL
709365212 | MJ3067+ 65M X D. 75 A2 NBR | 471.02 | EUR | 2021-10-01 | 1 | 4.9 | ST | 0 | 0 | 0 | 154323061 | 154323 | 154 | V607 | 8717497108349 | MULTI/JOINT 3067 Plus PE Adapter, längskraftschlüssig, Uni/Fikser DN 65 mm, Bereich 1 63 ‐ 90 mm | 37209090 |  |  | 5 | 73071110 | NL
709365214 | MJ3067+ 80M X D. 90 A2 NBR | 520.65 | EUR | 2021-10-01 | 1 | 5.4 | ST | 0 | 0 | 0 | 154323061 | 154323 | 154 | V607 | 8717497108356 | MULTI/JOINT 3067 Plus PE Adapter, längskraftschlüssig, Uni/Fikser DN 80 mm, Bereich 1 84 ‐ 105 mm | 37209090 |  |  | 5 | 73071110 | NL
709365215 | MJ3067+ 80M X D.110 A2 NBR | 520.65 | EUR | 2021-10-01 | 1 | 6 | ST | 0 | 0 | 0 | 154323061 | 154323 | 154 | V607 | 8717497115491 | MULTI/JOINT 3067 Plus PE Adapter, längskraftschlüssig, Uni/Fikser DN 80 mm, Bereich 1 84 ‐ 105 mm | 37209090 |  |  | 1 | 73071110 | NL
709365216 | MJ3067+ 100M X D.110 A2 NBR | 522.17 | EUR | 2021-10-01 | 1 | 8.3 | ST | 0 | 0 | 0 | 154323061 | 154323 | 154 | V607 | 8717497108363 | MULTI/JOINT 3067 Plus PE Adapter, längskraftschlüssig, Uni/Fikser DN 100 mm, Bereich 1 104 ‐ 132 mm | 37209090 |  |  | 1 | 73071110 | NL
709365218 | MJ3067+ 125M X D.125 A2 NBR | 791.59 | EUR | 2021-10-01 | 1 | 11.2 | ST | 0 | 0 | 0 | 154323061 | 154323 | 154 | V607 | 8717497108370 | MULTI/JOINT 3067 Plus PE Adapter, längskraftschlüssig, Uni/Fikser DN 125 mm, Bereich 1 132 ‐ 155 mm | 37209090 |  |  | 5 | 73071110 | NL
709365220 | MJ3067+ 150M X D.160 A2 NBR | 927.79 | EUR | 2021-10-01 | 1 | 15.3 | ST | 0 | 0 | 0 | 154323061 | 154323 | 154 | V607 | 8717497108387 | MULTI/JOINT 3067 Plus PE Adapter, längskraftschlüssig, Uni/Fikser DN 150 mm, Bereich 1 154 ‐ 192 mm | 37209090 |  |  | 1 | 73071110 | NL
709365224 | MJ3067+ 200M X D.200 A2 NBR | 1362.18 | EUR | 2021-10-01 | 1 | 27.6 | ST | 0 | 0 | 0 | 154323061 | 154323 | 154 | V607 | 8717497099289 | MULTI/JOINT 3067 Plus PE Adapter, längskraftschlüssig, Uni/Fikser DN 200 mm, Bereich 1 192 ‐ 232 mm | 37209090 |  |  | 1 | 73071110 | NL
709365228 | MJ3067+ 250M X D.250 A2 NBR | 1681.57 | EUR | 2021-10-01 | 1 | 44.2 | ST | 0 | 0 | 0 | 154323061 | 154323 | 154 | V607 | 8717497099272 | MULTI/JOINT 3067 Plus PE Adapter, längskraftschlüssig, Uni/Fikser DN 250 mm, Bereich 1 267 ‐ 310 mm | 37209090 |  |  | 1 | 73071110 | NL
709365232 | MJ3067+ 300M X D.315 A2 NBR | 1970.63 | EUR | 2021-10-01 | 1 | 63.4 | ST | 0 | 0 | 0 | 154323061 | 154323 | 154 | V607 | 8717497099265 | MULTI/JOINT 3067 Plus PE Adapter, längskraftschlüssig, Uni/Fikser DN 300 mm, Bereich 1 315 ‐ 356 mm | 37209090 |  |  | 5 | 73071110 | NL
709365609 | MJ3067+ 50M X D. 50 A2 EPDM | 509.93 | EUR | 2021-10-01 | 1 | 3.6 | ST | 0 | 0 | 0 | 154323061 | 154323 | 154 | V607 | 8717497125537 | MULTI/JOINT 3067 Plus PE Adapter, längskraftschlüssig, Uni/Fikser DN 50 mm, Bereich 1 46 ‐ 71 mm | 37000000 |  |  | 3 | 73071110 | NL
709365610 | MJ3067+ 50M X D. 63 A2 EPDM | 422.89 | EUR | 2021-10-01 | 1 | 4 | ST | 0 | 0 | 0 | 154323061 | 154323 | 154 | V607 | 8717497125575 | MULTI/JOINT 3067 Plus PE Adapter, längskraftschlüssig, Uni/Fikser DN 50 mm, Bereich 1 46 ‐ 71 mm | 37209090 |  |  | 15 | 73071111 | NL
709365611 | MJ3067+ 65M X D. 63 A2 EPDM | 471.02 | EUR | 2021-10-01 | 1 | 4.4 | ST | 0 | 0 | 0 | 154323061 | 154323 | 154 | V607 | 8717497108455 | MULTI/JOINT 3067 Plus PE Adapter, längskraftschlüssig, Uni/Fikser DN 65 mm, Bereich 1 63 ‐ 90 mm | 37209090 |  |  | 5 | 73071110 | NL
709365612 | MJ3067+ 65M X D. 75 A2 EPDM | 471.02 | EUR | 2021-10-01 | 1 | 4.9 | ST | 0 | 0 | 0 | 154323061 | 154323 | 154 | V607 | 8717497108462 | MULTI/JOINT 3067 Plus PE Adapter, längskraftschlüssig, Uni/Fikser DN 65 mm, Bereich 1 63 ‐ 90 mm | 37209090 |  |  | 5 | 73071110 | NL
709365614 | MJ3067+ 80M X D. 90 A2 EPDM | 438.93 | EUR | 2021-10-01 | 1 | 5.4 | ST | 0 | 0 | 0 | 154323061 | 154323 | 154 | V607 | 8717497108479 | MULTI/JOINT 3067 Plus PE Adapter, längskraftschlüssig, Uni/Fikser DN 80 mm, Bereich 1 84 ‐ 105 mm | 37209090 |  |  | 5 | 73071110 | NL
709365615 | MJ3067+ 80M X D.110 A2 EPDM | 520.65 | EUR | 2021-10-01 | 1 | 6 | ST | 0 | 0 | 0 | 154323061 | 154323 | 154 | V607 | 8717497115484 | MULTI/JOINT 3067 Plus PE Adapter, längskraftschlüssig, Uni/Fikser DN 80 mm, Bereich 1 84 ‐ 105 mm | 37209090 |  |  | 5 | 73071110 | NL
709365616 | MJ3067+ 100M X D.110 A2 EPDM | 522.17 | EUR | 2021-10-01 | 1 | 8.3 | ST | 0 | 0 | 0 | 154323061 | 154323 | 154 | V607 | 8717497108486 | MULTI/JOINT 3067 Plus PE Adapter, längskraftschlüssig, Uni/Fikser DN 100 mm, Bereich 1 104 ‐ 132 mm | 37209090 |  |  | 5 | 73071110 | NL
709365618 | MJ3067+ 125M X D.125 A2 EPDM | 791.59 | EUR | 2021-10-01 | 1 | 11.2 | ST | 0 | 0 | 0 | 154323061 | 154323 | 154 | V607 | 8717497108493 | MULTI/JOINT 3067 Plus PE Adapter, längskraftschlüssig, Uni/Fikser DN 125 mm, Bereich 1 132 ‐ 155 mm | 37209090 |  |  | 1 | 73071110 | NL
709365620 | MJ3067+ 150M X D.160 A2 EPDM | 927.79 | EUR | 2021-10-01 | 1 | 15.3 | ST | 0 | 0 | 0 | 154323061 | 154323 | 154 | V607 | 8717497108509 | MULTI/JOINT 3067 Plus PE Adapter, längskraftschlüssig, Uni/Fikser DN 150 mm, Bereich 1 154 ‐ 192 mm | 37209090 |  |  | 1 | 73071110 | NL
709365624 | MJ3067+ 200M X D.200 A2 EPDM | 1362.18 | EUR | 2021-10-01 | 1 | 27.6 | ST | 0 | 0 | 0 | 154323061 | 154323 | 154 | V607 | 8717497099227 | MULTI/JOINT 3067 Plus PE Adapter, längskraftschlüssig, Uni/Fikser DN 200 mm, Bereich 1 192 ‐ 232 mm | 37209090 |  |  | 5 | 73071110 | NL
709365628 | MJ3067+ 250M X D.250 A2 EPDM | 1681.57 | EUR | 2021-10-01 | 1 | 44.2 | ST | 0 | 0 | 0 | 154323061 | 154323 | 154 | V607 | 8717497099210 | MULTI/JOINT 3067 Plus PE Adapter, längskraftschlüssig, Uni/Fikser DN 250 mm, Bereich 1 267 ‐ 310 mm | 37209090 |  |  | 5 | 73071110 | NL
709365632 | MJ3067+ 300M X D.315 A2 EPDM | 1970.63 | EUR | 2021-10-01 | 1 | 63.4 | ST | 0 | 0 | 0 | 154323061 | 154323 | 154 | V607 | 8717497099203 | MULTI/JOINT 3067 Plus PE Adapter, längskraftschlüssig, Uni/Fikser DN 300 mm, Bereich 1 315 ‐ 356 mm | 37209090 |  |  | 1 | 73071110 | NL
709375210 | MJ3207+ 50M X BLIND A2 NBR | 264.74 | EUR | 2021-10-01 | 1 | 2.95 | ST | 0 | 0 | 75 | 154323061 | 154323 | 154 | V607 | 8717497108813 | MULTI/JOINT 3207 Plus Endkappe blind, längskraftschlüssig, Uni/Fikser DN 50 mm, Bereich 1 46 ‐ 71 mm | 37209090 |  |  | 1 | 73071110 | NL
709375212 | MJ3207+ 65M X BLIND A2 NBR | 290.76 | EUR | 2021-10-01 | 1 | 3.1 | ST | 0 | 0 | 75 | 154323061 | 154323 | 154 | V607 | 8717497108820 | MULTI/JOINT 3207 Plus Endkappe blind, längskraftschlüssig, Uni/Fikser DN 65 mm, Bereich 1 63 ‐ 90 mm | 37209090 |  |  | 1 | 73071110 | NL
709375214 | MJ3207+ 80M X BLIND A2 NBR | 300.88 | EUR | 2021-10-01 | 1 | 4.7 | ST | 0 | 0 | 75 | 154323061 | 154323 | 154 | V607 | 8717497108837 | MULTI/JOINT 3207 Plus Endkappe blind, längskraftschlüssig, Uni/Fikser DN 80 mm, Bereich 1 84 ‐ 105 mm | 37209090 |  |  | 1 | 73071110 | NL
709375216 | MJ3207+ 100M X BLIND A2 NBR | 313.44 | EUR | 2021-10-01 | 1 | 5.8 | ST | 0 | 0 | 120 | 154323061 | 154323 | 154 | V607 | 8717497108844 | MULTI/JOINT 3207 Plus Endkappe blind, längskraftschlüssig, Uni/Fikser DN 100 mm, Bereich 1 104 ‐ 132 mm | 37209090 |  |  | 1 | 73071110 | NL
709375218 | MJ3207+ 125M X BLIND A2 NBR | 463.61 | EUR | 2021-10-01 | 1 | 7.4 | ST | 0 | 0 | 75 | 154323061 | 154323 | 154 | V607 | 8717497108851 | MULTI/JOINT 3207 Plus Endkappe blind, längskraftschlüssig, Uni/Fikser DN 125 mm, Bereich 1 132 ‐ 155 mm | 37209090 |  |  | 1 | 73071110 | NL
709375220 | MJ3207+ 150M X BLIND A2 NBR | 636.76 | EUR | 2021-10-01 | 1 | 10.7 | ST | 0 | 0 | 60 | 154323061 | 154323 | 154 | V607 | 8717497108868 | MULTI/JOINT 3207 Plus Endkappe blind, längskraftschlüssig, Uni/Fikser DN 150 mm, Bereich 1 154 ‐ 192 mm | 37209090 |  |  | 1 | 73071110 | NL
709375224 | MJ3207+ 200M X BLIND A2 NBR | 861.2 | EUR | 2021-10-01 | 1 | 11.2 | ST | 0 | 0 | 30 | 154323061 | 154323 | 154 | V607 | 8717497088740 | MULTI/JOINT 3207 Plus Endkappe blind, längskraftschlüssig, Uni/Fikser DN 200 mm, Bereich 1 192 ‐ 232 mm | 37209090 |  |  | 1 | 73071110 | NL
709375226 | MJ3207+ 225M X BLIND A2 NBR | 897.52 | EUR | 2021-10-01 | 1 | 17.8 | ST | 0 | 0 | 30 | 154323061 | 154323 | 154 | V607 | 8717497088757 | MULTI/JOINT 3207 Plus Endkappe blind, längskraftschlüssig, Uni/Fikser DN 225 mm, Bereich 1 230 ‐ 268 mm | 37209090 |  |  | 1 | 73071110 | NL
709375228 | MJ3207+ 250M X BLIND A2 NBR | 991.38 | EUR | 2021-10-01 | 1 | 28 | ST | 0 | 0 | 16 | 154323061 | 154323 | 154 | V607 | 8717497088764 | MULTI/JOINT 3207 Plus Endkappe blind, längskraftschlüssig, Uni/Fikser DN 250 mm, Bereich 1 267 ‐ 310 mm | 37209090 |  |  | 1 | 73071110 | NL
709375232 | MJ3207+ 300M X BLIND A2 NBR | 1138.19 | EUR | 2021-10-01 | 1 | 35.6 | ST | 0 | 0 | 12 | 154323061 | 154323 | 154 | V607 | 8717497088771 | MULTI/JOINT 3207 Plus Endkappe blind, längskraftschlüssig, Uni/Fikser DN 300 mm, Bereich 1 315 ‐ 356 mm | 37209090 |  |  | 1 | 73071110 | NL
709375234 | MJ3207+ 400M X BLIND A2 NBR | 2939.33 | EUR | 2021-10-01 | 1 | 48.4 | ST | 0 | 0 | 8 | 154323061 | 154323 | 154 | V607 | 8717497119451 | MULTI/JOINT 3207 Plus Endkappe blind, längskraftschlüssig, Uni/Fikser DN 400 mm, Bereich 1 392 ‐ 433 mm | 37209090 |  |  | 1 | 73071110 | NL
709375316 | MJ3207+ 100M X BLIND A4 EPDM | 314.43 | EUR | 2021-10-01 | 1 | 5.8 | ST | 0 | 0 | 120 | 154323061 | 154323 | 154 | V607 | 8717497108905 | MJ3207+ 100M X BLIND A4 EPDM | 37209090 |  |  | 10 | 73071110 | NL
709375610 | MJ3207+ 50M X BLIND A2 EPDM | 264.74 | EUR | 2021-10-01 | 1 | 2.95 | ST | 0 | 0 | 75 | 154323061 | 154323 | 154 | V607 | 8717497108936 | MULTI/JOINT 3207 Plus Endkappe blind, längskraftschlüssig, Uni/Fikser DN 50 mm, Bereich 1 46 ‐ 71 mm | 37209090 |  |  | 1 | 73071110 | NL
709375612 | MJ3207+ 65M X BLIND A2 EPDM | 290.76 | EUR | 2021-10-01 | 1 | 3.1 | ST | 0 | 0 | 75 | 154323061 | 154323 | 154 | V607 | 8717497108943 | MULTI/JOINT 3207 Plus Endkappe blind, längskraftschlüssig, Uni/Fikser DN 65 mm, Bereich 1 63 ‐ 90 mm | 37209090 |  |  | 5 | 73071110 | NL
709375614 | MJ3207+ 80M X BLIND A2 EPDM | 300.88 | EUR | 2021-10-01 | 1 | 4.7 | ST | 0 | 0 | 75 | 154323061 | 154323 | 154 | V607 | 8717497108950 | MULTI/JOINT 3207 Plus Endkappe blind, längskraftschlüssig, Uni/Fikser DN 80 mm, Bereich 1 84 ‐ 105 mm | 37209090 |  |  | 1 | 73071110 | NL
709375616 | MJ3207+ 100M X BLIND A2 EPDM | 313.44 | EUR | 2021-10-01 | 1 | 5.8 | ST | 0 | 0 | 120 | 154323061 | 154323 | 154 | V607 | 8717497108967 | MULTI/JOINT 3207 Plus Endkappe blind, längskraftschlüssig, Uni/Fikser DN 100 mm, Bereich 1 104 ‐ 132 mm | 37209090 |  |  | 1 | 73071110 | NL
709375618 | MJ3207+ 125M X BLIND A2 EPDM | 463.61 | EUR | 2021-10-01 | 1 | 7.4 | ST | 0 | 0 | 75 | 154323061 | 154323 | 154 | V607 | 8717497108974 | MULTI/JOINT 3207 Plus Endkappe blind, längskraftschlüssig, Uni/Fikser DN 125 mm, Bereich 1 132 ‐ 155 mm | 37209090 |  |  | 5 | 73071110 | NL
709375620 | MJ3207+ 150M X BLIND A2 EPDM | 636.76 | EUR | 2021-10-01 | 1 | 10.7 | ST | 0 | 0 | 60 | 154323061 | 154323 | 154 | V607 | 8717497108981 | MULTI/JOINT 3207 Plus Endkappe blind, längskraftschlüssig, Uni/Fikser DN 150 mm, Bereich 1 154 ‐ 192 mm | 37209090 |  |  | 5 | 73071110 | NL
709375624 | MJ3207+ 200M X BLIND A2 EPDM | 861.2 | EUR | 2021-10-01 | 1 | 11.2 | ST | 0 | 0 | 30 | 154323061 | 154323 | 154 | V607 | 8717497088825 | MULTI/JOINT 3207 Plus Endkappe blind, längskraftschlüssig, Uni/Fikser DN 200 mm, Bereich 1 192 ‐ 232 mm | 37209090 |  |  | 5 | 73071110 | NL
709375626 | MJ3207+ 225M X BLIND A2 EPDM | 897.52 | EUR | 2021-10-01 | 1 | 17.8 | ST | 0 | 0 | 30 | 154323061 | 154323 | 154 | V607 | 8717497088832 | MULTI/JOINT 3207 Plus Endkappe blind, längskraftschlüssig, Uni/Fikser DN 225 mm, Bereich 1 230 ‐ 268 mm | 37209090 |  |  | 5 | 73071110 | NL
709375628 | MJ3207+ 250M X BLIND A2 EPDM | 991.38 | EUR | 2021-10-01 | 1 | 28 | ST | 0 | 0 | 16 | 154323061 | 154323 | 154 | V607 | 8717497088849 | MULTI/JOINT 3207 Plus Endkappe blind, längskraftschlüssig, Uni/Fikser DN 250 mm, Bereich 1 267 ‐ 310 mm | 37209090 |  |  | 5 | 73071110 | NL
709375632 | MJ3207+ 300M X BLIND A2 EPDM | 1138.19 | EUR | 2021-10-01 | 1 | 35.6 | ST | 0 | 0 | 12 | 154323061 | 154323 | 154 | V607 | 8717497088856 | MULTI/JOINT 3207 Plus Endkappe blind, längskraftschlüssig, Uni/Fikser DN 300 mm, Bereich 1 315 ‐ 356 mm | 37209090 |  |  | 5 | 73071110 | NL
709375634 | MJ3207+ 400M X BLIND A2 EPDM | 2939.33 | EUR | 2021-10-01 | 1 | 48.4 | ST | 0 | 0 | 8 | 154323061 | 154323 | 154 | V607 | 8717497120631 | MULTI/JOINT 3207 Plus Endkappe blind, längskraftschlüssig, Uni/Fikser DN 400 mm, Bereich 1 392 ‐ 433 mm | 37209090 |  |  | 5 | 73071110 | NL
709385204 | MJ3207+ 50M X 3/4" A2 NBR | 309.66 | EUR | 2021-10-01 | 1 | 3.5 | ST | 0 | 0 | 75 | 154323061 | 154323 | 154 | V607 | 8717497110496 | MULTI/JOINT 3207 Plus Endkappe mit Innengewinde, längskraftschlüssig, Uni/Fikser DN 50 mm, Bereich 1 46 ‐ 71 mm | 37209090 |  |  | 5 | 73071110 | NL
709385205 | MJ3207+ 50M X 1" A2 NBR | 309.66 | EUR | 2021-10-01 | 1 | 3.5 | ST | 0 | 0 | 0 | 154323061 | 154323 | 154 | V607 | 8717497110502 | MULTI/JOINT 3207 Plus Endkappe mit Innengewinde, längskraftschlüssig, Uni/Fikser DN 50 mm, Bereich 1 46 ‐ 71 mm | 37209090 |  |  | 5 | 73071110 | NL
709385206 | MJ3207+ 50M X 1.1/4" A2 NBR | 309.66 | EUR | 2021-10-01 | 1 | 3.5 | ST | 0 | 0 | 0 | 154323061 | 154323 | 154 | V607 | 8717497110519 | MULTI/JOINT 3207 Plus Endkappe mit Innengewinde, längskraftschlüssig, Uni/Fikser DN 50 mm, Bereich 1 46 ‐ 71 mm | 37209090 |  |  | 5 | 73071110 | NL
709385207 | MJ3207+ 50M X 1.1/2" A2 NBR | 309.66 | EUR | 2021-10-01 | 1 | 3.5 | ST | 0 | 0 | 0 | 154323061 | 154323 | 154 | V607 | 8717497110526 | MULTI/JOINT 3207 Plus Endkappe mit Innengewinde, längskraftschlüssig, Uni/Fikser DN 50 mm, Bereich 1 46 ‐ 71 mm | 37209090 |  |  | 5 | 73071110 | NL
709385208 | MJ3207+ 50M X 2" A2 NBR | 309.66 | EUR | 2021-10-01 | 1 | 3.5 | ST | 0 | 0 | 0 | 154323061 | 154323 | 154 | V607 | 8717497110533 | MULTI/JOINT 3207 Plus Endkappe mit Innengewinde, längskraftschlüssig, Uni/Fikser DN 50 mm, Bereich 1 46 ‐ 71 mm | 37209090 |  |  | 1 | 73071110 | NL
709385209 | MJ3207+ 65M X 3/4" A2 NBR | 336.47 | EUR | 2021-10-01 | 1 | 4.1 | ST | 0 | 0 | 75 | 154323061 | 154323 | 154 | V607 | 8717497110540 | MULTI/JOINT 3207 Plus Endkappe mit Innengewinde, längskraftschlüssig, Uni/Fikser DN 65 mm, Bereich 1 63 ‐ 90 mm | 37209090 |  |  | 5 | 73071110 | NL
709385210 | MJ3207+ 65M X 1" A2 NBR | 336.47 | EUR | 2021-10-01 | 1 | 4.1 | ST | 0 | 0 | 75 | 154323061 | 154323 | 154 | V607 | 8717497110557 | MULTI/JOINT 3207 Plus Endkappe mit Innengewinde, längskraftschlüssig, Uni/Fikser DN 65 mm, Bereich 1 63 ‐ 90 mm | 37209090 |  |  | 5 | 73071110 | NL
709385211 | MJ3207+ 65M X 1.1/4" A2 NBR | 336.47 | EUR | 2021-10-01 | 1 | 4.1 | ST | 0 | 0 | 75 | 154323061 | 154323 | 154 | V607 | 8717497110564 | MULTI/JOINT 3207 Plus Endkappe mit Innengewinde, längskraftschlüssig, Uni/Fikser DN 65 mm, Bereich 1 63 ‐ 90 mm | 37209090 |  |  | 5 | 73071110 | NL
709385212 | MJ3207+ 65M X 1.1/2" A2 NBR | 336.47 | EUR | 2021-10-01 | 1 | 4.1 | ST | 0 | 0 | 75 | 154323061 | 154323 | 154 | V607 | 8717497110571 | MULTI/JOINT 3207 Plus Endkappe mit Innengewinde, längskraftschlüssig, Uni/Fikser DN 65 mm, Bereich 1 63 ‐ 90 mm | 37209090 |  |  | 5 | 73071110 | NL
709385213 | MJ3207+ 65M X 2" A2 NBR | 336.47 | EUR | 2021-10-01 | 1 | 4.1 | ST | 0 | 0 | 0 | 154323061 | 154323 | 154 | V607 | 8717497110588 | MULTI/JOINT 3207 Plus Endkappe mit Innengewinde, längskraftschlüssig, Uni/Fikser DN 65 mm, Bereich 1 63 ‐ 90 mm | 37209090 |  |  | 1 | 73071110 | NL
709385214 | MJ3207+ 80M X 3/4" A2 NBR | 349.33 | EUR | 2021-10-01 | 1 | 5.1 | ST | 0 | 0 | 75 | 154323061 | 154323 | 154 | V607 | 8717497110595 | MULTI/JOINT 3207 Plus Endkappe mit Innengewinde, längskraftschlüssig, Uni/Fikser DN 80 mm, Bereich 1 84 ‐ 105 mm | 37209090 |  |  | 5 | 73071110 | NL
709385215 | MJ3207+ 80M X 1" A2 NBR | 349.33 | EUR | 2021-10-01 | 1 | 5.1 | ST | 0 | 0 | 75 | 154323061 | 154323 | 154 | V607 | 8717497110601 | MULTI/JOINT 3207 Plus Endkappe mit Innengewinde, längskraftschlüssig, Uni/Fikser DN 80 mm, Bereich 1 84 ‐ 105 mm | 37209090 |  |  | 5 | 73071110 | NL
709385216 | MJ3207+ 80M X 1.1/4" A2 NBR | 349.33 | EUR | 2021-10-01 | 1 | 5.1 | ST | 0 | 0 | 75 | 154323061 | 154323 | 154 | V607 | 8717497110618 | MULTI/JOINT 3207 Plus Endkappe mit Innengewinde, längskraftschlüssig, Uni/Fikser DN 80 mm, Bereich 1 84 ‐ 105 mm | 37209090 |  |  | 5 | 73071110 | NL
709385217 | MJ3207+ 80M X 1.1/2" A2 NBR | 349.33 | EUR | 2021-10-01 | 1 | 5.1 | ST | 0 | 0 | 75 | 154323061 | 154323 | 154 | V607 | 8717497110625 | MULTI/JOINT 3207 Plus Endkappe mit Innengewinde, längskraftschlüssig, Uni/Fikser DN 80 mm, Bereich 1 84 ‐ 105 mm | 37209090 |  |  | 5 | 73071110 | NL
709385218 | MJ3207+ 80M X 2" A2 NBR | 349.33 | EUR | 2021-10-01 | 1 | 5.1 | ST | 0 | 0 | 0 | 154323061 | 154323 | 154 | V607 | 8717497110632 | MULTI/JOINT 3207 Plus Endkappe mit Innengewinde, längskraftschlüssig, Uni/Fikser DN 80 mm, Bereich 1 84 ‐ 105 mm | 37209090 |  |  | 1 | 73071110 | NL
709385219 | MJ3207+ 100M X 3/4" A2 NBR | 385.2 | EUR | 2021-10-01 | 1 | 6.5 | ST | 0 | 0 | 120 | 154323061 | 154323 | 154 | V607 | 8717497110649 | MULTI/JOINT 3207 Plus Endkappe mit Innengewinde, längskraftschlüssig, Uni/Fikser DN 100 mm, Bereich 1 104 ‐ 132 mm | 37209090 |  |  | 5 | 73071110 | NL
709385220 | MJ3207+ 100M X 1" A2 NBR | 385.2 | EUR | 2021-10-01 | 1 | 6.5 | ST | 0 | 0 | 120 | 154323061 | 154323 | 154 | V607 | 8717497110656 | MULTI/JOINT 3207 Plus Endkappe mit Innengewinde, längskraftschlüssig, Uni/Fikser DN 100 mm, Bereich 1 104 ‐ 132 mm | 37209090 |  |  | 1 | 73071110 | NL
709385221 | MJ3207+ 100M X 1.1/4" A2 NBR | 385.2 | EUR | 2021-10-01 | 1 | 6.5 | ST | 0 | 0 | 120 | 154323061 | 154323 | 154 | V607 | 8717497110663 | MULTI/JOINT 3207 Plus Endkappe mit Innengewinde, längskraftschlüssig, Uni/Fikser DN 100 mm, Bereich 1 104 ‐ 132 mm | 37209090 |  |  | 5 | 73071110 | NL
709385222 | MJ3207+ 100M X 1.1/2" A2 NBR | 385.2 | EUR | 2021-10-01 | 1 | 6.5 | ST | 0 | 0 | 120 | 154323061 | 154323 | 154 | V607 | 8717497110670 | MULTI/JOINT 3207 Plus Endkappe mit Innengewinde, längskraftschlüssig, Uni/Fikser DN 100 mm, Bereich 1 104 ‐ 132 mm | 37209090 |  |  | 5 | 73071110 | NL
709385223 | MJ3207+ 100M X 2" A2 NBR | 385.2 | EUR | 2021-10-01 | 1 | 6.5 | ST | 0 | 0 | 0 | 154323061 | 154323 | 154 | V607 | 8717497110687 | MULTI/JOINT 3207 Plus Endkappe mit Innengewinde, längskraftschlüssig, Uni/Fikser DN 100 mm, Bereich 1 104 ‐ 132 mm | 37209090 |  |  | 1 | 73071110 | NL
709385224 | MJ3207+ 125M X 3/4" A2 NBR | 510.96 | EUR | 2021-10-01 | 1 | 7.8 | ST | 0 | 0 | 75 | 154323061 | 154323 | 154 | V607 | 8717497110694 | MULTI/JOINT 3207 Plus Endkappe mit Innengewinde, längskraftschlüssig, Uni/Fikser DN 125 mm, Bereich 1 132 ‐ 155 mm | 37209090 |  |  | 5 | 73071110 | NL
709385225 | MJ3207+ 125M X 1" A2 NBR | 510.96 | EUR | 2021-10-01 | 1 | 7.8 | ST | 0 | 0 | 75 | 154323061 | 154323 | 154 | V607 | 8717497110700 | MULTI/JOINT 3207 Plus Endkappe mit Innengewinde, längskraftschlüssig, Uni/Fikser DN 125 mm, Bereich 1 132 ‐ 155 mm | 37209090 |  |  | 5 | 73071110 | NL
709385226 | MJ3207+ 125M X 1.1/4" A2 NBR | 510.96 | EUR | 2021-10-01 | 1 | 7.8 | ST | 0 | 0 | 75 | 154323061 | 154323 | 154 | V607 | 8717497110717 | MULTI/JOINT 3207 Plus Endkappe mit Innengewinde, längskraftschlüssig, Uni/Fikser DN 125 mm, Bereich 1 132 ‐ 155 mm | 37209090 |  |  | 5 | 73071110 | NL
709385227 | MJ3207+ 125M X 1.1/2" A2 NBR | 510.96 | EUR | 2021-10-01 | 1 | 7.8 | ST | 0 | 0 | 75 | 154323061 | 154323 | 154 | V607 | 8717497110724 | MULTI/JOINT 3207 Plus Endkappe mit Innengewinde, längskraftschlüssig, Uni/Fikser DN 125 mm, Bereich 1 132 ‐ 155 mm | 37209090 |  |  | 5 | 73071110 | NL
709385228 | MJ3207+ 125M X 2" A2 NBR | 510.96 | EUR | 2021-10-01 | 1 | 7.8 | ST | 0 | 0 | 0 | 154323061 | 154323 | 154 | V607 | 8717497110731 | MULTI/JOINT 3207 Plus Endkappe mit Innengewinde, längskraftschlüssig, Uni/Fikser DN 125 mm, Bereich 1 132 ‐ 155 mm | 37209090 |  |  | 1 | 73071110 | NL
709385229 | MJ3207+ 150M X 3/4" A2 NBR | 748.3 | EUR | 2021-10-01 | 1 | 9.6 | ST | 0 | 0 | 60 | 154323061 | 154323 | 154 | V607 | 8717497110748 | MULTI/JOINT 3207 Plus Endkappe mit Innengewinde, längskraftschlüssig, Uni/Fikser DN 150 mm, Bereich 1 154 ‐ 192 mm | 37209090 |  |  | 5 | 73071110 | NL
709385230 | MJ3207+ 150M X 1" A2 NBR | 748.3 | EUR | 2021-10-01 | 1 | 9.6 | ST | 0 | 0 | 60 | 154323061 | 154323 | 154 | V607 | 8717497110755 | MULTI/JOINT 3207 Plus Endkappe mit Innengewinde, längskraftschlüssig, Uni/Fikser DN 150 mm, Bereich 1 154 ‐ 192 mm | 37209090 |  |  | 1 | 73071110 | NL
709385231 | MJ3207+ 150M X 1.1/4" A2 NBR | 748.3 | EUR | 2021-10-01 | 1 | 9.6 | ST | 0 | 0 | 60 | 154323061 | 154323 | 154 | V607 | 8717497110762 | MULTI/JOINT 3207 Plus Endkappe mit Innengewinde, längskraftschlüssig, Uni/Fikser DN 150 mm, Bereich 1 154 ‐ 192 mm | 37209090 |  |  | 5 | 73071110 | NL
709385232 | MJ3207+ 150M X 1.1/2" A2 NBR | 748.3 | EUR | 2021-10-01 | 1 | 9.6 | ST | 0 | 0 | 60 | 154323061 | 154323 | 154 | V607 | 8717497110779 | MULTI/JOINT 3207 Plus Endkappe mit Innengewinde, längskraftschlüssig, Uni/Fikser DN 150 mm, Bereich 1 154 ‐ 192 mm | 37209090 |  |  | 5 | 73071110 | NL
709385233 | MJ3207+ 150M X 2" A2 NBR | 748.3 | EUR | 2021-10-01 | 1 | 9.6 | ST | 0 | 0 | 0 | 154323061 | 154323 | 154 | V607 | 8717497110786 | MULTI/JOINT 3207 Plus Endkappe mit Innengewinde, längskraftschlüssig, Uni/Fikser DN 150 mm, Bereich 1 154 ‐ 192 mm | 37209090 |  |  | 1 | 73071110 | NL
709385234 | MJ3207+ 200M X 3/4" A2 NBR | 983.81 | EUR | 2021-10-01 | 1 | 18.3 | ST | 0 | 0 | 30 | 154323061 | 154323 | 154 | V607 | 8717497089860 | MULTI/JOINT 3207 Plus Endkappe mit Innengewinde, längskraftschlüssig, Uni/Fikser DN 200 mm, Bereich 1 192 ‐ 232 mm | 37209090 |  |  | 5 | 73071110 | NL
709385235 | MJ3207+ 200M X 1" A2 NBR | 983.81 | EUR | 2021-10-01 | 1 | 18.3 | ST | 0 | 0 | 30 | 154323061 | 154323 | 154 | V607 | 8717497089877 | MULTI/JOINT 3207 Plus Endkappe mit Innengewinde, längskraftschlüssig, Uni/Fikser DN 200 mm, Bereich 1 192 ‐ 232 mm | 37209090 |  |  | 5 | 73071110 | NL
709385236 | MJ3207+ 200M X 1.1/4" A2 NBR | 983.81 | EUR | 2021-10-01 | 1 | 18.3 | ST | 0 | 0 | 30 | 154323061 | 154323 | 154 | V607 | 8717497089884 | MULTI/JOINT 3207 Plus Endkappe mit Innengewinde, längskraftschlüssig, Uni/Fikser DN 200 mm, Bereich 1 192 ‐ 232 mm | 37209090 |  |  | 5 | 73071110 | NL
709385237 | MJ3207+ 200M X 1.1/2" A2 NBR | 983.81 | EUR | 2021-10-01 | 1 | 18.3 | ST | 0 | 0 | 30 | 154323061 | 154323 | 154 | V607 | 8717497089891 | MULTI/JOINT 3207 Plus Endkappe mit Innengewinde, längskraftschlüssig, Uni/Fikser DN 200 mm, Bereich 1 192 ‐ 232 mm | 37209090 |  |  | 5 | 73071110 | NL
709385238 | MJ3207+ 200M X 2" A2 NBR | 983.81 | EUR | 2021-10-01 | 1 | 18.3 | ST | 0 | 0 | 0 | 154323061 | 154323 | 154 | V607 | 8717497089907 | MULTI/JOINT 3207 Plus Endkappe mit Innengewinde, längskraftschlüssig, Uni/Fikser DN 200 mm, Bereich 1 192 ‐ 232 mm | 37209090 |  |  | 1 | 73071110 | NL
709385239 | MJ3207+ 250M X 3/4" A2 NBR | 1029.22 | EUR | 2021-10-01 | 1 | 27.1 | ST | 0 | 0 | 20 | 154323061 | 154323 | 154 | V607 | 8717497089914 | MULTI/JOINT 3207 Plus Endkappe mit Innengewinde, längskraftschlüssig, Uni/Fikser DN 250 mm, Bereich 1 267 ‐ 310 mm | 37209090 |  |  | 5 | 73071110 | NL
709385240 | MJ3207+ 250M X 1" A2 NBR | 1029.22 | EUR | 2021-10-01 | 1 | 27.1 | ST | 0 | 0 | 20 | 154323061 | 154323 | 154 | V607 | 8717497089921 | MULTI/JOINT 3207 Plus Endkappe mit Innengewinde, längskraftschlüssig, Uni/Fikser DN 250 mm, Bereich 1 267 ‐ 310 mm | 37209090 |  |  | 5 | 73071110 | NL
709385241 | MJ3207+ 250M X 1.1/4" A2 NBR | 1029.22 | EUR | 2021-10-01 | 1 | 27.1 | ST | 0 | 0 | 20 | 154323061 | 154323 | 154 | V607 | 8717497089938 | MULTI/JOINT 3207 Plus Endkappe mit Innengewinde, längskraftschlüssig, Uni/Fikser DN 250 mm, Bereich 1 267 ‐ 310 mm | 37209090 |  |  | 5 | 73071110 | NL
709385242 | MJ3207+ 250M X 1.1/2" A2 NBR | 1029.22 | EUR | 2021-10-01 | 1 | 27.1 | ST | 0 | 0 | 20 | 154323061 | 154323 | 154 | V607 | 8717497089945 | MULTI/JOINT 3207 Plus Endkappe mit Innengewinde, längskraftschlüssig, Uni/Fikser DN 250 mm, Bereich 1 267 ‐ 310 mm | 37209090 |  |  | 5 | 73071110 | NL
709385243 | MJ3207+ 250M X 2" A2 NBR | 1029.22 | EUR | 2021-10-01 | 1 | 27.1 | ST | 0 | 0 | 20 | 154323061 | 154323 | 154 | V607 | 8717497089952 | MULTI/JOINT 3207 Plus Endkappe mit Innengewinde, längskraftschlüssig, Uni/Fikser DN 250 mm, Bereich 1 267 ‐ 310 mm | 37209090 |  |  | 1 | 73071110 | NL
709385244 | MJ3207+ 300M X 3/4" A2 NBR | 1097.32 | EUR | 2021-10-01 | 1 | 34.4 | ST | 0 | 0 | 12 | 154323061 | 154323 | 154 | V607 | 8717497089969 | MULTI/JOINT 3207 Plus Endkappe mit Innengewinde, längskraftschlüssig, Uni/Fikser DN 300 mm, Bereich 1 315 ‐ 356 mm | 37209090 |  |  | 5 | 73071110 | NL
709385245 | MJ3207+ 300M X 1" A2 NBR | 1097.32 | EUR | 2021-10-01 | 1 | 34.4 | ST | 0 | 0 | 12 | 154323061 | 154323 | 154 | V607 | 8717497089976 | MULTI/JOINT 3207 Plus Endkappe mit Innengewinde, längskraftschlüssig, Uni/Fikser DN 300 mm, Bereich 1 315 ‐ 356 mm | 37209090 |  |  | 5 | 73071110 | NL
709385246 | MJ3207+ 300M X 1.1/4" A2 NBR | 1097.32 | EUR | 2021-10-01 | 1 | 34.4 | ST | 0 | 0 | 12 | 154323061 | 154323 | 154 | V607 | 8717497089983 | MULTI/JOINT 3207 Plus Endkappe mit Innengewinde, längskraftschlüssig, Uni/Fikser DN 300 mm, Bereich 1 315 ‐ 356 mm | 37209090 |  |  | 5 | 73071110 | NL
709385247 | MJ3207+ 300M X 1.1/2" A2 NBR | 1097.32 | EUR | 2021-10-01 | 1 | 34.4 | ST | 0 | 0 | 12 | 154323061 | 154323 | 154 | V607 | 8717497089990 | MULTI/JOINT 3207 Plus Endkappe mit Innengewinde, längskraftschlüssig, Uni/Fikser DN 300 mm, Bereich 1 315 ‐ 356 mm | 37209090 |  |  | 5 | 73071110 | NL
709385248 | MJ3207+ 300M X 2" A2 NBR | 1097.32 | EUR | 2021-10-01 | 1 | 34.4 | ST | 0 | 0 | 0 | 154323061 | 154323 | 154 | V607 | 8717497090002 | MULTI/JOINT 3207 Plus Endkappe mit Innengewinde, längskraftschlüssig, Uni/Fikser DN 300 mm, Bereich 1 315 ‐ 356 mm | 37209090 |  |  | 5 | 73071110 | NL
709385249 | MJ3207+ 225M X 3/4" A2 NBR | 1232.03 | EUR | 2021-10-01 | 1 | 20.9 | ST | 0 | 0 | 30 | 154323061 | 154323 | 154 | V607 | 8717497090019 | MULTI/JOINT 3207 Plus Endkappe mit Innengewinde, längskraftschlüssig, Uni/Fikser DN 225 mm, Bereich 1 230 ‐ 268 mm | 37209090 |  |  | 5 | 73071110 | NL
709385250 | MJ3207+ 225M X 1" A2 NBR | 1232.03 | EUR | 2021-10-01 | 1 | 20.9 | ST | 0 | 0 | 30 | 154323061 | 154323 | 154 | V607 | 8717497090026 | MULTI/JOINT 3207 Plus Endkappe mit Innengewinde, längskraftschlüssig, Uni/Fikser DN 225 mm, Bereich 1 230 ‐ 268 mm | 37209090 |  |  | 5 | 73071110 | NL
709385251 | MJ3207+ 225M X 1.1/4" A2 NBR | 1232.03 | EUR | 2021-10-01 | 1 | 20.9 | ST | 0 | 0 | 30 | 154323061 | 154323 | 154 | V607 | 8717497090033 | MULTI/JOINT 3207 Plus Endkappe mit Innengewinde, längskraftschlüssig, Uni/Fikser DN 225 mm, Bereich 1 230 ‐ 268 mm | 37209090 |  |  | 5 | 73071110 | NL
709385252 | MJ3207+ 225M X 1.1/2" A2 NBR | 1232.03 | EUR | 2021-10-01 | 1 | 20.9 | ST | 0 | 0 | 30 | 154323061 | 154323 | 154 | V607 | 8717497090040 | MULTI/JOINT 3207 Plus Endkappe mit Innengewinde, längskraftschlüssig, Uni/Fikser DN 225 mm, Bereich 1 230 ‐ 268 mm | 37209090 |  |  | 5 | 73071110 | NL
709385253 | MJ3207+ 225M X 2" A2 NBR | 1232.03 | EUR | 2021-10-01 | 1 | 20.9 | ST | 0 | 0 | 0 | 154323061 | 154323 | 154 | V607 | 8717497090057 | MULTI/JOINT 3207 Plus Endkappe mit Innengewinde, längskraftschlüssig, Uni/Fikser DN 225 mm, Bereich 1 230 ‐ 268 mm | 37209090 |  |  | 1 | 73071110 | NL
709385254 | MJ3207+ 400M X 3/4" A2 NBR | 2984.72 | EUR | 2021-10-01 | 1 | 43.1 | ST | 0 | 0 | 0 | 154323061 | 154323 | 154 | V607 | 8717497118898 | MULTI/JOINT 3207 Plus Endkappe mit Innengewinde, längskraftschlüssig, Uni/Fikser DN 400 mm, Bereich 1 392 ‐ 433 mm | 37209090 |  |  | 5 | 73071110 | NL
709385255 | MJ3207+ 400M X 1" A2 NBR | 2984.72 | EUR | 2021-10-01 | 1 | 43.1 | ST | 0 | 0 | 0 | 154323061 | 154323 | 154 | V607 | 8717497118904 | MULTI/JOINT 3207 Plus Endkappe mit Innengewinde, längskraftschlüssig, Uni/Fikser DN 400 mm, Bereich 1 392 ‐ 433 mm | 37209090 |  |  | 5 | 73071110 | NL
709385256 | MJ3207+ 400M X 1.1/4" A2 NBR | 2984.72 | EUR | 2021-10-01 | 1 | 43.1 | ST | 0 | 0 | 0 | 154323061 | 154323 | 154 | V607 | 8717497118911 | MULTI/JOINT 3207 Plus Endkappe mit Innengewinde, längskraftschlüssig, Uni/Fikser DN 400 mm, Bereich 1 392 ‐ 433 mm | 37209090 |  |  | 5 | 73071110 | NL
709385257 | MJ3207+ 400M X 1.1/2" A2 NBR | 2984.72 | EUR | 2021-10-01 | 1 | 43.1 | ST | 0 | 0 | 0 | 154323061 | 154323 | 154 | V607 | 8717497118928 | MULTI/JOINT 3207 Plus Endkappe mit Innengewinde, längskraftschlüssig, Uni/Fikser DN 400 mm, Bereich 1 392 ‐ 433 mm | 37209090 |  |  | 5 | 73071110 | NL
709385258 | MJ3207+ 400M X 2" A2 NBR | 2984.72 | EUR | 2021-10-01 | 1 | 43.1 | ST | 0 | 0 | 0 | 154323061 | 154323 | 154 | V607 | 8717497118935 | MULTI/JOINT 3207 Plus Endkappe mit Innengewinde, längskraftschlüssig, Uni/Fikser DN 400 mm, Bereich 1 392 ‐ 433 mm | 37209090 |  |  | 1 | 73071110 | NL
709385604 | MJ3207+ 50M X 3/4" A2 EPDM | 309.66 | EUR | 2021-10-01 | 1 | 3.5 | ST | 0 | 0 | 75 | 154323061 | 154323 | 154 | V607 | 8717497111097 | MULTI/JOINT 3207 Plus Endkappe mit Innengewinde, längskraftschlüssig, Uni/Fikser DN 50 mm, Bereich 1 46 ‐ 71 mm | 37209090 |  |  | 5 | 73071110 | NL
709385605 | MJ3207+ 50M X 1" A2 EPDM | 309.66 | EUR | 2021-10-01 | 1 | 3.5 | ST | 0 | 0 | 0 | 154323061 | 154323 | 154 | V607 | 8717497111103 | MULTI/JOINT 3207 Plus Endkappe mit Innengewinde, längskraftschlüssig, Uni/Fikser DN 50 mm, Bereich 1 46 ‐ 71 mm | 37209090 |  |  | 1 | 73071110 | NL
709385606 | MJ3207+ 50M X 1.1/4" A2 EPDM | 309.66 | EUR | 2021-10-01 | 1 | 3.5 | ST | 0 | 0 | 0 | 154323061 | 154323 | 154 | V607 | 8717497111110 | MULTI/JOINT 3207 Plus Endkappe mit Innengewinde, längskraftschlüssig, Uni/Fikser DN 50 mm, Bereich 1 46 ‐ 71 mm | 37209090 |  |  | 5 | 73071110 | NL
709385607 | MJ3207+ 50M X 1.1/2" A2 EPDM | 309.66 | EUR | 2021-10-01 | 1 | 3.5 | ST | 0 | 0 | 0 | 154323061 | 154323 | 154 | V607 | 8717497111127 | MULTI/JOINT 3207 Plus Endkappe mit Innengewinde, längskraftschlüssig, Uni/Fikser DN 50 mm, Bereich 1 46 ‐ 71 mm | 37209090 |  |  | 1 | 73071110 | NL
709385608 | MJ3207+ 50M X 2" A2 EPDM | 309.66 | EUR | 2021-10-01 | 1 | 3.5 | ST | 0 | 0 | 0 | 154323061 | 154323 | 154 | V607 | 8717497111134 | MULTI/JOINT 3207 Plus Endkappe mit Innengewinde, längskraftschlüssig, Uni/Fikser DN 50 mm, Bereich 1 46 ‐ 71 mm | 37209090 |  |  | 5 | 73071110 | NL
709385609 | MJ3207+ 65M X 3/4" A2 EPDM | 336.47 | EUR | 2021-10-01 | 1 | 4.1 | ST | 0 | 0 | 75 | 154323061 | 154323 | 154 | V607 | 8717497111141 | MULTI/JOINT 3207 Plus Endkappe mit Innengewinde, längskraftschlüssig, Uni/Fikser DN 65 mm, Bereich 1 63 ‐ 90 mm | 37209090 |  |  | 5 | 73071110 | NL
709385610 | MJ3207+ 65M X 1" A2 EPDM | 336.47 | EUR | 2021-10-01 | 1 | 4.1 | ST | 0 | 0 | 75 | 154323061 | 154323 | 154 | V607 | 8717497111158 | MULTI/JOINT 3207 Plus Endkappe mit Innengewinde, längskraftschlüssig, Uni/Fikser DN 65 mm, Bereich 1 63 ‐ 90 mm | 37209090 |  |  | 5 | 73071110 | NL
709385611 | MJ3207+ 65M X 1.1/4" A2 EPDM | 336.47 | EUR | 2021-10-01 | 1 | 4.1 | ST | 0 | 0 | 75 | 154323061 | 154323 | 154 | V607 | 8717497111165 | MULTI/JOINT 3207 Plus Endkappe mit Innengewinde, längskraftschlüssig, Uni/Fikser DN 65 mm, Bereich 1 63 ‐ 90 mm | 37209090 |  |  | 5 | 73071110 | NL
709385612 | MJ3207+ 65M X 1.1/2" A2 EPDM | 336.47 | EUR | 2021-10-01 | 1 | 4.1 | ST | 0 | 0 | 75 | 154323061 | 154323 | 154 | V607 | 8717497111172 | MULTI/JOINT 3207 Plus Endkappe mit Innengewinde, längskraftschlüssig, Uni/Fikser DN 65 mm, Bereich 1 63 ‐ 90 mm | 37209090 |  |  | 5 | 73071110 | NL
709385613 | MJ3207+ 65M X 2" A2 EPDM | 336.47 | EUR | 2021-10-01 | 1 | 4.1 | ST | 0 | 0 | 0 | 154323061 | 154323 | 154 | V607 | 8717497111189 | MULTI/JOINT 3207 Plus Endkappe mit Innengewinde, längskraftschlüssig, Uni/Fikser DN 65 mm, Bereich 1 63 ‐ 90 mm | 37209090 |  |  | 5 | 73071110 | NL
709385614 | MJ3207+ 80M X 3/4" A2 EPDM | 349.33 | EUR | 2021-10-01 | 1 | 5.1 | ST | 0 | 0 | 75 | 154323061 | 154323 | 154 | V607 | 8717497111196 | MULTI/JOINT 3207 Plus Endkappe mit Innengewinde, längskraftschlüssig, Uni/Fikser DN 80 mm, Bereich 1 84 ‐ 105 mm | 37209090 |  |  | 5 | 73071110 | NL
709385615 | MJ3207+ 80M X 1" A2 EPDM | 349.33 | EUR | 2021-10-01 | 1 | 5.1 | ST | 0 | 0 | 75 | 154323061 | 154323 | 154 | V607 | 8717497111202 | MULTI/JOINT 3207 Plus Endkappe mit Innengewinde, längskraftschlüssig, Uni/Fikser DN 80 mm, Bereich 1 84 ‐ 105 mm | 37209090 |  |  | 1 | 73071110 | NL
709385616 | MJ3207+ 80M X 1.1/4" A2 EPDM | 349.33 | EUR | 2021-10-01 | 1 | 5.1 | ST | 0 | 0 | 75 | 154323061 | 154323 | 154 | V607 | 8717497111219 | MULTI/JOINT 3207 Plus Endkappe mit Innengewinde, längskraftschlüssig, Uni/Fikser DN 80 mm, Bereich 1 84 ‐ 105 mm | 37209090 |  |  | 5 | 73071110 | NL
709385617 | MJ3207+ 80M X 1.1/2" A2 EPDM | 349.33 | EUR | 2021-10-01 | 1 | 5.1 | ST | 0 | 0 | 75 | 154323061 | 154323 | 154 | V607 | 8717497111226 | MULTI/JOINT 3207 Plus Endkappe mit Innengewinde, längskraftschlüssig, Uni/Fikser DN 80 mm, Bereich 1 84 ‐ 105 mm | 37209090 |  |  | 5 | 73071110 | NL
709385618 | MJ3207+ 80M X 2" A2 EPDM | 349.33 | EUR | 2021-10-01 | 1 | 5.1 | ST | 0 | 0 | 0 | 154323061 | 154323 | 154 | V607 | 8717497111233 | MULTI/JOINT 3207 Plus Endkappe mit Innengewinde, längskraftschlüssig, Uni/Fikser DN 80 mm, Bereich 1 84 ‐ 105 mm | 37209090 |  |  | 5 | 73071110 | NL
709385619 | MJ3207+ 100M X 3/4" A2 EPDM | 385.2 | EUR | 2021-10-01 | 1 | 6.5 | ST | 0 | 0 | 120 | 154323061 | 154323 | 154 | V607 | 8717497111240 | MULTI/JOINT 3207 Plus Endkappe mit Innengewinde, längskraftschlüssig, Uni/Fikser DN 100 mm, Bereich 1 104 ‐ 132 mm | 37209090 |  |  | 5 | 73071110 | NL
709385620 | MJ3207+ 100M X 1" A2 EPDM | 385.2 | EUR | 2021-10-01 | 1 | 6.5 | ST | 0 | 0 | 120 | 154323061 | 154323 | 154 | V607 | 8717497111257 | MULTI/JOINT 3207 Plus Endkappe mit Innengewinde, längskraftschlüssig, Uni/Fikser DN 100 mm, Bereich 1 104 ‐ 132 mm | 37209090 |  |  | 5 | 73071110 | NL
709385621 | MJ3207+ 100M X 1.1/4" A2 EPDM | 385.2 | EUR | 2021-10-01 | 1 | 6.5 | ST | 0 | 0 | 120 | 154323061 | 154323 | 154 | V607 | 8717497111264 | MULTI/JOINT 3207 Plus Endkappe mit Innengewinde, längskraftschlüssig, Uni/Fikser DN 100 mm, Bereich 1 104 ‐ 132 mm | 37209090 |  |  | 5 | 73071110 | NL
709385622 | MJ3207+ 100M X 1.1/2" A2 EPDM | 385.2 | EUR | 2021-10-01 | 1 | 6.5 | ST | 0 | 0 | 120 | 154323061 | 154323 | 154 | V607 | 8717497111271 | MULTI/JOINT 3207 Plus Endkappe mit Innengewinde, längskraftschlüssig, Uni/Fikser DN 100 mm, Bereich 1 104 ‐ 132 mm | 37209090 |  |  | 5 | 73071110 | NL
709385623 | MJ3207+ 100M X 2" A2 EPDM | 385.2 | EUR | 2021-10-01 | 1 | 6.5 | ST | 0 | 0 | 0 | 154323061 | 154323 | 154 | V607 | 8717497111288 | MULTI/JOINT 3207 Plus Endkappe mit Innengewinde, längskraftschlüssig, Uni/Fikser DN 100 mm, Bereich 1 104 ‐ 132 mm | 37209090 |  |  | 5 | 73071110 | NL
709385624 | MJ3207+ 125M X 3/4" A2 EPDM | 510.96 | EUR | 2021-10-01 | 1 | 7.8 | ST | 0 | 0 | 75 | 154323061 | 154323 | 154 | V607 | 8717497111295 | MULTI/JOINT 3207 Plus Endkappe mit Innengewinde, längskraftschlüssig, Uni/Fikser DN 125 mm, Bereich 1 132 ‐ 155 mm | 37209090 |  |  | 5 | 73071110 | NL
709385625 | MJ3207+ 125M X 1" A2 EPDM | 510.96 | EUR | 2021-10-01 | 1 | 7.8 | ST | 0 | 0 | 75 | 154323061 | 154323 | 154 | V607 | 8717497111301 | MULTI/JOINT 3207 Plus Endkappe mit Innengewinde, längskraftschlüssig, Uni/Fikser DN 125 mm, Bereich 1 132 ‐ 155 mm | 37209090 |  |  | 5 | 73071110 | NL
709385626 | MJ3207+ 125M X 1.1/4" A2 EPDM | 510.96 | EUR | 2021-10-01 | 1 | 7.8 | ST | 0 | 0 | 75 | 154323061 | 154323 | 154 | V607 | 8717497111318 | MULTI/JOINT 3207 Plus Endkappe mit Innengewinde, längskraftschlüssig, Uni/Fikser DN 125 mm, Bereich 1 132 ‐ 155 mm | 37209090 |  |  | 5 | 73071110 | NL
709385627 | MJ3207+ 125M X 1.1/2" A2 EPDM | 510.96 | EUR | 2021-10-01 | 1 | 7.8 | ST | 0 | 0 | 75 | 154323061 | 154323 | 154 | V607 | 8717497111325 | MULTI/JOINT 3207 Plus Endkappe mit Innengewinde, längskraftschlüssig, Uni/Fikser DN 125 mm, Bereich 1 132 ‐ 155 mm | 37209090 |  |  | 5 | 73071110 | NL
709385628 | MJ3207+ 125M X 2" A2 EPDM | 510.96 | EUR | 2021-10-01 | 1 | 7.8 | ST | 0 | 0 | 0 | 154323061 | 154323 | 154 | V607 | 8717497111332 | MULTI/JOINT 3207 Plus Endkappe mit Innengewinde, längskraftschlüssig, Uni/Fikser DN 125 mm, Bereich 1 132 ‐ 155 mm | 37209090 |  |  | 5 | 73071110 | NL
709385629 | MJ3207+ 150M X 3/4" A2 EPDM | 748.3 | EUR | 2021-10-01 | 1 | 9.6 | ST | 0 | 0 | 60 | 154323061 | 154323 | 154 | V607 | 8717497111349 | MULTI/JOINT 3207 Plus Endkappe mit Innengewinde, längskraftschlüssig, Uni/Fikser DN 150 mm, Bereich 1 154 ‐ 192 mm | 37209090 |  |  | 5 | 73071110 | NL
709385630 | MJ3207+ 150M X 1" A2 EPDM | 748.3 | EUR | 2021-10-01 | 1 | 9.6 | ST | 0 | 0 | 60 | 154323061 | 154323 | 154 | V607 | 8717497111356 | MULTI/JOINT 3207 Plus Endkappe mit Innengewinde, längskraftschlüssig, Uni/Fikser DN 150 mm, Bereich 1 154 ‐ 192 mm | 37209090 |  |  | 5 | 73071110 | NL
709385631 | MJ3207+ 150M X 1.1/4" A2 EPDM | 748.3 | EUR | 2021-10-01 | 1 | 9.6 | ST | 0 | 0 | 60 | 154323061 | 154323 | 154 | V607 | 8717497111363 | MULTI/JOINT 3207 Plus Endkappe mit Innengewinde, längskraftschlüssig, Uni/Fikser DN 150 mm, Bereich 1 154 ‐ 192 mm | 37209090 |  |  | 5 | 73071110 | NL
709385632 | MJ3207+ 150M X 1.1/2" A2 EPDM | 748.3 | EUR | 2021-10-01 | 1 | 9.6 | ST | 0 | 0 | 60 | 154323061 | 154323 | 154 | V607 | 8717497111370 | MULTI/JOINT 3207 Plus Endkappe mit Innengewinde, längskraftschlüssig, Uni/Fikser DN 150 mm, Bereich 1 154 ‐ 192 mm | 37209090 |  |  | 5 | 73071110 | NL
709385633 | MJ3207+ 150M X 2" A2 EPDM | 748.3 | EUR | 2021-10-01 | 1 | 9.6 | ST | 0 | 0 | 0 | 154323061 | 154323 | 154 | V607 | 8717497111387 | MULTI/JOINT 3207 Plus Endkappe mit Innengewinde, längskraftschlüssig, Uni/Fikser DN 150 mm, Bereich 1 154 ‐ 192 mm | 37209090 |  |  | 5 | 73071110 | NL
709385634 | MJ3207+ 200M X 3/4" A2 EPDM | 983.81 | EUR | 2021-10-01 | 1 | 18.3 | ST | 0 | 0 | 30 | 154323061 | 154323 | 154 | V607 | 8717497090262 | MULTI/JOINT 3207 Plus Endkappe mit Innengewinde, längskraftschlüssig, Uni/Fikser DN 200 mm, Bereich 1 192 ‐ 232 mm | 37209090 |  |  | 5 | 73071110 | NL
709385635 | MJ3207+ 200M X 1" A2 EPDM | 983.81 | EUR | 2021-10-01 | 1 | 18.3 | ST | 0 | 0 | 30 | 154323061 | 154323 | 154 | V607 | 8717497090279 | MULTI/JOINT 3207 Plus Endkappe mit Innengewinde, längskraftschlüssig, Uni/Fikser DN 200 mm, Bereich 1 192 ‐ 232 mm | 37209090 |  |  | 5 | 73071110 | NL
709385636 | MJ3207+ 200M X 1.1/4" A2 EPDM | 983.81 | EUR | 2021-10-01 | 1 | 18.3 | ST | 0 | 0 | 30 | 154323061 | 154323 | 154 | V607 | 8717497090286 | MULTI/JOINT 3207 Plus Endkappe mit Innengewinde, längskraftschlüssig, Uni/Fikser DN 200 mm, Bereich 1 192 ‐ 232 mm | 37209090 |  |  | 5 | 73071110 | NL
709385637 | MJ3207+ 200M X 1.1/2" A2 EPDM | 983.81 | EUR | 2021-10-01 | 1 | 18.3 | ST | 0 | 0 | 30 | 154323061 | 154323 | 154 | V607 | 8717497090293 | MULTI/JOINT 3207 Plus Endkappe mit Innengewinde, längskraftschlüssig, Uni/Fikser DN 200 mm, Bereich 1 192 ‐ 232 mm | 37209090 |  |  | 5 | 73071110 | NL
709385638 | MJ3207+ 200M X 2" A2 EPDM | 983.81 | EUR | 2021-10-01 | 1 | 18.3 | ST | 0 | 0 | 0 | 154323061 | 154323 | 154 | V607 | 8717497090309 | MULTI/JOINT 3207 Plus Endkappe mit Innengewinde, längskraftschlüssig, Uni/Fikser DN 200 mm, Bereich 1 192 ‐ 232 mm | 37209090 |  |  | 5 | 73071110 | NL
709385639 | MJ3207+ 250M X 3/4" A2 EPDM | 1029.22 | EUR | 2021-10-01 | 1 | 27.1 | ST | 0 | 0 | 20 | 154323061 | 154323 | 154 | V607 | 8717497090316 | MULTI/JOINT 3207 Plus Endkappe mit Innengewinde, längskraftschlüssig, Uni/Fikser DN 250 mm, Bereich 1 267 ‐ 310 mm | 37209090 |  |  | 5 | 73071110 | NL
709385640 | MJ3207+ 250M X 1" A2 EPDM | 1029.22 | EUR | 2021-10-01 | 1 | 27.1 | ST | 0 | 0 | 20 | 154323061 | 154323 | 154 | V607 | 8717497090323 | MULTI/JOINT 3207 Plus Endkappe mit Innengewinde, längskraftschlüssig, Uni/Fikser DN 250 mm, Bereich 1 267 ‐ 310 mm | 37209090 |  |  | 5 | 73071110 | NL
709385641 | MJ3207+ 250M X 1.1/4" A2 EPDM | 1029.22 | EUR | 2021-10-01 | 1 | 27.1 | ST | 0 | 0 | 20 | 154323061 | 154323 | 154 | V607 | 8717497090330 | MULTI/JOINT 3207 Plus Endkappe mit Innengewinde, längskraftschlüssig, Uni/Fikser DN 250 mm, Bereich 1 267 ‐ 310 mm | 37209090 |  |  | 5 | 73071110 | NL
709385642 | MJ3207+ 250M X 1.1/2" A2 EPDM | 1029.22 | EUR | 2021-10-01 | 1 | 27.1 | ST | 0 | 0 | 20 | 154323061 | 154323 | 154 | V607 | 8717497090347 | MULTI/JOINT 3207 Plus Endkappe mit Innengewinde, längskraftschlüssig, Uni/Fikser DN 250 mm, Bereich 1 267 ‐ 310 mm | 37209090 |  |  | 5 | 73071110 | NL
709385643 | MJ3207+ 250M X 2" A2 EPDM | 1029.22 | EUR | 2021-10-01 | 1 | 27.1 | ST | 0 | 0 | 20 | 154323061 | 154323 | 154 | V607 | 8717497090354 | MULTI/JOINT 3207 Plus Endkappe mit Innengewinde, längskraftschlüssig, Uni/Fikser DN 250 mm, Bereich 1 267 ‐ 310 mm | 37209090 |  |  | 5 | 73071110 | NL
709385644 | MJ3207+ 300M X 3/4" A2 EPDM | 1097.32 | EUR | 2021-10-01 | 1 | 34.4 | ST | 0 | 0 | 12 | 154323061 | 154323 | 154 | V607 | 8717497090361 | MULTI/JOINT 3207 Plus Endkappe mit Innengewinde, längskraftschlüssig, Uni/Fikser DN 300 mm, Bereich 1 315 ‐ 356 mm | 37209090 |  |  | 5 | 73071110 | NL
709385645 | MJ3207+ 300M X 1" A2 EPDM | 1097.32 | EUR | 2021-10-01 | 1 | 34.4 | ST | 0 | 0 | 12 | 154323061 | 154323 | 154 | V607 | 8717497090378 | MULTI/JOINT 3207 Plus Endkappe mit Innengewinde, längskraftschlüssig, Uni/Fikser DN 300 mm, Bereich 1 315 ‐ 356 mm | 37209090 |  |  | 5 | 73071110 | NL
709385646 | MJ3207+ 300M X 1.1/4" A2 EPDM | 1097.32 | EUR | 2021-10-01 | 1 | 34.4 | ST | 0 | 0 | 12 | 154323061 | 154323 | 154 | V607 | 8717497090385 | MULTI/JOINT 3207 Plus Endkappe mit Innengewinde, längskraftschlüssig, Uni/Fikser DN 300 mm, Bereich 1 315 ‐ 356 mm | 37209090 |  |  | 5 | 73071110 | NL
709385647 | MJ3207+ 300M X 1.1/2" A2 EPDM | 1097.32 | EUR | 2021-10-01 | 1 | 34.4 | ST | 0 | 0 | 12 | 154323061 | 154323 | 154 | V607 | 8717497090392 | MULTI/JOINT 3207 Plus Endkappe mit Innengewinde, längskraftschlüssig, Uni/Fikser DN 300 mm, Bereich 1 315 ‐ 356 mm | 37209090 |  |  | 5 | 73071110 | NL
709385648 | MJ3207+ 300M X 2" A2 EPDM | 1097.32 | EUR | 2021-10-01 | 1 | 34.4 | ST | 0 | 0 | 0 | 154323061 | 154323 | 154 | V607 | 8717497090408 | MULTI/JOINT 3207 Plus Endkappe mit Innengewinde, längskraftschlüssig, Uni/Fikser DN 300 mm, Bereich 1 315 ‐ 356 mm | 37209090 |  |  | 5 | 73071110 | NL
709385649 | MJ3207+ 225M X 3/4" A2 EPDM | 1232.03 | EUR | 2021-10-01 | 1 | 20.9 | ST | 0 | 0 | 30 | 154323061 | 154323 | 154 | V607 | 8717497090415 | MULTI/JOINT 3207 Plus Endkappe mit Innengewinde, längskraftschlüssig, Uni/Fikser DN 225 mm, Bereich 1 230 ‐ 268 mm | 37209090 |  |  | 5 | 73071110 | NL
709385650 | MJ3207+ 225M X 1" A2 EPDM | 1232.03 | EUR | 2021-10-01 | 1 | 20.9 | ST | 0 | 0 | 30 | 154323061 | 154323 | 154 | V607 | 8717497090422 | MULTI/JOINT 3207 Plus Endkappe mit Innengewinde, längskraftschlüssig, Uni/Fikser DN 225 mm, Bereich 1 230 ‐ 268 mm | 37209090 |  |  | 5 | 73071110 | NL
709385651 | MJ3207+ 225M X 1.1/4" A2 EPDM | 1232.03 | EUR | 2021-10-01 | 1 | 20.9 | ST | 0 | 0 | 30 | 154323061 | 154323 | 154 | V607 | 8717497090439 | MULTI/JOINT 3207 Plus Endkappe mit Innengewinde, längskraftschlüssig, Uni/Fikser DN 225 mm, Bereich 1 230 ‐ 268 mm | 37209090 |  |  | 5 | 73071110 | NL
709385652 | MJ3207+ 225M X 1.1/2" A2 EPDM | 1232.03 | EUR | 2021-10-01 | 1 | 20.9 | ST | 0 | 0 | 30 | 154323061 | 154323 | 154 | V607 | 8717497090446 | MULTI/JOINT 3207 Plus Endkappe mit Innengewinde, längskraftschlüssig, Uni/Fikser DN 225 mm, Bereich 1 230 ‐ 268 mm | 37209090 |  |  | 5 | 73071110 | NL
709385653 | MJ3207+ 225M X 2" A2 EPDM | 1232.03 | EUR | 2021-10-01 | 1 | 20.9 | ST | 0 | 0 | 0 | 154323061 | 154323 | 154 | V607 | 8717497090453 | MULTI/JOINT 3207 Plus Endkappe mit Innengewinde, längskraftschlüssig, Uni/Fikser DN 225 mm, Bereich 1 230 ‐ 268 mm | 37209090 |  |  | 5 | 73071110 | NL
709385654 | MJ3207+ 400M X 3/4" A2 EPDM | 2984.72 | EUR | 2021-10-01 | 1 | 43.1 | ST | 0 | 0 | 0 | 154323061 | 154323 | 154 | V607 | 8717497118997 | MULTI/JOINT 3207 Plus Endkappe mit Innengewinde, längskraftschlüssig, Uni/Fikser DN 400 mm, Bereich 1 392 ‐ 433 mm | 37209090 |  |  | 5 | 73071110 | NL
709385655 | MJ3207+ 400M X 1" A2 EPDM | 2984.72 | EUR | 2021-10-01 | 1 | 43.1 | ST | 0 | 0 | 0 | 154323061 | 154323 | 154 | V607 | 8717497119000 | MULTI/JOINT 3207 Plus Endkappe mit Innengewinde, längskraftschlüssig, Uni/Fikser DN 400 mm, Bereich 1 392 ‐ 433 mm | 37209090 |  |  | 5 | 73071110 | NL
709385656 | MJ3207+ 400M X 1.1/4" A2 EPDM | 2984.72 | EUR | 2021-10-01 | 1 | 43.1 | ST | 0 | 0 | 0 | 154323061 | 154323 | 154 | V607 | 8717497119017 | MULTI/JOINT 3207 Plus Endkappe mit Innengewinde, längskraftschlüssig, Uni/Fikser DN 400 mm, Bereich 1 392 ‐ 433 mm | 37209090 |  |  | 5 | 73071110 | NL
709385657 | MJ3207+ 400M X 1.1/2" A2 EPDM | 2984.72 | EUR | 2021-10-01 | 1 | 43.1 | ST | 0 | 0 | 0 | 154323061 | 154323 | 154 | V607 | 8717497119024 | MULTI/JOINT 3207 Plus Endkappe mit Innengewinde, längskraftschlüssig, Uni/Fikser DN 400 mm, Bereich 1 392 ‐ 433 mm | 37209090 |  |  | 5 | 73071110 | NL
709385658 | MJ3207+ 400M X 2" A2 EPDM | 2984.72 | EUR | 2021-10-01 | 1 | 43.1 | ST | 0 | 0 | 0 | 154323061 | 154323 | 154 | V607 | 8717497119031 | MULTI/JOINT 3207 Plus Endkappe mit Innengewinde, längskraftschlüssig, Uni/Fikser DN 400 mm, Bereich 1 392 ‐ 433 mm | 37209090 |  |  | 5 | 73071110 | NL
709390030 | UNI/FLEKS RING MJ3000+ DN50 NBR | 41.48 | EUR | 2021-10-01 | 1 | 0.192 | ST | 0 | 0 | 0 | 154323063 | 154323 | 154 | V604 | 8717497114395 | Uni/Fleks Ring mit Dichtung DN 50 mm, d-d 46 ‐ 71 mm | 37209090 |  |  | 5 | 40069000 | NL
709390032 | UNI/FLEKS RING MJ3000+ DN65 NBR | 47.85 | EUR | 2021-10-01 | 1 | 3.84 | ST | 0 | 0 | 0 | 154323063 | 154323 | 154 | V604 | 8717497005525 | Uni/Fleks Ring mit Dichtung DN 65 mm, d-d 63 ‐ 90 mm | 37209090 |  |  | 5 | 40069000 | NL
709390034 | UNI/FLEKS RING MJ3000+ DN80 NBR | 49.04 | EUR | 2021-10-01 | 1 | 0.276 | ST | 0 | 0 | 0 | 154323063 | 154323 | 154 | V604 | 8717497114401 | Uni/Fleks Ring mit Dichtung DN 80 mm, d-d 84 ‐ 105 mm | 37209090 |  |  | 5 | 40069000 | NL
709390036 | UNI/FLEKS RING MJ3000+ DN100 NBR | 56.62 | EUR | 2021-10-01 | 1 | 0.001 | ST | 0 | 0 | 0 | 154323063 | 154323 | 154 | V604 | 8717497114418 | Uni/Fleks Ring mit Dichtung DN 100 mm, d-d 104 ‐ 132 mm | 37209090 |  |  | 5 | 40069000 | NL
709390038 | UNI/FLEKS RING MJ3000+ DN125 NBR | 74.6 | EUR | 2021-10-01 | 1 | 0.001 | ST | 0 | 0 | 0 | 154323063 | 154323 | 154 | V604 | 8717497114425 | Uni/Fleks Ring mit Dichtung DN 125 mm, d-d 132 ‐ 155 mm | 37209090 |  |  | 5 | 40069000 | NL
709390040 | UNI/FLEKS RING MJ3000+ DN150 NBR | 82.32 | EUR | 2021-10-01 | 1 | 0.838 | ST | 0 | 0 | 0 | 154323063 | 154323 | 154 | V604 | 8717497114432 | Uni/Fleks Ring mit Dichtung DN 150 mm, d-d 154 ‐ 192 mm | 37209090 |  |  | 5 | 40069000 | NL
709390043 | UNI/FLEKS RING MJ3000+ DN200 NBR | 95.38 | EUR | 2021-10-01 | 1 | 0.987 | ST | 0 | 0 | 0 | 154323063 | 154323 | 154 | V604 | 8717497104648 | Uni/Fleks Ring mit Dichtung DN 200 mm, d-d 192 ‐ 232 mm | 37209090 |  |  | 5 | 40069000 | NL
709390046 | UNI/FLEKS RING MJ3000+ DN225 NBR | 141.67 | EUR | 2021-10-01 | 1 | 1.1 | ST | 0 | 0 | 0 | 154323063 | 154323 | 154 | V604 | 8717497101647 | Uni/Fleks Ring mit Dichtung DN 225 mm, d-d 230 ‐ 268 mm | 37209090 |  |  | 5 | 40069000 | NL
709390048 | UNI/FLEKS RING MJ3000+ DN250 NBR | 158.01 | EUR | 2021-10-01 | 1 | 1.3 | ST | 0 | 0 | 0 | 154323063 | 154323 | 154 | V604 | 8717497101630 | Uni/Fleks Ring mit Dichtung DN 250 mm, d-d 267 ‐ 310 mm | 37209090 |  |  | 5 | 40069000 | NL
709390053 | UNI/FLEKS RING MJ3000+ DN300 NBR | 208.73 | EUR | 2021-10-01 | 1 | 1.7 | ST | 0 | 0 | 0 | 154323063 | 154323 | 154 | V604 | 8717497121690 | Uni/Fleks Ring mit Dichtung DN 300 mm, d-d 315 ‐ 356 mm | 37209090 |  |  | 5 | 40069000 | NL
709390054 | UNI/FLEKS RING MJ3000+ DN350 NBR | 528.23 | EUR | 2021-10-01 | 1 | 2 | ST | 0 | 0 | 0 | 154323063 | 154323 | 154 | V604 | 8717497119048 | Uni/Fleks Ring mit Dichtung DN 350 mm, d-d 352 ‐ 393 mm | 37209090 |  |  | 5 | 40069000 | NL
709390056 | UNI/FLEKS RING MJ3000+ DN400 NBR | 639.04 | EUR | 2021-10-01 | 1 | 2.2 | ST | 0 | 0 | 0 | 154323063 | 154323 | 154 | V604 | 8717497119055 | Uni/Fleks Ring mit Dichtung DN 400 mm, d-d 392 ‐ 433 mm | 37209090 |  |  | 5 | 40069000 | NL
709390078 | UNI/FLEKS RING MJ3000+ DN450 NBR | 789.25 | EUR | 2021-10-01 | 1 | 2.4 | ST | 0 | 0 | 0 | 154323063 | 154323 | 154 | V604 | 8717497126725 | Uni/Fleks Ring mit Dichtung DN 450 mm, d-d 450 ‐ 482 mm | 23079090 |  |  | 3 | 40069000 | NL
709390079 | UNI/FLEKS RING MJ3000+ DN500 NBR | 886.61 | EUR | 2021-10-01 | 1 | 2.6 | ST | 0 | 0 | 0 | 154323063 | 154323 | 154 | V604 | 8717497126732 | Uni/Fleks Ring mit Dichtung DN 500 mm, d-d 500 ‐ 532 mm | 23079090 |  |  | 3 | 40069000 | NL
709390080 | UNI/FLEKS RING MJ3000+ DN550 NBR | 960.92 | EUR | 2021-10-01 | 1 | 2.8 | ST | 0 | 0 | 0 | 154323063 | 154323 | 154 | V604 | 8717497126749 | Uni/Fleks Ring mit Dichtung DN 550 mm, d-d 548 ‐ 580 mm | 23079090 |  |  | 3 | 40069000 | NL
709390081 | UNI/FLEKS RING MJ3000+ DN600 NBR | 1045.48 | EUR | 2021-10-01 | 1 | 3 | ST | 0 | 0 | 0 | 154323063 | 154323 | 154 | V604 | 8717497126756 | Uni/Fleks Ring mit Dichtung DN 600 mm, d-d 605 ‐ 637 mm | 23079090 |  |  | 3 | 40069000 | NL
709390082 | Uni/Fleks ring MJ3000+ DN425 NBR | 723 | EUR | 2021-10-01 | 1 | 3.8 | ST | 0 | 0 | 0 | 154323063 | 154323 | 154 | V604 | 8717497130388 | Uni/Fleks Ring mit Dichtung DN 425 mm, d-d 432 ‐ 464 mm | 40069000 |  |  | >10 | 40069000 | NL
709390083 | Uni/Fleks ring MJ3000+ DN475 NBR | 818.91 | EUR | 2021-10-01 | 1 | 4.4 | ST | 0 | 0 | 0 | 154323063 | 154323 | 154 | V604 | 8717497130395 | Uni/Fleks Ring mit Dichtung DN 475 mm, d-d 481 ‐ 513 mm | 40069000 |  |  | >10 | 40069000 | NL
709390130 | UNI/FLEKS RING MJ3000+ DN50 EPDM | 41.48 | EUR | 2021-10-01 | 1 | 0.192 | ST | 0 | 0 | 0 | 154323063 | 154323 | 154 | V604 | 8717497114449 | Uni/Fleks Ring mit Dichtung DN 50 mm, d-d 46 ‐ 71 mm | 37209090 |  |  | 5 | 40069000 | NL
709390132 | UNI/FLEKS RING MJ3000+ DN65 EPDM | 47.85 | EUR | 2021-10-01 | 1 | 3.84 | ST | 0 | 0 | 0 | 154323063 | 154323 | 154 | V604 | 8717497005433 | Uni/Fleks Ring mit Dichtung DN 65 mm, d-d 63 ‐ 90 mm | 37209090 |  |  | 5 | 40069000 | NL
709390134 | UNI/FLEKS RING MJ3000+ DN80 EPDM | 49.04 | EUR | 2021-10-01 | 1 | 0.267 | ST | 0 | 0 | 0 | 154323063 | 154323 | 154 | V604 | 8717497114456 | Uni/Fleks Ring mit Dichtung DN 80 mm, d-d 84 ‐ 105 mm | 37209090 |  |  | 5 | 40069000 | NL
709390136 | UNI/FLEKS RING MJ3000+ DN100 EPDM | 56.62 | EUR | 2021-10-01 | 1 | 0.001 | ST | 0 | 0 | 0 | 154323063 | 154323 | 154 | V604 | 8717497114463 | Uni/Fleks Ring mit Dichtung DN 100 mm, d-d 104 ‐ 132 mm | 37209090 |  |  | 5 | 40069000 | NL
709390138 | UNI/FLEKS RING MJ3000+ DN125 EPDM | 74.6 | EUR | 2021-10-01 | 1 | 0.627 | ST | 0 | 0 | 0 | 154323063 | 154323 | 154 | V604 | 8717497114470 | Uni/Fleks Ring mit Dichtung DN 125 mm, d-d 132 ‐ 155 mm | 37209090 |  |  | 5 | 40069000 | NL
709390140 | UNI/FLEKS RING MJ3000+ DN150 EPDM | 82.32 | EUR | 2021-10-01 | 1 | 0.838 | ST | 0 | 0 | 0 | 154323063 | 154323 | 154 | V604 | 8717497114487 | Uni/Fleks Ring mit Dichtung DN 150 mm, d-d 154 ‐ 192 mm | 37209090 |  |  | 5 | 40069000 | NL
709390143 | UNI/FLEKS RING MJ3000+ DN200 EPDM | 95.38 | EUR | 2021-10-01 | 1 | 0.987 | ST | 0 | 0 | 0 | 154323063 | 154323 | 154 | V604 | 8717497104662 | Uni/Fleks Ring mit Dichtung DN 200 mm, d-d 192 ‐ 232 mm | 37209090 |  |  | 5 | 40069000 | NL
709390146 | UNI/FLEKS RING MJ3000+ DN225 EPDM | 141.67 | EUR | 2021-10-01 | 1 | 1.1 | ST | 0 | 0 | 0 | 154323063 | 154323 | 154 | V604 | 8717497101609 | Uni/Fleks Ring mit Dichtung DN 225 mm, d-d 230 ‐ 268 mm | 37209090 |  |  | 5 | 40069000 | NL
709390148 | UNI/FLEKS RING MJ3000+ DN250 EPDM | 158.01 | EUR | 2021-10-01 | 1 | 1.3 | ST | 0 | 0 | 0 | 154323063 | 154323 | 154 | V604 | 8717497101593 | Uni/Fleks Ring mit Dichtung DN 250 mm, d-d 267 ‐ 310 mm | 37209090 |  |  | 5 | 40069000 | NL
709390153 | UNI/FLEKS RING MJ3000+ DN300 EPDM | 208.73 | EUR | 2021-10-01 | 1 | 1.7 | ST | 0 | 0 | 0 | 154323063 | 154323 | 154 | V604 | 8717497121706 | Uni/Fleks Ring mit Dichtung DN 300 mm, d-d 315 ‐ 356 mm | 37209090 |  |  | 5 | 40069000 | NL
709390154 | UNI/FLEKS RING MJ3000+ DN350 EPDM | 528.23 | EUR | 2021-10-01 | 1 | 2 | ST | 0 | 0 | 0 | 154323063 | 154323 | 154 | V604 | 8717497119062 | Uni/Fleks Ring mit Dichtung DN 350 mm, d-d 352 ‐ 393 mm | 37209090 |  |  | 5 | 40069000 | NL
709390156 | UNI/FLEKS RING MJ3000+ DN400 EPDM | 639.04 | EUR | 2021-10-01 | 1 | 2.2 | ST | 0 | 0 | 0 | 154323063 | 154323 | 154 | V604 | 8717497119079 | Uni/Fleks Ring mit Dichtung DN 400 mm, d-d 392 ‐ 433 mm | 37209090 |  |  | 5 | 40069000 | NL
709390178 | UNI/FLEKS RING MJ3000+ DN450 EPDM | 789.25 | EUR | 2021-10-01 | 1 | 2.4 | ST | 0 | 0 | 0 | 154323063 | 154323 | 154 | V604 | 8717497126763 | Uni/Fleks Ring mit Dichtung DN 450 mm, d-d 450 ‐ 482 mm | 23079090 |  |  | 3 | 40069000 | NL
709390179 | UNI/FLEKS RING MJ3000+ DN500 EPDM | 886.61 | EUR | 2021-10-01 | 1 | 2.6 | ST | 0 | 0 | 0 | 154323063 | 154323 | 154 | V604 | 8717497126770 | Uni/Fleks Ring mit Dichtung DN 500 mm, d-d 500 ‐ 532 mm | 23079090 |  |  | 3 | 40069000 | NL
709390180 | UNI/FLEKS RING MJ3000+ DN550 EPDM | 960.92 | EUR | 2021-10-01 | 1 | 2.8 | ST | 0 | 0 | 0 | 154323063 | 154323 | 154 | V604 | 8717497126787 | Uni/Fleks Ring mit Dichtung DN 550 mm, d-d 548 ‐ 580 mm | 23079090 |  |  | 3 | 40069000 | NL
709390181 | UNI/FLEKS RING MJ3000+ DN600 EPDM | 1045.48 | EUR | 2021-10-01 | 1 | 3 | ST | 0 | 0 | 0 | 154323063 | 154323 | 154 | V604 | 8717497126794 | Uni/Fleks Ring mit Dichtung DN 600 mm, d-d 605 ‐ 637 mm | 23079090 |  |  | 3 | 40069000 | NL
709390182 | Uni/Fleks ring MJ3000+ DN425 EPDM | 723 | EUR | 2021-10-01 | 1 | 4 | ST | 0 | 0 | 0 | 154323063 | 154323 | 154 | V604 | 8717497130401 | Uni/Fleks Ring mit Dichtung DN 425 mm, d-d 432 ‐ 464 mm | 40069000 |  |  | >10 | 40069000 | NL
709390183 | Uni/Fleks ring MJ3000+ DN475 EPDM | 818.91 | EUR | 2021-10-01 | 1 | 4.4 | ST | 0 | 0 | 0 | 154323063 | 154323 | 154 | V604 | 8717497130425 | Uni/Fleks Ring mit Dichtung DN 475 mm, d-d 481 ‐ 513 mm | 40069000 |  |  | >10 | 40069000 | NL
709401218 | MJ3100+ 65F X 50F A2 NBR | 343.56 | EUR | 2021-10-01 | 1 | 5.5 | ST | 0 | 0 | 70 | 154323060 | 154323 | 154 | V600 | 8717497111455 | MULTI/JOINT 3100 Plus Reduzierkupplung, nicht längskraftschlüssig DN-DN 50 ‐ 65 mm, Bereich 1 46 ‐ 71 mm | 37209090 |  |  | 5 | 73071190 | NL
709401220 | MJ3100+ 80F X 65F A2 NBR | 366.12 | EUR | 2021-10-01 | 1 | 6.7 | ST | 0 | 0 | 70 | 154323060 | 154323 | 154 | V600 | 8717497111462 | MULTI/JOINT 3100 Plus Reduzierkupplung, nicht längskraftschlüssig DN-DN 65 ‐ 80 mm, Bereich 1 63 ‐ 90 mm | 37209090 |  |  | 5 | 73071190 | NL
709401224 | MJ3100+ 100F X 80F A2 NBR | 418.65 | EUR | 2021-10-01 | 1 | 8 | ST | 0 | 0 | 60 | 154323060 | 154323 | 154 | V600 | 8717497111479 | MULTI/JOINT 3100 Plus Reduzierkupplung, nicht längskraftschlüssig DN-DN 80 ‐ 100 mm, Bereich 1 84 ‐ 105 mm | 37209090 |  |  | 5 | 73071190 | NL
709401232 | MJ3100+ 125F X 100F A2 NBR | 517.48 | EUR | 2021-10-01 | 1 | 11.6 | ST | 0 | 0 | 45 | 154323060 | 154323 | 154 | V600 | 8717497111486 | MULTI/JOINT 3100 Plus Reduzierkupplung, nicht längskraftschlüssig DN-DN 100 ‐ 125 mm, Bereich 1 104 ‐ 132 mm | 37209090 |  |  | 5 | 73071190 | NL
709401236 | MJ3100+ 150F X 100F A2 NBR | 598.3 | EUR | 2021-10-01 | 1 | 15.2 | ST | 0 | 0 | 36 | 154323060 | 154323 | 154 | V600 | 8717497111493 | MULTI/JOINT 3100 Plus Reduzierkupplung, nicht längskraftschlüssig DN-DN 100 ‐ 150 mm, Bereich 1 104 ‐ 132 mm | 37209090 |  |  | 5 | 73071190 | NL
709401238 | MJ3100+ 150F X 125F A2 NBR | 622.53 | EUR | 2021-10-01 | 1 | 16.7 | ST | 0 | 0 | 36 | 154323060 | 154323 | 154 | V600 | 8717497111509 | MULTI/JOINT 3100 Plus Reduzierkupplung, nicht längskraftschlüssig DN-DN 125 ‐ 150 mm, Bereich 1 132 ‐ 155 mm | 37209090 |  |  | 5 | 73071190 | NL
709401248 | MJ3100+ 200F X 150F A2 NBR | 686.1 | EUR | 2021-10-01 | 1 | 24.8 | ST | 0 | 0 | 18 | 154323060 | 154323 | 154 | V600 | 8717497090507 | MULTI/JOINT 3100 Plus Reduzierkupplung, nicht längskraftschlüssig DN-DN 150 ‐ 200 mm, Bereich 1 154 ‐ 192 mm | 37209090 |  |  | 5 | 73071190 | NL
709401278 | MJ3100+ 225F X 200F A2 NBR | 1003.5 | EUR | 2021-10-01 | 1 | 37 | ST | 0 | 0 | 12 | 154323060 | 154323 | 154 | V600 | 8717497090514 | MULTI/JOINT 3100 Plus Reduzierkupplung, nicht längskraftschlüssig DN-DN 200 ‐ 225 mm, Bereich 1 192 ‐ 232 mm | 37209090 |  |  | 5 | 73071190 | NL
709401282 | MJ3100+ 250F X 225F A2 NBR | 1127.59 | EUR | 2021-10-01 | 1 | 44.2 | ST | 0 | 0 | 8 | 154323060 | 154323 | 154 | V600 | 8717497090521 | MULTI/JOINT 3100 Plus Reduzierkupplung, nicht längskraftschlüssig DN-DN 225 ‐ 250 mm, Bereich 1 230 ‐ 268 mm | 37209090 |  |  | 5 | 73071190 | NL
709401286 | MJ3100+ 300F X 250F A2 NBR | 1477.23 | EUR | 2021-10-01 | 1 | 55 | ST | 0 | 0 | 6 | 154323060 | 154323 | 154 | V600 | 8717497090538 | MULTI/JOINT 3100 Plus Reduzierkupplung, nicht längskraftschlüssig DN-DN 250 ‐ 300 mm, Bereich 1 267 ‐ 310 mm | 37209090 |  |  | 5 | 73071190 | NL
709401288 | MJ3100+ 350F X 300F A2 NBR | 3373.72 | EUR | 2021-10-01 | 1 | 67.4 | ST | 0 | 0 | 4 | 154323060 | 154323 | 154 | V600 | 8717497119376 | MULTI/JOINT 3100 Plus Reduzierkupplung, nicht längskraftschlüssig DN-DN 300 ‐ 350 mm, Bereich 1 315 ‐ 356 mm | 37209090 |  |  | 5 | 73071190 | NL
709401289 | MJ3100+ 400F x 300F A2 NBR | 4069.12 | EUR | 2021-10-01 | 1 | 69.26 | ST | 0 | 0 | 4 | 154323060 | 154323 | 154 | V600 | 8717497133037 | MULTI/JOINT 3100 Plus Reduzierkupplung, nicht längskraftschlüssig DN-DN 300 ‐ 400 mm, Bereich 1 315 ‐ 356 mm | 37209090 |  |  | 7 | 73071110 | NL
709401290 | MJ3100+ 400F X 350F A2 NBR | 4069.95 | EUR | 2021-10-01 | 1 | 78 | ST | 0 | 0 | 4 | 154323060 | 154323 | 154 | V600 | 8717497119093 | MULTI/JOINT 3100 Plus Reduzierkupplung, nicht längskraftschlüssig DN-DN 350 ‐ 400 mm, Bereich 1 352 ‐ 393 mm | 37209090 |  |  | 5 | 73071190 | NL
709401292 | MJ3100+ 450F X 400F A2 NBR | 4445.88 | EUR | 2021-10-01 | 1 | 92 | ST | 0 | 0 | 0 | 154323070 | 154323 | 154 | V602 | 8717497128613 | MULTI/JOINT 3100 Plus Reduzierkupplung, nicht längskraftschlüssig DN-DN 400 ‐ 450 mm, Bereich 1 392 ‐ 433 mm | 37000000 |  |  | 3 | 73071190 | NL
709401293 | MJ3100+ 425F x 400F A2 NBR | 4290.06 | EUR | 2021-10-01 | 1 | 92.4 | ST | 0 | 0 | 0 | 154323070 | 154323 | 154 | V602 | 8717497130357 | MULTI/JOINT 3100 Plus Reduzierkupplung, nicht längskraftschlüssig DN-DN 400 ‐ 425 mm, Bereich 1 392 ‐ 433 mm | 73071110 |  |  | >10 | 73071110 | NL
709401294 | MJ3100+ 500F X 450F A2 NBR | 6147.34 | EUR | 2021-10-01 | 1 | 106.7 | ST | 0 | 0 | 0 | 154323070 | 154323 | 154 | V602 | 8717497128552 | MULTI/JOINT 3100 Plus Reduzierkupplung, nicht längskraftschlüssig DN-DN 450 ‐ 500 mm, Bereich 1 450 ‐ 482 mm | 37000000 |  |  | 3 | 73071190 | NL
709401295 | MJ3100+ 475F x 425F A2 NBR | 5954.92 | EUR | 2021-10-01 | 1 | 99.7 | ST | 0 | 0 | 0 | 154323070 | 154323 | 154 | V602 | 8717497130364 | MULTI/JOINT 3100 Plus Reduzierkupplung, nicht längskraftschlüssig DN-DN 425 ‐ 475 mm, Bereich 1 432 ‐ 464 mm | 73071110 |  |  | >10 | 73071110 | NL
709401296 | MJ3100+ 550F X 500F A2 NBR | 6213.99 | EUR | 2021-10-01 | 1 | 112.9 | ST | 0 | 0 | 0 | 154323070 | 154323 | 154 | V602 | 8717497128538 | MULTI/JOINT 3100 Plus Reduzierkupplung, nicht längskraftschlüssig DN-DN 500 ‐ 550 mm, Bereich 1 500 ‐ 532 mm | 37000000 |  |  | 3 | 73071190 | NL
709401618 | MJ3100+ 65F X 50F A2 EPDM | 343.56 | EUR | 2021-10-01 | 1 | 5.5 | ST | 0 | 0 | 70 | 154323060 | 154323 | 154 | V600 | 8717497111578 | MULTI/JOINT 3100 Plus Reduzierkupplung, nicht längskraftschlüssig DN-DN 50 ‐ 65 mm, Bereich 1 46 ‐ 71 mm | 37209090 |  |  | 5 | 73071190 | NL
709401620 | MJ3100+ 80F X 65F A2 EPDM | 366.12 | EUR | 2021-10-01 | 1 | 6.7 | ST | 0 | 0 | 70 | 154323060 | 154323 | 154 | V600 | 8717497111585 | MULTI/JOINT 3100 Plus Reduzierkupplung, nicht längskraftschlüssig DN-DN 65 ‐ 80 mm, Bereich 1 63 ‐ 90 mm | 37209090 |  |  | 5 | 73071190 | NL
709401624 | MJ3100+ 100F X 80F A2 EPDM | 418.65 | EUR | 2021-10-01 | 1 | 8 | ST | 0 | 0 | 60 | 154323060 | 154323 | 154 | V600 | 8717497111592 | MULTI/JOINT 3100 Plus Reduzierkupplung, nicht längskraftschlüssig DN-DN 80 ‐ 100 mm, Bereich 1 84 ‐ 105 mm | 37209090 |  |  | 5 | 73071190 | NL
709401632 | MJ3100+ 125F X 100F A2 EPDM | 517.48 | EUR | 2021-10-01 | 1 | 11.6 | ST | 0 | 0 | 45 | 154323060 | 154323 | 154 | V600 | 8717497111608 | MULTI/JOINT 3100 Plus Reduzierkupplung, nicht längskraftschlüssig DN-DN 100 ‐ 125 mm, Bereich 1 104 ‐ 132 mm | 37209090 |  |  | 1 | 73071190 | NL
709401636 | MJ3100+ 150F X 100F A2 EPDM | 598.3 | EUR | 2021-10-01 | 1 | 15.2 | ST | 0 | 0 | 36 | 154323060 | 154323 | 154 | V600 | 8717497111615 | MULTI/JOINT 3100 Plus Reduzierkupplung, nicht längskraftschlüssig DN-DN 100 ‐ 150 mm, Bereich 1 104 ‐ 132 mm | 37209090 |  |  | 5 | 73071190 | NL
709401638 | MJ3100+ 150F X 125F A2 EPDM | 622.53 | EUR | 2021-10-01 | 1 | 16.7 | ST | 0 | 0 | 36 | 154323060 | 154323 | 154 | V600 | 8717497111622 | MULTI/JOINT 3100 Plus Reduzierkupplung, nicht längskraftschlüssig DN-DN 125 ‐ 150 mm, Bereich 1 132 ‐ 155 mm | 37209090 |  |  | 5 | 73071190 | NL
709401648 | MJ3100+ 200F X 150F A2 EPDM | 686.1 | EUR | 2021-10-01 | 1 | 24.8 | ST | 0 | 0 | 18 | 154323060 | 154323 | 154 | V600 | 8717497090583 | MULTI/JOINT 3100 Plus Reduzierkupplung, nicht längskraftschlüssig DN-DN 150 ‐ 200 mm, Bereich 1 154 ‐ 192 mm | 37209090 |  |  | 5 | 73071190 | NL
709401678 | MJ3100+ 225F X 200F A2 EPDM | 1003.5 | EUR | 2021-10-01 | 1 | 37 | ST | 0 | 0 | 12 | 154323060 | 154323 | 154 | V600 | 8717497090590 | MULTI/JOINT 3100 Plus Reduzierkupplung, nicht längskraftschlüssig DN-DN 200 ‐ 225 mm, Bereich 1 192 ‐ 232 mm | 37209090 |  |  | 1 | 73071190 | NL
709401682 | MJ3100+ 250F X 225F A2 EPDM | 1127.59 | EUR | 2021-10-01 | 1 | 44.2 | ST | 0 | 0 | 8 | 154323060 | 154323 | 154 | V600 | 8717497090606 | MULTI/JOINT 3100 Plus Reduzierkupplung, nicht längskraftschlüssig DN-DN 225 ‐ 250 mm, Bereich 1 230 ‐ 268 mm | 37209090 |  |  | 5 | 73071190 | NL
709401686 | MJ3100+ 300F X 250F A2 EPDM | 1477.23 | EUR | 2021-10-01 | 1 | 55 | ST | 0 | 0 | 6 | 154323060 | 154323 | 154 | V600 | 8717497090613 | MULTI/JOINT 3100 Plus Reduzierkupplung, nicht längskraftschlüssig DN-DN 250 ‐ 300 mm, Bereich 1 267 ‐ 310 mm | 37209090 |  |  | 5 | 73071190 | NL
709401688 | MJ3100+ 350F X 300F A2 EPDM | 3373.72 | EUR | 2021-10-01 | 1 | 67.4 | ST | 0 | 0 | 4 | 154323060 | 154323 | 154 | V600 | 8717497119390 | MULTI/JOINT 3100 Plus Reduzierkupplung, nicht längskraftschlüssig DN-DN 300 ‐ 350 mm, Bereich 1 315 ‐ 356 mm | 37209090 |  |  | 5 | 73071190 | NL
709401689 | MJ3100+ 400F x 300F A2 EPDM | 4069.12 | EUR | 2021-10-01 | 1 | 69.26 | ST | 0 | 0 | 4 | 154323060 | 154323 | 154 | V600 | 8717497133051 | MULTI/JOINT 3100 Plus Reduzierkupplung, nicht längskraftschlüssig DN-DN 300 ‐ 400 mm, Bereich 1 315 ‐ 356 mm | 37209090 |  |  | 7 | 73071110 | NL
709401690 | MJ3100+ 400F X 350F A2 EPDM | 4069.95 | EUR | 2021-10-01 | 1 | 78 | ST | 0 | 0 | 4 | 154323060 | 154323 | 154 | V600 | 8717497119116 | MULTI/JOINT 3100 Plus Reduzierkupplung, nicht längskraftschlüssig DN-DN 350 ‐ 400 mm, Bereich 1 352 ‐ 393 mm | 37209090 |  |  | 5 | 73071190 | NL
709401692 | MJ3100+ 450F X 400F A2 EPDM | 4445.88 | EUR | 2021-10-01 | 1 | 92 | ST | 0 | 0 | 0 | 154323070 | 154323 | 154 | V602 | 8717497128637 | MULTI/JOINT 3100 Plus Reduzierkupplung, nicht längskraftschlüssig DN-DN 400 ‐ 450 mm, Bereich 1 392 ‐ 433 mm | 37000000 |  |  | 3 | 73071190 | NL
709401693 | MJ3100+ 425F x 400F A2 EPDM | 4290.06 | EUR | 2021-10-01 | 1 | 92.4 | ST | 0 | 0 | 0 | 154323070 | 154323 | 154 | V602 | 8717497130289 | MULTI/JOINT 3100 Plus Reduzierkupplung, nicht längskraftschlüssig DN-DN 400 ‐ 425 mm, Bereich 1 392 ‐ 433 mm | 73071110 |  |  | >10 | 73071110 | NL
709401694 | MJ3100+ 500F X 450F A2 EPDM | 6147.34 | EUR | 2021-10-01 | 1 | 106.7 | ST | 0 | 0 | 0 | 154323070 | 154323 | 154 | V602 | 8717497128590 | MULTI/JOINT 3100 Plus Reduzierkupplung, nicht längskraftschlüssig DN-DN 450 ‐ 500 mm, Bereich 1 450 ‐ 482 mm | 37000000 |  |  | 3 | 73071190 | NL
709401695 | MJ3100+ 475F x 425F A2 EPDM | 5954.92 | EUR | 2021-10-01 | 1 | 99.7 | ST | 0 | 0 | 0 | 154323070 | 154323 | 154 | V602 | 8717497130319 | MULTI/JOINT 3100 Plus Reduzierkupplung, nicht längskraftschlüssig DN-DN 425 ‐ 475 mm, Bereich 1 432 ‐ 464 mm | 73071110 |  |  | >10 | 73071110 | NL
709401696 | MJ3100+ 550F X 500F A2 EPDM | 6213.99 | EUR | 2021-10-01 | 1 | 112.9 | ST | 0 | 0 | 0 | 154323070 | 154323 | 154 | V602 | 8717497128651 | MULTI/JOINT 3100 Plus Reduzierkupplung, nicht längskraftschlüssig DN-DN 500 ‐ 550 mm, Bereich 1 500 ‐ 532 mm | 37000000 |  |  | 3 | 73071190 | NL
709405218 | MJ3107+ 65M X 50M A2 NBR | 367.35 | EUR | 2021-10-01 | 1 | 5.5 | ST | 0 | 0 | 70 | 154323061 | 154323 | 154 | V607 | 8717497111691 | MULTI/JOINT 3107 Plus Reduzierkupplung, längskraftschlüssig, Uni/Fikser DN-DN 50 ‐ 65 mm, Bereich 1 46 ‐ 71 mm | 37209090 |  |  | 1 | 73071110 | NL
709405220 | MJ3107+ 80M X 65M A2 NBR | 392.02 | EUR | 2021-10-01 | 1 | 6.7 | ST | 0 | 0 | 70 | 154323061 | 154323 | 154 | V607 | 8717497111707 | MULTI/JOINT 3107 Plus Reduzierkupplung, längskraftschlüssig, Uni/Fikser DN-DN 65 ‐ 80 mm, Bereich 1 63 ‐ 90 mm | 37209090 |  |  | 1 | 73071110 | NL
709405224 | MJ3107+ 100M X 80M A2 NBR | 446.81 | EUR | 2021-10-01 | 1 | 8 | ST | 0 | 0 | 60 | 154323061 | 154323 | 154 | V607 | 8717497111714 | MULTI/JOINT 3107 Plus Reduzierkupplung, längskraftschlüssig, Uni/Fikser DN-DN 80 ‐ 100 mm, Bereich 1 84 ‐ 105 mm | 37209090 |  |  | 1 | 73071110 | NL
709405232 | MJ3107+ 125M X 100M A2 NBR | 553.05 | EUR | 2021-10-01 | 1 | 11.6 | ST | 0 | 0 | 45 | 154323061 | 154323 | 154 | V607 | 8717497111721 | MULTI/JOINT 3107 Plus Reduzierkupplung, längskraftschlüssig, Uni/Fikser DN-DN 100 ‐ 125 mm, Bereich 1 104 ‐ 132 mm | 37209090 |  |  | 1 | 73071110 | NL
709405236 | MJ3107+ 150M X 100M A2 NBR | 636.76 | EUR | 2021-10-01 | 1 | 15.2 | ST | 0 | 0 | 36 | 154323061 | 154323 | 154 | V607 | 8717497111738 | MULTI/JOINT 3107 Plus Reduzierkupplung, längskraftschlüssig, Uni/Fikser DN-DN 100 ‐ 150 mm, Bereich 1 104 ‐ 132 mm | 37209090 |  |  | 1 | 73071110 | NL
709405238 | MJ3107+ 150M X 125M A2 NBR | 666.13 | EUR | 2021-10-01 | 1 | 16.7 | ST | 0 | 0 | 36 | 154323061 | 154323 | 154 | V607 | 8717497111745 | MULTI/JOINT 3107 Plus Reduzierkupplung, längskraftschlüssig, Uni/Fikser DN-DN 125 ‐ 150 mm, Bereich 1 132 ‐ 155 mm | 37209090 |  |  | 1 | 73071110 | NL
709405248 | MJ3107+ 200M X 150M A2 NBR | 726.83 | EUR | 2021-10-01 | 1 | 24.8 | ST | 0 | 0 | 18 | 154323061 | 154323 | 154 | V607 | 8717497090668 | MULTI/JOINT 3107 Plus Reduzierkupplung, längskraftschlüssig, Uni/Fikser DN-DN 150 ‐ 200 mm, Bereich 1 154 ‐ 192 mm | 37209090 |  |  | 1 | 73071110 | NL
709405278 | MJ3107+ 225M X 200M A2 NBR | 1086.74 | EUR | 2021-10-01 | 1 | 37 | ST | 0 | 0 | 12 | 154323061 | 154323 | 154 | V607 | 8717497090675 | MULTI/JOINT 3107 Plus Reduzierkupplung, längskraftschlüssig, Uni/Fikser DN-DN 200 ‐ 225 mm, Bereich 1 192 ‐ 232 mm | 37209090 |  |  | 1 | 73071110 | NL
709405282 | MJ3107+ 250M X 225M A2 NBR | 1291.07 | EUR | 2021-10-01 | 1 | 44.2 | ST | 0 | 0 | 8 | 154323061 | 154323 | 154 | V607 | 8717497090682 | MULTI/JOINT 3107 Plus Reduzierkupplung, längskraftschlüssig, Uni/Fikser DN-DN 225 ‐ 250 mm, Bereich 1 230 ‐ 268 mm | 37209090 |  |  | 1 | 73071110 | NL
709405286 | MJ3107+ 300M X 250M A2 NBR | 1534.74 | EUR | 2021-10-01 | 1 | 55 | ST | 0 | 0 | 6 | 154323061 | 154323 | 154 | V607 | 8717497090699 | MULTI/JOINT 3107 Plus Reduzierkupplung, längskraftschlüssig, Uni/Fikser DN-DN 250 ‐ 300 mm, Bereich 1 267 ‐ 310 mm | 37209090 |  |  | 1 | 73071110 | NL
709405288 | MJ3107+ 350M X 300M A2 NBR | 3550.8 | EUR | 2021-10-01 | 1 | 67.4 | ST | 0 | 0 | 4 | 154323061 | 154323 | 154 | V607 | 8717497119413 | MULTI/JOINT 3107 Plus Reduzierkupplung, längskraftschlüssig, Uni/Fikser DN-DN 300 ‐ 350 mm, Bereich 1 315 ‐ 356 mm | 37209090 |  |  | 1 | 73071110 | NL
709405289 | MJ3107+ 400M x 300M A2 NBR | 4283.36 | EUR | 2021-10-01 | 1 | 69.68 | ST | 0 | 0 | 4 | 154323061 | 154323 | 154 | V607 | 8717497133075 | MULTI/JOINT 3107 Plus Reduzierkupplung, längskraftschlüssig, Uni/Fikser DN-DN 300 ‐ 400 mm, Bereich 1 315 ‐ 356 mm | 37209090 |  |  | 7 | 73071110 | NL
709405290 | MJ3107+ 400M X 350M A2 NBR | 4283.36 | EUR | 2021-10-01 | 1 | 78 | ST | 0 | 0 | 4 | 154323061 | 154323 | 154 | V607 | 8717497119130 | MULTI/JOINT 3107 Plus Reduzierkupplung, längskraftschlüssig, Uni/Fikser DN-DN 350 ‐ 400 mm, Bereich 1 352 ‐ 393 mm | 37209090 |  |  | 1 | 73071110 | NL
709405292 | MJ3107+ 450M X 400M A2 NBR | 4727.76 | EUR | 2021-10-01 | 1 | 92 | ST | 0 | 0 | 0 | 154323071 | 154323 | 154 | V603 | 8717497128682 | MULTI/JOINT 3107 Plus Reduzierkupplung, längskraftschlüssig, Uni/Fikser DN-DN 400 ‐ 450 mm, Bereich 1 392 ‐ 433 mm | 37000000 |  |  | 3 | 73071110 | NL
709405293 | MJ3107+ 425M x 400M A2 NBR | 4565.48 | EUR | 2021-10-01 | 1 | 92.4 | ST | 0 | 0 | 0 | 154323071 | 154323 | 154 | V603 | 8717497130265 | MULTI/JOINT 3107 Plus Reduzierkupplung, längskraftschlüssig, Uni/Fikser DN-DN 400 ‐ 425 mm, Bereich 1 392 ‐ 433 mm | 73071110 |  |  | >10 | 73071110 | NL
709405294 | MJ3107+ 500M X 450M A2 NBR | 6531.74 | EUR | 2021-10-01 | 1 | 107.2 | ST | 0 | 0 | 0 | 154323071 | 154323 | 154 | V603 | 8717497128705 | MULTI/JOINT 3107 Plus Reduzierkupplung, längskraftschlüssig, Uni/Fikser DN-DN 450 ‐ 500 mm, Bereich 1 450 ‐ 482 mm | 37000000 |  |  | 3 | 73071110 | NL
709405295 | MJ3107+ 475M x 425M A2 NBR | 6331.17 | EUR | 2021-10-01 | 1 | 100.3 | ST | 0 | 0 | 0 | 154323071 | 154323 | 154 | V603 | 8717497130296 | MULTI/JOINT 3107 Plus Reduzierkupplung, längskraftschlüssig, Uni/Fikser DN-DN 425 ‐ 475 mm, Bereich 1 432 ‐ 464 mm | 73071110 |  |  | >10 | 73071110 | NL
709405296 | MJ3107+ 550M X 500M A2 NBR | 6598.35 | EUR | 2021-10-01 | 1 | 113.5 | ST | 0 | 0 | 0 | 154323071 | 154323 | 154 | V603 | 8717497128668 | MULTI/JOINT 3107 Plus Reduzierkupplung, längskraftschlüssig, Uni/Fikser DN-DN 500 ‐ 550 mm, Bereich 1 500 ‐ 532 mm | 37000000 |  |  | 3 | 73071110 | NL
709405297 | MJ3107+ 600M x 550M A2 NBR | 6960.38 | EUR | 2021-10-01 | 1 | 130 | ST | 0 | 0 | 0 | 154323071 | 154323 | 154 | V603 | 8717497134218 | MULTI/JOINT 3107 Plus Reduzierkupplung, längskraftschlüssig, Uni/Fikser DN-DN 550 ‐ 600 mm, Bereich 1 548 ‐ 580 mm | 37209090 |  |  | 10 | 73071110 | NL
709405298 | MJ3107+ 625M x 600M A4 NBR | 13001.02 | EUR | 2021-10-01 | 1 | 182 | ST | 0 | 0 | 0 | 154323071 | 154323 | 154 | V603 | 8717497139374 | MULTI/JOINT 3107 Plus Reduzierkupplung, längskraftschlüssig, Uni/Fikser DN-DN 600 ‐ 625 mm, Bereich 1 605 ‐ 637 mm | 37209090 |  |  | 10 | 73071110 | NL
709405299 | MJ3107+ 675M x 600M A4 NBR | 14131.54 | EUR | 2021-10-01 | 1 | 190 | ST | 0 | 0 | 0 | 154323071 | 154323 | 154 | V603 | 8717497139381 | MULTI/JOINT 3107 Plus Reduzierkupplung, längskraftschlüssig, Uni/Fikser DN-DN 600 ‐ 675 mm, Bereich 1 605 ‐ 637 mm | 37209090 |  |  | 10 | 73071110 | NL
709405300 | MJ3107+ 700M x 600M A4 NBR | 16392.58 | EUR | 2021-10-01 | 1 | 203 | ST | 0 | 0 | 0 | 154323071 | 154323 | 154 | V603 | 8717497139268 | MULTI/JOINT 3107 Plus Reduzierkupplung, längskraftschlüssig, Uni/Fikser DN-DN 600 ‐ 700 mm, Bereich 1 605 ‐ 637 mm | 37209090 |  |  | 10 | 73071110 | NL
709405618 | MJ3107+ 65M X 50M A2 EPDM | 367.35 | EUR | 2021-10-01 | 1 | 5.5 | ST | 0 | 0 | 70 | 154323061 | 154323 | 154 | V607 | 8717497111813 | MULTI/JOINT 3107 Plus Reduzierkupplung, längskraftschlüssig, Uni/Fikser DN-DN 50 ‐ 65 mm, Bereich 1 46 ‐ 71 mm | 37209090 |  |  | 1 | 73071110 | NL
709405620 | MJ3107+ 80M X 65M A2 EPDM | 392.02 | EUR | 2021-10-01 | 1 | 6.7 | ST | 0 | 0 | 70 | 154323061 | 154323 | 154 | V607 | 8717497111820 | MULTI/JOINT 3107 Plus Reduzierkupplung, längskraftschlüssig, Uni/Fikser DN-DN 65 ‐ 80 mm, Bereich 1 63 ‐ 90 mm | 37209090 |  |  | 5 | 73071110 | NL
709405624 | MJ3107+ 100M X 80M A2 EPDM | 446.81 | EUR | 2021-10-01 | 1 | 8 | ST | 0 | 0 | 60 | 154323061 | 154323 | 154 | V607 | 8717497111837 | MULTI/JOINT 3107 Plus Reduzierkupplung, längskraftschlüssig, Uni/Fikser DN-DN 80 ‐ 100 mm, Bereich 1 84 ‐ 105 mm | 37209090 |  |  | 1 | 73071110 | NL
709405632 | MJ3107+ 125M X 100M A2 EPDM | 553.05 | EUR | 2021-10-01 | 1 | 11.6 | ST | 0 | 0 | 45 | 154323061 | 154323 | 154 | V607 | 8717497111844 | MULTI/JOINT 3107 Plus Reduzierkupplung, längskraftschlüssig, Uni/Fikser DN-DN 100 ‐ 125 mm, Bereich 1 104 ‐ 132 mm | 37209090 |  |  | 1 | 73071110 | NL
709405636 | MJ3107+ 150M X 100M A2 EPDM | 636.76 | EUR | 2021-10-01 | 1 | 15.2 | ST | 0 | 0 | 36 | 154323061 | 154323 | 154 | V607 | 8717497111851 | MULTI/JOINT 3107 Plus Reduzierkupplung, längskraftschlüssig, Uni/Fikser DN-DN 100 ‐ 150 mm, Bereich 1 104 ‐ 132 mm | 37209090 |  |  | 1 | 73071110 | NL
709405638 | MJ3107+ 150M X 125M A2 EPDM | 666.13 | EUR | 2021-10-01 | 1 | 16.7 | ST | 0 | 0 | 36 | 154323061 | 154323 | 154 | V607 | 8717497111868 | MULTI/JOINT 3107 Plus Reduzierkupplung, längskraftschlüssig, Uni/Fikser DN-DN 125 ‐ 150 mm, Bereich 1 132 ‐ 155 mm | 37209090 |  |  | 1 | 73071110 | NL
709405648 | MJ3107+ 200M X 150M A2 EPDM | 726.83 | EUR | 2021-10-01 | 1 | 24.8 | ST | 0 | 0 | 18 | 154323061 | 154323 | 154 | V607 | 8717497090743 | MULTI/JOINT 3107 Plus Reduzierkupplung, längskraftschlüssig, Uni/Fikser DN-DN 150 ‐ 200 mm, Bereich 1 154 ‐ 192 mm | 37209090 |  |  | 1 | 73071110 | NL
709405678 | MJ3107+ 225M X 200M A2 EPDM | 1086.74 | EUR | 2021-10-01 | 1 | 37 | ST | 0 | 0 | 12 | 154323061 | 154323 | 154 | V607 | 8717497090750 | MULTI/JOINT 3107 Plus Reduzierkupplung, längskraftschlüssig, Uni/Fikser DN-DN 200 ‐ 225 mm, Bereich 1 192 ‐ 232 mm | 37209090 |  |  | 1 | 73071110 | NL
709405682 | MJ3107+ 250M X 225M A2 EPDM | 1291.07 | EUR | 2021-10-01 | 1 | 44.2 | ST | 0 | 0 | 8 | 154323061 | 154323 | 154 | V607 | 8717497090767 | MULTI/JOINT 3107 Plus Reduzierkupplung, längskraftschlüssig, Uni/Fikser DN-DN 225 ‐ 250 mm, Bereich 1 230 ‐ 268 mm | 37209090 |  |  | 5 | 73071110 | NL
709405686 | MJ3107+ 300M X 250M A2 EPDM | 1534.74 | EUR | 2021-10-01 | 1 | 55 | ST | 0 | 0 | 6 | 154323061 | 154323 | 154 | V607 | 8717497090774 | MULTI/JOINT 3107 Plus Reduzierkupplung, längskraftschlüssig, Uni/Fikser DN-DN 250 ‐ 300 mm, Bereich 1 267 ‐ 310 mm | 37209090 |  |  | 1 | 73071110 | NL
709405688 | MJ3107+ 350M X 300M A2 EPDM | 3550.8 | EUR | 2021-10-01 | 1 | 67.4 | ST | 0 | 0 | 4 | 154323061 | 154323 | 154 | V607 | 8717497119437 | MULTI/JOINT 3107 Plus Reduzierkupplung, längskraftschlüssig, Uni/Fikser DN-DN 300 ‐ 350 mm, Bereich 1 315 ‐ 356 mm | 37209090 |  |  | 1 | 73071110 | NL
709405689 | MJ3107+ 400M x 300M A2 EPDM | 4283.36 | EUR | 2021-10-01 | 1 | 69.68 | ST | 0 | 0 | 4 | 154323061 | 154323 | 154 | V607 | 8717497133099 | MULTI/JOINT 3107 Plus Reduzierkupplung, längskraftschlüssig, Uni/Fikser DN-DN 300 ‐ 400 mm, Bereich 1 315 ‐ 356 mm | 37209090 |  |  | 7 | 73071110 | NL
709405690 | MJ3107+ 400M X 350M A2 EPDM | 4283.36 | EUR | 2021-10-01 | 1 | 78 | ST | 0 | 0 | 4 | 154323061 | 154323 | 154 | V607 | 8717497119154 | MULTI/JOINT 3107 Plus Reduzierkupplung, längskraftschlüssig, Uni/Fikser DN-DN 350 ‐ 400 mm, Bereich 1 352 ‐ 393 mm | 37209090 |  |  | 1 | 73071110 | NL
709405692 | MJ3107+ 450M X 400M A2 EPDM | 4727.76 | EUR | 2021-10-01 | 1 | 92 | ST | 0 | 0 | 0 | 154323071 | 154323 | 154 | V603 | 8717497128750 | MULTI/JOINT 3107 Plus Reduzierkupplung, längskraftschlüssig, Uni/Fikser DN-DN 400 ‐ 450 mm, Bereich 1 392 ‐ 433 mm | 37000000 |  |  | 3 | 73071110 | NL
709405693 | MJ3107+ 425M x 400M A2 EPDM | 4565.48 | EUR | 2021-10-01 | 1 | 92.4 | ST | 0 | 0 | 0 | 154323071 | 154323 | 154 | V603 | 8717497130258 | MULTI/JOINT 3107 Plus Reduzierkupplung, längskraftschlüssig, Uni/Fikser DN-DN 400 ‐ 425 mm, Bereich 1 392 ‐ 433 mm | 73071110 |  |  | >10 | 73071110 | NL
709405694 | MJ3107+ 500M X 450M A2 EPDM | 6531.74 | EUR | 2021-10-01 | 1 | 107.2 | ST | 0 | 0 | 0 | 154323071 | 154323 | 154 | V603 | 8717497128767 | MULTI/JOINT 3107 Plus Reduzierkupplung, längskraftschlüssig, Uni/Fikser DN-DN 450 ‐ 500 mm, Bereich 1 450 ‐ 482 mm | 37000000 |  |  | 3 | 73071110 | NL
709405695 | MJ3107+ 475M x 425M A2 EPDM | 6331.17 | EUR | 2021-10-01 | 1 | 100.3 | ST | 0 | 0 | 0 | 154323071 | 154323 | 154 | V603 | 8717497130227 | MULTI/JOINT 3107 Plus Reduzierkupplung, längskraftschlüssig, Uni/Fikser DN-DN 425 ‐ 475 mm, Bereich 1 432 ‐ 464 mm | 73071110 |  |  | >10 | 73071110 | NL
709405696 | MJ3107+ 550M X 500M A2 EPDM | 6598.35 | EUR | 2021-10-01 | 1 | 113.5 | ST | 0 | 0 | 0 | 154323071 | 154323 | 154 | V603 | 8717497128798 | MULTI/JOINT 3107 Plus Reduzierkupplung, längskraftschlüssig, Uni/Fikser DN-DN 500 ‐ 550 mm, Bereich 1 500 ‐ 532 mm | 37000000 |  |  | 3 | 73071110 | NL
709405697 | MJ3107+ 600M x 550M A2 EPDM | 6960.38 | EUR | 2021-10-01 | 1 | 130 | ST | 0 | 0 | 0 | 154323071 | 154323 | 154 | V603 | 8717497134119 | MULTI/JOINT 3107 Plus Reduzierkupplung, längskraftschlüssig, Uni/Fikser DN-DN 550 ‐ 600 mm, Bereich 1 548 ‐ 580 mm | 37209090 |  |  | 2 | 73071190 | NL
709405698 | MJ3107+ 625M x 600M A4 EPDM | 13001.02 | EUR | 2021-10-01 | 1 | 182 | ST | 0 | 0 | 0 | 154323071 | 154323 | 154 | V603 | 8717497139244 | MULTI/JOINT 3107 Plus Reduzierkupplung, längskraftschlüssig, Uni/Fikser DN-DN 600 ‐ 625 mm, Bereich 1 605 ‐ 637 mm | 37209090 |  |  | 10 | 73071110 | NL
709405699 | MJ3107+ 675M x 600M A4 EPDM | 14131.54 | EUR | 2021-10-01 | 1 | 190 | ST | 0 | 0 | 0 | 154323071 | 154323 | 154 | V603 | 8717497139251 | MULTI/JOINT 3107 Plus Reduzierkupplung, längskraftschlüssig, Uni/Fikser DN-DN 600 ‐ 675 mm, Bereich 1 605 ‐ 637 mm | 37209090 |  |  | 10 | 73071110 | NL
709405700 | MJ3107+ 700M x 600M A4 EPDM | 16392.58 | EUR | 2021-10-01 | 1 | 203 | ST | 0 | 0 | 0 | 154323071 | 154323 | 154 | V603 | 8717497139985 | MULTI/JOINT 3107 Plus Reduzierkupplung, längskraftschlüssig, Uni/Fikser DN-DN 600 ‐ 700 mm, Bereich 1 605 ‐ 637 mm | 37209090 |  |  | 10 | 73071110 | NL
709451208 | MJ3150+ 50F X 40FL A2 NBR PN16 | 205.7 | EUR | 2021-10-01 | 1 | 4.4 | ST | 0 | 0 | 75 | 154323060 | 154323 | 154 | V600 | 8717497111929 | MULTI/JOINT 3150 Plus E-Stück reduziert, nicht längskraftschlüssig DN-DN 50 ‐ 40 mm, Bereich 1 46 ‐ 71 mm | 37209090 |  |  | 5 | 73071190 | NL
709451218 | MJ3150+ 65F X 80FL A2 NBR PN16 | 287.7 | EUR | 2021-10-01 | 1 | 6.7 | ST | 0 | 0 | 75 | 154323060 | 154323 | 154 | V600 | 8717497111936 | MULTI/JOINT 3150 Plus E-Stück reduziert, nicht längskraftschlüssig DN-DN 65 ‐ 80 mm, Bereich 1 63 ‐ 90 mm | 37209090 |  |  | 5 | 73071190 | NL
709451224 | MJ3150+ 100F X 80FL A2 NBR PN16 | 360.84 | EUR | 2021-10-01 | 1 | 7.9 | ST | 0 | 0 | 80 | 154323060 | 154323 | 154 | V600 | 8717497111943 | MULTI/JOINT 3150 Plus E-Stück reduziert, nicht längskraftschlüssig DN-DN 100 ‐ 80 mm, Bereich 1 104 ‐ 132 mm | 37209090 |  |  | 5 | 73071190 | NL
709451232 | MJ3150+ 125F X 100FL A2 NBR PN16 | 536.57 | EUR | 2021-10-01 | 1 | 9.8 | ST | 0 | 0 | 60 | 154323060 | 154323 | 154 | V600 | 8717497111950 | MULTI/JOINT 3150 Plus E-Stück reduziert, nicht längskraftschlüssig DN-DN 125 ‐ 100 mm, Bereich 1 132 ‐ 155 mm | 37209090 |  |  | 5 | 73071190 | NL
709451236 | MJ3150+ 150F X 100FL A2 NBR PN16 | 567.98 | EUR | 2021-10-01 | 1 | 13.7 | ST | 0 | 0 | 0 | 154323060 | 154323 | 154 | V600 | 8717497122079 | MULTI/JOINT 3150 Plus E-Stück reduziert, nicht längskraftschlüssig DN-DN 150 ‐ 100 mm, Bereich 1 154 ‐ 192 mm | 37209090 |  |  | 5 | 73071190 | NL
709451238 | MJ3150+ 125F X 150FL A2 NBR PN16 | 584.07 | EUR | 2021-10-01 | 1 | 11.4 | ST | 0 | 0 | 48 | 154323060 | 154323 | 154 | V600 | 8717497111967 | MULTI/JOINT 3150 Plus E-Stück reduziert, nicht längskraftschlüssig DN-DN 125 ‐ 150 mm, Bereich 1 132 ‐ 155 mm | 37209090 |  |  | 5 | 73071190 | NL
709451239 | MJ3150+ 200F X 150FL A2 NBR PN16 | 686.95 | EUR | 2021-10-01 | 1 | 21 | ST | 0 | 0 | 0 | 154323060 | 154323 | 154 | V600 | 8717497125735 | MULTI/JOINT 3150 Plus E-Stück reduziert, nicht längskraftschlüssig DN-DN 200 ‐ 150 mm, Bereich 1 192 ‐ 232 mm | 37209090 |  |  | 5 | 73071190 | NL
709451278 | MJ3150+ 225F X 200FL A2 NBR PN10 | 876.34 | EUR | 2021-10-01 | 1 | 30.2 | ST | 0 | 0 | 18 | 154323060 | 154323 | 154 | V600 | 8717497090828 | MULTI/JOINT 3150 Plus E-Stück reduziert, nicht längskraftschlüssig DN-DN 225 ‐ 200 mm, Bereich 1 230 ‐ 268 mm | 37209090 |  |  | 5 | 73071190 | NL
709451279 | MJ3150+ 225F X 200FL A2 NBR PN16 | 938.41 | EUR | 2021-10-01 | 1 | 29 | ST | 0 | 0 | 18 | 154323060 | 154323 | 154 | V600 | 8717497090835 | MULTI/JOINT 3150 Plus E-Stück reduziert, nicht längskraftschlüssig DN-DN 225 ‐ 200 mm, Bereich 1 230 ‐ 268 mm | 37209090 |  |  | 5 | 73071190 | NL
709451280 | MJ3150+ 225F X 250FL A2 NBR PN10 | 1117 | EUR | 2021-10-01 | 1 | 29.2 | ST | 0 | 0 | 16 | 154323060 | 154323 | 154 | V600 | 8717497090842 | MULTI/JOINT 3150 Plus E-Stück reduziert, nicht längskraftschlüssig DN-DN 225 ‐ 250 mm, Bereich 1 230 ‐ 268 mm | 37209090 |  |  | 5 | 73071190 | NL
709451281 | MJ3150+ 225F X 250FL A2 NBR PN16 | 1189.66 | EUR | 2021-10-01 | 1 | 28.8 | ST | 0 | 0 | 0 | 154323060 | 154323 | 154 | V600 | 8717497090859 | MULTI/JOINT 3150 Plus E-Stück reduziert, nicht längskraftschlüssig DN-DN 225 ‐ 250 mm, Bereich 1 230 ‐ 268 mm | 37209090 |  |  | 5 | 73071190 | NL
709451284 | MJ3150+ 350F X 300FL A2 NBR PN10 | 2380.83 | EUR | 2021-10-01 | 1 | 48.1 | ST | 0 | 0 | 4 | 154323060 | 154323 | 154 | V600 | 8717497119185 | MULTI/JOINT 3150 Plus E-Stück reduziert, nicht längskraftschlüssig DN-DN 350 ‐ 300 mm, Bereich 1 352 ‐ 393 mm | 37209090 |  |  | 5 | 73071190 | NL
709451285 | MJ3150+ 350F X 300FL A2 NBR PN16 | 2501.9 | EUR | 2021-10-01 | 1 | 51.2 | ST | 0 | 0 | 4 | 154323060 | 154323 | 154 | V600 | 8717497119192 | MULTI/JOINT 3150 Plus E-Stück reduziert, nicht längskraftschlüssig DN-DN 350 ‐ 300 mm, Bereich 1 352 ‐ 393 mm | 37209090 |  |  | 5 | 73071190 | NL
709451286 | MJ3150+ 300F X 250FL A2 NBR PN10 | 1306.68 | EUR | 2021-10-01 | 1 | 46.6 | ST | 0 | 0 | 0 | 154323060 | 154323 | 154 | V600 | 8717497122062 | MULTI/JOINT 3150 Plus E-Stück reduziert, nicht längskraftschlüssig DN-DN 300 ‐ 250 mm, Bereich 1 315 ‐ 356 mm | 37209090 |  |  | 5 | 73071190 | NL
709451287 | MJ3150+ 300F X 250FL A2 NBR PN16 | 1372.64 | EUR | 2021-10-01 | 1 | 46.6 | ST | 0 | 0 | 0 | 154323060 | 154323 | 154 | V600 | 8717497122055 | MULTI/JOINT 3150 Plus E-Stück reduziert, nicht längskraftschlüssig DN-DN 300 ‐ 250 mm, Bereich 1 315 ‐ 356 mm | 37209090 |  |  | 5 | 73071190 | NL
709451288 | MJ3150+ 425F x 400FL A2 NBR PN10/PN16 | 3464.17 | EUR | 2021-10-01 | 1 | 73.8 | ST | 0 | 0 | 0 | 154323070 | 154323 | 154 | V602 | 8717497134454 | MULTI/JOINT 3150 Plus E-Stück reduziert, nicht längskraftschlüssig DN-DN 425 ‐ 400 mm, Bereich 1 432 ‐ 464 mm | 37209090 |  |  | 7 | 73071110 | NL
709451290 | MJ3150+ 475F x 400FL A2 NBR PN10/PN16 | 3890.12 | EUR | 2021-10-01 | 1 | 86.6 | ST | 0 | 0 | 0 | 154323070 | 154323 | 154 | V602 | 8717497134430 | MULTI/JOINT 3150 Plus E-Stück reduziert, nicht längskraftschlüssig DN-DN 475 ‐ 400 mm, Bereich 1 481 ‐ 513 mm | 37209090 |  |  | 7 | 73071110 | NL
709451292 | MJ3150+ 450F X 400FL A2 NBR PN10/PN16 | 3677.13 | EUR | 2021-10-01 | 1 | 77.6 | ST | 0 | 0 | 0 | 154323070 | 154323 | 154 | V602 | 8717497128804 | MULTI/JOINT 3150 Plus E-Stück reduziert, nicht längskraftschlüssig DN-DN 450 ‐ 400 mm, Bereich 1 450 ‐ 482 mm | 37000000 |  |  | 3 | 73071190 | NL
709451390 | MJ3150+ 475F X 400FL A4 EPDM PN10/PN16 | 4929.09 | EUR | 2021-10-01 | 1 | 86.6 | ST | 0 | 0 | 0 | 154323070 | 154323 | 154 | V602 | 8717497134386 | MJ3150+ 475F X 400FL A4 EPDM PN10/PN16 | 37209090 |  |  | 10 | 73071110 | NL
709451608 | MJ3150+ 50F X 40FL A2 EPDM PN16 | 205.7 | EUR | 2021-10-01 | 1 | 4.4 | ST | 0 | 0 | 75 | 154323060 | 154323 | 154 | V600 | 8717497112025 | MULTI/JOINT 3150 Plus E-Stück reduziert, nicht längskraftschlüssig DN-DN 50 ‐ 40 mm, Bereich 1 46 ‐ 71 mm | 37209090 |  |  | 5 | 73071190 | NL
709451618 | MJ3150+ 65F X 80FL A2 EPDM PN16 | 287.7 | EUR | 2021-10-01 | 1 | 6.7 | ST | 0 | 0 | 75 | 154323060 | 154323 | 154 | V600 | 8717497112032 | MULTI/JOINT 3150 Plus E-Stück reduziert, nicht längskraftschlüssig DN-DN 65 ‐ 80 mm, Bereich 1 63 ‐ 90 mm | 37209090 |  |  | 5 | 73071190 | NL
709451624 | MJ3150+ 100F X 80FL A2 EPDM PN16 | 360.84 | EUR | 2021-10-01 | 1 | 7.9 | ST | 0 | 0 | 80 | 154323060 | 154323 | 154 | V600 | 8717497112049 | MULTI/JOINT 3150 Plus E-Stück reduziert, nicht längskraftschlüssig DN-DN 100 ‐ 80 mm, Bereich 1 104 ‐ 132 mm | 37209090 |  |  | 5 | 73071190 | NL
709451632 | MJ3150+ 125F X 100FL A2 EPDM PN16 | 536.57 | EUR | 2021-10-01 | 1 | 9.8 | ST | 0 | 0 | 60 | 154323060 | 154323 | 154 | V600 | 8717497112056 | MULTI/JOINT 3150 Plus E-Stück reduziert, nicht längskraftschlüssig DN-DN 125 ‐ 100 mm, Bereich 1 132 ‐ 155 mm | 37209090 |  |  | 5 | 73071190 | NL
709451636 | MJ3150+ 150F X 100FL A2 EPDM PN16 | 567.98 | EUR | 2021-10-01 | 1 | 13.7 | ST | 0 | 0 | 0 | 154323060 | 154323 | 154 | V600 | 8717497122000 | MULTI/JOINT 3150 Plus E-Stück reduziert, nicht längskraftschlüssig DN-DN 150 ‐ 100 mm, Bereich 1 154 ‐ 192 mm | 37209090 |  |  | 5 | 73071190 | NL
709451638 | MJ3150+ 125F X 150FL A2 EPDM PN16 | 584.07 | EUR | 2021-10-01 | 1 | 11.4 | ST | 0 | 0 | 48 | 154323060 | 154323 | 154 | V600 | 8717497112063 | MULTI/JOINT 3150 Plus E-Stück reduziert, nicht längskraftschlüssig DN-DN 125 ‐ 150 mm, Bereich 1 132 ‐ 155 mm | 37209090 |  |  | 5 | 73071190 | NL
709451639 | MJ3150+ 200F X 150FL A2 EPDM PN16 | 686.95 | EUR | 2021-10-01 | 1 | 21 | ST | 0 | 0 | 0 | 154323060 | 154323 | 154 | V600 | 8717497125704 | MULTI/JOINT 3150 Plus E-Stück reduziert, nicht längskraftschlüssig DN-DN 200 ‐ 150 mm, Bereich 1 192 ‐ 232 mm | 37209090 |  |  | 5 | 73071190 | NL
709451678 | MJ3150+ 225F X 200FL A2 EPDM PN10 | 876.34 | EUR | 2021-10-01 | 1 | 30.2 | ST | 0 | 0 | 18 | 154323060 | 154323 | 154 | V600 | 8717497090903 | MULTI/JOINT 3150 Plus E-Stück reduziert, nicht längskraftschlüssig DN-DN 225 ‐ 200 mm, Bereich 1 230 ‐ 268 mm | 37209090 |  |  | 5 | 73071190 | NL
709451679 | MJ3150+ 225F X 200FL A2 EPDM PN16 | 938.41 | EUR | 2021-10-01 | 1 | 29 | ST | 0 | 0 | 18 | 154323060 | 154323 | 154 | V600 | 8717497090910 | MULTI/JOINT 3150 Plus E-Stück reduziert, nicht längskraftschlüssig DN-DN 225 ‐ 200 mm, Bereich 1 230 ‐ 268 mm | 37209090 |  |  | 5 | 73071190 | NL
709451680 | MJ3150+ 225F X 250FL A2 EPDM PN10 | 1117 | EUR | 2021-10-01 | 1 | 29.2 | ST | 0 | 0 | 16 | 154323060 | 154323 | 154 | V600 | 8717497090927 | MULTI/JOINT 3150 Plus E-Stück reduziert, nicht längskraftschlüssig DN-DN 225 ‐ 250 mm, Bereich 1 230 ‐ 268 mm | 37209090 |  |  | 5 | 73071190 | NL
709451681 | MJ3150+ 225F X 250FL A2 EPDM PN16 | 1189.66 | EUR | 2021-10-01 | 1 | 28.8 | ST | 0 | 0 | 16 | 154323060 | 154323 | 154 | V600 | 8717497090934 | MULTI/JOINT 3150 Plus E-Stück reduziert, nicht längskraftschlüssig DN-DN 225 ‐ 250 mm, Bereich 1 230 ‐ 268 mm | 37209090 |  |  | 5 | 73071110 | NL
709451684 | MJ3150+ 350F X 300FL A2 EPDM PN10 | 2380.83 | EUR | 2021-10-01 | 1 | 48.1 | ST | 0 | 0 | 4 | 154323060 | 154323 | 154 | V600 | 8717497119222 | MULTI/JOINT 3150 Plus E-Stück reduziert, nicht längskraftschlüssig DN-DN 350 ‐ 300 mm, Bereich 1 352 ‐ 393 mm | 37209090 |  |  | 5 | 73071190 | NL
709451685 | MJ3150+ 350F X 300FL A2 EPDM PN16 | 2501.9 | EUR | 2021-10-01 | 1 | 51.2 | ST | 0 | 0 | 4 | 154323060 | 154323 | 154 | V600 | 8717497119239 | MULTI/JOINT 3150 Plus E-Stück reduziert, nicht längskraftschlüssig DN-DN 350 ‐ 300 mm, Bereich 1 352 ‐ 393 mm | 37209090 |  |  | 5 | 73071190 | NL
709451686 | MJ3150+ 300F X 250FL A2 EPDM PN10 | 1306.68 | EUR | 2021-10-01 | 1 | 46.6 | ST | 0 | 0 | 0 | 154323060 | 154323 | 154 | V600 | 8717497122017 | MULTI/JOINT 3150 Plus E-Stück reduziert, nicht längskraftschlüssig DN-DN 300 ‐ 250 mm, Bereich 1 315 ‐ 356 mm | 37209090 |  |  | 5 | 73071190 | NL
709451687 | MJ3150+ 300F X 250FL A2 EPDM PN16 | 1372.64 | EUR | 2021-10-01 | 1 | 46.6 | ST | 0 | 0 | 0 | 154323060 | 154323 | 154 | V600 | 8717497122024 | MULTI/JOINT 3150 Plus E-Stück reduziert, nicht längskraftschlüssig DN-DN 300 ‐ 250 mm, Bereich 1 315 ‐ 356 mm | 37209090 |  |  | 5 | 73071190 | NL
709451688 | MJ3150+ 425F x 400FL A2 EPDM PN10/PN16 | 3464.17 | EUR | 2021-10-01 | 1 | 73.8 | ST | 0 | 0 | 0 | 154323070 | 154323 | 154 | V602 | 8717497134355 | MULTI/JOINT 3150 Plus E-Stück reduziert, nicht längskraftschlüssig DN-DN 425 ‐ 400 mm, Bereich 1 432 ‐ 464 mm | 37209090 |  |  | 7 | 73071110 | NL
709451690 | MJ3150+ 475F x 400FL A2 EPDM PN10/PN16 | 3890.12 | EUR | 2021-10-01 | 1 | 86.6 | ST | 0 | 0 | 0 | 154323070 | 154323 | 154 | V602 | 8717497134331 | MULTI/JOINT 3150 Plus E-Stück reduziert, nicht längskraftschlüssig DN-DN 475 ‐ 400 mm, Bereich 1 481 ‐ 513 mm | 37209090 |  |  | 7 | 73071110 | NL
709451692 | MJ3150+ 450F X 400FL A2 EPDM PN10/PN16 | 3677.13 | EUR | 2021-10-01 | 1 | 77.6 | ST | 0 | 0 | 0 | 154323070 | 154323 | 154 | V602 | 8717497128743 | MULTI/JOINT 3150 Plus E-Stück reduziert, nicht längskraftschlüssig DN-DN 450 ‐ 400 mm, Bereich 1 450 ‐ 482 mm | 37000000 |  |  | 3 | 73071190 | NL
709455208 | MJ3157+ 50M X 40FL A2 NBR PN16 | 215.83 | EUR | 2021-10-01 | 1 | 4.4 | ST | 0 | 0 | 75 | 154323061 | 154323 | 154 | V607 | 8717497112124 | MULTI/JOINT 3157 Plus E-Stück reduziert, längskraftschlüssig, Uni/Fikser DN-DN 50 ‐ 40 mm, Bereich 1 46 ‐ 71 mm | 37209090 |  |  | 1 | 73071110 | NL
709455218 | MJ3157+ 65M X 80FL A2 NBR PN16 | 299.55 | EUR | 2021-10-01 | 1 | 6.7 | ST | 0 | 0 | 75 | 154323061 | 154323 | 154 | V607 | 8717497112131 | MULTI/JOINT 3157 Plus E-Stück reduziert, längskraftschlüssig, Uni/Fikser DN-DN 65 ‐ 80 mm, Bereich 1 63 ‐ 90 mm | 37209090 |  |  | 1 | 73071110 | NL
709455224 | MJ3157+ 100M X 80FL A2 NBR PN16 | 376.42 | EUR | 2021-10-01 | 1 | 7.9 | ST | 0 | 0 | 80 | 154323061 | 154323 | 154 | V607 | 8717497112148 | MULTI/JOINT 3157 Plus E-Stück reduziert, längskraftschlüssig, Uni/Fikser DN-DN 100 ‐ 80 mm, Bereich 1 104 ‐ 132 mm | 37209090 |  |  | 1 | 73071110 | NL
709455232 | MJ3157+ 125M X 100FL A2 NBR PN16 | 557.14 | EUR | 2021-10-01 | 1 | 9.8 | ST | 0 | 0 | 60 | 154323061 | 154323 | 154 | V607 | 8717497112155 | MULTI/JOINT 3157 Plus E-Stück reduziert, längskraftschlüssig, Uni/Fikser DN-DN 125 ‐ 100 mm, Bereich 1 132 ‐ 155 mm | 37209090 |  |  | 1 | 73071110 | NL
709455236 | MJ3157+ 150M X 100FL A2 NBR PN16 | 597.72 | EUR | 2021-10-01 | 1 | 13.7 | ST | 0 | 0 | 0 | 154323061 | 154323 | 154 | V607 | 8717497122123 | MULTI/JOINT 3157 Plus E-Stück reduziert, längskraftschlüssig, Uni/Fikser DN-DN 150 ‐ 100 mm, Bereich 1 154 ‐ 192 mm | 37209090 |  |  | 1 | 73071110 | NL
709455238 | MJ3157+ 125M X 150FL A2 NBR PN16 | 604.51 | EUR | 2021-10-01 | 1 | 11.4 | ST | 0 | 0 | 48 | 154323061 | 154323 | 154 | V607 | 8717497112162 | MULTI/JOINT 3157 Plus E-Stück reduziert, längskraftschlüssig, Uni/Fikser DN-DN 125 ‐ 150 mm, Bereich 1 132 ‐ 155 mm | 37209090 |  |  | 1 | 73071110 | NL
709455239 | MJ3157+ 200M X 150FL A2 NBR PN16 | 749.22 | EUR | 2021-10-01 | 1 | 21 | ST | 0 | 0 | 0 | 154323061 | 154323 | 154 | V607 | 8717497125711 | MULTI/JOINT 3157 Plus E-Stück reduziert, längskraftschlüssig, Uni/Fikser DN-DN 200 ‐ 150 mm, Bereich 1 192 ‐ 232 mm | 37209090 |  |  | 1 | 73071110 | NL
709455278 | MJ3157+ 225M X 200FL A2 NBR PN10 | 914.18 | EUR | 2021-10-01 | 1 | 30.2 | ST | 0 | 0 | 18 | 154323061 | 154323 | 154 | V607 | 8717497090989 | MULTI/JOINT 3157 Plus E-Stück reduziert, längskraftschlüssig, Uni/Fikser DN-DN 225 ‐ 200 mm, Bereich 1 230 ‐ 268 mm | 37209090 |  |  | 1 | 73071110 | NL
709455279 | MJ3157+ 225M X 200FL A2 NBR PN16 | 983.81 | EUR | 2021-10-01 | 1 | 29 | ST | 0 | 0 | 18 | 154323061 | 154323 | 154 | V607 | 8717497090996 | MULTI/JOINT 3157 Plus E-Stück reduziert, längskraftschlüssig, Uni/Fikser DN-DN 225 ‐ 200 mm, Bereich 1 230 ‐ 268 mm | 37209090 |  |  | 1 | 73071110 | NL
709455280 | MJ3157+ 225M X 250FL A2 NBR PN10 | 1192.67 | EUR | 2021-10-01 | 1 | 29.2 | ST | 0 | 0 | 16 | 154323061 | 154323 | 154 | V607 | 8717497091009 | MULTI/JOINT 3157 Plus E-Stück reduziert, längskraftschlüssig, Uni/Fikser DN-DN 225 ‐ 250 mm, Bereich 1 230 ‐ 268 mm | 37209090 |  |  | 1 | 73071110 | NL
709455281 | MJ3157+ 225M X 250FL A2 NBR PN16 | 1275.93 | EUR | 2021-10-01 | 1 | 28.8 | ST | 0 | 0 | 16 | 154323061 | 154323 | 154 | V607 | 8717497091016 | MULTI/JOINT 3157 Plus E-Stück reduziert, längskraftschlüssig, Uni/Fikser DN-DN 225 ‐ 250 mm, Bereich 1 230 ‐ 268 mm | 37209090 |  |  | 1 | 73071110 | NL
709455284 | MJ3157+ 350M X 300FL A2 NBR PN10 | 2504.95 | EUR | 2021-10-01 | 1 | 48.1 | ST | 0 | 0 | 4 | 154323061 | 154323 | 154 | V607 | 8717497119260 | MULTI/JOINT 3157 Plus E-Stück reduziert, längskraftschlüssig, Uni/Fikser DN-DN 350 ‐ 300 mm, Bereich 1 352 ‐ 393 mm | 37209090 |  |  | 5 | 73071110 | NL
709455285 | MJ3157+ 350M X 300FL A2 NBR PN16 | 2633.61 | EUR | 2021-10-01 | 1 | 51.2 | ST | 0 | 0 | 4 | 154323061 | 154323 | 154 | V607 | 8717497119277 | MULTI/JOINT 3157 Plus E-Stück reduziert, längskraftschlüssig, Uni/Fikser DN-DN 350 ‐ 300 mm, Bereich 1 352 ‐ 393 mm | 37209090 |  |  | 1 | 73071110 | NL
709455286 | MJ3157+ 300M X 250FL A2 NBR PN10 | 1373.09 | EUR | 2021-10-01 | 1 | 46.6 | ST | 0 | 0 | 0 | 154323061 | 154323 | 154 | V607 | 8717497122130 | MULTI/JOINT 3157 Plus E-Stück reduziert, längskraftschlüssig, Uni/Fikser DN-DN 300 ‐ 250 mm, Bereich 1 315 ‐ 356 mm | 37209090 |  |  | 1 | 73071110 | NL
709455287 | MJ3157+ 300M X 250FL A2 NBR PN16 | 1441.25 | EUR | 2021-10-01 | 1 | 46.6 | ST | 0 | 0 | 0 | 154323061 | 154323 | 154 | V607 | 8717497122147 | MULTI/JOINT 3157 Plus E-Stück reduziert, längskraftschlüssig, Uni/Fikser DN-DN 300 ‐ 250 mm, Bereich 1 315 ‐ 356 mm | 37209090 |  |  | 1 | 73071110 | NL
709455288 | MJ3157+ 425M x 400FL A2 NBR PN10/PN16 | 4376.86 | EUR | 2021-10-01 | 1 | 73.8 | ST | 0 | 0 | 0 | 154323071 | 154323 | 154 | V603 | 8717497134256 | MULTI/JOINT 3157 Plus E-Stück reduziert, längskraftschlüssig, Uni/Fikser DN-DN 425 ‐ 400 mm, Bereich 1 432 ‐ 464 mm | 37209090 |  |  | 7 | 73071110 | NL
709455292 | MJ3157+ 450M X 400FL A2 NBR PN10/PN16 | 3856.51 | EUR | 2021-10-01 | 1 | 77.6 | ST | 0 | 0 | 0 | 154323071 | 154323 | 154 | V603 | 8717497128897 | MULTI/JOINT 3157 Plus E-Stück reduziert, längskraftschlüssig, Uni/Fikser DN-DN 450 ‐ 400 mm, Bereich 1 450 ‐ 482 mm | 37000000 |  |  | 3 | 73071110 | NL
709455295 | MJ3157+ 625M x 600FL A4 NBR PN10/PN16 | 9609.44 | EUR | 2021-10-01 | 1 | 168 | ST | 0 | 0 | 0 | 154323071 | 154323 | 154 | V603 | 8717497139404 | MJ3157+ 625M x 600FL A4 NBR PN10/PN16 | 37209090 |  |  | 10 | 73071110 | NL
709455296 | MJ3157+ 675M x 600FL A4 NBR PN10/PN16 | 10739.96 | EUR | 2021-10-01 | 1 | 184 | ST | 0 | 0 | 0 | 154323071 | 154323 | 154 | V603 | 8717497139411 | MJ3157+ 675M x 600FL A4 NBR PN10/PN16 | 37209090 |  |  | 10 | 73071110 | NL
709455297 | MJ3157+ 825M x 800FL A4 NBR PN10/PN16 | 14131.54 | EUR | 2021-10-01 | 1 | 222 | ST | 0 | 0 | 0 | 154323071 | 154323 | 154 | V603 | 8717497139428 | MJ3157+ 825M x 800FL A4 NBR PN10/PN16 | 37209090 |  |  | 10 | 73071110 | NL
709455390 | MJ3157+ 475M X 400FL A4 EPDM PN10/PN16 | 4139.99 | EUR | 2021-10-01 | 1 | 86.6 | ST | 0 | 0 | 0 | 154323071 | 154323 | 154 | V603 | 8717497134188 | MJ3157+ 475M X 400FL A4 EPDM PN10/PN16 | 37209090 |  |  | 10 | 73071110 | NL
709455608 | MJ3157+ 50M X 40FL A2 EPDM PN16 | 215.83 | EUR | 2021-10-01 | 1 | 4.4 | ST | 0 | 0 | 75 | 154323061 | 154323 | 154 | V607 | 8717497112223 | MULTI/JOINT 3157 Plus E-Stück reduziert, längskraftschlüssig, Uni/Fikser DN-DN 50 ‐ 40 mm, Bereich 1 46 ‐ 71 mm | 37209090 |  |  | 1 | 73071110 | NL
709455618 | MJ3157+ 65M X 80FL A2 EPDM PN16 | 299.55 | EUR | 2021-10-01 | 1 | 6.7 | ST | 0 | 0 | 75 | 154323061 | 154323 | 154 | V607 | 8717497112230 | MULTI/JOINT 3157 Plus E-Stück reduziert, längskraftschlüssig, Uni/Fikser DN-DN 65 ‐ 80 mm, Bereich 1 63 ‐ 90 mm | 37209090 |  |  | 5 | 73071110 | NL
709455624 | MJ3157+ 100M X 80FL A2 EPDM PN16 | 376.42 | EUR | 2021-10-01 | 1 | 7.9 | ST | 0 | 0 | 80 | 154323061 | 154323 | 154 | V607 | 8717497112247 | MULTI/JOINT 3157 Plus E-Stück reduziert, längskraftschlüssig, Uni/Fikser DN-DN 100 ‐ 80 mm, Bereich 1 104 ‐ 132 mm | 37209090 |  |  | 1 | 73071110 | NL
709455632 | MJ3157+ 125M X 100FL A2 EPDM PN16 | 557.14 | EUR | 2021-10-01 | 1 | 9.8 | ST | 0 | 0 | 60 | 154323061 | 154323 | 154 | V607 | 8717497112254 | MULTI/JOINT 3157 Plus E-Stück reduziert, längskraftschlüssig, Uni/Fikser DN-DN 125 ‐ 100 mm, Bereich 1 132 ‐ 155 mm | 37209090 |  |  | 1 | 73071110 | NL
709455636 | MJ3157+ 150M X 100FL A2 EPDM PN16 | 597.72 | EUR | 2021-10-01 | 1 | 13.7 | ST | 0 | 0 | 0 | 154323061 | 154323 | 154 | V607 | 8717497122178 | MULTI/JOINT 3157 Plus E-Stück reduziert, längskraftschlüssig, Uni/Fikser DN-DN 150 ‐ 100 mm, Bereich 1 154 ‐ 192 mm | 37209090 |  |  | 1 | 73071110 | NL
709455638 | MJ3157+ 125M X 150FL A2 EPDM PN16 | 604.51 | EUR | 2021-10-01 | 1 | 11.4 | ST | 0 | 0 | 48 | 154323061 | 154323 | 154 | V607 | 8717497112261 | MULTI/JOINT 3157 Plus E-Stück reduziert, längskraftschlüssig, Uni/Fikser DN-DN 125 ‐ 150 mm, Bereich 1 132 ‐ 155 mm | 37209090 |  |  | 5 | 73071110 | NL
709455639 | MJ3157+ 200M X 150FL A2 EPDM PN16 | 749.22 | EUR | 2021-10-01 | 1 | 21 | ST | 0 | 0 | 0 | 154323061 | 154323 | 154 | V607 | 8717497125674 | MULTI/JOINT 3157 Plus E-Stück reduziert, längskraftschlüssig, Uni/Fikser DN-DN 200 ‐ 150 mm, Bereich 1 192 ‐ 232 mm | 37209090 |  |  | 1 | 73071110 | NL
709455678 | MJ3157+ 225M X 200FL A2 EPDM PN10 | 914.18 | EUR | 2021-10-01 | 1 | 30.2 | ST | 0 | 0 | 18 | 154323061 | 154323 | 154 | V607 | 8717497091061 | MULTI/JOINT 3157 Plus E-Stück reduziert, längskraftschlüssig, Uni/Fikser DN-DN 225 ‐ 200 mm, Bereich 1 230 ‐ 268 mm | 37209090 |  |  | 1 | 73071110 | NL
709455679 | MJ3157+ 225M X 200FL A2 EPDM PN16 | 983.81 | EUR | 2021-10-01 | 1 | 29 | ST | 0 | 0 | 18 | 154323061 | 154323 | 154 | V607 | 8717497091078 | MULTI/JOINT 3157 Plus E-Stück reduziert, längskraftschlüssig, Uni/Fikser DN-DN 225 ‐ 200 mm, Bereich 1 230 ‐ 268 mm | 37209090 |  |  | 1 | 73071110 | NL
709455680 | MJ3157+ 225M X 250FL A2 EPDM PN10 | 1192.67 | EUR | 2021-10-01 | 1 | 29.2 | ST | 0 | 0 | 16 | 154323061 | 154323 | 154 | V607 | 8717497091085 | MULTI/JOINT 3157 Plus E-Stück reduziert, längskraftschlüssig, Uni/Fikser DN-DN 225 ‐ 250 mm, Bereich 1 230 ‐ 268 mm | 37209090 |  |  | 5 | 73071110 | NL
709455681 | MJ3157+ 225M X 250FL A2 EPDM PN16 | 1275.93 | EUR | 2021-10-01 | 1 | 28.8 | ST | 0 | 0 | 16 | 154323061 | 154323 | 154 | V607 | 8717497091092 | MULTI/JOINT 3157 Plus E-Stück reduziert, längskraftschlüssig, Uni/Fikser DN-DN 225 ‐ 250 mm, Bereich 1 230 ‐ 268 mm | 37209090 |  |  | 5 | 73071110 | NL
709455684 | MJ3157+ 350M X 300FL A2 EPDM PN10 | 2504.95 | EUR | 2021-10-01 | 1 | 48.1 | ST | 0 | 0 | 4 | 154323061 | 154323 | 154 | V607 | 8717497119307 | MULTI/JOINT 3157 Plus E-Stück reduziert, längskraftschlüssig, Uni/Fikser DN-DN 350 ‐ 300 mm, Bereich 1 352 ‐ 393 mm | 37209090 |  |  | 5 | 73071110 | NL
709455685 | MJ3157+ 350M X 300FL A2 EPDM PN16 | 2633.61 | EUR | 2021-10-01 | 1 | 51.2 | ST | 0 | 0 | 4 | 154323061 | 154323 | 154 | V607 | 8717497119314 | MULTI/JOINT 3157 Plus E-Stück reduziert, längskraftschlüssig, Uni/Fikser DN-DN 350 ‐ 300 mm, Bereich 1 352 ‐ 393 mm | 37209090 |  |  | 1 | 73071110 | NL
709455686 | MJ3157+ 300M X 250FL A2 EPDM PN10 | 1373.09 | EUR | 2021-10-01 | 1 | 46.6 | ST | 0 | 0 | 0 | 154323061 | 154323 | 154 | V607 | 8717497122185 | MULTI/JOINT 3157 Plus E-Stück reduziert, längskraftschlüssig, Uni/Fikser DN-DN 300 ‐ 250 mm, Bereich 1 315 ‐ 356 mm | 37209090 |  |  | 1 | 73071110 | NL
709455687 | MJ3157+ 300M X 250FL A2 EPDM PN16 | 1441.25 | EUR | 2021-10-01 | 1 | 46.6 | ST | 0 | 0 | 0 | 154323061 | 154323 | 154 | V607 | 8717497122192 | MULTI/JOINT 3157 Plus E-Stück reduziert, längskraftschlüssig, Uni/Fikser DN-DN 300 ‐ 250 mm, Bereich 1 315 ‐ 356 mm | 37209090 |  |  | 1 | 73071110 | NL
709455688 | MJ3157+ 425M x 400FL A2 EPDM PN10/PN16 | 4376.86 | EUR | 2021-10-01 | 1 | 73.8 | ST | 0 | 0 | 0 | 154323071 | 154323 | 154 | V603 | 8717497134157 | MULTI/JOINT 3157 Plus E-Stück reduziert, längskraftschlüssig, Uni/Fikser DN-DN 425 ‐ 400 mm, Bereich 1 432 ‐ 464 mm | 37209090 |  |  | 7 | 73071110 | NL
709455690 | MJ3157+ 475M X 400FL A2 EPDM PN10/PN16 | 5126.26 | EUR | 2021-10-01 | 1 | 86.6 | ST | 0 | 0 | 0 | 154323071 | 154323 | 154 | V603 | 8717497134133 | MULTI/JOINT 3157 Plus E-Stück reduziert, längskraftschlüssig, Uni/Fikser DN-DN 475 ‐ 400 mm, Bereich 1 481 ‐ 513 mm | 37209090 |  |  | 2 | 73071110 | NL
709455692 | MJ3157+ 450M X 400FL A2 EPDM PN10/PN16 | 3856.51 | EUR | 2021-10-01 | 1 | 77.6 | ST | 0 | 0 | 0 | 154323071 | 154323 | 154 | V603 | 8717497128842 | MULTI/JOINT 3157 Plus E-Stück reduziert, längskraftschlüssig, Uni/Fikser DN-DN 450 ‐ 400 mm, Bereich 1 450 ‐ 482 mm | 37000000 |  |  | 3 | 73071110 | NL
709455695 | MJ3157+ 625M x 600FL A4 EPDM PN10/PN16 | 9609.44 | EUR | 2021-10-01 | 1 | 168 | ST | 0 | 0 | 0 | 154323071 | 154323 | 154 | V603 | 8717497139275 | MJ3157+ 625M x 600FL A4 EPDM PN10/PN16 | 37209090 |  |  | 10 | 73071110 | NL
709455696 | MJ3157+ 675M x 600FL A4 EPDM PN10/PN16 | 10739.96 | EUR | 2021-10-01 | 1 | 184 | ST | 0 | 0 | 0 | 154323071 | 154323 | 154 | V603 | 8717497139282 | MJ3157+ 675M x 600FL A4 EPDM PN10/PN16 | 37209090 |  |  | 10 | 73071110 | NL
709455697 | MJ3157+ 825M x 800FL A4 EPDM PN10/PN16 | 14131.54 | EUR | 2021-10-01 | 1 | 222 | ST | 0 | 0 | 0 | 154323071 | 154323 | 154 | V603 | 8717497139299 | MJ3157+ 825M x 800FL A4 EPDM PN10/PN16 | 37209090 |  |  | 10 | 73071110 | NL
709465216 | MJ3067+ 100M X D. 90 A2 NBR | 522.17 | EUR | 2021-10-01 | 1 | 6.9 | ST | 0 | 0 | 0 | 154323061 | 154323 | 154 | V607 | 8717497112643 | MULTI/JOINT 3067 Plus PE Adapter, längskraftschlüssig, Uni/Fikser DN 100 mm, Bereich 1 104 ‐ 132 mm | 37209090 |  |  | 5 | 73071110 | NL
709465217 | MJ3067+ 100M X D.125 A2 NBR | 522.17 | EUR | 2021-10-01 | 1 | 6.9 | ST | 0 | 0 | 0 | 154323061 | 154323 | 154 | V607 | 8717497112650 | MULTI/JOINT 3067 Plus PE Adapter, längskraftschlüssig, Uni/Fikser DN 100 mm, Bereich 1 104 ‐ 132 mm | 37209090 |  |  | 1 | 73071110 | NL
709465218 | MJ3067+ 125M X D.110 A2 NBR | 791.59 | EUR | 2021-10-01 | 1 | 8.9 | ST | 0 | 0 | 0 | 154323061 | 154323 | 154 | V607 | 8717497112667 | MULTI/JOINT 3067 Plus PE Adapter, längskraftschlüssig, Uni/Fikser DN 125 mm, Bereich 1 132 ‐ 155 mm | 37209090 |  |  | 1 | 73071110 | NL
709465219 | MJ3067+ 125M X D.140 A2 NBR | 791.59 | EUR | 2021-10-01 | 1 | 8.9 | ST | 0 | 0 | 0 | 154323061 | 154323 | 154 | V607 | 8717497112674 | MULTI/JOINT 3067 Plus PE Adapter, längskraftschlüssig, Uni/Fikser DN 125 mm, Bereich 1 132 ‐ 155 mm | 37209090 |  |  | 5 | 73071110 | NL
709465220 | MJ3067+ 150M X D.180 A2 NBR | 927.79 | EUR | 2021-10-01 | 1 | 18.6 | ST | 0 | 0 | 0 | 154323061 | 154323 | 154 | V607 | 8717497112681 | MULTI/JOINT 3067 Plus PE Adapter, längskraftschlüssig, Uni/Fikser DN 150 mm, Bereich 1 154 ‐ 192 mm | 37209090 |  |  | 1 | 73071110 | NL
709465221 | MJ3067+ 125M X D.160 A2 NBR | 791.59 | EUR | 2021-10-01 | 1 | 12.3 | ST | 0 | 0 | 0 | 154323061 | 154323 | 154 | V607 | 8717497115576 | MULTI/JOINT 3067 Plus PE Adapter, längskraftschlüssig, Uni/Fikser DN 125 mm, Bereich 1 132 ‐ 155 mm | 37209090 |  |  | 1 | 73071110 | NL
709465224 | MJ3067+ 200M X D.225 A2 NBR | 1362.18 | EUR | 2021-10-01 | 1 | 29 | ST | 0 | 0 | 0 | 154323061 | 154323 | 154 | V607 | 8717497098497 | MULTI/JOINT 3067 Plus PE Adapter, längskraftschlüssig, Uni/Fikser DN 200 mm, Bereich 1 192 ‐ 232 mm | 37209090 |  |  | 1 | 73071110 | NL
709465228 | MJ3067+ 250M X D.280 A2 NBR | 1681.57 | EUR | 2021-10-01 | 1 | 41.9 | ST | 0 | 0 | 0 | 154323061 | 154323 | 154 | V607 | 8717497098480 | MULTI/JOINT 3067 Plus PE Adapter, längskraftschlüssig, Uni/Fikser DN 250 mm, Bereich 1 267 ‐ 310 mm | 37209090 |  |  | 5 | 73071110 | NL
709465616 | MJ3067+ 100M X D. 90 A2 EPDM | 522.17 | EUR | 2021-10-01 | 1 | 6.9 | ST | 0 | 0 | 0 | 154323061 | 154323 | 154 | V607 | 8717497112742 | MULTI/JOINT 3067 Plus PE Adapter, längskraftschlüssig, Uni/Fikser DN 100 mm, Bereich 1 104 ‐ 132 mm | 37209090 |  |  | 1 | 73071110 | NL
709465617 | MJ3067+ 100M X D.125 A2 EPDM | 522.17 | EUR | 2021-10-01 | 1 | 6.9 | ST | 0 | 0 | 0 | 154323061 | 154323 | 154 | V607 | 8717497112759 | MULTI/JOINT 3067 Plus PE Adapter, längskraftschlüssig, Uni/Fikser DN 100 mm, Bereich 1 104 ‐ 132 mm | 37209090 |  |  | 1 | 73071110 | NL
709465618 | MJ3067+ 125M X D.110 A2 EPDM | 791.59 | EUR | 2021-10-01 | 1 | 8.9 | ST | 0 | 0 | 0 | 154323061 | 154323 | 154 | V607 | 8717497112766 | MULTI/JOINT 3067 Plus PE Adapter, längskraftschlüssig, Uni/Fikser DN 125 mm, Bereich 1 132 ‐ 155 mm | 37209090 |  |  | 5 | 73071110 | NL
709465619 | MJ3067+ 125M X D.140 A2 EPDM | 791.59 | EUR | 2021-10-01 | 1 | 8.9 | ST | 0 | 0 | 0 | 154323061 | 154323 | 154 | V607 | 8717497112773 | MULTI/JOINT 3067 Plus PE Adapter, längskraftschlüssig, Uni/Fikser DN 125 mm, Bereich 1 132 ‐ 155 mm | 37209090 |  |  | 5 | 73071110 | NL
709465620 | MJ3067+ 150M X D.180 A2 EPDM | 927.79 | EUR | 2021-10-01 | 1 | 18.6 | ST | 0 | 0 | 0 | 154323061 | 154323 | 154 | V607 | 8717497112780 | MULTI/JOINT 3067 Plus PE Adapter, längskraftschlüssig, Uni/Fikser DN 150 mm, Bereich 1 154 ‐ 192 mm | 37209090 |  |  | 1 | 73071110 | NL
709465621 | MJ3067+ 125M X D.160 A2 EPDM | 791.59 | EUR | 2021-10-01 | 1 | 12.3 | ST | 0 | 0 | 0 | 154323061 | 154323 | 154 | V607 | 8717497115569 | MULTI/JOINT 3067 Plus PE Adapter, längskraftschlüssig, Uni/Fikser DN 125 mm, Bereich 1 132 ‐ 155 mm | 37209090 |  |  | 5 | 73071110 | NL
709465624 | MJ3067+ 200M X D.225 A2 EPDM | 1362.18 | EUR | 2021-10-01 | 1 | 29 | ST | 0 | 0 | 0 | 154323061 | 154323 | 154 | V607 | 8717497098459 | MULTI/JOINT 3067 Plus PE Adapter, längskraftschlüssig, Uni/Fikser DN 200 mm, Bereich 1 192 ‐ 232 mm | 37209090 |  |  | 1 | 73071110 | NL
709465628 | MJ3067+ 250M X D.280 A2 EPDM | 1681.57 | EUR | 2021-10-01 | 1 | 41.9 | ST | 0 | 0 | 0 | 154323061 | 154323 | 154 | V607 | 8717497098442 | MULTI/JOINT 3067 Plus PE Adapter, längskraftschlüssig, Uni/Fikser DN 250 mm, Bereich 1 267 ‐ 310 mm | 37209090 |  |  | 5 | 73071110 | NL
709475214 | MJ3407+ 80M X 80M A2 NBR | 404.6 | EUR | 2021-10-01 | 1 | 9.2 | ST | 0 | 0 | 0 | 154323061 | 154323 | 154 | V607 | 8717497112940 | MULTI/JOINT 3407 Plus Bogen 90°, längskraftschlüssig, Uni/Fikser DN 80 mm, Bereich 1 84 ‐ 105 mm | 37209090 |  |  | 5 | 73071110 | NL
709475216 | MJ3407+ 100M X 100M A2 NBR | 549.28 | EUR | 2021-10-01 | 1 | 13.4 | ST | 0 | 0 | 0 | 154323061 | 154323 | 154 | V607 | 8717497112957 | MULTI/JOINT 3407 Plus Bogen 90°, längskraftschlüssig, Uni/Fikser DN 100 mm, Bereich 1 104 ‐ 132 mm | 37209090 |  |  | 5 | 73071110 | NL
709475220 | MJ3407+ 150M X 150M A2 NBR | 935.39 | EUR | 2021-10-01 | 1 | 26.3 | ST | 0 | 0 | 0 | 154323061 | 154323 | 154 | V607 | 8717497112964 | MULTI/JOINT 3407 Plus Bogen 90°, längskraftschlüssig, Uni/Fikser DN 150 mm, Bereich 1 154 ‐ 192 mm | 37209090 |  |  | 5 | 73071110 | NL
709475614 | MJ3407+ 80M X 80M A2 EPDM | 404.6 | EUR | 2021-10-01 | 1 | 9.2 | ST | 0 | 0 | 0 | 154323061 | 154323 | 154 | V607 | 8717497113008 | MULTI/JOINT 3407 Plus Bogen 90°, längskraftschlüssig, Uni/Fikser DN 80 mm, Bereich 1 84 ‐ 105 mm | 37209090 |  |  | 5 | 73071110 | NL
709475616 | MJ3407+ 100M X 100M A2 EPDM | 549.28 | EUR | 2021-10-01 | 1 | 13.4 | ST | 0 | 0 | 0 | 154323061 | 154323 | 154 | V607 | 8717497113015 | MULTI/JOINT 3407 Plus Bogen 90°, längskraftschlüssig, Uni/Fikser DN 100 mm, Bereich 1 104 ‐ 132 mm | 37209090 |  |  | 5 | 73071110 | NL
709475620 | MJ3407+ 150M X 150M A2 EPDM | 935.39 | EUR | 2021-10-01 | 1 | 26.3 | ST | 0 | 0 | 0 | 154323061 | 154323 | 154 | V607 | 8717497113022 | MULTI/JOINT 3407 Plus Bogen 90°, längskraftschlüssig, Uni/Fikser DN 150 mm, Bereich 1 154 ‐ 192 mm | 37209090 |  |  | 5 | 73071110 | NL
709495618 | MJ3557+ 50M X 80FL X 2" A2 EPDM PN16 | 688.66 | EUR | 2021-10-01 | 1 | 12.7 | ST | 0 | 0 | 0 | 154323061 | 154323 | 154 | V607 | 8717497114005 | MULTI/JOINT 3557 Plus Fusskrümmer reduziert, längskraftschlüssig, Uni/Fikser DN-DN 50 ‐ 80 mm, Bereich 1 46 ‐ 71 mm | 37209090 |  |  | 5 | 73071110 | NL
709495623 | MJ3557+ 100M X 80FL X 2" A2 EPDM PN16 | 760.02 | EUR | 2021-10-01 | 1 | 15.8 | ST | 0 | 0 | 0 | 154323061 | 154323 | 154 | V607 | 8717497114012 | MULTI/JOINT 3557 Plus Fusskrümmer reduziert, längskraftschlüssig, Uni/Fikser DN-DN 100 ‐ 80 mm, Bereich 1 104 ‐ 132 mm | 37209090 |  |  | 5 | 73071110 | NL
709495630 | MJ3557+ 65M x 80FL x 2" A2 EPDM PN16 | 574.53 | EUR | 2021-10-01 | 1 | 14.6 | ST | 0 | 0 | 0 | 154323061 | 154323 | 154 | V607 | 8717497114036 | MULTI/JOINT 3557 Plus Fusskrümmer reduziert, längskraftschlüssig, Uni/Fikser DN-DN 65 ‐ 80 mm, Bereich 1 63 ‐ 90 mm | 37209090 |  |  | 7 | 73071110 | NL
709495648 | MJ3557+ 125M x 80FL x 2" A2 EPDM PN16 | 822.16 | EUR | 2021-10-01 | 1 | 19.4 | ST | 0 | 0 | 0 | 154323061 | 154323 | 154 | V607 | 8717497114081 | MULTI/JOINT 3557 Plus Fusskrümmer reduziert, längskraftschlüssig, Uni/Fikser DN-DN 125 ‐ 80 mm, Bereich 1 132 ‐ 155 mm | 37209090 |  |  | 7 | 73071110 | NL
709495667 | MJ3557+ 150M x 80FL x 2" A2 EPDM PN16 | 917.68 | EUR | 2021-10-01 | 1 | 19.8 | ST | 0 | 0 | 0 | 154323061 | 154323 | 154 | V607 | 8717497114128 | MULTI/JOINT 3557 Plus Fusskrümmer reduziert, längskraftschlüssig, Uni/Fikser DN-DN 150 ‐ 80 mm, Bereich 1 154 ‐ 192 mm | 37209090 |  |  | 7 | 73071110 | NL
709597230 | UNI/FIKS RING MJ3000+ DN50 NBR | 51.7 | EUR | 2021-10-01 | 1 | 0.2 | ST | 0 | 0 | 0 | 154323063 | 154323 | 154 | V604 | 8717497114494 | Uni/Fiks Ring mit Dichtung und Uni/Fikser DN 50 mm, d-d 46 ‐ 71 mm | 37209090 |  |  | 1 | 40069000 | NL
709597232 | UNI/FIKS RING MJ3000+ DN65 NBR | 59.35 | EUR | 2021-10-01 | 1 | 3.84 | ST | 0 | 0 | 0 | 154323063 | 154323 | 154 | V604 | 8717497003842 | Uni/Fiks Ring mit Dichtung und Uni/Fikser DN 65 mm, d-d 63 ‐ 90 mm | 37209090 |  |  | 5 | 40069000 | NL
709597234 | UNI/FIKS RING MJ3000+ DN80 NBR | 61.83 | EUR | 2021-10-01 | 1 | 0.278 | ST | 0 | 0 | 0 | 154323063 | 154323 | 154 | V604 | 8717497114500 | Uni/Fiks Ring mit Dichtung und Uni/Fikser DN 80 mm, d-d 84 ‐ 105 mm | 37209090 |  |  | 1 | 40069000 | NL
709597236 | UNI/FIKS RING MJ3000+ DN100 NBR | 72.05 | EUR | 2021-10-01 | 1 | 1 | ST | 0 | 0 | 0 | 154323063 | 154323 | 154 | V604 | 8717497114517 | Uni/Fiks Ring mit Dichtung und Uni/Fikser DN 100 mm, d-d 104 ‐ 132 mm | 37209090 |  |  | 1 | 40069000 | NL
709597238 | UNI/FIKS RING MJ3000+ DN125 NBR | 95.38 | EUR | 2021-10-01 | 1 | 0.627 | ST | 0 | 0 | 0 | 154323063 | 154323 | 154 | V604 | 8717497114524 | Uni/Fiks Ring mit Dichtung und Uni/Fikser DN 125 mm, d-d 132 ‐ 155 mm | 37209090 |  |  | 1 | 40069000 | NL
709597240 | UNI/FIKS RING MJ3000+ DN150 NBR | 105.64 | EUR | 2021-10-01 | 1 | 0.894 | ST | 0 | 0 | 0 | 154323063 | 154323 | 154 | V604 | 8717497105188 | Uni/Fiks Ring mit Dichtung und Uni/Fikser DN 150 mm, d-d 154 ‐ 192 mm | 37209090 |  |  | 1 | 40069000 | NL
709597243 | UNI/FIKS RING MJ3000+ DN200 NBR | 128.8 | EUR | 2021-10-01 | 1 | 1.054 | ST | 0 | 0 | 0 | 154323063 | 154323 | 154 | V604 | 8717497104686 | Uni/Fiks Ring mit Dichtung und Uni/Fikser DN 200 mm, d-d 192 ‐ 232 mm | 37209090 |  |  | 1 | 40069000 | NL
709597246 | UNI/FIKS RING MJ3000+ DN225 NBR | 180.4 | EUR | 2021-10-01 | 1 | 1.3 | ST | 0 | 0 | 0 | 154323063 | 154323 | 154 | V604 | 8717497087415 | Uni/Fiks Ring mit Dichtung und Uni/Fikser DN 225 mm, d-d 230 ‐ 268 mm | 37209090 |  |  | 1 | 40069000 | NL
709597248 | UNI/FIKS RING MJ3000+ DN250 NBR | 200.85 | EUR | 2021-10-01 | 1 | 1.5 | ST | 0 | 0 | 0 | 154323063 | 154323 | 154 | V604 | 8717497087422 | Uni/Fiks Ring mit Dichtung und Uni/Fikser DN 250 mm, d-d 267 ‐ 310 mm | 37209090 |  |  | 1 | 40069000 | NL
709597253 | UNI/FIKS RING MJ3000+ DN300 NBR | 259.59 | EUR | 2021-10-01 | 1 | 1.7 | ST | 0 | 0 | 0 | 154323063 | 154323 | 154 | V604 | 8717497121713 | Uni/Fiks Ring mit Dichtung und Uni/Fikser DN 300 mm, d-d 315 ‐ 356 mm | 37209090 |  |  | 1 | 40069000 | NL
709597254 | Uni/Fiks ring MJ3000+ DN350 NBR | 550.47 | EUR | 2021-10-01 | 1 | 2 | ST | 0 | 0 | 0 | 154323063 | 154323 | 154 | V604 | 8717497119321 | Uni/Fiks Ring mit Dichtung und Uni/Fikser DN 350 mm, d-d 352 ‐ 393 mm | 23079090 |  |  | 3 | 40069000 | NL
709597256 | UNI/FIKS RING MJ3000+ DN400 NBR | 667.49 | EUR | 2021-10-01 | 1 | 2.2 | ST | 0 | 0 | 0 | 154323063 | 154323 | 154 | V604 | 8717497119338 | Uni/Fiks Ring mit Dichtung und Uni/Fikser DN 400 mm, d-d 392 ‐ 433 mm | 37209090 |  |  | 1 | 40069000 | NL
709597258 | SET UNI/FIKSERS MJ3000+ DN50 | 15.45 | EUR | 2021-10-01 | 1 | 0.036 | ST | 0 | 0 | 0 | 154323063 | 154323 | 154 | V604 | 8717497114531 | Uni/Fikser Set Typ A, DN 50 mm | 37209090 |  |  | 5 | 73269098 | NL
709597259 | SET UNI/FIKSERS MJ3000+ DN65 | 17.32 | EUR | 2021-10-01 | 1 | 0.046 | ST | 0 | 0 | 0 | 154323063 | 154323 | 154 | V604 | 8717497114548 | Uni/Fikser Set Typ A, DN 65 mm | 37209090 |  |  | 5 | 73269098 | NL
709597260 | SET UNI/FIKSERS MJ3000+ DN80 | 19.52 | EUR | 2021-10-01 | 1 | 0.048 | ST | 0 | 0 | 0 | 154323063 | 154323 | 154 | V604 | 8717497114555 | Uni/Fikser Set Typ A, DN 80 mm | 37209090 |  |  | 1 | 73269098 | NL
709597261 | SET UNI/FIKSERS MJ3000+ DN100 | 21.66 | EUR | 2021-10-01 | 1 | 0.054 | ST | 0 | 0 | 0 | 154323063 | 154323 | 154 | V604 | 8717497114562 | Uni/Fikser Set Typ B, DN 100 mm | 37209090 |  |  | 1 | 73269098 | NL
709597262 | SET UNI/FIKSERS MJ3000+ DN125 | 25.34 | EUR | 2021-10-01 | 1 | 0.048 | ST | 0 | 0 | 0 | 154323063 | 154323 | 154 | V604 | 8717497114579 | Uni/Fikser Set Typ B, DN 125 mm | 37209090 |  |  | 5 | 73269098 | NL
709597263 | SET UNI/FIKSERS MJ3000+ DN150 | 28.75 | EUR | 2021-10-01 | 1 | 0.082 | ST | 0 | 0 | 0 | 154323063 | 154323 | 154 | V604 | 8717497114586 | Uni/Fikser Set Typ C, DN 150 mm | 37209090 |  |  | 1 | 73269098 | NL
709597264 | SET UNI/FIKSERS MJ3000+ DN200 | 40.49 | EUR | 2021-10-01 | 1 | 0.224 | ST | 0 | 0 | 0 | 154323063 | 154323 | 154 | V604 | 8717497094543 | Uni/Fikser Set Typ C, DN 200 mm | 37209090 |  |  | 1 | 73269098 | NL
709597266 | SET UNI/FIKSERS MJ3000+ DN225 | 44.96 | EUR | 2021-10-01 | 1 | 0.164 | ST | 0 | 0 | 0 | 154323063 | 154323 | 154 | V604 | 8717497094550 | Uni/Fikser Set Typ D, DN 225 mm | 37209090 |  |  | 5 | 73269098 | NL
709597268 | SET UNI/FIKSERS MJ3000+ DN250 | 49.81 | EUR | 2021-10-01 | 1 | 0.156 | ST | 0 | 0 | 0 | 154323063 | 154323 | 154 | V604 | 8717497094567 | Uni/Fikser Set Typ D, DN 250 mm | 37209090 |  |  | 5 | 73269098 | NL
709597272 | SET UNI/FIKSERS MJ3000+ DN300 | 56.75 | EUR | 2021-10-01 | 1 | 0.21 | ST | 0 | 0 | 0 | 154323063 | 154323 | 154 | V604 | 8717497094574 | Uni/Fikser Set Typ D, DN 300 mm | 37209090 |  |  | 5 | 73269098 | NL
709597274 | SET UNI/FIKSERS MJ3000+ DN350 | 62.53 | EUR | 2021-10-01 | 1 | 0.24 | ST | 0 | 0 | 0 | 154323063 | 154323 | 154 | V604 | 8717497119512 | Uni/Fikser Set Typ D, DN 350 mm | 37209090 |  |  | 1 | 73269098 | NL
709597276 | SET UNI/FIKSERS MJ3000+ DN400 | 68.18 | EUR | 2021-10-01 | 1 | 0.24 | ST | 0 | 0 | 0 | 154323063 | 154323 | 154 | V604 | 8717497119529 | Uni/Fikser Set Typ D, DN 400 mm | 37209090 |  |  | 1 | 73269098 | NL
709597278 | UNI/FIKS RING MJ3000+ DN450 NBR | 819.98 | EUR | 2021-10-01 | 1 | 2.4 | ST | 0 | 0 | 0 | 154323063 | 154323 | 154 | V604 | 8717497126640 | Uni/Fiks Ring mit Dichtung und Uni/Fikser DN 450 mm, d-d 450 ‐ 482 mm | 23079090 |  |  | 3 | 40069000 | NL
709597279 | UNI/FIKS RING MJ3000+ DN500 NBR | 922.49 | EUR | 2021-10-01 | 1 | 2.6 | ST | 0 | 0 | 0 | 154323063 | 154323 | 154 | V604 | 8717497126657 | Uni/Fiks Ring mit Dichtung und Uni/Fikser DN 500 mm, d-d 500 ‐ 532 mm | 23079090 |  |  | 3 | 40069000 | NL
709597280 | UNI/FIKS RING MJ3000+ DN550 NBR | 999.36 | EUR | 2021-10-01 | 1 | 2.8 | ST | 0 | 0 | 0 | 154323063 | 154323 | 154 | V604 | 8717497126664 | Uni/Fiks Ring mit Dichtung und Uni/Fikser DN 550 mm, d-d 548 ‐ 580 mm | 23079090 |  |  | 3 | 40069000 | NL
709597281 | UNI/FIKS RING MJ3000+ DN600 NBR | 1089.05 | EUR | 2021-10-01 | 1 | 3 | ST | 0 | 0 | 0 | 154323063 | 154323 | 154 | V604 | 8717497126671 | Uni/Fiks Ring mit Dichtung und Uni/Fikser DN 600 mm, d-d 605 ‐ 637 mm | 23079090 |  |  | 3 | 40069000 | NL
709597282 | Uni/Fiks ring MJ3000+ DN425 NBR | 752.51 | EUR | 2021-10-01 | 1 | 3.8 | ST | 0 | 0 | 0 | 154323063 | 154323 | 154 | V604 | 8717497130418 | Uni/Fiks Ring mit Dichtung und Uni/Fikser DN 425 mm, d-d 432 ‐ 464 mm | 40069000 |  |  | 2 | 40069000 | NL
709597283 | Uni/Fiks ring MJ3000+ DN475 NBR | 853.32 | EUR | 2021-10-01 | 1 | 4.2 | ST | 0 | 0 | 0 | 154323063 | 154323 | 154 | V604 | 8717497130456 | Uni/Fiks Ring mit Dichtung und Uni/Fikser DN 475 mm, d-d 481 ‐ 513 mm | 73071110 |  |  | 2 | 40069000 | NL
709597284 | SET UNI/FIKSERS MJ3000+ DN450 | 81.99 | EUR | 2021-10-01 | 1 | 0.27 | ST | 0 | 0 | 0 | 154323063 | 154323 | 154 | V604 | 8717497128996 | Uni/Fikser Set Typ D, DN 450 mm | 37060000 |  |  | 3 | 73269098 | NL
709597285 | SET UNI/FIKSERS MJ3000+ DN500 | 89.67 | EUR | 2021-10-01 | 1 | 0.291 | ST | 0 | 0 | 0 | 154323063 | 154323 | 154 | V604 | 8717497129061 | Uni/Fikser Set Typ D, DN 500 mm | 37060000 |  |  | 3 | 73269098 | NL
709597286 | SET UNI/FIKSERS MJ3000+ DN550 | 96.09 | EUR | 2021-10-01 | 1 | 0.318 | ST | 0 | 0 | 0 | 154323063 | 154323 | 154 | V604 | 8717497129085 | Uni/Fikser Set Typ D, DN 550 mm | 37060000 |  |  | 3 | 73269098 | NL
709597287 | SET UNI/FIKSERS MJ3000+ DN600 | 106.32 | EUR | 2021-10-01 | 1 | 0.348 | ST | 0 | 0 | 0 | 154323063 | 154323 | 154 | V604 | 8717497129054 | Uni/Fikser Set Typ D, DN 600 mm | 37060000 |  |  | 3 | 73269098 | NL
709597288 | Set Uni/Fiksers MJ3000+ DN425 | 75.24 | EUR | 2021-10-01 | 1 | 0.22 | ST | 0 | 0 | 0 | 154323063 | 154323 | 154 | V604 | 8717497132306 | Uni/Fikser Set Typ D, DN 425 mm | 73072980 |  |  | >10 | 73269098 | NL
709597289 | Set Uni/Fiksers MJ3000+ DN475 | 85.35 | EUR | 2021-10-01 | 1 | 0.25 | ST | 0 | 0 | 0 | 154323063 | 154323 | 154 | V604 | 8717497132313 | Uni/Fikser Set Typ D, DN 475 mm | 73072980 |  |  | >10 | 73269098 | NL
709597290 | Uni/Fiks ring DN625 NBR | 1671.19 | EUR | 2021-10-01 | 1 | 10.2 | ST | 0 | 0 | 0 | 154323063 | 154323 | 154 | V604 | 8717497139121 | Uni/Fiks Ring mit Dichtung und Uni/Fikser DN 625 mm, d-d 630 ‐ 662 mm | 37209090 |  |  | 10 | 40069000 | NL
709597291 | Uni/Fiks ring DN675 NBR | 1764.68 | EUR | 2021-10-01 | 1 | 11 | ST | 0 | 0 | 0 | 154323063 | 154323 | 154 | V604 | 8717497139138 | Uni/Fiks Ring mit Dichtung und Uni/Fikser DN 675 mm, d-d 665 ‐ 697 mm | 37209090 |  |  | 10 | 40069000 | NL
709597292 | Uni/Fiks ring DN700 NBR | 1858.19 | EUR | 2021-10-01 | 1 | 11.4 | ST | 0 | 0 | 0 | 154323063 | 154323 | 154 | V604 | 8717497139145 | Uni/Fiks Ring mit Dichtung und Uni/Fikser DN 700 mm, d-d 709 ‐ 741 mm | 37209090 |  |  | 10 | 40069000 | NL
709597293 | Uni/Fiks ring DN800 NBR | 2091.92 | EUR | 2021-10-01 | 1 | 12.9 | ST | 0 | 0 | 0 | 154323063 | 154323 | 154 | V604 | 8717497139152 | Uni/Fiks Ring mit Dichtung und Uni/Fikser DN 800 mm, d-d 799 ‐ 831 mm | 37209090 |  |  | 10 | 40069000 | NL
709597294 | Uni/Fiks ring DN825 NBR | 2150.35 | EUR | 2021-10-01 | 1 | 13.7 | ST | 0 | 0 | 0 | 154323063 | 154323 | 154 | V604 | 8717497139169 | Uni/Fiks Ring mit Dichtung und Uni/Fikser DN 825 mm, d-d 837 ‐ 869 mm | 37209090 |  |  | 10 | 40069000 | NL
709597295 | Set Uni/Fiksers DN625 | 280.48 | EUR | 2021-10-01 | 1 | 0.58 | ST | 0 | 0 | 0 | 154323063 | 154323 | 154 | V604 | 8717497139763 | Uni/Fikser Set Typ E, DN 625 mm | 37209090 |  |  | 10 | 73269098 | NL
709597296 | Set Uni/Fiksers DN675 | 303.85 | EUR | 2021-10-01 | 1 | 0.63 | ST | 0 | 0 | 0 | 154323063 | 154323 | 154 | V604 | 8717497139770 | Uni/Fikser Set Typ E, DN 675 mm | 37209090 |  |  | 10 | 73269098 | NL
709597297 | Set Uni/Fiksers DN700 | 315.54 | EUR | 2021-10-01 | 1 | 0.65 | ST | 0 | 0 | 0 | 154323063 | 154323 | 154 | V604 | 8717497139787 | Uni/Fikser Set Typ E, DN 700 mm | 37209090 |  |  | 10 | 73269098 | NL
709597298 | Set Uni/Fiksers DN800 | 350.6 | EUR | 2021-10-01 | 1 | 0.73 | ST | 0 | 0 | 0 | 154323063 | 154323 | 154 | V604 | 8717497139794 | Uni/Fikser Set Typ E, DN 800 mm | 37209090 |  |  | 10 | 73269098 | NL
709597299 | Set Uni/Fiksers DN825 | 362.28 | EUR | 2021-10-01 | 1 | 0.77 | ST | 0 | 0 | 0 | 154323063 | 154323 | 154 | V604 | 8717497139800 | Uni/Fikser Set Typ E, DN 825 mm | 37209090 |  |  | 10 | 73269098 | NL
709597630 | UNI/FIKS RING MJ3000+ DN50 EPDM | 51.7 | EUR | 2021-10-01 | 1 | 0.2 | ST | 0 | 0 | 0 | 154323063 | 154323 | 154 | V604 | 8717497114593 | Uni/Fiks Ring mit Dichtung und Uni/Fikser DN 50 mm, d-d 46 ‐ 71 mm | 37209090 |  |  | 5 | 40069000 | NL
709597632 | UNI/FIKS RING MJ3000+ DN65 EPDM | 59.35 | EUR | 2021-10-01 | 1 | 3.84 | ST | 0 | 0 | 0 | 154323063 | 154323 | 154 | V604 | 8717497003736 | Uni/Fiks Ring mit Dichtung und Uni/Fikser DN 65 mm, d-d 63 ‐ 90 mm | 37209090 |  |  | 5 | 40069000 | NL
709597634 | UNI/FIKS RING MJ3000+ DN80 EPDM | 61.83 | EUR | 2021-10-01 | 1 | 0.027 | ST | 0 | 0 | 0 | 154323063 | 154323 | 154 | V604 | 8717497114609 | Uni/Fiks Ring mit Dichtung und Uni/Fikser DN 80 mm, d-d 84 ‐ 105 mm | 37209090 |  |  | 5 | 40069000 | NL
709597636 | UNI/FIKS RING MJ3000+ DN100 EPDM | 72.05 | EUR | 2021-10-01 | 1 | 0.036 | ST | 0 | 0 | 0 | 154323063 | 154323 | 154 | V604 | 8717497114616 | Uni/Fiks Ring mit Dichtung und Uni/Fikser DN 100 mm, d-d 104 ‐ 132 mm | 37209090 |  |  | 5 | 40069000 | NL
709597638 | UNI/FIKS RING MJ3000+ DN125 EPDM | 95.38 | EUR | 2021-10-01 | 1 | 0.627 | ST | 0 | 0 | 0 | 154323063 | 154323 | 154 | V604 | 8717497114623 | Uni/Fiks Ring mit Dichtung und Uni/Fikser DN 125 mm, d-d 132 ‐ 155 mm | 37209090 |  |  | 5 | 40069000 | NL
709597640 | UNI/FIKS RING MJ3000+ DN150 EPDM | 105.64 | EUR | 2021-10-01 | 1 | 0.894 | ST | 0 | 0 | 0 | 154323063 | 154323 | 154 | V604 | 8717497105171 | Uni/Fiks Ring mit Dichtung und Uni/Fikser DN 150 mm, d-d 154 ‐ 192 mm | 37209090 |  |  | 5 | 40069000 | NL
709597643 | UNI/FIKS RING MJ3000+ DN200 EPDM | 128.8 | EUR | 2021-10-01 | 1 | 1.054 | ST | 0 | 0 | 0 | 154323063 | 154323 | 154 | V604 | 8717497104709 | Uni/Fiks Ring mit Dichtung und Uni/Fikser DN 200 mm, d-d 192 ‐ 232 mm | 37209090 |  |  | 5 | 40069000 | NL
709597646 | UNI/FIKS RING MJ3000+ DN225 EPDM | 180.4 | EUR | 2021-10-01 | 1 | 1.3 | ST | 0 | 0 | 0 | 154323063 | 154323 | 154 | V604 | 8717497087453 | Uni/Fiks Ring mit Dichtung und Uni/Fikser DN 225 mm, d-d 230 ‐ 268 mm | 37209090 |  |  | 5 | 40069000 | NL
709597648 | UNI/FIKS RING MJ3000+ DN250 EPDM | 200.85 | EUR | 2021-10-01 | 1 | 1.5 | ST | 0 | 0 | 0 | 154323063 | 154323 | 154 | V604 | 8717497087460 | Uni/Fiks Ring mit Dichtung und Uni/Fikser DN 250 mm, d-d 267 ‐ 310 mm | 37209090 |  |  | 5 | 40069000 | NL
709597653 | UNI/FIKS RING MJ3000+ DN300 EPDM | 259.59 | EUR | 2021-10-01 | 1 | 1.7 | ST | 0 | 0 | 0 | 154323063 | 154323 | 154 | V604 | 8717497121720 | Uni/Fiks Ring mit Dichtung und Uni/Fikser DN 300 mm, d-d 315 ‐ 356 mm | 37209090 |  |  | 5 | 40069000 | NL
709597654 | UNI/FIKS RING MJ3000+ DN350 EPDM | 550.96 | EUR | 2021-10-01 | 1 | 2 | ST | 0 | 0 | 0 | 154323063 | 154323 | 154 | V604 | 8717497119345 | Uni/Fiks Ring mit Dichtung und Uni/Fikser DN 350 mm, d-d 352 ‐ 393 mm | 37209090 |  |  | 5 | 40069000 | NL
709597656 | UNI/FIKS RING MJ3000+ DN400 EPDM | 667.49 | EUR | 2021-10-01 | 1 | 2.2 | ST | 0 | 0 | 0 | 154323063 | 154323 | 154 | V604 | 8717497119352 | Uni/Fiks Ring mit Dichtung und Uni/Fikser DN 400 mm, d-d 392 ‐ 433 mm | 37209090 |  |  | 5 | 40069000 | NL
709597678 | UNI/FIKS RING MJ3000+ DN450 EPDM | 819.98 | EUR | 2021-10-01 | 1 | 2.4 | ST | 0 | 0 | 0 | 154323063 | 154323 | 154 | V604 | 8717497126688 | Uni/Fiks Ring mit Dichtung und Uni/Fikser DN 450 mm, d-d 450 ‐ 482 mm | 23079090 |  |  | 3 | 73071190 | NL
709597679 | UNI/FIKS RING MJ3000+ DN500 EPDM | 922.49 | EUR | 2021-10-01 | 1 | 2.6 | ST | 0 | 0 | 0 | 154323063 | 154323 | 154 | V604 | 8717497126695 | Uni/Fiks Ring mit Dichtung und Uni/Fikser DN 500 mm, d-d 500 ‐ 532 mm | 23079090 |  |  | 3 | 40069000 | NL
709597680 | UNI/FIKS RING MJ3000+ DN550 EPDM | 999.36 | EUR | 2021-10-01 | 1 | 2.8 | ST | 0 | 0 | 0 | 154323063 | 154323 | 154 | V604 | 8717497126701 | Uni/Fiks Ring mit Dichtung und Uni/Fikser DN 550 mm, d-d 548 ‐ 580 mm | 23079090 |  |  | 3 | 73071190 | NL
709597681 | UNI/FIKS RING MJ3000+ DN600 EPDM | 1089.05 | EUR | 2021-10-01 | 1 | 3 | ST | 0 | 0 | 0 | 154323063 | 154323 | 154 | V604 | 8717497126718 | Uni/Fiks Ring mit Dichtung und Uni/Fikser DN 600 mm, d-d 605 ‐ 637 mm | 23079090 |  |  | 3 | 73071190 | NL
709597682 | Uni/Fiks ring MJ3000+ DN425 EPDM | 752.51 | EUR | 2021-10-01 | 1 | 4 | ST | 0 | 0 | 0 | 154323063 | 154323 | 154 | V604 | 8717497130449 | Uni/Fiks Ring mit Dichtung und Uni/Fikser DN 425 mm, d-d 432 ‐ 464 mm | 40069000 |  |  | >10 | 40069000 | NL
709597683 | Uni/Fiks ring MJ3000+ DN475 EPDM | 853.32 | EUR | 2021-10-01 | 1 | 4.2 | ST | 0 | 0 | 0 | 154323063 | 154323 | 154 | V604 | 8717497130432 | Uni/Fiks Ring mit Dichtung und Uni/Fikser DN 475 mm, d-d 481 ‐ 513 mm | 40069000 |  |  | 2 | 40069000 | NL
709597690 | Uni/Fiks ring DN625 EPDM | 1671.19 | EUR | 2021-10-01 | 1 | 10.2 | ST | 0 | 0 | 0 | 154323063 | 154323 | 154 | V604 | 8717497139077 | Uni/Fiks Ring mit Dichtung und Uni/Fikser DN 625 mm, d-d 630 ‐ 662 mm | 37209090 |  |  | 10 | 40069000 | NL
709597691 | Uni/Fiks ring DN675 EPDM | 1764.68 | EUR | 2021-10-01 | 1 | 11 | ST | 0 | 0 | 0 | 154323063 | 154323 | 154 | V604 | 8717497139084 | Uni/Fiks Ring mit Dichtung und Uni/Fikser DN 675 mm, d-d 665 ‐ 697 mm | 37209090 |  |  | 10 | 40069000 | NL
709597692 | Uni/Fiks ring DN700 EPDM | 1858.19 | EUR | 2021-10-01 | 1 | 11.4 | ST | 0 | 0 | 0 | 154323063 | 154323 | 154 | V604 | 8717497139701 | Uni/Fiks Ring mit Dichtung und Uni/Fikser DN 700 mm, d-d 709 ‐ 741 mm | 37209090 |  |  | 10 | 40069000 | NL
709597693 | Uni/Fiks ring DN800 EPDM | 2091.92 | EUR | 2021-10-01 | 1 | 12.9 | ST | 0 | 0 | 0 | 154323063 | 154323 | 154 | V604 | 8717497139107 | Uni/Fiks Ring mit Dichtung und Uni/Fikser DN 800 mm, d-d 799 ‐ 831 mm | 37209090 |  |  | 10 | 40069000 | NL
709597694 | Uni/Fiks ring DN825 EPDM | 2150.35 | EUR | 2021-10-01 | 1 | 13.7 | ST | 0 | 0 | 0 | 154323063 | 154323 | 154 | V604 | 8717497139114 | Uni/Fiks Ring mit Dichtung und Uni/Fikser DN 825 mm, d-d 837 ‐ 869 mm | 37209090 |  |  | 10 | 40069000 | NL
709900000 | RESICOAT REPARATURSATZ RAL 3003 | 32.7 | EUR | 2021-10-01 | 1 | 1 | ST | 0 | 0 | 0 | 154329012 | 154329 | 154 | V601 | 8717497003507 | RESICOAT Reparatur-Set Inhalt 30cc | 23330190 |  |  | 5 | 73072980 | NL
709900003 | Siliconen-vet CFS Tube 15gram | 13.56 | EUR | 2021-10-01 | 1 | 0.02 | ST | 0 | 0 | 0 | 154329012 | 154329 | 154 | V601 | 8717497067059 | Silikonfett Inhalt 15 g | 21080201 |  |  | 5 | 34039900 | NL
720100258 | ÜGWINKEL90° IG PE100 SDR11 PN16 D32-1" | 108.49 | EUR | 2021-10-01 | 1 | 0.359 | ST | 1 | 6 | 432 | 251314002 | 251314 | 251 | V310 | 7611704357456 | Übergangswinkel 90° PE/Messing (CW617N) Innengewinde d 32 mm, Rp 1 inch | 37060704 |  |  | 1 | 39174000 | CH
720100259 | ÜGWINKEL90° IG PE100 SDR11 PN16 D40-11/4 | 126.66 | EUR | 2021-10-01 | 1 | 0.525 | ST | 1 | 6 | 432 | 251314002 | 251314 | 251 | V310 | 7611704369954 | Übergangswinkel 90° PE/Messing (CW617N) Innengewinde d 40 mm, Rp 1 1/4 inch | 37060704 |  |  | 1 | 39174000 | CH
720100260 | ÜGWINKEL90° IG PE100 SDR11 PN16 D50-11/2 | 141.29 | EUR | 2021-10-01 | 1 | 0.825 | ST | 1 | 6 | 288 | 251314002 | 251314 | 251 | V310 | 7611704357463 | Übergangswinkel 90° PE/Messing (CW617N) Innengewinde d 50 mm, Rp 1 1/2 inch | 37060704 |  |  | 1 | 39174000 | CH
720100261 | ÜGWINKEL90° IG PE100 SDR11 PN16 D63-2" | 176.5 | EUR | 2021-10-01 | 1 | 1.165 | ST | 1 | 3 | 216 | 251314002 | 251314 | 251 | V310 | 7611704369961 | Übergangswinkel 90° PE/Messing (CW617N) Innengewinde d 63 mm, Rp 2 inch | 37060704 |  |  | 1 | 39174000 | CH
720100281 | ÜGWINKEL90° IG PE100 SDR11 PN16 D63-1" | 184.7 | EUR | 2021-10-01 | 1 | 1.42 | ST | 1 | 3 | 216 | 251314002 | 251314 | 251 | V310 | 7611704377560 | Übergangswinkel 90° PE/Messing (CW617N) Innengewinde d 63 mm, Rp 1 inch | 37060704 |  |  | 5 | 39174000 | CH
720100282 | ÜGWINKEL90° IG PE100 SDR11 PN16 D63-11/4 | 184.7 | EUR | 2021-10-01 | 1 | 1.391 | ST | 1 | 3 | 216 | 251314002 | 251314 | 251 | V310 | 7611704377577 | Übergangswinkel 90° PE/Messing (CW617N) Innengewinde d 63 mm, Rp 1 1/4 inch | 37060704 |  |  | 5 | 39174000 | CH
720100283 | ÜGWINKEL90° IG PE100 SDR11 PN16 D63-11/2 | 184.7 | EUR | 2021-10-01 | 1 | 1.305 | ST | 1 | 3 | 216 | 251314002 | 251314 | 251 | V310 | 7611704377584 | Übergangswinkel 90° PE/Messing (CW617N) Innengewinde d 63 mm, Rp 1 1/2 inch | 37060704 |  |  | 5 | 39174000 | CH
720100756 | ÜGWINKEL90° AG PE100 SDR11 PN16 D20-1/2" | 92.43 | EUR | 2021-10-01 | 1 | 0.24 | ST | 1 | 6 | 576 | 251314002 | 251314 | 251 | V310 | 7611704301619 | Übergangswinkel 90° PE/Messing (CW617N) Aussengewinde d 20 mm, R 1/2 inch | 37060704 |  |  | 5 | 39174000 | CH
720100757 | ÜGWINKEL90° AG PE100 SDR11 PN16 D25-3/4" | 92.43 | EUR | 2021-10-01 | 1 | 0.26 | ST | 1 | 6 | 576 | 251314002 | 251314 | 251 | V310 | 7611704301626 | Übergangswinkel 90° PE/Messing (CW617N) Aussengewinde d 25 mm, R 3/4 inch | 37060704 |  |  | 1 | 39174000 | CH
720100758 | ÜGWINKEL90° AG PE100 SDR11 PN16 D32-1" | 93.87 | EUR | 2021-10-01 | 1 | 0.368 | ST | 1 | 6 | 432 | 251314002 | 251314 | 251 | V310 | 7611704357470 | Übergangswinkel 90° PE/Messing (CW617N) Aussengewinde d 32 mm, R 1 inch | 37060704 |  |  | 1 | 39174000 | CH
720100759 | ÜGWINKEL90° AG PE100 SDR11 PN16 D40-11/4 | 110.92 | EUR | 2021-10-01 | 1 | 0.534 | ST | 1 | 6 | 432 | 251314002 | 251314 | 251 | V310 | 7611704357487 | Übergangswinkel 90° PE/Messing (CW617N) Aussengewinde d 40 mm, R 1 1/4 inch | 37060704 |  |  | 1 | 39174000 | CH
720100760 | ÜGWINKEL90° AG PE100 SDR11 PN16 D50-11/2 | 124.91 | EUR | 2021-10-01 | 1 | 0.734 | ST | 1 | 6 | 288 | 251314002 | 251314 | 251 | V310 | 7611704369978 | Übergangswinkel 90° PE/Messing (CW617N) Aussengewinde d 50 mm, R 1 1/2 inch | 37060704 |  |  | 1 | 39174000 | CH
720100761 | ÜGWINKEL90° AG PE100 SDR11 PN16 D63-2" | 165.73 | EUR | 2021-10-01 | 1 | 1.108 | ST | 1 | 3 | 216 | 251314002 | 251314 | 251 | V310 | 7611704357494 | Übergangswinkel 90° PE/Messing (CW617N) Aussengewinde d 63 mm, R 2 inch | 37060704 |  |  | 1 | 39174000 | CH
720100766 | ÜGWINKEL90° AG PE100 SDR11 PN16 D32-11/4 | 129.63 | EUR | 2021-10-01 | 1 | 0.5 | ST | 1 | 6 | 432 | 251314002 | 251314 | 251 | V310 | 7611704377591 | Übergangswinkel 90° PE/Messing (CW617N) Aussengewinde d 32 mm, R 1 1/4 inch | 37060704 |  |  | 5 | 39174000 | CH
720100767 | ÜGWINKEL90° AG PE100 SDR11 PN16 D32-11/2 | 117.84 | EUR | 2021-10-01 | 1 | 0.562 | ST | 1 | 6 | 432 | 251314002 | 251314 | 251 | V310 | 7611704377607 | Übergangswinkel 90° PE/Messing (CW617N) Aussengewinde d 32 mm, R 1 1/2 inch | 37060704 |  |  | 5 | 39174000 | CH
720100771 | ÜGWINKEL90° AG PE100 SDR11 PN16 D40-1" | 130.68 | EUR | 2021-10-01 | 1 | 0.511 | ST | 1 | 6 | 432 | 251314002 | 251314 | 251 | V310 | 7611704377614 | Übergangswinkel 90° PE/Messing (CW617N) Aussengewinde d 40 mm, R 1 inch | 37060704 |  |  | 1 | 39174000 | CH
720100772 | ÜGWINKEL90° AG PE100 SDR11 PN16 D40-11/2 | 130.68 | EUR | 2021-10-01 | 1 | 0.615 | ST | 1 | 6 | 432 | 251314002 | 251314 | 251 | V310 | 7611704377621 | Übergangswinkel 90° PE/Messing (CW617N) Aussengewinde d 40 mm, R 1 1/2 inch | 37060704 |  |  | 1 | 39174000 | CH
720100776 | ÜGWINKEL90° AG PE100 SDR11 PN16 D50-1" | 146.42 | EUR | 2021-10-01 | 1 | 0.677 | ST | 1 | 6 | 288 | 251314002 | 251314 | 251 | V310 | 7611704377638 | Übergangswinkel 90° PE/Messing (CW617N) Aussengewinde d 50 mm, R 1 inch | 37060704 |  |  | 1 | 39174000 | CH
720100777 | ÜGWINKEL90° AG PE100 SDR11 PN16 D50-11/4 | 146.42 | EUR | 2021-10-01 | 1 | 0.771 | ST | 1 | 6 | 288 | 251314002 | 251314 | 251 | V310 | 7611704377645 | Übergangswinkel 90° PE/Messing (CW617N) Aussengewinde d 50 mm, R 1 1/4 inch | 37060704 |  |  | 1 | 74122000 | CH
720100782 | ÜGWINKEL90° AG PE100 SDR11 PN16 D63-11/4 | 181.65 | EUR | 2021-10-01 | 1 | 1.04 | ST | 1 | 3 | 216 | 251314002 | 251314 | 251 | V310 | 7611704377652 | Übergangswinkel 90° PE/Messing (CW617N) Aussengewinde d 63 mm, R 1 1/4 inch | 37060704 |  |  | 5 | 39174000 | CH
720100783 | ÜGWINKEL90° AG PE100 SDR11 PN16 D63-11/2 | 181.65 | EUR | 2021-10-01 | 1 | 1.039 | ST | 1 | 3 | 216 | 251314002 | 251314 | 251 | V310 | 7611704377669 | Übergangswinkel 90° PE/Messing (CW617N) Aussengewinde d 63 mm, R 1 1/2 inch | 37060704 |  |  | 1 | 39174000 | CH
720510106 | ÜG VERSCHR ABS/EPDM D20-22 | 49.5 | EUR | 2021-10-01 | 1 | 0.14 | ST | 10 | 100 | 4800 | 233198005 | 233198 | 233 | I280 | 7612988200919 | Übergangsverschraubung ABS/Rotguss Zum Löten metrisch d 20 mm, d1 22 mm | 37060701 |  |  | 10 | 39174000 | CH
720510107 | ÜG VERSCHR ABS/EPDM D25-28 | 70.56 | EUR | 2021-10-01 | 1 | 0.269 | ST | 5 | 50 | 3600 | 233198005 | 233198 | 233 | I280 | 7612988200926 | Übergangsverschraubung ABS/Rotguss Zum Löten metrisch d 25 mm, d1 28 mm | 37060701 |  |  | 10 | 39174000 | CH
720510108 | ÜG VERSCHR ABS/EPDM D32-35 | 104.14 | EUR | 2021-10-01 | 1 | 0.198 | ST | 5 | 30 | 2160 | 233198005 | 233198 | 233 | I280 | 7612988200933 | Übergangsverschraubung ABS/Rotguss Zum Löten metrisch d 32 mm, d1 35 mm | 37060701 |  |  | 10 | 39174000 | CH
720510109 | ÜG VERSCHR ABS/EPDM PN10 D40-D42 | 140.51 | EUR | 2021-10-01 | 1 | 0.35 | ST | 2 | 20 | 1440 | 233198005 | 233198 | 233 | I280 | 7612988200940 | Übergangsverschraubung ABS/Rotguss Zum Löten metrisch d 40 mm, d1 42 mm | 37060701 |  |  | 10 | 39174000 | CH
720510110 | ÜG VERSCHR ABS/EPDM D50-54 | 181.74 | EUR | 2021-10-01 | 1 | 0.438 | ST | 2 | 10 | 720 | 233198005 | 233198 | 233 | I280 | 7612988200957 | Übergangsverschraubung ABS/Rotguss Zum Löten metrisch d 50 mm, d1 54 mm | 37060701 |  |  | 10 | 39174000 | CH
720600236 | EINLEGTEIL IG MS D20-1/2" | 19.68 | EUR | 2021-10-01 | 1 | 0.059 | ST | 1 | 0 | 0 | 230153999 | 230153 | 230 | I100 | 7612988770092 | Einlegteil Messing d 20 mm, Rp 1/2 inch | 37200191 |  |  | 1 | 74122000 | IT
720600237 | EINLEGTEIL IG MS D25-3/4" | 26.28 | EUR | 2021-10-01 | 1 | 0.1 | ST | 1 | 0 | 0 | 230153999 | 230153 | 230 | I100 | 7612988767207 | Einlegteil Messing d 25 mm, Rp 3/4 inch | 37200191 |  |  | 1 | 74122000 | IT
720600238 | EINLEGTEIL IG MS D32-1" | 30.29 | EUR | 2021-10-01 | 1 | 0.128 | ST | 1 | 0 | 0 | 230153999 | 230153 | 230 | I100 | 7612988767214 | Einlegteil Messing d 32 mm, Rp 1 inch | 37200191 |  |  | 1 | 74122000 | IT
720600239 | EINLEGTEIL IG MS D40-11/4 | 39.98 | EUR | 2021-10-01 | 1 | 0.211 | ST | 1 | 0 | 0 | 230153999 | 230153 | 230 | I100 | 7612988767221 | Einlegteil Messing d 40 mm, Rp 1 1/4 inch | 37200191 |  |  | 1 | 74122000 | IT
720600240 | EINLEGTEIL IG MS D50-11/2 | 50.87 | EUR | 2021-10-01 | 1 | 0.324 | ST | 1 | 0 | 0 | 230153999 | 230153 | 230 | I100 | 7612988767238 | Einlegteil Messing d 50 mm, Rp 1 1/2 inch | 37200191 |  |  | 1 | 74122000 | IT
720600241 | EINLEGTEIL IG MS D63-2" | 60.26 | EUR | 2021-10-01 | 1 | 0.51 | ST | 1 | 0 | 0 | 230153999 | 230153 | 230 | I100 | 7612988767245 | Einlegteil Messing d 63 mm, Rp 2 inch | 37200191 |  |  | 1 | 74122000 | IT
720600242 | EINLEGTEIL IG MS D75-21/2 | 140.83 | EUR | 2021-10-01 | 1 | 0.893 | ST | 1 | 0 | 0 | 230153999 | 230153 | 230 | I100 | 7612988767252 | Einlegteil Messing d 75 mm, Rp 2 1/2 inch | 37200191 |  |  | 1 | 74122000 | IT
720600243 | EINLEGTEIL IG MS D90-3" | 218.77 | EUR | 2021-10-01 | 1 | 1.395 | ST | 1 | 0 | 0 | 230153999 | 230153 | 230 | I100 | 7612988769898 | Einlegteil Messing d 90 mm, Rp 3 inch | 37200191 |  |  | 1 | 74122000 | IT
720600246 | EINLEGTEIL AG MS D20-1/2" | 21.6 | EUR | 2021-10-01 | 1 | 0.092 | ST | 1 | 0 | 0 | 230153999 | 230153 | 230 | I100 | 7612988767269 | Einlegteil Messing d 20 mm, R 1/2 inch | 37200191 |  |  | 1 | 74122000 | IT
720600247 | EINLEGTEIL AG MS D25-3/4" | 27.91 | EUR | 2021-10-01 | 1 | 0.151 | ST | 1 | 0 | 0 | 230153999 | 230153 | 230 | I100 | 7612988767276 | Einlegteil Messing d 25 mm, R 3/4 inch | 37200191 |  |  | 1 | 74122000 | IT
720600248 | EINLEGTEIL AG MS D32-1" | 31.45 | EUR | 2021-10-01 | 1 | 0.216 | ST | 1 | 0 | 0 | 230153999 | 230153 | 230 | I100 | 7612988767283 | Einlegteil Messing d 32 mm, R 1 inch | 37200191 |  |  | 1 | 74122000 | IT
720600249 | EINLEGTEIL AG MS D40-11/4 | 41.18 | EUR | 2021-10-01 | 1 | 0.408 | ST | 1 | 0 | 0 | 230153999 | 230153 | 230 | I100 | 7612988767290 | Einlegteil Messing d 40 mm, R 1 1/4 inch | 37200191 |  |  | 1 | 74122000 | IT
720600250 | EINLEGTEIL AG MS D50-11/2 | 60.57 | EUR | 2021-10-01 | 1 | 0.538 | ST | 1 | 0 | 0 | 230153999 | 230153 | 230 | I100 | 7612988767306 | Einlegteil Messing d 50 mm, R 1 1/2 inch | 37200191 |  |  | 1 | 74122000 | IT
720600251 | EINLEGTEIL AG MS D63-2" | 80.59 | EUR | 2021-10-01 | 1 | 0.859 | ST | 1 | 0 | 0 | 230153999 | 230153 | 230 | I100 | 7612988767313 | Einlegteil Messing d 63 mm, R 2 inch | 37200191 |  |  | 1 | 74122000 | IT
720600252 | EINLEGTEIL AG MS D75-21/2 | 174.47 | EUR | 2021-10-01 | 1 | 1.446 | ST | 1 | 0 | 0 | 230153999 | 230153 | 230 | I100 | 7612988767320 | Einlegteil Messing d 75 mm, R 2 1/2 inch | 37200191 |  |  | 1 | 74122000 | IT
720600253 | EINLEGTEIL AG MS D90-3" | 234.78 | EUR | 2021-10-01 | 1 | 2.063 | ST | 1 | 0 | 0 | 230153999 | 230153 | 230 | I100 | 7612988770078 | Einlegteil Messing d 90 mm, R 3 inch | 37200191 |  |  | 1 | 74153900 | IT
720600257 | EINLEGTEIL AG MS D25-1/2" | 27.91 | EUR | 2021-10-01 | 1 | 0.142 | ST | 1 | 0 | 0 | 230153999 | 230153 | 230 | I100 | 7612988767337 | Einlegteil Messing d 25 mm, R 1/2 inch | 37069190 |  |  | 5 | 74122000 | IT
720600258 | EINLEGTEIL AG MS D32-1/2" | 31.45 | EUR | 2021-10-01 | 1 | 0.113 | ST | 1 | 0 | 0 | 230153999 | 230153 | 230 | I100 | 7612988767344 | Einlegteil Messing d 32 mm, R 1/2 inch | 37069190 |  |  | 5 | 74122000 | IT
720600268 | EINLEGTEIL AG MS D32-3/4" | 31.45 | EUR | 2021-10-01 | 1 | 0.206 | ST | 1 | 0 | 0 | 230153999 | 230153 | 230 | I100 | 7612988767351 | Einlegteil Messing d 32 mm, R 3/4 inch | 37069190 |  |  | 5 | 74122000 | IT
720690005 | ÜBERWMUTTER MS D16-G3/4" | 8.59 | EUR | 2021-10-01 | 1 | 0.04 | ST | 1 | 0 | 0 | 230153999 | 230153 | 230 | I100 | 7612988176757 | Überwurfmutter Messing d 16 mm, G 3/4 inch | 37060708 |  |  | 10 | 74122000 | IT
720690006 | ÜBERWMUTTER MS D20-G1" | 8.7 | EUR | 2021-10-01 | 1 | 0.065 | ST | 250 | 0 | 0 | 230153999 | 230153 | 230 | I100 | 7612988162385 | Überwurfmutter Messing d 20 mm, G 1 inch | 37060708 |  |  | 10 | 74153300 | IT
720690007 | ÜBERWMUTTER MS D25-G11/4 | 13.71 | EUR | 2021-10-01 | 1 | 0.105 | ST | 1 | 0 | 0 | 230153999 | 230153 | 230 | I100 | 7612988176764 | Überwurfmutter Messing d 25 mm, G 1 1/4 inch | 23110706 |  |  | 10 | 74122000 | NL
720690008 | ÜBERWMUTTER MS D32-G11/2 | 15.32 | EUR | 2021-10-01 | 1 | 0.102 | ST | 1 | 0 | 0 | 230153999 | 230153 | 230 | I100 | 7612988162392 | Überwurfmutter Messing d 32 mm, G 1 1/2 inch | 23110706 |  |  | 10 | 74122000 | NL
720690009 | ÜBERWMUTTER MS D40-G2" | 24.37 | EUR | 2021-10-01 | 1 | 0.199 | ST | 1 | 0 | 0 | 230153999 | 230153 | 230 | I100 | 7612988162408 | Überwurfmutter Messing d 40 mm, G 2 inch | 23110706 |  |  | 10 | 74122000 | NL
720690010 | ÜBERWMUTTER MS D50- | 30.82 | EUR | 2021-10-01 | 1 | 0.268 | ST | 1 | 0 | 0 | 230153999 | 230153 | 230 | I100 | 7612988200971 | Überwurfmutter Messing d 50 mm, G 2 1/4 inch | 23110706 |  |  | 3 | 74122000 | IT
720690011 | ÜBERWMUTTER MS D63- | 38.96 | EUR | 2021-10-01 | 1 | 0.28 | ST | 1 | 0 | 0 | 230153999 | 230153 | 230 | I100 | 7612988162415 | Überwurfmutter Messing d 63 mm, G 2 3/4 inch | 23110706 |  |  | 3 | 74122000 | NL
720690405 | ÜBERWMUTTER MS D16-G1/2" | 7.53 | EUR | 2021-10-01 | 1 | 0.024 | ST | 1 | 0 | 0 | 230153999 | 230153 | 230 | I100 | 7612988162439 | Überwurfmutter Messing d 16 mm, G 1/2 inch | 37060708 |  |  | 10 | 74122000 | IT
720920208 | ÜG ADAPTER IG PE100 SDR11 PN16 D32-1" | 66.38 | EUR | 2021-10-01 | 1 | 0.25 | ST | 1 | 30 | 1440 | 251314002 | 251314 | 251 | V310 | 7611704377973 | Übergangsadapter PE/Messing (CW617N) Mit Innengewinde d 32 mm, Rp 1 inch | 37060701 |  |  | 1 | 39174000 | CH
720920209 | ÜG ADAPTER IG PE100 SDR11 PN16 D40-11/4 | 76.28 | EUR | 2021-10-01 | 1 | 0.386 | ST | 1 | 20 | 600 | 251314002 | 251314 | 251 | V310 | 7611704365840 | Übergangsadapter PE/Messing (CW617N) Mit Innengewinde d 40 mm, Rp 1 1/4 inch | 37060701 |  |  | 1 | 39174000 | CH
720920210 | ÜG ADAPTER IG PE100 SDR11 PN16 D50-11/2 | 78.02 | EUR | 2021-10-01 | 1 | 0.52 | ST | 1 | 20 | 1000 | 251314002 | 251314 | 251 | V310 | 7611704370011 | Übergangsadapter PE/Messing (CW617N) Mit Innengewinde d 50 mm, Rp 1 1/2 inch | 37060701 |  |  | 1 | 39174000 | CH
720920211 | ÜG ADAPTER IG PE100 SDR11 PN16 D63-2" | 103.51 | EUR | 2021-10-01 | 1 | 0.729 | ST | 1 | 12 | 960 | 251314002 | 251314 | 251 | V310 | 7611704365857 | Übergangsadapter PE/Messing (CW617N) Mit Innengewinde d 63 mm, Rp 2 inch | 37060701 |  |  | 1 | 39174000 | CH
720920221 | ÜG ADAPTER IG PE100 SDR11 PN16 D63-1" | 111.38 | EUR | 2021-10-01 | 1 | 0.78 | ST | 1 | 12 | 960 | 251314002 | 251314 | 251 | V310 | 7611704377980 | Übergangsadapter PE/Messing (CW617N) Mit Innengewinde d 63 mm, Rp 1 inch | 37060701 |  |  | 1 | 39174000 | CH
720920231 | ÜG ADAPTER IG PE100 SDR11 PN16 D63-11/4 | 111.38 | EUR | 2021-10-01 | 1 | 1.062 | ST | 1 | 12 | 960 | 251314002 | 251314 | 251 | V310 | 7611704377997 | Übergangsadapter PE/Messing (CW617N) Mit Innengewinde d 63 mm, Rp 1 1/4 inch | 37060701 |  |  | 1 | 39174000 | CH
720920241 | ÜG ADAPTER IG PE100 SDR11 PN16 D63-11/2 | 111.38 | EUR | 2021-10-01 | 1 | 0.74 | ST | 1 | 12 | 960 | 251314002 | 251314 | 251 | V310 | 7611704378000 | Übergangsadapter PE/Messing (CW617N) Mit Innengewinde d 63 mm, Rp 1 1/2 inch | 37060701 |  |  | 1 | 39174000 | CH
720920258 | ÜG MUFFE IG PE100 SDR11 PN16 D32-1" | 86.64 | EUR | 2021-10-01 | 1 | 0.306 | ST | 1 | 6 | 432 | 251314002 | 251314 | 251 | V310 | 7611704357555 | Übergangsmuffe PE/Messing (CW617N) Innengewinde d 32 mm, Rp 1 inch | 37060518 |  |  | 1 | 39174000 | CH
720920259 | ÜG MUFFE IG PE100 SDR11 PN16 D40-11/4 | 97.25 | EUR | 2021-10-01 | 1 | 0.496 | ST | 1 | 6 | 432 | 251314002 | 251314 | 251 | V310 | 7611704357562 | Übergangsmuffe PE/Messing (CW617N) Innengewinde d 40 mm, Rp 1 1/4 inch | 37060518 |  |  | 1 | 39174000 | CH
720920260 | ÜG MUFFE IG PE100 SDR11 PN16 D50-11/2 | 110.92 | EUR | 2021-10-01 | 1 | 0.725 | ST | 1 | 6 | 216 | 251314002 | 251314 | 251 | V310 | 7611704357579 | Übergangsmuffe PE/Messing (CW617N) Innengewinde d 50 mm, Rp 1 1/2 inch | 37060518 |  |  | 1 | 39174000 | CH
720920261 | ÜG MUFFE IG PE100 SDR11 PN16 D63-2" | 138.09 | EUR | 2021-10-01 | 1 | 1.057 | ST | 1 | 3 | 216 | 251314002 | 251314 | 251 | V310 | 7611704357586 | Übergangsmuffe PE/Messing (CW617N) Innengewinde d 63 mm, Rp 2 inch | 37060518 |  |  | 1 | 39174000 | CH
720920281 | ÜG MUFFE IG PE100 SDR11 PN16 D63-1" | 145.32 | EUR | 2021-10-01 | 1 | 1.3 | ST | 1 | 3 | 216 | 251314002 | 251314 | 251 | V310 | 7611704384513 | Übergangsmuffe PE/Messing (CW617N) Innengewinde d 63 mm, Rp 1 inch | 37060518 |  |  | 1 | 39174000 | CH
720920282 | ÜG MUFFE IG PE100 SDR11 PN16 D63-11/4 | 145.32 | EUR | 2021-10-01 | 1 | 1.23 | ST | 1 | 3 | 216 | 251314002 | 251314 | 251 | V310 | 7611704384520 | Übergangsmuffe PE/Messing (CW617N) Innengewinde d 63 mm, Rp 1 1/4 inch | 37060518 |  |  | 1 | 39174000 | CH
720920283 | ÜG MUFFE IG PE100 SDR11 PN16 D63-11/2 | 145.32 | EUR | 2021-10-01 | 1 | 1.134 | ST | 1 | 3 | 216 | 251314002 | 251314 | 251 | V310 | 7611704384537 | Übergangsmuffe PE/Messing (CW617N) Innengewinde d 63 mm, Rp 1 1/2 inch | 37060518 |  |  | 1 | 39174000 | CH
720920706 | ÜG ADAPTER AG PE100 SDR11 PN16 D20-1/2" | 52.32 | EUR | 2021-10-01 | 1 | 0.133 | ST | 1 | 40 | 1920 | 251314002 | 251314 | 251 | V310 | 7611704370028 | Übergangsadapter PE/Messing (CW617N) Mit Aussengewinde d 20 mm, R 1/2 inch | 37060701 |  |  | 1 | 39174000 | CH
720920707 | ÜG ADAPTER AG PE100 SDR11 PN16 D25-3/4" | 52.32 | EUR | 2021-10-01 | 1 | 0.182 | ST | 1 | 40 | 2000 | 251314002 | 251314 | 251 | V310 | 7611704365802 | Übergangsadapter PE/Messing (CW617N) Mit Aussengewinde d 25 mm, R 3/4 inch | 37060701 |  |  | 1 | 39174000 | CH
720920708 | ÜG ADAPTER AG PE100 SDR11 PN16 D32-1" | 52.32 | EUR | 2021-10-01 | 1 | 0.257 | ST | 1 | 30 | 2880 | 251314002 | 251314 | 251 | V310 | 7611704365819 | Übergangsadapter PE/Messing (CW617N) Mit Aussengewinde d 32 mm, R 1 inch | 37060701 |  |  | 1 | 39174000 | CH
720920709 | ÜG ADAPTER AG PE100 SDR11 PN16 D40-11/4 | 60.93 | EUR | 2021-10-01 | 1 | 0.405 | ST | 1 | 20 | 780 | 251314002 | 251314 | 251 | V310 | 7611704370035 | Übergangsadapter PE/Messing (CW617N) Mit Aussengewinde d 40 mm, R 1 1/4 inch | 37060701 |  |  | 1 | 39174000 | CH
720920710 | ÜG ADAPTER AG PE100 SDR11 PN16 D50-11/2 | 61.65 | EUR | 2021-10-01 | 1 | 0.514 | ST | 1 | 20 | 780 | 251314002 | 251314 | 251 | V310 | 7611704365826 | Übergangsadapter PE/Messing (CW617N) Mit Aussengewinde d 50 mm, R 1 1/2 inch | 37060701 |  |  | 1 | 39174000 | CH
720920711 | ÜG ADAPTER AG PE100 SDR11 PN16 D63-2" | 93.73 | EUR | 2021-10-01 | 1 | 0.762 | ST | 1 | 12 | 672 | 251314002 | 251314 | 251 | V310 | 7611704365833 | Übergangsadapter PE/Messing (CW617N) Mit Aussengewinde d 63 mm, R 2 inch | 37060701 |  |  | 1 | 39174000 | CH
720920718 | ÜG ADAPTER AG PE100 SDR11 PN16 D32-11/4 | 76.28 | EUR | 2021-10-01 | 1 | 0.37 | ST | 1 | 30 | 1170 | 251314002 | 251314 | 251 | V310 | 7611704378017 | Übergangsadapter PE/Messing (CW617N) Mit Aussengewinde d 32 mm, R 1 1/4 inch | 37060701 |  |  | 1 | 39174000 | CH
720920719 | ÜG ADAPTER AG PE100 SDR11 PN16 D40-1" | 80.24 | EUR | 2021-10-01 | 1 | 0.358 | ST | 1 | 20 | 960 | 251314002 | 251314 | 251 | V310 | 7611704378024 | Übergangsadapter PE/Messing (CW617N) Mit Aussengewinde d 40 mm, R 1 inch | 37060701 |  |  | 1 | 39174000 | CH
720920720 | ÜG ADAPTER AG PE100 SDR11 PN16 D50-1" | 82.63 | EUR | 2021-10-01 | 1 | 0.505 | ST | 1 | 20 | 780 | 251314002 | 251314 | 251 | V310 | 7611704378031 | Übergangsadapter PE/Messing (CW617N) Mit Aussengewinde d 50 mm, R 1 inch | 37060701 |  |  | 1 | 39174000 | CH
720920721 | ÜG ADAPTER AG PE100 SDR11 PN16 D63-11/4 | 108.49 | EUR | 2021-10-01 | 1 | 0.739 | ST | 1 | 12 | 960 | 251314002 | 251314 | 251 | V310 | 7611704378048 | Übergangsadapter PE/Messing (CW617N) Mit Aussengewinde d 63 mm, R 1 1/4 inch | 37060701 |  |  | 1 | 74122000 | CH
720920728 | ÜG ADAPTER AG PE100 SDR11 PN16 D32-11/2 | 76.28 | EUR | 2021-10-01 | 1 | 0.437 | ST | 1 | 30 | 1170 | 251314002 | 251314 | 251 | V310 | 7611704378055 | Übergangsadapter PE/Messing (CW617N) Mit Aussengewinde d 32 mm, R 1 1/2 inch | 37060701 |  |  | 1 | 39174000 | CH
720920729 | ÜG ADAPTER AG PE100 SDR11 PN16 D40-11/2 | 80.24 | EUR | 2021-10-01 | 1 | 0.454 | ST | 1 | 20 | 960 | 251314002 | 251314 | 251 | V310 | 7611704378062 | Übergangsadapter PE/Messing (CW617N) Mit Aussengewinde d 40 mm, R 1 1/2 inch | 37060701 |  |  | 1 | 39174000 | CH
720920730 | ÜG ADAPTER AG PE100 SDR11 PN16 D50-11/4 | 82.63 | EUR | 2021-10-01 | 1 | 0.539 | ST | 1 | 20 | 780 | 251314002 | 251314 | 251 | V310 | 7611704378079 | Übergangsadapter PE/Messing (CW617N) Mit Aussengewinde d 50 mm, R 1 1/4 inch | 37060701 |  |  | 1 | 39174000 | CH
720920731 | ÜG ADAPTER AG PE100 SDR11 PN16 D63-11/2 | 108.49 | EUR | 2021-10-01 | 1 | 0.709 | ST | 1 | 12 | 960 | 251314002 | 251314 | 251 | V310 | 7611704378086 | Übergangsadapter PE/Messing (CW617N) Mit Aussengewinde d 63 mm, R 1 1/2 inch | 37060701 |  |  | 1 | 39174000 | CH
720920754 | ÜG MUFFE AG PE100 SDR11 PN16 D20-1" | 80.84 | EUR | 2021-10-01 | 1 | 0.344 | ST | 1 | 6 | 576 | 251314002 | 251314 | 251 | V310 | 7611704357593 | Übergangsmuffe PE/Messing(CW617N) Außengewinde d 20 mm, R 1 inch | 37060518 |  |  | 5 | 39174000 | CH
720920756 | ÜG MUFFE AG PE100 SDR11 PN16 D20-1/2" | 68.96 | EUR | 2021-10-01 | 1 | 0.187 | ST | 1 | 6 | 576 | 251314002 | 251314 | 251 | V310 | 7611704370042 | Übergangsmuffe PE/Messing(CW617N) Außengewinde d 20 mm, R 1/2 inch | 37060518 |  |  | 1 | 39174000 | CH
720920757 | ÜG MUFFE AG PE100 SDR11 PN16 D25-3/4" | 71.12 | EUR | 2021-10-01 | 1 | 0.254 | ST | 1 | 6 | 576 | 251314002 | 251314 | 251 | V310 | 7611704357609 | Übergangsmuffe PE/Messing(CW617N) Außengewinde d 25 mm, R 3/4 inch | 37060518 |  |  | 1 | 39174000 | CH
720920758 | ÜG MUFFE AG PE100 SDR11 PN16 D32-1" | 72.65 | EUR | 2021-10-01 | 1 | 0.34 | ST | 1 | 6 | 432 | 251314002 | 251314 | 251 | V310 | 7611704370059 | Übergangsmuffe PE/Messing(CW617N) Außengewinde d 32 mm, R 1 inch | 37060518 |  |  | 1 | 39174000 | CH
720920759 | ÜG MUFFE AG PE100 SDR11 PN16 D40-11/4 | 81.65 | EUR | 2021-10-01 | 1 | 0.514 | ST | 1 | 6 | 432 | 251314002 | 251314 | 251 | V310 | 7611704382090 | Übergangsmuffe PE/Messing(CW617N) Außengewinde d 40 mm, R 1 1/4 inch | 37060518 |  |  | 1 | 39174000 | CH
720920760 | ÜG MUFFE AG PE100 SDR11 PN16 D50-11/2 | 94.7 | EUR | 2021-10-01 | 1 | 0.652 | ST | 1 | 6 | 288 | 251314002 | 251314 | 251 | V310 | 7611704357616 | Übergangsmuffe PE/Messing(CW617N) Außengewinde d 50 mm, R 1 1/2 inch | 37060518 |  |  | 1 | 39174000 | CH
720920761 | ÜG MUFFE AG PE100 SDR11 PN16 D63-2" | 128.12 | EUR | 2021-10-01 | 1 | 0.943 | ST | 1 | 4 | 288 | 251314002 | 251314 | 251 | V310 | 7611704370066 | Übergangsmuffe PE/Messing(CW617N) Außengewinde d 63 mm, R 2 inch | 37060518 |  |  | 1 | 39174000 | CH
720920763 | ÜG MUFFE AG PE100 SDR11 PN16 D25-1" | 80.84 | EUR | 2021-10-01 | 1 | 0.34 | ST | 1 | 6 | 576 | 251314002 | 251314 | 251 | V310 | 7611704357623 | Übergangsmuffe PE/Messing(CW617N) Außengewinde d 25 mm, R 1 inch | 37060518 |  |  | 1 | 39174000 | CH
720920764 | ÜG MUFFE AG PE100 SDR11 PN16 D32-1/2" | 80.84 | EUR | 2021-10-01 | 1 | 0.213 | ST | 1 | 6 | 432 | 251314002 | 251314 | 251 | V310 | 7611704357630 | Übergangsmuffe PE/Messing(CW617N) Außengewinde d 32 mm, R 1/2 inch | 37060518 |  |  | 1 | 39174000 | CH
720920765 | ÜG MUFFE AG PE100 SDR11 PN16 D32-3/4" | 80.84 | EUR | 2021-10-01 | 1 | 0.268 | ST | 1 | 6 | 576 | 251314002 | 251314 | 251 | V310 | 7611704370073 | Übergangsmuffe PE/Messing(CW617N) Außengewinde d 32 mm, R 3/4 inch | 37060518 |  |  | 1 | 39174000 | CH
720920766 | ÜG MUFFE AG PE100 SDR11 PN16 D32-11/4 | 97.57 | EUR | 2021-10-01 | 1 | 0.489 | ST | 1 | 6 | 432 | 251314002 | 251314 | 251 | V310 | 7611704357647 | Übergangsmuffe PE/Messing(CW617N) Außengewinde d 32 mm, R 1 1/4 inch | 37060518 |  |  | 1 | 39174000 | CH
720920767 | ÜG MUFFE AG PE100 SDR11 PN16 D32-11/2 | 108.18 | EUR | 2021-10-01 | 1 | 0.635 | ST | 1 | 6 | 288 | 251314002 | 251314 | 251 | V310 | 7611704370080 | Übergangsmuffe PE/Messing(CW617N) Außengewinde d 32 mm, R 1 1/2 inch | 37060518 |  |  | 1 | 39174000 | CH
720920768 | ÜG MUFFE AG PE100 SDR11 PN16 D32-2" | 103.06 | EUR | 2021-10-01 | 1 | 1 | ST | 1 | 6 | 288 | 251314002 | 251314 | 251 | V310 | 7611704378093 | Übergangsmuffe PE/Messing(CW617N) Außengewinde d 32 mm, R 2 inch | 37060518 |  |  | 5 | 39174000 | CH
720920771 | ÜG MUFFE AG PE100 SDR11 PN16 D40-1" | 89.37 | EUR | 2021-10-01 | 1 | 0.364 | ST | 1 | 6 | 432 | 251314002 | 251314 | 251 | V310 | 7611704357654 | Übergangsmuffe PE/Messing(CW617N) Außengewinde d 40 mm, R 1 inch | 37060518 |  |  | 1 | 39174000 | CH
720920772 | ÜG MUFFE AG PE100 SDR11 PN16 D40-11/2 | 112.99 | EUR | 2021-10-01 | 1 | 0.645 | ST | 1 | 6 | 432 | 251314002 | 251314 | 251 | V310 | 7611704370097 | Übergangsmuffe PE/Messing(CW617N) Außengewinde d 40 mm, R 1 1/2 inch | 37060518 |  |  | 1 | 39174000 | CH
720920773 | ÜG MUFFE AG PE100 SDR11 PN16 D40-2" | 148.54 | EUR | 2021-10-01 | 1 | 0.961 | ST | 1 | 3 | 216 | 251314002 | 251314 | 251 | V310 | 7611704357661 | Übergangsmuffe PE/Messing(CW617N) Außengewinde d 40 mm, R 2 inch | 37060518 |  |  | 1 | 39174000 | CH
720920776 | ÜG MUFFE AG PE100 SDR11 PN16 D50-1" | 98.39 | EUR | 2021-10-01 | 1 | 0.367 | ST | 1 | 6 | 432 | 251314002 | 251314 | 251 | V310 | 7611704370103 | Übergangsmuffe PE/Messing(CW617N) Außengewinde d 50 mm, R 1 inch | 37060518 |  |  | 1 | 39174000 | CH
720920777 | ÜG MUFFE AG PE100 SDR11 PN16 D50-11/4 | 111.72 | EUR | 2021-10-01 | 1 | 0.554 | ST | 1 | 3 | 216 | 251314002 | 251314 | 251 | V310 | 7611704357678 | Übergangsmuffe PE/Messing(CW617N) Außengewinde d 50 mm, R 1 1/4 inch | 37060518 |  |  | 1 | 39174000 | CH
720920778 | ÜG MUFFE AG PE100 SDR11 PN16 D50-2" | 148.54 | EUR | 2021-10-01 | 1 | 0.971 | ST | 1 | 3 | 216 | 251314002 | 251314 | 251 | V310 | 7611704357685 | Übergangsmuffe PE/Messing(CW617N) Außengewinde d 50 mm, R 2 inch | 37060518 |  |  | 1 | 39174000 | CH
720920781 | ÜG MUFFE AG PE100 SDR11 PN16 D63-1" | 107.22 | EUR | 2021-10-01 | 1 | 0.441 | ST | 1 | 3 | 216 | 251314002 | 251314 | 251 | V310 | 7611704370110 | Übergangsmuffe PE/Messing(CW617N) Außengewinde d 63 mm, R 1 inch | 37060518 |  |  | 1 | 39174000 | CH
720920782 | ÜG MUFFE AG PE100 SDR11 PN16 D63-11/4 | 115.72 | EUR | 2021-10-01 | 1 | 0.6 | ST | 1 | 3 | 216 | 251314002 | 251314 | 251 | V310 | 7611704357692 | Übergangsmuffe PE/Messing(CW617N) Außengewinde d 63 mm, R 1 1/4 inch | 37060518 |  |  | 1 | 39174000 | CH
720920783 | ÜG MUFFE AG PE100 SDR11 PN16 D63-11/2 | 117.18 | EUR | 2021-10-01 | 1 | 0.712 | ST | 1 | 3 | 216 | 251314002 | 251314 | 251 | V310 | 7611704357708 | Übergangsmuffe PE/Messing(CW617N) Außengewinde d 63 mm, R 1 1/2 inch | 37060518 |  |  | 1 | 39174000 | CH
721000106 | BOGEN 90° PVC-U PN16 D20 | 14.15 | EUR | 2021-10-01 | 1 | 0.029 | ST | 10 | 100 | 4800 | 230152001 | 230152 | 230 | I100 | 7612988162521 | Bogen 90° PVC-U metrisch d 20 mm, PN 16 bar | 37060501 |  |  | 10 | 39174000 | IT
721000107 | BOGEN 90° PVC-U PN16 D25 | 16.45 | EUR | 2021-10-01 | 1 | 0.049 | ST | 10 | 100 | 3600 | 230152001 | 230152 | 230 | I100 | 7612988183885 | Bogen 90° PVC-U metrisch d 25 mm, PN 16 bar | 37060501 |  |  | 10 | 39174000 | IT
721000108 | BOGEN 90° PVC-U PN16 D32 | 22.13 | EUR | 2021-10-01 | 1 | 0.074 | ST | 10 | 50 | 1800 | 230152001 | 230152 | 230 | I100 | 7612988162538 | Bogen 90° PVC-U metrisch d 32 mm, PN 16 bar | 37060501 |  |  | 10 | 39174000 | IT
721000109 | BOGEN 90° PVC-U PN16 D40 | 29.05 | EUR | 2021-10-01 | 1 | 0.121 | ST | 30 | 0 | 1080 | 230152001 | 230152 | 230 | I100 | 7612988162545 | Bogen 90° PVC-U metrisch d 40 mm, PN 16 bar | 37060501 |  |  | 10 | 39174000 | IT
721000110 | BOGEN 90° PVC-U PN16 D50 | 40.43 | EUR | 2021-10-01 | 1 | 0.298 | ST | 5 | 0 | 360 | 230152001 | 230152 | 230 | I100 | 7612988183892 | Bogen 90° PVC-U metrisch d 50 mm, PN 16 bar | 37060501 |  |  | 10 | 39174000 | IT
721000111 | BOGEN 90° PVC-U PN16 D63 | 47.89 | EUR | 2021-10-01 | 1 | 0.516 | ST | 6 | 0 | 288 | 230152001 | 230152 | 230 | I100 | 7612988206195 | Bogen 90° PVC-U metrisch d 63 mm, PN 16 bar | 37060501 |  |  | 10 | 39174000 | IT
721000112 | BOGEN 90° PVC-U PN16 D75 | 107.94 | EUR | 2021-10-01 | 1 | 0.798 | ST | 5 | 0 | 180 | 230152001 | 230152 | 230 | I100 | 7612988162552 | Bogen 90° PVC-U metrisch d 75 mm, PN 16 bar | 37060501 |  |  | 1 | 39174000 | CH
721000113 | BOGEN 90° PVC-U PN16 D90 | 119.92 | EUR | 2021-10-01 | 1 | 1.373 | ST | 5 | 0 | 90 | 230152001 | 230152 | 230 | I100 | 7612988162569 | Bogen 90° PVC-U metrisch d 90 mm, PN 16 bar | 37060501 |  |  | 1 | 39174000 | CH
721000114 | BOGEN 90° PVC-U PN16 D110 | 220.01 | EUR | 2021-10-01 | 1 | 2.699 | ST | 5 | 0 | 50 | 230152001 | 230152 | 230 | I100 | 7612988162576 | Bogen 90° PVC-U metrisch d 110 mm, PN 16 bar | 37060501 |  |  | 10 | 39174000 | CH
721000116 | BOGEN 90° PVC-U PN16 D140 | 418.18 | EUR | 2021-10-01 | 1 | 5.204 | ST | 2 | 0 | 20 | 230152001 | 230152 | 230 | I100 | 7612988162583 | Bogen 90° PVC-U metrisch d 140 mm, PN 16 bar | 37060501 |  |  | 10 | 39174000 | CH
721000117 | BOGEN 90° PVC-U PN16 D160 | 540.53 | EUR | 2021-10-01 | 1 | 8.298 | ST | 1 | 1 | 10 | 230152001 | 230152 | 230 | I100 | 7612988183908 | Bogen 90° PVC-U metrisch d 160 mm, PN 16 bar | 37060501 |  |  | 10 | 39174000 | CH
721010120 | BOGEN 90 KZ PVC-U PN10 D225 | 625.12 | EUR | 2021-10-01 | 1 | 7.554 | ST | 1 | 1 | 12 | 230152002 | 230152 | 230 | I100 | 7612988183915 | Bogen 90° kurz PVC-U metrisch d 225 mm, PN 10 bar | 37060501 |  |  | 10 | 39174000 | CH
721010122 | BOGEN 90 KZ PVC-U PN10 D280 | 1220.71 | EUR | 2021-10-01 | 1 | 16.987 | ST | 1 | 0 | 8 | 230152002 | 230152 | 230 | I100 | 7612988162606 | Bogen 90° kurz PVC-U metrisch d 280 mm, PN 10 bar | 37060501 |  |  | 10 | 39174000 | NL
721010123 | BOGEN 90 KZ PVC-U PN6 D315 | 1517.45 | EUR | 2021-10-01 | 1 | 21.567 | ST | 1 | 0 | 8 | 230152002 | 230152 | 230 | I100 | 7612988171837 | Bogen 90° kurz PVC-U metrisch d 315 mm, PN 6 bar | 37060501 |  |  | 10 | 39174000 | NL
721010125 | BOGEN 90 KZ GF PVC-U GRAU PN6 D400 | 2030.94 | EUR | 2021-10-01 | 1 | 30 | ST | 1 | 0 | 4 | 230152002 | 230152 | 230 | I100 | 8033149115436 | Bogen 90° kurz PVC-U metrisch d 400 mm, PN 6 bar | 37060501 |  |  | 10 | 39174000 | NL
721100101 | WINKEL 90° PVC-U PN16 D6 | 4.78 | EUR | 2021-10-01 | 1 | 0.004 | ST | 10 | 700 | 0 | 230152003 | 230152 | 230 | I100 | 7612988183922 | Winkel 90° PVC-U metrisch d 6 mm, d inch | 37060501 |  |  | 10 | 39174000 | IT
721100102 | WINKEL 90° PVC-U PN16 D8 | 4.78 | EUR | 2021-10-01 | 1 | 0.004 | ST | 10 | 550 | 39600 | 230152003 | 230152 | 230 | I100 | 7612988162613 | Winkel 90° PVC-U metrisch d 8 mm, d inch | 37060501 |  |  | 10 | 39174000 | IT
721100103 | WINKEL 90° PVC-U PN16 D10 | 4.16 | EUR | 2021-10-01 | 1 | 0.004 | ST | 10 | 500 | 0 | 230152003 | 230152 | 230 | I100 | 7612988162620 | Winkel 90° PVC-U metrisch d 10 mm, d inch | 37060501 |  |  | 10 | 39174000 | CH
721100104 | WINKEL 90° PVC-U PN16 D12 | 4.36 | EUR | 2021-10-01 | 1 | 0.006 | ST | 10 | 150 | 14400 | 230152003 | 230152 | 230 | I100 | 7612988183939 | Winkel 90° PVC-U metrisch d 12 mm, d inch | 37060501 |  |  | 10 | 39174000 | CH
721100105 | WINKEL 90° PVC-U PN16 D16 | 4.36 | EUR | 2021-10-01 | 1 | 0.007 | ST | 10 | 100 | 9600 | 230152003 | 230152 | 230 | I100 | 7612988162637 | Winkel 90° PVC-U metrisch d 16 mm, d inch | 37060501 |  |  | 10 | 39174000 | IT
721100106 | WINKEL 90° PVC-U PN16 D20 | 4.16 | EUR | 2021-10-01 | 1 | 0.012 | ST | 10 | 100 | 9600 | 230152003 | 230152 | 230 | I100 | 7612988162644 | Winkel 90° PVC-U metrisch d 20 mm, d inch | 37060501 |  |  | 10 | 39174000 | IT
721100107 | WINKEL 90° PVC-U PN16 D25 | 4.36 | EUR | 2021-10-01 | 1 | 0.024 | ST | 10 | 100 | 7200 | 230152003 | 230152 | 230 | I100 | 7612988183946 | Winkel 90° PVC-U metrisch d 25 mm, d inch | 37060501 |  |  | 10 | 39174000 | IT
721100108 | WINKEL 90° PVC-U PN16 D32 | 5.16 | EUR | 2021-10-01 | 1 | 0.043 | ST | 10 | 100 | 3600 | 230152003 | 230152 | 230 | I100 | 7612988162651 | Winkel 90° PVC-U metrisch d 32 mm, d inch | 37060501 |  |  | 10 | 39174000 | IT
721100109 | WINKEL 90° PVC-U PN16 D40 | 8.83 | EUR | 2021-10-01 | 1 | 0.062 | ST | 10 | 50 | 1800 | 230152003 | 230152 | 230 | I100 | 7612988162668 | Winkel 90° PVC-U metrisch d 40 mm, d inch | 37060501 |  |  | 10 | 39174000 | IT
721100110 | WINKEL 90° PVC-U PN16 D50 | 11.77 | EUR | 2021-10-01 | 1 | 0.107 | ST | 10 | 100 | 1200 | 230152003 | 230152 | 230 | I100 | 7612988183953 | Winkel 90° PVC-U metrisch d 50 mm, d inch | 37060501 |  |  | 10 | 39174000 | IT
721100111 | WINKEL 90° PVC-U PN16 D63 | 17.82 | EUR | 2021-10-01 | 1 | 0.205 | ST | 10 | 0 | 720 | 230152003 | 230152 | 230 | I100 | 7612988162675 | Winkel 90° PVC-U metrisch d 63 mm, d inch | 37060501 |  |  | 10 | 39174000 | IT
721100112 | WINKEL 90° PVC-U PN16 D75 | 35.22 | EUR | 2021-10-01 | 1 | 0.336 | ST | 5 | 0 | 360 | 230152003 | 230152 | 230 | I100 | 7612988206218 | Winkel 90° PVC-U metrisch d 75 mm, d 2 1/2 inch | 37060501 |  |  | 10 | 39174000 | IT
721100113 | WINKEL 90° PVC-U PN16 D90 | 55.27 | EUR | 2021-10-01 | 1 | 0.576 | ST | 5 | 0 | 180 | 230152003 | 230152 | 230 | I100 | 7612988162682 | Winkel 90° PVC-U metrisch d 90 mm, d inch | 37060501 |  |  | 1 | 39174000 | IT
721100114 | WINKEL 90° PVC-U PN16 D110 | 81.49 | EUR | 2021-10-01 | 1 | 1.009 | ST | 4 | 0 | 144 | 230152003 | 230152 | 230 | I100 | 7612988162699 | Winkel 90° PVC-U metrisch d 110 mm, d inch | 37060501 |  |  | 10 | 39174000 | IT
721100115 | WINKEL 90° PVC-U PN16 D125 | 175.56 | EUR | 2021-10-01 | 1 | 1.522 | ST | 1 | 1 | 72 | 230152003 | 230152 | 230 | I100 | 7612988183960 | Winkel 90° PVC-U metrisch d 125 mm, d inch | 37060501 |  |  | 10 | 39174000 | IT
721100116 | WINKEL 90° PVC-U PN16 D140 | 203.39 | EUR | 2021-10-01 | 1 | 1.945 | ST | 4 | 0 | 72 | 230152003 | 230152 | 230 | I100 | 7612988162705 | Winkel 90° PVC-U metrisch d 140 mm, d 5 inch | 37060501 |  |  | 10 | 39174000 | CH
721100117 | WINKEL 90° PVC-U PN16 D160 | 321.95 | EUR | 2021-10-01 | 1 | 2.873 | ST | 2 | 0 | 54 | 230152003 | 230152 | 230 | I100 | 7612988183977 | Winkel 90° PVC-U metrisch d 160 mm, d inch | 37060501 |  |  | 10 | 39174000 | CH
721100119 | WINKEL 90° PVC-U PN10 D200 | 508.14 | EUR | 2021-10-01 | 1 | 4.446 | ST | 1 | 1 | 18 | 230152003 | 230152 | 230 | I100 | 7612988206225 | Winkel 90° PVC-U metrisch d 200 mm, d inch | 37060501 |  |  | 10 | 39174000 | CH
721100120 | WINKEL 90° PVC-U PN10 D225 | 547.64 | EUR | 2021-10-01 | 1 | 5.989 | ST | 1 | 1 | 18 | 230152003 | 230152 | 230 | I100 | 7612988162712 | Winkel 90° PVC-U metrisch d 225 mm, d inch | 37060501 |  |  | 10 | 39174000 | IT
721100121 | WINKEL 90° PVC-U PN10 D250 | 876.34 | EUR | 2021-10-01 | 1 | 10.014 | ST | 1 | 0 | 12 | 230152003 | 230152 | 230 | I100 | 7612988162729 | Winkel 90° PVC-U metrisch d 250 mm, d inch | 37060501 |  |  | 10 | 39174000 | NL
721100204 | WINKEL 90° PVC-U PN16 D12-1/4" | 9.46 | EUR | 2021-10-01 | 1 | 0.01 | ST | 10 | 100 | 9600 | 230153001 | 230153 | 230 | I100 | 7612988183984 | Winkel 90° PVC-U metrisch Rp d 12 mm, Rp 1/4 inch | 37060501 |  |  | 10 | 39174000 | CH
721100205 | WINKEL 90° PVC-U PN16 D16-3/8" | 10.07 | EUR | 2021-10-01 | 1 | 0.015 | ST | 10 | 100 | 9600 | 230153001 | 230153 | 230 | I100 | 7612988162736 | Winkel 90° PVC-U metrisch Rp d 16 mm, Rp 3/8 inch | 37060501 |  |  | 10 | 39174000 | IT
721100206 | WINKEL 90° PVC-U PN16 D20-1/2" | 11.83 | EUR | 2021-10-01 | 1 | 0.023 | ST | 10 | 100 | 7200 | 230153001 | 230153 | 230 | I100 | 7612988162743 | Winkel 90° PVC-U metrisch Rp d 20 mm, Rp 1/2 inch | 37060501 |  |  | 10 | 39174000 | IT
721100207 | WINKEL 90° PVC-U PN16 D25-3/4" | 12.61 | EUR | 2021-10-01 | 1 | 0.035 | ST | 10 | 80 | 5760 | 230153001 | 230153 | 230 | I100 | 7612988162750 | Winkel 90° PVC-U metrisch Rp d 25 mm, Rp 3/4 inch | 37060501 |  |  | 10 | 39174000 | IT
721100208 | WINKEL 90° PVC-U PN16 D32-1" | 14.9 | EUR | 2021-10-01 | 1 | 0.06 | ST | 10 | 40 | 2880 | 230153001 | 230153 | 230 | I100 | 7612988183991 | Winkel 90° PVC-U metrisch Rp d 32 mm, Rp 1 inch | 37060501 |  |  | 10 | 39174000 | IT
721100209 | WINKEL 90° PVC-U PN16 D40-11/4 | 24.15 | EUR | 2021-10-01 | 1 | 0.122 | ST | 10 | 100 | 1800 | 230153001 | 230153 | 230 | I100 | 7612988162767 | Winkel 90° PVC-U metrisch Rp d 40 mm, Rp 1 1/4 inch | 37060501 |  |  | 10 | 39174000 | IT
721100210 | WINKEL 90° PVC-U PN16 D50-11/2 | 33.95 | EUR | 2021-10-01 | 1 | 0.187 | ST | 5 | 30 | 1080 | 230153001 | 230153 | 230 | I100 | 7612988184004 | Winkel 90° PVC-U metrisch Rp d 50 mm, Rp 1 1/2 inch | 37060501 |  |  | 10 | 39174000 | IT
721100211 | WINKEL 90° PVC-U PN16 D63-2" | 45.6 | EUR | 2021-10-01 | 1 | 0.324 | ST | 10 | 0 | 720 | 230153001 | 230153 | 230 | I100 | 7612988162774 | Winkel 90° PVC-U metrisch Rp d 63 mm, Rp 2 inch | 37060501 |  |  | 10 | 39174000 | IT
721100306 | WINKEL 90° PRFI PVC-U PN16 D20 | 4.53 | EUR | 2021-10-01 | 1 | 0.011 | ST | 10 | 100 | 9600 | 230152003 | 230152 | 230 | I100 | 7612988134436 | PRO-FIT Winkel 90° PVC-U metrisch d 20 mm, d1 16 mm | 37060501 |  |  | 10 | 39174000 | IT
721100307 | WINKEL 90° PRFI PVC-U PN16 D25 | 4.99 | EUR | 2021-10-01 | 1 | 0.02 | ST | 10 | 100 | 7200 | 230152003 | 230152 | 230 | I100 | 7612988134467 | PRO-FIT Winkel 90° PVC-U metrisch d 25 mm, d1 20 mm | 37060501 |  |  | 10 | 39174000 | IT
721100308 | WINKEL 90° PRFI PVC-U PN16 D32 | 6 | EUR | 2021-10-01 | 1 | 0.038 | ST | 10 | 100 | 3600 | 230152003 | 230152 | 230 | I100 | 7612988134474 | PRO-FIT Winkel 90° PVC-U metrisch d 32 mm, d1 25 mm | 37060501 |  |  | 10 | 39174000 | IT
721100309 | WINKEL 90° PRFI PVC-U PN16 D40 | 10.22 | EUR | 2021-10-01 | 1 | 0.069 | ST | 10 | 50 | 1800 | 230152003 | 230152 | 230 | I100 | 7612988134481 | PRO-FIT Winkel 90° PVC-U metrisch d 40 mm, d1 32 mm | 37060501 |  |  | 10 | 39174000 | IT
721100310 | WINKEL 90° PRFI PVC-U PN16 D50 | 13.53 | EUR | 2021-10-01 | 1 | 0.122 | ST | 10 | 50 | 1350 | 230152003 | 230152 | 230 | I100 | 7612988134498 | PRO-FIT Winkel 90° PVC-U metrisch d 50 mm, d1 40 mm | 37060501 |  |  | 10 | 39174000 | IT
721100311 | WINKEL 90° PRFI PVC-U PN16 D63 | 20.37 | EUR | 2021-10-01 | 1 | 0.237 | ST | 10 | 0 | 720 | 230152003 | 230152 | 230 | I100 | 7612988134504 | PRO-FIT Winkel 90° PVC-U metrisch d 63 mm, d1 50 mm | 37060501 |  |  | 10 | 39174000 | IT
721101605 | WINKEL 90° PVC-U PN10 3/8" | 9.08 | EUR | 2021-10-01 | 1 | 0.013 | ST | 10 | 100 | 12600 | 230166002 | 230166 | 230 | I100 | 7612988162835 | Winkel 90° PVC-U Rp Rp 3/8 inch, PN 10 bar | 37060501 |  |  | 10 | 39174000 | CH
721101606 | WINKEL 90° PVC-U PN10 1/2" | 9.08 | EUR | 2021-10-01 | 1 | 0.017 | ST | 10 | 100 | 7200 | 230166002 | 230166 | 230 | I100 | 7612988162842 | Winkel 90° PVC-U Rp Rp 1/2 inch, PN 10 bar | 37060501 |  |  | 10 | 39174000 | CH
721101607 | WINKEL 90° PVC-U PN10 3/4" | 11.22 | EUR | 2021-10-01 | 1 | 0.029 | ST | 10 | 100 | 4800 | 230166002 | 230166 | 230 | I100 | 7612988184042 | Winkel 90° PVC-U Rp Rp 3/4 inch, PN 10 bar | 37060501 |  |  | 10 | 39174000 | IT
721101608 | WINKEL 90° PVC-U PN10 1" | 14.22 | EUR | 2021-10-01 | 1 | 0.042 | ST | 10 | 100 | 3600 | 230166002 | 230166 | 230 | I100 | 7612988162859 | Winkel 90° PVC-U Rp Rp 1 inch, PN 10 bar | 37060501 |  |  | 10 | 39174000 | IT
721101609 | WINKEL 90° PVC-U PN10 11/4 | 19.6 | EUR | 2021-10-01 | 1 | 0.07 | ST | 10 | 50 | 1800 | 230166002 | 230166 | 230 | I100 | 7612988162866 | Winkel 90° PVC-U Rp Rp 1 1/4 inch, PN 10 bar | 37060501 |  |  | 10 | 39174000 | IT
721101610 | WINKEL 90° PVC-U PN10 11/2 | 25.31 | EUR | 2021-10-01 | 1 | 0.178 | ST | 5 | 50 | 900 | 230166002 | 230166 | 230 | I100 | 7612988184059 | Winkel 90° PVC-U Rp Rp 1 1/2 inch, PN 10 bar | 37060501 |  |  | 10 | 39174000 | CH
721101611 | WINKEL 90° PVC-U PN10 2" | 43.28 | EUR | 2021-10-01 | 1 | 0.322 | ST | 5 | 0 | 480 | 230166002 | 230166 | 230 | I100 | 7612988162873 | Winkel 90° PVC-U Rp Rp 2 inch, PN 10 bar | 37060501 |  |  | 10 | 39174000 | IT
721104106 | WINKEL 90° TAN PVC-U PN16/16 D20-D50 | 153.78 | EUR | 2021-10-01 | 1 | 0.453 | ST | 1 | 0 | 0 | 263405001 | 263405 | 263 | I700 | 7612988064528 | Winkel 90° PVC-U/PE100 d 20 mm, D 50 mm | 37060501 |  |  | 1 | 39174000 | CH
721104107 | WINKEL 90° TAN PVC-U PN16/16 D25-D50 | 168.8 | EUR | 2021-10-01 | 1 | 0.498 | ST | 1 | 0 | 0 | 263405001 | 263405 | 263 | I700 | 7612988065006 | Winkel 90° PVC-U/PE100 d 25 mm, D 50 mm | 37060501 |  |  | 1 | 39174000 | CH
721104108 | WINKEL 90° TAN PVC-U PN16/16 D32-D63 | 196.33 | EUR | 2021-10-01 | 1 | 0.801 | ST | 1 | 0 | 0 | 263405001 | 263405 | 263 | I700 | 7612988065013 | Winkel 90° PVC-U/PE100 d 32 mm, D 63 mm | 37060501 |  |  | 1 | 39174000 | CH
721104109 | WINKEL 90° TAN PVC-U PN16/16 D40-D75 | 217.01 | EUR | 2021-10-01 | 1 | 1.262 | ST | 1 | 0 | 0 | 263405001 | 263405 | 263 | I700 | 7612988065020 | Winkel 90° PVC-U/PE100 d 40 mm, D 75 mm | 37060501 |  |  | 1 | 39174000 | CH
721104110 | WINKEL 90° TAN PVC-U PN16/10 D50-D90 | 250.57 | EUR | 2021-10-01 | 1 | 1.928 | ST | 1 | 0 | 0 | 263405001 | 263405 | 263 | I700 | 7612988065037 | Winkel 90° PVC-U/PE100 d 50 mm, D 90 mm | 37060501 |  |  | 1 | 39174000 | CH
721104111 | WINKEL 90° TAN PVC-U PN16/10 D63-D110 | 345.06 | EUR | 2021-10-01 | 1 | 3.176 | ST | 1 | 0 | 0 | 263405001 | 263405 | 263 | I700 | 7612988065044 | Winkel 90° PVC-U/PE100 d 63 mm, D 110 mm | 37060501 |  |  | 1 | 39174000 | CH
721104112 | WINKEL 90° TAN PVC-U PN16/10 D75-D125 | 410.09 | EUR | 2021-10-01 | 1 | 4.45 | ST | 1 | 0 | 0 | 263405001 | 263405 | 263 | I700 | 7612988069233 | Winkel 90° PVC-U/PE100 d 75 mm, D 125 mm | 37060501 |  |  | 5 | 39174000 | CH
721104113 | WINKEL 90° TAN PVC-U PN16/10 D90-140 | 624.79 | EUR | 2021-10-01 | 1 | 8.234 | ST | 1 | 0 | 0 | 263405001 | 263405 | 263 | I700 | 7612988069240 | Winkel 90° PVC-U/PE100 d 90 mm, D 140 mm | 37060501 |  |  | 5 | 39174000 | CH
721104114 | WINKEL 90° TAN PVC-U PN16/10 D110-160 | 768.49 | EUR | 2021-10-01 | 1 | 9.251 | ST | 1 | 0 | 0 | 263405001 | 263405 | 263 | I700 | 7612988069257 | Winkel 90° PVC-U/PE100 d 110 mm, D 160 mm | 37060501 |  |  | 5 | 39174000 | CH
721104115 | WINKEL 90° TAN PVC-U PN16/10 D125-180 | 1111.09 | EUR | 2021-10-01 | 1 | 9.8 | ST | 1 | 0 | 0 | 263405001 | 263405 | 263 | I700 | 7612988069264 | Winkel 90° PVC-U/PE100 d 125 mm, D 180 mm | 37060501 |  |  | 5 | 39174000 | CH
721104116 | WINKEL 90° TAN PVC-U PN16/10 D140-200 | 1344.09 | EUR | 2021-10-01 | 1 | 15.6 | ST | 1 | 0 | 0 | 263405001 | 263405 | 263 | I700 | 7612988069271 | Winkel 90° PVC-U/PE100 d 140 mm, D 200 mm | 37060501 |  |  | 5 | 39174000 | CH
721104117 | WINKEL 90° TAN PVC-U PN16/10 D160-225 | 1604.74 | EUR | 2021-10-01 | 1 | 19.7 | ST | 1 | 0 | 0 | 263405001 | 263405 | 263 | I700 | 7612988069288 | Winkel 90° PVC-U/PE100 d 160 mm, D 225 mm | 37060501 |  |  | 5 | 39174000 | CH
721104119 | WINKEL 90° TAN PVC-U PN10 D200-280 | 2116.32 | EUR | 2021-10-01 | 1 | 24.2 | ST | 1 | 0 | 0 | 263405001 | 263405 | 263 | I700 | 7612988069295 | Winkel 90° PVC-U/PE100 d 200 mm, D 280 mm | 37060501 |  |  | 5 | 39174000 | CH
721104120 | WINKEL 90° TAN PVC-U PN10 D225-315 | 3207.86 | EUR | 2021-10-01 | 1 | 30.6 | ST | 1 | 0 | 0 | 263405001 | 263405 | 263 | I700 | 7612988069301 | Winkel 90° PVC-U/PE100 d 225 mm, D 315 mm | 37060501 |  |  | 5 | 39174000 | CH
721104156 | WINKEL 90° DYT PVC-U PN16/16 D20-D50 | 159.66 | EUR | 2021-10-01 | 1 | 0.455 | ST | 1 | 0 | 0 | 263405001 | 263405 | 263 | I700 | 7612988065372 | Winkel 90° PVC-U/PE100 d 20 mm, D 50 mm | 37060501 |  |  | 1 | 39174000 | CH
721104157 | WINKEL 90° DYT PVC-U PN16/16 D25-50 | 180.84 | EUR | 2021-10-01 | 1 | 0.499 | ST | 1 | 0 | 0 | 263405001 | 263405 | 263 | I700 | 7612988065389 | Winkel 90° PVC-U/PE100 d 25 mm, D 50 mm | 37060501 |  |  | 1 | 39174000 | CH
721104158 | WINKEL 90° DYT PVC-U PN16/16 D32-D63 | 209.17 | EUR | 2021-10-01 | 1 | 0.805 | ST | 1 | 0 | 0 | 263405001 | 263405 | 263 | I700 | 7612988043356 | Winkel 90° PVC-U/PE100 d 32 mm, D 63 mm | 37060501 |  |  | 1 | 39174000 | CH
721104159 | WINKEL 90° DYT PVC-U PN16/16 D40-D75 | 235.07 | EUR | 2021-10-01 | 1 | 1.403 | ST | 1 | 0 | 0 | 263405001 | 263405 | 263 | I700 | 7612988065396 | Winkel 90° PVC-U/PE100 d 40 mm, D 75 mm | 37060501 |  |  | 1 | 39174000 | CH
721104160 | WINKEL 90° DYT PVC-U PN16/10 D50-D90 | 267.5 | EUR | 2021-10-01 | 1 | 1.924 | ST | 1 | 0 | 0 | 263405001 | 263405 | 263 | I700 | 7612988065402 | Winkel 90° PVC-U/PE100 d 50 mm, D 90 mm | 37060501 |  |  | 1 | 39174000 | CH
721104161 | WINKEL 90° DYT PVC-U PN16/10 D63-D110 | 371.16 | EUR | 2021-10-01 | 1 | 3.21 | ST | 1 | 0 | 0 | 263405001 | 263405 | 263 | I700 | 7612988065419 | Winkel 90° PVC-U/PE100 d 63 mm, D 110 mm | 37060501 |  |  | 1 | 39174000 | CH
721104162 | WINKEL 90° DYT PVC-U PN16/10 D75-D125 | 427 | EUR | 2021-10-01 | 1 | 4.718 | ST | 1 | 0 | 0 | 263405001 | 263405 | 263 | I700 | 7612988069820 | Winkel 90° PVC-U/PE100 d 75 mm, D 125 mm | 37060501 |  |  | 5 | 39174000 | CH
721104163 | WINKEL 90° DYT PVC-U PN16/10 D90-D140 | 649.56 | EUR | 2021-10-01 | 1 | 8.358 | ST | 1 | 0 | 0 | 263405001 | 263405 | 263 | I700 | 7612988069837 | Winkel 90° PVC-U/PE100 d 90 mm, D 140 mm | 37060501 |  |  | 5 | 39174000 | CH
721104164 | WINKEL 90° DYT PVC-U PN16/10 D110-D160 | 797.33 | EUR | 2021-10-01 | 1 | 9.204 | ST | 1 | 0 | 0 | 263405001 | 263405 | 263 | I700 | 7612988069844 | Winkel 90° PVC-U/PE100 d 110 mm, D 160 mm | 37060501 |  |  | 5 | 39174000 | CH
721150105 | WINKEL 45° PVC-U PN16 D16 | 7.31 | EUR | 2021-10-01 | 1 | 0.008 | ST | 10 | 100 | 9600 | 230152004 | 230152 | 230 | I100 | 7612988162903 | Winkel 45° PVC-U metrisch d 16 mm, d inch | 37060501 |  |  | 10 | 39174000 | IT
721150106 | WINKEL 45° PVC-U PN16 D20 | 7.22 | EUR | 2021-10-01 | 1 | 0.011 | ST | 10 | 100 | 9600 | 230152004 | 230152 | 230 | I100 | 7612988162910 | Winkel 45° PVC-U metrisch d 20 mm, d inch | 37060501 |  |  | 10 | 39174000 | IT
721150107 | WINKEL 45° PVC-U PN16 D25 | 7.22 | EUR | 2021-10-01 | 1 | 0.017 | ST | 10 | 100 | 7200 | 230152004 | 230152 | 230 | I100 | 7612988184073 | Winkel 45° PVC-U metrisch d 25 mm, d inch | 37060501 |  |  | 1 | 39174000 | IT
721150108 | WINKEL 45° PVC-U PN16 D32 | 8.08 | EUR | 2021-10-01 | 1 | 0.021 | ST | 10 | 100 | 3600 | 230152004 | 230152 | 230 | I100 | 7612988201138 | Winkel 45° PVC-U metrisch d 32 mm, d inch | 37060501 |  |  | 10 | 39174000 | IT
721150109 | WINKEL 45° PVC-U PN16 D40 | 10.99 | EUR | 2021-10-01 | 1 | 0.048 | ST | 10 | 50 | 2400 | 230152004 | 230152 | 230 | I100 | 7612988162927 | Winkel 45° PVC-U metrisch d 40 mm, d inch | 37060501 |  |  | 10 | 39174000 | IT
721150110 | WINKEL 45° PVC-U PN16 D50 | 14.22 | EUR | 2021-10-01 | 1 | 0.086 | ST | 5 | 50 | 1350 | 230152004 | 230152 | 230 | I100 | 7612988184080 | Winkel 45° PVC-U metrisch d 50 mm, d inch | 37060501 |  |  | 10 | 39174000 | IT
721150111 | WINKEL 45° PVC-U PN16 D63 | 21.6 | EUR | 2021-10-01 | 1 | 0.16 | ST | 5 | 45 | 900 | 230152004 | 230152 | 230 | I100 | 7612988206249 | Winkel 45° PVC-U metrisch d 63 mm, d inch | 37060501 |  |  | 1 | 39174000 | IT
721150112 | WINKEL 45° PVC-U PN16 D75 | 35.11 | EUR | 2021-10-01 | 1 | 0.253 | ST | 5 | 0 | 360 | 230152004 | 230152 | 230 | I100 | 7612988162934 | Winkel 45° PVC-U metrisch d 75 mm, d 2 1/2 inch | 37060501 |  |  | 10 | 39174000 | IT
721150113 | WINKEL 45° PVC-U PN16 D90 | 50.03 | EUR | 2021-10-01 | 1 | 0.43 | ST | 4 | 0 | 192 | 230152004 | 230152 | 230 | I100 | 7612988162941 | Winkel 45° PVC-U metrisch d 90 mm, d inch | 37060501 |  |  | 1 | 39174000 | IT
721150114 | WINKEL 45° PVC-U PN16 D110 | 110.07 | EUR | 2021-10-01 | 1 | 0.75 | ST | 4 | 0 | 144 | 230152004 | 230152 | 230 | I100 | 7612988184097 | Winkel 45° PVC-U metrisch d 110 mm, d inch | 37060501 |  |  | 10 | 39174000 | IT
721150115 | WINKEL 45° PVC-U PN16 D125 | 182.64 | EUR | 2021-10-01 | 1 | 1.193 | ST | 1 | 0 | 72 | 230152004 | 230152 | 230 | I100 | 7612988162958 | Winkel 45° PVC-U metrisch d 125 mm, d inch | 37060501 |  |  | 10 | 39174000 | IT
721150116 | WINKEL 45° PVC-U PN16 D140 | 197.7 | EUR | 2021-10-01 | 1 | 1.57 | ST | 1 | 0 | 72 | 230152004 | 230152 | 230 | I100 | 7612988162965 | Winkel 45° PVC-U metrisch d 140 mm, d 5 inch | 37060501 |  |  | 10 | 39174000 | IT
721150117 | WINKEL 45° PVC-U PN16 D160 | 220.01 | EUR | 2021-10-01 | 1 | 2.28 | ST | 4 | 0 | 48 | 230152004 | 230152 | 230 | I100 | 7612988184103 | Winkel 45° PVC-U metrisch d 160 mm, d inch | 37060501 |  |  | 10 | 39174000 | IT
721150119 | WINKEL 45° PVC-U PN10 D200 | 370.21 | EUR | 2021-10-01 | 1 | 3.288 | ST | 2 | 0 | 24 | 230152004 | 230152 | 230 | I100 | 7612988162972 | Winkel 45° PVC-U metrisch d 200 mm, d inch | 37060501 |  |  | 10 | 39174000 | CH
721150120 | WINKEL 45° PVC-U PN10 D225 | 393.29 | EUR | 2021-10-01 | 1 | 4.191 | ST | 1 | 0 | 18 | 230152004 | 230152 | 230 | I100 | 7612988162989 | Winkel 45° PVC-U metrisch d 225 mm, d inch | 37060501 |  |  | 10 | 39174000 | CH
721150121 | WINKEL 45° PVC-U PN10 D250 | 678.62 | EUR | 2021-10-01 | 1 | 7.115 | ST | 1 | 0 | 12 | 230152004 | 230152 | 230 | I100 | 7612988184110 | Winkel 45° PVC-U metrisch d 250 mm, d inch | 37060501 |  |  | 10 | 39174000 | NL
721150122 | WINKEL 45° PVC-U PN10 D280 | 930.13 | EUR | 2021-10-01 | 1 | 10.34 | ST | 1 | 0 | 10 | 230152004 | 230152 | 230 | I100 | 7612988162996 | Winkel 45° PVC-U metrisch d 280 mm, d inch | 37060501 |  |  | 10 | 39174000 | NL
721150123 | WINKEL 45° PVC-U PN6 D315 | 1294.52 | EUR | 2021-10-01 | 1 | 14.292 | ST | 1 | 0 | 8 | 230152004 | 230152 | 230 | I100 | 7612988184127 | Winkel 45° PVC-U metrisch d 315 mm, d inch | 37060501 |  |  | 10 | 39174000 | NL
721150125 | WINKEL 45° PVC-U PN6 D400 | 1618.94 | EUR | 2021-10-01 | 1 | 25.268 | ST | 1 | 0 | 6 | 230152004 | 230152 | 230 | I100 | 7612988201145 | Winkel 45° PVC-U metrisch d 400 mm, d inch | 37060501 |  |  | 10 | 39174000 | NL
721150306 | WINKEL 45° PRFI PVC-U PN16 D20 | 8.38 | EUR | 2021-10-01 | 1 | 0.01 | ST | 10 | 100 | 9600 | 230152004 | 230152 | 230 | I100 | 7612988134511 | PRO-FIT Winkel 45° PVC-U metrisch d 20 mm, d1 16 mm | 37060501 |  |  | 10 | 39174000 | IT
721150307 | WINKEL 45° PRFI PVC-U PN16 D25 | 8.53 | EUR | 2021-10-01 | 1 | 0.015 | ST | 10 | 100 | 7200 | 230152004 | 230152 | 230 | I100 | 7612988134528 | PRO-FIT Winkel 45° PVC-U metrisch d 25 mm, d1 20 mm | 37060501 |  |  | 10 | 39174000 | IT
721150308 | WINKEL 45° PRFI PVC-U PN16 D32 | 9.22 | EUR | 2021-10-01 | 1 | 0.027 | ST | 10 | 100 | 3600 | 230152004 | 230152 | 230 | I100 | 7612988134535 | PRO-FIT Winkel 45° PVC-U metrisch d 32 mm, d1 25 mm | 37060501 |  |  | 10 | 39174000 | CH
721150309 | WINKEL 45° PRFI PVC-U PN16 D40 | 12.61 | EUR | 2021-10-01 | 1 | 0.053 | ST | 5 | 50 | 2400 | 230152004 | 230152 | 230 | I100 | 7612988134542 | PRO-FIT Winkel 45° PVC-U metrisch d 40 mm, d1 32 mm | 37060501 |  |  | 10 | 39174000 | IT
721150310 | WINKEL 45° PRFI PVC-U PN16 D50 | 16.37 | EUR | 2021-10-01 | 1 | 0.09 | ST | 5 | 50 | 1350 | 230152004 | 230152 | 230 | I100 | 7612988134559 | PRO-FIT Winkel 45° PVC-U metrisch d 50 mm, d1 40 mm | 37060501 |  |  | 10 | 39174000 | IT
721150311 | WINKEL 45° PRFI PVC-U PN16 D63 | 24.75 | EUR | 2021-10-01 | 1 | 0.175 | ST | 5 | 50 | 900 | 230152004 | 230152 | 230 | I100 | 7612988134566 | PRO-FIT Winkel 45° PVC-U metrisch d 63 mm, d1 50 mm | 37060501 |  |  | 10 | 39174000 | IT
721154106 | WINKEL 45° TAN PVC-U PN16/16 D20-D50 | 168.8 | EUR | 2021-10-01 | 1 | 0.436 | ST | 1 | 0 | 0 | 263405001 | 263405 | 263 | I700 | 7612988065112 | Winkel 45° PVC-U/PE100 d 20 mm, D 50 mm | 37060501 |  |  | 1 | 39174000 | CH
721154107 | WINKEL 45° TAN PVC-U PN16/16 D25-D50 | 181.98 | EUR | 2021-10-01 | 1 | 0.457 | ST | 1 | 0 | 0 | 263405001 | 263405 | 263 | I700 | 7612988065129 | Winkel 45° PVC-U/PE100 d 25 mm, D 50 mm | 37060501 |  |  | 1 | 39174000 | CH
721154108 | WINKEL 45° TAN PVC-U PN16/16 D32-D63 | 210.49 | EUR | 2021-10-01 | 1 | 0.763 | ST | 1 | 0 | 0 | 263405001 | 263405 | 263 | I700 | 7612988065136 | Winkel 45° PVC-U/PE100 d 32 mm, D 63 mm | 37060501 |  |  | 1 | 39174000 | CH
721154109 | WINKEL 45° TAN PVC-U PN16/16 D40-D75 | 236.4 | EUR | 2021-10-01 | 1 | 1.386 | ST | 1 | 0 | 0 | 263405001 | 263405 | 263 | I700 | 7612988065143 | Winkel 45° PVC-U/PE100 d 40 mm, D 75 mm | 37060501 |  |  | 1 | 39174000 | CH
721154110 | WINKEL 45° TAN PVC-U PN16/10 D50-D90 | 276.63 | EUR | 2021-10-01 | 1 | 1.807 | ST | 1 | 0 | 0 | 263405001 | 263405 | 263 | I700 | 7612988065150 | Winkel 45° PVC-U/PE100 d 50 mm, D 90 mm | 37060501 |  |  | 1 | 39174000 | CH
721154111 | WINKEL 45° TAN PVC-U PN16/10 D63-D110 | 373.74 | EUR | 2021-10-01 | 1 | 3.099 | ST | 1 | 0 | 0 | 263405001 | 263405 | 263 | I700 | 7612988065167 | Winkel 45° PVC-U/PE100 d 63 mm, D 110 mm | 37060501 |  |  | 1 | 39174000 | CH
721154112 | WINKEL 45° TAN PVC-U PN16/10 D75-D125 | 438.42 | EUR | 2021-10-01 | 1 | 4.148 | ST | 1 | 0 | 0 | 263405001 | 263405 | 263 | I700 | 7612988069394 | Winkel 45° PVC-U/PE100 d 75 mm, D 125 mm | 37060501 |  |  | 5 | 39174000 | CH
721154113 | WINKEL 45° TAN PVC-U PN16/10 D90-140 | 645.79 | EUR | 2021-10-01 | 1 | 8.267 | ST | 1 | 0 | 0 | 263405001 | 263405 | 263 | I700 | 7612988069400 | Winkel 45° PVC-U/PE100 d 90 mm, D 140 mm | 37060501 |  |  | 5 | 39174000 | CH
721154114 | WINKEL 45° TAN PVC-U PN16/10 D110-160 | 773.86 | EUR | 2021-10-01 | 1 | 9.244 | ST | 1 | 0 | 0 | 263405001 | 263405 | 263 | I700 | 7612988069417 | Winkel 45° PVC-U/PE100 d 110 mm, D 160 mm | 37060501 |  |  | 5 | 39174000 | CH
721154115 | WINKEL 45° TAN PVC-U PN16/10 D125-180 | 1106.22 | EUR | 2021-10-01 | 1 | 9.8 | ST | 1 | 0 | 0 | 263405001 | 263405 | 263 | I700 | 7612988069424 | Winkel 45° PVC-U/PE100 d 125 mm, D 180 mm | 37060501 |  |  | 5 | 39174000 | CH
721154116 | WINKEL 45° TAN PVC-U PN16/10 D140-200 | 1448.36 | EUR | 2021-10-01 | 1 | 13.5 | ST | 1 | 0 | 0 | 263405001 | 263405 | 263 | I700 | 7612988069431 | Winkel 45° PVC-U/PE100 d 140 mm, D 200 mm | 37060501 |  |  | 5 | 39174000 | CH
721154117 | WINKEL 45° TAN PVC-U PN16/10 D160-225 | 1578.69 | EUR | 2021-10-01 | 1 | 19.5 | ST | 1 | 0 | 0 | 263405001 | 263405 | 263 | I700 | 7612988069448 | Winkel 45° PVC-U/PE100 d 160 mm, D 225 mm | 37060501 |  |  | 5 | 39174000 | CH
721154119 | WINKEL 45° TAN PVC-U PN10 D200-280 | 2205.91 | EUR | 2021-10-01 | 1 | 24.5 | ST | 1 | 0 | 0 | 263405001 | 263405 | 263 | I700 | 7612988069455 | Winkel 45° PVC-U/PE100 d 200 mm, D 280 mm | 37060501 |  |  | 5 | 39174000 | CH
721154120 | WINKEL 45° TAN PVC-U PN10 D225-315 | 3085.67 | EUR | 2021-10-01 | 1 | 30.6 | ST | 1 | 0 | 0 | 263405001 | 263405 | 263 | I700 | 7612988069462 | Winkel 45° PVC-U/PE100 d 225 mm, D 315 mm | 37060501 |  |  | 5 | 39174000 | CH
721154156 | WINKEL 45° DYT PVC-U PN16/16 D20-D50 | 174.16 | EUR | 2021-10-01 | 1 | 0.437 | ST | 1 | 0 | 0 | 263405001 | 263405 | 263 | I700 | 7612988065488 | Winkel 45° PVC-U/PE100 d 20 mm, D 50 mm | 37060501 |  |  | 1 | 39174000 | CH
721154157 | WINKEL 45° DYT PVC-U PN16/16 D25-D50 | 195 | EUR | 2021-10-01 | 1 | 0.476 | ST | 1 | 0 | 0 | 263405001 | 263405 | 263 | I700 | 7612988065495 | Winkel 45° PVC-U/PE100 d 25 mm, D 50 mm | 37060501 |  |  | 5 | 39174000 | CH
721154158 | WINKEL 45° DYT PVC-U PN16/16 D32-D63 | 228.41 | EUR | 2021-10-01 | 1 | 0.765 | ST | 1 | 0 | 0 | 263405001 | 263405 | 263 | I700 | 7612988065501 | Winkel 45° PVC-U/PE100 d 32 mm, D 63 mm | 37060501 |  |  | 1 | 39174000 | CH
721154159 | WINKEL 45° DYT PVC-U PN16/16 D40-D75 | 247.01 | EUR | 2021-10-01 | 1 | 1.397 | ST | 1 | 0 | 0 | 263405001 | 263405 | 263 | I700 | 7612988065518 | Winkel 45° PVC-U/PE100 d 40 mm, D 75 mm | 37060501 |  |  | 1 | 39174000 | CH
721154160 | WINKEL 45° DYT PVC-U PN16/10 D50-D90 | 295.71 | EUR | 2021-10-01 | 1 | 1.801 | ST | 1 | 0 | 0 | 263405001 | 263405 | 263 | I700 | 7612988065525 | Winkel 45° PVC-U/PE100 d 50 mm, D 90 mm | 37060501 |  |  | 1 | 39174000 | CH
721154161 | WINKEL 45° DYT PVC-U PN16/10 D63-D110 | 399.48 | EUR | 2021-10-01 | 1 | 3.115 | ST | 1 | 0 | 0 | 263405001 | 263405 | 263 | I700 | 7612988065532 | Winkel 45° PVC-U/PE100 d 63 mm, D 110 mm | 37060501 |  |  | 1 | 39174000 | CH
721154162 | WINKEL 45° DYT PVC-U PN16/10 D75-D125 | 460.74 | EUR | 2021-10-01 | 1 | 4.334 | ST | 1 | 0 | 0 | 263405001 | 263405 | 263 | I700 | 7612988069981 | Winkel 45° PVC-U/PE100 d 75 mm, D 125 mm | 37060501 |  |  | 5 | 39174000 | CH
721154163 | WINKEL 45° DYT PVC-U PN16/10 D90-D140 | 668.13 | EUR | 2021-10-01 | 1 | 8.125 | ST | 1 | 0 | 0 | 263405001 | 263405 | 263 | I700 | 7612988069998 | Winkel 45° PVC-U/PE100 d 90 mm, D 140 mm | 37060501 |  |  | 5 | 39174000 | CH
721154164 | WINKEL 45° DYT PVC-U PN16/10 D110-D160 | 802.21 | EUR | 2021-10-01 | 1 | 9.415 | ST | 1 | 0 | 0 | 263405001 | 263405 | 263 | I700 | 7612988070000 | Winkel 45° PVC-U/PE100 d 110 mm, D 160 mm | 37060501 |  |  | 5 | 39174000 | CH
721200009 | T 90° RED PVC-U PN16 D50-D20 | 18.75 | EUR | 2021-10-01 | 1 | 0.179 | ST | 5 | 50 | 900 | 230152006 | 230152 | 230 | I100 | 7612988163030 | T 90° reduziert PVC-U metrisch d 50 mm, d1 20 mm | 37060506 |  |  | 10 | 39174000 | IT
721200010 | T 90° RED PVC-U PN16 D50-D25 | 18.75 | EUR | 2021-10-01 | 1 | 0.183 | ST | 5 | 50 | 900 | 230152006 | 230152 | 230 | I100 | 7612988163047 | T 90° reduziert PVC-U metrisch d 50 mm, d1 25 mm | 37060506 |  |  | 10 | 39174000 | IT
721200011 | T 90° RED PVC-U PN16 D63-D25 | 28.91 | EUR | 2021-10-01 | 1 | 0.332 | ST | 10 | 0 | 480 | 230152006 | 230152 | 230 | I100 | 7612988163054 | T 90° reduziert PVC-U metrisch d 63 mm, d1 25 mm | 37060506 |  |  | 10 | 39174000 | IT
721200101 | T 90° EGAL PVC-U PN16 D6 | 6.08 | EUR | 2021-10-01 | 1 | 0.004 | ST | 10 | 550 | 0 | 230152005 | 230152 | 230 | I100 | 7612988163061 | T 90° egal PVC-U metrisch d 6 mm, d inch | 37060506 |  |  | 10 | 39174000 | CH
721200102 | T 90° EGAL PVC-U PN16 D8 | 6.08 | EUR | 2021-10-01 | 1 | 0.008 | ST | 10 | 500 | 0 | 230152005 | 230152 | 230 | I100 | 7612988184158 | T 90° egal PVC-U metrisch d 8 mm, d inch | 37060506 |  |  | 10 | 39174000 | CH
721200103 | T 90° EGAL PVC-U PN16 D10 | 4.53 | EUR | 2021-10-01 | 1 | 0.008 | ST | 10 | 350 | 25200 | 230152005 | 230152 | 230 | I100 | 7612988163078 | T 90° egal PVC-U metrisch d 10 mm, d inch | 37060506 |  |  | 10 | 39174000 | IT
721200104 | T 90° EGAL PVC-U PN16 D12 | 4.53 | EUR | 2021-10-01 | 1 | 0.011 | ST | 10 | 250 | 20160 | 230152005 | 230152 | 230 | I100 | 7612988176825 | T 90° egal PVC-U metrisch d 12 mm, d inch | 37060506 |  |  | 10 | 39174000 | IT
721200105 | T 90° EGAL PVC-U PN16 D16 | 5.46 | EUR | 2021-10-01 | 1 | 0.011 | ST | 10 | 100 | 9600 | 230152005 | 230152 | 230 | I100 | 7612988206263 | T 90° egal PVC-U metrisch d 16 mm, d inch | 37060506 |  |  | 10 | 39174000 | IT
721200106 | T 90° EGAL PVC-U PN16 D20 | 5.69 | EUR | 2021-10-01 | 1 | 0.019 | ST | 10 | 100 | 7200 | 230152005 | 230152 | 230 | I100 | 7612988184165 | T 90° egal PVC-U metrisch d 20 mm, d inch | 37060506 |  |  | 10 | 39174000 | IT
721200107 | T 90° EGAL PVC-U PN16 D25 | 5.69 | EUR | 2021-10-01 | 1 | 0.029 | ST | 10 | 100 | 4800 | 230152005 | 230152 | 230 | I100 | 7612988163085 | T 90° egal PVC-U metrisch d 25 mm, d inch | 37060506 |  |  | 10 | 39174000 | IT
721200108 | T 90° EGAL PVC-U PN16 D32 | 6.78 | EUR | 2021-10-01 | 1 | 0.055 | ST | 10 | 100 | 2700 | 230152005 | 230152 | 230 | I100 | 7612988184172 | T 90° egal PVC-U metrisch d 32 mm, d inch | 37060506 |  |  | 10 | 39174000 | IT
721200109 | T 90° EGAL PVC-U PN16 D40 | 10.62 | EUR | 2021-10-01 | 1 | 0.1 | ST | 10 | 50 | 1350 | 230152005 | 230152 | 230 | I100 | 7612988163092 | T 90° egal PVC-U metrisch d 40 mm, d inch | 37060506 |  |  | 10 | 39174000 | IT
721200110 | T 90° EGAL PVC-U PN16 D50 | 15.52 | EUR | 2021-10-01 | 1 | 0.156 | ST | 10 | 0 | 720 | 230152005 | 230152 | 230 | I100 | 7612988163108 | T 90° egal PVC-U metrisch d 50 mm, d inch | 37060506 |  |  | 10 | 39174000 | IT
721200111 | T 90° EGAL PVC-U PN16 D63 | 24.15 | EUR | 2021-10-01 | 1 | 0.291 | ST | 10 | 0 | 480 | 230152005 | 230152 | 230 | I100 | 7612988184189 | T 90° egal PVC-U metrisch d 63 mm, d inch | 37060506 |  |  | 10 | 39174000 | IT
721200112 | T 90° EGAL PVC-U PN16 D75 | 44.13 | EUR | 2021-10-01 | 1 | 0.476 | ST | 5 | 0 | 240 | 230152005 | 230152 | 230 | I100 | 7612988163115 | T 90° egal PVC-U metrisch d 75 mm, d 2 1/2 inch | 37060506 |  |  | 10 | 39174000 | IT
721200113 | T 90° EGAL PVC-U PN16 D90 | 72.12 | EUR | 2021-10-01 | 1 | 0.824 | ST | 4 | 0 | 144 | 230152005 | 230152 | 230 | I100 | 7612988163122 | T 90° egal PVC-U metrisch d 90 mm, d inch | 37060506 |  |  | 10 | 39174000 | IT
721200114 | T 90° EGAL PVC-U PN16 D110 | 105.32 | EUR | 2021-10-01 | 1 | 1.411 | ST | 6 | 0 | 108 | 230152005 | 230152 | 230 | I100 | 7612988163139 | T 90° egal PVC-U metrisch d 110 mm, d inch | 37060506 |  |  | 10 | 39174000 | IT
721200115 | T 90° EGAL PVC-U PN16 D125 | 237.98 | EUR | 2021-10-01 | 1 | 2.521 | ST | 2 | 0 | 72 | 230152005 | 230152 | 230 | I100 | 7612988163146 | T 90° egal PVC-U metrisch d 125 mm, d inch | 37060506 |  |  | 10 | 39174000 | IT
721200116 | T 90° EGAL PVC-U SDR13.6 PN16 D140 | 317.94 | EUR | 2021-10-01 | 1 | 3.41 | ST | 1 | 2 | 36 | 230152005 | 230152 | 230 | I100 | 7612988184196 | T 90° egal PVC-U metrisch d 140 mm, d 5 inch | 37060506 |  |  | 10 | 39174000 | CH
721200117 | T 90° EGAL PVC-U PN16 D160 | 346.55 | EUR | 2021-10-01 | 1 | 4.982 | ST | 1 | 1 | 36 | 230152005 | 230152 | 230 | I100 | 7612988163153 | T 90° egal PVC-U metrisch d 160 mm, d inch | 37060506 |  |  | 10 | 39174000 | IT
721200119 | T 90° EGAL PVC-U PN10 D200 | 575.48 | EUR | 2021-10-01 | 1 | 5.868 | ST | 1 | 1 | 18 | 230152005 | 230152 | 230 | I100 | 7612988163160 | T 90° egal PVC-U metrisch d 200 mm, d inch | 37060506 |  |  | 10 | 39174000 | CH
721200120 | T 90° EGAL PVC-U PN10 D225 | 603.12 | EUR | 2021-10-01 | 1 | 9.268 | ST | 1 | 1 | 12 | 230152005 | 230152 | 230 | I100 | 7612988184202 | T 90° egal PVC-U metrisch d 225 mm, d inch | 37060506 |  |  | 10 | 39174000 | CH
721200121 | T 90° EGAL PVC-U PN10 D250 | 940.9 | EUR | 2021-10-01 | 1 | 14.35 | ST | 1 | 0 | 12 | 230152005 | 230152 | 230 | I100 | 7612988163177 | T 90° egal PVC-U metrisch d 250 mm, d inch | 37060506 |  |  | 10 | 39174000 | NL
721200122 | T 90° EGAL PVC-U PN10 D280 | 1405.22 | EUR | 2021-10-01 | 1 | 19.541 | ST | 1 | 0 | 8 | 230152005 | 230152 | 230 | I100 | 7612988163184 | T 90° egal PVC-U metrisch d 280 mm, d inch | 37060506 |  |  | 10 | 39174000 | NL
721200123 | T 90° EGAL PVC-U PN6 D315 | 1737.27 | EUR | 2021-10-01 | 1 | 27.254 | ST | 1 | 0 | 8 | 230152005 | 230152 | 230 | I100 | 7612988171844 | T 90° egal PVC-U metrisch d 315 mm, d inch | 37060506 |  |  | 10 | 39174000 | NL
721200125 | T 90° EGAL PVC-U PN6 D400 | 2173.94 | EUR | 2021-10-01 | 1 | 35 | ST | 1 | 0 | 3 | 230152005 | 230152 | 230 | I100 | 7612988201206 | T 90° egal PVC-U metrisch d 400 mm, d inch | 37060506 |  |  | 10 | 39174000 | NL
721200132 | T 90° RED PVC-U PN16 D110-D63 | 121.92 | EUR | 2021-10-01 | 1 | 1.522 | ST | 3 | 0 | 108 | 230152006 | 230152 | 230 | I100 | 7612988562413 | T 90° reduziert PVC-U metrisch d 110 mm, d1 63 mm | 37060506 |  |  | 10 | 39174000 | NL
721200133 | T 90° RED PVC-U PN16 D110-D75 | 121.92 | EUR | 2021-10-01 | 1 | 1.543 | ST | 3 | 0 | 108 | 230152006 | 230152 | 230 | I100 | 7612988562420 | T 90° reduziert PVC-U metrisch d 110 mm, d1 75 mm | 37060506 |  |  | 10 | 39174000 | NL
721200134 | T 90° RED PVC-U PN16 D25-D20 | 7.53 | EUR | 2021-10-01 | 1 | 0.038 | ST | 10 | 100 | 4800 | 230152006 | 230152 | 230 | I100 | 7612988206270 | T 90° reduziert PVC-U metrisch d 25 mm, d1 20 mm | 37060506 |  |  | 10 | 39174000 | IT
721200135 | T 90° RED PVC-U PN16 D110-D32 | 121.92 | EUR | 2021-10-01 | 1 | 1.441 | ST | 3 | 0 | 108 | 230152006 | 230152 | 230 | I100 | 7612988163191 | T 90° reduziert PVC-U metrisch d 110 mm, d1 32 mm | 37060506 |  |  | 10 | 39174000 | NL
721200136 | T 90° RED PVC-U PN16 D110-D50 | 121.92 | EUR | 2021-10-01 | 1 | 1.471 | ST | 3 | 0 | 108 | 230152006 | 230152 | 230 | I100 | 7612988184219 | T 90° reduziert PVC-U metrisch d 110 mm, d1 50 mm | 37060506 |  |  | 10 | 39174000 | NL
721200137 | T 90° RED PVC-U PN16 D110-D90 | 121.92 | EUR | 2021-10-01 | 1 | 1.634 | ST | 3 | 0 | 108 | 230152006 | 230152 | 230 | I100 | 7612988184226 | T 90° reduziert PVC-U metrisch d 110 mm, d1 90 mm | 37060506 |  |  | 10 | 39174000 | NL
721200138 | T 90° RED PVC-U PN16 D32-D25 | 10.22 | EUR | 2021-10-01 | 1 | 0.063 | ST | 10 | 100 | 2700 | 230152006 | 230152 | 230 | I100 | 7612988163207 | T 90° reduziert PVC-U metrisch d 32 mm, d1 25 mm | 37060506 |  |  | 10 | 39174000 | IT
721200139 | T 90° RED PVC-U PN16 D125-D50 | 261.06 | EUR | 2021-10-01 | 1 | 1.97 | ST | 4 | 0 | 72 | 230152006 | 230152 | 230 | I100 | 7612988163214 | T 90° reduziert PVC-U metrisch d 125 mm, d1 50 mm | 37060506 |  |  | 10 | 39174000 | NL
721200140 | T 90° RED PVC-U PN16 D125-D90 | 261.06 | EUR | 2021-10-01 | 1 | 2.2 | ST | 4 | 0 | 72 | 230152006 | 230152 | 230 | I100 | 7612988163221 | T 90° reduziert PVC-U metrisch d 125 mm, d1 90 mm | 37060506 |  |  | 10 | 39174000 | NL
721200141 | T 90° RED PVC-U PN16 D32-D20 | 10.22 | EUR | 2021-10-01 | 1 | 0.061 | ST | 10 | 100 | 2700 | 230152006 | 230152 | 230 | I100 | 7612988163238 | T 90° reduziert PVC-U metrisch d 32 mm, d1 20 mm | 37060506 |  |  | 10 | 39174000 | IT
721200142 | T 90° RED PVC-U PN16 D90-D32 | 74.64 | EUR | 2021-10-01 | 1 | 0.855 | ST | 6 | 0 | 216 | 230152006 | 230152 | 230 | I100 | 7612988163245 | T 90° reduziert PVC-U metrisch d 90 mm, d1 32 mm | 37060506 |  |  | 10 | 39174000 | NL
721200144 | T 90° RED PVC-U PN16 D90-D50 | 74.64 | EUR | 2021-10-01 | 1 | 0.907 | ST | 6 | 0 | 216 | 230152006 | 230152 | 230 | I100 | 7612988184233 | T 90° reduziert PVC-U metrisch d 90 mm, d1 50 mm | 37060506 |  |  | 10 | 39174000 | NL
721200145 | T 90° RED PVC-U PN16 D90-D63 | 74.64 | EUR | 2021-10-01 | 1 | 0.931 | ST | 5 | 0 | 180 | 230152006 | 230152 | 230 | I100 | 7612988206287 | T 90° reduziert PVC-U metrisch d 90 mm, d1 63 mm | 37060506 |  |  | 10 | 39174000 | NL
721200146 | T 90° RED PVC-U PN16 D90-D75 | 74.64 | EUR | 2021-10-01 | 1 | 0.959 | ST | 5 | 0 | 180 | 230152006 | 230152 | 230 | I100 | 7612988184240 | T 90° reduziert PVC-U metrisch d 90 mm, d1 75 mm | 37060506 |  |  | 10 | 39174000 | NL
721200147 | T 90° RED PVC-U PN16 D40-D32 | 13.71 | EUR | 2021-10-01 | 1 | 0.109 | ST | 10 | 20 | 1440 | 230152006 | 230152 | 230 | I100 | 7612988163252 | T 90° reduziert PVC-U metrisch d 40 mm, d1 32 mm | 37060506 |  |  | 10 | 39174000 | IT
721200148 | T 90° RED PVC-U PN16 D140-D50 | 349.62 | EUR | 2021-10-01 | 1 | 3.235 | ST | 1 | 0 | 36 | 230152006 | 230152 | 230 | I100 | 7612988163269 | T 90° reduziert PVC-U metrisch d 140 mm, d1 50 mm | 37060506 |  |  | 10 | 39174000 | NL
721200149 | T 90° RED PVC-U PN16 D140-D75 | 349.62 | EUR | 2021-10-01 | 1 | 3.319 | ST | 1 | 0 | 36 | 230152006 | 230152 | 230 | I100 | 7612988163276 | T 90° reduziert PVC-U metrisch d 140 mm, d1 75 mm | 37060506 |  |  | 10 | 39174000 | NL
721200150 | T 90° RED PVC-U PN16 D140-D110 | 349.62 | EUR | 2021-10-01 | 1 | 3.422 | ST | 1 | 0 | 36 | 230152006 | 230152 | 230 | I100 | 7612988184257 | T 90° reduziert PVC-U metrisch d 140 mm, d1 110 mm | 37060506 |  |  | 10 | 39174000 | NL
721200151 | T 90° RED PVC-U PN16 D40-D25 | 13.71 | EUR | 2021-10-01 | 1 | 0.107 | ST | 10 | 50 | 1350 | 230152006 | 230152 | 230 | I100 | 7612988163283 | T 90° reduziert PVC-U metrisch d 40 mm, d1 25 mm | 37060506 |  |  | 10 | 39174000 | IT
721200152 | T 90° RED PVC-U PN16 D160-D110 | 401.9 | EUR | 2021-10-01 | 1 | 4.305 | ST | 1 | 0 | 36 | 230152006 | 230152 | 230 | I100 | 7612988163290 | T 90° reduziert PVC-U metrisch d 160 mm, d1 110 mm | 37060506 |  |  | 10 | 39174000 | NL
721200153 | T 90° RED PVC-U PN10 D200-D110 | 635.74 | EUR | 2021-10-01 | 1 | 8.782 | ST | 1 | 0 | 20 | 230152006 | 230152 | 230 | I100 | 7612988163306 | T 90° reduziert PVC-U metrisch d 200 mm, d1 110 mm | 37060506 |  |  | 10 | 39174000 | NL
721200154 | T 90° RED PVC-U PN10 D200-D160 | 635.74 | EUR | 2021-10-01 | 1 | 8.036 | ST | 1 | 0 | 20 | 230152006 | 230152 | 230 | I100 | 7612988163313 | T 90° reduziert PVC-U metrisch d 200 mm, d1 160 mm | 37060506 |  |  | 10 | 39174000 | NL
721200155 | T 90° RED PVC-U PN16 D40-D20 | 13.71 | EUR | 2021-10-01 | 1 | 0.103 | ST | 10 | 20 | 1440 | 230152006 | 230152 | 230 | I100 | 7612988163320 | T 90° reduziert PVC-U metrisch d 40 mm, d1 20 mm | 37060506 |  |  | 10 | 39174000 | IT
721200156 | T 90° RED PVC-U PN10 D225-D110 | 700.92 | EUR | 2021-10-01 | 1 | 10.619 | ST | 1 | 0 | 16 | 230152006 | 230152 | 230 | I100 | 7612988184264 | T 90° reduziert PVC-U metrisch d 225 mm, d1 110 mm | 37060506 |  |  | 10 | 39174000 | NL
721200157 | T 90° RED PVC-U PN10 D225-D160 | 700.92 | EUR | 2021-10-01 | 1 | 9.76 | ST | 1 | 0 | 16 | 230152006 | 230152 | 230 | I100 | 7612988163337 | T 90° reduziert PVC-U metrisch d 225 mm, d1 160 mm | 37060506 |  |  | 10 | 39174000 | NL
721200159 | T 90° RED PVC-U PN10 D250-D160 | 1180.76 | EUR | 2021-10-01 | 1 | 14.52 | ST | 1 | 0 | 12 | 230152006 | 230152 | 230 | I100 | 7612988163344 | T 90° reduziert PVC-U metrisch d 250 mm, d1 160 mm | 37060506 |  |  | 10 | 39174000 | NL
721200161 | T 90° RED PVC-U PN16 D50-D40 | 18.75 | EUR | 2021-10-01 | 1 | 0.208 | ST | 5 | 20 | 720 | 230152006 | 230152 | 230 | I100 | 7612988184271 | T 90° reduziert PVC-U metrisch d 50 mm, d1 40 mm | 37060506 |  |  | 10 | 39174000 | IT
721200162 | T 90° RED PVC-U PN10 D250-D200 | 1180.76 | EUR | 2021-10-01 | 1 | 12.213 | ST | 1 | 0 | 12 | 230152006 | 230152 | 230 | I100 | 7612988163351 | T 90° reduziert PVC-U metrisch d 250 mm, d1 200 mm | 37060506 |  |  | 10 | 39174000 | NL
721200164 | T 90° RED PVC-U PN16 D50-D32 | 18.75 | EUR | 2021-10-01 | 1 | 0.189 | ST | 5 | 20 | 720 | 230152006 | 230152 | 230 | I100 | 7612988172544 | T 90° reduziert PVC-U metrisch d 50 mm, d1 32 mm | 37060506 |  |  | 10 | 39174000 | IT
721200165 | T 90° RED PVC-U PN10 D280-D160 | 1783.44 | EUR | 2021-10-01 | 1 | 18.402 | ST | 1 | 0 | 8 | 230152006 | 230152 | 230 | I100 | 7612988163368 | T 90° reduziert PVC-U metrisch d 280 mm, d1 160 mm | 37060506 |  |  | 10 | 39174000 | NL
721200167 | T 90° RED PVC-U PN10 D280-D225 | 1783.44 | EUR | 2021-10-01 | 1 | 16.145 | ST | 1 | 0 | 8 | 230152006 | 230152 | 230 | I100 | 7612988184288 | T 90° reduziert PVC-U metrisch d 280 mm, d1 225 mm | 37060506 |  |  | 10 | 39174000 | NL
721200169 | T 90° RED PVC-U PN6 D315-D160 | 2177 | EUR | 2021-10-01 | 1 | 22.189 | ST | 1 | 0 | 8 | 230152006 | 230152 | 230 | I100 | 7612988163375 | T 90° reduziert PVC-U metrisch d 315 mm, d1 160 mm | 37060506 |  |  | 10 | 39174000 | NL
721200170 | T 90° RED PVC-U PN16 D63-D50 | 28.91 | EUR | 2021-10-01 | 1 | 0.354 | ST | 5 | 0 | 360 | 230152006 | 230152 | 230 | I100 | 7612988163382 | T 90° reduziert PVC-U metrisch d 63 mm, d1 50 mm | 37060506 |  |  | 10 | 39174000 | IT
721200172 | T 90° RED PVC-U PN6 D315-D225 | 2177 | EUR | 2021-10-01 | 1 | 20.154 | ST | 1 | 0 | 8 | 230152006 | 230152 | 230 | I100 | 7612988184295 | T 90° reduziert PVC-U metrisch d 315 mm, d1 225 mm | 37060506 |  |  | 10 | 39174000 | NL
721200174 | T 90° RED PVC-U PN16 D63-D40 | 28.91 | EUR | 2021-10-01 | 1 | 0.347 | ST | 5 | 0 | 360 | 230152006 | 230152 | 230 | I100 | 7612988163399 | T 90° reduziert PVC-U metrisch d 63 mm, d1 40 mm | 37060506 |  |  | 10 | 39174000 | IT
721200176 | T 90° RED PVC-U PN6 D400-D225 | 2622.86 | EUR | 2021-10-01 | 1 | 40 | ST | 1 | 0 | 4 | 230152006 | 230152 | 230 | I100 | 7612988201213 | T 90° reduziert PVC-U metrisch d 400 mm, d1 225 mm | 37060506 |  |  | 10 | 39174000 | NL
721200178 | T 90° RED PVC-U PN16 D63-D32 | 28.91 | EUR | 2021-10-01 | 1 | 0.336 | ST | 5 | 0 | 360 | 230152006 | 230152 | 230 | I100 | 7612988163405 | T 90° reduziert PVC-U metrisch d 63 mm, d1 32 mm | 37060506 |  |  | 10 | 39174000 | IT
721200180 | T 90° RED PVC-U PN6 D400-D315 | 2622.86 | EUR | 2021-10-01 | 1 | 35 | ST | 1 | 0 | 4 | 230152006 | 230152 | 230 | I100 | 7612988201220 | T 90° reduziert PVC-U metrisch d 400 mm, d1 315 mm | 37060506 |  |  | 10 | 39174000 | NL
721200181 | T 90° RED PVC-U PN16 D75-D32 | 43.19 | EUR | 2021-10-01 | 1 | 0.535 | ST | 9 | 0 | 324 | 230152006 | 230152 | 230 | I100 | 7612988163412 | T 90° reduziert PVC-U metrisch d 75 mm, d1 32 mm | 37060506 |  |  | 10 | 39174000 | NL
721200182 | T 90° RED PVC-U PN16 D75-D40 | 43.19 | EUR | 2021-10-01 | 1 | 0.555 | ST | 9 | 0 | 324 | 230152006 | 230152 | 230 | I100 | 7612988163429 | T 90° reduziert PVC-U metrisch d 75 mm, d1 40 mm | 37060506 |  |  | 10 | 39174000 | NL
721200183 | T 90° RED PVC-U PN16 D75-D50 | 43.19 | EUR | 2021-10-01 | 1 | 0.541 | ST | 8 | 0 | 288 | 230152006 | 230152 | 230 | I100 | 7612988184301 | T 90° reduziert PVC-U metrisch d 75 mm, d1 50 mm | 37060506 |  |  | 10 | 39174000 | NL
721200184 | T 90° RED PVC-U PN16 D75-D63 | 43.19 | EUR | 2021-10-01 | 1 | 0.57 | ST | 8 | 0 | 288 | 230152006 | 230152 | 230 | I100 | 7612988206294 | T 90° reduziert PVC-U metrisch d 75 mm, d1 63 mm | 37060506 |  |  | 10 | 39174000 | NL
721200204 | T 90° EGAL PVC-U PN16 D12-1/4" | 9.87 | EUR | 2021-10-01 | 1 | 0.015 | ST | 10 | 280 | 20160 | 230153002 | 230153 | 230 | I100 | 7612988163436 | T 90° PVC-U metrisch Rp d 12 mm, Rp 1/4 inch | 37060506 |  |  | 10 | 39174000 | CH
721200205 | T 90° EGAL PVC-U PN16 D16-3/8" | 10.62 | EUR | 2021-10-01 | 1 | 0.027 | ST | 10 | 100 | 0 | 230153002 | 230153 | 230 | I100 | 7612988184318 | T 90° PVC-U metrisch Rp d 16 mm, Rp 3/8 inch | 37060506 |  |  | 10 | 39174000 | IT
721200206 | T 90° EGAL PVC-U PN16 D20-1/2" | 12.83 | EUR | 2021-10-01 | 1 | 0.029 | ST | 10 | 100 | 7200 | 230153002 | 230153 | 230 | I100 | 7612988163443 | T 90° PVC-U metrisch Rp d 20 mm, Rp 1/2 inch | 37060506 |  |  | 10 | 39174000 | IT
721200207 | T 90° EGAL PVC-U PN16 D25-3/4" | 14.85 | EUR | 2021-10-01 | 1 | 0.043 | ST | 10 | 100 | 4800 | 230153002 | 230153 | 230 | I100 | 7612988163450 | T 90° PVC-U metrisch Rp d 25 mm, Rp 3/4 inch | 37060506 |  |  | 10 | 39174000 | IT
721200208 | T 90° EGAL PVC-U PN16 D32-1" | 19.6 | EUR | 2021-10-01 | 1 | 0.08 | ST | 10 | 30 | 2160 | 230153002 | 230153 | 230 | I100 | 7612988163467 | T 90° PVC-U metrisch Rp d 32 mm, Rp 1 inch | 37060506 |  |  | 10 | 39174000 | GB
721200209 | T 90° EGAL PVC-U PN16 D40-11/4 | 28.85 | EUR | 2021-10-01 | 1 | 0.134 | ST | 10 | 50 | 1350 | 230153002 | 230153 | 230 | I100 | 7612988163474 | T 90° PVC-U metrisch Rp d 40 mm, Rp 1 1/4 inch | 37060506 |  |  | 10 | 39174000 | IT
721200210 | T 90° EGAL PVC-U PN16 D50-11/2 | 39.9 | EUR | 2021-10-01 | 1 | 0.212 | ST | 5 | 10 | 720 | 230153002 | 230153 | 230 | I100 | 7612988184325 | T 90° PVC-U metrisch Rp d 50 mm, Rp 1 1/2 inch | 37060506 |  |  | 10 | 39174000 | IT
721200211 | T 90° EGAL PVC-U PN16 D63-2" | 55.34 | EUR | 2021-10-01 | 1 | 0.379 | ST | 5 | 0 | 360 | 230153002 | 230153 | 230 | I100 | 7612988163481 | T 90° PVC-U metrisch Rp d 63 mm, Rp 2 inch | 37060506 |  |  | 10 | 39174000 | IT
721200306 | T 90° EGAL PRFI PVC-U PN16 D20 | 6.38 | EUR | 2021-10-01 | 1 | 0.017 | ST | 10 | 100 | 7200 | 230152005 | 230152 | 230 | I100 | 7612988134573 | PRO-FIT T 90° Egal PVC-U metrisch d 20 mm, d1 16 mm | 37060506 |  |  | 10 | 39174000 | CH
721200307 | T 90° EGAL PRFI PVC-U PN16 D25 | 6.54 | EUR | 2021-10-01 | 1 | 0.022 | ST | 10 | 100 | 4800 | 230152005 | 230152 | 230 | I100 | 7612988134580 | PRO-FIT T 90° Egal PVC-U metrisch d 25 mm, d1 20 mm | 37060506 |  |  | 10 | 39174000 | IT
721200308 | T 90° EGAL PRFI PVC-U PN16 D32 | 7.53 | EUR | 2021-10-01 | 1 | 0.051 | ST | 10 | 100 | 2700 | 230152005 | 230152 | 230 | I100 | 7612988134597 | PRO-FIT T 90° Egal PVC-U metrisch d 32 mm, d1 25 mm | 37060506 |  |  | 10 | 39174000 | IT
721200309 | T 90° EGAL PRFI PVC-U PN16 D40 | 12.38 | EUR | 2021-10-01 | 1 | 0.098 | ST | 10 | 50 | 1350 | 230152005 | 230152 | 230 | I100 | 7612988134603 | PRO-FIT T 90° Egal PVC-U metrisch d 40 mm, d1 32 mm | 37060506 |  |  | 10 | 39174000 | IT
721200310 | T 90° EGAL PRFI PVC-U PN16 D50 | 17.82 | EUR | 2021-10-01 | 1 | 0.164 | ST | 10 | 0 | 720 | 230152005 | 230152 | 230 | I100 | 7612988134610 | PRO-FIT T 90° Egal PVC-U metrisch d 50 mm, d1 40 mm | 37060506 |  |  | 10 | 39174000 | IT
721200311 | T 90° EGAL PRFI PVC-U PN16 D63 | 27.75 | EUR | 2021-10-01 | 1 | 0.329 | ST | 10 | 0 | 480 | 230152005 | 230152 | 230 | I100 | 7612988134627 | PRO-FIT T 90° Egal PVC-U metrisch d 63 mm, d1 50 mm | 37060506 |  |  | 10 | 39174000 | IT
721201605 | T 90° EGAL PVC-U PN10 3/8" | 12.15 | EUR | 2021-10-01 | 1 | 0.016 | ST | 10 | 100 | 12600 | 230166004 | 230166 | 230 | I100 | 7612988184363 | T 90° egal PVC-U Rp Rp 3/8 inch, PN 10 bar | 37060706 |  |  | 10 | 39174000 | CH
721201606 | T 90° EGAL PVC-U PN10 1/2" | 13.06 | EUR | 2021-10-01 | 1 | 0.027 | ST | 10 | 100 | 0 | 230166004 | 230166 | 230 | I100 | 7612988206300 | T 90° egal PVC-U Rp Rp 1/2 inch, PN 10 bar | 37060706 |  |  | 10 | 39174000 | CH
721201607 | T 90° EGAL PVC-U PN10 3/4" | 14.15 | EUR | 2021-10-01 | 1 | 0.039 | ST | 10 | 50 | 0 | 230166004 | 230166 | 230 | I100 | 7612988163580 | T 90° egal PVC-U Rp Rp 3/4 inch, PN 10 bar | 37060706 |  |  | 10 | 39174000 | CH
721201608 | T 90° EGAL PVC-U PN10 1" | 18.13 | EUR | 2021-10-01 | 1 | 0.072 | ST | 5 | 50 | 2400 | 230166004 | 230166 | 230 | I100 | 7612988184370 | T 90° egal PVC-U Rp Rp 1 inch, PN 10 bar | 37060706 |  |  | 10 | 39174000 | IT
721201609 | T 90° EGAL PVC-U PN10 11/4 | 25.6 | EUR | 2021-10-01 | 1 | 0.146 | ST | 100 | 0 | 1200 | 230166004 | 230166 | 230 | I100 | 7612988201299 | T 90° egal PVC-U Rp Rp 1 1/4 inch, PN 10 bar | 37060706 |  |  | 10 | 39174000 | IT
721201610 | T 90° EGAL PVC-U PN10 11/2 | 36.82 | EUR | 2021-10-01 | 1 | 0.267 | ST | 10 | 0 | 720 | 230166004 | 230166 | 230 | I100 | 7612988184387 | T 90° egal PVC-U Rp Rp 1 1/2 inch, PN 10 bar | 37060706 |  |  | 10 | 39174000 | CH
721201611 | T 90° EGAL PVC-U PN10 2" | 53.12 | EUR | 2021-10-01 | 1 | 0.485 | ST | 10 | 0 | 480 | 230166004 | 230166 | 230 | I100 | 7612988163597 | T 90° egal PVC-U Rp Rp 2 inch, PN 10 bar | 37060706 |  |  | 10 | 39174000 | CH
721204106 | T 90° EGAL TAN PVC-U PN16/16 D20-D50 | 201.19 | EUR | 2021-10-01 | 1 | 0.557 | ST | 1 | 0 | 0 | 263405001 | 263405 | 263 | I700 | 7612988065235 | T-90° egal PVC-U/PE100 d 20 mm, D 50 mm | 37060506 |  |  | 1 | 39174000 | CH
721204107 | T 90° EGAL TAN PVC-U PN16/16 D25-D50 | 223.53 | EUR | 2021-10-01 | 1 | 0.621 | ST | 1 | 0 | 0 | 263405001 | 263405 | 263 | I700 | 7612988065242 | T-90° egal PVC-U/PE100 d 25 mm, D 50 mm | 37060506 |  |  | 1 | 39174000 | CH
721204108 | T 90° EGAL TAN PVC-U PN16/16 D32-D63 | 259.86 | EUR | 2021-10-01 | 1 | 1.088 | ST | 1 | 0 | 0 | 263405001 | 263405 | 263 | I700 | 7612988065259 | T-90° egal PVC-U/PE100 d 32 mm, D 63 mm | 37060506 |  |  | 1 | 39174000 | CH
721204109 | T 90° EGAL TAN PVC-U PN16/16 D40-D75 | 295.71 | EUR | 2021-10-01 | 1 | 1.884 | ST | 1 | 0 | 0 | 263405001 | 263405 | 263 | I700 | 7612988065266 | T-90° egal PVC-U/PE100 d 40 mm, D 75 mm | 37060506 |  |  | 1 | 39174000 | CH
721204110 | T 90° EGAL TAN PVC-U PN16/10 D50-D90 | 341.29 | EUR | 2021-10-01 | 1 | 2.516 | ST | 1 | 0 | 0 | 263405001 | 263405 | 263 | I700 | 7612988065273 | T-90° egal PVC-U/PE100 d 50 mm, D 90 mm | 37060506 |  |  | 1 | 39174000 | CH
721204111 | T 90° EGAL TAN PVC-U PN16/10 D63-D110 | 487.63 | EUR | 2021-10-01 | 1 | 4.357 | ST | 1 | 0 | 0 | 263405001 | 263405 | 263 | I700 | 7612988065280 | T-90° egal PVC-U/PE100 d 63 mm, D 110 mm | 37060506 |  |  | 5 | 39174000 | CH
721204112 | T 90° EGAL TAN PVC-U PN16/10 D75-D125 | 552.63 | EUR | 2021-10-01 | 1 | 6.094 | ST | 1 | 0 | 0 | 263405001 | 263405 | 263 | I700 | 7612988069554 | T-90° egal PVC-U/PE100 d 75 mm, D 125 mm | 37060506 |  |  | 5 | 39174000 | CH
721204113 | T 90° EGAL TAN PVC-U PN16/10 D90-140 | 826 | EUR | 2021-10-01 | 1 | 13.365 | ST | 1 | 0 | 0 | 263405001 | 263405 | 263 | I700 | 7612988069561 | T-90° egal PVC-U/PE100 d 90 mm, D 140 mm | 37060506 |  |  | 5 | 39174000 | CH
721204114 | T 90° EGAL TAN PVC-U PN16/10 D110-160 | 1106.22 | EUR | 2021-10-01 | 1 | 14.04 | ST | 1 | 0 | 0 | 263405001 | 263405 | 263 | I700 | 7612988069578 | T-90° egal PVC-U/PE100 d 110 mm, D 160 mm | 37060506 |  |  | 5 | 39174000 | CH
721204115 | T 90° EGAL TAN PVC-U PN16/10 D125-D180 | 1506.98 | EUR | 2021-10-01 | 1 | 16.4 | ST | 1 | 0 | 0 | 263405001 | 263405 | 263 | I700 | 7612988069585 | T-90° egal PVC-U/PE100 d 125 mm, D 180 mm | 37060506 |  |  | 5 | 39174000 | CH
721204116 | T 90° EGAL TAN PVC-U PN16/10 D140-200 | 1870.29 | EUR | 2021-10-01 | 1 | 21.8 | ST | 1 | 0 | 0 | 263405001 | 263405 | 263 | I700 | 7612988069592 | T-90° egal PVC-U/PE100 d 140 mm, D 200 mm | 37060506 |  |  | 5 | 39174000 | CH
721204117 | T 90° EGAL TAN PVC-U PN16/10 D160-225 | 2222.22 | EUR | 2021-10-01 | 1 | 32.2 | ST | 1 | 0 | 0 | 263405001 | 263405 | 263 | I700 | 7612988069608 | T-90° egal PVC-U/PE100 d 160 mm, D 225 mm | 37060506 |  |  | 5 | 39174000 | CH
721204119 | T 90° EGAL TAN PVC-U PN10 D200-280 | 2956.98 | EUR | 2021-10-01 | 1 | 37.5 | ST | 1 | 0 | 0 | 263405001 | 263405 | 263 | I700 | 7612988069615 | T-90° egal PVC-U/PE100 d 200 mm, D 280 mm | 37060506 |  |  | 5 | 39174000 | CH
721204120 | T 90° EGAL TAN PVC-U PN10 D225-315 | 4217.95 | EUR | 2021-10-01 | 1 | 45.5 | ST | 1 | 0 | 0 | 263405001 | 263405 | 263 | I700 | 7612988069622 | T-90° egal PVC-U/PE100 d 225 mm, D 315 mm | 37060506 |  |  | 5 | 39174000 | CH
721204156 | T 90° EGAL DYT PVC-U PN16/16 D20-D50 | 213.24 | EUR | 2021-10-01 | 1 | 0.557 | ST | 1 | 0 | 0 | 263405001 | 263405 | 263 | I700 | 7612988065600 | T-90° egal PVC-U/PE100 d 20 mm, D 50 mm | 37060506 |  |  | 1 | 39174000 | CH
721204157 | T 90° EGAL DYT PVC-U PN16/16 D25-D50 | 236.4 | EUR | 2021-10-01 | 1 | 0.621 | ST | 1 | 0 | 0 | 263405001 | 263405 | 263 | I700 | 7612988065617 | T-90° egal PVC-U/PE100 d 25 mm, D 50 mm | 37060506 |  |  | 1 | 39174000 | CH
721204158 | T 90° EGAL DYT PVC-U PN16/16 D32-D63 | 280.87 | EUR | 2021-10-01 | 1 | 1.088 | ST | 1 | 0 | 0 | 263405001 | 263405 | 263 | I700 | 7612988065624 | T-90° egal PVC-U/PE100 d 32 mm, D 63 mm | 37060506 |  |  | 1 | 39174000 | CH
721204159 | T 90° EGAL DYT PVC-U PN16/16 D40-D75 | 318.01 | EUR | 2021-10-01 | 1 | 1.884 | ST | 1 | 0 | 0 | 263405001 | 263405 | 263 | I700 | 7612988065631 | T-90° egal PVC-U/PE100 d 40 mm, D 75 mm | 37060506 |  |  | 1 | 39174000 | CH
721204160 | T 90° EGAL DYT PVC-U PN16/10 D50-D90 | 363.32 | EUR | 2021-10-01 | 1 | 2.516 | ST | 1 | 0 | 0 | 263405001 | 263405 | 263 | I700 | 7612988065648 | T-90° egal PVC-U/PE100 d 50 mm, D 90 mm | 37060506 |  |  | 1 | 39174000 | CH
721204161 | T 90° EGAL DYT PVC-U PN16/10 D63-D110 | 509.79 | EUR | 2021-10-01 | 1 | 4.357 | ST | 1 | 0 | 0 | 263405001 | 263405 | 263 | I700 | 7612988065655 | T-90° egal PVC-U/PE100 d 63 mm, D 110 mm | 37060506 |  |  | 1 | 39174000 | CH
721204162 | T 90° EGAL DYT PVC-U PN16/10 D75-D125 | 583.58 | EUR | 2021-10-01 | 1 | 6.094 | ST | 1 | 0 | 0 | 263405001 | 263405 | 263 | I700 | 7612988070147 | T-90° egal PVC-U/PE100 d 75 mm, D 125 mm | 37060506 |  |  | 5 | 39174000 | CH
721204163 | T 90° EGAL DYT PVC-U PN16/10 D90-D140 | 853.7 | EUR | 2021-10-01 | 1 | 13.365 | ST | 1 | 0 | 0 | 263405001 | 263405 | 263 | I700 | 7612988070154 | T-90° egal PVC-U/PE100 d 90 mm, D 140 mm | 37060506 |  |  | 5 | 39174000 | CH
721204164 | T 90° EGAL DYT PVC-U PN16/10 D110-D160 | 1143.7 | EUR | 2021-10-01 | 1 | 14.04 | ST | 1 | 0 | 0 | 263405001 | 263405 | 263 | I700 | 7612988070161 | T-90° egal PVC-U/PE100 d 110 mm, D 160 mm | 37060506 |  |  | 5 | 39174000 | CH
721239106 | KUGELHAHN DR PVC-U/EPDM PN16/6 D20-D50 | 1006.83 | EUR | 2021-10-01 | 1 | 4.873 | ST | 1 | 0 | 0 | 263404001 | 263404 | 263 | I700 | 7612988798225 | Kugelhahn Typ 546 PVC-U/PE100 Anschlüsse für Klebung mit Tangit d 20 mm, D 50 mm | 37010401 |  |  | 5 | 84818081 | CH
721239107 | KUGELHAHN DR PVC-U/EPDM PN16/6 D25-D50 | 1133.92 | EUR | 2021-10-01 | 1 | 7 | ST | 1 | 0 | 0 | 263404001 | 263404 | 263 | I700 | 7612988798096 | Kugelhahn Typ 546 PVC-U/PE100 Anschlüsse für Klebung mit Tangit d 25 mm, D 50 mm | 37010401 |  |  | 5 | 84818081 | CH
721239108 | KUGELHAHN DR PVC-U/EPDM PN16/6 D32-D63 | 1270.77 | EUR | 2021-10-01 | 1 | 7.135 | ST | 1 | 0 | 0 | 263404001 | 263404 | 263 | I700 | 7612988798300 | Kugelhahn Typ 546 PVC-U/PE100 Anschlüsse für Klebung mit Tangit d 32 mm, D 63 mm | 37010401 |  |  | 5 | 84818081 | CH
721239109 | KUGELHAHN DR PVC-U/EPDM PN16/6 D40-D75 | 1425.55 | EUR | 2021-10-01 | 1 | 9.8 | ST | 1 | 0 | 0 | 263404001 | 263404 | 263 | I700 | 7612988798256 | Kugelhahn Typ 546 PVC-U/PE100 Anschlüsse für Klebung mit Tangit d 40 mm, D 75 mm | 37010401 |  |  | 5 | 84818081 | CH
721239110 | KUGELHAHN DR PVC-U/EPDM PN16/6 D50-D90 | 1624.3 | EUR | 2021-10-01 | 1 | 13.407 | ST | 1 | 0 | 0 | 263404001 | 263404 | 263 | I700 | 7612988798102 | Kugelhahn Typ 546 PVC-U/PE100 Anschlüsse für Klebung mit Tangit d 50 mm, D 90 mm | 37010401 |  |  | 5 | 84818081 | CH
721239111 | KUGELHAHN DR PVC-U PN16/6 D63-D110 | 1842.61 | EUR | 2021-10-01 | 1 | 12.46 | ST | 1 | 0 | 0 | 263404001 | 263404 | 263 | I700 | 7612988798317 | Kugelhahn Typ 546 PVC-U/PE100 Anschlüsse für Klebung mit Tangit d 63 mm, D 110 mm | 37010401 |  | 20014A152 | 5 | 84818081 | CH
721239126 | KUGELHAHN DR PVC-U/FKM PN16/6 D20-D50 | 1014.99 | EUR | 2021-10-01 | 1 | 4.5 | ST | 1 | 0 | 0 | 263404001 | 263404 | 263 | I700 | 7612988798263 | Kugelhahn Typ 546 PVC-U/PE100 Anschlüsse für Klebung mit Tangit d 20 mm, D 50 mm | 37010401 |  |  | 5 | 84818081 | CH
721239127 | KUGELHAHN DR PVC-U/FKM PN16/6 D25-D50 | 1148.58 | EUR | 2021-10-01 | 1 | 7 | ST | 1 | 0 | 0 | 263404001 | 263404 | 263 | I700 | 7612988798126 | Kugelhahn Typ 546 PVC-U/PE100 Anschlüsse für Klebung mit Tangit d 25 mm, D 50 mm | 37010401 |  |  | 5 | 84818081 | CH
721239128 | KUGELHAHN DR PVC-U/FKM PN16/6 D32-D63 | 1288.69 | EUR | 2021-10-01 | 1 | 7.3 | ST | 1 | 0 | 0 | 263404001 | 263404 | 263 | I700 | 7612988798331 | Kugelhahn Typ 546 PVC-U/PE100 Anschlüsse für Klebung mit Tangit d 32 mm, D 63 mm | 37010401 |  |  | 5 | 84818081 | CH
721239129 | KUGELHAHN DR PVC-U/FKM PN16/6 D40-D75 | 1446.71 | EUR | 2021-10-01 | 1 | 9.8 | ST | 1 | 0 | 0 | 263404001 | 263404 | 263 | I700 | 7612988798287 | Kugelhahn Typ 546 PVC-U/PE100 Anschlüsse für Klebung mit Tangit d 40 mm, D 75 mm | 37010401 |  |  | 5 | 84818081 | CH
721239130 | KUGELHAHN DR PVC-U/FKM PN16/6 D50-D90 | 1650.38 | EUR | 2021-10-01 | 1 | 11.8 | ST | 1 | 0 | 0 | 263404001 | 263404 | 263 | I700 | 7612988798140 | Kugelhahn Typ 546 PVC-U/PE100 Anschlüsse für Klebung mit Tangit d 50 mm, D 90 mm | 37010401 |  |  | 5 | 84818081 | CH
721239131 | KUGELHAHN DR PVC-U/FKM PN16/6 D63-D110 | 1873.57 | EUR | 2021-10-01 | 1 | 13.2 | ST | 1 | 0 | 0 | 263404001 | 263404 | 263 | I700 | 7612988798348 | Kugelhahn Typ 546 PVC-U/PE100 Anschlüsse für Klebung mit Tangit d 63 mm, D 110 mm | 37010401 |  |  | 5 | 84818081 | CH
721239156 | KUGELHAHN DR PVC-U/EPDM PN16/6 D20-D50 | 1062.23 | EUR | 2021-10-01 | 1 | 4.5 | ST | 1 | 0 | 0 | 263404001 | 263404 | 263 | I700 | 7612988798072 | KugelhahnTyp 546 PVC-U/PE100 Anschlüsse für Klebung mit Dytex d 20 mm, PN 16 ‐ 6 bar | 37010401 |  |  | 5 | 84818081 | CH
721239157 | KUGELHAHN DR PVC-U/EPDM PN16/6 D25-D50 | 1199.08 | EUR | 2021-10-01 | 1 | 7 | ST | 1 | 0 | 0 | 263404001 | 263404 | 263 | I700 | 7612988797983 | KugelhahnTyp 546 PVC-U/PE100 Anschlüsse für Klebung mit Dytex d 25 mm, PN 16 ‐ 6 bar | 37010401 |  |  | 5 | 84818081 | CH
721239158 | KUGELHAHN DR PVC-U/EPDM PN16/6 D32-D63 | 1335.93 | EUR | 2021-10-01 | 1 | 7.3 | ST | 1 | 0 | 0 | 263404001 | 263404 | 263 | I700 | 7612988798157 | KugelhahnTyp 546 PVC-U/PE100 Anschlüsse für Klebung mit Dytex d 32 mm, PN 16 ‐ 6 bar | 37010401 |  |  | 5 | 84818081 | CH
721239159 | KUGELHAHN DR PVC-U/EPDM PN16/6 D40-D75 | 1495.61 | EUR | 2021-10-01 | 1 | 9.8 | ST | 1 | 0 | 0 | 263404001 | 263404 | 263 | I700 | 7612988798133 | KugelhahnTyp 546 PVC-U/PE100 Anschlüsse für Klebung mit Dytex d 40 mm, PN 16 ‐ 6 bar | 37010401 |  |  | 5 | 84818081 | CH
721239160 | KUGELHAHN DR PVC-U/EPDM PN16/6 D50-D90 | 1709.01 | EUR | 2021-10-01 | 1 | 11.8 | ST | 1 | 0 | 0 | 263404001 | 263404 | 263 | I700 | 7612988798003 | KugelhahnTyp 546 PVC-U/PE100 Anschlüsse für Klebung mit Dytex d 50 mm, PN 16 ‐ 6 bar | 37010401 |  |  | 5 | 84818081 | CH
721239161 | KUGELHAHN DR PVC-U PN16/6 D63-D110 | 1937.1 | EUR | 2021-10-01 | 1 | 13.2 | ST | 1 | 0 | 0 | 263404001 | 263404 | 263 | I700 | 7612988798171 | KugelhahnTyp 546 PVC-U/PE100 Anschlüsse für Klebung mit Dytex d 63 mm, PN 16 ‐ 6 bar | 37010401 |  |  | 5 | 84818081 | CH
721239176 | KUGELHAHN DR PVC-U/FKM PN16/6 D20-D50 | 1070.38 | EUR | 2021-10-01 | 1 | 4.5 | ST | 1 | 0 | 0 | 263404001 | 263404 | 263 | I700 | 7612988798164 | KugelhahnTyp 546 PVC-U/PE100 Anschlüsse für Klebung mit Dytex d 20 mm, PN 16 ‐ 6 bar | 37010401 |  |  | 5 | 84818081 | CH
721239177 | KUGELHAHN DR PVC-U/FKM PN16/6 D25-D50 | 1212.12 | EUR | 2021-10-01 | 1 | 7 | ST | 1 | 0 | 0 | 263404001 | 263404 | 263 | I700 | 7612988798188 | KugelhahnTyp 546 PVC-U/PE100 Anschlüsse für Klebung mit Dytex d 25 mm, PN 16 ‐ 6 bar | 37010401 |  |  | 5 | 84818081 | CH
721239178 | KUGELHAHN DR PVC-U/FKM PN16/6 D32-D63 | 1352.23 | EUR | 2021-10-01 | 1 | 7.3 | ST | 1 | 0 | 0 | 263404001 | 263404 | 263 | I700 | 7612988798010 | KugelhahnTyp 546 PVC-U/PE100 Anschlüsse für Klebung mit Dytex d 32 mm, PN 16 ‐ 6 bar | 37010401 |  |  | 5 | 84818081 | CH
721239179 | KUGELHAHN DR PVC-U/FKM PN16/6 D40-D75 | 1518.41 | EUR | 2021-10-01 | 1 | 9.8 | ST | 1 | 0 | 0 | 263404001 | 263404 | 263 | I700 | 7612988798201 | KugelhahnTyp 546 PVC-U/PE100 Anschlüsse für Klebung mit Dytex d 40 mm, PN 16 ‐ 6 bar | 37010401 |  |  | 5 | 84818081 | CH
721239180 | KUGELHAHN DR PVC-U/FKM PN16/6 D50-D90 | 1735.08 | EUR | 2021-10-01 | 1 | 11.8 | ST | 1 | 0 | 0 | 263404001 | 263404 | 263 | I700 | 7612988798027 | KugelhahnTyp 546 PVC-U/PE100 Anschlüsse für Klebung mit Dytex d 50 mm, PN 16 ‐ 6 bar | 37010401 |  |  | 5 | 84818081 | CH
721239181 | KUGELHAHN DR PVC-U/FKM PN16/6 D63-D110 | 1964.79 | EUR | 2021-10-01 | 1 | 13.2 | ST | 1 | 0 | 0 | 263404001 | 263404 | 263 | I700 | 7612988798195 | KugelhahnTyp 546 PVC-U/PE100 Anschlüsse für Klebung mit Dytex d 63 mm, PN 16 ‐ 6 bar | 37010401 |  |  | 5 | 84818081 | CH
721240106 | MECH TRENN DR PVC-U/EPDM PN16/6 D20-D50 | 848.79 | EUR | 2021-10-01 | 1 | 4.2 | ST | 1 | 0 | 0 | 263404003 | 263404 | 263 | I700 | 7612988764664 | Mechanische Trennung PVC-U/PE100 Anschlüsse für Klebung mit Tangit d 20 mm, D 50 mm | 37060790 |  |  | 5 | 84818081 | CH
721240107 | MECH TRENN DR PVC-U/EPDM PN16/6 D25-D50 | 956.34 | EUR | 2021-10-01 | 1 | 6.5 | ST | 1 | 0 | 0 | 263404003 | 263404 | 263 | I700 | 7612988764671 | Mechanische Trennung PVC-U/PE100 Anschlüsse für Klebung mit Tangit d 25 mm, D 50 mm | 37060790 |  |  | 5 | 84818081 | CH
721240108 | MECH TRENN DR PVC-U/EPDM PN16/6 D32-D63 | 1070.38 | EUR | 2021-10-01 | 1 | 6.6 | ST | 1 | 0 | 0 | 263404003 | 263404 | 263 | I700 | 7612988764688 | Mechanische Trennung PVC-U/PE100 Anschlüsse für Klebung mit Tangit d 32 mm, D 63 mm | 37060790 |  |  | 5 | 84818081 | CH
721240109 | MECH TRENN DR PVC-U/EPDM PN16/6 D40-D75 | 1200.71 | EUR | 2021-10-01 | 1 | 9.3 | ST | 1 | 0 | 0 | 263404003 | 263404 | 263 | I700 | 7612988764695 | Mechanische Trennung PVC-U/PE100 Anschlüsse für Klebung mit Tangit d 40 mm, D 75 mm | 37060790 |  |  | 5 | 84818081 | CH
721240110 | MECH TRENN DR PVC-U/EPDM PN16/6 D50-D90 | 1368.51 | EUR | 2021-10-01 | 1 | 10.3 | ST | 1 | 0 | 0 | 263404003 | 263404 | 263 | I700 | 7612988764701 | Mechanische Trennung PVC-U/PE100 Anschlüsse für Klebung mit Tangit d 50 mm, D 90 mm | 37060790 |  |  | 5 | 84818081 | CH
721240111 | MECH TRENN DR PVC-U PN16/6 D63-D110 | 1550.99 | EUR | 2021-10-01 | 1 | 10.1 | ST | 1 | 0 | 0 | 263404003 | 263404 | 263 | I700 | 7612988764718 | Mechanische Trennung PVC-U/PE100 Anschlüsse für Klebung mit Tangit d 63 mm, D 110 mm | 37060790 |  |  | 5 | 84818081 | CH
721240126 | MECH TRENN DR PVC-U/FKM PN16/6 D20-D50 | 853.7 | EUR | 2021-10-01 | 1 | 4.2 | ST | 1 | 0 | 0 | 263404003 | 263404 | 263 | I700 | 7612988764725 | Mechanische Trennung PVC-U/PE100 Anschlüsse für Klebung mit Tangit d 20 mm, D 50 mm | 37060790 |  |  | 5 | 84818081 | CH
721240127 | MECH TRENN DR PVC-U/FKM PN16/6 D25-D50 | 966.12 | EUR | 2021-10-01 | 1 | 6.5 | ST | 1 | 0 | 0 | 263404003 | 263404 | 263 | I700 | 7612988764732 | Mechanische Trennung PVC-U/PE100 Anschlüsse für Klebung mit Tangit d 25 mm, D 50 mm | 37060790 |  |  | 5 | 84818081 | CH
721240128 | MECH TRENN DR PVC-U/FKM PN16/6 D32-D63 | 1086.67 | EUR | 2021-10-01 | 1 | 6.6 | ST | 1 | 0 | 0 | 263404003 | 263404 | 263 | I700 | 7612988764749 | Mechanische Trennung PVC-U/PE100 Anschlüsse für Klebung mit Tangit d 32 mm, D 63 mm | 37060790 |  |  | 5 | 84818081 | CH
721240129 | MECH TRENN DR PVC-U/FKM PN16/6 D40-D75 | 1216.99 | EUR | 2021-10-01 | 1 | 9.3 | ST | 1 | 0 | 0 | 263404003 | 263404 | 263 | I700 | 7612988764756 | Mechanische Trennung PVC-U/PE100 Anschlüsse für Klebung mit Tangit d 40 mm, D 75 mm | 37060790 |  |  | 5 | 84818081 | CH
721240130 | MECH TRENN DR PVC-U/FKM PN16/6 D50-D90 | 1391.32 | EUR | 2021-10-01 | 1 | 10.3 | ST | 1 | 0 | 0 | 263404003 | 263404 | 263 | I700 | 7612988764763 | Mechanische Trennung PVC-U/PE100 Anschlüsse für Klebung mit Tangit d 50 mm, D 90 mm | 37060790 |  |  | 5 | 84818081 | CH
721240131 | MECH TRENN DR PVC-U/FKM PN16/6 D63-D110 | 1575.44 | EUR | 2021-10-01 | 1 | 10.1 | ST | 1 | 0 | 0 | 263404003 | 263404 | 263 | I700 | 7612988764770 | Mechanische Trennung PVC-U/PE100 Anschlüsse für Klebung mit Tangit d 63 mm, D 110 mm | 37060790 |  |  | 5 | 84818081 | CH
721240156 | MECH TRENN DR PVC-U/EPDM PN16/6 D20-D50 | 894.43 | EUR | 2021-10-01 | 1 | 4.2 | ST | 1 | 0 | 0 | 263404003 | 263404 | 263 | I700 | 7612988764787 | Mechanische Trennung PVC-U/PE100 Anschlüsse für Klebung mit Dytex d 20 mm, D 50 mm | 37060790 |  |  | 5 | 84818081 | CH
721240157 | MECH TRENN DR PVC-U/EPDM PN16/6 D25-D50 | 1010.1 | EUR | 2021-10-01 | 1 | 6.5 | ST | 1 | 0 | 0 | 263404003 | 263404 | 263 | I700 | 7612988764794 | Mechanische Trennung PVC-U/PE100 Anschlüsse für Klebung mit Dytex d 25 mm, D 50 mm | 37060790 |  |  | 5 | 84818081 | CH
721240158 | MECH TRENN DR PVC-U/EPDM PN16/6 D32-D63 | 1124.14 | EUR | 2021-10-01 | 1 | 6.6 | ST | 1 | 0 | 0 | 263404003 | 263404 | 263 | I700 | 7612988764800 | Mechanische Trennung PVC-U/PE100 Anschlüsse für Klebung mit Dytex d 32 mm, D 63 mm | 37060790 |  |  | 5 | 84818081 | CH
721240159 | MECH TRENN DR PVC-U/EPDM PN16/6 D40-D75 | 1261 | EUR | 2021-10-01 | 1 | 9.3 | ST | 1 | 0 | 0 | 263404003 | 263404 | 263 | I700 | 7612988764817 | Mechanische Trennung PVC-U/PE100 Anschlüsse für Klebung mit Dytex d 40 mm, D 75 mm | 37060790 |  |  | 5 | 84818081 | CH
721240160 | MECH TRENN DR PVC-U/EPDM PN16/6 D50-D90 | 1440.22 | EUR | 2021-10-01 | 1 | 10.3 | ST | 1 | 0 | 0 | 263404003 | 263404 | 263 | I700 | 7612988764824 | Mechanische Trennung PVC-U/PE100 Anschlüsse für Klebung mit Dytex d 50 mm, D 90 mm | 37060790 |  |  | 5 | 84818081 | CH
721240161 | MECH TRENN DR PVC-U PN16/6 D63-D110 | 1630.81 | EUR | 2021-10-01 | 1 | 10.1 | ST | 1 | 0 | 0 | 263404003 | 263404 | 263 | I700 | 7612988764831 | Mechanische Trennung PVC-U/PE100 Anschlüsse für Klebung mit Dytex d 63 mm, D 110 mm | 37060790 |  |  | 5 | 84818081 | CH
721240176 | MECH TRENN DR PVC-U/FKM PN16/6 D20-D50 | 900.96 | EUR | 2021-10-01 | 1 | 4.2 | ST | 1 | 0 | 0 | 263404003 | 263404 | 263 | I700 | 7612988764855 | Mechanische Trennung PVC-U/PE100 Anschlüsse für Klebung mit Dytex d 20 mm, D 50 mm | 37060790 |  |  | 5 | 84818081 | CH
721240177 | MECH TRENN DR PVC-U/FKM PN16/6 D25-D50 | 1019.85 | EUR | 2021-10-01 | 1 | 6.5 | ST | 1 | 0 | 0 | 263404003 | 263404 | 263 | I700 | 7612988764848 | Mechanische Trennung PVC-U/PE100 Anschlüsse für Klebung mit Dytex d 25 mm, D 50 mm | 37060790 |  |  | 5 | 84818081 | CH
721240178 | MECH TRENN DR PVC-U/FKM PN16/6 D32-D63 | 1138.8 | EUR | 2021-10-01 | 1 | 6.6 | ST | 1 | 0 | 0 | 263404003 | 263404 | 263 | I700 | 7612988764862 | Mechanische Trennung PVC-U/PE100 Anschlüsse für Klebung mit Dytex d 32 mm, D 63 mm | 37060790 |  |  | 5 | 84818081 | CH
721240179 | MECH TRENN DR PVC-U/FKM PN16/6 D40-D75 | 1280.52 | EUR | 2021-10-01 | 1 | 9.3 | ST | 1 | 0 | 0 | 263404003 | 263404 | 263 | I700 | 7612988764879 | Mechanische Trennung PVC-U/PE100 Anschlüsse für Klebung mit Dytex d 40 mm, D 75 mm | 37060790 |  |  | 5 | 84818081 | CH
721240180 | MECH TRENN DR PVC-U/FKM PN16/6 D50-D90 | 1461.37 | EUR | 2021-10-01 | 1 | 10.3 | ST | 1 | 0 | 0 | 263404003 | 263404 | 263 | I700 | 7612988764886 | Mechanische Trennung PVC-U/PE100 Anschlüsse für Klebung mit Dytex d 50 mm, D 90 mm | 37060790 |  |  | 5 | 84818081 | CH
721240181 | MECH TRENN DR PVC-U/FKM PN16/6 D63-D110 | 1655.24 | EUR | 2021-10-01 | 1 | 10.719 | ST | 1 | 0 | 0 | 263404003 | 263404 | 263 | I700 | 7612988764893 | Mechanische Trennung PVC-U/PE100 Anschlüsse für Klebung mit Dytex d 63 mm, D 110 mm | 37060790 |  |  | 5 | 84818081 | CH
721241106 | MEMBRANVENTIL DR PVC-U/EPDM D20-D50 | 1328.2 | EUR | 2021-10-01 | 1 | 3.5 | ST | 1 | 0 | 0 | 263404009 | 263404 | 263 | I700 | 7612988801628 | Membranventil 5er Serie PVC-U/PE100 Anschlüsse für Klebung mit Tangit d 20 mm, D 50 mm | 37011801 |  |  | 5 | 84818087 | CH
721241107 | MEMBRANVENTIL DR PVC-U/EPDM D25-D50 | 1497.03 | EUR | 2021-10-01 | 1 | 3.5 | ST | 1 | 0 | 0 | 263404009 | 263404 | 263 | I700 | 7612988801864 | Membranventil 5er Serie PVC-U/PE100 Anschlüsse für Klebung mit Tangit d 25 mm, D 50 mm | 37011801 |  |  | 5 | 84818087 | CH
721241126 | MEMBRANVENTIL DR PVC-U/FKM D20-D50 | 1339.47 | EUR | 2021-10-01 | 1 | 3.5 | ST | 1 | 0 | 0 | 263404009 | 263404 | 263 | I700 | 7612988801635 | Membranventil 5er Serie PVC-U/PE100 Anschlüsse für Klebung mit Tangit d 20 mm, D 50 mm | 37011801 |  |  | 5 | 84818087 | CH
721241127 | MEMBRANVENTIL DR PVC-U/FKM D25-D50 | 1513.94 | EUR | 2021-10-01 | 1 | 3.5 | ST | 1 | 0 | 0 | 263404009 | 263404 | 263 | I700 | 7612988801871 | Membranventil 5er Serie PVC-U/PE100 Anschlüsse für Klebung mit Tangit d 25 mm, D 50 mm | 37011801 |  |  | 5 | 84818087 | CH
721241156 | MEMBRANVENTIL DR PVC-U/EPDM D20-D50 | 1401.38 | EUR | 2021-10-01 | 1 | 3.5 | ST | 1 | 0 | 0 | 263404009 | 263404 | 263 | I700 | 7612988801642 | Membranventil 5er Serie PVC-U/PE100 Anschlüsse für Klebung mit Dytex d 20 mm, D 50 mm | 37011801 |  |  | 5 | 84818087 | CH
721241157 | MEMBRANVENTIL DR PVC-U/EPDM D25-D50 | 1581.47 | EUR | 2021-10-01 | 1 | 3.5 | ST | 1 | 0 | 0 | 263404009 | 263404 | 263 | I700 | 7612988801888 | Membranventil 5er Serie PVC-U/PE100 Anschlüsse für Klebung mit Dytex d 25 mm, D 50 mm | 37011801 |  |  | 5 | 84818087 | CH
721241176 | MEMBRANVENTIL DR PVC-U/FKM D20-D50 | 1412.63 | EUR | 2021-10-01 | 1 | 3.5 | ST | 1 | 0 | 0 | 263404009 | 263404 | 263 | I700 | 7612988801659 | Membranventil 5er Serie PVC-U/PE100 Anschlüsse für Klebung mit Dytex d 20 mm, D 50 mm | 37011801 |  |  | 5 | 84818087 | CH
721241177 | MEMBRANVENTIL DR PVC-U/FKM D25-D50 | 1598.37 | EUR | 2021-10-01 | 1 | 3.5 | ST | 1 | 0 | 0 | 263404009 | 263404 | 263 | I700 | 7612988801895 | Membranventil 5er Serie PVC-U/PE100 Anschlüsse für Klebung mit Dytex d 25 mm, D 50 mm | 37011801 |  |  | 5 | 84818087 | CH
721250103 | T 45° EGAL PVC-U PN10 D10 | 8.59 | EUR | 2021-10-01 | 1 | 0.013 | ST | 100 | 0 | 7200 | 230152007 | 230152 | 230 | I100 | 7612988163627 | T 45° PVC-U metrisch d 10 mm, d inch | 37060506 |  |  | 10 | 39174000 | NL
721250104 | T 45° EGAL PVC-U PN10 D12 | 8.59 | EUR | 2021-10-01 | 1 | 0.014 | ST | 100 | 0 | 7200 | 230152007 | 230152 | 230 | I100 | 7612988184400 | T 45° PVC-U metrisch d 12 mm, d inch | 37060506 |  |  | 10 | 39174000 | NL
721250105 | T 45° EGAL PVC-U PN10 D16 | 9 | EUR | 2021-10-01 | 1 | 0.022 | ST | 100 | 0 | 7200 | 230152007 | 230152 | 230 | I100 | 7612988163634 | T 45° PVC-U metrisch d 16 mm, d inch | 37060506 |  |  | 10 | 39174000 | NL
721250106 | T 45° EGAL PVC-U PN10 D20 | 14.99 | EUR | 2021-10-01 | 1 | 0.035 | ST | 10 | 50 | 3600 | 230152007 | 230152 | 230 | I100 | 7612988184417 | T 45° PVC-U metrisch d 20 mm, d inch | 37060506 |  |  | 10 | 39174000 | IT
721250107 | T 45° EGAL PVC-U PN10 D25 | 15.83 | EUR | 2021-10-01 | 1 | 0.056 | ST | 10 | 50 | 2400 | 230152007 | 230152 | 230 | I100 | 7612988163641 | T 45° PVC-U metrisch d 25 mm, d inch | 37060506 |  |  | 10 | 39174000 | IT
721250108 | T 45° EGAL PVC-U PN10 D32 | 18.13 | EUR | 2021-10-01 | 1 | 0.096 | ST | 10 | 50 | 1800 | 230152007 | 230152 | 230 | I100 | 7612988163658 | T 45° PVC-U metrisch d 32 mm, d inch | 37060506 |  |  | 10 | 39174000 | IT
721250109 | T 45° EGAL PVC-U PN10 D40 | 29.21 | EUR | 2021-10-01 | 1 | 0.159 | ST | 10 | 0 | 720 | 230152007 | 230152 | 230 | I100 | 7612988184424 | T 45° PVC-U metrisch d 40 mm, d inch | 37060506 |  |  | 10 | 39174000 | IT
721250110 | T 45° EGAL PVC-U PN10 D50 | 31.45 | EUR | 2021-10-01 | 1 | 0.265 | ST | 8 | 0 | 576 | 230152007 | 230152 | 230 | I100 | 7612988163665 | T 45° PVC-U metrisch d 50 mm, d inch | 37060506 |  |  | 10 | 39174000 | IT
721250111 | T 45° EGAL PVC-U PN10 D63 | 46.58 | EUR | 2021-10-01 | 1 | 0.439 | ST | 5 | 0 | 240 | 230152007 | 230152 | 230 | I100 | 7612988206317 | T 45° PVC-U metrisch d 63 mm, d inch | 37060506 |  |  | 1 | 39174000 | IT
721250112 | T 45° EGAL PVC-U PN6 D75 | 77.03 | EUR | 2021-10-01 | 1 | 0.816 | ST | 5 | 0 | 180 | 230152007 | 230152 | 230 | I100 | 7612988163672 | T 45° PVC-U metrisch d 75 mm, d 2 1/2 inch | 37060506 |  |  | 10 | 39174000 | IT
721250113 | T 45° EGAL PVC-U PN6 D90 | 115.3 | EUR | 2021-10-01 | 1 | 1.275 | ST | 1 | 0 | 72 | 230152007 | 230152 | 230 | I100 | 7612988163689 | T 45° PVC-U metrisch d 90 mm, d inch | 37060506 |  |  | 1 | 39174000 | IT
721250114 | T 45° EGAL PVC-U PN6 D110 | 234.78 | EUR | 2021-10-01 | 1 | 2.579 | ST | 3 | 0 | 54 | 230152007 | 230152 | 230 | I100 | 7612988163696 | T 45° PVC-U metrisch d 110 mm, d inch | 37060506 |  |  | 10 | 39174000 | IT
721250115 | T 45° EGAL PVC-U PN6 D125 | 451.24 | EUR | 2021-10-01 | 1 | 3.616 | ST | 2 | 0 | 36 | 230152007 | 230152 | 230 | I100 | 7612988184431 | T 45° PVC-U metrisch d 125 mm, d inch | 37060506 |  |  | 10 | 39174000 | NL
721250116 | T 45° EGAL PVC-U PN6 D140 | 592.05 | EUR | 2021-10-01 | 1 | 5.628 | ST | 1 | 0 | 18 | 230152007 | 230152 | 230 | I100 | 7612988163702 | T 45° PVC-U metrisch d 140 mm, d 5 inch | 37060506 |  |  | 10 | 39174000 | NL
721250117 | T 45° EGAL PVC-U PN6 D160 | 671.7 | EUR | 2021-10-01 | 1 | 7.187 | ST | 1 | 0 | 16 | 230152007 | 230152 | 230 | I100 | 7612988163719 | T 45° PVC-U metrisch d 160 mm, d inch | 37060506 |  |  | 10 | 39174000 | NL
721250119 | T 45° EGAL PVC-U PN6 D200 | 1054.65 | EUR | 2021-10-01 | 1 | 12.314 | ST | 1 | 0 | 12 | 230152007 | 230152 | 230 | I100 | 7612988134719 | T 45° PVC-U metrisch d 200 mm, d inch | 37060506 |  |  | 10 | 39174000 | NL
721250120 | T 45° EGAL PVC-U PN6 D225 | 1718.85 | EUR | 2021-10-01 | 1 | 15.735 | ST | 1 | 0 | 8 | 230152007 | 230152 | 230 | I100 | 7612988134726 | T 45° PVC-U metrisch d 225 mm, d inch | 37060506 |  |  | 10 | 39174000 | NL
721250121 | T 45° EGAL PVC-U PN6 D250 | 2129.34 | EUR | 2021-10-01 | 1 | 20.35 | ST | 1 | 0 | 8 | 230152007 | 230152 | 230 | I100 | 7612988134733 | T 45° PVC-U metrisch d 250 mm, d inch | 37060506 |  |  | 10 | 39174000 | NL
721300103 | KREUZ PVC-U PN16 D10 | 14.76 | EUR | 2021-10-01 | 1 | 9 | ST | 100 | 0 | 7200 | 230152008 | 230152 | 230 | I100 | 7612988184448 | Kreuz PVC-U metrisch d 10 mm, d inch | 37060590 |  |  | 10 | 39174000 | NL
721300104 | KREUZ PVC-U PN16 D12 | 14.76 | EUR | 2021-10-01 | 1 | 0.01 | ST | 100 | 0 | 7200 | 230152008 | 230152 | 230 | I100 | 7612988163726 | Kreuz PVC-U metrisch d 12 mm, d inch | 37060590 |  |  | 10 | 39174000 | NL
721300105 | KREUZ PVC-U PN16 D16 | 15.76 | EUR | 2021-10-01 | 1 | 0.02 | ST | 100 | 0 | 7200 | 230152008 | 230152 | 230 | I100 | 7612988184455 | Kreuz PVC-U metrisch d 16 mm, d inch | 37060590 |  |  | 10 | 39174000 | NL
721300106 | KREUZ PVC-U PN16 D20 | 16.45 | EUR | 2021-10-01 | 1 | 0.036 | ST | 10 | 100 | 4800 | 230152008 | 230152 | 230 | I100 | 7612988206324 | Kreuz PVC-U metrisch d 20 mm, d inch | 37060590 |  |  | 10 | 39174000 | IT
721300107 | KREUZ PVC-U PN16 D25 | 18.75 | EUR | 2021-10-01 | 1 | 0.054 | ST | 10 | 100 | 2700 | 230152008 | 230152 | 230 | I100 | 7612988163733 | Kreuz PVC-U metrisch d 25 mm, d inch | 37060590 |  |  | 10 | 39174000 | CH
721300108 | KREUZ PVC-U PN16 D32 | 21.77 | EUR | 2021-10-01 | 1 | 0.092 | ST | 10 | 50 | 1800 | 230152008 | 230152 | 230 | I100 | 7612988163740 | Kreuz PVC-U metrisch d 32 mm, d inch | 37060590 |  |  | 10 | 39174000 | IT
721300109 | KREUZ PVC-U PN16 D40 | 33.95 | EUR | 2021-10-01 | 1 | 0.155 | ST | 5 | 50 | 900 | 230152008 | 230152 | 230 | I100 | 7612988163757 | Kreuz PVC-U metrisch d 40 mm, d inch | 37060590 |  |  | 10 | 39174000 | IT
721300110 | KREUZ PVC-U PN16 D50 | 41.9 | EUR | 2021-10-01 | 1 | 0.259 | ST | 5 | 30 | 360 | 230152008 | 230152 | 230 | I100 | 7612988163764 | Kreuz PVC-U metrisch d 50 mm, d inch | 37060590 |  |  | 10 | 39174000 | GB
721300111 | KREUZ PVC-U PN16 D63 | 57.58 | EUR | 2021-10-01 | 1 | 0.482 | ST | 5 | 0 | 240 | 230152008 | 230152 | 230 | I100 | 7612988163771 | Kreuz PVC-U metrisch d 63 mm, d inch | 37060590 |  |  | 10 | 39174000 | IT
721300112 | KREUZ PVC-U PN10 D75 | 86.54 | EUR | 2021-10-01 | 1 | 0.725 | ST | 3 | 0 | 216 | 230152008 | 230152 | 230 | I100 | 7612988163788 | Kreuz PVC-U metrisch d 75 mm, d 2 1/2 inch | 37060590 |  |  | 10 | 39174000 | NL
721300113 | KREUZ PVC-U PN10 D90 | 154.98 | EUR | 2021-10-01 | 1 | 1.221 | ST | 4 | 0 | 144 | 230152008 | 230152 | 230 | I100 | 7612988163795 | Kreuz PVC-U metrisch d 90 mm, d inch | 37060590 |  |  | 10 | 39174000 | NL
721300114 | KREUZ PVC-U PN10 D110 | 246.91 | EUR | 2021-10-01 | 1 | 2.111 | ST | 4 | 0 | 72 | 230152008 | 230152 | 230 | I100 | 7612988184462 | Kreuz PVC-U metrisch d 110 mm, d inch | 37060590 |  |  | 10 | 39174000 | NL
721310006 | INST FITTNG PVC-U/EPDM PN16 D20DN15 | 160.74 | EUR | 2021-10-01 | 1 | 0.181 | ST | 1 | 10 | 360 | 298930003 | 298930 | 298 | I604 | 7612988734803 | Installationsfitting Typ 310 PVC-U für Muffensysteme metrisch Typ PVMT005, d 20 mm | 37060506 |  |  | 1 | 39174000 | CH
721310007 | INST FITTNG PVC-U/EPDM PN16 D25DN20 | 160.74 | EUR | 2021-10-01 | 1 | 0.226 | ST | 1 | 6 | 288 | 298930003 | 298930 | 298 | I604 | 7612988734810 | Installationsfitting Typ 310 PVC-U für Muffensysteme metrisch Typ PVMT007, d 25 mm | 37060506 |  |  | 1 | 39174000 | CH
721310008 | INST FITTNG PVC-U/EPDM PN16 D32DN25 | 205.17 | EUR | 2021-10-01 | 1 | 0.303 | ST | 1 | 6 | 288 | 298930003 | 298930 | 298 | I604 | 7612988734827 | Installationsfitting Typ 310 PVC-U für Muffensysteme metrisch Typ PVMT010, d 32 mm | 37060506 |  |  | 1 | 39174000 | CH
721310009 | INST FITTNG PVC-U/EPDM PN16 D40DN32 | 205.17 | EUR | 2021-10-01 | 1 | 0.419 | ST | 1 | 6 | 288 | 298930003 | 298930 | 298 | I604 | 7612988734834 | Installationsfitting Typ 310 PVC-U für Muffensysteme metrisch Typ PVMT012, d 40 mm | 37060506 |  |  | 1 | 39174000 | CH
721310010 | INST FITTNG PVC-U/EPDM PN16 D50DN40 | 221.39 | EUR | 2021-10-01 | 1 | 0.568 | ST | 1 | 6 | 144 | 298930003 | 298930 | 298 | I604 | 7612988734841 | Installationsfitting Typ 310 PVC-U für Muffensysteme metrisch Typ PVMT015, d 50 mm | 37060506 |  |  | 1 | 39174000 | CH
721310011 | INST FITTNG PVC-U/EPDM PN16 D63DN50 | 221.39 | EUR | 2021-10-01 | 1 | 0.879 | ST | 1 | 4 | 112 | 298930003 | 298930 | 298 | I604 | 7612988734858 | Installationsfitting Typ 310 PVC-U für Muffensysteme metrisch Typ PVMT020, d 63 mm | 37060506 |  |  | 1 | 39174000 | CH
721310036 | INST FITTNG PVC-U/FKM PN16 D20DN15 | 167.22 | EUR | 2021-10-01 | 1 | 0.181 | ST | 1 | 10 | 360 | 298930003 | 298930 | 298 | I604 | 7612988734865 | Installationsfitting Typ 310 PVC-U für Muffensysteme metrisch Typ PVMT005, d 20 mm | 37060506 |  |  | 1 | 39174000 | CH
721310037 | INST FITTNG PVC-U/FKM PN16 D25DN20 | 167.22 | EUR | 2021-10-01 | 1 | 0.226 | ST | 1 | 6 | 288 | 298930003 | 298930 | 298 | I604 | 7612988734889 | Installationsfitting Typ 310 PVC-U für Muffensysteme metrisch Typ PVMT007, d 25 mm | 37060506 |  |  | 1 | 39174000 | CH
721310038 | INST FITTNG PVC-U/FKM PN16 D32DN25 | 210.51 | EUR | 2021-10-01 | 1 | 0.304 | ST | 1 | 6 | 288 | 298930003 | 298930 | 298 | I604 | 7612988734872 | Installationsfitting Typ 310 PVC-U für Muffensysteme metrisch Typ PVMT010, d 32 mm | 37060506 |  |  | 1 | 39174000 | CH
721310039 | INST FITTNG PVC-U/FKM PN16 D40DN32 | 200.48 | EUR | 2021-10-01 | 1 | 0.479 | ST | 1 | 6 | 288 | 298930003 | 298930 | 298 | I604 | 7612988734896 | Installationsfitting Typ 310 PVC-U für Muffensysteme metrisch Typ PVMT012, d 40 mm | 37060506 |  |  | 1 | 39174000 | CH
721310040 | INST FITTNG PVC-U/FKM PN16 D50DN40 | 241.44 | EUR | 2021-10-01 | 1 | 0.571 | ST | 1 | 6 | 144 | 298930003 | 298930 | 298 | I604 | 7612988734902 | Installationsfitting Typ 310 PVC-U für Muffensysteme metrisch Typ PVMT015, d 50 mm | 37060506 |  |  | 1 | 39174000 | CH
721310041 | INST FITTNG PVC-U/FKM PN16 D63DN50 | 253.51 | EUR | 2021-10-01 | 1 | 0.881 | ST | 1 | 4 | 112 | 298930003 | 298930 | 298 | I604 | 7612988734919 | Installationsfitting Typ 310 PVC-U für Muffensysteme metrisch Typ PVMT020, d 63 mm | 37060506 |  |  | 1 | 39174000 | CH
721312012 | INST FITTNG PVC-U GRAU PN10 D75 | 324.38 | EUR | 2021-10-01 | 1 | 0.22 | ST | 1 | 0 | 0 | 298931003 | 298931 | 298 | I604 | 7612988742037 | Installationsfitting Typ 312 PVC-U metrisch PN 10 bar, DN 65 mm | 37060506 |  |  | 1 | 39174000 | CH
721312013 | INST FITTNG PVC-U GRAU PN10 D90 | 332.81 | EUR | 2021-10-01 | 1 | 0.228 | ST | 1 | 0 | 0 | 298931003 | 298931 | 298 | I604 | 7612988742044 | Installationsfitting Typ 312 PVC-U metrisch PN 10 bar, DN 80 mm | 37060506 |  |  | 1 | 39174000 | CH
721312014 | INST FITTNG PVC-U GRAU PN10 D110 | 348.05 | EUR | 2021-10-01 | 1 | 0.225 | ST | 1 | 0 | 0 | 298931003 | 298931 | 298 | I604 | 7612988742051 | Installationsfitting Typ 312 PVC-U metrisch PN 10 bar, DN 100 mm | 37060506 |  |  | 1 | 39174000 | CH
721312015 | INST FITTNG PVC-U GRAU PN10 D125 | 363.47 | EUR | 2021-10-01 | 1 | 0.218 | ST | 1 | 0 | 0 | 298931003 | 298931 | 298 | I604 | 7612988742068 | Installationsfitting Typ 312 PVC-U metrisch PN 10 bar, DN 100 mm | 37060506 |  |  | 1 | 39174000 | CH
721312016 | INST FITTNG PVC-U GRAU PN10 D140 | 378.55 | EUR | 2021-10-01 | 1 | 0.213 | ST | 1 | 0 | 0 | 298931003 | 298931 | 298 | I604 | 7612988742075 | Installationsfitting Typ 312 PVC-U metrisch PN 10 bar, DN 125 mm | 37060506 |  |  | 5 | 39174000 | CH
721312017 | INST FITTNG PVC-U GRAU PN10 D160 | 398.81 | EUR | 2021-10-01 | 1 | 0.217 | ST | 1 | 1 | 0 | 298931003 | 298931 | 298 | I604 | 7612988742082 | Installationsfitting Typ 312 PVC-U metrisch PN 10 bar, DN 150 mm | 37060506 |  |  | 1 | 39174000 | CH
721312019 | INST FITTNG PVC-U GRAU PN10 D200 | 422.18 | EUR | 2021-10-01 | 1 | 0.192 | ST | 1 | 0 | 0 | 298931003 | 298931 | 298 | I604 | 7612988742099 | Installationsfitting Typ 312 PVC-U metrisch PN 10 bar, DN 200 mm | 37060506 |  |  | 1 | 39174000 | CH
721312020 | INST FITTNG PVC-U GRAU PN10 D225 | 446.49 | EUR | 2021-10-01 | 1 | 0.297 | ST | 1 | 0 | 0 | 298931003 | 298931 | 298 | I604 | 7612988742105 | Installationsfitting Typ 312 PVC-U metrisch PN 10 bar, DN 200 mm | 37060506 |  |  | 1 | 39174000 | CH
721312021 | INST FITTNG PVC-U GRAU PN10 D250 | 485.11 | EUR | 2021-10-01 | 1 | 0.295 | ST | 1 | 0 | 0 | 298931003 | 298931 | 298 | I604 | 7612988742129 | Installationsfitting Typ 312 PVC-U metrisch PN 10 bar, DN 250 mm | 37060506 |  |  | 1 | 39174000 | CH
721312023 | INST FITTNG PVC-U GRAU PN10 D315 | 522.06 | EUR | 2021-10-01 | 1 | 0.29 | ST | 1 | 0 | 0 | 298931003 | 298931 | 298 | I604 | 7612988742112 | Installationsfitting Typ 312 PVC-U metrisch PN 10 bar, DN 300 mm | 37060506 |  |  | 1 | 39174000 | CH
721314000 | INST FITTNG PVC-U GRAU D75-180 | 90.35 | EUR | 2021-10-01 | 1 | 0.053 | ST | 1 | 0 | 0 | 298931003 | 298931 | 298 | I604 | 7612988762363 | Installationsfitting Typ 314 PVC-U metrisch DN 65 - 150, d 75 ‐ 180 mm | 37060506 |  |  | 1 | 39174000 | DE
721314001 | INST FITTNG PVC-U GRAU D200-D355 | 98.94 | EUR | 2021-10-01 | 1 | 0.078 | ST | 1 | 0 | 0 | 298931003 | 298931 | 298 | I604 | 7612988762370 | Installationsfitting Typ 314 PVC-U metrisch DN 200 - 350, d 200 ‐ 355 mm | 37060506 |  |  | 1 | 39174000 | DE
721314002 | INST FITTNG PVC-U GRAU D400-630 | 146.14 | EUR | 2021-10-01 | 1 | 0.153 | ST | 1 | 0 | 0 | 298931003 | 298931 | 298 | I604 | 7612988762431 | Installationsfitting Typ 314 PVC-U metrisch DN 350 - 600, d 400 ‐ 630 mm | 37060506 |  |  | 5 | 39174000 | DE
721500103 | EINLEGTEIL PVC-U PN16 D10 | 3.14 | EUR | 2021-10-01 | 1 | 0.004 | ST | 10 | 500 | 36000 | 230153999 | 230153 | 230 | I100 | 7612988781272 | Einlegteil PVC-U metrisch d 10 mm, PN 16 bar | 37069190 |  |  | 10 | 39174000 | GB
721500104 | EINLEGTEIL PVC-U PN16 D12 | 3.14 | EUR | 2021-10-01 | 1 | 0.003 | ST | 10 | 500 | 36000 | 230153999 | 230153 | 230 | I100 | 7612988781289 | Einlegteil PVC-U metrisch d 12 mm, PN 16 bar | 37069190 |  |  | 10 | 39174000 | CH
721500105 | EINLEGTEIL PVC-U PN16 D16 | 3.68 | EUR | 2021-10-01 | 1 | 0.003 | ST | 10 | 300 | 21600 | 230153999 | 230153 | 230 | I100 | 7612988781296 | Einlegteil PVC-U metrisch d 16 mm, PN 16 bar | 37069190 |  |  | 10 | 39174000 | CH
721500106 | EINLEGTEIL PVC-U PN16 D20 | 3.68 | EUR | 2021-10-01 | 1 | 0.008 | ST | 10 | 200 | 37800 | 230153999 | 230153 | 230 | I100 | 7612988781302 | Bundbuchse d 20 mm, Zoll 1/2 inch | 37010291 |  |  | 10 | 39269097 | CH
721500107 | EINLEGTEIL PVC-U PN16 D25 | 3.85 | EUR | 2021-10-01 | 1 | 0.014 | ST | 10 | 200 | 9600 | 230153999 | 230153 | 230 | I100 | 7612988781326 | Bundbuchse d 25 mm, Zoll 3/4 inch | 37010291 |  |  | 10 | 39174000 | CH
721500108 | EINLEGTEIL PVC-U PN16 D32DN25 | 5.16 | EUR | 2021-10-01 | 1 | 0.02 | ST | 10 | 100 | 13320 | 230153999 | 230153 | 230 | I100 | 7612988781319 | Bundbuchse d 32 mm, Zoll 1 inch | 27200491 |  |  | 10 | 39174000 | CH
721500109 | EINLEGTEIL PVC-U PN16 D40 | 6.54 | EUR | 2021-10-01 | 1 | 0.037 | ST | 10 | 100 | 4800 | 230153999 | 230153 | 230 | I100 | 7612988781333 | Bundbuchse d 40 mm, Zoll 1 1/4 inch | 27200491 |  |  | 10 | 39174000 | IT
721500110 | EINLEGTEIL PVC-U PN16 D50 | 10.85 | EUR | 2021-10-01 | 1 | 0.039 | ST | 10 | 100 | 4700 | 230153999 | 230153 | 230 | I100 | 7612988781340 | Bundbuchse d 50 mm, Zoll 1 1/2 inch | 27200491 |  |  | 10 | 39174000 | IT
721500111 | EINLEGTEIL PVC-U PN16 D63 | 15.52 | EUR | 2021-10-01 | 1 | 0.072 | ST | 10 | 100 | 3000 | 230153999 | 230153 | 230 | I100 | 7612988781357 | Bundbuchse d 63 mm, Zoll 2 inch | 27200491 |  |  | 10 | 39174000 | IT
721500162 | EINLEGTEIL PVC-U PN10 D75 | 20.45 | EUR | 2021-10-01 | 1 | 0.14 | ST | 20 | 0 | 960 | 230153999 | 230153 | 230 | I100 | 7612988781364 | Einlegteil PVC-U metrisch d 75 mm, PN 10 bar | 37069190 |  |  | 10 | 39174000 | CH
721500163 | EINLEGTEIL PVC-U PN10 D90 | 23.31 | EUR | 2021-10-01 | 1 | 0.242 | ST | 12 | 0 | 576 | 230153999 | 230153 | 230 | I100 | 7612988781371 | Einlegteil PVC-U metrisch d 90 mm, PN 10 bar | 37069190 |  |  | 10 | 39174000 | CH
721500164 | EINLEGTEIL PVC-U PN10 D110 | 29.44 | EUR | 2021-10-01 | 1 | 0.39 | ST | 10 | 5 | 270 | 230153999 | 230153 | 230 | I100 | 7612988781388 | Einlegteil PVC-U metrisch d 110 mm, PN 10 bar | 37069190 |  |  | 10 | 39174000 | CH
721500405 | EINLEGSTUTZEN PVC-U D16-D12 | 4.87 | EUR | 2021-10-01 | 1 | 0.01 | ST | 10 | 100 | 1800 | 230153999 | 230153 | 230 | I100 | 7612988781395 | Einlegstutzen PVC-U metrisch d 16 mm, d1 12 mm | 37060519 |  |  | 10 | 39174000 | CH
721500406 | EINLEGSTUTZEN PVC-U D20-16 | 4.87 | EUR | 2021-10-01 | 1 | 0.009 | ST | 10 | 100 | 9600 | 230153999 | 230153 | 230 | I100 | 7612988781401 | Bundstutzen d 20 mm, Zoll 1/2 inch | 37060519 |  |  | 10 | 39174000 | CH
721500407 | EINLEGSTUTZEN PVC-U D25-20 | 4.53 | EUR | 2021-10-01 | 1 | 0.026 | ST | 10 | 100 | 21600 | 230153999 | 230153 | 230 | I100 | 7612988781418 | Bundstutzen d 25 mm, Zoll 3/4 inch | 37060519 |  |  | 10 | 39174000 | CH
721500408 | EINLEGSTUTZEN PVC-U D32-D25 | 6.24 | EUR | 2021-10-01 | 1 | 0.035 | ST | 10 | 100 | 13320 | 230153999 | 230153 | 230 | I100 | 7612988781425 | Bundstutzen d 32 mm, Zoll 1 inch | 37060519 |  |  | 10 | 39174000 | CH
721500409 | EINLEGSTUTZEN PVC-U D40-32 | 7.31 | EUR | 2021-10-01 | 1 | 0.055 | ST | 10 | 100 | 4680 | 230153999 | 230153 | 230 | I100 | 7612988781449 | Bundstutzen d 40 mm, Zoll 1 1/4 inch | 37060519 |  |  | 10 | 39174000 | CH
721500410 | EINLEGSTUTZEN PVC-U D50-40 | 12.3 | EUR | 2021-10-01 | 1 | 0.085 | ST | 10 | 100 | 2280 | 230153999 | 230153 | 230 | I100 | 7612988781432 | Bundstutzen d 50 mm, Zoll 1 1/2 inch | 37060519 |  |  | 10 | 39174000 | CH
721500411 | EINLEGSTUTZEN PVC-U D63-50 | 17.69 | EUR | 2021-10-01 | 1 | 0.108 | ST | 10 | 100 | 1320 | 230153999 | 230153 | 230 | I100 | 7612988781456 | Bundstutzen d 63 mm, Zoll 2 inch | 37060519 |  |  | 10 | 39174000 | CH
721506940 | ROHRANSCHL PVC-U D32-3 | 25.52 | EUR | 2021-10-01 | 1 | 0.093 | ST | 10 | 80 | 2880 | 251304003 | 251304 | 251 | V612 | 7611704358590 | PE-Rohranschluss PVP für Anbohrschelle 21 114 400 PVP 1 inch, DN 25 mm | 37060590 |  |  | 3 | 39174000 | GB
721506950 | ROHRANSCHL PVC-U D40-3.7 | 32.18 | EUR | 2021-10-01 | 1 | 0.143 | ST | 5 | 20 | 1440 | 251304003 | 251304 | 251 | V612 | 7611704358620 | PE-Rohranschluss PVP für Anbohrschelle 21 114 400 PVP 1 1/4 inch, DN 32 mm | 37060590 |  |  | 3 | 39174000 | GB
721506960 | ROHRANSCHL PVC-U D50-4.6 | 47.96 | EUR | 2021-10-01 | 1 | 0.194 | ST | 5 | 5 | 480 | 251304003 | 251304 | 251 | V612 | 7611704358644 | PE-Rohranschluss PVP für Anbohrschelle 21 114 400 PVP 1 1/2 inch, DN 40 mm | 37060590 |  |  | 3 | 39174000 | GB
721506970 | ROHRANSCHL PVC-U D63-5.8 | 55.73 | EUR | 2021-10-01 | 1 | 0.281 | ST | 1 | 5 | 480 | 251304003 | 251304 | 251 | V612 | 7611704368254 | PE-Rohranschluss PVP für Anbohrschelle 21 114 400 PVP 2 inch, DN 50 mm | 37060590 |  |  | 3 | 39174000 | GB
721510003 | KLEBEVERSCHRAUBUNG PVC-U/EPDM 10 | 24.05 | EUR | 2021-10-01 | 1 | 0.02 | ST | 10 | 0 | 0 | 230153011 | 230153 | 230 | I100 | 7612988132883 | Klebeverschraubung mit Blindeinlegteil PVC-U metrisch d 10 mm, PN 16 bar | 37060701 |  |  | 10 | 39174000 | CH
721510004 | KLEBEVERSCHRAUBUNG PVC-U/EPDM 12 | 24.05 | EUR | 2021-10-01 | 1 | 0.02 | ST | 10 | 220 | 15840 | 230153011 | 230153 | 230 | I100 | 7612988132890 | Klebeverschraubung mit Blindeinlegteil PVC-U metrisch d 12 mm, PN 16 bar | 37060701 |  |  | 10 | 39174000 | CH
721510005 | KLEBEVERSCHRAUBUNG PVC-U/EPDM 16 | 24.37 | EUR | 2021-10-01 | 1 | 0.026 | ST | 10 | 100 | 9600 | 230153011 | 230153 | 230 | I100 | 7612988132906 | Klebeverschraubung mit Blindeinlegteil PVC-U metrisch d 16 mm, PN 16 bar | 37060701 |  |  | 10 | 39174000 | CH
721510006 | KLEBE VS PVC-U/EPDM PN16 D20 | 24.75 | EUR | 2021-10-01 | 1 | 0.041 | ST | 10 | 100 | 4800 | 230153011 | 230153 | 230 | I100 | 7612988132913 | Klebeverschraubung mit Blindeinlegteil PVC-U metrisch d 20 mm, PN 16 bar | 37060701 |  |  | 10 | 39174000 | CH
721510007 | KLEBE VS PVC-U/EPDM PN16 D25 | 27.59 | EUR | 2021-10-01 | 1 | 0.068 | ST | 10 | 100 | 3600 | 230153011 | 230153 | 230 | I100 | 7612988132920 | Klebeverschraubung mit Blindeinlegteil PVC-U metrisch d 25 mm, PN 16 bar | 37060701 |  |  | 10 | 39174000 | CH
721510008 | KLEBE VS PVC-U/EPDM PN16 D32 | 33.67 | EUR | 2021-10-01 | 1 | 0.095 | ST | 10 | 50 | 2400 | 230153011 | 230153 | 230 | I100 | 7612988132937 | Klebeverschraubung mit Blindeinlegteil PVC-U metrisch d 32 mm, PN 16 bar | 37060701 |  |  | 10 | 39174000 | IT
721510009 | KLEBE VS PVC-U/EPDM PN16 D40 | 38.96 | EUR | 2021-10-01 | 1 | 0.159 | ST | 10 | 100 | 1200 | 230153011 | 230153 | 230 | I100 | 7612988132944 | Klebeverschraubung mit Blindeinlegteil PVC-U metrisch d 40 mm, PN 16 bar | 37060701 |  |  | 10 | 39174000 | IT
721510010 | KLEBE VS PVC-U/EPDM PN16 D50 | 54.43 | EUR | 2021-10-01 | 1 | 0.227 | ST | 5 | 50 | 900 | 230153011 | 230153 | 230 | I100 | 7612988132951 | Klebeverschraubung mit Blindeinlegteil PVC-U metrisch d 50 mm, PN 16 bar | 37060701 |  |  | 10 | 39174000 | IT
721510011 | KLEBE VS PVC-U/EPDM PN16 D63 | 67.05 | EUR | 2021-10-01 | 1 | 0.392 | ST | 10 | 0 | 480 | 230153011 | 230153 | 230 | I100 | 7612988132968 | Klebeverschraubung mit Blindeinlegteil PVC-U metrisch d 63 mm, PN 16 bar | 37060701 |  |  | 10 | 39174000 | CH
721510012 | KLEBE VS PVC-U/EPDM PN10 D75 | 145.14 | EUR | 2021-10-01 | 1 | 0.679 | ST | 2 | 0 | 192 | 230153011 | 230153 | 230 | I100 | 7612988132975 | Klebeverschraubung mit Blindeinlegteil PVC-U metrisch d 75 mm, PN 10 bar | 37060701 |  |  | 10 | 39174000 | CH
721510014 | KLEBE VS PVC-U/EPDM PN10 D110 | 200.48 | EUR | 2021-10-01 | 1 | 1.556 | ST | 1 | 1 | 72 | 230153011 | 230153 | 230 | I100 | 7612988132999 | Klebeverschraubung mit Blindeinlegteil PVC-U metrisch d 110 mm, PN 10 bar | 37060701 |  |  | 10 | 39174000 | CH
721510028 | KLEBEVERSCHRAUBUNG PVC-U/FKM 10 | 31.26 | EUR | 2021-10-01 | 1 | 0.02 | ST | 10 | 100 | 9600 | 230153011 | 230153 | 230 | I100 | 7612988133002 | Klebeverschraubung mit Blindeinlegteil PVC-U metrisch d 10 mm, PN 16 bar | 37060701 |  |  | 10 | 39174000 | CH
721510029 | KLEBEVERSCHRAUBUNG PVC-U/FKM 12 | 31.26 | EUR | 2021-10-01 | 1 | 0.02 | ST | 10 | 100 | 9600 | 230153011 | 230153 | 230 | I100 | 7612988133019 | Klebeverschraubung mit Blindeinlegteil PVC-U metrisch d 12 mm, PN 16 bar | 37060701 |  |  | 10 | 39174000 | CH
721510030 | KLEBEVERSCHRAUBUNG PVC-U/FKM 16 | 31.68 | EUR | 2021-10-01 | 1 | 0.026 | ST | 10 | 100 | 7200 | 230153011 | 230153 | 230 | I100 | 7612988133026 | Klebeverschraubung mit Blindeinlegteil PVC-U metrisch d 16 mm, PN 16 bar | 37060701 |  |  | 10 | 39174000 | CH
721510031 | KLEBEVERSCHRAUBUNG PVC-U/FKM 20 | 32.82 | EUR | 2021-10-01 | 1 | 0.041 | ST | 10 | 80 | 5760 | 230153011 | 230153 | 230 | I100 | 7612988133033 | Klebeverschraubung mit Blindeinlegteil PVC-U metrisch d 20 mm, PN 16 bar | 37060701 |  |  | 10 | 39174000 | CH
721510032 | KLEBEVERSCHRAUBUNG PVC-U/FKM 25 | 36.37 | EUR | 2021-10-01 | 1 | 0.068 | ST | 10 | 100 | 3600 | 230153011 | 230153 | 230 | I100 | 7612988133040 | Klebeverschraubung mit Blindeinlegteil PVC-U metrisch d 25 mm, PN 16 bar | 37060701 |  |  | 10 | 39174000 | CH
721510033 | KLEBE VS PVC-U/FKM PN16 D32 | 44.13 | EUR | 2021-10-01 | 1 | 0.095 | ST | 10 | 60 | 2160 | 230153011 | 230153 | 230 | I100 | 7612988133057 | Klebeverschraubung mit Blindeinlegteil PVC-U metrisch d 32 mm, PN 16 bar | 37060701 |  |  | 10 | 39174000 | CH
721510034 | KLEBE VS PVC-U/FKM PN16 D40 | 54.43 | EUR | 2021-10-01 | 1 | 0.159 | ST | 10 | 30 | 1080 | 230153011 | 230153 | 230 | I100 | 7612988133064 | Klebeverschraubung mit Blindeinlegteil PVC-U metrisch d 40 mm, PN 16 bar | 37060701 |  |  | 10 | 39174000 | CH
721510035 | KLEBEVERSCHRAUBUNG PVC-U/FKM 50 | 74.81 | EUR | 2021-10-01 | 1 | 0.227 | ST | 5 | 50 | 900 | 230153011 | 230153 | 230 | I100 | 7612988133071 | Klebeverschraubung mit Blindeinlegteil PVC-U metrisch d 50 mm, PN 16 bar | 37060701 |  |  | 10 | 39174000 | CH
721510036 | KLEBEVERSCHRAUBUNG PVC-U/FKM 63 | 90.39 | EUR | 2021-10-01 | 1 | 0.405 | ST | 10 | 1 | 480 | 230153011 | 230153 | 230 | I100 | 7612988133088 | Klebeverschraubung mit Blindeinlegteil PVC-U metrisch d 63 mm, PN 16 bar | 37060701 |  |  | 10 | 39174000 | CH
721510037 | KLEBEVERSCHRAUBUNG PVC-U/FKM 75 | 186.48 | EUR | 2021-10-01 | 1 | 0.693 | ST | 2 | 0 | 192 | 230153011 | 230153 | 230 | I100 | 7612988133118 | Klebeverschraubung mit Blindeinlegteil PVC-U metrisch d 75 mm, PN 10 bar | 37060701 |  |  | 10 | 39174000 | CH
721510039 | KLEBEVERSCHRAUBUNG PVC-U/FKM 110 | 263.67 | EUR | 2021-10-01 | 1 | 1.573 | ST | 1 | 0 | 72 | 230153011 | 230153 | 230 | I100 | 7612988133101 | Klebeverschraubung mit Blindeinlegteil PVC-U metrisch d 110 mm, PN 10 bar | 37060701 |  |  | 10 | 39174000 | CH
721510103 | VERSCHR PVC-U/EPDM PN16 D10DN6 | 14.76 | EUR | 2021-10-01 | 1 | 0.021 | ST | 10 | 200 | 14400 | 230153011 | 230153 | 230 | I100 | 7612988163801 | Klebeverschraubung PVC-U metrisch d 10 mm, d inch | 37060701 |  |  | 10 | 39174000 | IT
721510104 | VERSCHR PVC-U/EPDM PN16 D12DN8 | 14.76 | EUR | 2021-10-01 | 1 | 0.02 | ST | 10 | 200 | 14400 | 230153011 | 230153 | 230 | I100 | 7612988163818 | Klebeverschraubung PVC-U metrisch d 12 mm, d inch | 37060701 |  |  | 10 | 39174000 | IT
721510105 | VERSCHR PVC-U/EPDM PN16 D16DN10 | 14.76 | EUR | 2021-10-01 | 1 | 0.025 | ST | 10 | 100 | 9600 | 230153011 | 230153 | 230 | I100 | 7612988163825 | Klebeverschraubung PVC-U metrisch d 16 mm, d inch | 37060701 |  |  | 10 | 39174000 | IT
721510106 | VERSCHR PVC-U/EPDM PN16 D20DN15 | 15.32 | EUR | 2021-10-01 | 1 | 0.041 | ST | 10 | 100 | 4800 | 230153011 | 230153 | 230 | I100 | 7612988176832 | Klebeverschraubung PVC-U metrisch d 20 mm, d inch | 37060701 |  |  | 1 | 39174000 | IT
721510107 | VERSCHR PVC-U/EPDM PN16 D25DN20 | 16.54 | EUR | 2021-10-01 | 1 | 0.058 | ST | 10 | 100 | 3600 | 230153011 | 230153 | 230 | I100 | 7612988206331 | Klebeverschraubung PVC-U metrisch d 25 mm, d inch | 37060701 |  |  | 10 | 39174000 | IT
721510108 | VERSCHR PVC-U/EPDM PN16 D32DN25 | 22.61 | EUR | 2021-10-01 | 1 | 0.083 | ST | 10 | 50 | 2400 | 230153011 | 230153 | 230 | I100 | 7612988163832 | Klebeverschraubung PVC-U metrisch d 32 mm, d inch | 37060701 |  |  | 10 | 39174000 | IT
721510109 | VERSCHR PVC-U/EPDM PN16 D40DN32 | 26.52 | EUR | 2021-10-01 | 1 | 0.147 | ST | 10 | 100 | 1200 | 230153011 | 230153 | 230 | I100 | 7612988176849 | Klebeverschraubung PVC-U metrisch d 40 mm, d inch | 37060701 |  |  | 10 | 39174000 | IT
721510110 | VERSCHR PVC-U/EPDM PN16 D50DN40 | 40.2 | EUR | 2021-10-01 | 1 | 0.203 | ST | 5 | 50 | 900 | 230153011 | 230153 | 230 | I100 | 7612988163849 | Klebeverschraubung PVC-U metrisch d 50 mm, d inch | 37060701 |  |  | 10 | 39174000 | IT
721510111 | VERSCHR PVC-U/EPDM PN16 D63DN50 | 51.97 | EUR | 2021-10-01 | 1 | 0.356 | ST | 5 | 30 | 360 | 230153011 | 230153 | 230 | I100 | 7612988176856 | Klebeverschraubung PVC-U metrisch d 63 mm, d inch | 37060701 |  |  | 10 | 39174000 | IT
721510112 | VERSCHR PVC-U/EPDM PN10 D75DN65 | 108.23 | EUR | 2021-10-01 | 1 | 0.614 | ST | 2 | 0 | 192 | 230153011 | 230153 | 230 | I100 | 7612988163856 | Klebeverschraubung PVC-U metrisch d 75 mm, d 2 1/2 inch | 37060701 |  |  | 10 | 39174000 | IT
721510114 | VERSCHR PVC-U/EPDM PN10 D110DN100 | 156.67 | EUR | 2021-10-01 | 1 | 1.434 | ST | 1 | 0 | 72 | 230153011 | 230153 | 230 | I100 | 7612988163863 | Klebeverschraubung PVC-U metrisch d 110 mm, d inch | 37060701 |  |  | 10 | 39174000 | IT
721510128 | VERSCHRAUBUNG PVC-U/FKM 10DN6 | 15.52 | EUR | 2021-10-01 | 1 | 0.02 | ST | 10 | 100 | 9600 | 230153011 | 230153 | 230 | I100 | 7612988163870 | Klebeverschraubung PVC-U metrisch d 10 mm, d inch | 37060701 |  |  | 10 | 39174000 | CH
721510129 | VERSCHR PVC-U/FKM PN16 D12DN8 | 15.52 | EUR | 2021-10-01 | 1 | 0.019 | ST | 10 | 100 | 9600 | 230153011 | 230153 | 230 | I100 | 7612988163887 | Klebeverschraubung PVC-U metrisch d 12 mm, d inch | 37060701 |  |  | 10 | 39174000 | IT
721510130 | VERSCHR PVC-U/FKM PN16 D16DN10 | 17.54 | EUR | 2021-10-01 | 1 | 0.025 | ST | 10 | 100 | 7200 | 230153011 | 230153 | 230 | I100 | 7612988163894 | Klebeverschraubung PVC-U metrisch d 16 mm, d inch | 37060701 |  |  | 10 | 39174000 | IT
721510131 | VERSCHR PVC-U/FKM PN16 D20DN15 | 20.91 | EUR | 2021-10-01 | 1 | 0.042 | ST | 10 | 80 | 5760 | 230153011 | 230153 | 230 | I100 | 7612988206348 | Klebeverschraubung PVC-U metrisch d 20 mm, d inch | 37060701 |  |  | 10 | 39174000 | IT
721510132 | VERSCHR PVC-U/FKM PN16 D25DN20 | 24.68 | EUR | 2021-10-01 | 1 | 0.058 | ST | 10 | 100 | 3600 | 230153011 | 230153 | 230 | I100 | 7612988184486 | Klebeverschraubung PVC-U metrisch d 25 mm, d inch | 37060701 |  |  | 10 | 39174000 | IT
721510133 | VERSCHR PVC-U/FKM PN16 D32DN25 | 29.21 | EUR | 2021-10-01 | 1 | 0.084 | ST | 10 | 60 | 2160 | 230153011 | 230153 | 230 | I100 | 7612988163900 | Klebeverschraubung PVC-U metrisch d 32 mm, d inch | 37060701 |  |  | 10 | 39174000 | IT
721510134 | VERSCHR PVC-U/FKM PN16 D40DN32 | 41.6 | EUR | 2021-10-01 | 1 | 0.152 | ST | 10 | 30 | 1080 | 230153011 | 230153 | 230 | I100 | 7612988163917 | Klebeverschraubung PVC-U metrisch d 40 mm, d inch | 37060701 |  |  | 10 | 39174000 | IT
721510135 | VERSCHR PVC-U/FKM PN16 D50DN40 | 55.11 | EUR | 2021-10-01 | 1 | 0.207 | ST | 2 | 60 | 1080 | 230153011 | 230153 | 230 | I100 | 7612988184493 | Klebeverschraubung PVC-U metrisch d 50 mm, d inch | 37060701 |  |  | 10 | 39174000 | IT
721510136 | VERSCHR PVC-U/FKM PN16 D63DN50 | 69.51 | EUR | 2021-10-01 | 1 | 0.361 | ST | 5 | 30 | 480 | 230153011 | 230153 | 230 | I100 | 7612988163924 | Klebeverschraubung PVC-U metrisch d 63 mm, d inch | 37060701 |  |  | 10 | 39174000 | IT
721510137 | VERSCHR PVC-U/FKM PN10 D75DN65 | 143.9 | EUR | 2021-10-01 | 1 | 0.621 | ST | 2 | 0 | 192 | 230153011 | 230153 | 230 | I100 | 7612988163931 | Klebeverschraubung PVC-U metrisch d 75 mm, d 2 1/2 inch | 37060701 |  |  | 10 | 39174000 | IT
721510139 | VERSCHR PVC-U/FKM PN10 D110DN100 | 236.45 | EUR | 2021-10-01 | 1 | 1.492 | ST | 1 | 1 | 72 | 230153011 | 230153 | 230 | I100 | 7612988163948 | Klebeverschraubung PVC-U metrisch d 110 mm, d inch | 37060701 |  |  | 10 | 39174000 | CH
721510153 | VERSCHR PVC-U/FKM PN16 D10DN6 | 21.14 | EUR | 2021-10-01 | 1 | 0.02 | ST | 1 | 6 | 288 | 230153025 | 230153 | 230 | I100 | 7612988163955 | Klebeverschraubung PVC-U silikonfrei metrisch d 10 mm, PN 16 bar | 37060701 |  |  | 10 | 39174000 | CH
721510154 | VERSCHR 510 PVC-U/FKM PN16 D12DN8 | 21.14 | EUR | 2021-10-01 | 1 | 0.019 | ST | 1 | 100 | 3600 | 230153025 | 230153 | 230 | I100 | 7612988184516 | Klebeverschraubung PVC-U silikonfrei metrisch d 12 mm, PN 16 bar | 37060701 |  |  | 10 | 39174000 | CH
721510155 | VERSCHR PVC-U/FKM PN16 D16DN10 | 24.68 | EUR | 2021-10-01 | 1 | 0.031 | ST | 1 | 60 | 2880 | 230153025 | 230153 | 230 | I100 | 7612988163962 | Klebeverschraubung PVC-U silikonfrei metrisch d 16 mm, PN 16 bar | 37060701 |  |  | 10 | 39174000 | CH
721510156 | VERSCHR PVC-U/FKM PN16 D20DN15 | 28.85 | EUR | 2021-10-01 | 1 | 0.04 | ST | 1 | 60 | 2880 | 230153025 | 230153 | 230 | I100 | 7612988163979 | Klebeverschraubung PVC-U silikonfrei metrisch d 20 mm, PN 16 bar | 37060701 |  |  | 10 | 39174000 | CH
721510157 | VERSCHR PVC-U/FKM PN16 D25DN20 | 34.14 | EUR | 2021-10-01 | 1 | 0.066 | ST | 1 | 60 | 1440 | 230153025 | 230153 | 230 | I100 | 7612988184523 | Klebeverschraubung PVC-U silikonfrei metrisch d 25 mm, PN 16 bar | 37060701 |  |  | 10 | 39174000 | CH
721510158 | VERSCHR PVC-U/FKM PN16 D32DN25 | 40.04 | EUR | 2021-10-01 | 1 | 0.09 | ST | 1 | 40 | 1120 | 230153025 | 230153 | 230 | I100 | 7612988163986 | Klebeverschraubung PVC-U silikonfrei metrisch d 32 mm, PN 16 bar | 37060701 |  |  | 10 | 39174000 | CH
721510159 | VERSCHR PVC-U/FKM PN16 D40DN32 | 57.2 | EUR | 2021-10-01 | 1 | 0.175 | ST | 1 | 12 | 576 | 230153025 | 230153 | 230 | I100 | 7612988163993 | Klebeverschraubung PVC-U silikonfrei metrisch d 40 mm, PN 16 bar | 37060701 |  |  | 10 | 39174000 | CH
721510160 | VERSCHR 510 PVC-U/FKM PN16 D50DN40 | 75.57 | EUR | 2021-10-01 | 1 | 0.215 | ST | 1 | 12 | 576 | 230153025 | 230153 | 230 | I100 | 7612988184530 | Klebeverschraubung PVC-U silikonfrei metrisch d 50 mm, PN 16 bar | 37060701 |  |  | 10 | 39174000 | CH
721510161 | VERSCHR PVC-U/FKM PN16 D63DN50 | 95.61 | EUR | 2021-10-01 | 1 | 0.38 | ST | 1 | 8 | 224 | 230153025 | 230153 | 230 | I100 | 7612988206355 | Klebeverschraubung PVC-U silikonfrei metrisch d 63 mm, PN 16 bar | 37060701 |  |  | 10 | 39174000 | CH
721510162 | VERSCHR PVC-U/FKM PN10 D75DN65 | 202.31 | EUR | 2021-10-01 | 1 | 0.615 | ST | 1 | 8 | 144 | 230153025 | 230153 | 230 | I100 | 7612988164006 | Klebeverschraubung PVC-U silikonfrei metrisch d 75 mm, PN 10 bar | 37060701 |  |  | 10 | 39174000 | CH
721510163 | VERSCHR PVC-U/FKM PN10 D90DN80 | 228.31 | EUR | 2021-10-01 | 1 | 0.925 | ST | 1 | 0 | 144 | 230153025 | 230153 | 230 | I100 | 7612988184547 | Klebeverschraubung PVC-U silikonfrei metrisch d 90 mm, PN 10 bar | 37060701 |  |  | 10 | 39174000 | CH
721510164 | VERSCHR PVC-U/FKM PN10 D110DN100 | 323.94 | EUR | 2021-10-01 | 1 | 1.425 | ST | 1 | 0 | 72 | 230153025 | 230153 | 230 | I100 | 7612988164013 | Klebeverschraubung PVC-U silikonfrei metrisch d 110 mm, PN 10 bar | 37060701 |  |  | 10 | 39174000 | CH
721510178 | VERSCHR PVC-U/EPDM PN16 D10DN6 | 18.3 | EUR | 2021-10-01 | 1 | 0.022 | ST | 1 | 6 | 288 | 230153025 | 230153 | 230 | I100 | 7612988164020 | Klebeverschraubung PVC-U silikonfrei metrisch d 10 mm, PN 16 bar | 37060701 |  |  | 10 | 39174000 | CH
721510179 | VERSCHR PVC-U/EPDM PN16 D12DN8 | 18.3 | EUR | 2021-10-01 | 1 | 0.022 | ST | 1 | 100 | 3600 | 230153025 | 230153 | 230 | I100 | 7612988184554 | Klebeverschraubung PVC-U silikonfrei metrisch d 12 mm, PN 16 bar | 37060701 |  |  | 10 | 39174000 | CH
721510180 | VERSCHR PVC-U/EPDM PN16 D16DN10 | 19.37 | EUR | 2021-10-01 | 1 | 0.026 | ST | 1 | 60 | 2880 | 230153025 | 230153 | 230 | I100 | 7612988164037 | Klebeverschraubung PVC-U silikonfrei metrisch d 16 mm, PN 16 bar | 37060701 |  |  | 10 | 39174000 | CH
721510181 | VERSCHR PVC-U/EPDM PN16 D20DN15 | 20.13 | EUR | 2021-10-01 | 1 | 0.042 | ST | 1 | 60 | 2880 | 230153025 | 230153 | 230 | I100 | 7612988184561 | Klebeverschraubung PVC-U silikonfrei metrisch d 20 mm, PN 16 bar | 37060701 |  |  | 10 | 39174000 | CH
721510182 | VERSCHR PVC-U/EPDM PN16 D25DN20 | 22.92 | EUR | 2021-10-01 | 1 | 0.067 | ST | 1 | 60 | 1440 | 230153025 | 230153 | 230 | I100 | 7612988164044 | Klebeverschraubung PVC-U silikonfrei metrisch d 25 mm, PN 16 bar | 37060701 |  |  | 10 | 39174000 | CH
721510183 | VERSCHR PVC-U/EPDM PN16 D32DN25 | 29.98 | EUR | 2021-10-01 | 1 | 0.1 | ST | 1 | 40 | 1120 | 230153025 | 230153 | 230 | I100 | 7612988164051 | Klebeverschraubung PVC-U silikonfrei metrisch d 32 mm, PN 16 bar | 37060701 |  |  | 10 | 39174000 | CH
721510184 | VERSCHR PVC-U/EPDM PN16 D40DN32 | 35.88 | EUR | 2021-10-01 | 1 | 0.18 | ST | 1 | 12 | 576 | 230153025 | 230153 | 230 | I100 | 7612988164068 | Klebeverschraubung PVC-U silikonfrei metrisch d 40 mm, PN 16 bar | 37060701 |  |  | 10 | 39174000 | CH
721510185 | VERSCHR PVC-U/EPDM PN16 D50DN40 | 50.51 | EUR | 2021-10-01 | 1 | 0.206 | ST | 1 | 12 | 576 | 230153025 | 230153 | 230 | I100 | 7612988164075 | Klebeverschraubung PVC-U silikonfrei metrisch d 50 mm, PN 16 bar | 37060701 |  |  | 10 | 39174000 | CH
721510186 | VERSCHR PVC-U/EPDM PN16 D63DN50 | 65.72 | EUR | 2021-10-01 | 1 | 0.357 | ST | 1 | 8 | 224 | 230153025 | 230153 | 230 | I100 | 7612988164082 | Klebeverschraubung PVC-U silikonfrei metrisch d 63 mm, PN 16 bar | 37060701 |  |  | 10 | 39174000 | CH
721510187 | VERSCHR PVC-U/EPDM PN10 D75DN65 | 144.98 | EUR | 2021-10-01 | 1 | 0.615 | ST | 1 | 8 | 144 | 230153025 | 230153 | 230 | I100 | 7612988164099 | Klebeverschraubung PVC-U silikonfrei metrisch d 75 mm, PN 10 bar | 37060701 |  |  | 10 | 39174000 | CH
721510188 | VERSCHR 510 PVC-U/EPDM PN10 D90DN80 | 172.19 | EUR | 2021-10-01 | 1 | 0.925 | ST | 1 | 4 | 112 | 230153025 | 230153 | 230 | I100 | 7612988164105 | Klebeverschraubung PVC-U silikonfrei metrisch d 90 mm, PN 10 bar | 37060701 |  |  | 10 | 39174000 | CH
721510189 | VERSCHR PVC-U/EPDM PN10 D110DN100 | 212.17 | EUR | 2021-10-01 | 1 | 1.425 | ST | 1 | 8 | 96 | 230153025 | 230153 | 230 | I100 | 7612988184578 | Klebeverschraubung PVC-U silikonfrei metrisch d 110 mm, PN 10 bar | 37060701 |  |  | 10 | 39174000 | CH
721510204 | ÜG VERSCHR PVC-U/EPDM PN10 D12-1/4" | 20.91 | EUR | 2021-10-01 | 1 | 0.019 | ST | 10 | 200 | 14400 | 230153012 | 230153 | 230 | I100 | 7612988164112 | Übergangsverschraubung PVC-U metrisch Rp d 12 mm, Rp 1/4 inch | 37060701 |  |  | 10 | 39174000 | IT
721510205 | ÜG VERSCHR PVC-U/EPDM PN10 D16-3/8" | 22.42 | EUR | 2021-10-01 | 1 | 0.02 | ST | 10 | 100 | 9600 | 230153012 | 230153 | 230 | I100 | 7612988164129 | Übergangsverschraubung PVC-U metrisch Rp d 16 mm, Rp 3/8 inch | 37060701 |  |  | 10 | 39174000 | IT
721510206 | ÜG VERSCHR PVC-U/EPDM PN10 D20-1/2" | 23.31 | EUR | 2021-10-01 | 1 | 0.04 | ST | 10 | 100 | 4800 | 230153012 | 230153 | 230 | I100 | 7612988184585 | Übergangsverschraubung PVC-U metrisch Rp d 20 mm, Rp 1/2 inch | 37060701 |  |  | 10 | 39174000 | IT
721510207 | ÜG VERSCHR PVC-U/EPDM PN10 D25-3/4" | 25.75 | EUR | 2021-10-01 | 1 | 0.057 | ST | 10 | 100 | 3600 | 230153012 | 230153 | 230 | I100 | 7612988201435 | Übergangsverschraubung PVC-U metrisch Rp d 25 mm, Rp 3/4 inch | 37060701 |  |  | 10 | 39174000 | IT
721510208 | ÜG VERSCHR PVC-U/EPDM PN10 D32-1" | 31.68 | EUR | 2021-10-01 | 1 | 0.084 | ST | 10 | 50 | 2400 | 230153012 | 230153 | 230 | I100 | 7612988164136 | Übergangsverschraubung PVC-U metrisch Rp d 32 mm, Rp 1 inch | 37060701 |  |  | 10 | 39174000 | IT
721510209 | ÜG VERSCHR PVC-U/EPDM PN10 D40-11/4 | 37.38 | EUR | 2021-10-01 | 1 | 0.147 | ST | 10 | 100 | 1200 | 230153012 | 230153 | 230 | I100 | 7612988184592 | Übergangsverschraubung PVC-U metrisch Rp d 40 mm, Rp 1 1/4 inch | 37060701 |  |  | 10 | 39174000 | IT
721510210 | ÜG VERSCHR PVC-U/EPDM PN10 D50-11/2 | 52.22 | EUR | 2021-10-01 | 1 | 0.218 | ST | 2 | 60 | 1080 | 230153012 | 230153 | 230 | I100 | 7612988206362 | Übergangsverschraubung PVC-U metrisch Rp d 50 mm, Rp 1 1/2 inch | 37060701 |  |  | 10 | 39174000 | IT
721510211 | ÜG VERSCHR PVC-U/EPDM PN10 D63-2" | 70.97 | EUR | 2021-10-01 | 1 | 0.383 | ST | 2 | 30 | 540 | 230153012 | 230153 | 230 | I100 | 7612988184608 | Übergangsverschraubung PVC-U metrisch Rp d 63 mm, Rp 2 inch | 37060701 |  |  | 10 | 39174000 | IT
721510213 | VERSCHR PVC-U/EPDM PN10 D90 | 165.89 | EUR | 2021-10-01 | 1 | 1.022 | ST | 2 | 0 | 144 | 230153011 | 230153 | 230 | I100 | 7612988759738 | Klebeverschraubung mit Blindeinlegteil PVC-U metrisch d 90 mm, PN 10 bar | 37060701 |  |  | 10 | 39174000 | CH
721510238 | VERSCHR PVC-U/FKM PN10 D90 | 207.4 | EUR | 2021-10-01 | 1 | 1.022 | ST | 2 | 0 | 144 | 230153011 | 230153 | 230 | I100 | 7612988759745 | Klebeverschraubung mit Blindeinlegteil PVC-U metrisch d 90 mm, PN 10 bar | 37060701 |  |  | 5 | 39174000 | CH
721510305 | VERSCHR PRFI PVC-U/EPDM PN16 D16 | 17.61 | EUR | 2021-10-01 | 1 | 0.029 | ST | 10 | 100 | 9600 | 230153011 | 230153 | 230 | I100 | 7612988134887 | PRO-FIT Klebeverschraubung PVC-U metrisch d 16 mm, d1 12 mm | 37060701 |  |  | 10 | 39174000 | IT
721510306 | VERSCHR PRFI PVC-U/EPDM PN16 D20 | 18.3 | EUR | 2021-10-01 | 1 | 0.046 | ST | 10 | 100 | 4800 | 230153011 | 230153 | 230 | I100 | 7612988134894 | PRO-FIT Klebeverschraubung PVC-U metrisch d 20 mm, d1 16 mm | 37060701 |  |  | 10 | 39174000 | IT
721510307 | VERSCHR PRFI PVC-U/EPDM PN16 D25 | 19.74 | EUR | 2021-10-01 | 1 | 0.073 | ST | 10 | 50 | 2400 | 230153011 | 230153 | 230 | I100 | 7612988134900 | PRO-FIT Klebeverschraubung PVC-U metrisch d 25 mm, d1 20 mm | 37060701 |  |  | 10 | 39174000 | IT
721510308 | VERSCHR PRFI PVC-U/EPDM PN16 D32 | 27.15 | EUR | 2021-10-01 | 1 | 0.097 | ST | 10 | 50 | 2400 | 230153011 | 230153 | 230 | I100 | 7612988134917 | PRO-FIT Klebeverschraubung PVC-U metrisch d 32 mm, d1 25 mm | 37060701 |  |  | 10 | 39174000 | IT
721510309 | VERSCHR PRFI PVC-U/EPDM PN16 D40 | 31.58 | EUR | 2021-10-01 | 1 | 0.169 | ST | 10 | 30 | 1080 | 230153011 | 230153 | 230 | I100 | 7612988134924 | PRO-FIT Klebeverschraubung PVC-U metrisch d 40 mm, d1 32 mm | 37060701 |  |  | 10 | 39174000 | IT
721510310 | VERSCHR PRFI PVC-U/EPDM PN16 D50 | 48.12 | EUR | 2021-10-01 | 1 | 0.25 | ST | 10 | 0 | 720 | 230153011 | 230153 | 230 | I100 | 7612988134931 | PRO-FIT Klebeverschraubung PVC-U metrisch d 50 mm, d1 40 mm | 37060701 |  |  | 10 | 39174000 | IT
721510311 | VERSCHR PRFI PVC-U/EPDM PN16 D63 | 62.19 | EUR | 2021-10-01 | 1 | 0.437 | ST | 5 | 30 | 360 | 230153011 | 230153 | 230 | I100 | 7612988134948 | PRO-FIT Klebeverschraubung PVC-U metrisch d 63 mm, d1 50 mm | 37060701 |  |  | 10 | 39174000 | IT
721510313 | VERSCHR PVC-U/EPDM PN10 D90DN80 | 125.16 | EUR | 2021-10-01 | 1 | 0.92 | ST | 2 | 0 | 144 | 230153011 | 230153 | 230 | I100 | 7612988759752 | Klebeverschraubung PVC-U metrisch d 90 mm, d inch | 37060701 |  |  | 1 | 39174000 | IT
721510330 | PRO-FIT VERSCHRAUBUNG PVC-U/FKM PN16 16 | 20.83 | EUR | 2021-10-01 | 1 | 0.029 | ST | 10 | 10 | 0 | 230153011 | 230153 | 230 | I100 | 7612988134955 | PRO-FIT Klebeverschraubung PVC-U metrisch d 16 mm, d1 12 mm | 37060701 |  |  | 10 | 39174000 | CH
721510331 | PRO-FIT VERSCHRAUBUNG PVC-U/FKM PN16 20 | 25.06 | EUR | 2021-10-01 | 1 | 0.044 | ST | 10 | 0 | 0 | 230153011 | 230153 | 230 | I100 | 7612988134962 | PRO-FIT Klebeverschraubung PVC-U metrisch d 20 mm, d1 16 mm | 37060701 |  |  | 10 | 39174000 | CH
721510332 | VERSCHR PRFI PVC-U/FKM PN16 D25 | 29.6 | EUR | 2021-10-01 | 1 | 0.073 | ST | 10 | 10 | 0 | 230153011 | 230153 | 230 | I100 | 7612988134979 | PRO-FIT Klebeverschraubung PVC-U metrisch d 25 mm, d1 20 mm | 37060701 |  |  | 10 | 39174000 | CH
721510333 | VERSCHR PRFI PVC-U/FKM PN16 D32 | 34.89 | EUR | 2021-10-01 | 1 | 0.095 | ST | 10 | 10 | 0 | 230153011 | 230153 | 230 | I100 | 7612988134986 | PRO-FIT Klebeverschraubung PVC-U metrisch d 32 mm, d1 25 mm | 37060701 |  |  | 10 | 39174000 | CH
721510334 | PRO-FIT VERSCHRAUBUNG PVC-U/FKM PN16 40 | 49.89 | EUR | 2021-10-01 | 1 | 0.171 | ST | 10 | 0 | 0 | 230153011 | 230153 | 230 | I100 | 7612988134993 | PRO-FIT Klebeverschraubung PVC-U metrisch d 40 mm, d1 32 mm | 37060701 |  |  | 10 | 39174000 | CH
721510335 | PRO-FIT VERSCHRAUBUNG PVC-U/FKM PN16 50 | 66.26 | EUR | 2021-10-01 | 1 | 0.25 | ST | 10 | 0 | 720 | 230153011 | 230153 | 230 | I100 | 7612988135006 | PRO-FIT Klebeverschraubung PVC-U metrisch d 50 mm, d1 40 mm | 37060701 |  |  | 10 | 39174000 | CH
721510336 | PRO-FIT VERSCHRAUBUNG PVC-U/FKM PN16 63 | 83.35 | EUR | 2021-10-01 | 1 | 0.449 | ST | 10 | 0 | 480 | 230153011 | 230153 | 230 | I100 | 7612988135013 | PRO-FIT Klebeverschraubung PVC-U metrisch d 63 mm, d1 50 mm | 37060701 |  |  | 10 | 39174000 | CH
721510338 | VERSCHR PVC-U/FKM PN10 D90DN80 | 167.44 | EUR | 2021-10-01 | 1 | 0.929 | ST | 2 | 2 | 144 | 230153011 | 230153 | 230 | I100 | 7612988759769 | Klebeverschraubung PVC-U metrisch d 90 mm, d inch | 37060701 |  |  | 5 | 39174000 | CH
721510405 | VERSCHR PRFI PVC-U PN10 D16-3/8" | 27.04 | EUR | 2021-10-01 | 1 | 0.032 | ST | 10 | 0 | 0 | 230153012 | 230153 | 230 | I100 | 7612988135020 | PRO-FIT Übergangsverschraubung PVC-U metrisch Rp d 16 mm, d1 12 mm | 37060701 |  |  | 10 | 39174000 | CH
721510406 | VERSCHR PRFI PVC-U PN10 D20-1/2" | 27.91 | EUR | 2021-10-01 | 1 | 0.046 | ST | 10 | 0 | 0 | 230153012 | 230153 | 230 | I100 | 7612988135037 | PRO-FIT Übergangsverschraubung PVC-U metrisch Rp d 20 mm, d1 16 mm | 37060701 |  |  | 10 | 39174000 | CH
721510407 | VERSCHR PRFI PVC-U PN10 D25-3/4" | 31 | EUR | 2021-10-01 | 1 | 0.079 | ST | 10 | 0 | 0 | 230153012 | 230153 | 230 | I100 | 7612988135044 | PRO-FIT Übergangsverschraubung PVC-U metrisch Rp d 25 mm, d1 20 mm | 37060701 |  |  | 10 | 39174000 | CH
721510408 | VERSCHR PRFI PVC-U/EPDM PN10 D32-1" | 38.05 | EUR | 2021-10-01 | 1 | 0.116 | ST | 10 | 50 | 1800 | 230153012 | 230153 | 230 | I100 | 7612988135051 | PRO-FIT Übergangsverschraubung PVC-U metrisch Rp d 32 mm, d1 25 mm | 37060701 |  |  | 10 | 39174000 | IT
721510409 | VERSCHR PRFI PVC-U PN10 D40-11/4 | 44.66 | EUR | 2021-10-01 | 1 | 0.192 | ST | 10 | 0 | 0 | 230153012 | 230153 | 230 | I100 | 7612988135068 | PRO-FIT Übergangsverschraubung PVC-U metrisch Rp d 40 mm, d1 32 mm | 37060701 |  |  | 10 | 39174000 | CH
721510410 | VERSCHR PRFI PVC-U PN10 D50-11/2 | 58.58 | EUR | 2021-10-01 | 1 | 0.263 | ST | 10 | 0 | 720 | 230153012 | 230153 | 230 | I100 | 7612988135075 | PRO-FIT Übergangsverschraubung PVC-U metrisch Rp d 50 mm, d1 40 mm | 37060701 |  |  | 10 | 39174000 | CH
721510411 | VERSCHR PRFI PVC-U/EPDM PN10 D63-2" | 86.1 | EUR | 2021-10-01 | 1 | 0.496 | ST | 10 | 0 | 480 | 230153012 | 230153 | 230 | I100 | 7612988135082 | PRO-FIT Übergangsverschraubung PVC-U metrisch Rp d 63 mm, d1 50 mm | 37060701 |  |  | 10 | 39174000 | CH
721510604 | VERSCHR PVC-U/EPDM PN10 1/4" | 23.31 | EUR | 2021-10-01 | 1 | 0.019 | ST | 10 | 200 | 14400 | 230166017 | 230166 | 230 | I100 | 7612988164143 | Gewindeverschraubung PVC-U Rp - Rp Rp 1/4 inch, PN 10 bar | 37060701 |  |  | 10 | 39174000 | IT
721510605 | VERSCHR PVC-U/EPDM PN10 3/8" | 23.31 | EUR | 2021-10-01 | 1 | 0.027 | ST | 10 | 100 | 7200 | 230166017 | 230166 | 230 | I100 | 7612988164150 | Gewindeverschraubung PVC-U Rp - Rp Rp 3/8 inch, PN 10 bar | 37060701 |  |  | 10 | 39174000 | IT
721510606 | VERSCHR PVC-U/EPDM PN10 1/2" | 26.9 | EUR | 2021-10-01 | 1 | 0.042 | ST | 10 | 100 | 4800 | 230166017 | 230166 | 230 | I100 | 7612988184615 | Gewindeverschraubung PVC-U Rp - Rp Rp 1/2 inch, PN 10 bar | 37060701 |  |  | 10 | 39174000 | IT
721510607 | VERSCHR PVC-U/EPDM PN10 3/4" | 30.13 | EUR | 2021-10-01 | 1 | 0.065 | ST | 10 | 100 | 3600 | 230166017 | 230166 | 230 | I100 | 7612988164167 | Gewindeverschraubung PVC-U Rp - Rp Rp 3/4 inch, PN 10 bar | 37060701 |  |  | 10 | 39174000 | IT
721510608 | VERSCHR PVC-U/EPDM PN10 1" | 41.75 | EUR | 2021-10-01 | 1 | 0.093 | ST | 10 | 50 | 1800 | 230166017 | 230166 | 230 | I100 | 7612988164174 | Gewindeverschraubung PVC-U Rp - Rp Rp 1 inch, PN 10 bar | 37060701 |  |  | 10 | 39174000 | IT
721510609 | VERSCHR PVC-U/EPDM PN10 11/4 | 47.13 | EUR | 2021-10-01 | 1 | 0.16 | ST | 10 | 100 | 1200 | 230166017 | 230166 | 230 | I100 | 7612988184622 | Gewindeverschraubung PVC-U Rp - Rp Rp 1 1/4 inch, PN 10 bar | 37060701 |  |  | 10 | 39174000 | IT
721510610 | VERSCHR PVC-U/EPDM PN10 11/2 | 63.73 | EUR | 2021-10-01 | 1 | 0.22 | ST | 2 | 60 | 1080 | 230166017 | 230166 | 230 | I100 | 7612988164181 | Gewindeverschraubung PVC-U Rp - Rp Rp 1 1/2 inch, PN 10 bar | 37060701 |  |  | 10 | 39174000 | IT
721510611 | VERSCHR PVC-U/EPDM PN10 2" | 85.94 | EUR | 2021-10-01 | 1 | 0.415 | ST | 5 | 30 | 360 | 230166017 | 230166 | 230 | I100 | 7612988164198 | Gewindeverschraubung PVC-U Rp - Rp Rp 2 inch, PN 10 bar | 37060701 |  |  | 10 | 39174000 | IT
721513105 | VERSCHR PVC-U/EPDM PN16 D16-3/8" | 18.51 | EUR | 2021-10-01 | 1 | 0.025 | ST | 10 | 100 | 9600 | 230166020 | 230166 | 230 | I100 | 7612988164259 | Klebeverschraubung PVC-U metrisch Zoll BS d 16 mm, d1 3/8 inch | 37060701 |  |  | 10 | 39174000 | CH
721513106 | VERSCHR PVC-U/EPDM PN16 D20-1/2" | 19.6 | EUR | 2021-10-01 | 1 | 0.04 | ST | 10 | 100 | 4800 | 230166020 | 230166 | 230 | I100 | 7612988184660 | Klebeverschraubung PVC-U metrisch Zoll BS d 20 mm, d1 1/2 inch | 37060701 |  |  | 10 | 39174000 | IT
721513107 | VERSCHR PVC-U/EPDM PN16 D25-3/4" | 22.92 | EUR | 2021-10-01 | 1 | 0.065 | ST | 10 | 100 | 3600 | 230166020 | 230166 | 230 | I100 | 7612988164266 | Klebeverschraubung PVC-U metrisch Zoll BS d 25 mm, d1 3/4 inch | 37060701 |  |  | 10 | 39174000 | IT
721513108 | VERSCHR PVC-U/EPDM PN16 D32-1" | 29.51 | EUR | 2021-10-01 | 1 | 0.09 | ST | 10 | 50 | 2400 | 230166020 | 230166 | 230 | I100 | 7612988201497 | Klebeverschraubung PVC-U metrisch Zoll BS d 32 mm, d1 1 inch | 37060701 |  |  | 10 | 39174000 | IT
721513109 | VERSCHR PVC-U/EPDM PN16 D40-11/4 | 35.99 | EUR | 2021-10-01 | 1 | 0.155 | ST | 10 | 100 | 1200 | 230166020 | 230166 | 230 | I100 | 7612988164273 | Klebeverschraubung PVC-U metrisch Zoll BS d 40 mm, d1 1 1/4 inch | 37060701 |  |  | 10 | 39174000 | IT
721513110 | VERSCHR PVC-U/EPDM PN16 D50-11/2 | 50.51 | EUR | 2021-10-01 | 1 | 0.2 | ST | 5 | 50 | 900 | 230166020 | 230166 | 230 | I100 | 7612988184677 | Klebeverschraubung PVC-U metrisch Zoll BS d 50 mm, d1 1 1/2 inch | 37060701 |  |  | 10 | 39174000 | CH
721513111 | VERSCHR PVC-U/EPDM PN15 D63-2" | 65.4 | EUR | 2021-10-01 | 1 | 0.341 | ST | 5 | 30 | 1800 | 230166020 | 230166 | 230 | I100 | 7612988164280 | Klebeverschraubung PVC-U metrisch Zoll BS d 63 mm, d1 2 inch | 37060701 |  |  | 10 | 39174000 | IT
721514105 | VERSCHR PVC-U/EPDM PN16 D16-3/8" | 18.51 | EUR | 2021-10-01 | 1 | 0.022 | ST | 10 | 100 | 9600 | 230166035 | 230166 | 230 | I100 | 7612988143445 | Klebeverschraubung PVC-U metrisch Zoll ASTM d 16 mm, d1 3/8 inch | 37060701 |  |  | 10 | 39174000 | CH
721514106 | VERSCHR PVC-U/EPDM PN16 D20-1/2" | 19.6 | EUR | 2021-10-01 | 1 | 0.042 | ST | 10 | 100 | 4800 | 230166035 | 230166 | 230 | I100 | 7612988143452 | Klebeverschraubung PVC-U metrisch Zoll ASTM d 20 mm, d1 1/2 inch | 37060701 |  |  | 10 | 39174000 | IT
721514107 | VERSCHR PVC-U/EPDM PN16 D25-3/4" | 22.92 | EUR | 2021-10-01 | 1 | 0.065 | ST | 10 | 100 | 3600 | 230166035 | 230166 | 230 | I100 | 7612988143469 | Klebeverschraubung PVC-U metrisch Zoll ASTM d 25 mm, d1 3/4 inch | 37060701 |  |  | 10 | 39174000 | IT
721514108 | VERSCHR PVC-U/EPDM PN16 D32-1" | 29.51 | EUR | 2021-10-01 | 1 | 0.103 | ST | 10 | 50 | 2400 | 230166035 | 230166 | 230 | I100 | 7612988143476 | Klebeverschraubung PVC-U metrisch Zoll ASTM d 32 mm, d1 1 inch | 37060701 |  |  | 10 | 39174000 | IT
721514109 | VERSCHR PVC-U/EPDM PN16 D40-11/4 | 35.99 | EUR | 2021-10-01 | 1 | 0.174 | ST | 10 | 100 | 1200 | 230166035 | 230166 | 230 | I100 | 7612988143483 | Klebeverschraubung PVC-U metrisch Zoll ASTM d 40 mm, d1 1 1/4 inch | 37060701 |  |  | 10 | 39174000 | IT
721514110 | VERSCHR PVC-U/EPDM PN16 D50-11/2 | 50.51 | EUR | 2021-10-01 | 1 | 0.239 | ST | 5 | 50 | 900 | 230166035 | 230166 | 230 | I100 | 7612988143490 | Klebeverschraubung PVC-U metrisch Zoll ASTM d 50 mm, d1 1 1/2 inch | 37060701 |  |  | 10 | 39174000 | IT
721514111 | VERSCHR PVC-U/EPDM PN16 D63-2" | 65.4 | EUR | 2021-10-01 | 1 | 0.356 | ST | 5 | 30 | 0 | 230166035 | 230166 | 230 | I100 | 7612988143506 | Klebeverschraubung PVC-U metrisch Zoll ASTM d 63 mm, d1 2 inch | 37060701 |  |  | 10 | 39174000 | IT
721514205 | VERSCHR PVC-U/EPDM PN10 D16-3/8" | 23.68 | EUR | 2021-10-01 | 1 | 0.026 | ST | 10 | 100 | 3600 | 230166035 | 230166 | 230 | I100 | 7612988164297 | Übergangsverschraubung PVC-U metrisch NPT d 16 mm, NPT 3/8 inch | 37060701 |  |  | 10 | 39174000 | CH
721514206 | VERSCHR PVC-U/EPDM PN10 D20-1/2" | 25 | EUR | 2021-10-01 | 1 | 0.042 | ST | 10 | 60 | 2880 | 230166035 | 230166 | 230 | I100 | 7612988206386 | Übergangsverschraubung PVC-U metrisch NPT d 20 mm, NPT 1/2 inch | 37060701 |  |  | 10 | 39174000 | CH
721514207 | VERSCHR PVC-U/EPDM PN10 D25-3/4" | 28.05 | EUR | 2021-10-01 | 1 | 0.068 | ST | 10 | 60 | 1440 | 230166035 | 230166 | 230 | I100 | 7612988184684 | Übergangsverschraubung PVC-U metrisch NPT d 25 mm, NPT 3/4 inch | 37060701 |  |  | 10 | 39174000 | CH
721514208 | VERSCHR PVC-U/EPDM PN10 D32-1" | 34.27 | EUR | 2021-10-01 | 1 | 0.093 | ST | 10 | 40 | 1120 | 230166035 | 230166 | 230 | I100 | 7612988164303 | Übergangsverschraubung PVC-U metrisch NPT d 32 mm, NPT 1 inch | 37060701 |  |  | 10 | 39174000 | CH
721514209 | VERSCHR PVC-U/EPDM PN10 D40-11/4 | 40.04 | EUR | 2021-10-01 | 1 | 0.15 | ST | 2 | 12 | 576 | 230166035 | 230166 | 230 | I100 | 7612988164310 | Übergangsverschraubung PVC-U metrisch NPT d 40 mm, NPT 1 1/4 inch | 37060701 |  |  | 10 | 39174000 | CH
721514210 | VERSCHR PVC-U/EPDM PN10 D50-11/2 | 55.59 | EUR | 2021-10-01 | 1 | 0.228 | ST | 2 | 12 | 576 | 230166035 | 230166 | 230 | I100 | 7612988184691 | Übergangsverschraubung PVC-U metrisch NPT d 50 mm, NPT 1 1/2 inch | 37060701 |  |  | 10 | 39174000 | CH
721514211 | VERSCHR PVC-U/EPDM PN10 D63-2" | 75.57 | EUR | 2021-10-01 | 1 | 0.387 | ST | 2 | 8 | 224 | 230166035 | 230166 | 230 | I100 | 7612988164327 | Übergangsverschraubung PVC-U metrisch NPT d 63 mm, NPT 2 inch | 37060701 |  |  | 10 | 39174000 | CH
721530306 | ÜG VERSCHR IG PVC-U/EPDM PN16 D20-1/2" | 20.13 | EUR | 2021-10-01 | 1 | 0.073 | ST | 10 | 100 | 4800 | 230153013 | 230153 | 230 | I100 | 7612988742266 | Übergangsverschraubung PVC-U/Temperguss galvanisiert metrisch Rp d 20 mm, Rp 1/2 inch | 37060701 |  |  | 10 | 39174000 | IT
721530307 | ÜG VERSCHR IG PVC-U/EPDM PN16 D25-3/4" | 22.92 | EUR | 2021-10-01 | 1 | 0.107 | ST | 5 | 50 | 3600 | 230153013 | 230153 | 230 | I100 | 7612988742273 | Übergangsverschraubung PVC-U/Temperguss galvanisiert metrisch Rp d 25 mm, Rp 3/4 inch | 37060701 |  |  | 1 | 39174000 | IT
721530308 | ÜG VERSCHR IG PVC-U/EPDM PN16 D32-1" | 28.68 | EUR | 2021-10-01 | 1 | 0.154 | ST | 5 | 30 | 2160 | 230153013 | 230153 | 230 | I100 | 7612988741887 | Übergangsverschraubung PVC-U/Temperguss galvanisiert metrisch Rp d 32 mm, Rp 1 inch | 37060701 |  |  | 10 | 39174000 | IT
721530309 | ÜG VERSCHR IG PVC-U/EPDM PN16 D40- | 38.82 | EUR | 2021-10-01 | 1 | 0.282 | ST | 2 | 18 | 1296 | 230153013 | 230153 | 230 | I100 | 7612988742280 | Übergangsverschraubung PVC-U/Temperguss galvanisiert metrisch Rp d 40 mm, Rp 1 1/4 inch | 37060701 |  |  | 10 | 39174000 | IT
721530310 | ÜG VERSCHR IG PVC-U/EPDM PN16 D50- | 51.97 | EUR | 2021-10-01 | 1 | 0.377 | ST | 2 | 12 | 864 | 230153013 | 230153 | 230 | I100 | 7612988742297 | Übergangsverschraubung PVC-U/Temperguss galvanisiert metrisch Rp d 50 mm, Rp 1 1/2 inch | 37060701 |  |  | 10 | 39174000 | IT
721530311 | ÜG VERSCHR IG PVC-U/EPDM PN16 D63-2" | 79.81 | EUR | 2021-10-01 | 1 | 0.594 | ST | 2 | 8 | 576 | 230153013 | 230153 | 230 | I100 | 7612988742303 | Übergangsverschraubung PVC-U/Temperguss galvanisiert metrisch Rp d 63 mm, Rp 2 inch | 37060701 |  |  | 10 | 39174000 | IT
721530312 | ÜG VERSCHR IG PVC-U/EPDM PN10 D75-21/2 | 150.67 | EUR | 2021-10-01 | 1 | 1.008 | ST | 2 | 0 | 192 | 230153013 | 230153 | 230 | I100 | 7612988742310 | Übergangsverschraubung PVC-U/Temperguss galvanisiert metrisch Rp d 75 mm, Rp 2 1/2 inch | 37060701 |  |  | 10 | 39174000 | IT
721530313 | ÜG VERSCHR IG PVC-U/EPDM PN10 D90-3" | 190.96 | EUR | 2021-10-01 | 1 | 1.35 | ST | 2 | 1 | 144 | 230153013 | 230153 | 230 | I100 | 7612988743300 | Übergangsverschraubung PVC-U/Temperguss galvanisiert metrisch Rp d 90 mm, Rp 3 inch | 37060701 |  |  | 10 | 39174000 | CH
721530806 | ÜG VERSCHR AG PVC-U/EPDM PN16 D20-1/2" | 21.38 | EUR | 2021-10-01 | 1 | 0.107 | ST | 10 | 50 | 3600 | 230153014 | 230153 | 230 | I100 | 7612988742327 | Übergangsverschraubung PVC-U/Temperguss galvanisiert metrisch R d 20 mm, R 1/2 inch | 37060701 |  |  | 10 | 39174000 | IT
721530807 | ÜG VERSCHR AG PVC-U/EPDM PN16 D25-3/4" | 25.06 | EUR | 2021-10-01 | 1 | 0.159 | ST | 5 | 40 | 2880 | 230153014 | 230153 | 230 | I100 | 7612988742334 | Übergangsverschraubung PVC-U/Temperguss galvanisiert metrisch R d 25 mm, R 3/4 inch | 37060701 |  |  | 10 | 39174000 | IT
721530808 | ÜG VERSCHR AG PVC-U/EPDM PN16 D32-1" | 32.23 | EUR | 2021-10-01 | 1 | 0.213 | ST | 5 | 25 | 1800 | 230153014 | 230153 | 230 | I100 | 7612988742341 | Übergangsverschraubung PVC-U/Temperguss galvanisiert metrisch R d 32 mm, R 1 inch | 37060701 |  |  | 10 | 39174000 | IT
721530809 | ÜG VERSCHR AG PVC-U/EPDM PN16 D40- | 53.35 | EUR | 2021-10-01 | 1 | 0.426 | ST | 2 | 16 | 1152 | 230153014 | 230153 | 230 | I100 | 7612988742365 | Übergangsverschraubung PVC-U/Temperguss galvanisiert metrisch R d 40 mm, R 1 1/4 inch | 37060701 |  |  | 10 | 39174000 | CH
721530810 | ÜG VERSCHR AG PVC-U/EPDM PN16 D50- | 63.49 | EUR | 2021-10-01 | 1 | 0.528 | ST | 2 | 10 | 720 | 230153014 | 230153 | 230 | I100 | 7612988742358 | Übergangsverschraubung PVC-U/Temperguss galvanisiert metrisch R d 50 mm, R 1 1/2 inch | 37060701 |  |  | 10 | 39174000 | IT
721530811 | ÜG VERSCHR AG PVC-U/EPDM PN16 D63-2" | 98.55 | EUR | 2021-10-01 | 1 | 0.863 | ST | 5 | 20 | 360 | 230153014 | 230153 | 230 | I100 | 7612988742389 | Übergangsverschraubung PVC-U/Temperguss galvanisiert metrisch R d 63 mm, R 2 inch | 37060701 |  |  | 10 | 39174000 | IT
721530812 | ÜG VERSCHR AG PVC-U/EPDM PN16 D75- | 182.19 | EUR | 2021-10-01 | 1 | 1.441 | ST | 2 | 0 | 144 | 230153014 | 230153 | 230 | I100 | 7612988742372 | Übergangsverschraubung PVC-U/Temperguss galvanisiert metrisch R d 75 mm, R 2 1/2 inch | 37060701 |  |  | 10 | 39174000 | IT
721530813 | ÜG VERSCHR AG PVC-U/EPDM PN10 D90-3" | 230.92 | EUR | 2021-10-01 | 1 | 1.873 | ST | 1 | 0 | 72 | 230153014 | 230153 | 230 | I100 | 7612988743324 | Übergangsverschraubung PVC-U/Temperguss galvanisiert metrisch R d 90 mm, R 3 inch | 37060701 |  |  | 10 | 39174000 | IT
721540205 | VERSCHR PVC-U/EPDM PN16 D16-3/8" | 59.34 | EUR | 2021-10-01 | 1 | 0.053 | ST | 10 | 100 | 7200 | 230153026 | 230153 | 230 | I100 | 7612988130254 | Übergangsverschraubung PVC-U/Edelstahl metrisch Rp d 16 mm, Rp 3/8 inch | 37060701 |  |  | 10 | 39174000 | IT
721540206 | VERSCHR PVC-U/EPDM PN16 D20-1/2" | 61.89 | EUR | 2021-10-01 | 1 | 0.096 | ST | 10 | 100 | 4800 | 230153026 | 230153 | 230 | I100 | 7612988130261 | Übergangsverschraubung PVC-U/Edelstahl metrisch Rp d 20 mm, Rp 1/2 inch | 37060701 |  |  | 10 | 39174000 | IT
721540207 | VERSCHR PVC-U/EPDM PN16 D25-3/4" | 69.65 | EUR | 2021-10-01 | 1 | 0.154 | ST | 5 | 50 | 3600 | 230153026 | 230153 | 230 | I100 | 7612988130278 | Übergangsverschraubung PVC-U/Edelstahl metrisch Rp d 25 mm, Rp 3/4 inch | 37060701 |  |  | 10 | 39174000 | IT
721540208 | VERSCHR PVC-U/EPDM PN16 D32-1" | 78.86 | EUR | 2021-10-01 | 1 | 0.212 | ST | 5 | 30 | 2160 | 230153026 | 230153 | 230 | I100 | 7612988130285 | Übergangsverschraubung PVC-U/Edelstahl metrisch Rp d 32 mm, Rp 1 inch | 37060701 |  |  | 10 | 39174000 | IT
721540209 | VERSCHR PVC-U/EPDM PN16 D40-11/4 | 109.15 | EUR | 2021-10-01 | 1 | 0.356 | ST | 2 | 20 | 1440 | 230153026 | 230153 | 230 | I100 | 7612988130292 | Übergangsverschraubung PVC-U/Edelstahl metrisch Rp d 40 mm, Rp 1 1/4 inch | 37060701 |  |  | 10 | 39174000 | IT
721540210 | VERSCHR PVC-U/EPDM PN16 D50-11/2 | 126.23 | EUR | 2021-10-01 | 1 | 0.455 | ST | 2 | 10 | 720 | 230153026 | 230153 | 230 | I100 | 7612988130308 | Übergangsverschraubung PVC-U/Edelstahl metrisch Rp d 50 mm, Rp 1 1/2 inch | 37060701 |  |  | 10 | 39174000 | IT
721540211 | VERSCHR PVC-U/EPDM PN16 D63-2" | 164.36 | EUR | 2021-10-01 | 1 | 0.73 | ST | 2 | 8 | 384 | 230153026 | 230153 | 230 | I100 | 7612988130315 | Übergangsverschraubung PVC-U/Edelstahl metrisch Rp d 63 mm, Rp 2 inch | 37060701 |  |  | 10 | 39174000 | IT
721540230 | VERSCHR PVC-U/FKM D16-3/8" | 61.89 | EUR | 2021-10-01 | 1 | 0.053 | ST | 10 | 0 | 0 | 230153026 | 230153 | 230 | I100 | 7612988130322 | Übergangsverschraubung PVC-U/Edelstahl metrisch Rp d 16 mm, Rp 3/8 inch | 37060701 |  |  | 10 | 39174000 | CH
721540231 | VERSCHRAUB. EDELSTAHL/PVC-U/FKM 20-1/2" | 64.58 | EUR | 2021-10-01 | 1 | 0.096 | ST | 10 | 0 | 0 | 230153026 | 230153 | 230 | I100 | 7612988130339 | Übergangsverschraubung PVC-U/Edelstahl metrisch Rp d 20 mm, Rp 1/2 inch | 37060701 |  |  | 10 | 73072980 | CH
721540232 | VERSCHR 951 PVC-U/FKM D25-3/4" | 72.26 | EUR | 2021-10-01 | 1 | 0.134 | ST | 10 | 0 | 0 | 230153026 | 230153 | 230 | I100 | 7612988130346 | Übergangsverschraubung PVC-U/Edelstahl metrisch Rp d 25 mm, Rp 3/4 inch | 37060701 |  |  | 10 | 39174000 | CH
721540233 | VERSCHR PVC-U/FKM D32-1" | 83.02 | EUR | 2021-10-01 | 1 | 0.212 | ST | 10 | 0 | 0 | 230153026 | 230153 | 230 | I100 | 7612988130353 | Übergangsverschraubung PVC-U/Edelstahl metrisch Rp d 32 mm, Rp 1 inch | 37060701 |  |  | 10 | 39174000 | CH
721540234 | VERSCHR 951 PVC-U/FKM D40-11/4 | 118.09 | EUR | 2021-10-01 | 1 | 0.343 | ST | 1 | 0 | 0 | 230153026 | 230153 | 230 | I100 | 7612988130360 | Übergangsverschraubung PVC-U/Edelstahl metrisch Rp d 40 mm, Rp 1 1/4 inch | 37060701 |  |  | 10 | 39174000 | CH
721540235 | VERSCHRAUB. EDELSTAHL/PVC-U/FKM 50-11/2" | 135.31 | EUR | 2021-10-01 | 1 | 0.455 | ST | 1 | 0 | 0 | 230153026 | 230153 | 230 | I100 | 7612988130377 | Übergangsverschraubung PVC-U/Edelstahl metrisch Rp d 50 mm, Rp 1 1/2 inch | 37060701 |  |  | 10 | 73072980 | CH
721540236 | VERSCHRAUB. EDELSTAHL/PVC-U/FKM 63-2" | 174.96 | EUR | 2021-10-01 | 1 | 0.721 | ST | 1 | 0 | 0 | 230153026 | 230153 | 230 | I100 | 7612988130384 | Übergangsverschraubung PVC-U/Edelstahl metrisch Rp d 63 mm, Rp 2 inch | 37060701 |  |  | 10 | 73072980 | CH
721540705 | VERSCHR PVC-U/EPDM PN16 D16-3/8" | 61.89 | EUR | 2021-10-01 | 1 | 0.073 | ST | 10 | 100 | 7200 | 230153026 | 230153 | 230 | I100 | 7612988130391 | Übergangsverschraubung PVC-U/Edelstahl metrisch-R d 16 mm, R 3/8 inch | 37060701 |  |  | 10 | 39174000 | IT
721540706 | VERSCHR PVC-U/EPDM PN16 D20-1/2" | 64.58 | EUR | 2021-10-01 | 1 | 0.126 | ST | 10 | 100 | 2880 | 230153026 | 230153 | 230 | I100 | 7612988130407 | Übergangsverschraubung PVC-U/Edelstahl metrisch-R d 20 mm, R 1/2 inch | 37060701 |  |  | 10 | 39174000 | IT
721540707 | VERSCHR PVC-U/EPDM PN16 D25-3/4" | 72.26 | EUR | 2021-10-01 | 1 | 0.174 | ST | 10 | 100 | 3600 | 230153026 | 230153 | 230 | I100 | 7612988130414 | Übergangsverschraubung PVC-U/Edelstahl metrisch-R d 25 mm, R 3/4 inch | 37060701 |  |  | 10 | 39174000 | IT
721540708 | VERSCHR PVC-U/EPDM PN16 D32-1" | 81.49 | EUR | 2021-10-01 | 1 | 0.262 | ST | 5 | 25 | 1800 | 230153026 | 230153 | 230 | I100 | 7612988130421 | Übergangsverschraubung PVC-U/Edelstahl metrisch-R d 32 mm, R 1 inch | 37060701 |  |  | 10 | 39174000 | IT
721540709 | VERSCHR PVC-U/EPDM PN16 D40-11/4 | 112.09 | EUR | 2021-10-01 | 1 | 0.476 | ST | 2 | 16 | 1152 | 230153026 | 230153 | 230 | I100 | 7612988130438 | Übergangsverschraubung PVC-U/Edelstahl metrisch-R d 40 mm, R 1 1/4 inch | 37060701 |  |  | 10 | 39174000 | IT
721540710 | VERSCHR PVC-U/EPDM PN16 D50-11/2 | 129.01 | EUR | 2021-10-01 | 1 | 0.535 | ST | 2 | 10 | 720 | 230153026 | 230153 | 230 | I100 | 7612988130445 | Übergangsverschraubung PVC-U/Edelstahl metrisch-R d 50 mm, R 1 1/2 inch | 37060701 |  |  | 10 | 39174000 | IT
721540711 | VERSCHR PVC-U/EPDM PN16 D63-2" | 198.8 | EUR | 2021-10-01 | 1 | 0.934 | ST | 2 | 8 | 576 | 230153026 | 230153 | 230 | I100 | 7612988130452 | Übergangsverschraubung PVC-U/Edelstahl metrisch-R d 63 mm, R 2 inch | 37060701 |  |  | 10 | 39174000 | IT
721540730 | VERSCHRAUB. EDELSTAHL/PVC-U/FKM 16-3/8" | 64.58 | EUR | 2021-10-01 | 1 | 0.073 | ST | 0 | 0 | 0 | 230153026 | 230153 | 230 | I100 | 7612988130469 | Übergangsverschraubung PVC-U/Edelstahl metrisch-R d 16 mm, R 3/8 inch | 37060701 |  |  | 10 | 73072910 | CH
721540731 | VERSCHRAUB. EDELSTAHL/PVC-U/FKM 20-1/2" | 67.19 | EUR | 2021-10-01 | 1 | 0.126 | ST | 10 | 0 | 0 | 230153026 | 230153 | 230 | I100 | 7612988130476 | Übergangsverschraubung PVC-U/Edelstahl metrisch-R d 20 mm, R 1/2 inch | 37060701 |  |  | 10 | 73072910 | CH
721540732 | VERSCHR 951 PVC-U/FKM PN16 D25-3/4" | 74.95 | EUR | 2021-10-01 | 1 | 0.17 | ST | 5 | 50 | 3600 | 230153026 | 230153 | 230 | I100 | 7612988130483 | Übergangsverschraubung PVC-U/Edelstahl metrisch-R d 25 mm, R 3/4 inch | 37060701 |  |  | 10 | 39174000 | CH
721540733 | VERSCHRAUB. EDELSTAHL/PVC-U/FKM 32-1" | 85.34 | EUR | 2021-10-01 | 1 | 0.262 | ST | 10 | 0 | 0 | 230153026 | 230153 | 230 | I100 | 7612988130490 | Übergangsverschraubung PVC-U/Edelstahl metrisch-R d 32 mm, R 1 inch | 37060701 |  |  | 10 | 73072910 | CH
721540734 | VERSCHR PVC-U/FKM PN16 D40-11/4 | 120.99 | EUR | 2021-10-01 | 1 | 0.472 | ST | 1 | 0 | 0 | 230153026 | 230153 | 230 | I100 | 7612988130506 | Übergangsverschraubung PVC-U/Edelstahl metrisch-R d 40 mm, R 1 1/4 inch | 37060701 |  |  | 10 | 39174000 | CH
721540735 | VERSCHRAUB. EDELSTAHL/PVC-U/FKM 50-11/2" | 136.38 | EUR | 2021-10-01 | 1 | 0.535 | ST | 1 | 0 | 0 | 230153026 | 230153 | 230 | I100 | 7612988130513 | Übergangsverschraubung PVC-U/Edelstahl metrisch-R d 50 mm, R 1 1/2 inch | 37060701 |  |  | 10 | 73072980 | CH
721540736 | VERSCHRAUB. EDELSTAHL/PVC-U/FKM 63-2" | 209.25 | EUR | 2021-10-01 | 1 | 0.931 | ST | 1 | 0 | 0 | 230153026 | 230153 | 230 | I100 | 7612988130520 | Übergangsverschraubung PVC-U/Edelstahl metrisch-R d 63 mm, R 2 inch | 37060701 |  |  | 10 | 73072910 | CH
721545505 | VERSCHR PVC-U/EPDM PN16 D16-17.2 | 76.34 | EUR | 2021-10-01 | 1 | 0.101 | ST | 10 | 100 | 7200 | 230153026 | 230153 | 230 | I100 | 7612988130575 | Übergangsverschraubung PVC-U/Edelstahl Metrisches Schweissende d 16 mm, d1 17 mm | 37060701 |  |  | 10 | 39174000 | CH
721545506 | VERSCHR PVC-U/EPDM PN16 D20-21.3 | 92.09 | EUR | 2021-10-01 | 1 | 0.176 | ST | 10 | 100 | 4800 | 230153026 | 230153 | 230 | I100 | 7612988130582 | Übergangsverschraubung PVC-U/Edelstahl Metrisches Schweissende d 20 mm, d1 21 mm | 37060701 |  |  | 10 | 73072980 | CH
721545507 | VERSCHR PVC-U/EPDM PN16 D25- | 106.52 | EUR | 2021-10-01 | 1 | 0.204 | ST | 5 | 50 | 3600 | 230153026 | 230153 | 230 | I100 | 7612988130599 | Übergangsverschraubung PVC-U/Edelstahl Metrisches Schweissende d 25 mm, d1 27 mm | 37060701 |  |  | 10 | 39174000 | IT
721545508 | VERSCHR PVC-U/EPDM PN16 D32- | 127.46 | EUR | 2021-10-01 | 1 | 0.313 | ST | 5 | 30 | 2160 | 230153026 | 230153 | 230 | I100 | 7612988130605 | Übergangsverschraubung PVC-U/Edelstahl Metrisches Schweissende d 32 mm, d1 34 mm | 37060701 |  |  | 10 | 39174000 | IT
721545509 | VERSCHR PVC-U/EPDM PN16 D40- | 177.87 | EUR | 2021-10-01 | 1 | 0.493 | ST | 2 | 20 | 1440 | 230153026 | 230153 | 230 | I100 | 7612988130612 | Übergangsverschraubung PVC-U/Edelstahl Metrisches Schweissende d 40 mm, d1 42 mm | 37060701 |  |  | 10 | 39174000 | IT
721545510 | VERSCHR PVC-U/EPDM PN16 D50- | 197.56 | EUR | 2021-10-01 | 1 | 0.566 | ST | 2 | 10 | 720 | 230153026 | 230153 | 230 | I100 | 7612988130629 | Übergangsverschraubung PVC-U/Edelstahl Metrisches Schweissende d 50 mm, d1 48 mm | 37060701 |  |  | 10 | 39174000 | CH
721545511 | VERSCHR PVC-U/EPDM PN16 D63-D60.3 | 270.15 | EUR | 2021-10-01 | 1 | 0.902 | ST | 2 | 8 | 576 | 230153026 | 230153 | 230 | I100 | 7612988130636 | Übergangsverschraubung PVC-U/Edelstahl Metrisches Schweissende d 63 mm, d1 60 mm | 37060701 |  |  | 10 | 39174000 | IT
721545530 | VERSCHR PVC-U/FKM PN16 D16-D17.2 | 78.86 | EUR | 2021-10-01 | 1 | 0.101 | ST | 10 | 0 | 0 | 230153026 | 230153 | 230 | I100 | 7612988130643 | Übergangsverschraubung PVC-U/Edelstahl Metrisches Schweissende d 16 mm, d1 17 mm | 37060701 |  |  | 10 | 39174000 | CH
721545531 | VERSCHR 1301 PVC-U/FKM PN16 D20- | 94.7 | EUR | 2021-10-01 | 1 | 0.168 | ST | 10 | 0 | 0 | 230153026 | 230153 | 230 | I100 | 7612988130650 | Übergangsverschraubung PVC-U/Edelstahl Metrisches Schweissende d 20 mm, d1 21 mm | 37060701 |  |  | 10 | 39174000 | CH
721545532 | VERSCHR 951 PVC-U PN16 D25-26.9 | 109.15 | EUR | 2021-10-01 | 1 | 0.198 | ST | 10 | 0 | 0 | 230153026 | 230153 | 230 | I100 | 7612988130667 | Übergangsverschraubung PVC-U/Edelstahl Metrisches Schweissende d 25 mm, d1 27 mm | 37060701 |  |  | 10 | 39174000 | CH
721545533 | VERSCHR. EDELSTAHL/PVC-U/FKM 32-33,7X2 | 130.22 | EUR | 2021-10-01 | 1 | 0.313 | ST | 10 | 0 | 0 | 230153026 | 230153 | 230 | I100 | 7612988130674 | Übergangsverschraubung PVC-U/Edelstahl Metrisches Schweissende d 32 mm, d1 34 mm | 37060701 |  |  | 10 | 73072910 | CH
721545534 | VERSCHR. EDELSTAHL/PVC-U/FKM 40-42,4X2 | 186.94 | EUR | 2021-10-01 | 1 | 0.493 | ST | 1 | 0 | 0 | 230153026 | 230153 | 230 | I100 | 7612988130681 | Übergangsverschraubung PVC-U/Edelstahl Metrisches Schweissende d 40 mm, d1 42 mm | 37060701 |  |  | 10 | 39174000 | CH
721545535 | VERSCHR 367 PVC-U/FKM PN16 D50-48 | 206.65 | EUR | 2021-10-01 | 1 | 0.605 | ST | 1 | 0 | 0 | 230153026 | 230153 | 230 | I100 | 7612988130698 | Übergangsverschraubung PVC-U/Edelstahl Metrisches Schweissende d 50 mm, d1 48 mm | 37060701 |  |  | 10 | 39174000 | CH
721545536 | VERSCHR.EDELSTAHL/PVC-U/FKM 63-60,3X2,6 | 279.04 | EUR | 2021-10-01 | 1 | 0.902 | ST | 1 | 0 | 0 | 230153026 | 230153 | 230 | I100 | 7612988130704 | Übergangsverschraubung PVC-U/Edelstahl Metrisches Schweissende d 63 mm, d1 60 mm | 37060701 |  |  | 10 | 73072910 | CH
721550305 | ÜG VERSCHR PVC-U/EPDM PN16 D16-1/2" | 13.71 | EUR | 2021-10-01 | 1 | 0.031 | ST | 10 | 280 | 20160 | 230153017 | 230153 | 230 | I100 | 7612988184776 | Anschlussverschraubung PVC-U/Messing metrisch-G d 16 mm, d1 12 mm | 37060701 |  |  | 10 | 39174000 | IT
721550306 | ÜG VERSCHR PVC-U/EPDM PN16 D20-3/4" | 16.22 | EUR | 2021-10-01 | 1 | 0.049 | ST | 10 | 160 | 11520 | 230153017 | 230153 | 230 | I100 | 7612988206416 | Anschlussverschraubung PVC-U/Messing metrisch-G d 20 mm, d1 16 mm | 37060701 |  |  | 10 | 39174000 | IT
721550307 | ÜG VERSCHR PVC-U/EPDM PN16 D25-1" | 22.13 | EUR | 2021-10-01 | 1 | 0.079 | ST | 10 | 80 | 5760 | 230153017 | 230153 | 230 | I100 | 7612988164495 | Anschlussverschraubung PVC-U/Messing metrisch-G d 25 mm, d1 20 mm | 37060701 |  |  | 10 | 39174000 | IT
721550506 | ÜG VERSCHR IG PVC-U/EPDM PN16 D20-1/2" | 30.6 | EUR | 2021-10-01 | 1 | 0.088 | ST | 10 | 100 | 4800 | 230153015 | 230153 | 230 | I100 | 7612988767559 | Übergangsverschraubung PVC-U/Messing metrisch Rp d 20 mm, Rp 1/2 inch | 37060701 |  |  | 1 | 39174000 | IT
721550507 | ÜG VERSCHR IG PVC-U/EPDM PN16 D25-3/4" | 46.28 | EUR | 2021-10-01 | 1 | 0.145 | ST | 10 | 100 | 3600 | 230153015 | 230153 | 230 | I100 | 7612988767566 | Übergangsverschraubung PVC-U/Messing metrisch Rp d 25 mm, Rp 3/4 inch | 37060701 |  |  | 1 | 39174000 | IT
721550508 | ÜG VERSCHR IG PVC-U/EPDM PN16 D32-1" | 53.18 | EUR | 2021-10-01 | 1 | 0.175 | ST | 5 | 30 | 2160 | 230153015 | 230153 | 230 | I100 | 7612988767573 | Übergangsverschraubung PVC-U/Messing metrisch Rp d 32 mm, Rp 1 inch | 37060701 |  |  | 1 | 39174000 | IT
721550509 | ÜG VERSCHR IG PVC-U/EPDM PN16 D40-11/4 | 74.18 | EUR | 2021-10-01 | 1 | 0.322 | ST | 2 | 18 | 1296 | 230153015 | 230153 | 230 | I100 | 7612988767580 | Übergangsverschraubung PVC-U/Messing metrisch Rp d 40 mm, Rp 1 1/4 inch | 37060701 |  |  | 1 | 39174000 | IT
721550510 | ÜG VERSCHR IG PVC-U/EPDM PN16 D50-11/2 | 93.64 | EUR | 2021-10-01 | 1 | 0.467 | ST | 2 | 14 | 1008 | 230153015 | 230153 | 230 | I100 | 7612988767597 | Übergangsverschraubung PVC-U/Messing metrisch Rp d 50 mm, Rp 1 1/2 inch | 37060701 |  |  | 1 | 39174000 | IT
721550511 | ÜG VERSCHR IG PVC-U/EPDM PN16 D63-2" | 117.63 | EUR | 2021-10-01 | 1 | 0.776 | ST | 8 | 0 | 576 | 230153015 | 230153 | 230 | I100 | 7612988767603 | Übergangsverschraubung PVC-U/Messing metrisch Rp d 63 mm, Rp 2 inch | 37060701 |  |  | 1 | 39174000 | IT
721550512 | ÜG VERSCHR IG PVC-U/EPDM PN10 D75-21/2 | 259.53 | EUR | 2021-10-01 | 1 | 1.36 | ST | 2 | 0 | 192 | 230153015 | 230153 | 230 | I100 | 7612988767610 | Übergangsverschraubung PVC-U/Messing metrisch Rp d 75 mm, Rp 2 1/2 inch | 37060701 |  |  | 1 | 39174000 | IT
721550513 | ÜG VERSCHR IG PVC-U/EPDM PN10 D90-3" | 370.98 | EUR | 2021-10-01 | 1 | 2.003 | ST | 2 | 0 | 144 | 230153015 | 230153 | 230 | I100 | 7612988767627 | Übergangsverschraubung PVC-U/Messing metrisch Rp d 90 mm, Rp 3 inch | 37060701 |  |  | 1 | 39174000 | CH
721550906 | ÜG VERSCHR AG PVC-U/EPDM PN16 D20-1/2" | 30.89 | EUR | 2021-10-01 | 1 | 0.125 | ST | 10 | 50 | 4800 | 230153016 | 230153 | 230 | I100 | 7612988767726 | Übergangsverschraubung PVC-U/Messing metrisch R d 20 mm, R 1/2 inch | 37060701 |  |  | 10 | 39174000 | IT
721550907 | ÜG VERSCHR AG PVC-U/EPDM PN16 D25-3/4" | 43.19 | EUR | 2021-10-01 | 1 | 0.196 | ST | 5 | 40 | 2880 | 230153016 | 230153 | 230 | I100 | 7612988767733 | Übergangsverschraubung PVC-U/Messing metrisch R d 25 mm, R 3/4 inch | 37060701 |  |  | 1 | 39174000 | IT
721550908 | ÜG VERSCHR AG PVC-U/EPDM PN16 D32-1" | 49.13 | EUR | 2021-10-01 | 1 | 0.283 | ST | 5 | 25 | 1800 | 230153016 | 230153 | 230 | I100 | 7612988767740 | Übergangsverschraubung PVC-U/Messing metrisch R d 32 mm, R 1 inch | 37060701 |  |  | 10 | 39174000 | IT
721550909 | ÜG VERSCHR AG PVC-U/EPDM PN16 D40-11/4 | 69.1 | EUR | 2021-10-01 | 1 | 0.502 | ST | 2 | 16 | 1152 | 230153016 | 230153 | 230 | I100 | 7612988767757 | Übergangsverschraubung PVC-U/Messing metrisch R d 40 mm, R 1 1/4 inch | 37060701 |  |  | 10 | 39174000 | IT
721550910 | ÜG VERSCHR AG PVC-U/EPDM PN16 D50-11/2 | 99.79 | EUR | 2021-10-01 | 1 | 0.681 | ST | 2 | 10 | 720 | 230153016 | 230153 | 230 | I100 | 7612988767764 | Übergangsverschraubung PVC-U/Messing metrisch R d 50 mm, R 1 1/2 inch | 37060701 |  |  | 5 | 39174000 | IT
721550911 | ÜG VERSCHR AG PVC-U/EPDM PN16 D63-2" | 143.9 | EUR | 2021-10-01 | 1 | 1.101 | ST | 2 | 8 | 384 | 230153016 | 230153 | 230 | I100 | 7612988767771 | Übergangsverschraubung PVC-U/Messing metrisch R d 63 mm, R 2 inch | 37060701 |  |  | 10 | 39174000 | IT
721550912 | ÜG VERSCHR AG PVC-U/EPDM PN10 D75-21/2 | 292.88 | EUR | 2021-10-01 | 1 | 1.706 | ST | 2 | 0 | 144 | 230153016 | 230153 | 230 | I100 | 7612988767788 | Übergangsverschraubung PVC-U/Messing metrisch R d 75 mm, R 2 1/2 inch | 37060701 |  |  | 1 | 39174000 | IT
721550913 | ÜG VERSCHR AG PVC-U/EPDM PN10 D90-3" | 414.18 | EUR | 2021-10-01 | 1 | 2.662 | ST | 1 | 0 | 72 | 230153016 | 230153 | 230 | I100 | 7612988767795 | Übergangsverschraubung PVC-U/Messing metrisch R d 90 mm, R 3 inch | 37060701 |  |  | 1 | 39174000 | IT
721550957 | ÜG VERSCHR AG PVC-U/EPDM PN16 D25-1/2" | 43.19 | EUR | 2021-10-01 | 1 | 0.196 | ST | 5 | 40 | 2880 | 230153016 | 230153 | 230 | I100 | 7612988767801 | Übergangsverschraubung PVC-U/Messing metrisch R d 25 mm, R 1/2 inch | 37060701 |  |  | 5 | 39174000 | IT
721550958 | ÜG VERSCHR AG PVC-U/EPDM PN16 D32-1/2" | 49.13 | EUR | 2021-10-01 | 1 | 0.297 | ST | 5 | 25 | 1800 | 230153016 | 230153 | 230 | I100 | 7612988767818 | Übergangsverschraubung PVC-U/Messing metrisch R d 32 mm, R 1/2 inch | 37060701 |  |  | 5 | 39174000 | CH
721550967 | ÜG VERSCHR AG PVC-U/EPDM PN16 D25-1" | 43.19 | EUR | 2021-10-01 | 1 | 0.307 | ST | 5 | 40 | 2880 | 230153016 | 230153 | 230 | I100 | 7612988767825 | Übergangsverschraubung PVC-U/Messing metrisch R d 25 mm, R 1 inch | 37060701 |  |  | 5 | 39174000 | CH
721550968 | ÜG VERSCHR AG PVC-U/EPDM PN16 D32-3/4" | 49.13 | EUR | 2021-10-01 | 1 | 0.297 | ST | 5 | 25 | 1800 | 230153016 | 230153 | 230 | I100 | 7612988767832 | Übergangsverschraubung PVC-U/Messing metrisch R d 32 mm, R 3/4 inch | 37060701 |  |  | 5 | 39174000 | CH
721566931 | ANSCHLSTK PVC-U D22 | 20.4 | EUR | 2021-10-01 | 1 | 0.068 | ST | 10 | 120 | 4320 | 251304006 | 251304 | 251 | V612 | 7611704358736 | Rohranschlüsse, flexibel für Rohre aus PVC und Kupfer PVP 3/4, d 22 mm | 37060701 |  |  | 1 | 39174000 | GB
721566940 | ANSCHLSTK PVC-U D32 | 21.78 | EUR | 2021-10-01 | 1 | 0.085 | ST | 10 | 80 | 2880 | 251304006 | 251304 | 251 | V612 | 7611704370547 | Rohranschlüsse, flexibel für Rohre aus PVC und Kupfer PVP 1, d 32 mm | 37060701 |  |  | 1 | 39174000 | GB
721566960 | ANSCHLSTK PVC-U D50 | 36.09 | EUR | 2021-10-01 | 1 | 0.164 | ST | 5 | 20 | 0 | 251304006 | 251304 | 251 | V612 | 7611704358750 | Rohranschlüsse, flexibel für Rohre aus PVC und Kupfer PVP, d 50 mm | 37060701 |  |  | 1 | 39174000 | GB
721566970 | ANSCHLSTK PVC-U D63 | 38.08 | EUR | 2021-10-01 | 1 | 0.233 | ST | 1 | 5 | 480 | 251304006 | 251304 | 251 | V612 | 7611704358767 | Rohranschlüsse, flexibel für Rohre aus PVC und Kupfer PVP, d 63 mm | 37060701 |  |  | 1 | 39174000 | GB
721600004 | BLIND EINL PVC-U PN16 D10-D12 | 12.44 | EUR | 2021-10-01 | 1 | 0.006 | ST | 0 | 0 | 0 | 230153999 | 230153 | 230 | I100 | 7612988133125 | Blindeinlegteil PVC-U d 10/12 mm, DN mm | 37060708 |  |  | 10 | 39174000 | CH
721600005 | BLIND EINL PVC-U PN16 D16 | 13.13 | EUR | 2021-10-01 | 1 | 0.004 | ST | 0 | 0 | 0 | 230153999 | 230153 | 230 | I100 | 7612988133132 | Blindeinlegteil PVC-U d 16 mm, DN 10 mm | 37060708 |  |  | 10 | 39174000 | CH
721600006 | BLIND EINL PVC-U PN16 D20 | 13.71 | EUR | 2021-10-01 | 1 | 0.009 | ST | 0 | 0 | 0 | 230153999 | 230153 | 230 | I100 | 7612988133149 | Blindeinlegteil PVC-U d 20 mm, DN 15 mm | 37011891 |  |  | 10 | 39174000 | CH
721600007 | BLIND EINL PVC-U PN16 D25 | 15.2 | EUR | 2021-10-01 | 1 | 0.017 | ST | 0 | 0 | 0 | 230153999 | 230153 | 230 | I100 | 7612988133156 | Blindeinlegteil PVC-U d 25 mm, DN 20 mm | 37011891 |  |  | 10 | 39174000 | CH
721600008 | BLIND EINL PVC-U PN16 D32 | 17.82 | EUR | 2021-10-01 | 1 | 0.025 | ST | 0 | 0 | 0 | 230153999 | 230153 | 230 | I100 | 7612988133163 | Blindeinlegteil PVC-U d 32 mm, DN 25 mm | 37011891 |  |  | 10 | 39174000 | CH
721600009 | BLIND EINL PVC-U PN16 D40 | 22.83 | EUR | 2021-10-01 | 1 | 0.042 | ST | 0 | 0 | 0 | 230153999 | 230153 | 230 | I100 | 7612988133170 | Blindeinlegteil PVC-U d 40 mm, DN 32 mm | 37011891 |  |  | 10 | 39174000 | CH
721600010 | BLIND EINL PVC-U PN16 D50 | 36.76 | EUR | 2021-10-01 | 1 | 0.061 | ST | 0 | 0 | 0 | 230153999 | 230153 | 230 | I100 | 7612988133187 | Blindeinlegteil PVC-U d 50 mm, DN 40 mm | 37011891 |  |  | 10 | 39174000 | CH
721600011 | BLIND EINL PVC-U PN16 D63 | 44.73 | EUR | 2021-10-01 | 1 | 0.108 | ST | 0 | 0 | 0 | 230153999 | 230153 | 230 | I100 | 7612988133194 | Blindeinlegteil PVC-U d 63 mm, DN 50 mm | 37011891 |  |  | 10 | 39174000 | CH
721600012 | BLIND EINL PVC-U PN10 D75 | 54.43 | EUR | 2021-10-01 | 1 | 0.216 | ST | 0 | 0 | 0 | 230153999 | 230153 | 230 | I100 | 7612988133200 | Blindeinlegteil PVC-U d 75 mm, DN 65 mm | 37010491 |  |  | 10 | 39174000 | CH
721600013 | BLIND EINL PVC-U PN10 D90 | 61.65 | EUR | 2021-10-01 | 1 | 0.333 | ST | 0 | 0 | 0 | 230153999 | 230153 | 230 | I100 | 7612988133217 | Blindeinlegteil PVC-U d 90 mm, DN 80 mm | 37010491 |  |  | 10 | 39174000 | CH
721600014 | BLIND EINL PVC-U PN10 D110 | 80.25 | EUR | 2021-10-01 | 1 | 0.53 | ST | 0 | 0 | 0 | 230153999 | 230153 | 230 | I100 | 7612988133224 | Blindeinlegteil PVC-U d 110 mm, DN 100 mm | 37010491 |  |  | 10 | 39174000 | CH
721600112 | EINLEGTEIL PVC-U D75 | 33.45 | EUR | 2021-10-01 | 1 | 0.155 | ST | 110 | 0 | 0 | 230153999 | 230153 | 230 | I100 | 7612988164600 | Einlegteil / Muffe (6) d 75 mm, Zoll 2 1/2 inch | 27200491 |  |  | 10 | 39174000 | IT
721600113 | EINLEGTEIL PVC-U D90 | 38.59 | EUR | 2021-10-01 | 1 | 0.188 | ST | 0 | 0 | 0 | 230153999 | 230153 | 230 | I100 | 7612988201800 | Einlegteil PVC-U metrisch d 90 mm, PN 10 bar | 27200491 |  |  | 2 | 39174000 | GB
721600305 | EINLEGTEIL PVC-U D16 | 4.68 | EUR | 2021-10-01 | 1 | 0.005 | ST | 2000 | 0 | 24000 | 230153999 | 230153 | 230 | I100 | 7612988164631 | Einlegteil PVC-U metrisch d 16 mm, d1 12 mm | 37069190 |  |  | 10 | 39174000 | GB
721600306 | EINLEGTEIL PVC-U D20 | 7.91 | EUR | 2021-10-01 | 1 | 0.009 | ST | 800 | 0 | 28800 | 230153999 | 230153 | 230 | I100 | 7612988164648 | Einlegteil PVC-U metrisch d 20 mm, d1 16 mm | 37069190 |  |  | 10 | 39174000 | CH
721600307 | EINLEGTEIL PVC-U D25 | 12.44 | EUR | 2021-10-01 | 1 | 0.016 | ST | 1200 | 0 | 9600 | 230153999 | 230153 | 230 | I100 | 7612988164655 | Einlegteil PVC-U metrisch d 25 mm, d1 20 mm | 37069190 |  |  | 10 | 39174000 | CH
721600654 | EINLEGTEIL PVC-U 1/4"DN8 | 10.91 | EUR | 2021-10-01 | 1 | 0.004 | ST | 970 | 0 | 69840 | 230166999 | 230166 | 230 | I100 | 7612988164662 | Einlegteil PVC-U Rp Rp 1/4 inch, PN 10 bar | 37069190 |  |  | 10 | 39174000 | IT
721600655 | EINLEGTEIL PVC-U PN10 3/8"DN10 | 11.69 | EUR | 2021-10-01 | 1 | 0.005 | ST | 2000 | 0 | 72000 | 230166999 | 230166 | 230 | I100 | 7612988206423 | Einlegteil PVC-U Rp Rp 3/8 inch, PN 10 bar | 37069190 |  |  | 10 | 39174000 | CH
721600656 | EINLEGTEIL PVC-U 1/2"DN15 | 11.69 | EUR | 2021-10-01 | 1 | 0.01 | ST | 1430 | 0 | 15000 | 230166999 | 230166 | 230 | I100 | 7612988184868 | Einlegteil PVC-U Rp Rp 1/2 inch, PN 10 bar | 37011891 |  |  | 10 | 39174000 | IT
721600657 | EINLEGTEIL PVC-U 3/4"DN20 | 11.69 | EUR | 2021-10-01 | 1 | 0.015 | ST | 1200 | 0 | 9600 | 230166999 | 230166 | 230 | I100 | 7612988164679 | Einlegteil PVC-U Rp Rp 3/4 inch, PN 10 bar | 37011891 |  |  | 10 | 39174000 | CH
721600658 | EINLEGTEIL PVC-U 1"DN25 | 17.61 | EUR | 2021-10-01 | 1 | 0.019 | ST | 800 | 0 | 9600 | 230166999 | 230166 | 230 | I100 | 7612988184875 | Einlegteil PVC-U Rp Rp 1 inch, PN 10 bar | 37011891 |  |  | 10 | 39174000 | IT
721600659 | EINLEGTEIL PVC-U 11/4DN32 | 25.68 | EUR | 2021-10-01 | 1 | 0.038 | ST | 500 | 0 | 4000 | 230166999 | 230166 | 230 | I100 | 7612988164686 | Einlegteil PVC-U Rp Rp 1 1/4 inch, PN 10 bar | 37011891 |  |  | 10 | 39174000 | IT
721600660 | EINLEGTEIL PVC-U 11/2DN40 | 31 | EUR | 2021-10-01 | 1 | 0.057 | ST | 300 | 0 | 2400 | 230166999 | 230166 | 230 | I100 | 7612988164693 | Einlegteil PVC-U Rp Rp 1 1/2 inch, PN 10 bar | 37011891 |  |  | 10 | 39174000 | IT
721600661 | EINLEGTEIL PVC-U 2"DN50 | 31 | EUR | 2021-10-01 | 1 | 0.102 | ST | 170 | 0 | 1360 | 230166999 | 230166 | 230 | I100 | 7612988184882 | Einlegteil PVC-U Rp Rp 2 inch, PN 10 bar | 37011891 |  |  | 10 | 39174000 | IT
721601106 | EINLEGTEIL PVC-U 1/2" | 4.3 | EUR | 2021-10-01 | 1 | 0.007 | ST | 2300 | 0 | 27600 | 230166999 | 230166 | 230 | I100 | 7612988201817 | Bundbuchse d 20 mm, Zoll 1/2 inch | 37010291 |  |  | 1 | 39174000 | CH
721601107 | EINLEGTEIL CL.E PVC-U 3/4" | 4.48 | EUR | 2021-10-01 | 1 | 0.013 | ST | 1400 | 0 | 10400 | 230166999 | 230166 | 230 | I100 | 7612988201824 | Bundbuchse d 25 mm, Zoll 3/4 inch | 37010291 |  |  | 1 | 39174000 | IT
721601108 | EINLEGTEIL PVC-U 1" | 5.69 | EUR | 2021-10-01 | 1 | 0.019 | ST | 1000 | 0 | 8000 | 230166999 | 230166 | 230 | I100 | 7612988201831 | Bundbuchse d 32 mm, Zoll 1 inch | 37010291 |  |  | 1 | 39174000 | IT
721601109 | EINLEGTEIL PVC-U 11/4 | 7.68 | EUR | 2021-10-01 | 1 | 0.033 | ST | 500 | 0 | 4000 | 230166999 | 230166 | 230 | I100 | 7612988201848 | Bundbuchse d 40 mm, Zoll 1 1/4 inch | 37010291 |  |  | 1 | 39174000 | IT
721601110 | EINLEGTEIL PVC-U 11/2 | 12.15 | EUR | 2021-10-01 | 1 | 0.043 | ST | 400 | 0 | 3200 | 230166999 | 230166 | 230 | I100 | 7612988201855 | Bundbuchse d 50 mm, Zoll 1 1/2 inch | 37010291 |  |  | 1 | 39174000 | IT
721601111 | EINLEGTEIL PVC-U 2" | 17.14 | EUR | 2021-10-01 | 1 | 0.077 | ST | 170 | 0 | 2040 | 230166999 | 230166 | 230 | I100 | 7612988201862 | Bundbuchse d 63 mm, Zoll 2 inch | 37010291 |  |  | 1 | 39174000 | IT
721602005 | EINLEGTEIL PVC-U 3/8" | 5.05 | EUR | 2021-10-01 | 1 | 0.005 | ST | 2000 | 0 | 24000 | 230166999 | 230166 | 230 | I100 | 7612988142905 | Einlegteil PVC-U ASTM d 3/8 inch, PN 16 bar | 37069190 |  |  | 10 | 39174000 | CH
721602006 | EINLEGTEIL PVC-U 1/2" | 5.05 | EUR | 2021-10-01 | 1 | 0.009 | ST | 1700 | 0 | 20400 | 230166999 | 230166 | 230 | I100 | 7612988142912 | Bundbuchse d 20 mm, Zoll 1/2 inch | 37010291 |  |  | 10 | 39174000 | CH
721602007 | EINLEGTEIL PVC-U 3/4" | 5.69 | EUR | 2021-10-01 | 1 | 0.02 | ST | 950 | 0 | 11400 | 230166999 | 230166 | 230 | I100 | 7612988142929 | Bundbuchse d 25 mm, Zoll 3/4 inch | 37010291 |  |  | 10 | 39174000 | IT
721602008 | EINLEGTEIL PVC-U 1" | 7.46 | EUR | 2021-10-01 | 1 | 0.023 | ST | 700 | 0 | 8400 | 230166999 | 230166 | 230 | I100 | 7612988142936 | Bundbuchse d 32 mm, Zoll 1 inch | 37010291 |  |  | 10 | 39174000 | CH
721602009 | EINLEGTEIL PVC-U 11/4 | 9.22 | EUR | 2021-10-01 | 1 | 0.034 | ST | 500 | 0 | 4000 | 230166999 | 230166 | 230 | I100 | 7612988142950 | Bundbuchse d 40 mm, Zoll 1 1/4 inch | 37010291 |  |  | 10 | 39174000 | IT
721602010 | EINLEGTEIL PVC-U 11/2 | 15.44 | EUR | 2021-10-01 | 1 | 0.047 | ST | 300 | 300 | 2400 | 230166999 | 230166 | 230 | I100 | 7612988142967 | Bundbuchse d 50 mm, Zoll 1 1/2 inch | 37010291 |  |  | 10 | 39174000 | IT
721602011 | EINLEGTEIL PVC-U 2" | 21.14 | EUR | 2021-10-01 | 1 | 0.075 | ST | 250 | 0 | 2000 | 230166999 | 230166 | 230 | I100 | 7612988142974 | Bundbuchse d 63 mm, Zoll 2 inch | 37010291 |  |  | 10 | 39174000 | IT
721602012 | EINLEGTEIL PVC-U 21/2DN65 | 24.61 | EUR | 2021-10-01 | 1 | 0.164 | ST | 110 | 0 | 880 | 230166999 | 230166 | 230 | I100 | 7612988201886 | Einlegteil PVC-U ASTM d 2 1/2 inch, PN 10 bar | 37060700 |  |  | 10 | 39174000 | IT
721602013 | EINLEGTEIL PVC-U 3"DN80 | 28 | EUR | 2021-10-01 | 1 | 0.255 | ST | 50 | 0 | 900 | 230166999 | 230166 | 230 | I100 | 7612988201893 | Einlegteil PVC-U ASTM d 3 inch, PN 10 bar | 37060700 |  |  | 3 | 39174000 | CH
721602014 | EINLEGTEIL PVC-U 4"DN100 | 35.06 | EUR | 2021-10-01 | 1 | 0.334 | ST | 0 | 0 | 0 | 230166999 | 230166 | 230 | I100 | 7612988201909 | Einlegteil PVC-U ASTM d 3 1/2 inch, PN 10 bar | 37060700 |  |  | 3 | 39174000 | CH
721602655 | EINLEGTEIL PVC-U 3/8" | 7.53 | EUR | 2021-10-01 | 1 | 0.005 | ST | 0 | 0 | 0 | 230166999 | 230166 | 230 | I100 | 7612988201916 | Einlegteil PVC-U NPT ASTM NPT 3/8 inch, PN 10 bar | 37069190 |  |  | 5 | 39174000 | CH
721602656 | EINLEGTEIL PVC-U 1/2" | 10.52 | EUR | 2021-10-01 | 1 | 0.009 | ST | 0 | 0 | 0 | 230166999 | 230166 | 230 | I100 | 7612988201923 | Einlegteil PVC-U NPT ASTM NPT 1/2 inch, PN 10 bar | 37011891 |  |  | 10 | 39174000 | CH
721602657 | EINLEGTEIL PVC-U 3/4" | 11.6 | EUR | 2021-10-01 | 1 | 0.015 | ST | 0 | 0 | 0 | 230166999 | 230166 | 230 | I100 | 7612988201930 | Einlegteil PVC-U NPT ASTM NPT 3/4 inch, PN 10 bar | 37011891 |  |  | 10 | 39174000 | CH
721602658 | EINLEGTEIL PVC-U 1" | 16.45 | EUR | 2021-10-01 | 1 | 0.025 | ST | 0 | 0 | 0 | 230166999 | 230166 | 230 | I100 | 7612988201947 | Einlegteil PVC-U NPT ASTM NPT 1 inch, PN 10 bar | 37011891 |  |  | 10 | 39174000 | CH
721602659 | EINLEGTEIL PVC-U 11/4 | 25.31 | EUR | 2021-10-01 | 1 | 0.04 | ST | 0 | 0 | 0 | 230166999 | 230166 | 230 | I100 | 7612988201954 | Einlegteil PVC-U NPT ASTM NPT 1 1/4 inch, PN 10 bar | 37011891 |  |  | 10 | 39174000 | CH
721602660 | EINLEGTEIL PVC-U 11/2 | 31.26 | EUR | 2021-10-01 | 1 | 0.055 | ST | 0 | 0 | 0 | 230166999 | 230166 | 230 | I100 | 7612988201961 | Einlegteil PVC-U NPT ASTM NPT 1 1/2 inch, PN 10 bar | 37011891 |  |  | 10 | 39174000 | CH
721602661 | EINLEGTEIL PVC-U 2" | 31.26 | EUR | 2021-10-01 | 1 | 0.128 | ST | 0 | 0 | 0 | 230166999 | 230166 | 230 | I100 | 7612988201978 | Einlegteil PVC-U NPT ASTM NPT 2 inch, PN 10 bar | 37011891 |  |  | 10 | 39174000 | CH
721605106 | EINLEGTEIL PVC-U D20DN15 | 3.68 | EUR | 2021-10-01 | 1 | 0.02 | ST | 980 | 0 | 7840 | 230153999 | 230153 | 230 | I100 | 7612988201985 | Bundbuchse d 20 mm, Zoll 1/2 inch | 37069190 |  |  | 1 | 39174000 | IT
721605107 | EINLEGTEIL PVC-U D25DN20 | 3.85 | EUR | 2021-10-01 | 1 | 0.014 | ST | 1300 | 0 | 10400 | 230153999 | 230153 | 230 | I100 | 7612988201992 | Bundbuchse d 25 mm, Zoll 3/4 inch | 37069190 |  |  | 1 | 39174000 | IT
721605108 | EINLEGTEIL PVC-U D32DN25 | 5.16 | EUR | 2021-10-01 | 1 | 0.021 | ST | 900 | 0 | 10800 | 230153999 | 230153 | 230 | I100 | 7612988202005 | Bundbuchse d 32 mm, Zoll 1 inch | 37069190 |  |  | 1 | 39174000 | IT
721605109 | EINLEGTEIL PVC-U D40DN32 | 6.54 | EUR | 2021-10-01 | 1 | 0.043 | ST | 450 | 0 | 3600 | 230153999 | 230153 | 230 | I100 | 7612988202012 | Bundbuchse d 40 mm, Zoll 1 1/4 inch | 37069190 |  |  | 1 | 39174000 | IT
721605110 | EINLEGTEIL PVC-U D50DN40 | 10.85 | EUR | 2021-10-01 | 1 | 0.049 | ST | 250 | 0 | 3000 | 230153999 | 230153 | 230 | I100 | 7612988202029 | Bundbuchse d 50 mm, Zoll 1 1/2 inch | 37069190 |  |  | 1 | 39174000 | IT
721605111 | EINLEGTEIL PVC-U D63DN50 | 15.52 | EUR | 2021-10-01 | 1 | 0.092 | ST | 200 | 0 | 1600 | 230153999 | 230153 | 230 | I100 | 7612988202036 | Bundbuchse d 63 mm, Zoll 2 inch | 37069190 |  |  | 1 | 39174000 | IT
721690008 | Überwurfmut PVC-U d32 | 8.53 | EUR | 2021-10-01 | 1 | 0.029 | ST | 400 | 0 | 7200 | 230153999 | 230153 | 230 | I100 | 7612988202159 | Schwebekörper-Durchflussmesser Typ 335 Überwurfmutter (5) d 32 mm, Zoll 1 inch | 37069190 | Auslauf Artikel mit Ersatz | 721890008 | 2 | 39174000 | IT
721690010 | Überwurfmutter PVC-U d50 | 15.14 | EUR | 2021-10-01 | 1 | 0.089 | ST | 200 | 0 | 1600 | 230153999 | 230153 | 230 | I100 | 7612988184998 | Schwebekörper-Durchflussmesser Typ 335 Überwurfmutter (5) d 50 mm, Zoll 1 1/2 inch | 37069190 |  | 721890010 | 2 | 39174000 | IT
721690011 | Überwurfmutter PVC-U d63 | 19.52 | EUR | 2021-10-01 | 1 | 0.13 | ST | 130 | 0 | 1040 | 230153999 | 230153 | 230 | I100 | 7612988164969 | Schwebekörper-Durchflussmesser Typ 335 Überwurfmutter (5) d 63 mm, Zoll 2 inch | 37069190 | Auslauf Artikel mit Ersatz | 721890011 | 2 | 39174000 | IT
721700005 | LOSFLANSCH PVC-U PN10 D16DN10 | 11.83 | EUR | 2021-10-01 | 1 | 0.053 | ST | 100 | 0 | 0 | 230163001 | 230163 | 230 | I100 | 7612988164990 | Losflansch PVC-U metrisch d 16 mm, Zoll 3/8 inch | 37060203 |  |  | 10 | 39174000 | IT
721700006 | LOSFLANSCH PVC-U PN10 D20DN15 | 11.83 | EUR | 2021-10-01 | 1 | 0.067 | ST | 90 | 0 | 0 | 230163001 | 230163 | 230 | I100 | 7612988206447 | Losflansch PVC-U metrisch d 20 mm, Zoll 1/2 inch | 37010291 |  |  | 10 | 39174000 | IT
721700007 | LOSFLANSCH PVC-U PN10 D25DN20 | 14.15 | EUR | 2021-10-01 | 1 | 0.092 | ST | 50 | 0 | 3600 | 230163001 | 230163 | 230 | I100 | 7612988185018 | Losflansch PVC-U metrisch d 25 mm, Zoll 3/4 inch | 37010291 |  |  | 1 | 39174000 | IT
721700008 | LOSFLANSCH PVC-U PN10 D32DN25 | 16.45 | EUR | 2021-10-01 | 1 | 0.133 | ST | 40 | 0 | 2880 | 230163001 | 230163 | 230 | I100 | 7612988165003 | Losflansch PVC-U metrisch d 32 mm, Zoll 1 inch | 37010291 |  |  | 10 | 39174000 | IT
721700009 | LOSFLANSCH PVC-U PN10 D40DN32 | 20.07 | EUR | 2021-10-01 | 1 | 0.198 | ST | 25 | 0 | 1800 | 230163001 | 230163 | 230 | I100 | 7612988165010 | Losflansch PVC-U metrisch d 40 mm, Zoll 1 1/4 inch | 37010291 |  |  | 10 | 39174000 | IT
721700010 | LOSFLANSCH PVC-U PN10 D50DN40 | 22.06 | EUR | 2021-10-01 | 1 | 0.247 | ST | 20 | 0 | 1440 | 230163001 | 230163 | 230 | I100 | 7612988185025 | Losflansch PVC-U metrisch d 50 mm, Zoll 1 1/2 inch | 37010291 |  |  | 1 | 39174000 | IT
721700011 | LOSFLANSCH PVC-U PN10 D63DN50 | 26.84 | EUR | 2021-10-01 | 1 | 0.312 | ST | 30 | 0 | 1080 | 230163001 | 230163 | 230 | I100 | 7612988165027 | Losflansch PVC-U metrisch d 63 mm, Zoll 2 inch | 37010291 |  |  | 10 | 39174000 | IT
721700012 | LOSFLANSCH PVC-U PN10 D75DN65 | 32.75 | EUR | 2021-10-01 | 1 | 0.376 | ST | 25 | 0 | 900 | 230163001 | 230163 | 230 | I100 | 7612988185032 | Losflansch PVC-U metrisch d 75 mm, Zoll 2 1/2 inch | 37060203 |  |  | 10 | 39174000 | IT
721700013 | LOSFLANSCH PVC-U PN10 D90DN80 | 36.98 | EUR | 2021-10-01 | 1 | 0.464 | ST | 20 | 0 | 720 | 230163001 | 230163 | 230 | I100 | 7612988165034 | Losflansch PVC-U metrisch d 90 mm, Zoll 3 inch | 37060203 |  |  | 1 | 39174000 | IT
721700014 | LOSFLANSCH PVC-U PN10 D110DN100 | 45.51 | EUR | 2021-10-01 | 1 | 0.543 | ST | 30 | 0 | 540 | 230163001 | 230163 | 230 | I100 | 7612988165041 | Losflansch PVC-U metrisch d 110 mm, Zoll 4 inch | 37060203 |  |  | 10 | 39174000 | IT
721700015 | LOSFLANSCH PVC-U PN10 D125DN125 | 58.29 | EUR | 2021-10-01 | 1 | 0.904 | ST | 12 | 0 | 432 | 230163001 | 230163 | 230 | I100 | 7612988185049 | Losflansch PVC-U metrisch d 125 mm, Zoll 4 1/2 inch | 37060203 |  |  | 10 | 39174000 | IT
721700016 | LOSFLANSCH PVC-U PN10 D140DN125 | 66.72 | EUR | 2021-10-01 | 1 | 0.758 | ST | 12 | 0 | 432 | 230163001 | 230163 | 230 | I100 | 7612988165058 | Losflansch PVC-U metrisch d 140 mm, Zoll 5 inch | 37060203 |  |  | 10 | 39174000 | IT
721700017 | LOSFLANSCH PVC-U PN10 D160DN150 | 82.86 | EUR | 2021-10-01 | 1 | 1.009 | ST | 5 | 0 | 324 | 230163001 | 230163 | 230 | I100 | 7612988165065 | Losflansch PVC-U metrisch d 160 mm, Zoll 6 inch | 37060203 |  |  | 10 | 39174000 | IT
721700019 | LOSFLANSCH PVC-U PN10 D200DN200 | 122.67 | EUR | 2021-10-01 | 1 | 1.669 | ST | 8 | 0 | 144 | 230163001 | 230163 | 230 | I100 | 7612988185056 | Losflansch PVC-U metrisch d 200 mm, Zoll 7 inch | 37060203 |  |  | 10 | 39174000 | CH
721700020 | LOSFLANSCH PVC-U PN10 D225DN200 | 131.92 | EUR | 2021-10-01 | 1 | 1.377 | ST | 8 | 0 | 144 | 230163001 | 230163 | 230 | I100 | 7612988165072 | Losflansch PVC-U metrisch d 225 mm, Zoll 8 inch | 37060203 |  |  | 10 | 39174000 | IT
721700021 | LOSFLANSCH PVC-U PN6 D250DN250 | 270.9 | EUR | 2021-10-01 | 1 | 2.376 | ST | 1 | 0 | 120 | 230163001 | 230163 | 230 | I100 | 7612988135440 | Losflansch PVC-U metrisch d 250 mm, Zoll 9 inch | 37060203 |  |  | 10 | 39174000 | NL
721700136 | LOSFLANSCH PVC-U PN6 D250DN225 | 270.9 | EUR | 2021-10-01 | 1 | 1.8 | ST | 1 | 0 | 120 | 230163001 | 230163 | 230 | I100 | 7612988165089 | Losflansch PVC-U metrisch d 250 mm, Zoll 9 inch | 37060203 |  |  | 10 | 39174000 | NL
721700137 | LOSFLANSCH PVC-U PN6 D280DN250 | 312.23 | EUR | 2021-10-01 | 1 | 1.746 | ST | 1 | 0 | 120 | 230163001 | 230163 | 230 | I100 | 7612988165096 | Losflansch PVC-U metrisch d 280 mm, Zoll 10 inch | 37060203 |  |  | 10 | 39174000 | NL
721700138 | LOSFLANSCH PVC-U PN6 D315DN300 | 379.75 | EUR | 2021-10-01 | 1 | 2.349 | ST | 1 | 0 | 60 | 230163001 | 230163 | 230 | I100 | 7612988165102 | Losflansch PVC-U metrisch d 315 mm, Zoll 12 inch | 37060203 |  |  | 10 | 39174000 | NL
721700139 | LOSFLANSCH PVC-U PN6 D355DN350 | 569.62 | EUR | 2021-10-01 | 1 | 3.485 | ST | 1 | 0 | 40 | 230163001 | 230163 | 230 | I100 | 7612988202166 | Losflansch PVC-U metrisch d 355 mm, Zoll 14 inch | 37060203 |  |  | 10 | 39174000 | NL
721700140 | LOSFLANSCH PVC-U PN6 D400DN400 | 628.06 | EUR | 2021-10-01 | 1 | 4.526 | ST | 1 | 0 | 40 | 230163001 | 230163 | 230 | I100 | 7612988202173 | Losflansch PVC-U metrisch d 400 mm, Zoll 16 inch | 37060203 |  |  | 10 | 39174000 | NL
721700506 | BLINDFL PVC-U PN10 D20DN15 | 25.82 | EUR | 2021-10-01 | 1 | 0.075 | ST | 75 | 0 | 5400 | 230163006 | 230163 | 230 | I100 | 7612988495070 | Blindflansch PVC-U Dichtfläche gerillt metrisch d 20 mm, DN 15 mm | 37060202 |  |  | 10 | 39174000 | NL
721700507 | BLINDFL PVC-U PN10 D25DN20 | 28.3 | EUR | 2021-10-01 | 1 | 0.097 | ST | 50 | 0 | 3600 | 230163006 | 230163 | 230 | I100 | 7612988495087 | Blindflansch PVC-U Dichtfläche gerillt metrisch d 25 mm, DN 20 mm | 37060202 |  |  | 10 | 39174000 | NL
721700508 | BLINDFL PVC-U PN10 D32DN25 | 33.14 | EUR | 2021-10-01 | 1 | 0.145 | ST | 30 | 0 | 1080 | 230163006 | 230163 | 230 | I100 | 7612988495094 | Blindflansch PVC-U Dichtfläche gerillt metrisch d 32 mm, DN 25 mm | 37060202 |  |  | 10 | 39174000 | NL
721700509 | BLINDFL PVC-U PN10 D40DN32 | 36.9 | EUR | 2021-10-01 | 1 | 0.214 | ST | 20 | 0 | 1440 | 230163006 | 230163 | 230 | I100 | 7612988495100 | Blindflansch PVC-U Dichtfläche gerillt metrisch d 40 mm, DN 32 mm | 37060202 |  |  | 10 | 39174000 | NL
721700510 | BLINDFL PVC-U PN10 D50DN40 | 40.67 | EUR | 2021-10-01 | 1 | 0.298 | ST | 18 | 0 | 1296 | 230163006 | 230163 | 230 | I100 | 7612988495117 | Blindflansch PVC-U Dichtfläche gerillt metrisch d 50 mm, DN 40 mm | 37060202 |  |  | 10 | 39174000 | NL
721700511 | BLINDFL PVC-U PN10 D63DN50 | 41.75 | EUR | 2021-10-01 | 1 | 0.352 | ST | 15 | 0 | 1080 | 230163006 | 230163 | 230 | I100 | 7612988495124 | Blindflansch PVC-U Dichtfläche gerillt metrisch d 63 mm, DN 50 mm | 37060202 |  |  | 10 | 39174000 | NL
721700512 | BLINDFL PVC-U PN10 D75DN65 | 54.35 | EUR | 2021-10-01 | 1 | 0.538 | ST | 10 | 0 | 720 | 230163006 | 230163 | 230 | I100 | 7612988495131 | Blindflansch PVC-U Dichtfläche gerillt metrisch d 75 mm, DN 65 mm | 37060202 |  |  | 10 | 39174000 | NL
721700513 | BLINDFL PVC-U PN10 D90DN80 | 60.42 | EUR | 2021-10-01 | 1 | 0.679 | ST | 20 | 0 | 720 | 230163006 | 230163 | 230 | I100 | 7612988495148 | Blindflansch PVC-U Dichtfläche gerillt metrisch d 90 mm, DN 80 mm | 37060202 |  |  | 10 | 39174000 | NL
721700514 | BLINDFL PVC-U PN10 D110DN100 | 69.65 | EUR | 2021-10-01 | 1 | 0.87 | ST | 10 | 0 | 360 | 230163006 | 230163 | 230 | I100 | 7612988495155 | Blindflansch PVC-U Dichtfläche gerillt metrisch d 110 mm, DN 100 mm | 37060202 |  |  | 10 | 39174000 | NL
721700516 | BLINDFL PVC-U PN10 D140DN125 | 107.62 | EUR | 2021-10-01 | 1 | 1.286 | ST | 1 | 0 | 240 | 230163006 | 230163 | 230 | I100 | 7612988495179 | Blindflansch PVC-U Dichtfläche gerillt metrisch d 140 mm, DN 125 mm | 37060202 |  |  | 10 | 39174000 | NL
721700517 | BLINDFL PVC-U PN10 D160DN150 | 112.23 | EUR | 2021-10-01 | 1 | 1.761 | ST | 1 | 0 | 180 | 230163006 | 230163 | 230 | I100 | 7612988495186 | Blindflansch PVC-U Dichtfläche gerillt metrisch d 160 mm, DN 150 mm | 37060202 |  |  | 10 | 39174000 | NL
721700520 | BLINDFL PVC-U PN10 D225DN200 | 251.05 | EUR | 2021-10-01 | 1 | 2.731 | ST | 1 | 0 | 120 | 230163006 | 230163 | 230 | I100 | 7612988165119 | Blindflansch PVC-U Dichtfläche gerillt metrisch d 225 mm, DN 200 mm | 37060202 |  |  | 10 | 39174000 | NL
721700521 | BLINDFL PVC-U PN10 D250DN250 | 309.48 | EUR | 2021-10-01 | 1 | 3.329 | ST | 1 | 0 | 120 | 230163006 | 230163 | 230 | I100 | 7612988165126 | Blindflansch PVC-U Dichtfläche gerillt metrisch d 250 mm, DN 250 mm | 37060202 |  |  | 10 | 39174000 | NL
721700522 | BLINDFL PVC-U PN10 D280DN250 | 366.83 | EUR | 2021-10-01 | 1 | 3.769 | ST | 1 | 0 | 120 | 230163006 | 230163 | 230 | I100 | 7612988165133 | Blindflansch PVC-U Dichtfläche gerillt metrisch d 280 mm, DN 250 mm | 37060202 |  |  | 10 | 39174000 | NL
721700523 | BLINDFL PVC-U PN6 D315DN300 | 442.91 | EUR | 2021-10-01 | 1 | 4.856 | ST | 1 | 0 | 60 | 230163006 | 230163 | 230 | I100 | 7612988165140 | Blindflansch PVC-U Dichtfläche gerillt metrisch d 315 mm, DN 300 mm | 37060202 |  |  | 10 | 39174000 | NL
721700524 | BLINDFL PVC-U PN6 D355DN350 | 503.96 | EUR | 2021-10-01 | 1 | 6.972 | ST | 1 | 0 | 40 | 230163006 | 230163 | 230 | I100 | 7612988202180 | Blindflansch PVC-U Dichtfläche gerillt metrisch d 355 mm, DN 350 mm | 37060202 |  |  | 10 | 39174000 | NL
721700525 | BLINDFL PVC-U PN6 D400DN400 | 539.03 | EUR | 2021-10-01 | 1 | 9.125 | ST | 1 | 0 | 40 | 230163006 | 230163 | 230 | I100 | 7612988202197 | Blindflansch PVC-U Dichtfläche gerillt metrisch d 400 mm, DN 400 mm | 37060202 |  |  | 10 | 39174000 | NL
721702206 | FLANSCH N.Z. PVC-U PN10 1/2"DN15 | 13.22 | EUR | 2021-10-01 | 1 | 0.068 | ST | 90 | 0 | 6480 | 230163003 | 230163 | 230 | I100 | 7612988165157 | Losflansch PVC-U Zoll ANSI Zoll 1/2 inch, d mm | 37010291 |  |  | 10 | 39174000 | IT
721702207 | FLANSCH PVC-U PN10 3/4"DN20 | 15.32 | EUR | 2021-10-01 | 1 | 0.09 | ST | 50 | 0 | 0 | 230163003 | 230163 | 230 | I100 | 7612988165164 | Losflansch PVC-U Zoll ANSI Zoll 3/4 inch, d mm | 37010291 |  |  | 10 | 39174000 | CH
721702208 | FLANSCH PVC-U PN10 1"DN25 | 18.21 | EUR | 2021-10-01 | 1 | 0.128 | ST | 40 | 0 | 2880 | 230163003 | 230163 | 230 | I100 | 7612988165171 | Losflansch PVC-U Zoll ANSI Zoll 1 inch, d mm | 37010291 |  |  | 10 | 39174000 | IT
721702209 | FLANSCH PVC-U PN10 11/4DN32 | 22.31 | EUR | 2021-10-01 | 1 | 0.203 | ST | 25 | 0 | 1800 | 230163003 | 230163 | 230 | I100 | 7612988185063 | Losflansch PVC-U Zoll ANSI Zoll 1 1/4 inch, d mm | 37010291 |  |  | 10 | 39174000 | CH
721702210 | FLANSCH PVC-U PN10 11/2DN40 | 24.27 | EUR | 2021-10-01 | 1 | 0.238 | ST | 20 | 0 | 1440 | 230163003 | 230163 | 230 | I100 | 7612988165188 | Losflansch PVC-U Zoll ANSI Zoll 1 1/2 inch, d mm | 37010291 |  |  | 10 | 39174000 | IT
721702211 | FLANSCH PVC-U PN10 2"DN50 | 29.6 | EUR | 2021-10-01 | 1 | 0.302 | ST | 30 | 0 | 1080 | 230163003 | 230163 | 230 | I100 | 7612988165195 | Losflansch PVC-U Zoll ANSI Zoll 2 inch, d mm | 37010291 |  |  | 10 | 39174000 | IT
721702212 | FLANSCH PVC-U PN10 21/2DN65 | 36.13 | EUR | 2021-10-01 | 1 | 0.369 | ST | 27 | 0 | 972 | 230163003 | 230163 | 230 | I100 | 7612988185070 | Losflansch PVC-U Zoll ANSI Zoll 2 1/2 inch, d mm | 37060203 |  |  | 10 | 39174000 | IT
721702213 | FLANSCH PVC-U PN10 3"DN80 | 40.2 | EUR | 2021-10-01 | 1 | 0.509 | ST | 20 | 0 | 720 | 230163003 | 230163 | 230 | I100 | 7612988165201 | Losflansch PVC-U Zoll ANSI Zoll 3 inch, d mm | 37060203 |  |  | 10 | 39174000 | IT
721702214 | FLANSCH PVC-U PN10 4"DN100 | 50.43 | EUR | 2021-10-01 | 1 | 0.516 | ST | 30 | 0 | 0 | 230163003 | 230163 | 230 | I100 | 7612988165218 | Losflansch PVC-U Zoll ANSI Zoll 4 inch, d mm | 37060203 |  |  | 10 | 39174000 | IT
721702216 | FLANSCH PVC-U PN10 5"DN125 | 74.42 | EUR | 2021-10-01 | 1 | 0.737 | ST | 12 | 0 | 432 | 230163003 | 230163 | 230 | I100 | 7612988185087 | Losflansch PVC-U Zoll ANSI Zoll 5 inch, d mm | 37060203 |  |  | 10 | 39174000 | IT
721702217 | FLANSCH PVC-U PN10 6"DN150 | 92.25 | EUR | 2021-10-01 | 1 | 1.91 | ST | 5 | 0 | 0 | 230163003 | 230163 | 230 | I100 | 7612988202227 | Losflansch PVC-U Zoll ANSI Zoll 6 inch, d mm | 37060203 |  |  | 10 | 39174000 | IT
721702220 | FLANSCH PVC-U PN10 8"DN200 | 150.51 | EUR | 2021-10-01 | 1 | 1.36 | ST | 8 | 0 | 144 | 230163003 | 230163 | 230 | I100 | 7612988185094 | Losflansch PVC-U Zoll ANSI Zoll 8 inch, d mm | 37060203 |  |  | 10 | 39174000 | CH
721740106 | FFLNSCH F/G PVC-U PN16 D20DN15 | 23.97 | EUR | 2021-10-01 | 1 | 0.1 | ST | 50 | 0 | 0 | 230163004 | 230163 | 230 | I100 | 7612988165263 | Festflansch PVC-U kombinierte Dichtfläche Flach und gerillt metrisch d 20 mm, DN 15 mm | 37010491 |  |  | 10 | 39174000 | CH
721740107 | FFLNSCH F/G PVC-U PN16 D25DN20 | 24.27 | EUR | 2021-10-01 | 1 | 0.13 | ST | 0 | 0 | 0 | 230163004 | 230163 | 230 | I100 | 7612988206454 | Festflansch PVC-U kombinierte Dichtfläche Flach und gerillt metrisch d 25 mm, DN 20 mm | 37010491 |  |  | 10 | 39174000 | CH
721740108 | FFLNSCH F/G PVC-U PN16 D32DN25 | 29.29 | EUR | 2021-10-01 | 1 | 0.185 | ST | 0 | 0 | 0 | 230163004 | 230163 | 230 | I100 | 7612988185124 | Festflansch PVC-U kombinierte Dichtfläche Flach und gerillt metrisch d 32 mm, DN 25 mm | 37010491 |  |  | 10 | 39174000 | CH
721740109 | FFLNSCH F/G PVC-U PN16 D40DN32 | 40.2 | EUR | 2021-10-01 | 1 | 0.306 | ST | 0 | 0 | 0 | 230163004 | 230163 | 230 | I100 | 7612988165270 | Festflansch PVC-U kombinierte Dichtfläche Flach und gerillt metrisch d 40 mm, DN 32 mm | 37010491 |  |  | 10 | 39174000 | CH
721740110 | FFLNSCH F/G PVC-U PN16 D50DN40 | 42.2 | EUR | 2021-10-01 | 1 | 0.368 | ST | 0 | 0 | 0 | 230163004 | 230163 | 230 | I100 | 7612988185131 | Festflansch PVC-U kombinierte Dichtfläche Flach und gerillt metrisch d 50 mm, DN 40 mm | 37010491 |  |  | 10 | 39174000 | CH
721740111 | FFLNSCH F/G PVC-U PN16 D63DN50 | 50.98 | EUR | 2021-10-01 | 1 | 0.513 | ST | 0 | 0 | 0 | 230163004 | 230163 | 230 | I100 | 7612988165287 | Festflansch PVC-U kombinierte Dichtfläche Flach und gerillt metrisch d 63 mm, DN 50 mm | 37010491 |  |  | 10 | 39174000 | CH
721740112 | FFLNSCH F/G PVC-U PN10 D75DN65 | 65.09 | EUR | 2021-10-01 | 1 | 0.536 | ST | 10 | 0 | 360 | 230163005 | 230163 | 230 | I100 | 7612988495025 | Festflansch PVC-U kombinierte Dichtfläche Flach und gerillt metrisch d 75 mm, DN 65 mm | 37060290 |  |  | 10 | 39174000 | NL
721740113 | FFLNSCH F/G PVC-U PN10 D90DN80 | 71.82 | EUR | 2021-10-01 | 1 | 0.71 | ST | 16 | 0 | 288 | 230163005 | 230163 | 230 | I100 | 7612988495032 | Festflansch PVC-U kombinierte Dichtfläche Flach und gerillt metrisch d 90 mm, DN 80 mm | 37060290 |  |  | 10 | 39174000 | NL
721740114 | FFLNSCH F/G PVC-U PN10 D110DN100 | 88.4 | EUR | 2021-10-01 | 1 | 0.941 | ST | 12 | 0 | 216 | 230163005 | 230163 | 230 | I100 | 7612988495049 | Festflansch PVC-U kombinierte Dichtfläche Flach und gerillt metrisch d 110 mm, DN 100 mm | 37060290 |  |  | 10 | 39174000 | NL
721740116 | FFLNSCH F/G PVC-U PN10 D140DN125 | 128.38 | EUR | 2021-10-01 | 1 | 1.395 | ST | 1 | 0 | 120 | 230163005 | 230163 | 230 | I100 | 7612988495056 | Festflansch PVC-U kombinierte Dichtfläche Flach und gerillt metrisch d 140 mm, DN 125 mm | 37060290 |  |  | 10 | 39174000 | NL
721740117 | FFLNSCH F/G PVC-U PN10 D160DN150 | 144.67 | EUR | 2021-10-01 | 1 | 2.029 | ST | 1 | 0 | 108 | 230163005 | 230163 | 230 | I100 | 7612988495063 | Festflansch PVC-U kombinierte Dichtfläche Flach und gerillt metrisch d 160 mm, DN 150 mm | 37060290 |  |  | 10 | 39174000 | NL
721790111 | BUNDBU GER. PVC-U PN16 D63DN50 | 20.07 | EUR | 2021-10-01 | 1 | 0.103 | ST | 10 | 50 | 1350 | 230153019 | 230153 | 230 | I100 | 7612988165294 | Bundbuchse PVC-U Kombi-Dichtfläche flach und gerillt metrisch d 63 mm, d inch | 37010291 |  |  | 10 | 39174000 | IT
721790112 | BUNDBU GER. PVC-U PN16 D75DN65 | 30.52 | EUR | 2021-10-01 | 1 | 0.159 | ST | 10 | 0 | 720 | 230153019 | 230153 | 230 | I100 | 7612988165300 | Bundbuchse PVC-U Kombi-Dichtfläche flach und gerillt metrisch d 75 mm, d 2 1/2 inch | 37060204 |  |  | 10 | 39174000 | IT
721790113 | BUNDBU GER. PVC-U PN16 D90DN80 | 36.07 | EUR | 2021-10-01 | 1 | 0.253 | ST | 10 | 0 | 480 | 230153019 | 230153 | 230 | I100 | 7612988165317 | Bundbuchse PVC-U Kombi-Dichtfläche flach und gerillt metrisch d 90 mm, d inch | 37060204 |  |  | 10 | 39174000 | IT
721790114 | BUNDBU GER. PVC-U PN16 D110DN100 | 46.11 | EUR | 2021-10-01 | 1 | 0.417 | ST | 10 | 0 | 270 | 230153019 | 230153 | 230 | I100 | 7612988165324 | Bundbuchse PVC-U Kombi-Dichtfläche flach und gerillt metrisch d 110 mm, d inch | 37060204 |  |  | 10 | 39174000 | IT
721790115 | BUNDBU GER. PVC-U PN16 D125 | 108.71 | EUR | 2021-10-01 | 1 | 0.533 | ST | 5 | 0 | 240 | 230153019 | 230153 | 230 | I100 | 7612988165331 | Bundbuchse PVC-U Kombi-Dichtfläche flach und gerillt metrisch d 125 mm, d inch | 37060204 |  |  | 10 | 39174000 | IT
721790116 | BUNDBU GER. PVC-U PN16 D140DN125 | 111.32 | EUR | 2021-10-01 | 1 | 0.725 | ST | 6 | 0 | 216 | 230153019 | 230153 | 230 | I100 | 7612988185148 | Bundbuchse PVC-U Kombi-Dichtfläche flach und gerillt metrisch d 140 mm, d 5 inch | 37060204 |  |  | 10 | 39174000 | IT
721790117 | BUNDBU GER. PVC-U PN16 D160DN150 | 114.99 | EUR | 2021-10-01 | 1 | 1.093 | ST | 2 | 0 | 112 | 230153019 | 230153 | 230 | I100 | 7612988202234 | Bundbuchse PVC-U Kombi-Dichtfläche flach und gerillt metrisch d 160 mm, d inch | 37060204 |  |  | 10 | 39174000 | IT
721790119 | BUNDBU GER. PVC-U PN10 D200DN200 | 247.37 | EUR | 2021-10-01 | 1 | 1.46 | ST | 2 | 0 | 72 | 230153019 | 230153 | 230 | I100 | 7612988165348 | Bundbuchse PVC-U Kombi-Dichtfläche flach und gerillt metrisch d 200 mm, d inch | 37060204 |  |  | 10 | 39174000 | IT
721790120 | BUNDBU GER. PVC-U PN10 D225DN200 | 261.06 | EUR | 2021-10-01 | 1 | 1.743 | ST | 2 | 0 | 72 | 230153019 | 230153 | 230 | I100 | 7612988185155 | Bundbuchse PVC-U Kombi-Dichtfläche flach und gerillt metrisch d 225 mm, d inch | 37060204 |  |  | 10 | 39174000 | IT
721790121 | BUNDBU GER. PVC-U PN10 D250DN250 | 345 | EUR | 2021-10-01 | 1 | 2.203 | ST | 1 | 0 | 54 | 230153019 | 230153 | 230 | I100 | 7612988165355 | Bundbuchse PVC-U Kombi-Dichtfläche flach und gerillt metrisch d 250 mm, d inch | 37060204 |  |  | 10 | 39174000 | NL
721790122 | BUNDBU GER. PVC-U PN10 D280DN250 | 385.28 | EUR | 2021-10-01 | 1 | 2.93 | ST | 1 | 1 | 18 | 230153019 | 230153 | 230 | I100 | 7612988165362 | Bundbuchse PVC-U Kombi-Dichtfläche flach und gerillt metrisch d 280 mm, d inch | 37060204 |  |  | 10 | 39174000 | CH
721790123 | BUNDBU GER. PVC-U PN6 D315DN300 | 474.92 | EUR | 2021-10-01 | 1 | 4.455 | ST | 1 | 1 | 18 | 230153019 | 230153 | 230 | I100 | 7612988185162 | Bundbuchse PVC-U Kombi-Dichtfläche flach und gerillt metrisch d 315 mm, d inch | 37060204 |  |  | 10 | 39174000 | CH
721790124 | BUNDBU GER. PVC-U PN6 D355DN350 | 534.24 | EUR | 2021-10-01 | 1 | 5.963 | ST | 1 | 0 | 16 | 230153019 | 230153 | 230 | I100 | 7612988202241 | Bundbuchse PVC-U Kombi-Dichtfläche flach und gerillt metrisch d 355 mm, d inch | 37060204 |  |  | 10 | 39174000 | NL
721790125 | BUNDBU GER. PVC-U PN6 D400DN400 | 550.54 | EUR | 2021-10-01 | 1 | 9.041 | ST | 1 | 0 | 12 | 230153019 | 230153 | 230 | I100 | 7612988174845 | Bundbuchse PVC-U Kombi-Dichtfläche flach und gerillt metrisch d 400 mm, d inch | 37060204 |  |  | 10 | 39174000 | NL
721800105 | BUNDBU FLA. PVC-U PN16 D16DN10 | 4.53 | EUR | 2021-10-01 | 1 | 0.006 | ST | 10 | 100 | 12600 | 230153020 | 230153 | 230 | I100 | 7612988165393 | Bundbuchse PVC-U Kombi-Dichtfläche flach und gerillt metrisch d 16 mm, d inch | 37060204 |  |  | 10 | 39174000 | IT
721800106 | BUNDBU FLA. PVC-U PN16 D20DN15 | 4.53 | EUR | 2021-10-01 | 1 | 0.009 | ST | 10 | 100 | 9600 | 230153020 | 230153 | 230 | I100 | 7612988185179 | Bundbuchse PVC-U Kombi-Dichtfläche flach und gerillt metrisch d 20 mm, d inch | 37010291 |  |  | 10 | 39174000 | IT
721800107 | BUNDBU FLA. PVC-U PN16 D25DN20 | 4.61 | EUR | 2021-10-01 | 1 | 0.015 | ST | 10 | 100 | 9600 | 230153020 | 230153 | 230 | I100 | 7612988165409 | Bundbuchse PVC-U Kombi-Dichtfläche flach und gerillt metrisch d 25 mm, d inch | 37010291 |  |  | 10 | 39174000 | IT
721800108 | BUNDBU FLA. PVC-U PN16 D32DN25 | 5.29 | EUR | 2021-10-01 | 1 | 0.024 | ST | 10 | 100 | 7200 | 230153020 | 230153 | 230 | I100 | 7612988185186 | Bundbuchse PVC-U Kombi-Dichtfläche flach und gerillt metrisch d 32 mm, d inch | 37010291 |  |  | 10 | 39174000 | IT
721800109 | BUNDBU FLA. PVC-U PN16 D40DN32 | 7.91 | EUR | 2021-10-01 | 1 | 0.039 | ST | 10 | 100 | 3600 | 230153020 | 230153 | 230 | I100 | 7612988165416 | Bundbuchse PVC-U Kombi-Dichtfläche flach und gerillt metrisch d 40 mm, d inch | 37010291 |  |  | 10 | 39174000 | IT
721800110 | BUNDBU FLA. PVC-U PN16 D50DN40 | 13.06 | EUR | 2021-10-01 | 1 | 0.056 | ST | 10 | 50 | 2400 | 230153020 | 230153 | 230 | I100 | 7612988165423 | Bundbuchse PVC-U Kombi-Dichtfläche flach und gerillt metrisch d 50 mm, d inch | 37010291 |  |  | 10 | 39174000 | IT
721810105 | BUNDBU NUT PVC-U PN16 D16 | 4.61 | EUR | 2021-10-01 | 1 | 0.008 | ST | 10 | 100 | 0 | 230153021 | 230153 | 230 | I100 | 7612988202395 | Bundbuchse PVC-U Dichtfläche mit Nut metrisch d 16 mm, DN 10 mm | 37060204 |  |  | 10 | 39174000 | CH
721810106 | BUNDBU NUT PVC-U PN16 D20 | 4.61 | EUR | 2021-10-01 | 1 | 0.011 | ST | 10 | 100 | 9600 | 230153021 | 230153 | 230 | I100 | 7612988165515 | Bundbuchse PVC-U Dichtfläche mit Nut metrisch d 20 mm, DN 15 mm | 37060204 |  |  | 10 | 39174000 | CH
721810107 | BUNDBU NUT PVC-U PN16 D25DN20 | 5.69 | EUR | 2021-10-01 | 1 | 0.018 | ST | 10 | 100 | 12600 | 230153021 | 230153 | 230 | I100 | 7612988185230 | Bundbuchse PVC-U Dichtfläche mit Nut metrisch d 25 mm, DN 20 mm | 37060204 |  |  | 10 | 39174000 | CH
721810108 | BUNDBU NUT PVC-U PN16 D32DN25 | 6.38 | EUR | 2021-10-01 | 1 | 0.027 | ST | 10 | 100 | 0 | 230153021 | 230153 | 230 | I100 | 7612988165522 | Bundbuchse PVC-U Dichtfläche mit Nut metrisch d 32 mm, DN 25 mm | 37060204 |  |  | 10 | 39174000 | IT
721810109 | BUNDBU NUT PVC-U PN16 D40 | 8.9 | EUR | 2021-10-01 | 1 | 0.046 | ST | 10 | 100 | 3600 | 230153021 | 230153 | 230 | I100 | 7612988165539 | Bundbuchse PVC-U Dichtfläche mit Nut metrisch d 40 mm, DN 32 mm | 37060204 |  |  | 10 | 39174000 | CH
721810110 | BUNDBU NUT PVC-U PN16 D50 | 14.15 | EUR | 2021-10-01 | 1 | 0.068 | ST | 10 | 50 | 2400 | 230153021 | 230153 | 230 | I100 | 7612988185247 | Bundbuchse PVC-U Dichtfläche mit Nut metrisch d 50 mm, DN 40 mm | 37060204 |  |  | 10 | 39174000 | IT
721810111 | BUNDBU NUT PVC-U PN16 D63 | 21.22 | EUR | 2021-10-01 | 1 | 0.12 | ST | 10 | 50 | 1350 | 230153021 | 230153 | 230 | I100 | 7612988206485 | Bundbuchse PVC-U Dichtfläche mit Nut metrisch d 63 mm, DN 50 mm | 37060204 |  |  | 10 | 39174000 | IT
721810112 | BUNDBU NUT PVC-U PN16 D75 | 32.67 | EUR | 2021-10-01 | 1 | 0.183 | ST | 10 | 0 | 720 | 230153021 | 230153 | 230 | I100 | 7612988165546 | Bundbuchse PVC-U Dichtfläche mit Nut metrisch d 75 mm, DN 65 mm | 37060204 |  |  | 10 | 39174000 | IT
721810113 | BUNDBU NUT PVC-U PN16 D90 | 38.28 | EUR | 2021-10-01 | 1 | 0.286 | ST | 10 | 0 | 480 | 230153021 | 230153 | 230 | I100 | 7612988185254 | Bundbuchse PVC-U Dichtfläche mit Nut metrisch d 90 mm, DN 80 mm | 37060204 |  |  | 10 | 39174000 | IT
721810114 | BUNDBU NUT PVC-U PN16 D110 | 49.13 | EUR | 2021-10-01 | 1 | 0.478 | ST | 10 | 0 | 270 | 230153021 | 230153 | 230 | I100 | 7612988165553 | Bundbuchse PVC-U Dichtfläche mit Nut metrisch d 110 mm, DN 100 mm | 37060204 |  |  | 10 | 39174000 | IT
721810115 | BUNDBU NUT PVC-U PN16 D125 | 112.87 | EUR | 2021-10-01 | 1 | 0.607 | ST | 5 | 0 | 0 | 230153021 | 230153 | 230 | I100 | 7612988165560 | Bundbuchse PVC-U Dichtfläche mit Nut metrisch d 125 mm, DN 125 mm | 37060204 |  |  | 10 | 39174000 | IT
721810116 | BUNDBU NUT PVC-U PN16 D140 | 115.44 | EUR | 2021-10-01 | 1 | 0.804 | ST | 6 | 0 | 216 | 230153021 | 230153 | 230 | I100 | 7612988185261 | Bundbuchse PVC-U Dichtfläche mit Nut metrisch d 140 mm, DN 125 mm | 37060204 |  |  | 10 | 39174000 | CH
721810117 | BUNDBU NUT PVC-U PN16 D160 | 122.23 | EUR | 2021-10-01 | 1 | 1.226 | ST | 2 | 0 | 144 | 230153021 | 230153 | 230 | I100 | 7612988165577 | Bundbuchse PVC-U Dichtfläche mit Nut metrisch d 160 mm, DN 150 mm | 37060204 |  |  | 10 | 39174000 | IT
721810119 | BUNDBU NUT PVC-U PN10 D200DN200 | 256.74 | EUR | 2021-10-01 | 1 | 1.593 | ST | 2 | 0 | 72 | 230153021 | 230153 | 230 | I100 | 7612988165584 | Bundbuchse PVC-U Dichtfläche mit Nut metrisch d 200 mm, DN 200 mm | 37060204 |  |  | 10 | 39174000 | IT
721810120 | BUNDBU NUT PVC-U PN10 D225 | 277.97 | EUR | 2021-10-01 | 1 | 1.878 | ST | 2 | 0 | 72 | 230153021 | 230153 | 230 | I100 | 7612988185278 | Bundbuchse PVC-U Dichtfläche mit Nut metrisch d 225 mm, DN 200 mm | 37060204 |  |  | 10 | 39174000 | CH
721810121 | BUNDBU NUT PVC-U PN10 D250 | 392.84 | EUR | 2021-10-01 | 1 | 2.175 | ST | 1 | 0 | 54 | 230153021 | 230153 | 230 | I100 | 7612988165591 | Bundbuchse PVC-U Dichtfläche mit Nut metrisch d 250 mm, DN 250 mm | 37060204 |  |  | 10 | 39174000 | NL
721810122 | BUNDBU NUT PVC-U PN10 D280 | 432.63 | EUR | 2021-10-01 | 1 | 3.17 | ST | 1 | 1 | 18 | 230153021 | 230153 | 230 | I100 | 7612988165607 | Bundbuchse PVC-U Dichtfläche mit Nut metrisch d 280 mm, DN 250 mm | 37060204 |  |  | 10 | 39174000 | CH
721810123 | BUNDBU NUT PVC-U PN6 D315 | 522.59 | EUR | 2021-10-01 | 1 | 4.891 | ST | 1 | 1 | 18 | 230153021 | 230153 | 230 | I100 | 7612988185285 | Bundbuchse PVC-U Dichtfläche mit Nut metrisch d 315 mm, DN 300 mm | 37060204 |  |  | 10 | 39174000 | CH
721840103 | EINSCHRTEIL PVC-U PN16 D10 | 6 | EUR | 2021-10-01 | 1 | 0.002 | ST | 10 | 200 | 19200 | 230153999 | 230153 | 230 | I100 | 7612988781463 | Einschraubteil PVC-U metrisch d 10 mm, PN 16 bar | 37060708 |  |  | 10 | 39174000 | CH
721840104 | EINSCHRTEIL PVC-U PN16 D12 | 6 | EUR | 2021-10-01 | 1 | 0.007 | ST | 10 | 100 | 9600 | 230153999 | 230153 | 230 | I100 | 7612988781470 | Einschraubteil PVC-U metrisch d 12 mm, PN 16 bar | 37060708 |  |  | 10 | 39174000 | CH
721840105 | EINSCHRTEIL PVC-U PN16 D16 | 6 | EUR | 2021-10-01 | 1 | 0.009 | ST | 10 | 100 | 9600 | 230153999 | 230153 | 230 | I100 | 7612988781487 | Einschraubteil PVC-U metrisch d 16 mm, PN 16 bar | 37060708 |  |  | 10 | 39174000 | CH
721840106 | EINSCHRTEIL PVC-U PN16 D20 | 6 | EUR | 2021-10-01 | 1 | 0.014 | ST | 10 | 200 | 14400 | 230153999 | 230153 | 230 | I100 | 7612988781494 | Einschraubteil PVC-U metrisch d 20 mm, PN 16 bar | 37060708 |  |  | 10 | 39174000 | CH
721840107 | EINSCHRTEIL PVC-U PN16 D25 | 6.54 | EUR | 2021-10-01 | 1 | 0.02 | ST | 10 | 200 | 9600 | 230153999 | 230153 | 230 | I100 | 7612988781500 | Einschraubteil PVC-U metrisch d 25 mm, PN 16 bar | 37060708 |  |  | 10 | 39174000 | CH
721840108 | EINSCHRTEIL PVC-U PN16 D32 | 9.22 | EUR | 2021-10-01 | 1 | 0.032 | ST | 10 | 100 | 4800 | 230153999 | 230153 | 230 | I100 | 7612988781517 | Einschraubteil PVC-U metrisch d 32 mm, PN 16 bar | 37060708 |  |  | 10 | 39174000 | CH
721840109 | EINSCHRTEIL PVC-U PN16 D40 | 10.46 | EUR | 2021-10-01 | 1 | 0.057 | ST | 10 | 100 | 4860 | 230153999 | 230153 | 230 | I100 | 7612988781524 | Einschraubteil PVC-U metrisch d 40 mm, PN 16 bar | 37060708 |  |  | 10 | 39174000 | CH
721840110 | EINSCHRTEIL PVC-U PN16 D50 | 13.58 | EUR | 2021-10-01 | 1 | 0.073 | ST | 10 | 150 | 2700 | 230153999 | 230153 | 230 | I100 | 7612988781531 | Einschraubteil PVC-U metrisch d 50 mm, PN 16 bar | 37060708 |  |  | 10 | 39174000 | CH
721840111 | EINSCHRTEIL PVC-U PN16 D63 | 17.37 | EUR | 2021-10-01 | 1 | 0.137 | ST | 10 | 100 | 1200 | 230153999 | 230153 | 230 | I100 | 7612988781548 | Einschraubteil PVC-U metrisch d 63 mm, PN 16 bar | 37060708 |  |  | 10 | 39174000 | CH
721840112 | EINSCHRTEIL PVC-U PN10 D75 | 53.56 | EUR | 2021-10-01 | 1 | 0.21 | ST | 20 | 0 | 540 | 230153999 | 230153 | 230 | I100 | 7612988781562 | Einschraubteil PVC-U metrisch d 75 mm, PN 10 bar | 37060708 |  |  | 10 | 39174000 | CH
721840114 | EINSCHRTEIL PVC-U PN10 D110 | 65.19 | EUR | 2021-10-01 | 1 | 0.445 | ST | 10 | 0 | 270 | 230153999 | 230153 | 230 | I100 | 7612988781555 | Einschraubteil PVC-U metrisch d 110 mm, PN 10 bar | 37060708 |  |  | 10 | 39174000 | CH
721840123 | EINSCHRTEIL PVC-U PN10 D90-3" | 57.12 | EUR | 2021-10-01 | 1 | 0.355 | ST | 12 | 0 | 432 | 230153999 | 230153 | 230 | I100 | 7612988781579 | Einschraubteil PVC-U metrisch d 90 mm, PN 10 bar | 37060708 |  |  | 1 | 39174000 | CH
721840604 | EINSCHRTEIL IG PVC-U PN10 1/4" | 9.16 | EUR | 2021-10-01 | 1 | 0.007 | ST | 10 | 100 | 9600 | 230153999 | 230153 | 230 | I100 | 7612988781586 | Einschraubteil PVC-U Rp Rp 1/4 inch, PN 10 bar | 37060708 |  |  | 10 | 39174000 | CH
721840605 | EINSCHRTEIL IG PVC-U PN10 3/8" | 9.97 | EUR | 2021-10-01 | 1 | 0.009 | ST | 10 | 100 | 9600 | 230153999 | 230153 | 230 | I100 | 7612988781616 | Einschraubteil PVC-U Rp Rp 3/8 inch, PN 10 bar | 37060708 |  |  | 10 | 39174000 | CH
721840606 | EINSCHRTEIL IG PVC-U PN10 1/2" | 10.07 | EUR | 2021-10-01 | 1 | 0.013 | ST | 10 | 200 | 14400 | 230153999 | 230153 | 230 | I100 | 7612988781609 | Einschraubteil PVC-U Rp Rp 1/2 inch, PN 10 bar | 37060708 |  |  | 10 | 39174000 | CH
721840607 | EINSCHRTEIL PVC-U PN10 3/4" | 10.62 | EUR | 2021-10-01 | 1 | 0.026 | ST | 10 | 200 | 9600 | 230153999 | 230153 | 230 | I100 | 7612988781593 | Einschraubteil PVC-U Rp Rp 3/4 inch, PN 10 bar | 37060708 |  |  | 10 | 39174000 | GB
721840608 | EINSCHRTEIL PVC-U PN10 1"DN25 | 13.71 | EUR | 2021-10-01 | 1 | 0.036 | ST | 10 | 100 | 9540 | 230153999 | 230153 | 230 | I100 | 7612988781623 | Einschraubteil PVC-U Rp Rp 1 inch, PN 10 bar | 37060708 |  |  | 10 | 39174000 | CH
721840609 | EINSCHRTEIL PVC-U PN10 11/4DN32 | 14.99 | EUR | 2021-10-01 | 1 | 0.063 | ST | 10 | 100 | 4860 | 230153999 | 230153 | 230 | I100 | 7612988781630 | Einschraubteil PVC-U Rp Rp 1 1/4 inch, PN 10 bar | 37060708 |  |  | 10 | 39174000 | CH
721840610 | EINSCHRTEIL IG PVC-U PN10 11/2DN40 | 20.23 | EUR | 2021-10-01 | 1 | 0.098 | ST | 10 | 150 | 2700 | 230153999 | 230153 | 230 | I100 | 7612988781647 | Einschraubteil PVC-U Rp Rp 1 1/2 inch, PN 10 bar | 37060708 |  |  | 10 | 39174000 | GB
721840611 | EINSCHRTEIL IG PVC-U PN10 2"DN50 | 25.68 | EUR | 2021-10-01 | 1 | 0.187 | ST | 10 | 100 | 1200 | 230153999 | 230153 | 230 | I100 | 7612988781654 | Einschraubteil PVC-U Rp Rp 2 inch, PN 10 bar | 37060708 |  |  | 10 | 39174000 | CH
721841105 | EINSCHRTEIL PVC-U PN16 3/8" | 11.46 | EUR | 2021-10-01 | 1 | 0.01 | ST | 10 | 100 | 9600 | 230166999 | 230166 | 230 | I100 | 7612988781661 | Einschraubteil PVC-U BS d 3/8 inch, PN 15 bar | 37060708 |  |  | 10 | 39174000 | CH
721841106 | EINSCHRTEIL PVC-U PN16 1/2" | 11.53 | EUR | 2021-10-01 | 1 | 0.012 | ST | 10 | 200 | 14400 | 230166999 | 230166 | 230 | I100 | 7612988781678 | Einschraubteil PVC-U BS d 1/2 inch, PN 15 bar | 37060708 |  |  | 10 | 39174000 | CH
721841107 | EINSCHRTEIL PVC-U PN16 3/4" | 12.51 | EUR | 2021-10-01 | 1 | 0.021 | ST | 10 | 200 | 9600 | 230166999 | 230166 | 230 | I100 | 7612988781685 | Einschraubteil PVC-U BS d 3/4 inch, PN 15 bar | 37060708 |  |  | 10 | 39174000 | CH
721841108 | EINSCHRTEIL PVC-U PN15 1"DN25 | 15.62 | EUR | 2021-10-01 | 1 | 0.031 | ST | 10 | 100 | 9720 | 230166999 | 230166 | 230 | I100 | 7612988781692 | Einschraubteil PVC-U BS d 1 inch, PN 15 bar | 37060708 |  |  | 10 | 39174000 | CH
721841109 | EINSCHRTEIL PVC-U PN15 11/4DN32 | 17.37 | EUR | 2021-10-01 | 1 | 0.056 | ST | 10 | 100 | 3600 | 230166999 | 230166 | 230 | I100 | 7612988781708 | Einschraubteil PVC-U BS d 1 1/4 inch, PN 15 bar | 37060708 |  |  | 10 | 39174000 | CH
721841110 | EINSCHRTEIL PVC-U PN15 11/2DN40 | 23.45 | EUR | 2021-10-01 | 1 | 0.075 | ST | 10 | 150 | 2700 | 230166999 | 230166 | 230 | I100 | 7612988781715 | Einschraubteil PVC-U BS d 1 1/2 inch, PN 15 bar | 37060708 |  |  | 10 | 39174000 | CH
721841111 | EINSCHRTEIL PVC-U PN15 2"DN50 | 29.84 | EUR | 2021-10-01 | 1 | 0.139 | ST | 10 | 100 | 1200 | 230166999 | 230166 | 230 | I100 | 7612988781722 | Einschraubteil PVC-U BS d 2 inch, PN 15 bar | 37060708 |  |  | 10 | 39174000 | CH
721890004 | ÜBERWMUTTER PVC-U PN16 D12DN8 | 5.16 | EUR | 2021-10-01 | 1 | 0.009 | ST | 10 | 100 | 9600 | 230153999 | 230153 | 230 | I100 | 7612988781739 | Überwurfmutter PVC-U d 10 ‐ 12 mm, PN 16 bar | 37060708 |  |  | 10 | 39174000 | CH
721890005 | ÜBERWMUTTER PVC-U PN16 D16 | 5.46 | EUR | 2021-10-01 | 1 | 0.011 | ST | 10 | 100 | 9600 | 230153999 | 230153 | 230 | I100 | 7612988781746 | Überwurfmutter PVC-U d 16 mm, PN 16 bar | 37060708 |  |  | 10 | 39174000 | CH
721890006 | ÜBERWMUTTER PVC-U PN16 D20 | 6.14 | EUR | 2021-10-01 | 1 | 0.02 | ST | 10 | 100 | 7200 | 230153999 | 230153 | 230 | I100 | 7612988781753 | Überwurfmutter d 20 mm, Zoll 1/2 inch | 37010291 |  |  | 10 | 39174000 | CH
721890007 | ÜBERWMUTTER PVC-U PN16 D25 | 6.78 | EUR | 2021-10-01 | 1 | 0.02 | ST | 10 | 100 | 4800 | 230153999 | 230153 | 230 | I100 | 7612988782279 | Überwurfmutter d 25 mm, Zoll 3/4 inch | 37010291 |  |  | 10 | 39174000 | CH
721890008 | ÜBERWMUTTER PVC-U PN16 D32 | 8.53 | EUR | 2021-10-01 | 1 | 0.03 | ST | 10 | 100 | 3600 | 230153999 | 230153 | 230 | I100 | 7612988781760 | Überwurfmutter d 32 mm, Zoll 1 inch | 27200491 |  |  | 10 | 39174000 | CH
721890009 | ÜBERWMUTTER PVC-U PN16 D40 | 9.97 | EUR | 2021-10-01 | 1 | 0.049 | ST | 10 | 100 | 2700 | 230153999 | 230153 | 230 | I100 | 7612988781784 | Überwurfmutter d 40 mm, Zoll 1 1/4 inch | 27200491 |  |  | 10 | 39174000 | IT
721890010 | ÜBERWMUTTER PVC-U PN16 D50 | 15.14 | EUR | 2021-10-01 | 1 | 0.087 | ST | 10 | 100 | 1800 | 230153999 | 230153 | 230 | I100 | 7612988781777 | Überwurfmutter d 50 mm, Zoll 1 1/2 inch | 27200491 |  |  | 10 | 39174000 | IT
721890011 | ÜBERWMUTTER PVC-U PN16 D63 | 19.52 | EUR | 2021-10-01 | 1 | 0.138 | ST | 10 | 100 | 1200 | 230153999 | 230153 | 230 | I100 | 7612988781791 | Überwurfmutter d 63 mm, Zoll 2 inch | 27200491 |  |  | 10 | 39174000 | IT
721890012 | ÜBERWMUTTER PVC-U PN16 D75DN65 | 53.18 | EUR | 2021-10-01 | 1 | 0.256 | ST | 20 | 0 | 720 | 230153999 | 230153 | 230 | I100 | 7612988781807 | Überwurfmutter PVC-U d 75 mm, PN 10 bar | 37060708 |  |  | 10 | 39174000 | CH
721890013 | ÜBERWMUTTER PVC-U PN16 D90DN80 | 63.49 | EUR | 2021-10-01 | 1 | 0.37 | ST | 12 | 0 | 432 | 230153999 | 230153 | 230 | I100 | 7612988781821 | Überwurfmutter PVC-U d 90 mm, PN 10 bar | 37060708 |  |  | 10 | 39174000 | CH
721890014 | ÜBERWMUTTER PVC-U PN16 D110 | 74.11 | EUR | 2021-10-01 | 1 | 0.574 | ST | 1 | 10 | 360 | 230153999 | 230153 | 230 | I100 | 7612988781814 | Überwurfmutter PVC-U d 110 mm, PN 10 bar | 37060708 |  |  | 10 | 39174000 | CH
721890023 | ÜBERWMUTTER PVC-U PN10 D90-3" | 63.49 | EUR | 2021-10-01 | 1 | 0.355 | ST | 12 | 0 | 432 | 230153999 | 230153 | 230 | I100 | 7612988781838 | Überwurfmutter PVC-U d 90 mm, PN 10 bar | 37060708 |  |  | 5 | 39174000 | CH
721900181 | RED KURZ PVC-U PN10 D225-D200 | 254.59 | EUR | 2021-10-01 | 1 | 1.36 | ST | 9 | 0 | 72 | 230152009 | 230152 | 230 | I100 | 7612988165645 | Reduktion kurz PVC-U metrisch d 225 mm, d1 200 mm | 37060710 |  |  | 10 | 39174000 | IT
721900300 | RED KURZ PVC-U PN10 D250-D140 | 379.75 | EUR | 2021-10-01 | 1 | 3.2 | ST | 4 | 0 | 72 | 230152009 | 230152 | 230 | I100 | 7612988185292 | Reduktion kurz PVC-U metrisch d 250 mm, d1 140 mm | 37060710 |  |  | 10 | 39174000 | NL
721900301 | RED KURZ PVC-U PN10 D250-D160 | 359 | EUR | 2021-10-01 | 1 | 3.39 | ST | 4 | 0 | 72 | 230152009 | 230152 | 230 | I100 | 7612988165652 | Reduktion kurz PVC-U metrisch d 250 mm, d1 160 mm | 37060710 |  |  | 10 | 39174000 | NL
721900302 | RED KURZ PVC-U PN10 D250-D200 | 359 | EUR | 2021-10-01 | 1 | 3.198 | ST | 4 | 0 | 72 | 230152009 | 230152 | 230 | I100 | 7612988165669 | Reduktion kurz PVC-U metrisch d 250 mm, d1 200 mm | 37060710 |  |  | 10 | 39174000 | NL
721900303 | RED KURZ PVC-U PN10 D250-D225 | 359 | EUR | 2021-10-01 | 1 | 1.686 | ST | 4 | 0 | 72 | 230152009 | 230152 | 230 | I100 | 7612988165676 | Reduktion kurz PVC-U metrisch d 250 mm, d1 225 mm | 37060710 |  |  | 10 | 39174000 | NL
721900304 | RED KURZ PVC-U PN10 D280-D200 | 415.71 | EUR | 2021-10-01 | 1 | 4.577 | ST | 1 | 0 | 60 | 230152009 | 230152 | 230 | I100 | 7612988185308 | Reduktion kurz PVC-U metrisch d 280 mm, d1 200 mm | 37060710 |  |  | 10 | 39174000 | NL
721900305 | RED KURZ PVC-U PN10 D280-D225 | 394.81 | EUR | 2021-10-01 | 1 | 4.409 | ST | 1 | 0 | 60 | 230152009 | 230152 | 230 | I100 | 7612988165683 | Reduktion kurz PVC-U metrisch d 280 mm, d1 225 mm | 37060710 |  |  | 10 | 39174000 | NL
721900306 | RED KURZ PVC-U PN10 D280-D250 | 394.81 | EUR | 2021-10-01 | 1 | 2.515 | ST | 1 | 0 | 60 | 230152009 | 230152 | 230 | I100 | 7612988165690 | Reduktion kurz PVC-U metrisch d 280 mm, d1 250 mm | 37060710 |  |  | 10 | 39174000 | NL
721900307 | RED KURZ PVC-U PN10 D280-D140 | 415.71 | EUR | 2021-10-01 | 1 | 4.157 | ST | 1 | 0 | 60 | 230152009 | 230152 | 230 | I100 | 7612988185315 | Reduktion kurz PVC-U metrisch d 280 mm, d1 140 mm | 37060710 |  |  | 10 | 39174000 | NL
721900308 | RED KURZ PVC-U PN10 D280-D160 | 415.71 | EUR | 2021-10-01 | 1 | 4.17 | ST | 1 | 0 | 60 | 230152009 | 230152 | 230 | I100 | 7612988206492 | Reduktion kurz PVC-U metrisch d 280 mm, d1 160 mm | 37060710 |  |  | 10 | 39174000 | NL
721900309 | RED KURZ PVC-U PN6 D315-D200 | 428.95 | EUR | 2021-10-01 | 1 | 5.48 | ST | 1 | 0 | 24 | 230152009 | 230152 | 230 | I100 | 7612988165706 | Reduktion kurz PVC-U metrisch d 315 mm, d1 200 mm | 37060710 |  |  | 10 | 39174000 | NL
721900310 | RED KURZ PVC-U PN6 D315-D225 | 428.95 | EUR | 2021-10-01 | 1 | 6.035 | ST | 1 | 0 | 24 | 230152009 | 230152 | 230 | I100 | 7612988185322 | Reduktion kurz PVC-U metrisch d 315 mm, d1 225 mm | 37060710 |  |  | 10 | 39174000 | NL
721900311 | RED KURZ PVC-U PN6 D315-D250 | 428.95 | EUR | 2021-10-01 | 1 | 6.481 | ST | 1 | 0 | 24 | 230152009 | 230152 | 230 | I100 | 7612988165713 | Reduktion kurz PVC-U metrisch d 315 mm, d1 250 mm | 37060710 |  |  | 10 | 39174000 | NL
721900312 | RED KURZ PVC-U PN6 D315-D280 | 428.95 | EUR | 2021-10-01 | 1 | 4.055 | ST | 1 | 0 | 24 | 230152009 | 230152 | 230 | I100 | 7612988165720 | Reduktion kurz PVC-U metrisch d 315 mm, d1 280 mm | 37060710 |  |  | 10 | 39174000 | NL
721900313 | RED KURZ PVC-U PN6 D315-D160 | 453.85 | EUR | 2021-10-01 | 1 | 5.188 | ST | 1 | 0 | 24 | 230152009 | 230152 | 230 | I100 | 7612988165737 | Reduktion kurz PVC-U metrisch d 315 mm, d1 160 mm | 37060710 |  |  | 10 | 39174000 | NL
721900315 | RED KURZ PVC-U PN6 D355-D315 | 509.21 | EUR | 2021-10-01 | 1 | 5.792 | ST | 1 | 0 | 12 | 230152009 | 230152 | 230 | I100 | 7612988202449 | Reduktion kurz PVC-U metrisch d 355 mm, d1 315 mm | 37060710 |  |  | 10 | 39174000 | NL
721900319 | RED KURZ PVC-U PN6 D400-D250 | 551.79 | EUR | 2021-10-01 | 1 | 11.528 | ST | 1 | 0 | 12 | 230152009 | 230152 | 230 | I100 | 7612988202456 | Reduktion kurz PVC-U metrisch d 400 mm, d1 250 mm | 37060710 |  |  | 10 | 39174000 | NL
721900320 | RED KURZ PVC-U PN6 D400-D280 | 551.79 | EUR | 2021-10-01 | 1 | 11.366 | ST | 1 | 0 | 12 | 230152009 | 230152 | 230 | I100 | 7612988202463 | Reduktion kurz PVC-U metrisch d 400 mm, d1 280 mm | 37060710 |  |  | 10 | 39174000 | NL
721900321 | RED KURZ PVC-U PN6 D400-D315 | 551.79 | EUR | 2021-10-01 | 1 | 13.006 | ST | 1 | 0 | 12 | 230152009 | 230152 | 230 | I100 | 7612988202470 | Reduktion kurz PVC-U metrisch d 400 mm, d1 315 mm | 37060710 |  |  | 10 | 39174000 | NL
721900322 | RED KURZ PVC-U PN6 D400-D355 | 551.79 | EUR | 2021-10-01 | 1 | 7.524 | ST | 1 | 0 | 12 | 230152009 | 230152 | 230 | I100 | 7612988202487 | Reduktion kurz PVC-U metrisch d 400 mm, d1 355 mm | 37060710 |  |  | 10 | 39174000 | NL
721900325 | RED KURZ PVC-U PN10 D200-D125 | 206.33 | EUR | 2021-10-01 | 1 | 2.024 | ST | 3 | 0 | 108 | 230152009 | 230152 | 230 | I100 | 7612988202494 | Reduktion kurz PVC-U metrisch d 200 mm, d1 125 mm | 37060710 |  |  | 10 | 39174000 | NL
721900326 | RED KURZ PVC-U PN10 D250-D125 | 379.75 | EUR | 2021-10-01 | 1 | 3.15 | ST | 4 | 0 | 72 | 230152009 | 230152 | 230 | I100 | 7612988165744 | Reduktion kurz PVC-U metrisch d 250 mm, d1 125 mm | 37060710 |  |  | 10 | 39174000 | NL
721900329 | RED KURZ PVC-U PN16 D12-D8 | 3.14 | EUR | 2021-10-01 | 1 | 0.002 | ST | 1 | 500 | 86400 | 230152009 | 230152 | 230 | I100 | 7612988165751 | Reduktion kurz PVC-U metrisch d 12 mm, d1 8 mm | 37060710 |  |  | 10 | 39174000 | CH
721900331 | RED KURZ PVC-U PN16 D16-D12 | 3.14 | EUR | 2021-10-01 | 1 | 0.002 | ST | 10 | 1000 | 0 | 230152009 | 230152 | 230 | I100 | 7612988202500 | Reduktion kurz PVC-U metrisch d 16 mm, d1 12 mm | 37060710 |  |  | 10 | 39174000 | IT
721900334 | RED KURZ PVC-U PN16 D20-D16 | 3.14 | EUR | 2021-10-01 | 1 | 0.002 | ST | 10 | 500 | 36000 | 230152009 | 230152 | 230 | I100 | 7612988185339 | Reduktion kurz PVC-U metrisch d 20 mm, d1 16 mm | 37060710 |  |  | 10 | 39174000 | IT
721900337 | RED KURZ PVC-U PN16 D25-D20 | 3.68 | EUR | 2021-10-01 | 1 | 0.004 | ST | 10 | 450 | 32400 | 230152009 | 230152 | 230 | I100 | 7612988165768 | Reduktion kurz PVC-U metrisch d 25 mm, d1 20 mm | 37060710 |  |  | 10 | 39174000 | IT
721900341 | RED KURZ PVC-U PN16 D32-D25 | 4.48 | EUR | 2021-10-01 | 1 | 0.009 | ST | 10 | 100 | 9600 | 230152009 | 230152 | 230 | I100 | 7612988185346 | Reduktion kurz PVC-U metrisch d 32 mm, d1 25 mm | 37060710 |  |  | 10 | 39174000 | IT
721900342 | RED KURZ PVC-U PN16 D32-D20 | 4.48 | EUR | 2021-10-01 | 1 | 0.014 | ST | 10 | 100 | 9600 | 230152009 | 230152 | 230 | I100 | 7612988206508 | Reduktion kurz PVC-U metrisch d 32 mm, d1 20 mm | 37060710 |  |  | 1 | 39174000 | IT
721900346 | RED KURZ PVC-U PN16 D40-D32 | 4.68 | EUR | 2021-10-01 | 1 | 0.016 | ST | 10 | 100 | 7200 | 230152009 | 230152 | 230 | I100 | 7612988165775 | Reduktion kurz PVC-U metrisch d 40 mm, d1 32 mm | 37060710 |  |  | 1 | 39174000 | IT
721900347 | RED KURZ PVC-U PN16 D40-D25 | 4.68 | EUR | 2021-10-01 | 1 | 0.021 | ST | 10 | 100 | 7200 | 230152009 | 230152 | 230 | I100 | 7612988185353 | Reduktion kurz PVC-U metrisch d 40 mm, d1 25 mm | 37060710 |  |  | 1 | 39174000 | IT
721900348 | RED KURZ PVC-U PN16 D40-D20 | 4.68 | EUR | 2021-10-01 | 1 | 0.021 | ST | 10 | 100 | 7200 | 230152009 | 230152 | 230 | I100 | 7612988165782 | Reduktion kurz PVC-U metrisch d 40 mm, d1 20 mm | 37060710 |  |  | 10 | 39174000 | IT
721900352 | RED KURZ PVC-U PN16 D50-D40 | 6 | EUR | 2021-10-01 | 1 | 0.03 | ST | 10 | 100 | 4800 | 230152009 | 230152 | 230 | I100 | 7612988165799 | Reduktion kurz PVC-U metrisch d 50 mm, d1 40 mm | 37060710 |  |  | 10 | 39174000 | IT
721900353 | RED KURZ PVC-U PN16 D50-D32 | 6 | EUR | 2021-10-01 | 1 | 0.036 | ST | 10 | 100 | 4800 | 230152009 | 230152 | 230 | I100 | 7612988185360 | Reduktion kurz PVC-U metrisch d 50 mm, d1 32 mm | 37060710 |  |  | 10 | 39174000 | IT
721900354 | RED KURZ PVC-U PN16 D50-D25 | 6 | EUR | 2021-10-01 | 1 | 0.034 | ST | 10 | 100 | 3600 | 230152009 | 230152 | 230 | I100 | 7612988208854 | Reduktion kurz PVC-U metrisch d 50 mm, d1 25 mm | 37060710 |  |  | 10 | 39174000 | IT
721900355 | RED KURZ PVC-U PN16 D50-D20 | 6 | EUR | 2021-10-01 | 1 | 0.037 | ST | 10 | 100 | 4800 | 230152009 | 230152 | 230 | I100 | 7612988208847 | Reduktion kurz PVC-U metrisch d 50 mm, d1 20 mm | 37060710 |  |  | 10 | 39174000 | IT
721900358 | RED KURZ PVC-U PN16 D63-D50 | 7.62 | EUR | 2021-10-01 | 1 | 0.058 | ST | 10 | 100 | 2700 | 230152009 | 230152 | 230 | I100 | 7612988165805 | Reduktion kurz PVC-U metrisch d 63 mm, d1 50 mm | 37060710 |  |  | 10 | 39174000 | IT
721900359 | RED KURZ PVC-U PN16 D63-D40 | 7.62 | EUR | 2021-10-01 | 1 | 0.067 | ST | 10 | 100 | 2700 | 230152009 | 230152 | 230 | I100 | 7612988165812 | Reduktion kurz PVC-U metrisch d 63 mm, d1 40 mm | 37060710 |  |  | 10 | 39174000 | IT
721900360 | RED KURZ PVC-U PN16 D63-D32 | 7.62 | EUR | 2021-10-01 | 1 | 0.064 | ST | 10 | 100 | 2700 | 230152009 | 230152 | 230 | I100 | 7612988185377 | Reduktion kurz PVC-U metrisch d 63 mm, d1 32 mm | 37060710 |  |  | 10 | 39174000 | IT
721900364 | RED KURZ PVC-U PN16 D75-D63 | 12.61 | EUR | 2021-10-01 | 1 | 0.078 | ST | 10 | 50 | 1800 | 230152009 | 230152 | 230 | I100 | 7612988165829 | Reduktion kurz PVC-U metrisch d 75 mm, d1 63 mm | 37060710 |  |  | 10 | 39174000 | IT
721900365 | RED KURZ PVC-U PN16 D75-D50 | 12.61 | EUR | 2021-10-01 | 1 | 0.109 | ST | 10 | 50 | 1800 | 230152009 | 230152 | 230 | I100 | 7612988185384 | Reduktion kurz PVC-U metrisch d 75 mm, d1 50 mm | 37060710 |  |  | 10 | 39174000 | IT
721900370 | RED KURZ PVC-U PN16 D90-D75 | 21.6 | EUR | 2021-10-01 | 1 | 0.135 | ST | 10 | 0 | 960 | 230152009 | 230152 | 230 | I100 | 7612988165836 | Reduktion kurz PVC-U metrisch d 90 mm, d1 75 mm | 37060710 |  |  | 10 | 39174000 | IT
721900371 | RED KURZ PVC-U PN16 D90-D63 | 21.6 | EUR | 2021-10-01 | 1 | 0.183 | ST | 12 | 0 | 1152 | 230152009 | 230152 | 230 | I100 | 7612988206515 | Reduktion kurz PVC-U metrisch d 90 mm, d1 63 mm | 37060710 |  |  | 10 | 39174000 | IT
721900372 | RED KURZ PVC-U PN16 D90-D50 | 21.6 | EUR | 2021-10-01 | 1 | 0.181 | ST | 10 | 0 | 960 | 230152009 | 230152 | 230 | I100 | 7612988185391 | Reduktion kurz PVC-U metrisch d 90 mm, d1 50 mm | 37060710 |  |  | 1 | 39174000 | IT
721900376 | RED KURZ PVC-U PN16 D110-D90 | 30.52 | EUR | 2021-10-01 | 1 | 0.259 | ST | 5 | 0 | 480 | 230152009 | 230152 | 230 | I100 | 7612988165843 | Reduktion kurz PVC-U metrisch d 110 mm, d1 90 mm | 37060710 |  |  | 1 | 39174000 | IT
721900377 | RED KURZ PVC-U PN16 D110-D75 | 30.52 | EUR | 2021-10-01 | 1 | 0.295 | ST | 20 | 0 | 720 | 230152009 | 230152 | 230 | I100 | 7612988562444 | Reduktion kurz PVC-U metrisch d 110 mm, d1 75 mm | 37060710 |  |  | 10 | 39174000 | NL
721900378 | RED KURZ PVC-U PN16 D110-D63 | 30.52 | EUR | 2021-10-01 | 1 | 0.308 | ST | 5 | 0 | 480 | 230152009 | 230152 | 230 | I100 | 7612988165850 | Reduktion kurz PVC-U metrisch d 110 mm, d1 63 mm | 37060710 |  |  | 1 | 39174000 | IT
721900379 | RED KURZ PVC-U PN16 D110-D50 | 30.52 | EUR | 2021-10-01 | 1 | 0.316 | ST | 5 | 0 | 480 | 230152009 | 230152 | 230 | I100 | 7612988185407 | Reduktion kurz PVC-U metrisch d 110 mm, d1 50 mm | 37060710 |  |  | 10 | 39174000 | IT
721900380 | RED KURZ-HS PVC-U PN16 D125-D110 | 70.97 | EUR | 2021-10-01 | 1 | 0.267 | ST | 5 | 0 | 360 | 230152009 | 230152 | 230 | I100 | 7612988165867 | Reduktion kurz PVC-U metrisch d 125 mm, d1 110 mm | 37060710 |  |  | 10 | 39174000 | IT
721900381 | RED KURZ PVC-U PN16 D125-D90 | 70.97 | EUR | 2021-10-01 | 1 | 0.465 | ST | 5 | 0 | 360 | 230152009 | 230152 | 230 | I100 | 7612988165874 | Reduktion kurz PVC-U metrisch d 125 mm, d1 90 mm | 37060710 |  |  | 10 | 39174000 | IT
721900384 | RED KURZ PVC-U PN16 D140-D125 | 117.31 | EUR | 2021-10-01 | 1 | 0.331 | ST | 5 | 0 | 280 | 230152009 | 230152 | 230 | I100 | 7612988165881 | Reduktion kurz PVC-U metrisch d 140 mm, d1 125 mm | 37060710 |  |  | 10 | 39174000 | IT
721900385 | RED KURZ PVC-U PN16 D140-D110 | 86.25 | EUR | 2021-10-01 | 1 | 0.605 | ST | 5 | 0 | 240 | 230152009 | 230152 | 230 | I100 | 7612988202517 | Reduktion kurz PVC-U metrisch d 140 mm, d1 110 mm | 37060710 |  |  | 10 | 39174000 | IT
721900386 | RED KURZ PVC-U PN16 D140-D90 | 86.25 | EUR | 2021-10-01 | 1 | 0.562 | ST | 5 | 0 | 240 | 230152009 | 230152 | 230 | I100 | 7612988165898 | Reduktion kurz PVC-U metrisch d 140 mm, d1 90 mm | 37060710 |  |  | 10 | 39174000 | IT
721900388 | RED KURZ PVC-U PN16 D160-D140 | 90.58 | EUR | 2021-10-01 | 1 | 0.551 | ST | 5 | 0 | 180 | 230152009 | 230152 | 230 | I100 | 7612988165904 | Reduktion kurz PVC-U metrisch d 160 mm, d1 140 mm | 37060710 |  |  | 1 | 39174000 | IT
721900390 | RED KURZ PVC-U PN16 D160-D110 | 90.58 | EUR | 2021-10-01 | 1 | 0.883 | ST | 6 | 0 | 216 | 230152009 | 230152 | 230 | I100 | 7612988165911 | Reduktion kurz PVC-U metrisch d 160 mm, d1 110 mm | 37060710 |  |  | 10 | 39174000 | IT
721900391 | RED KURZ PVC-U PN16 D160-D90 | 90.58 | EUR | 2021-10-01 | 1 | 0.751 | ST | 6 | 0 | 180 | 230152009 | 230152 | 230 | I100 | 7612988165928 | Reduktion kurz PVC-U metrisch d 160 mm, d1 90 mm | 37060710 |  |  | 1 | 39174000 | IT
721900392 | RED KURZ PVC-U PN10 D200-D160 | 206.33 | EUR | 2021-10-01 | 1 | 1.085 | ST | 2 | 0 | 72 | 230152009 | 230152 | 230 | I100 | 7612988185414 | Reduktion kurz PVC-U metrisch d 200 mm, d1 160 mm | 37060710 |  |  | 10 | 39174000 | IT
721900393 | RED KURZ PVC-U PN10 D200-D110 | 206.33 | EUR | 2021-10-01 | 1 | 1.985 | ST | 3 | 0 | 108 | 230152009 | 230152 | 230 | I100 | 7612988165935 | Reduktion kurz PVC-U metrisch d 200 mm, d1 110 mm | 37060710 |  |  | 10 | 39174000 | NL
721900394 | RED KURZ PVC-U PN10 D200-D140 | 206.33 | EUR | 2021-10-01 | 1 | 1.928 | ST | 3 | 0 | 108 | 230152009 | 230152 | 230 | I100 | 7612988165942 | Reduktion kurz PVC-U metrisch d 200 mm, d1 140 mm | 37060710 |  |  | 10 | 39174000 | NL
721900396 | RED KURZ PVC-U PN10 D225-D160 | 215.72 | EUR | 2021-10-01 | 1 | 2.199 | ST | 2 | 0 | 72 | 230152009 | 230152 | 230 | I100 | 7612988185421 | Reduktion kurz PVC-U metrisch d 225 mm, d1 160 mm | 37060710 |  |  | 10 | 39174000 | IT
721900397 | RED KURZ PVC-U PN10 D225-D110 | 215.72 | EUR | 2021-10-01 | 1 | 2.544 | ST | 4 | 0 | 72 | 230152009 | 230152 | 230 | I100 | 7612988165959 | Reduktion kurz PVC-U metrisch d 225 mm, d1 110 mm | 37060710 |  |  | 10 | 39174000 | NL
721900398 | RED KURZ PVC-U PN10 D225-D140 | 215.72 | EUR | 2021-10-01 | 1 | 2.609 | ST | 4 | 0 | 72 | 230152009 | 230152 | 230 | I100 | 7612988165966 | Reduktion kurz PVC-U metrisch d 225 mm, d1 140 mm | 37060710 |  |  | 10 | 39174000 | NL
721900399 | RED KURZ PVC-U PN10 D225-D125 | 215.72 | EUR | 2021-10-01 | 1 | 2.563 | ST | 4 | 0 | 72 | 230152009 | 230152 | 230 | I100 | 7612988202524 | Reduktion kurz PVC-U metrisch d 225 mm, d1 125 mm | 37060710 |  |  | 10 | 39174000 | NL
721900406 | ÜG MUNIPPEG RP PVC-U PN10 D20-1/2" | 7.91 | EUR | 2021-10-01 | 1 | 0.012 | ST | 10 | 100 | 9600 | 230153008 | 230153 | 230 | I100 | 7612988185438 | Übergangs-Nippel PVC-U metrisch Rp d 20 mm, Rp 1/2 inch | 37060701 |  |  | 10 | 39174000 | IT
721900407 | ÜG MUNIPPEG RP PVC-U PN10 D25-3/4" | 8.59 | EUR | 2021-10-01 | 1 | 0.018 | ST | 10 | 100 | 7200 | 230153008 | 230153 | 230 | I100 | 7612988165973 | Übergangs-Nippel PVC-U metrisch Rp d 25 mm, Rp 3/4 inch | 37060701 |  |  | 10 | 39174000 | IT
721900408 | ÜG MUNIPPEG RP PVC-U PN10 D32-1" | 10.22 | EUR | 2021-10-01 | 1 | 0.035 | ST | 10 | 100 | 3600 | 230153008 | 230153 | 230 | I100 | 7612988165980 | Übergangs-Nippel PVC-U metrisch Rp d 32 mm, Rp 1 inch | 37060701 |  |  | 10 | 39174000 | IT
721900409 | ÜG MUNIPPEG RP PVC-U PN10 D40-11/4 | 13.06 | EUR | 2021-10-01 | 1 | 0.063 | ST | 10 | 100 | 0 | 230153008 | 230153 | 230 | I100 | 7612988185445 | Übergangs-Nippel PVC-U metrisch Rp d 40 mm, Rp 1 1/4 inch | 37060701 |  |  | 10 | 39174000 | IT
721900410 | ÜG MUNIPPEG RP PVC-U PN10 D50-11/2 | 16.54 | EUR | 2021-10-01 | 1 | 0.097 | ST | 10 | 100 | 0 | 230153008 | 230153 | 230 | I100 | 7612988165997 | Übergangs-Nippel PVC-U metrisch Rp d 50 mm, Rp 1 1/2 inch | 37060701 |  |  | 10 | 39174000 | IT
721900411 | ÜG MUNIPPEG RP PVC-U PN10 D63-2" | 24.45 | EUR | 2021-10-01 | 1 | 0.17 | ST | 5 | 50 | 900 | 230153008 | 230153 | 230 | I100 | 7612988185452 | Übergangs-Nippel PVC-U metrisch Rp d 63 mm, Rp 2 inch | 37060701 |  |  | 10 | 39174000 | IT
721900905 | DOPP NIPPEL PVC-U PN16 D16 | 7.37 | EUR | 2021-10-01 | 1 | 0.002 | ST | 10 | 500 | 36000 | 230152011 | 230152 | 230 | I100 | 7612988129654 | Doppelnippel PVC-U metrisch d 16 mm, d inch | 37060701 |  |  | 10 | 39174000 | DE
721900906 | DOPP NIPPEL PVC-U PN16 D20 | 7.37 | EUR | 2021-10-01 | 1 | 0.005 | ST | 10 | 300 | 21600 | 230152011 | 230152 | 230 | I100 | 7612988129661 | Doppelnippel PVC-U metrisch d 20 mm, d inch | 37060701 |  |  | 10 | 39174000 | DE
721900907 | DOPP NIPPEL PVC-U PN16 D25 | 7.53 | EUR | 2021-10-01 | 1 | 0.009 | ST | 10 | 250 | 18000 | 230152011 | 230152 | 230 | I100 | 7612988129678 | Doppelnippel PVC-U metrisch d 25 mm, d inch | 37060701 |  |  | 10 | 39174000 | DE
721900908 | DOPP NIPPEL PVC-U PN16 D32 | 7.62 | EUR | 2021-10-01 | 1 | 0.015 | ST | 10 | 100 | 7200 | 230152011 | 230152 | 230 | I100 | 7612988129685 | Doppelnippel PVC-U metrisch d 32 mm, d inch | 37060701 |  |  | 10 | 39174000 | DE
721900909 | DOPP NIPPEL PVC-U PN16 D40 | 8.15 | EUR | 2021-10-01 | 1 | 0.027 | ST | 10 | 100 | 3600 | 230152011 | 230152 | 230 | I100 | 7612988129692 | Doppelnippel PVC-U metrisch d 40 mm, d inch | 37060701 |  |  | 10 | 39174000 | DE
721900910 | DOPP NIPPEL PVC-U PN16 D50 | 9.46 | EUR | 2021-10-01 | 1 | 0.048 | ST | 10 | 80 | 2880 | 230152011 | 230152 | 230 | I100 | 7612988129708 | Doppelnippel PVC-U metrisch d 50 mm, d inch | 37060701 |  |  | 10 | 39174000 | DE
721900911 | DOPP NIPPEL PVC-U PN16 D63 | 10.16 | EUR | 2021-10-01 | 1 | 0.092 | ST | 10 | 40 | 1440 | 230152011 | 230152 | 230 | I100 | 7612988129791 | Doppelnippel PVC-U metrisch d 63 mm, d inch | 37060701 |  |  | 10 | 39174000 | DE
721900912 | DOPP NIPPEL PVC-U PN16 D75-21/2 | 14.47 | EUR | 2021-10-01 | 1 | 0.156 | ST | 30 | 30 | 1080 | 230152011 | 230152 | 230 | I100 | 7612988129715 | Doppelnippel PVC-U metrisch d 75 mm, d 2 1/2 inch | 37060701 |  |  | 10 | 39174000 | DE
721900913 | DOPP NIPPEL PVC-U PN16 D90 | 19.52 | EUR | 2021-10-01 | 1 | 0.26 | ST | 15 | 15 | 540 | 230152011 | 230152 | 230 | I100 | 7612988129722 | Doppelnippel PVC-U metrisch d 90 mm, d inch | 37060701 |  |  | 10 | 39174000 | DE
721900914 | DOPP NIPPEL PVC-U PN16 D110 | 28.3 | EUR | 2021-10-01 | 1 | 0.455 | ST | 8 | 8 | 288 | 230152011 | 230152 | 230 | I100 | 7612988129739 | Doppelnippel PVC-U metrisch d 110 mm, d inch | 37060701 |  |  | 10 | 39174000 | DE
721900915 | DOPP NIPPEL PVC-U PN16 D125 | 44.66 | EUR | 2021-10-01 | 1 | 0.673 | ST | 6 | 6 | 216 | 230152011 | 230152 | 230 | I100 | 7612988129746 | Doppelnippel PVC-U metrisch d 125 mm, d inch | 37060701 |  |  | 10 | 39174000 | DE
721900916 | DOPP NIPPEL PVC-U PN16 D140-5" | 59.34 | EUR | 2021-10-01 | 1 | 0.932 | ST | 4 | 4 | 144 | 230152011 | 230152 | 230 | I100 | 7612988129753 | Doppelnippel PVC-U metrisch d 140 mm, d 5 inch | 37060701 |  |  | 10 | 39174000 | DE
721900917 | DOPP NIPPEL PVC-U PN16 D160 | 77.17 | EUR | 2021-10-01 | 1 | 1.565 | ST | 2 | 2 | 72 | 230152011 | 230152 | 230 | I100 | 7612988129760 | Doppelnippel PVC-U metrisch d 160 mm, d inch | 37060701 |  |  | 10 | 39174000 | DE
721900919 | DOPP NIPPEL PVC-U PN10 D200 | 96.4 | EUR | 2021-10-01 | 1 | 1.779 | ST | 1 | 1 | 36 | 230152011 | 230152 | 230 | I100 | 7612988129777 | Doppelnippel PVC-U metrisch d 200 mm, d inch | 37060701 |  |  | 10 | 39174000 | DE
721900920 | DOPP NIPPEL PVC-U PN10 D225 | 107.94 | EUR | 2021-10-01 | 1 | 2.566 | ST | 1 | 1 | 36 | 230152011 | 230152 | 230 | I100 | 7612988129784 | Doppelnippel PVC-U metrisch d 225 mm, d inch | 37060701 |  |  | 10 | 39174000 | DE
721901905 | DOPP NIPPEL PVC-U PN15 3/8" | 11.66 | EUR | 2021-10-01 | 1 | 0.002 | ST | 0 | 0 | 0 | 230166012 | 230166 | 230 | I100 | 7612988731192 | Doppelnippel PVC -U BS d 3/8 inch, PN 16 bar | 37060500 |  |  | 3 | 39174000 | GB
721901906 | DOPP NIPPEL PVC-U PN15 1/2" | 11.22 | EUR | 2021-10-01 | 1 | 0.004 | ST | 0 | 0 | 0 | 230166012 | 230166 | 230 | I100 | 7612988731208 | Doppelnippel PVC -U BS d 1/2 inch, PN 16 bar | 37060710 |  |  | 1 | 39174000 | CH
721901907 | DOPP NIPPEL PVC-U PN15 3/4" | 11.87 | EUR | 2021-10-01 | 1 | 0.008 | ST | 0 | 0 | 0 | 230166012 | 230166 | 230 | I100 | 7612988731215 | Doppelnippel PVC -U BS d 3/4 inch, PN 16 bar | 37060500 |  |  | 3 | 39174000 | GB
721901908 | DOPP NIPPEL PVC-U PN15 1" | 12.28 | EUR | 2021-10-01 | 1 | 0.015 | ST | 0 | 0 | 0 | 230166012 | 230166 | 230 | I100 | 7612988731222 | Doppelnippel PVC -U BS d 1 inch, PN 16 bar | 37060500 |  |  | 3 | 39174000 | GB
721901909 | DOPP NIPPEL PVC-U PN15 11/4 | 12.59 | EUR | 2021-10-01 | 1 | 0.027 | ST | 0 | 0 | 0 | 230166012 | 230166 | 230 | I100 | 7612988731239 | Doppelnippel PVC -U BS d 1 1/4 inch, PN 16 bar | 37060500 |  |  | 3 | 39174000 | GB
721901910 | DOPP NIPPEL PVC-U PN15 11/2 | 14 | EUR | 2021-10-01 | 1 | 0.05 | ST | 0 | 0 | 0 | 230166012 | 230166 | 230 | I100 | 7612988731246 | Doppelnippel PVC -U BS d 1 1/2 inch, PN 16 bar | 37060500 |  |  | 3 | 39174000 | GB
721901911 | DOPP NIPPEL PVC-U PN15 2" | 16.43 | EUR | 2021-10-01 | 1 | 0.098 | ST | 0 | 0 | 0 | 230166012 | 230166 | 230 | I100 | 7612988731253 | Doppelnippel PVC -U BS d 2 inch, PN 16 bar | 37060500 |  |  | 3 | 39174000 | GB
721901913 | DOPP NIPPEL PVC-U PN15 3" | 33.05 | EUR | 2021-10-01 | 1 | 0.226 | ST | 0 | 0 | 0 | 230166012 | 230166 | 230 | I100 | 7612988731260 | Doppelnippel PVC -U BS d 3 inch, PN 16 bar | 37060500 |  |  | 3 | 39174000 | GB
721901914 | DOPP NIPPEL PVC-U PN15 4" | 48.12 | EUR | 2021-10-01 | 1 | 0.476 | ST | 0 | 0 | 0 | 230166012 | 230166 | 230 | I100 | 7612988731314 | Doppelnippel PVC -U BS d 4 inch, PN 16 bar | 37060500 |  |  | 3 | 39174000 | GB
721910090 | ÜG FITTING PVC-U PN10 D40-D50 | 49.96 | EUR | 2021-10-01 | 1 | 0.15 | ST | 50 | 0 | 0 | 230153008 | 230153 | 230 | I100 | 7612988783702 | Übergangsfitting PVC-U metrisch - Victaulic d 50 mm, d1 40 mm | 37060701 |  |  | 1 | 39174000 | NL
721910091 | ÜG FITTING PVC-U PN10 D50-D63 | 56.5 | EUR | 2021-10-01 | 1 | 0.2 | ST | 50 | 0 | 0 | 230153008 | 230153 | 230 | I100 | 7612988783719 | Übergangsfitting PVC-U metrisch - Victaulic d 63 mm, d1 50 mm | 37060701 |  |  | 1 | 39174000 | NL
721910092 | ÜG FITTING PVC-U PN10 D63-D75 | 83.79 | EUR | 2021-10-01 | 1 | 0.25 | ST | 50 | 0 | 0 | 230153008 | 230153 | 230 | I100 | 7612988783726 | Übergangsfitting PVC-U metrisch - Victaulic d 75 mm, d1 63 mm | 37060701 |  |  | 5 | 39174000 | NL
721910101 | MU EGAL PVC-U PN16 D6 | 3.77 | EUR | 2021-10-01 | 1 | 0.004 | ST | 10 | 1000 | 72000 | 230152011 | 230152 | 230 | I100 | 7612988185490 | Muffe egal PVC-U metrisch d 6 mm, d inch | 37060518 |  |  | 10 | 39174000 | CH
721910102 | MU EGAL PVC-U PN16 D8 | 3.77 | EUR | 2021-10-01 | 1 | 0.005 | ST | 10 | 600 | 43200 | 230152011 | 230152 | 230 | I100 | 7612988166086 | Muffe egal PVC-U metrisch d 8 mm, d inch | 37060518 |  |  | 10 | 39174000 | CH
721910103 | MU EGAL PVC-U PN16 D10 | 3.77 | EUR | 2021-10-01 | 1 | 0.004 | ST | 1 | 500 | 36000 | 230152011 | 230152 | 230 | I100 | 7612988166093 | Muffe egal PVC-U metrisch d 10 mm, d inch | 37060518 |  |  | 10 | 39174000 | CH
721910104 | MU EGAL PVC-U PN16 D12 | 3.77 | EUR | 2021-10-01 | 1 | 0.004 | ST | 1 | 400 | 28800 | 230152011 | 230152 | 230 | I100 | 7612988185506 | Muffe egal PVC-U metrisch d 12 mm, d inch | 37060518 |  |  | 10 | 39174000 | CH
721910105 | MU EGAL PVC-U PN16 D16 | 3.68 | EUR | 2021-10-01 | 1 | 0.006 | ST | 10 | 100 | 0 | 230152011 | 230152 | 230 | I100 | 7612988206539 | Muffe egal PVC-U metrisch d 16 mm, d inch | 37060518 |  |  | 10 | 39174000 | IT
721910106 | MU EGAL PVC-U PN16 D20 | 3.68 | EUR | 2021-10-01 | 1 | 0.011 | ST | 10 | 100 | 9600 | 230152011 | 230152 | 230 | I100 | 7612988185513 | Muffe egal PVC-U metrisch d 20 mm, d inch | 37060518 |  |  | 10 | 39174000 | IT
721910107 | MU EGAL PVC-U PN16 D25 | 3.77 | EUR | 2021-10-01 | 1 | 0.015 | ST | 10 | 100 | 7200 | 230152011 | 230152 | 230 | I100 | 7612988166109 | Muffe egal PVC-U metrisch d 25 mm, d inch | 37060518 |  |  | 10 | 39174000 | IT
721910108 | MU EGAL PVC-U PN16 D32 | 4.3 | EUR | 2021-10-01 | 1 | 0.026 | ST | 10 | 100 | 4800 | 230152011 | 230152 | 230 | I100 | 7612988166116 | Muffe egal PVC-U metrisch d 32 mm, d inch | 37060518 |  |  | 10 | 39174000 | IT
721910109 | MU EGAL PVC-U PN16 D40 | 6.14 | EUR | 2021-10-01 | 1 | 0.045 | ST | 10 | 100 | 3600 | 230152011 | 230152 | 230 | I100 | 7612988185520 | Muffe egal PVC-U metrisch d 40 mm, d inch | 37060518 |  |  | 10 | 39174000 | IT
721910110 | MU EGAL PVC-U PN16 D50 | 7.37 | EUR | 2021-10-01 | 1 | 0.064 | ST | 10 | 50 | 1800 | 230152011 | 230152 | 230 | I100 | 7612988166123 | Muffe egal PVC-U metrisch d 50 mm, d inch | 37060518 |  |  | 10 | 39174000 | IT
721910111 | MU EGAL PVC-U PN16 D63 | 10.07 | EUR | 2021-10-01 | 1 | 0.118 | ST | 10 | 50 | 900 | 230152011 | 230152 | 230 | I100 | 7612988166130 | Muffe egal PVC-U metrisch d 63 mm, d inch | 37060518 |  |  | 10 | 39174000 | IT
721910112 | MU EGAL PVC-U PN16 D75 | 22.61 | EUR | 2021-10-01 | 1 | 0.188 | ST | 10 | 0 | 720 | 230152011 | 230152 | 230 | I100 | 7612988185537 | Muffe egal PVC-U metrisch d 75 mm, d 2 1/2 inch | 37060518 |  |  | 10 | 39174000 | IT
721910113 | MU EGAL PVC-U PN16 D90 | 39.06 | EUR | 2021-10-01 | 1 | 0.328 | ST | 10 | 0 | 360 | 230152011 | 230152 | 230 | I100 | 7612988166147 | Muffe egal PVC-U metrisch d 90 mm, d inch | 37060518 |  |  | 1 | 39174000 | IT
721910114 | MU EGAL PVC-U PN16 D110 | 58.8 | EUR | 2021-10-01 | 1 | 0.554 | ST | 6 | 0 | 216 | 230152011 | 230152 | 230 | I100 | 7612988166154 | Muffe egal PVC-U metrisch d 110 mm, d inch | 37060518 |  |  | 10 | 39174000 | IT
721910115 | MU EGAL PVC-U D125 | 97.61 | EUR | 2021-10-01 | 1 | 0.825 | ST | 3 | 0 | 108 | 230152011 | 230152 | 230 | I100 | 7612988185544 | Muffe egal PVC-U metrisch d 125 mm, d inch | 37060518 |  |  | 10 | 39174000 | IT
721910116 | MU EGAL PVC-U PN16 D140 | 111.46 | EUR | 2021-10-01 | 1 | 1.118 | ST | 2 | 0 | 96 | 230152011 | 230152 | 230 | I100 | 7612988166161 | Muffe egal PVC-U metrisch d 140 mm, d 5 inch | 37060518 |  |  | 10 | 39174000 | IT
721910117 | MU EGAL PVC-U PN16 D160 | 133.11 | EUR | 2021-10-01 | 1 | 1.54 | ST | 2 | 0 | 96 | 230152011 | 230152 | 230 | I100 | 7612988166178 | Muffe egal PVC-U metrisch d 160 mm, d inch | 37060518 |  |  | 10 | 39174000 | IT
721910119 | MU EGAL PVC-U D200 | 287.37 | EUR | 2021-10-01 | 1 | 2.559 | ST | 1 | 0 | 36 | 230152011 | 230152 | 230 | I100 | 7612988185551 | Muffe egal PVC-U metrisch d 200 mm, d inch | 37060518 |  |  | 10 | 39174000 | IT
721910120 | MU EGAL PVC-U PN10 D225 | 312.23 | EUR | 2021-10-01 | 1 | 3.519 | ST | 2 | 0 | 24 | 230152011 | 230152 | 230 | I100 | 7612988166185 | Muffe egal PVC-U metrisch d 225 mm, d inch | 37060518 |  |  | 10 | 39174000 | IT
721910121 | MU EGAL PVC-U PN10 D250 | 517.36 | EUR | 2021-10-01 | 1 | 5.394 | ST | 1 | 0 | 40 | 230152011 | 230152 | 230 | I100 | 7612988206546 | Muffe egal PVC-U metrisch d 250 mm, d inch | 37060518 |  |  | 10 | 39174000 | NL
721910122 | MU EGAL PVC-U PN10 D280 | 550.54 | EUR | 2021-10-01 | 1 | 8.312 | ST | 1 | 0 | 30 | 230152011 | 230152 | 230 | I100 | 7612988166192 | Muffe egal PVC-U metrisch d 280 mm, d inch | 37060518 |  |  | 10 | 39174000 | NL
721910123 | MU EGAL PVC-U PN6 D315 | 638.95 | EUR | 2021-10-01 | 1 | 10.388 | ST | 1 | 0 | 18 | 230152011 | 230152 | 230 | I100 | 7612988185568 | Muffe egal PVC-U metrisch d 315 mm, d inch | 37060518 |  |  | 10 | 39174000 | NL
721910124 | MU EGAL PVC-U PN6 D355 | 626.36 | EUR | 2021-10-01 | 1 | 10.706 | ST | 0 | 0 | 0 | 230152011 | 230152 | 230 | I100 | 7612988202708 | Muffe egal PVC-U metrisch d 355 mm, d inch | 37060518 |  |  | 10 | 39174000 | NL
721910125 | MU EGAL PVC-U PN6 D400 | 674.63 | EUR | 2021-10-01 | 1 | 11.326 | ST | 0 | 0 | 0 | 230152011 | 230152 | 230 | I100 | 7612988202715 | Muffe egal PVC-U metrisch d 400 mm, d inch | 37060518 |  |  | 10 | 39174000 | NL
721910204 | ÜG MUFFE PVC-U PN16 D12-1/4" | 8.53 | EUR | 2021-10-01 | 1 | 0.01 | ST | 10 | 100 | 0 | 230153003 | 230153 | 230 | I100 | 7612988206553 | Übergangs-Muffe PVC-U metrisch Rp d 12 mm, Rp 1/4 inch | 37060518 |  |  | 10 | 39174000 | CH
721910205 | ÜG MUFFE PVC-U PN16 D16-3/8" | 9 | EUR | 2021-10-01 | 1 | 0.016 | ST | 10 | 100 | 9600 | 230153003 | 230153 | 230 | I100 | 7612988185599 | Übergangs-Muffe PVC-U metrisch Rp d 16 mm, Rp 3/8 inch | 37060518 |  |  | 10 | 39174000 | CH
721910206 | ÜG MUFFE PVC-U PN16 D20-1/2" | 9.22 | EUR | 2021-10-01 | 1 | 0.025 | ST | 10 | 100 | 9600 | 230153003 | 230153 | 230 | I100 | 7612988166338 | Übergangs-Muffe PVC-U metrisch Rp d 20 mm, Rp 1/2 inch | 37060518 |  |  | 10 | 39174000 | IT
721910207 | ÜG MUFFE PVC-U PN16 D25-3/4" | 10.62 | EUR | 2021-10-01 | 1 | 0.032 | ST | 10 | 100 | 7200 | 230153003 | 230153 | 230 | I100 | 7612988166345 | Übergangs-Muffe PVC-U metrisch Rp d 25 mm, Rp 3/4 inch | 37060518 |  |  | 1 | 39174000 | IT
721910208 | ÜG MUFFE PVC-U PN16 D32-1" | 13.77 | EUR | 2021-10-01 | 1 | 0.057 | ST | 10 | 100 | 3600 | 230153003 | 230153 | 230 | I100 | 7612988166352 | Übergangs-Muffe PVC-U metrisch Rp d 32 mm, Rp 1 inch | 37060518 |  |  | 10 | 39174000 | IT
721910209 | ÜG MUFFE PVC-U PN16 D40-11/4 | 16.14 | EUR | 2021-10-01 | 1 | 0.087 | ST | 10 | 50 | 2400 | 230153003 | 230153 | 230 | I100 | 7612988166369 | Übergangs-Muffe PVC-U metrisch Rp d 40 mm, Rp 1 1/4 inch | 37060518 |  |  | 10 | 39174000 | IT
721910210 | ÜG MUFFE PVC-U PN16 D50-11/2 | 20.83 | EUR | 2021-10-01 | 1 | 0.126 | ST | 10 | 50 | 1800 | 230153003 | 230153 | 230 | I100 | 7612988166376 | Übergangs-Muffe PVC-U metrisch Rp d 50 mm, Rp 1 1/2 inch | 37060518 |  |  | 10 | 39174000 | IT
721910211 | ÜG MUFFE PVC-U PN16 D63-2" | 25.68 | EUR | 2021-10-01 | 1 | 0.206 | ST | 5 | 50 | 900 | 230153003 | 230153 | 230 | I100 | 7612988166383 | Übergangs-Muffe PVC-U metrisch Rp d 63 mm, Rp 2 inch | 37060518 |  |  | 10 | 39174000 | IT
721910323 | REDUKTION PVC-U PN16 D8-D6 | 4.15 | EUR | 2021-10-01 | 1 | 0.003 | ST | 10 | 800 | 57600 | 230152010 | 230152 | 230 | I100 | 7612988185605 | Reduktion PVC-U metrisch d 8 mm, d2 6 mm | 37060710 |  |  | 10 | 39174000 | CH
721910325 | REDUKTION PVC-U PN16 D10-D8 | 4.15 | EUR | 2021-10-01 | 1 | 0.003 | ST | 10 | 700 | 50400 | 230152010 | 230152 | 230 | I100 | 7612988166390 | Reduktion PVC-U metrisch d 10 mm, d2 8 mm | 37060710 |  |  | 10 | 39174000 | CH
721910326 | REDUKTION PVC-U PN16 D10-D6 | 4.15 | EUR | 2021-10-01 | 1 | 0.003 | ST | 10 | 700 | 50400 | 230152010 | 230152 | 230 | I100 | 7612988185612 | Reduktion PVC-U metrisch d 10 mm, d2 6 mm | 37060710 |  |  | 10 | 39174000 | CH
721910334 | REDUKTION PVC-U PN16 D20-D16 | 3.38 | EUR | 2021-10-01 | 1 | 0.009 | ST | 10 | 320 | 23040 | 230152010 | 230152 | 230 | I100 | 7612988185629 | Reduktion PVC-U metrisch d 20 mm, d2 16 mm | 37060710 |  |  | 10 | 39174000 | IT
721910337 | REDUKTION PVC-U PN16 D25-D20 | 3.77 | EUR | 2021-10-01 | 1 | 0.014 | ST | 10 | 220 | 15840 | 230152010 | 230152 | 230 | I100 | 7612988166420 | Reduktion PVC-U metrisch d 25 mm, d2 20 mm | 37060710 |  |  | 10 | 39174000 | CH
721910341 | REDUKTION PVC-U PN16 D32-D25 | 4.68 | EUR | 2021-10-01 | 1 | 0.024 | ST | 10 | 120 | 8640 | 230152010 | 230152 | 230 | I100 | 7612988166444 | Reduktion PVC-U metrisch d 32 mm, d2 25 mm | 37060710 |  |  | 10 | 39174000 | IT
721910346 | REDUKTION PVC-U PN16 D40-D32 | 5.77 | EUR | 2021-10-01 | 1 | 0.044 | ST | 10 | 100 | 3600 | 230152010 | 230152 | 230 | I100 | 7612988166468 | Reduktion PVC-U metrisch d 40 mm, d2 32 mm | 37060710 |  |  | 10 | 39174000 | IT
721910352 | REDUKTION PVC-U PN16 D50-D40 | 7.22 | EUR | 2021-10-01 | 1 | 0.074 | ST | 10 | 50 | 2400 | 230152010 | 230152 | 230 | I100 | 7612988166482 | Reduktion PVC-U metrisch d 50 mm, d2 40 mm | 37060710 |  |  | 10 | 39174000 | IT
721910358 | REDUKTION PVC-U PN16 D63-D50 | 10.62 | EUR | 2021-10-01 | 1 | 0.148 | ST | 5 | 50 | 1350 | 230152010 | 230152 | 230 | I100 | 7612988166505 | Reduktion PVC-U metrisch d 63 mm, d2 50 mm | 37060710 |  |  | 10 | 39174000 | IT
721910364 | REDUKTION PVC-U PN16 D75-D63 | 28.2 | EUR | 2021-10-01 | 1 | 0.211 | ST | 5 | 50 | 900 | 230152010 | 230152 | 230 | I100 | 7612988166529 | Reduktion PVC-U metrisch d 75 mm, d2 63 mm | 37060710 |  |  | 10 | 39174000 | IT
721910370 | REDUKTION PVC-U PN16 D90-D75 | 40.43 | EUR | 2021-10-01 | 1 | 0.335 | ST | 8 | 0 | 576 | 230152010 | 230152 | 230 | I100 | 7612988166550 | Reduktion PVC-U metrisch d 90 mm, d2 75 mm | 37060710 |  |  | 1 | 39174000 | CH
721910385 | REDUKTION PVC-U PN16 D140-D110 | 115.44 | EUR | 2021-10-01 | 1 | 0.808 | ST | 2 | 0 | 144 | 230152010 | 230152 | 230 | I100 | 7612988185698 | Reduktion PVC-U metrisch d 140 mm, d2 110 mm | 37060710 |  |  | 10 | 39174000 | IT
721910404 | RED NIPPLE PVC-U PN16 D12-1/4" | 8.08 | EUR | 2021-10-01 | 1 | 0.008 | ST | 10 | 250 | 24000 | 230153005 | 230153 | 230 | I100 | 7612988166567 | Reduktions-Nippel PVC-U metrisch Rp d 12 mm, Rp 1/4 inch | 37060710 |  |  | 10 | 39174000 | IT
721910434 | RED NIPPLE PVC-U PN16 D20-3/8" | 8.08 | EUR | 2021-10-01 | 1 | 0.014 | ST | 10 | 100 | 9600 | 230153005 | 230153 | 230 | I100 | 7612988166574 | Reduktions-Nippel PVC-U metrisch Rp d 20 mm, Rp 3/8 inch | 37060710 |  |  | 10 | 39174000 | IT
721910437 | RED NIPPLE PVC-U PN16 D25-1/2" | 9 | EUR | 2021-10-01 | 1 | 0.021 | ST | 10 | 100 | 9600 | 230153005 | 230153 | 230 | I100 | 7612988206591 | Reduktions-Nippel PVC-U metrisch Rp d 25 mm, Rp 1/2 inch | 37060710 |  |  | 10 | 39174000 | IT
721910441 | RED NIPPLE PVC-U PN16 D32-3/4" | 11.08 | EUR | 2021-10-01 | 1 | 0.032 | ST | 10 | 100 | 7200 | 230153005 | 230153 | 230 | I100 | 7612988185704 | Reduktions-Nippel PVC-U metrisch Rp d 32 mm, Rp 3/4 inch | 37060710 |  |  | 10 | 39174000 | IT
721910446 | RED NIPPLE PVC-U PN16 D40-1" | 14.15 | EUR | 2021-10-01 | 1 | 0.058 | ST | 10 | 100 | 3600 | 230153005 | 230153 | 230 | I100 | 7612988166581 | Reduktions-Nippel PVC-U metrisch Rp d 40 mm, Rp 1 inch | 37060710 |  |  | 10 | 39174000 | IT
721910452 | RED NIPPLE PVC-U PN16 D50-11/4 | 18.75 | EUR | 2021-10-01 | 1 | 0.097 | ST | 10 | 60 | 2160 | 230153005 | 230153 | 230 | I100 | 7612988166598 | Reduktions-Nippel PVC-U metrisch Rp d 50 mm, Rp 1 1/4 inch | 37060710 |  |  | 10 | 39174000 | IT
721910458 | RED NIPPLE PVC-U PN16 D63-11/2 | 26.28 | EUR | 2021-10-01 | 1 | 0.151 | ST | 5 | 45 | 1620 | 230153005 | 230153 | 230 | I100 | 7612988185711 | Reduktions-Nippel PVC-U metrisch Rp d 63 mm, Rp 1 1/2 inch | 37060710 |  |  | 10 | 39174000 | CH
721910555 | ÜG MUNIPPEL PVC-U PN16 D12-D16 | 6.24 | EUR | 2021-10-01 | 1 | 0.01 | ST | 10 | 100 | 9600 | 230153009 | 230153 | 230 | I100 | 7612988142110 | Übergangs-Muffennippel PVC-U metrisch R d 12 mm, d1 16 mm | 37060701 |  |  | 10 | 39174000 | IT
721910556 | ÜG MUNIPPEL PVC-U PN16 D16-D20 | 6.24 | EUR | 2021-10-01 | 1 | 0.016 | ST | 10 | 100 | 9600 | 230153009 | 230153 | 230 | I100 | 7612988142127 | Übergangs-Muffennippel PVC-U metrisch R d 16 mm, d1 20 mm | 37060701 |  |  | 10 | 39174000 | IT
721910557 | ÜG MUNIPPEL PVC-U PN16 D20-D25 | 6.54 | EUR | 2021-10-01 | 1 | 0.023 | ST | 10 | 100 | 7200 | 230153009 | 230153 | 230 | I100 | 7612988142134 | Übergangs-Muffennippel PVC-U metrisch R d 20 mm, d1 25 mm | 37060701 |  |  | 10 | 39174000 | IT
721910558 | ÜG MUNIPPEL PVC-U PN16 D25-D32 | 7.37 | EUR | 2021-10-01 | 1 | 0.04 | ST | 10 | 100 | 4800 | 230153009 | 230153 | 230 | I100 | 7612988142141 | Übergangs-Muffennippel PVC-U metrisch R d 25 mm, d1 32 mm | 37060701 |  |  | 10 | 39174000 | IT
721910559 | ÜG MUNIPPEL PVC-U PN16 D32-D40 | 9.16 | EUR | 2021-10-01 | 1 | 0.061 | ST | 10 | 100 | 3600 | 230153009 | 230153 | 230 | I100 | 7612988142158 | Übergangs-Muffennippel PVC-U metrisch R d 32 mm, d1 40 mm | 37060701 |  |  | 10 | 39174000 | IT
721910560 | ÜG MUNIPPEL PVC-U PN16 D40-D50 | 12.75 | EUR | 2021-10-01 | 1 | 0.094 | ST | 10 | 50 | 1800 | 230153009 | 230153 | 230 | I100 | 7612988142165 | Übergangs-Muffennippel PVC-U metrisch R d 40 mm, d1 50 mm | 37060701 |  |  | 10 | 39174000 | IT
721910561 | ÜG MUNIPPEL PVC-U PN16 D50-D63 | 16.54 | EUR | 2021-10-01 | 1 | 0.164 | ST | 5 | 60 | 1080 | 230153009 | 230153 | 230 | I100 | 7612988142172 | Übergangs-Muffennippel PVC-U metrisch R d 50 mm, d1 63 mm | 37060701 |  |  | 10 | 39174000 | IT
721910604 | MUFFE PVC-U PN10 1/4" | 14.85 | EUR | 2021-10-01 | 1 | 0.01 | ST | 10 | 300 | 21600 | 230166006 | 230166 | 230 | I100 | 7612988166604 | Muffe PVC-U Rp - Rp Rp 1/4 inch, PN 10 bar | 37060518 |  |  | 10 | 39174000 | CH
721910605 | MUFFE PVC-U PN10 3/8" | 14.47 | EUR | 2021-10-01 | 1 | 0.015 | ST | 10 | 280 | 20160 | 230166006 | 230166 | 230 | I100 | 7612988166611 | Muffe PVC-U Rp - Rp Rp 3/8 inch, PN 10 bar | 37060518 |  |  | 10 | 39174000 | CH
721910606 | MUFFE PVC-U PN10 1/2" | 16.06 | EUR | 2021-10-01 | 1 | 0.024 | ST | 10 | 150 | 10800 | 230166006 | 230166 | 230 | I100 | 7612988166628 | Muffe PVC-U Rp - Rp Rp 1/2 inch, PN 10 bar | 37060518 |  |  | 10 | 39174000 | CH
721910607 | MUFFE PVC-U PN10 3/4" | 17.37 | EUR | 2021-10-01 | 1 | 0.029 | ST | 10 | 100 | 7200 | 230166006 | 230166 | 230 | I100 | 7612988206607 | Muffe PVC-U Rp - Rp Rp 3/4 inch, PN 10 bar | 37060518 |  |  | 1 | 39174000 | CH
721910608 | MUFFE PVC-U PN10 1" | 21.53 | EUR | 2021-10-01 | 1 | 0.053 | ST | 10 | 80 | 4800 | 230166006 | 230166 | 230 | I100 | 7612988185728 | Muffe PVC-U Rp - Rp Rp 1 inch, PN 10 bar | 37060518 |  |  | 10 | 39174000 | CH
721910609 | MUFFE PVC-U PN10 11/4 | 26.9 | EUR | 2021-10-01 | 1 | 0.076 | ST | 10 | 100 | 3600 | 230166006 | 230166 | 230 | I100 | 7612988166635 | Muffe PVC-U Rp - Rp Rp 1 1/4 inch, PN 10 bar | 37060518 |  |  | 10 | 39174000 | CH
721910610 | MUFFE PVC-U PN10 11/2 | 30.67 | EUR | 2021-10-01 | 1 | 0.106 | ST | 10 | 60 | 2160 | 230166006 | 230166 | 230 | I100 | 7612988166642 | Muffe PVC-U Rp - Rp Rp 1 1/2 inch, PN 10 bar | 37060518 |  |  | 10 | 39174000 | IT
721910611 | MUFFE PVC-U PN10 2" | 44.59 | EUR | 2021-10-01 | 1 | 0.18 | ST | 5 | 75 | 1350 | 230166006 | 230166 | 230 | I100 | 7612988185735 | Muffe PVC-U Rp - Rp Rp 2 inch, PN 10 bar | 37060518 |  |  | 10 | 39174000 | CH
721910705 | MU NIPPEL E PVC-U PN16 D16-3/8" | 6.24 | EUR | 2021-10-01 | 1 | 0.011 | ST | 10 | 100 | 9600 | 230153008 | 230153 | 230 | I100 | 7612988202746 | Übergangs-Muffennippel egal PVC-U metrisch R d 16 mm, R 3/8 inch | 37060701 |  |  | 10 | 39174000 | IT
721910706 | MU NIPPEL E PVC-U PN16 D20-1/2" | 6.24 | EUR | 2021-10-01 | 1 | 0.018 | ST | 10 | 100 | 9600 | 230153008 | 230153 | 230 | I100 | 7612988185742 | Übergangs-Muffennippel egal PVC-U metrisch R d 1/2 inch, R 1/2 inch | 37060701 |  |  | 10 | 39174000 | IT
721910707 | MU NIPPEL E PVC-U PN16 D25-3/4" | 6.54 | EUR | 2021-10-01 | 1 | 0.025 | ST | 10 | 100 | 7200 | 230153008 | 230153 | 230 | I100 | 7612988166659 | Übergangs-Muffennippel egal PVC-U metrisch R d 25 mm, R 3/4 inch | 37060701 |  |  | 10 | 39174000 | IT
721910708 | MU NIPPEL E PVC-U PN16 D32-1" | 7.37 | EUR | 2021-10-01 | 1 | 0.039 | ST | 10 | 100 | 4800 | 230153008 | 230153 | 230 | I100 | 7612988166666 | Übergangs-Muffennippel egal PVC-U metrisch R d 32 mm, R 1 inch | 37060701 |  |  | 10 | 39174000 | IT
721910709 | MU NIPPEL E PVC-U PN16 D40-11/4 | 9.16 | EUR | 2021-10-01 | 1 | 0.061 | ST | 10 | 100 | 3600 | 230153008 | 230153 | 230 | I100 | 7612988185759 | Übergangs-Muffennippel egal PVC-U metrisch R d 40 mm, R 1 1/4 inch | 37060701 |  |  | 10 | 39174000 | IT
721910710 | MU NIPPEL E PVC-U PN16 D50-11/2 | 12.75 | EUR | 2021-10-01 | 1 | 0.092 | ST | 10 | 100 | 1800 | 230153008 | 230153 | 230 | I100 | 7612988166673 | Übergangs-Muffennippel egal PVC-U metrisch R d 50 mm, R 1 1/2 inch | 37060701 |  |  | 10 | 39174000 | IT
721910711 | MU NIPPEL E PVC-U PN16 D63-2" | 16.54 | EUR | 2021-10-01 | 1 | 0.161 | ST | 5 | 50 | 900 | 230153008 | 230153 | 230 | I100 | 7612988166680 | Übergangs-Muffennippel egal PVC-U metrisch R d 63 mm, R 2 inch | 37060701 |  |  | 10 | 39174000 | IT
721910712 | MU NIPPEL E PVC-U PN10 D75-21/2 | 51.9 | EUR | 2021-10-01 | 1 | 0.227 | ST | 6 | 0 | 576 | 230153008 | 230153 | 230 | I100 | 7612988166697 | Übergangs-Muffennippel egal PVC-U metrisch R d 75 mm, R 2 1/2 inch | 37060701 |  |  | 10 | 39174000 | IT
721910713 | MU NIPPEL E PVC-U PN10 D90-3" | 54.5 | EUR | 2021-10-01 | 1 | 0.389 | ST | 5 | 0 | 360 | 230153008 | 230153 | 230 | I100 | 7612988185766 | Übergangs-Muffennippel egal PVC-U metrisch R d 90 mm, R 3 inch | 37060701 |  |  | 10 | 39174000 | IT
721910714 | MU NIPPEL E PVC-U PN10 D110-4" | 92.25 | EUR | 2021-10-01 | 1 | 0.572 | ST | 5 | 0 | 180 | 230153008 | 230153 | 230 | I100 | 7612988171851 | Übergangs-Muffennippel egal PVC-U metrisch R d 110 mm, R 4 inch | 37060701 |  |  | 10 | 39174000 | IT
721910834 | MU NIPPEL R PVC-U PN10 1/2"-3/8" | 20.98 | EUR | 2021-10-01 | 1 | 0.014 | ST | 10 | 100 | 9600 | 230166009 | 230166 | 230 | I100 | 7612988185780 | Muffennippel reduziert PVC-U R Rp R 1/2 inch, Rp 3/8 inch | 37060710 |  |  | 10 | 39174000 | IT
721910837 | MU NIPPEL R PVC-U PN10 3/4"-1/2" | 22.92 | EUR | 2021-10-01 | 1 | 0.021 | ST | 10 | 100 | 7200 | 230166009 | 230166 | 230 | I100 | 7612988166710 | Muffennippel reduziert PVC-U R Rp R 3/4 inch, Rp 1/2 inch | 37060710 |  |  | 10 | 39174000 | IT
721910841 | MU NIPPEL R PVC-U PN10 1"-3/4" | 24.68 | EUR | 2021-10-01 | 1 | 0.031 | ST | 10 | 100 | 7200 | 230166009 | 230166 | 230 | I100 | 7612988166727 | Muffennippel reduziert PVC-U R Rp R 1 inch, Rp 3/4 inch | 37060710 |  |  | 10 | 39174000 | IT
721910842 | MU NIPPEL R PVC-U PN10 1"-1/2" | 25.31 | EUR | 2021-10-01 | 1 | 0.029 | ST | 10 | 100 | 7200 | 230166009 | 230166 | 230 | I100 | 7612988166734 | Muffennippel reduziert PVC-U R Rp R 1 inch, Rp 1/2 inch | 37060710 |  |  | 10 | 39174000 | IT
721910846 | MU NIPPEL R PVC-U PN10 11/4-1" | 26.52 | EUR | 2021-10-01 | 1 | 0.05 | ST | 10 | 100 | 3600 | 230166009 | 230166 | 230 | I100 | 7612988166741 | Muffennippel reduziert PVC-U R Rp R 1 1/4 inch, Rp 1 inch | 37060710 |  |  | 10 | 39174000 | CH
721910852 | MU NIPPEL R PVC-U PN10 11/2-11/4 | 31.2 | EUR | 2021-10-01 | 1 | 0.065 | ST | 10 | 50 | 1800 | 230166009 | 230166 | 230 | I100 | 7612988166758 | Muffennippel reduziert PVC-U R Rp R 1 1/2 inch, Rp 1 1/4 inch | 37060710 |  |  | 10 | 39174000 | CH
721910858 | MU NIPPEL R PVC-U PN10 2"-11/2 | 45.99 | EUR | 2021-10-01 | 1 | 0.127 | ST | 5 | 50 | 1800 | 230166009 | 230166 | 230 | I100 | 7612988166765 | Muffennippel reduziert PVC-U R Rp R 2 inch, Rp 1 1/2 inch | 37060710 |  |  | 10 | 39174000 | CH
721910903 | REDUKTION PVC-U PN16 D12-D10 | 3.77 | EUR | 2021-10-01 | 1 | 3 | ST | 10 | 700 | 50400 | 230152010 | 230152 | 230 | I100 | 7612988135112 | PRO-FIT Reduktion PVC-U metrisch d 10 mm, d1 14 mm | 37060710 |  |  | 10 | 39174000 | IT
721910905 | REDUKTION PRFI PVC-U PN16 D16-D8 | 3.77 | EUR | 2021-10-01 | 1 | 0.004 | ST | 10 | 600 | 0 | 230152010 | 230152 | 230 | I100 | 7612988135129 | PRO-FIT Reduktion PVC-U metrisch d 12 mm, d1 16 mm | 37060710 |  |  | 10 | 39174000 | CH
721910906 | REDUKTION PRFI PVC-U PN16 D16-D10 | 3.77 | EUR | 2021-10-01 | 1 | 0.004 | ST | 10 | 600 | 43200 | 230152010 | 230152 | 230 | I100 | 7612988135136 | PRO-FIT Reduktion PVC-U metrisch d 12 mm, d1 16 mm | 37060710 |  |  | 10 | 39174000 | IT
721910908 | REDUKTION PRFI PVC-U PN16 D20-D10 | 3.77 | EUR | 2021-10-01 | 1 | 0.003 | ST | 10 | 500 | 36000 | 230152010 | 230152 | 230 | I100 | 7612988135143 | PRO-FIT Reduktion PVC-U metrisch d 16 mm, d1 20 mm | 37060710 |  |  | 10 | 39174000 | IT
721910909 | REDUKTION PRFI PVC-U PN16 D20-D12 | 3.77 | EUR | 2021-10-01 | 1 | 0.004 | ST | 10 | 400 | 28800 | 230152010 | 230152 | 230 | I100 | 7612988135150 | PRO-FIT Reduktion PVC-U metrisch d 16 mm, d1 20 mm | 37060710 |  |  | 10 | 39174000 | CH
721910910 | REDUKTION PRFI PVC-U PN16 D25-D12 | 3.77 | EUR | 2021-10-01 | 1 | 0.008 | ST | 10 | 250 | 18000 | 230152010 | 230152 | 230 | I100 | 7612988135167 | PRO-FIT Reduktion PVC-U metrisch d 20 mm, d1 25 mm | 37060710 |  |  | 10 | 39174000 | CH
721910911 | REDUKTION PRFI PVC-U PN16 D25-D16 | 3.77 | EUR | 2021-10-01 | 1 | 0.008 | ST | 10 | 100 | 9600 | 230152010 | 230152 | 230 | I100 | 7612988135174 | PRO-FIT Reduktion PVC-U metrisch d 20 mm, d1 25 mm | 37060710 |  |  | 10 | 39174000 | IT
721910912 | REDUKTION PRFI PVC-U PN16 D32-D12 | 4.68 | EUR | 2021-10-01 | 1 | 0.014 | ST | 10 | 100 | 9600 | 230152010 | 230152 | 230 | I100 | 7612988135181 | PRO-FIT Reduktion PVC-U metrisch d 25 mm, d1 32 mm | 37060710 |  |  | 10 | 39174000 | IT
721910913 | REDUKTION PRFI PVC-U PN16 D32-D16 | 4.68 | EUR | 2021-10-01 | 1 | 0.015 | ST | 10 | 100 | 9600 | 230152010 | 230152 | 230 | I100 | 7612988135198 | PRO-FIT Reduktion PVC-U metrisch d 25 mm, d1 32 mm | 37060710 |  |  | 10 | 39174000 | IT
721910914 | REDUKTION PRFI PVC-U PN16 D32-D20 | 4.68 | EUR | 2021-10-01 | 1 | 0.017 | ST | 10 | 100 | 7200 | 230152010 | 230152 | 230 | I100 | 7612988135204 | PRO-FIT Reduktion PVC-U metrisch d 25 mm, d1 32 mm | 37060710 |  |  | 10 | 39174000 | IT
721910915 | REDUKTION PRFI PVC-U PN16 D40-D16 | 5.77 | EUR | 2021-10-01 | 1 | 0.025 | ST | 10 | 100 | 7200 | 230152010 | 230152 | 230 | I100 | 7612988135235 | PRO-FIT Reduktion PVC-U metrisch d 32 mm, d1 40 mm | 37060710 |  |  | 10 | 39174000 | IT
721910916 | REDUKTION PRFI PVC-U PN16 D40-D20 | 5.77 | EUR | 2021-10-01 | 1 | 0.026 | ST | 10 | 100 | 4800 | 230152010 | 230152 | 230 | I100 | 7612988135242 | PRO-FIT Reduktion PVC-U metrisch d 32 mm, d1 40 mm | 37060710 |  |  | 10 | 39174000 | IT
721910917 | REDUKTION PRFI PVC-U PN16 D40-D25 | 5.77 | EUR | 2021-10-01 | 1 | 0.031 | ST | 10 | 100 | 4800 | 230152010 | 230152 | 230 | I100 | 7612988135259 | PRO-FIT Reduktion PVC-U metrisch d 32 mm, d1 40 mm | 37060710 |  |  | 10 | 39174000 | IT
721910918 | REDUKTION PRFI PVC-U PN16 D50-D20 | 7.22 | EUR | 2021-10-01 | 1 | 0.045 | ST | 10 | 100 | 2700 | 230152010 | 230152 | 230 | I100 | 7612988135266 | PRO-FIT Reduktion PVC-U metrisch d 40 mm, d1 50 mm | 37060710 |  |  | 10 | 39174000 | IT
721910919 | REDUKTION PRFI PVC-U PN16 D50-D25 | 7.22 | EUR | 2021-10-01 | 1 | 0.052 | ST | 10 | 100 | 3600 | 230152010 | 230152 | 230 | I100 | 7612988135273 | PRO-FIT Reduktion PVC-U metrisch d 40 mm, d1 50 mm | 37060710 |  |  | 10 | 39174000 | IT
721910920 | REDUKTION PRFI PVC-U PN16 D50-D32 | 7.22 | EUR | 2021-10-01 | 1 | 0.058 | ST | 10 | 100 | 2700 | 230152010 | 230152 | 230 | I100 | 7612988135280 | PRO-FIT Reduktion PVC-U metrisch d 40 mm, d1 50 mm | 37060710 |  |  | 10 | 39174000 | IT
721910921 | REDUKTION PRFI PVC-U PN16 D63-D25 | 10.62 | EUR | 2021-10-01 | 1 | 0.092 | ST | 5 | 50 | 1800 | 230152010 | 230152 | 230 | I100 | 7612988135297 | PRO-FIT Reduktion PVC-U metrisch d 50 mm, d1 63 mm | 37060710 |  |  | 10 | 39174000 | IT
721910922 | REDUKTION PRFI PVC-U PN16 D63-D32 | 10.62 | EUR | 2021-10-01 | 1 | 0.098 | ST | 5 | 50 | 1350 | 230152010 | 230152 | 230 | I100 | 7612988135358 | PRO-FIT Reduktion PVC-U metrisch d 50 mm, d1 63 mm | 37060710 |  |  | 10 | 39174000 | IT
721910923 | REDUKTION PRFI PVC-U PN16 D63-D40 | 10.62 | EUR | 2021-10-01 | 1 | 0.111 | ST | 5 | 50 | 1350 | 230152010 | 230152 | 230 | I100 | 7612988135365 | PRO-FIT Reduktion PVC-U metrisch d 50 mm, d1 63 mm | 37060710 |  |  | 10 | 39174000 | IT
721910924 | REDUKTION PRFI PVC-U PN16 D75-D32 | 28.2 | EUR | 2021-10-01 | 1 | 0.127 | ST | 5 | 50 | 1350 | 230152010 | 230152 | 230 | I100 | 7612988135372 | PRO-FIT Reduktion PVC-U metrisch d 63 mm, d1 75 mm | 37060710 |  |  | 10 | 39174000 | IT
721910925 | REDUKTION PRFI PVC-U PN16 D75-D40 | 28.2 | EUR | 2021-10-01 | 1 | 0.139 | ST | 5 | 50 | 1350 | 230152010 | 230152 | 230 | I100 | 7612988135389 | PRO-FIT Reduktion PVC-U metrisch d 63 mm, d1 75 mm | 37060710 |  |  | 10 | 39174000 | IT
721910926 | REDUKTION PRFI PVC-U PN16 D75-D50 | 28.2 | EUR | 2021-10-01 | 1 | 0.167 | ST | 1 | 50 | 900 | 230152010 | 230152 | 230 | I100 | 7612988135396 | PRO-FIT Reduktion PVC-U metrisch d 63 mm, d1 75 mm | 37060710 |  |  | 10 | 39174000 | IT
721910927 | REDULANG PRFI PVC-U PN16 D90-D40 | 40.43 | EUR | 2021-10-01 | 1 | 0.224 | ST | 10 | 0 | 720 | 230152010 | 230152 | 230 | I100 | 7612988208779 | PRO-FIT Reduktion PVC-U metrisch d 75 mm, d1 90 mm | 37060710 |  |  | 10 | 39174000 | IT
721910928 | REDULANG PRFI PVC-U PN16 D90-D50 | 40.43 | EUR | 2021-10-01 | 1 | 0.253 | ST | 10 | 0 | 720 | 230152010 | 230152 | 230 | I100 | 7612988208786 | PRO-FIT Reduktion PVC-U metrisch d 75 mm, d1 90 mm | 37060710 |  |  | 10 | 39174000 | IT
721910929 | REDULANG PRFI PVC-U PN16 D90-D63 | 40.43 | EUR | 2021-10-01 | 1 | 0.265 | ST | 10 | 0 | 720 | 230152010 | 230152 | 230 | I100 | 7612988208793 | PRO-FIT Reduktion PVC-U metrisch d 75 mm, d1 90 mm | 37060710 |  |  | 10 | 39174000 | IT
721911905 | DOPP NIPPEL PVC-U PN10 3/8" | 6.78 | EUR | 2021-10-01 | 1 | 0.007 | ST | 10 | 100 | 12600 | 230166012 | 230166 | 230 | I100 | 7612988166819 | Doppelnippel PVC-U R-R R 3/8 inch, PN 10 bar | 37060701 |  |  | 10 | 39174000 | CH
721911906 | DOPP NIPPEL PVC-U PN10 1/2" | 6.98 | EUR | 2021-10-01 | 1 | 0.012 | ST | 10 | 100 | 9600 | 230166012 | 230166 | 230 | I100 | 7612988185827 | Doppelnippel PVC-U R-R R 1/2 inch, PN 10 bar | 37060701 |  |  | 10 | 39174000 | CH
721911907 | DOPP NIPPEL PVC-U PN10 3/4" | 7.91 | EUR | 2021-10-01 | 1 | 0.019 | ST | 10 | 100 | 9600 | 230166012 | 230166 | 230 | I100 | 7612988166826 | Doppelnippel PVC-U R-R R 3/4 inch, PN 10 bar | 37060701 |  |  | 10 | 39174000 | CH
721911908 | DOPP NIPPEL PVC-U PN10 1" | 9.46 | EUR | 2021-10-01 | 1 | 0.034 | ST | 10 | 50 | 4800 | 230166012 | 230166 | 230 | I100 | 7612988203064 | Doppelnippel PVC-U R-R R 1 inch, PN 10 bar | 37060701 |  |  | 10 | 39174000 | CH
721911909 | DOPP NIPPEL PVC-U PN10 11/4 | 12.51 | EUR | 2021-10-01 | 1 | 0.052 | ST | 10 | 50 | 3600 | 230166012 | 230166 | 230 | I100 | 7612988185834 | Doppelnippel PVC-U R-R R 1 1/4 inch, PN 10 bar | 37060701 |  |  | 10 | 39174000 | IT
721911910 | DOPP NIPPEL PVC-U PN10 11/2 | 14 | EUR | 2021-10-01 | 1 | 0.07 | ST | 10 | 50 | 2400 | 230166012 | 230166 | 230 | I100 | 7612988166833 | Doppelnippel PVC-U R-R R 1 1/2 inch, PN 10 bar | 37060701 |  |  | 10 | 39174000 | IT
721911911 | DOPP NIPPEL PVC-U PN10 2" | 17.07 | EUR | 2021-10-01 | 1 | 0.126 | ST | 10 | 50 | 1350 | 230166012 | 230166 | 230 | I100 | 7612988166840 | Doppelnippel PVC-U R-R R 2 inch, PN 10 bar | 37060701 |  |  | 10 | 39174000 | IT
721913105 | ÜG MUFFE PVC-U PN16 D16-3/8" | 4.61 | EUR | 2021-10-01 | 1 | 0.01 | ST | 10 | 800 | 28800 | 230166005 | 230166 | 230 | I100 | 7612988166857 | Übergangs-Muffe PVC-U metrisch Zoll BS d 16 mm, d 3/8 inch | 37060518 |  |  | 10 | 39174000 | AE
721913106 | ÜG MUFFE PVC-U PN16 D20-1/2" | 4.61 | EUR | 2021-10-01 | 1 | 0.012 | ST | 10 | 500 | 13500 | 230166005 | 230166 | 230 | I100 | 7612988185841 | Übergangs-Muffe PVC-U metrisch Zoll BS d 20 mm, d 1/2 inch | 37060518 |  |  | 10 | 39174000 | AE
721913107 | ÜG MUFFE PVC-U PN16 D25-3/4" | 4.87 | EUR | 2021-10-01 | 1 | 0.02 | ST | 10 | 100 | 7200 | 230166005 | 230166 | 230 | I100 | 7612988166864 | Übergangs-Muffe PVC-U metrisch Zoll BS d 25 mm, d 3/4 inch | 37060518 |  |  | 10 | 39174000 | AE
721913108 | ÜG MUFFE PVC-U PN16 D32-1" | 5.29 | EUR | 2021-10-01 | 1 | 0.031 | ST | 10 | 100 | 4800 | 230166005 | 230166 | 230 | I100 | 7612988206638 | Übergangs-Muffe PVC-U metrisch Zoll BS d 32 mm, d 1 inch | 37060518 |  |  | 10 | 39174000 | AE
721913109 | ÜG MUFFE PVC-U PN16 D40-11/4 | 8.38 | EUR | 2021-10-01 | 1 | 0.054 | ST | 10 | 50 | 2400 | 230166005 | 230166 | 230 | I100 | 7612988185858 | Übergangs-Muffe PVC-U metrisch Zoll BS d 40 mm, d 1 1/4 inch | 37060518 |  |  | 10 | 39174000 | CH
721913110 | ÜG MUFFE PVC-U PN16 D50-11/2 | 9.46 | EUR | 2021-10-01 | 1 | 0.074 | ST | 10 | 60 | 2160 | 230166005 | 230166 | 230 | I100 | 7612988166871 | Übergangs-Muffe PVC-U metrisch Zoll BS d 50 mm, d 1 1/2 inch | 37060518 |  |  | 10 | 39174000 | CH
721913111 | ÜG MUFFE PVC-U PN16 D63-2" | 12.93 | EUR | 2021-10-01 | 1 | 0.155 | ST | 5 | 10 | 720 | 230166005 | 230166 | 230 | I100 | 7612988166888 | Übergangs-Muffe PVC-U metrisch Zoll BS d 63 mm, d 2 inch | 37060518 |  |  | 10 | 39174000 | CH
721913113 | ÜG MUFFE PVC-U PN16 D90-3" | 50.43 | EUR | 2021-10-01 | 1 | 0.34 | ST | 10 | 0 | 360 | 230166005 | 230166 | 230 | I100 | 7612988185865 | Übergangs-Muffe PVC-U metrisch Zoll BS d 90 mm, d 3 inch | 37060518 |  |  | 10 | 39174000 | CH
721913115 | ÜG MUFFE PVC-U PN16 D110-4" | 190.96 | EUR | 2021-10-01 | 1 | 0.488 | ST | 5 | 0 | 180 | 230166005 | 230166 | 230 | I100 | 7612988203071 | Übergangs-Muffe PVC-U metrisch Zoll BS d 110 mm, d 4 inch | 37060518 |  |  | 10 | 39174000 | CH
721913505 | ÜG NIPPEL PVC-U PN10 D16-3/8" | 8.9 | EUR | 2021-10-01 | 1 | 0.006 | ST | 10 | 100 | 0 | 230153007 | 230153 | 230 | I100 | 7612988166895 | Übergangs-Nippel PVC-U metrisch R d 16 mm, R 3/8 inch | 37060701 |  |  | 10 | 39174000 | IT
721913506 | ÜG NIPPEL PVC-U PN10 D20-1/2" | 8.9 | EUR | 2021-10-01 | 1 | 0.01 | ST | 10 | 100 | 9600 | 230153007 | 230153 | 230 | I100 | 7612988166901 | Übergangs-Nippel PVC-U metrisch R d 20 mm, R 1/2 inch | 37060701 |  |  | 10 | 39174000 | IT
721913507 | ÜG NIPPEL PVC-U PN10 D25-3/4" | 9.39 | EUR | 2021-10-01 | 1 | 0.017 | ST | 10 | 100 | 0 | 230153007 | 230153 | 230 | I100 | 7612988185872 | Übergangs-Nippel PVC-U metrisch R d 25 mm, R 3/4 inch | 37060701 |  |  | 10 | 39174000 | IT
721913508 | ÜG NIPPEL PVC-U PN10 D32-1" | 9.92 | EUR | 2021-10-01 | 1 | 0.026 | ST | 10 | 100 | 7200 | 230153007 | 230153 | 230 | I100 | 7612988166918 | Übergangs-Nippel PVC-U metrisch R d 32 mm, R 1 inch | 37060701 |  |  | 10 | 39174000 | IT
721914206 | ÜG MUFFE NPT PVC-U PN10 D20-1/2" | 10.16 | EUR | 2021-10-01 | 1 | 0.021 | ST | 10 | 100 | 0 | 230153004 | 230153 | 230 | I100 | 7612988203088 | Übergangs-Muffe PVC-U metrisch NPT d 20 mm, NPT 1/2 inch | 37060518 |  |  | 10 | 39174000 | IT
721914207 | ÜG MUFFE NPT PVC-U PN10 D25-3/4" | 10.62 | EUR | 2021-10-01 | 1 | 0.028 | ST | 10 | 100 | 7200 | 230153004 | 230153 | 230 | I100 | 7612988185902 | Übergangs-Muffe PVC-U metrisch NPT d 25 mm, NPT 3/4 inch | 37060518 |  |  | 10 | 39174000 | IT
721914208 | ÜG MUFFE NPT PVC-U PN10 D32-1" | 14.29 | EUR | 2021-10-01 | 1 | 0.049 | ST | 10 | 100 | 3600 | 230153004 | 230153 | 230 | I100 | 7612988166970 | Übergangs-Muffe PVC-U metrisch NPT d 32 mm, NPT 1 inch | 37060518 |  |  | 10 | 39174000 | IT
721914209 | ÜG MUFFE NPT PVC-U PN10 D40-11/4 | 16.37 | EUR | 2021-10-01 | 1 | 0.076 | ST | 100 | 0 | 2700 | 230153004 | 230153 | 230 | I100 | 7612988166987 | Übergangs-Muffe PVC-U metrisch NPT d 40 mm, NPT 1 1/4 inch | 37060518 |  |  | 10 | 39174000 | IT
721914210 | ÜG MUFFE NPT PVC-U PN10 D50-11/2 | 25.06 | EUR | 2021-10-01 | 1 | 0.11 | ST | 10 | 50 | 1800 | 230153004 | 230153 | 230 | I100 | 7612988166994 | Übergangs-Muffe PVC-U metrisch NPT d 50 mm, NPT 1 1/2 inch | 37060518 |  |  | 10 | 39174000 | IT
721914211 | ÜG MUFFE NPT PVC-U PN10 D63-2" | 33.59 | EUR | 2021-10-01 | 1 | 0.175 | ST | 5 | 50 | 900 | 230153004 | 230153 | 230 | I100 | 7612988167007 | Übergangs-Muffe PVC-U metrisch NPT d 63 mm, NPT 2 inch | 37060518 |  |  | 10 | 39174000 | IT
721916012 | ÜG MUFFE PVC-U PN10 D75-21/2 | 61.65 | EUR | 2021-10-01 | 1 | 0.22 | ST | 10 | 0 | 720 | 230166008 | 230166 | 230 | I100 | 7612988167021 | Übergangs-Muffe PVC-U metrisch Rp d 75 mm, Rp 2 1/2 inch | 37060518 |  |  | 10 | 39174000 | CH
721916013 | ÜG MUFFE PVC-U PN10 D90-3" | 74.49 | EUR | 2021-10-01 | 1 | 0.365 | ST | 5 | 0 | 360 | 230166008 | 230166 | 230 | I100 | 7612988167038 | Übergangs-Muffe PVC-U metrisch Rp d 90 mm, Rp 3 inch | 37060518 |  |  | 10 | 39174000 | IT
721916014 | ÜG MUFFE PVC-U PN10 D110-4" | 115.76 | EUR | 2021-10-01 | 1 | 0.536 | ST | 5 | 0 | 225 | 230166008 | 230166 | 230 | I100 | 7612988167045 | Übergangs-Muffe PVC-U metrisch Rp d 110 mm, Rp 4 inch | 37060518 |  |  | 10 | 39174000 | IT
721916204 | MUFFE PVC-U PN16 D12-1/4" | 12.22 | EUR | 2021-10-01 | 1 | 0.01 | ST | 10 | 100 | 0 | 230153010 | 230153 | 230 | I100 | 7612988185926 | Manometer-Muffe PVC-U metrisch G d 12 mm, G 1/4 inch | 37060518 |  |  | 10 | 39174000 | CH
721916206 | MUFFE PVC-U PN16 D16-1/2" | 14.15 | EUR | 2021-10-01 | 1 | 0.026 | ST | 10 | 100 | 0 | 230153010 | 230153 | 230 | I100 | 7612988167052 | Manometer-Muffe PVC-U metrisch G d 16 mm, G 1/2 inch | 37060518 |  |  | 10 | 39174000 | GB
721940106 | ÜG FITTING IG PVC-U/EPDM PN16 D20-1/2" | 53.18 | EUR | 2021-10-01 | 1 | 0.095 | ST | 10 | 50 | 4800 | 230153008 | 230153 | 230 | I100 | 7612988774649 | Übergangsfitting PVC-U/Edelstahl Rp d 20 mm, D 25 mm | 37060701 |  |  | 1 | 39174000 | CH
721940107 | ÜG FITTING IG PVC-U/EPDM PN16 D25-3/4" | 58.35 | EUR | 2021-10-01 | 1 | 0.171 | ST | 5 | 25 | 2400 | 230153008 | 230153 | 230 | I100 | 7612988774571 | Übergangsfitting PVC-U/Edelstahl Rp d 25 mm, D 32 mm | 37060701 |  |  | 1 | 39174000 | CH
721940108 | ÜG FITTING IG PVC-U/EPDM PN16 D32-1" | 65.88 | EUR | 2021-10-01 | 1 | 0.262 | ST | 5 | 20 | 1920 | 230153008 | 230153 | 230 | I100 | 7612988774588 | Übergangsfitting PVC-U/Edelstahl Rp d 32 mm, D 40 mm | 37060701 |  |  | 1 | 39174000 | CH
721940131 | ÜG FITTING IG PVC-U/EPDM PN10 D40-1/2" | 57.58 | EUR | 2021-10-01 | 1 | 0.267 | ST | 10 | 50 | 4800 | 230153008 | 230153 | 230 | I100 | 7612988788325 | Übergangsfitting PVC-U/Edelstahl Rp d 40 mm, Rp 1/2 inch | 37060701 |  |  | 1 | 39174000 | CH
721940132 | ÜG FITTING IG PVC-U/EPDM PN10 D50-1/2" | 65.4 | EUR | 2021-10-01 | 1 | 0.345 | ST | 10 | 50 | 4800 | 230153008 | 230153 | 230 | I100 | 7612988788349 | Übergangsfitting PVC-U/Edelstahl Rp d 50 mm, Rp 1/2 inch | 37060701 |  |  | 1 | 39174000 | CH
721940133 | ÜG FITTING IG PVC-U/EPDM PN10 D50-3/4" | 66.94 | EUR | 2021-10-01 | 1 | 0.352 | ST | 10 | 50 | 4800 | 230153008 | 230153 | 230 | I100 | 7612988788363 | Übergangsfitting PVC-U/Edelstahl Rp d 50 mm, Rp 3/4 inch | 37060701 |  |  | 1 | 39174000 | CH
721940134 | ÜG FITTING IG PVC-U/EPDM PN10 D63-1/2" | 75.71 | EUR | 2021-10-01 | 1 | 0.432 | ST | 10 | 50 | 4800 | 230153008 | 230153 | 230 | I100 | 7612988788387 | Übergangsfitting PVC-U/Edelstahl Rp d 63 mm, Rp 1/2 inch | 37060701 |  |  | 1 | 39174000 | CH
721940135 | ÜG FITTING IG PVC-U/EPDM PN10 D63-3/4" | 77.17 | EUR | 2021-10-01 | 1 | 0.441 | ST | 10 | 50 | 4800 | 230153008 | 230153 | 230 | I100 | 7612988788400 | Übergangsfitting PVC-U/Edelstahl Rp d 63 mm, Rp 3/4 inch | 37060701 |  |  | 1 | 39174000 | CH
721940136 | ÜG FITTING IG PVC-U/EPDM PN10 D63-1" | 78.72 | EUR | 2021-10-01 | 1 | 0.453 | ST | 10 | 50 | 4800 | 230153008 | 230153 | 230 | I100 | 7612988788448 | Übergangsfitting PVC-U/Edelstahl Rp d 63 mm, Rp 1 inch | 37060701 |  |  | 1 | 39174000 | CH
721940606 | ÜG FITTING AG PVC-U/EPDM PN16 D20-1/2" | 53.96 | EUR | 2021-10-01 | 1 | 0.12 | ST | 10 | 50 | 4800 | 230153008 | 230153 | 230 | I100 | 7612988774540 | Übergangsfitting PVC-U/Edelstahl R PN 16 bar, D 25 mm | 37060701 |  |  | 1 | 39174000 | CH
721940607 | ÜG FITTING AG PVC-U/EPDM PN16 D25-3/4" | 60.42 | EUR | 2021-10-01 | 1 | 0.213 | ST | 5 | 25 | 2400 | 230153008 | 230153 | 230 | I100 | 7612988774557 | Übergangsfitting PVC-U/Edelstahl R PN 16 bar, D 32 mm | 37060701 |  |  | 1 | 39174000 | CH
721940608 | ÜG FITTING AG PVC-U/EPDM PN16 D32-1" | 77.95 | EUR | 2021-10-01 | 1 | 0.32 | ST | 5 | 20 | 1920 | 230153008 | 230153 | 230 | I100 | 7612988774564 | Übergangsfitting PVC-U/Edelstahl R PN 16 bar, D 40 mm | 37060701 |  |  | 1 | 39174000 | CH
721940631 | ÜG FITTING AG PVC-U/EPDM PN10 D40-1/2" | 74.81 | EUR | 2021-10-01 | 1 | 0.335 | ST | 10 | 50 | 4800 | 230153008 | 230153 | 230 | I100 | 7612988788424 | Übergangsfitting PVC-U/Edelstahl R d 40 mm, R 1/2 inch | 37060701 |  |  | 1 | 39174000 | CH
721940632 | ÜG FITTING AG PVC-U/EPDM PN10 D50-1/2" | 82.72 | EUR | 2021-10-01 | 1 | 0.402 | ST | 10 | 50 | 4800 | 230153008 | 230153 | 230 | I100 | 7612988788462 | Übergangsfitting PVC-U/Edelstahl R d 50 mm, R 1/2 inch | 37060701 |  |  | 1 | 39174000 | CH
721940633 | ÜG FITTING AG PVC-U/EPDM PN10 D50-3/4" | 84.25 | EUR | 2021-10-01 | 1 | 0.414 | ST | 10 | 50 | 4800 | 230153008 | 230153 | 230 | I100 | 7612988788486 | Übergangsfitting PVC-U/Edelstahl R d 50 mm, R 3/4 inch | 37060701 |  |  | 1 | 39174000 | CH
721940634 | ÜG FITTING AG PVC-U/EPDM PN10 D63-1/2" | 92.87 | EUR | 2021-10-01 | 1 | 0.521 | ST | 10 | 50 | 4800 | 230153008 | 230153 | 230 | I100 | 7612988788523 | Übergangsfitting PVC-U/Edelstahl R d 63 mm, R 1/2 inch | 37060701 |  |  | 1 | 39174000 | CH
721940635 | ÜG FITTING AG PVC-U/EPDM PN10 D63-3/4" | 94.41 | EUR | 2021-10-01 | 1 | 0.533 | ST | 10 | 50 | 4800 | 230153008 | 230153 | 230 | I100 | 7612988788509 | Übergangsfitting PVC-U/Edelstahl R d 63 mm, R 3/4 inch | 37060701 |  |  | 1 | 39174000 | CH
721940636 | ÜG FITTING AG PVC-U/EPDM PN10 D63-1" | 95.94 | EUR | 2021-10-01 | 1 | 0.542 | ST | 10 | 50 | 4800 | 230153008 | 230153 | 230 | I100 | 7612988788547 | Übergangsfitting PVC-U/Edelstahl R d 63 mm, R 1 inch | 37060701 |  |  | 1 | 39174000 | CH
721950106 | ÜG FITTING IG PVC-U/EPDM PN16 D20-1/2" | 28.97 | EUR | 2021-10-01 | 1 | 0.098 | ST | 10 | 50 | 4800 | 230153008 | 230153 | 230 | I100 | 7612988774595 | Übergangsfitting PVC-U/Messing Rp d 20 mm, D 25 mm | 37060701 |  |  | 10 | 39174000 | CH
721950107 | ÜG FITTING IG PVC-U/EPDM PN16 D25-3/4" | 36.2 | EUR | 2021-10-01 | 1 | 0.181 | ST | 5 | 25 | 2400 | 230153008 | 230153 | 230 | I100 | 7612988774601 | Übergangsfitting PVC-U/Messing Rp d 25 mm, D 32 mm | 37060701 |  |  | 10 | 39174000 | CH
721950108 | ÜG FITTING IG PVC-U/EPDM PN16 D32-1" | 43.89 | EUR | 2021-10-01 | 1 | 0.27 | ST | 5 | 20 | 1920 | 230153008 | 230153 | 230 | I100 | 7612988774618 | Übergangsfitting PVC-U/Messing Rp d 32 mm, D 40 mm | 37060701 |  |  | 10 | 39174000 | CH
721950131 | ÜG FITTING IG PVC-U/EPDM PN10 D40-1/2" | 45.6 | EUR | 2021-10-01 | 1 | 0.279 | ST | 10 | 50 | 4800 | 230153008 | 230153 | 230 | I100 | 7612988785911 | Übergangsfitting PVC-U/Messing Rp d 40 mm, Rp 1/2 inch | 37060701 |  |  | 1 | 39174000 | CH
721950132 | ÜG FITTING IG PVC-U/EPDM PN10 D50-1/2" | 53.42 | EUR | 2021-10-01 | 1 | 0.355 | ST | 5 | 20 | 1920 | 230153008 | 230153 | 230 | I100 | 7612988785935 | Übergangsfitting PVC-U/Messing Rp d 50 mm, Rp 1/2 inch | 37060701 |  |  | 1 | 39174000 | CH
721950133 | ÜG FITTING IG PVC-U/EPDM PN10 D50-3/4" | 55.2 | EUR | 2021-10-01 | 1 | 0.362 | ST | 10 | 50 | 4800 | 230153008 | 230153 | 230 | I100 | 7612988785959 | Übergangsfitting PVC-U/Messing Rp d 50 mm, Rp 3/4 inch | 37060701 |  |  | 1 | 39174000 | CH
721950134 | ÜG FITTING IG PVC-U/EPDM PN10 D63-1/2" | 63.67 | EUR | 2021-10-01 | 1 | 0.526 | ST | 10 | 50 | 4800 | 230153008 | 230153 | 230 | I100 | 7612988785973 | Übergangsfitting PVC-U/Messing Rp d 63 mm, Rp 1/2 inch | 37060701 |  |  | 1 | 39174000 | CH
721950135 | ÜG FITTING IG PVC-U/EPDM PN10 D63-3/4" | 65.4 | EUR | 2021-10-01 | 1 | 0.531 | ST | 5 | 20 | 1440 | 230153008 | 230153 | 230 | I100 | 7612988785997 | Übergangsfitting PVC-U/Messing Rp d 63 mm, Rp 3/4 inch | 37060701 |  |  | 1 | 39174000 | CH
721950136 | ÜG FITTING IG PVC-U/EPDM PN10 D63-1" | 66.94 | EUR | 2021-10-01 | 1 | 0.542 | ST | 5 | 20 | 1440 | 230153008 | 230153 | 230 | I100 | 7612988786017 | Übergangsfitting PVC-U/Messing Rp d 63 mm, Rp 1 inch | 37060701 |  |  | 1 | 39174000 | CH
721950606 | ÜG FITTING AG PVC-U/EPDM PN16 D20-1/2" | 31.2 | EUR | 2021-10-01 | 1 | 0.129 | ST | 10 | 50 | 4800 | 230153008 | 230153 | 230 | I100 | 7612988773543 | Übergangsfitting PVC-U/Messing R d 20 mm, D 25 mm | 37060701 |  |  | 10 | 39174000 | CH
721950607 | ÜG FITTING AG PVC-U/EPDM PN16 D25-3/4" | 39.66 | EUR | 2021-10-01 | 1 | 0.232 | ST | 5 | 25 | 2400 | 230153008 | 230153 | 230 | I100 | 7612988774625 | Übergangsfitting PVC-U/Messing R d 25 mm, D 32 mm | 37060701 |  |  | 10 | 39174000 | CH
721950608 | ÜG FITTING AG PVC-U/EPDM PN16 D32-1" | 49.57 | EUR | 2021-10-01 | 1 | 0.39 | ST | 5 | 20 | 1920 | 230153008 | 230153 | 230 | I100 | 7612988774632 | Übergangsfitting PVC-U/Messing R d 32 mm, D 40 mm | 37060701 |  |  | 10 | 39174000 | CH
721950631 | ÜG FITTING AG PVC-U/EPDM PN10 D40-1/2" | 52.82 | EUR | 2021-10-01 | 1 | 0.352 | ST | 10 | 50 | 4800 | 230153008 | 230153 | 230 | I100 | 7612988786031 | Übergangsfitting PVC-U/Messing R d 40 mm, R 1/2 inch | 37060701 |  |  | 1 | 39174000 | CH
721950632 | ÜG FITTING AG PVC-U/EPDM PN10 D50-1/2" | 60.68 | EUR | 2021-10-01 | 1 | 0.438 | ST | 10 | 50 | 4800 | 230153008 | 230153 | 230 | I100 | 7612988786079 | Übergangsfitting PVC-U/Messing R d 50 mm, R 1/2 inch | 37060701 |  |  | 1 | 39174000 | CH
721950633 | ÜG FITTING AG PVC-U/EPDM PN10 D50-3/4" | 56.74 | EUR | 2021-10-01 | 1 | 0.442 | ST | 10 | 50 | 4800 | 230153008 | 230153 | 230 | I100 | 7612988786055 | Übergangsfitting PVC-U/Messing R d 50 mm, R 3/4 inch | 37060701 |  |  | 1 | 39174000 | CH
721950634 | ÜG FITTING AG PVC-U/EPDM PN10 D63-1/2" | 65.4 | EUR | 2021-10-01 | 1 | 0.498 | ST | 10 | 50 | 4800 | 230153008 | 230153 | 230 | I100 | 7612988786093 | Übergangsfitting PVC-U/Messing R d 63 mm, R 1/2 inch | 37060701 |  |  | 1 | 39174000 | CH
721950635 | ÜG FITTING AG PVC-U/EPDM PN10 D63-3/4" | 66.94 | EUR | 2021-10-01 | 1 | 0.512 | ST | 10 | 50 | 4800 | 230153008 | 230153 | 230 | I100 | 7612988786116 | Übergangsfitting PVC-U/Messing R d 63 mm, R 3/4 inch | 37060701 |  |  | 1 | 39174000 | CH
721950636 | ÜG FITTING AG PVC-U/EPDM PN10 D63-1" | 68.5 | EUR | 2021-10-01 | 1 | 0.521 | ST | 10 | 50 | 4800 | 230153008 | 230153 | 230 | I100 | 7612988786130 | Übergangsfitting PVC-U/Messing R d 63 mm, R 1 inch | 37060701 |  |  | 1 | 39174000 | CH
721956840 | VERS KAPPE PVC-U 1" | 45.7 | EUR | 2021-10-01 | 1 | 0.101 | ST | 5 | 100 | 3600 | 251304006 | 251304 | 251 | V612 | 7611704359245 | Endkappe PVP 1", d 32 mm | 37060701 |  |  | 10 | 39174000 | GB
721956850 | VERS KAPPE PVC-U 11/4 | 59.36 | EUR | 2021-10-01 | 1 | 0.152 | ST | 5 | 80 | 0 | 251304006 | 251304 | 251 | V612 | 7611704368384 | Endkappe PVP 1 1/4", d 40 mm | 37060701 |  |  | 1 | 39174000 | CH
721956860 | VERS KAPPE PVC-U 11/2 | 66.56 | EUR | 2021-10-01 | 1 | 0.221 | ST | 5 | 40 | 1440 | 251304006 | 251304 | 251 | V612 | 7611704370752 | Endkappe PVP 1 1/2", d 50 mm | 37060701 |  |  | 1 | 39174000 | GB
721956870 | VERS KAPPE PVC-U 2" | 97.77 | EUR | 2021-10-01 | 1 | 0.323 | ST | 5 | 25 | 900 | 251304006 | 251304 | 251 | V612 | 7611704359252 | Endkappe PVP 2", d 63 mm | 37060701 |  |  | 10 | 39174000 | GB
721960104 | KAPPE PVC-U PN16 D12 | 3.68 | EUR | 2021-10-01 | 1 | 0.004 | ST | 10 | 500 | 36000 | 230152014 | 230152 | 230 | I100 | 7612988185933 | Kappe PVC-U metrisch d 12 mm, d inch | 37060517 |  |  | 10 | 39174000 | IT
721960105 | KAPPE PVC-U PN16 D16 | 3.68 | EUR | 2021-10-01 | 1 | 0.005 | ST | 10 | 100 | 9600 | 230152014 | 230152 | 230 | I100 | 7612988167069 | Kappe PVC-U metrisch d 16 mm, d inch | 37060517 |  |  | 10 | 39174000 | CH
721960106 | KAPPE PVC-U PN16 D20 | 3.77 | EUR | 2021-10-01 | 1 | 0.008 | ST | 10 | 100 | 9600 | 230152014 | 230152 | 230 | I100 | 7612988167076 | Kappe PVC-U metrisch d 20 mm, d inch | 37060517 |  |  | 10 | 39174000 | IT
721960107 | KAPPE PVC-U PN16 D25 | 4.3 | EUR | 2021-10-01 | 1 | 0.013 | ST | 10 | 100 | 9600 | 230152014 | 230152 | 230 | I100 | 7612988185940 | Kappe PVC-U metrisch d 25 mm, d inch | 37060517 |  |  | 10 | 39174000 | IT
721960108 | KAPPE PVC-U PN16 D32 | 4.53 | EUR | 2021-10-01 | 1 | 0.02 | ST | 10 | 100 | 7200 | 230152014 | 230152 | 230 | I100 | 7612988167083 | Kappe PVC-U metrisch d 32 mm, d inch | 37060517 |  |  | 10 | 39174000 | IT
721960109 | KAPPE PVC-U PN16 D40 | 6.54 | EUR | 2021-10-01 | 1 | 0.029 | ST | 10 | 100 | 4800 | 230152014 | 230152 | 230 | I100 | 7612988206652 | Kappe PVC-U metrisch d 40 mm, d inch | 37060517 |  |  | 10 | 39174000 | IT
721960110 | KAPPE PVC-U PN16 D50 | 9.97 | EUR | 2021-10-01 | 1 | 0.051 | ST | 10 | 100 | 3600 | 230152014 | 230152 | 230 | I100 | 7612988167090 | Kappe PVC-U metrisch d 50 mm, d inch | 37060517 |  |  | 1 | 39174000 | IT
721960111 | KAPPE PVC-U PN16 D63 | 12.38 | EUR | 2021-10-01 | 1 | 0.095 | ST | 5 | 50 | 1800 | 230152014 | 230152 | 230 | I100 | 7612988167106 | Kappe PVC-U metrisch d 63 mm, d inch | 37060517 |  |  | 10 | 39174000 | IT
721960112 | KAPPE PVC-U PN16 D75 | 29.84 | EUR | 2021-10-01 | 1 | 0.152 | ST | 5 | 50 | 900 | 230152014 | 230152 | 230 | I100 | 7612988167113 | Kappe PVC-U metrisch d 75 mm, d 2 1/2 inch | 37060517 |  |  | 10 | 39174000 | IT
721960113 | KAPPE PVC-U PN16 D90 | 36.76 | EUR | 2021-10-01 | 1 | 0.269 | ST | 5 | 0 | 480 | 230152014 | 230152 | 230 | I100 | 7612988167120 | Kappe PVC-U metrisch d 90 mm, d inch | 37060517 |  |  | 10 | 39174000 | IT
721960114 | KAPPE PVC-U PN16 D110 | 55.5 | EUR | 2021-10-01 | 1 | 0.457 | ST | 12 | 0 | 432 | 230152014 | 230152 | 230 | I100 | 7612988167137 | Kappe PVC-U metrisch d 110 mm, d inch | 37060517 |  |  | 10 | 39174000 | IT
721960116 | KAPPE PVC-U PN10 D140 | 102.54 | EUR | 2021-10-01 | 1 | 1.036 | ST | 10 | 0 | 180 | 230152014 | 230152 | 230 | I100 | 7612988167144 | Kappe PVC-U metrisch d 140 mm, d 5 inch | 37060517 |  |  | 10 | 39174000 | IT
721960117 | KAPPE PVC-U PN10 D160 | 146.99 | EUR | 2021-10-01 | 1 | 1.534 | ST | 2 | 0 | 144 | 230152014 | 230152 | 230 | I100 | 7612988167151 | Kappe PVC-U metrisch d 160 mm, d inch | 37060517 |  |  | 10 | 39174000 | IT
721960119 | KAPPE PVC-U PN10 D200 | 355.9 | EUR | 2021-10-01 | 1 | 2.614 | ST | 3 | 0 | 96 | 230152014 | 230152 | 230 | I100 | 7612988769959 | Kappe PVC-U metrisch d 200 mm, d inch | 37060517 |  |  | 1 | 39174000 | NL
721960120 | KAPPE PVC-U PN10 D225 | 376.36 | EUR | 2021-10-01 | 1 | 3.32 | ST | 2 | 0 | 36 | 230152014 | 230152 | 230 | I100 | 7612988774137 | Kappe PVC-U metrisch d 225 mm, d inch | 37060517 |  |  | 5 | 39174000 | NL
721960122 | KAPPE PVC-U PN10 D280 | 844.05 | EUR | 2021-10-01 | 1 | 6.2 | ST | 1 | 0 | 30 | 230152014 | 230152 | 230 | I100 | 7612988774151 | Kappe PVC-U metrisch d 280 mm, d inch | 37060517 |  |  | 5 | 39174000 | NL
721960123 | KAPPE PVC-U PN6 D315 | 1002.39 | EUR | 2021-10-01 | 1 | 8.5 | ST | 1 | 0 | 16 | 230152014 | 230152 | 230 | I100 | 7612988774168 | Kappe PVC-U metrisch d 315 mm, d inch | 37060517 |  |  | 5 | 39174000 | NL
721960303 | LAB TÜLLE PVC-U PN16 D10 | 4.48 | EUR | 2021-10-01 | 1 | 0.004 | ST | 10 | 650 | 0 | 230152015 | 230152 | 230 | I100 | 7612988185957 | Laborschlauchtülle PVC-U metrisch d 10 mm, PN 16 bar | 37110402 |  |  | 10 | 39174000 | IT
721960304 | LAB TÜLLE PVC-U PN16 D12 | 4.53 | EUR | 2021-10-01 | 1 | 0.004 | ST | 10 | 650 | 0 | 230152015 | 230152 | 230 | I100 | 7612988206669 | Laborschlauchtülle PVC-U metrisch d 12 mm, PN 16 bar | 37110402 |  |  | 10 | 39174000 | IT
721960305 | LAB TÜLLE PVC-U PN16 D16 | 4.87 | EUR | 2021-10-01 | 1 | 0.007 | ST | 10 | 400 | 0 | 230152015 | 230152 | 230 | I100 | 7612988167168 | Laborschlauchtülle PVC-U metrisch d 16 mm, PN 16 bar | 37110402 |  |  | 10 | 39174000 | CH
721960306 | LAB TÜLLE PVC-U PN16 D20 | 5.05 | EUR | 2021-10-01 | 1 | 0.016 | ST | 10 | 230 | 0 | 230152015 | 230152 | 230 | I100 | 7612988185964 | Laborschlauchtülle PVC-U metrisch d 20 mm, PN 16 bar | 37110402 |  |  | 10 | 39174000 | CH
721960403 | DRSCHLTÜLLE PVC-U PN16 D10-D8 | 3.85 | EUR | 2021-10-01 | 1 | 0.002 | ST | 10 | 750 | 0 | 230152016 | 230152 | 230 | I100 | 7612988167175 | Druckschlauchtülle PVC-U metrisch d 10 mm, PN 16 bar | 37110402 |  |  | 10 | 39174000 | IT
721960404 | DRSCHLTÜLLE PVC-U PN16 D12-12 | 4.3 | EUR | 2021-10-01 | 1 | 0.003 | ST | 10 | 600 | 0 | 230152016 | 230152 | 230 | I100 | 7612988167182 | Druckschlauchtülle PVC-U metrisch d 12 mm, PN 16 bar | 37110402 |  |  | 10 | 39174000 | IT
721960405 | DRSCHLTÜLLE PVC-U PN16 D16-16 | 4.68 | EUR | 2021-10-01 | 1 | 0.008 | ST | 10 | 350 | 25200 | 230152016 | 230152 | 230 | I100 | 7612988185971 | Druckschlauchtülle PVC-U metrisch d 16 mm, PN 16 bar | 37110402 |  |  | 10 | 39174000 | IT
721960406 | DRSCHLTÜLLE PVC-U PN16 D20-20 | 4.87 | EUR | 2021-10-01 | 1 | 0.016 | ST | 10 | 100 | 9600 | 230152016 | 230152 | 230 | I100 | 7612988167199 | Druckschlauchtülle PVC-U metrisch d 20 mm, PN 16 bar | 37110402 |  |  | 10 | 39174000 | IT
721960407 | DRSCHLTÜLLE PVC-U PN16 D25-25 | 6.14 | EUR | 2021-10-01 | 1 | 0.021 | ST | 10 | 100 | 7200 | 230152016 | 230152 | 230 | I100 | 7612988167205 | Druckschlauchtülle PVC-U metrisch d 25 mm, PN 16 bar | 37110402 |  |  | 10 | 39174000 | IT
721960408 | DRSCHLTÜLLE PVC-U PN16 D32-30 | 7.31 | EUR | 2021-10-01 | 1 | 0.035 | ST | 10 | 100 | 4800 | 230152016 | 230152 | 230 | I100 | 7612988185988 | Druckschlauchtülle PVC-U metrisch d 32 mm, PN 16 bar | 37110402 |  |  | 10 | 39174000 | IT
721960409 | DRSCHLTÜLLE PVC-U PN16 D40-40 | 9 | EUR | 2021-10-01 | 1 | 0.06 | ST | 5 | 50 | 2400 | 230152016 | 230152 | 230 | I100 | 7612988167212 | Druckschlauchtülle PVC-U metrisch d 40 mm, PN 16 bar | 37110402 |  |  | 10 | 39174000 | IT
721960410 | DRSCHLTÜLLE PVC-U PN16 D50-D50 | 16.54 | EUR | 2021-10-01 | 1 | 0.112 | ST | 5 | 50 | 1800 | 230152016 | 230152 | 230 | I100 | 7612988185995 | Druckschlauchtülle PVC-U metrisch d 50 mm, PN 16 bar | 37110402 |  |  | 10 | 39174000 | IT
721960411 | DRSCHLTÜLLE PVC-U PN16 D63-D60 | 20.45 | EUR | 2021-10-01 | 1 | 0.18 | ST | 5 | 50 | 900 | 230152016 | 230152 | 230 | I100 | 7612988167229 | Druckschlauchtülle PVC-U metrisch d 63 mm, PN 16 bar | 37110402 |  |  | 10 | 39174000 | IT
721960508 | DRSCHLTÜLLE PVC-U PN16 D32-D32 | 7.31 | EUR | 2021-10-01 | 1 | 0.035 | ST | 10 | 100 | 4800 | 230152016 | 230152 | 230 | I100 | 7612988789476 | Druckschlauchtülle PVC-U metrisch d 32 mm, PN 16 bar | 37069190 |  |  | 3 | 39174000 | IT
721960605 | KAPPE PVC-U PN10 3/8" | 8.9 | EUR | 2021-10-01 | 1 | 0.012 | ST | 10 | 100 | 9600 | 230166016 | 230166 | 230 | I100 | 7612988203101 | Kappe PVC-U Rp Rp 3/8 inch, PN 10 bar | 37010291 |  |  | 10 | 39174000 | IT
721960606 | KAPPE PVC-U PN10 1/2" | 9.92 | EUR | 2021-10-01 | 1 | 0.018 | ST | 10 | 100 | 9600 | 230166016 | 230166 | 230 | I100 | 7612988206676 | Kappe PVC-U Rp Rp 1/2 inch, PN 10 bar | 37010291 |  |  | 10 | 39174000 | IT
721960607 | KAPPE PVC-U PN10 3/4"DN20 | 10.62 | EUR | 2021-10-01 | 1 | 0.024 | ST | 10 | 100 | 7200 | 230166016 | 230166 | 230 | I100 | 7612988186015 | Kappe PVC-U Rp Rp 3/4 inch, PN 10 bar | 37010291 |  |  | 10 | 39174000 | IT
721960608 | KAPPE PVC-U PN10 1" | 11.46 | EUR | 2021-10-01 | 1 | 0.04 | ST | 10 | 100 | 7200 | 230166016 | 230166 | 230 | I100 | 7612988167243 | Kappe PVC-U Rp Rp 1 inch, PN 10 bar | 37060517 |  |  | 10 | 39174000 | IT
721960609 | KAPPE PVC-U PN10 11/4 | 14 | EUR | 2021-10-01 | 1 | 0.06 | ST | 10 | 100 | 3600 | 230166016 | 230166 | 230 | I100 | 7612988167250 | Kappe PVC-U Rp Rp 1 1/4 inch, PN 10 bar | 37060517 |  |  | 10 | 39174000 | IT
721960610 | KAPPE PVC-U PN10 11/2 | 18.07 | EUR | 2021-10-01 | 1 | 0.072 | ST | 10 | 100 | 3600 | 230166016 | 230166 | 230 | I100 | 7612988186022 | Kappe PVC-U Rp Rp 1 1/2 inch, PN 10 bar | 37060517 |  |  | 10 | 39174000 | IT
721960611 | KAPPE PVC-U PN10 2" | 22.13 | EUR | 2021-10-01 | 1 | 0.127 | ST | 5 | 50 | 1800 | 230166016 | 230166 | 230 | I100 | 7612988167267 | Kappe PVC-U Rp Rp 2 inch, PN 10 bar | 37060517 |  |  | 10 | 39174000 | IT
721960704 | DRSCHLTÜLLE PVC-U PN10 1/4"-D12 | 5.84 | EUR | 2021-10-01 | 1 | 0.003 | ST | 10 | 500 | 0 | 230166026 | 230166 | 230 | I100 | 7612988167274 | Druckschlauchtülle PVC-U R R 1/4 inch, PN 10 bar | 37110402 |  |  | 10 | 39174000 | IT
721960705 | DRSCHLTÜLLE PVC-U PN10 3/8"-D16 | 6.54 | EUR | 2021-10-01 | 1 | 0.006 | ST | 10 | 280 | 0 | 230166026 | 230166 | 230 | I100 | 7612988167281 | Druckschlauchtülle PVC-U R R 3/8 inch, PN 10 bar | 37110402 |  |  | 10 | 39174000 | CH
721960706 | DRSCHLTÜLLE PVC-U PN10 1/2"-20 | 7.83 | EUR | 2021-10-01 | 1 | 0.019 | ST | 10 | 100 | 7200 | 230166026 | 230166 | 230 | I100 | 7612988167298 | Druckschlauchtülle PVC-U R R 1/2 inch, PN 10 bar | 37110402 |  |  | 10 | 39174000 | IT
721960707 | DRSCHLTÜLLE PVC-U PN10 3/4"-25 | 9.46 | EUR | 2021-10-01 | 1 | 0.026 | ST | 10 | 100 | 7200 | 230166026 | 230166 | 230 | I100 | 7612988167304 | Druckschlauchtülle PVC-U R R 3/4 inch, PN 10 bar | 37110402 |  |  | 10 | 39174000 | IT
721960708 | DRSCHLTÜLLE PVC-U PN10 1"-30 | 12.75 | EUR | 2021-10-01 | 1 | 0.048 | ST | 5 | 50 | 3600 | 230166026 | 230166 | 230 | I100 | 7612988167311 | Druckschlauchtülle PVC-U R R 1 inch, PN 10 bar | 37110402 |  |  | 10 | 39174000 | CH
721960709 | DRSCHLTÜLLE PVC-U PN10 11/4-40 | 14.47 | EUR | 2021-10-01 | 1 | 0.079 | ST | 5 | 50 | 1800 | 230166026 | 230166 | 230 | I100 | 7612988167328 | Druckschlauchtülle PVC-U R R 1 1/4 inch, PN 10 bar | 37110402 |  |  | 10 | 39174000 | IT
721960905 | STOPFEN G PVC-U 3/8" | 5.84 | EUR | 2021-10-01 | 1 | 0.005 | ST | 10 | 450 | 0 | 230166014 | 230166 | 230 | I100 | 7612988186039 | Stopfen PVC-U G G 3/8 inch, PN 10 bar | 37060590 |  |  | 10 | 39174000 | IT
721960906 | STOPFEN G PVC-U 1/2" | 5.84 | EUR | 2021-10-01 | 1 | 0.01 | ST | 10 | 320 | 0 | 230166014 | 230166 | 230 | I100 | 7612988167335 | Stopfen PVC-U G G 1/2 inch, PN 10 bar | 37060590 |  |  | 10 | 39174000 | IT
721960907 | STOPFEN G PVC-U 3/4" | 6.98 | EUR | 2021-10-01 | 1 | 0.018 | ST | 10 | 100 | 9600 | 230166014 | 230166 | 230 | I100 | 7612988206683 | Stopfen PVC-U G G 3/4 inch, PN 10 bar | 37060590 |  |  | 10 | 39174000 | IT
721960908 | STOPFEN G PVC-U 1" | 7.83 | EUR | 2021-10-01 | 1 | 0.029 | ST | 10 | 100 | 7200 | 230166014 | 230166 | 230 | I100 | 7612988186046 | Stopfen PVC-U G G 1 inch, PN 10 bar | 37060590 |  |  | 10 | 39174000 | IT
721960909 | STOPFEN G PVC-U 11/4 | 10.99 | EUR | 2021-10-01 | 1 | 0.048 | ST | 10 | 100 | 4800 | 230166014 | 230166 | 230 | I100 | 7612988167342 | Stopfen PVC-U G G 1 1/4 inch, PN 10 bar | 37060590 |  |  | 10 | 39174000 | IT
721960910 | STOPFEN G PVC-U 11/2 | 13.06 | EUR | 2021-10-01 | 1 | 0.07 | ST | 10 | 100 | 3600 | 230166014 | 230166 | 230 | I100 | 7612988167359 | Stopfen PVC-U G G 1 1/2 inch, PN 10 bar | 37060590 |  |  | 10 | 39174000 | IT
721960911 | STOPFEN G PVC-U 2" | 15.44 | EUR | 2021-10-01 | 1 | 0.12 | ST | 5 | 50 | 1800 | 230166014 | 230166 | 230 | I100 | 7612988186053 | Stopfen PVC-U G G 2 inch, PN 10 bar | 37060590 |  |  | 10 | 39174000 | IT
721961706 | DRSCHLTÜLLE PVC-U PN10 1/2"-14 | 7.83 | EUR | 2021-10-01 | 1 | 0.012 | ST | 10 | 250 | 3000 | 230165013 | 230165 | 230 | I100 | 7612988556986 | Druckschlauchtülle PVC-U R reduziert R 1/2 inch | 37110402 |  |  | 1 | 39174000 | IT
721961707 | DRSCHLTÜLLE PVC-U PN10 3/4"-20 | 9.46 | EUR | 2021-10-01 | 1 | 0.021 | ST | 10 | 100 | 7200 | 230165013 | 230165 | 230 | I100 | 7612988556993 | Druckschlauchtülle PVC-U R reduziert R 3/4 inch | 37110402 |  |  | 5 | 39174000 | IT
721961708 | DRSCHLTÜLLE PVC-U PN10 1"-27 | 12.75 | EUR | 2021-10-01 | 1 | 0.042 | ST | 5 | 50 | 2400 | 230165013 | 230165 | 230 | I100 | 7612988557006 | Druckschlauchtülle PVC-U R reduziert R 1 inch | 37110402 |  |  | 5 | 39174000 | IT
721961905 | STOPFEN R PVC-U 3/8" | 5.84 | EUR | 2021-10-01 | 1 | 0.006 | ST | 10 | 450 | 0 | 230166015 | 230166 | 230 | I100 | 7612988167397 | Stopfen PVC-U R R 3/8 inch, PN 10 bar | 37060590 |  |  | 10 | 39174000 | IT
721961906 | STOPFEN R PVC-U 1/2" | 5.84 | EUR | 2021-10-01 | 1 | 0.011 | ST | 10 | 320 | 0 | 230166015 | 230166 | 230 | I100 | 7612988203170 | Stopfen PVC-U R R 1/2 inch, PN 10 bar | 37060590 |  |  | 10 | 39174000 | IT
721961907 | STOPFEN R PVC-U 3/4" | 6.98 | EUR | 2021-10-01 | 1 | 0.02 | ST | 10 | 100 | 9600 | 230166015 | 230166 | 230 | I100 | 7612988186084 | Stopfen PVC-U R R 3/4 inch, PN 10 bar | 37060590 |  |  | 10 | 39174000 | IT
721961908 | STOPFEN R PVC-U 1" | 7.83 | EUR | 2021-10-01 | 1 | 0.03 | ST | 10 | 100 | 7200 | 230166015 | 230166 | 230 | I100 | 7612988167403 | Stopfen PVC-U R R 1 inch, PN 10 bar | 37060590 |  |  | 10 | 39174000 | IT
721961909 | STOPFEN R PVC-U 11/4 | 10.99 | EUR | 2021-10-01 | 1 | 0.048 | ST | 10 | 100 | 4800 | 230166015 | 230166 | 230 | I100 | 7612988206690 | Stopfen PVC-U R R 1 1/4 inch, PN 10 bar | 37060590 |  |  | 10 | 39174000 | IT
721961910 | STOPFEN R PVC-U 11/2 | 13.06 | EUR | 2021-10-01 | 1 | 0.071 | ST | 10 | 100 | 3600 | 230166015 | 230166 | 230 | I100 | 7612988186091 | Stopfen PVC-U R R 1 1/2 inch, PN 10 bar | 37060590 |  |  | 10 | 39174000 | IT
721961911 | STOPFEN R PVC-U 2" | 15.44 | EUR | 2021-10-01 | 1 | 0.119 | ST | 5 | 50 | 1800 | 230166015 | 230166 | 230 | I100 | 7612988167410 | Stopfen PVC-U R R 2 inch, PN 10 bar | 37060590 |  |  | 10 | 39174000 | IT
721964106 | ENDFITTING TAN PVC-U PN16/16 D20-D50 | 153.78 | EUR | 2021-10-01 | 1 | 0.286 | ST | 1 | 0 | 0 | 263405001 | 263405 | 263 | I700 | 7612988064542 | Endfitting PVC-U/PE100 d 20 mm, D 50 mm | 37060590 |  |  | 1 | 39174000 | CH
721964107 | ENDFITTING TAN PVC-U PN16/16 D25-D50 | 167.79 | EUR | 2021-10-01 | 1 | 0.295 | ST | 1 | 0 | 0 | 263405001 | 263405 | 263 | I700 | 7612988069639 | Endfitting PVC-U/PE100 d 25 mm, D 50 mm | 37060590 |  |  | 1 | 39174000 | CH
721964108 | ENDFITTING TAN PVC-U PN16/16 D32-D63 | 175.48 | EUR | 2021-10-01 | 1 | 0.405 | ST | 1 | 0 | 0 | 263405001 | 263405 | 263 | I700 | 7612988062234 | Endfitting PVC-U/PE100 d 32 mm, D 63 mm | 37060590 |  |  | 1 | 39174000 | CH
721964109 | ENDFITTING TAN PVC-U PN16/16 D40-D75 | 195 | EUR | 2021-10-01 | 1 | 0.633 | ST | 1 | 0 | 0 | 263405001 | 263405 | 263 | I700 | 7612988069646 | Endfitting PVC-U/PE100 d 40 mm, D 75 mm | 37060590 |  |  | 1 | 39174000 | CH
721964110 | ENDFITTING TAN PVC-U PN16/10 D50-D90 | 210.49 | EUR | 2021-10-01 | 1 | 0.994 | ST | 1 | 0 | 0 | 263405001 | 263405 | 263 | I700 | 7612988069653 | Endfitting PVC-U/PE100 d 50 mm, D 90 mm | 37060590 |  |  | 1 | 39174000 | CH
721964111 | ENDFITTING TAN PVC-U PN16/10 D63-D110 | 257.23 | EUR | 2021-10-01 | 1 | 1.554 | ST | 1 | 0 | 0 | 263405001 | 263405 | 263 | I700 | 7612988068960 | Endfitting PVC-U/PE100 d 63 mm, D 110 mm | 37060590 |  |  | 1 | 39174000 | CH
721964112 | ENDFITTING TAN PVC-U PN16/10 D75-D125 | 303.86 | EUR | 2021-10-01 | 1 | 2.105 | ST | 1 | 0 | 0 | 263405001 | 263405 | 263 | I700 | 7612988069660 | Endfitting PVC-U/PE100 d 75 mm, D 125 mm | 37060590 |  |  | 5 | 39174000 | CH
721964113 | ENDFITTING TAN PVC-U PN16/10 D90-D140 | 363.32 | EUR | 2021-10-01 | 1 | 2.921 | ST | 1 | 0 | 0 | 263405001 | 263405 | 263 | I700 | 7612988069677 | Endfitting PVC-U/PE100 d 90 mm, D 140 mm | 37060590 |  |  | 5 | 39174000 | CH
721964114 | ENDFITTING TAN PVC-U PN16/10 D110-D160 | 476.03 | EUR | 2021-10-01 | 1 | 3.994 | ST | 1 | 0 | 0 | 263405001 | 263405 | 263 | I700 | 7612988069684 | Endfitting PVC-U/PE100 d 110 mm, D 160 mm | 37060590 |  |  | 5 | 39174000 | CH
721964115 | ENDFITTING TAN PVC-U PN16/10 D125-D180 | 686.06 | EUR | 2021-10-01 | 1 | 5.444 | ST | 1 | 0 | 0 | 263405001 | 263405 | 263 | I700 | 7612988069691 | Endfitting PVC-U/PE100 d 125 mm, D 180 mm | 37060590 |  |  | 5 | 39174000 | CH
721964116 | ENDFITTING TAN PVC-U PN16/10 D140-D200 | 819.47 | EUR | 2021-10-01 | 1 | 4.704 | ST | 1 | 0 | 0 | 263405001 | 263405 | 263 | I700 | 7612988069707 | Endfitting PVC-U/PE100 d 140 mm, D 200 mm | 37060590 |  |  | 5 | 39174000 | CH
721964117 | ENDFITTING TAN PVC-U PN16/10 D160-D225 | 1024.77 | EUR | 2021-10-01 | 1 | 6.225 | ST | 1 | 0 | 0 | 263405001 | 263405 | 263 | I700 | 7612988069714 | Endfitting PVC-U/PE100 d 160 mm, D 225 mm | 37060590 |  |  | 5 | 39174000 | CH
721964119 | ENDFITTING TAN PVC-U PN10 D200-D280 | 1370.16 | EUR | 2021-10-01 | 1 | 12.86 | ST | 1 | 0 | 0 | 263405001 | 263405 | 263 | I700 | 7612988069721 | Endfitting PVC-U/PE100 d 200 mm, D 280 mm | 37060590 |  |  | 5 | 39174000 | CH
721964120 | ENDFITTING TAN PVC-U PN10 D225-D315 | 2360.69 | EUR | 2021-10-01 | 1 | 11.32 | ST | 1 | 0 | 0 | 263405001 | 263405 | 263 | I700 | 7612988069738 | Endfitting PVC-U/PE100 d 225 mm, D 315 mm | 37060590 |  |  | 5 | 39174000 | CH
721964156 | ENDFITTING DYT PVC-U PN16/16 D20-D50 | 153.78 | EUR | 2021-10-01 | 1 | 0.284 | ST | 1 | 0 | 0 | 263405001 | 263405 | 263 | I700 | 7612988070222 | Endfitting PVC-U/PE100 d 20 mm, D 50 mm | 37060590 |  |  | 1 | 39174000 | CH
721964157 | ENDFITTING DYT PVC-U PN16/16 D25-D50 | 167.79 | EUR | 2021-10-01 | 1 | 0.294 | ST | 1 | 0 | 0 | 263405001 | 263405 | 263 | I700 | 7612988070239 | Endfitting PVC-U/PE100 d 25 mm, D 50 mm | 37060590 |  |  | 1 | 39174000 | CH
721964158 | ENDFITTING DYT PVC-U PN16/16 D32-D63 | 180.84 | EUR | 2021-10-01 | 1 | 0.429 | ST | 1 | 0 | 0 | 263405001 | 263405 | 263 | I700 | 7612988070246 | Endfitting PVC-U/PE100 d 32 mm, D 63 mm | 37060590 |  |  | 1 | 39174000 | CH
721964159 | ENDFITTING DYT PVC-U PN16/16 D40-D75 | 204.14 | EUR | 2021-10-01 | 1 | 0.644 | ST | 1 | 0 | 0 | 263405001 | 263405 | 263 | I700 | 7612988070253 | Endfitting PVC-U/PE100 d 40 mm, D 75 mm | 37060590 |  |  | 1 | 39174000 | CH
721964160 | ENDFITTING DYT PVC-U PN16/10 D50-D90 | 219.62 | EUR | 2021-10-01 | 1 | 0.993 | ST | 1 | 0 | 0 | 263405001 | 263405 | 263 | I700 | 7612988070260 | Endfitting PVC-U/PE100 d 50 mm, D 90 mm | 37060590 |  |  | 1 | 39174000 | CH
721964161 | ENDFITTING DYT PVC-U PN16/10 D63-D110 | 267.5 | EUR | 2021-10-01 | 1 | 1.553 | ST | 1 | 0 | 0 | 263405001 | 263405 | 263 | I700 | 7612988070277 | Endfitting PVC-U/PE100 d 63 mm, D 110 mm | 37060590 |  |  | 1 | 39174000 | CH
721964162 | ENDFITTING DYT PVC-U PN16/10 D75-D125 | 316.72 | EUR | 2021-10-01 | 1 | 2.105 | ST | 1 | 0 | 0 | 263405001 | 263405 | 263 | I700 | 7612988070284 | Endfitting PVC-U/PE100 d 75 mm, D 125 mm | 37060590 |  |  | 5 | 39174000 | CH
721964163 | ENDFITTING DYT PVC-U PN16/10 D90-D140 | 373.74 | EUR | 2021-10-01 | 1 | 2.929 | ST | 1 | 0 | 0 | 263405001 | 263405 | 263 | I700 | 7612988070291 | Endfitting PVC-U/PE100 d 90 mm, D 140 mm | 37060590 |  |  | 5 | 39174000 | CH
721964164 | ENDFITTING DYT PVC-U PN16/10 D110-D160 | 492.81 | EUR | 2021-10-01 | 1 | 4.006 | ST | 1 | 0 | 0 | 263405001 | 263405 | 263 | I700 | 7612988070307 | Endfitting PVC-U/PE100 d 110 mm, D 160 mm | 37060590 |  |  | 5 | 39174000 | CH
722206820 | T 90° EGAL PVC-U D201/2" | 24.23 | EUR | 2021-10-01 | 1 | 0.072 | ST | 10 | 40 | 1440 | 251304008 | 251304 | 251 | V612 | 7611704359276 | T-Stück *) PVP 1/2", d 20 mm | 37060506 |  |  | 3 | 39174000 | GB
722206830 | T 90° EGAL PVC-U D25-3/4" | 27.42 | EUR | 2021-10-01 | 1 | 0.095 | ST | 10 | 40 | 1440 | 251304008 | 251304 | 251 | V612 | 7611704359283 | T-Stück *) PVP 3/4", d 25 mm | 37060506 |  |  | 3 | 39174000 | GB
722206840 | T 90° EGAL PVC-U D32-1" | 29.6 | EUR | 2021-10-01 | 1 | 0.156 | ST | 5 | 50 | 900 | 251304008 | 251304 | 251 | V612 | 7611704368445 | T-Stück *) PVP 1", d 32 mm | 37060506 |  |  | 3 | 39174000 | GB
722206850 | T 90° EGAL PVC-U 11/4-D40 | 34.77 | EUR | 2021-10-01 | 1 | 0.233 | ST | 5 | 25 | 360 | 251304008 | 251304 | 251 | V612 | 7611704359290 | T-Stück *) PVP 1 1/4", d 40 mm | 37060506 |  |  | 3 | 39174000 | GB
722206870 | T 90° EGAL PVC-U D63-2" | 57.81 | EUR | 2021-10-01 | 1 | 0.497 | ST | 1 | 2 | 288 | 251304008 | 251304 | 251 | V612 | 7611704359313 | T-Stück *) PVP 2", d 63 mm | 37060506 |  |  | 3 | 39174000 | GB
722686940 | ÜG MUFFE PVC-U 1"-32 | 29.16 | EUR | 2021-10-01 | 1 | 0.087 | ST | 10 | 40 | 1440 | 251304009 | 251304 | 251 | V612 | 7611704382250 | Übergangsmuffen PVP 1 inch, d 32 mm | 37060518 |  |  | 3 | 39174000 | IT
722686960 | VERB STÜCK PVC-U D50-11/2 | 47.74 | EUR | 2021-10-01 | 1 | 0.18 | ST | 5 | 25 | 108 | 251304009 | 251304 | 251 | V612 | 7611704368469 | Übergangsmuffen PVP 1 1/2 inch, d 50 mm | 37060518 |  |  | 3 | 39174000 | GB
722686970 | VERB STÜCK PVC-U D63-2" | 59.95 | EUR | 2021-10-01 | 1 | 0.24 | ST | 1 | 10 | 720 | 251304009 | 251304 | 251 | V612 | 7611704359344 | Übergangsmuffen PVP 2 inch, d 63 mm | 37060518 |  |  | 3 | 39174000 | IT
722886831 | RED ANSCHL PVC-U 3/4"-1/2" | 42.47 | EUR | 2021-10-01 | 1 | 0.069 | ST | 10 | 50 | 0 | 251304006 | 251304 | 251 | V612 | 7611704359351 | Reduzierungen PVP zu Anbohrschelle PVC PVP 3/4"-1/2", d 25 mm | 37060710 |  |  | 1 | 39174000 | GB
722886841 | RED ANSCHL PVC-U 1"-3/4" | 44.48 | EUR | 2021-10-01 | 1 | 0.105 | ST | 5 | 35 | 2520 | 251304006 | 251304 | 251 | V612 | 7611704368476 | Reduzierungen PVP zu Anbohrschelle PVC PVP 1"-3/4", d 32 mm | 37060710 |  |  | 1 | 39174000 | GB
722886851 | RED ANSCHL PVC-U 11/4-1" | 66.56 | EUR | 2021-10-01 | 1 | 0.156 | ST | 5 | 20 | 0 | 251304006 | 251304 | 251 | V612 | 7611704359375 | Reduzierungen PVP zu Anbohrschelle PVC PVP 1 1/4"-1", d 40 mm | 37060710 |  |  | 5 | 39174000 | GB
722886862 | RED ANSCHL PVC-U 11/2-1 | 80.15 | EUR | 2021-10-01 | 1 | 0.205 | ST | 5 | 10 | 720 | 251304006 | 251304 | 251 | V612 | 7611704359382 | Reduzierungen PVP zu Anbohrschelle PVC PVP 1 1/2"-1", d 50 mm | 37060710 |  |  | 1 | 39174000 | GB
722906820 | MUFFE PVC-U D20-1/2" | 14.98 | EUR | 2021-10-01 | 1 | 0.041 | ST | 10 | 40 | 2880 | 251304009 | 251304 | 251 | V612 | 7611704359405 | Muffe PVP 1/2", d 20 mm | 37060518 |  |  | 1 | 39174000 | GB
722906830 | MUFFE PVC-U D25-3/4" | 16.01 | EUR | 2021-10-01 | 1 | 0.057 | ST | 10 | 30 | 2160 | 251304009 | 251304 | 251 | V612 | 7611704368537 | Muffe PVP 3/4", d 25 mm | 37060518 |  |  | 1 | 39174000 | IT
722906840 | MUFFE PVC-U D32-1" | 19.03 | EUR | 2021-10-01 | 1 | 0.09 | ST | 5 | 45 | 1620 | 251304009 | 251304 | 251 | V612 | 7611704359412 | Muffe PVP 1", d 32 mm | 37060518 |  |  | 1 | 39174000 | IT
722906850 | MUFFE PVC-U D40-11/4 | 24.39 | EUR | 2021-10-01 | 1 | 0.121 | ST | 5 | 25 | 1260 | 251304009 | 251304 | 251 | V612 | 7611704368544 | Muffe PVP 1 1/4", d 40 mm | 37060518 |  |  | 5 | 39174000 | GB
722906860 | MUFFE PVC-U D50-11/2 | 36.34 | EUR | 2021-10-01 | 1 | 0.117 | ST | 5 | 25 | 900 | 251304009 | 251304 | 251 | V612 | 7611704359429 | Muffe PVP 1 1/2", d 50 mm | 37060518 |  |  | 1 | 39174000 | GB
722906870 | MUFFE PVC-U D63-2" | 39.61 | EUR | 2021-10-01 | 1 | 0.253 | ST | 1 | 5 | 480 | 251304009 | 251304 | 251 | V612 | 7611704359436 | Muffe PVP 2", d 63 mm | 37060518 |  |  | 1 | 39174000 | IT
723000106 | BOGEN 90° PVC-C PN16 D20DN15 | 26.13 | EUR | 2021-10-01 | 1 | 0.032 | ST | 10 | 100 | 4800 | 232450009 | 232450 | 232 | I270 | 7612988186107 | Bogen 90° PVC-C metrisch d 20 mm, PN 16 bar | 37060501 |  |  | 10 | 39174000 | IT
723000107 | BOGEN 90° PVC-C PN16 D25DN20 | 31.26 | EUR | 2021-10-01 | 1 | 0.055 | ST | 10 | 100 | 7200 | 232450009 | 232450 | 232 | I270 | 7612988167434 | Bogen 90° PVC-C metrisch d 25 mm, PN 16 bar | 37060501 |  |  | 10 | 39174000 | CH
723000108 | BOGEN 90° PVC-C PN16 D32DN25 | 49.28 | EUR | 2021-10-01 | 1 | 0.08 | ST | 10 | 50 | 1800 | 232450009 | 232450 | 232 | I270 | 7612988167441 | Bogen 90° PVC-C metrisch d 32 mm, PN 16 bar | 37060501 |  |  | 10 | 39174000 | IT
723000109 | BOGEN 90° PVC-C PN16 D40DN32 | 54.35 | EUR | 2021-10-01 | 1 | 0.143 | ST | 30 | 0 | 1080 | 232450009 | 232450 | 232 | I270 | 7612988167458 | Bogen 90° PVC-C metrisch d 40 mm, PN 16 bar | 37060501 |  |  | 10 | 39174000 | IT
723000110 | BOGEN 90° PVC-C PN16 D50DN40 | 75.89 | EUR | 2021-10-01 | 1 | 0.327 | ST | 5 | 0 | 480 | 232450009 | 232450 | 232 | I270 | 7612988167465 | Bogen 90° PVC-C metrisch d 50 mm, PN 16 bar | 37060501 |  |  | 10 | 39174000 | IT
723000111 | BOGEN 90° PVC-C PN16 D63DN50 | 90.62 | EUR | 2021-10-01 | 1 | 0.547 | ST | 5 | 0 | 180 | 232450009 | 232450 | 232 | I270 | 7612988167472 | Bogen 90° PVC-C metrisch d 63 mm, PN 16 bar | 37060501 |  |  | 10 | 39174000 | IT
723000112 | BOGEN 90° PVC-C PN16 D75 | 214.3 | EUR | 2021-10-01 | 1 | 0.847 | ST | 5 | 0 | 180 | 232450009 | 232450 | 232 | I270 | 7612988203187 | Bogen 90° PVC-C metrisch d 75 mm, PN 16 bar | 37060501 |  |  | 10 | 39174000 | CH
723000113 | BOGEN 90° PVC-C PN16 D90DN80 | 233.8 | EUR | 2021-10-01 | 1 | 1.47 | ST | 5 | 0 | 90 | 232450009 | 232450 | 232 | I270 | 7612988203194 | Bogen 90° PVC-C metrisch d 90 mm, PN 16 bar | 37060501 |  |  | 10 | 39174000 | CH
723000114 | BOGEN 90° PVC-C PN16 D110DN100 | 415.8 | EUR | 2021-10-01 | 1 | 2.943 | ST | 5 | 0 | 50 | 232450009 | 232450 | 232 | I270 | 7612988186114 | Bogen 90° PVC-C metrisch d 110 mm, PN 16 bar | 37060501 |  |  | 10 | 39174000 | CH
723000117 | BOGEN 90° PVC-C PN16 D160DN150 | 1016.87 | EUR | 2021-10-01 | 1 | 5.247 | ST | 1 | 0 | 0 | 232450009 | 232450 | 232 | I270 | 7612988203200 | Bogen 90° PVC-C metrisch d 160 mm, PN 16 bar | 37060501 |  |  | 10 | 39174000 | CH
723010120 | BOGEN 90 KZ PVC-C PN10 D225DN200 | 998.16 | EUR | 2021-10-01 | 1 | 7.93 | ST | 1 | 0 | 0 | 232450009 | 232450 | 232 | I270 | 7612988203217 | Bogen 90° kurz PVC-C metrisch d 225 mm, PN 10 bar | 37060501 |  |  | 10 | 39174000 | CH
723100105 | WINKEL 90° PVC-C PN16 D16 | 4.61 | EUR | 2021-10-01 | 1 | 0.015 | ST | 10 | 100 | 0 | 232450001 | 232450 | 232 | I270 | 7612988167489 | Winkel 90° PVC-C metrisch d 16 mm, PN 16 bar | 37060501 |  |  | 10 | 39174000 | IT
723100106 | WINKEL 90° PVC-C PN16 D20 | 5.07 | EUR | 2021-10-01 | 1 | 0.014 | ST | 10 | 100 | 7200 | 232450001 | 232450 | 232 | I270 | 7612988186121 | Winkel 90° PVC-C metrisch d 20 mm, PN 16 bar | 37060501 |  |  | 10 | 39174000 | IT
723100107 | WINKEL 90° PVC-C PN16 D25 | 6.49 | EUR | 2021-10-01 | 1 | 0.025 | ST | 10 | 100 | 7200 | 232450001 | 232450 | 232 | I270 | 7612988167496 | Winkel 90° PVC-C metrisch d 25 mm, PN 16 bar | 37060501 |  |  | 10 | 39174000 | IT
723100108 | WINKEL 90° PVC-C PN16 D32 | 10.76 | EUR | 2021-10-01 | 1 | 0.047 | ST | 10 | 100 | 3600 | 232450001 | 232450 | 232 | I270 | 7612988167502 | Winkel 90° PVC-C metrisch d 32 mm, PN 16 bar | 37060501 |  |  | 10 | 39174000 | IT
723100109 | WINKEL 90° PVC-C PN16 D40 | 18.08 | EUR | 2021-10-01 | 1 | 0.077 | ST | 10 | 50 | 1800 | 232450001 | 232450 | 232 | I270 | 7612988167519 | Winkel 90° PVC-C metrisch d 40 mm, PN 16 bar | 37060501 |  |  | 10 | 39174000 | IT
723100110 | WINKEL 90° PVC-C PN16 D50 | 24.48 | EUR | 2021-10-01 | 1 | 0.139 | ST | 10 | 100 | 1200 | 232450001 | 232450 | 232 | I270 | 7612988167526 | Winkel 90° PVC-C metrisch d 50 mm, PN 16 bar | 37060501 |  |  | 10 | 39174000 | IT
723100111 | WINKEL 90° PVC-C PN16 D63 | 37.8 | EUR | 2021-10-01 | 1 | 0.259 | ST | 10 | 0 | 720 | 232450001 | 232450 | 232 | I270 | 7612988186138 | Winkel 90° PVC-C metrisch d 63 mm, PN 16 bar | 37060501 |  |  | 10 | 39174000 | IT
723100112 | WINKEL 90° PVC-C PN16 D75DN65 | 74.63 | EUR | 2021-10-01 | 1 | 0.437 | ST | 5 | 0 | 360 | 232450001 | 232450 | 232 | I270 | 7612988167533 | Winkel 90° PVC-C metrisch d 75 mm, PN 16 bar | 37060501 |  |  | 10 | 39174000 | IT
723100113 | WINKEL 90° PVC-C PN16 D90DN80 | 112.93 | EUR | 2021-10-01 | 1 | 0.626 | ST | 5 | 0 | 180 | 232450001 | 232450 | 232 | I270 | 7612988186145 | Winkel 90° PVC-C metrisch d 90 mm, PN 16 bar | 37060501 |  |  | 10 | 39174000 | IT
723100114 | WINKEL 90° PVC-C PN16 D110DN100 | 172.33 | EUR | 2021-10-01 | 1 | 1.085 | ST | 3 | 0 | 144 | 232450001 | 232450 | 232 | I270 | 7612988167540 | Winkel 90° PVC-C metrisch d 110 mm, PN 16 bar | 37060501 |  |  | 10 | 39174000 | IT
723100117 | WINKEL 90° PVC-C PN16 D160DN150 | 529.81 | EUR | 2021-10-01 | 1 | 3.097 | ST | 1 | 2 | 54 | 232450001 | 232450 | 232 | I270 | 7612988203224 | Winkel 90° PVC-C metrisch d 160 mm, PN 16 bar | 37060501 |  |  | 10 | 39174000 | CH
723100206 | WINKEL 90° PVC-C PN16 D20-1/2" | 18.96 | EUR | 2021-10-01 | 1 | 0.024 | ST | 10 | 100 | 7200 | 232450011 | 232450 | 232 | I270 | 7612988167557 | Winkel 90° PVC-C metrisch Rp d 20 mm, Rp 1/2 inch | 37060501 |  |  | 10 | 39174000 | IT
723100207 | WINKEL 90° PVC-C PN16 D25-3/4" | 20.73 | EUR | 2021-10-01 | 1 | 0.037 | ST | 10 | 80 | 5760 | 232450011 | 232450 | 232 | I270 | 7612988186152 | Winkel 90° PVC-C metrisch Rp d 25 mm, Rp 3/4 inch | 37060501 |  |  | 10 | 39174000 | IT
723100208 | WINKEL 90° PVC-C PN16 D32-1" | 27.55 | EUR | 2021-10-01 | 1 | 0.063 | ST | 10 | 40 | 0 | 232450011 | 232450 | 232 | I270 | 7612988206706 | Winkel 90° PVC-C metrisch Rp d 32 mm, Rp 1 inch | 37060501 |  |  | 10 | 39174000 | CH
723100209 | WINKEL 90° PVC-C PN16 D40-11/4 | 38.84 | EUR | 2021-10-01 | 1 | 0.134 | ST | 10 | 100 | 0 | 232450011 | 232450 | 232 | I270 | 7612988167564 | Winkel 90° PVC-C metrisch Rp d 40 mm, Rp 1 1/4 inch | 37060501 |  |  | 10 | 39174000 | CH
723100210 | WINKEL 90° PVC-C PN16 D50-11/2 | 55.05 | EUR | 2021-10-01 | 1 | 0.199 | ST | 5 | 30 | 0 | 232450011 | 232450 | 232 | I270 | 7612988186169 | Winkel 90° PVC-C metrisch Rp d 50 mm, Rp 1 1/2 inch | 37060501 |  |  | 10 | 39174000 | CH
723100211 | WINKEL 90° PVC-C PN16 D63-2" | 74.16 | EUR | 2021-10-01 | 1 | 0.337 | ST | 10 | 0 | 720 | 232450011 | 232450 | 232 | I270 | 7612988167571 | Winkel 90° PVC-C metrisch Rp d 63 mm, Rp 2 inch | 37060501 |  |  | 10 | 39174000 | IT
723104106 | WINKEL 90° TAN PVC-C PN16/16 D20-D50 | 158.67 | EUR | 2021-10-01 | 1 | 0.479 | ST | 1 | 0 | 0 | 263405002 | 263405 | 263 | I700 | 7612988065839 | Winkel 90° PVC-C/PE100 d 20 mm, D 50 mm | 37060501 |  |  | 5 | 39174000 | CH
723104107 | WINKEL 90° TAN PVC-C PN16/16 D25-D50 | 175.13 | EUR | 2021-10-01 | 1 | 0.545 | ST | 1 | 0 | 0 | 263405002 | 263405 | 263 | I700 | 7612988065846 | Winkel 90° PVC-C/PE100 d 25 mm, D 50 mm | 37060501 |  |  | 5 | 39174000 | CH
723104108 | WINKEL 90° TAN PVC-C PN16/16 D32-D63 | 203.83 | EUR | 2021-10-01 | 1 | 0.819 | ST | 1 | 0 | 0 | 263405002 | 263405 | 263 | I700 | 7612988065853 | Winkel 90° PVC-C/PE100 d 32 mm, D 63 mm | 37060501 |  |  | 5 | 39174000 | CH
723104109 | WINKEL 90° TAN PVC-C PN16/16 D40-D75 | 228.41 | EUR | 2021-10-01 | 1 | 1.414 | ST | 1 | 0 | 0 | 263405002 | 263405 | 263 | I700 | 7612988065860 | Winkel 90° PVC-C/PE100 d 40 mm, D 75 mm | 37060501 |  |  | 5 | 39174000 | CH
723104110 | WINKEL 90° TAN PVC-C PN16/10 D50-D90 | 263.29 | EUR | 2021-10-01 | 1 | 1.882 | ST | 1 | 0 | 0 | 263405002 | 263405 | 263 | I700 | 7612988065877 | Winkel 90° PVC-C/PE100 d 50 mm, D 90 mm | 37060501 |  |  | 5 | 39174000 | CH
723104111 | WINKEL 90° TAN PVC-C PN16/10 D63-D110 | 362.01 | EUR | 2021-10-01 | 1 | 3.307 | ST | 1 | 0 | 0 | 263405002 | 263405 | 263 | I700 | 7612988065884 | Winkel 90° PVC-C/PE100 d 63 mm, D 110 mm | 37060501 |  |  | 5 | 39174000 | CH
723104112 | WINKEL 90° TAN PVC-C PN16/10 D75-D125 | 499.19 | EUR | 2021-10-01 | 1 | 4.74 | ST | 1 | 0 | 0 | 263405002 | 263405 | 263 | I700 | 7612988070536 | Winkel 90° PVC-C/PE100 d 75 mm, D 125 mm | 37060501 |  |  | 5 | 39174000 | CH
723104113 | WINKEL 90° TAN PVC-C PN16/10 D90-140 | 744.23 | EUR | 2021-10-01 | 1 | 7.486 | ST | 1 | 0 | 0 | 263405002 | 263405 | 263 | I700 | 7612988070543 | Winkel 90° PVC-C/PE100 d 90 mm, D 140 mm | 37060501 |  |  | 5 | 39174000 | CH
723104114 | WINKEL 90° TAN PVC-C PN16/10 D110-160 | 1001.95 | EUR | 2021-10-01 | 1 | 10.358 | ST | 1 | 0 | 0 | 263405002 | 263405 | 263 | I700 | 7612988070550 | Winkel 90° PVC-C/PE100 d 110 mm, D 160 mm | 37060501 |  |  | 5 | 39174000 | CH
723104156 | WINKEL 90° DYT PVC-C PN16/16 D20-D50 | 166.36 | EUR | 2021-10-01 | 1 | 0.49 | ST | 1 | 0 | 0 | 263405002 | 263405 | 263 | I700 | 7612988064689 | Winkel 90° PVC-C/PE100 d 20 mm, D 50 mm | 37060501 |  |  | 5 | 39174000 | CH
723104157 | WINKEL 90° DYT PVC-C PN16/16 D25-D50 | 186.05 | EUR | 2021-10-01 | 1 | 0.545 | ST | 1 | 0 | 0 | 263405002 | 263405 | 263 | I700 | 7612988064696 | Winkel 90° PVC-C/PE100 d 25 mm, D 50 mm | 37060501 |  |  | 5 | 39174000 | CH
723104158 | WINKEL 90° DYT PVC-C PN16/16 D32-D63 | 213.11 | EUR | 2021-10-01 | 1 | 0.787 | ST | 1 | 0 | 0 | 263405002 | 263405 | 263 | I700 | 7612988064702 | Winkel 90° PVC-C/PE100 d 32 mm, D 63 mm | 37060501 |  |  | 5 | 39174000 | CH
723104159 | WINKEL 90° DYT PVC-C PN16/16 D40-D75 | 245.52 | EUR | 2021-10-01 | 1 | 1.414 | ST | 1 | 0 | 0 | 263405002 | 263405 | 263 | I700 | 7612988064719 | Winkel 90° PVC-C/PE100 d 40 mm, D 75 mm | 37060501 |  |  | 5 | 39174000 | CH
723104160 | WINKEL 90° DYT PVC-C PN16/10 D50-D90 | 281.52 | EUR | 2021-10-01 | 1 | 1.882 | ST | 1 | 0 | 0 | 263405002 | 263405 | 263 | I700 | 7612988064726 | Winkel 90° PVC-C/PE100 d 50 mm, D 90 mm | 37060501 |  |  | 5 | 39174000 | CH
723104161 | WINKEL 90° DYT PVC-C PN16/10 D63-D110 | 387.93 | EUR | 2021-10-01 | 1 | 3.307 | ST | 1 | 0 | 0 | 263405002 | 263405 | 263 | I700 | 7612988064597 | Winkel 90° PVC-C/PE100 d 63 mm, D 110 mm | 37060501 |  |  | 5 | 39174000 | CH
723104162 | WINKEL 90° DYT PVC-C PN16/10 D75-D125 | 517.25 | EUR | 2021-10-01 | 1 | 4.74 | ST | 1 | 0 | 0 | 263405002 | 263405 | 263 | I700 | 7612988071144 | Winkel 90° PVC-C/PE100 d 75 mm, D 125 mm | 37060501 |  |  | 5 | 39174000 | CH
723104163 | WINKEL 90° DYT PVC-C PN16/10 D90-140 | 768.49 | EUR | 2021-10-01 | 1 | 7.486 | ST | 1 | 0 | 0 | 263405002 | 263405 | 263 | I700 | 7612988071151 | Winkel 90° PVC-C/PE100 d 90 mm, D 140 mm | 37060501 |  |  | 5 | 39174000 | CH
723104164 | WINKEL 90° DYT PVC-C PN16/10 D110-160 | 1029.65 | EUR | 2021-10-01 | 1 | 10.358 | ST | 1 | 0 | 0 | 263405002 | 263405 | 263 | I700 | 7612988071168 | Winkel 90° PVC-C/PE100 d 110 mm, D 160 mm | 37060501 |  |  | 5 | 39174000 | CH
723150105 | WINKEL 45° PVC-C PN16 D16 | 7.35 | EUR | 2021-10-01 | 1 | 0.008 | ST | 10 | 100 | 0 | 232450002 | 232450 | 232 | I270 | 7612988167588 | Winkel 45° PVC-C metrisch d 16 mm, PN 16 bar | 37060501 |  |  | 10 | 39174000 | IT
723150106 | WINKEL 45° PVC-C PN16 D20 | 7.65 | EUR | 2021-10-01 | 1 | 0.011 | ST | 10 | 100 | 9600 | 232450002 | 232450 | 232 | I270 | 7612988186176 | Winkel 45° PVC-C metrisch d 20 mm, PN 16 bar | 37060501 |  |  | 1 | 39174000 | IT
723150107 | WINKEL 45° PVC-C PN16 D25 | 8.21 | EUR | 2021-10-01 | 1 | 0.021 | ST | 10 | 100 | 7200 | 232450002 | 232450 | 232 | I270 | 7612988167595 | Winkel 45° PVC-C metrisch d 25 mm, PN 16 bar | 37060501 |  |  | 10 | 39174000 | IT
723150108 | WINKEL 45° PVC-C PN16 D32 | 12.02 | EUR | 2021-10-01 | 1 | 0.037 | ST | 10 | 100 | 3600 | 232450002 | 232450 | 232 | I270 | 7612988167601 | Winkel 45° PVC-C metrisch d 32 mm, PN 16 bar | 37060501 |  |  | 10 | 39174000 | IT
723150109 | WINKEL 45° PVC-C PN16 D40 | 20.54 | EUR | 2021-10-01 | 1 | 0.063 | ST | 5 | 50 | 2400 | 232450002 | 232450 | 232 | I270 | 7612988186183 | Winkel 45° PVC-C metrisch d 40 mm, PN 16 bar | 37060501 |  |  | 10 | 39174000 | IT
723150110 | WINKEL 45° PVC-C PN16 D50 | 26.9 | EUR | 2021-10-01 | 1 | 0.11 | ST | 5 | 50 | 1350 | 232450002 | 232450 | 232 | I270 | 7612988167618 | Winkel 45° PVC-C metrisch d 50 mm, PN 16 bar | 37060501 |  |  | 10 | 39174000 | IT
723150111 | WINKEL 45° PVC-C PN16 D63 | 41.8 | EUR | 2021-10-01 | 1 | 0.207 | ST | 10 | 0 | 720 | 232450002 | 232450 | 232 | I270 | 7612988167625 | Winkel 45° PVC-C metrisch d 63 mm, PN 16 bar | 37060501 |  |  | 10 | 39174000 | IT
723150112 | WINKEL 45° PVC-C PN16 D75DN65 | 69.78 | EUR | 2021-10-01 | 1 | 0.323 | ST | 5 | 0 | 360 | 232450002 | 232450 | 232 | I270 | 7612988167632 | Winkel 45° PVC-C metrisch d 75 mm, PN 16 bar | 37060501 |  |  | 10 | 39174000 | IT
723150113 | WINKEL 45° PVC-C PN16 D90DN80 | 99.01 | EUR | 2021-10-01 | 1 | 0.526 | ST | 4 | 0 | 192 | 232450002 | 232450 | 232 | I270 | 7612988167649 | Winkel 45° PVC-C metrisch d 90 mm, PN 16 bar | 37060501 |  |  | 10 | 39174000 | IT
723150114 | WINKEL 45° PVC-C PN16 D110 | 186.54 | EUR | 2021-10-01 | 1 | 0.782 | ST | 10 | 0 | 180 | 232450002 | 232450 | 232 | I270 | 7612988203231 | Winkel 45° PVC-C metrisch d 110 mm, PN 16 bar | 37060501 |  |  | 1 | 39174000 | IT
723150117 | WINKEL 45° PVC-C PN16 D160DN150 | 341.1 | EUR | 2021-10-01 | 1 | 2.384 | ST | 1 | 0 | 36 | 232450002 | 232450 | 232 | I270 | 7612988203248 | Winkel 45° PVC-C metrisch d 160 mm, PN 16 bar | 37060501 |  |  | 10 | 39174000 | CH
723150120 | WINKEL 45° PVC-C PN10 D225DN200 | 754.88 | EUR | 2021-10-01 | 1 | 4.833 | ST | 1 | 0 | 0 | 232450002 | 232450 | 232 | I270 | 7612988203255 | Winkel 45° PVC-C metrisch d 225 mm, PN 10 bar | 37060501 |  |  | 10 | 39174000 | CH
723154106 | WINKEL 45° TAN PVC-C PN16/16 D20-D50 | 175.13 | EUR | 2021-10-01 | 1 | 0.466 | ST | 1 | 0 | 0 | 263405002 | 263405 | 263 | I700 | 7612988065952 | Winkel 45° PVC-C/PE100 d 20 mm, D 50 mm | 37060501 |  |  | 5 | 39174000 | CH
723154107 | WINKEL 45° TAN PVC-C PN16/16 D25-D50 | 193.22 | EUR | 2021-10-01 | 1 | 0.492 | ST | 1 | 0 | 0 | 263405002 | 263405 | 263 | I700 | 7612988065969 | Winkel 45° PVC-C/PE100 d 25 mm, D 50 mm | 37060501 |  |  | 5 | 39174000 | CH
723154108 | WINKEL 45° TAN PVC-C PN16/16 D32-D63 | 219.46 | EUR | 2021-10-01 | 1 | 0.814 | ST | 1 | 0 | 0 | 263405002 | 263405 | 263 | I700 | 7612988065976 | Winkel 45° PVC-C/PE100 d 32 mm, D 63 mm | 37060501 |  |  | 5 | 39174000 | CH
723154109 | WINKEL 45° TAN PVC-C PN16/16 D40-D75 | 253.02 | EUR | 2021-10-01 | 1 | 1.39 | ST | 1 | 0 | 0 | 263405002 | 263405 | 263 | I700 | 7612988065983 | Winkel 45° PVC-C/PE100 d 40 mm, D 75 mm | 37060501 |  |  | 5 | 39174000 | CH
723154110 | WINKEL 45° TAN PVC-C PN16/10 D50-D90 | 295.71 | EUR | 2021-10-01 | 1 | 1.821 | ST | 1 | 0 | 0 | 263405002 | 263405 | 263 | I700 | 7612988065990 | Winkel 45° PVC-C/PE100 d 50 mm, D 90 mm | 37060501 |  |  | 5 | 39174000 | CH
723154111 | WINKEL 45° TAN PVC-C PN16/10 D63-D110 | 395.72 | EUR | 2021-10-01 | 1 | 3.193 | ST | 1 | 0 | 0 | 263405002 | 263405 | 263 | I700 | 7612988066003 | Winkel 45° PVC-C/PE100 d 63 mm, D 110 mm | 37060501 |  |  | 5 | 39174000 | CH
723154112 | WINKEL 45° TAN PVC-C PN16/10 D75-D125 | 557.51 | EUR | 2021-10-01 | 1 | 4.605 | ST | 1 | 0 | 0 | 263405002 | 263405 | 263 | I700 | 7612988070635 | Winkel 45° PVC-C/PE100 d 75 mm, D 125 mm | 37060501 |  |  | 5 | 39174000 | CH
723154113 | WINKEL 45° TAN PVC-C PN16/10 D90-140 | 777.77 | EUR | 2021-10-01 | 1 | 7.501 | ST | 1 | 0 | 0 | 263405002 | 263405 | 263 | I700 | 7612988070642 | Winkel 45° PVC-C/PE100 d 90 mm, D 140 mm | 37060501 |  |  | 5 | 39174000 | CH
723154114 | WINKEL 45° TAN PVC-C PN16/10 D110-160 | 1018.24 | EUR | 2021-10-01 | 1 | 10.262 | ST | 1 | 0 | 0 | 263405002 | 263405 | 263 | I700 | 7612988070659 | Winkel 45° PVC-C/PE100 d 110 mm, D 160 mm | 37060501 |  |  | 5 | 39174000 | CH
723154156 | WINKEL 45° DYT PVC-C PN16/16 D20-D50 | 181.98 | EUR | 2021-10-01 | 1 | 0.411 | ST | 1 | 0 | 0 | 263405002 | 263405 | 263 | I700 | 7612988064788 | Winkel 45° PVC-C/PE100 d 20 mm, D 50 mm | 37060501 |  |  | 5 | 39174000 | CH
723154157 | WINKEL 45° DYT PVC-C PN16/16 D25-D50 | 205.45 | EUR | 2021-10-01 | 1 | 0.492 | ST | 1 | 0 | 0 | 263405002 | 263405 | 263 | I700 | 7612988064795 | Winkel 45° PVC-C/PE100 d 25 mm, D 50 mm | 37060501 |  |  | 5 | 39174000 | CH
723154158 | WINKEL 45° DYT PVC-C PN16/16 D32-D63 | 236.4 | EUR | 2021-10-01 | 1 | 0.814 | ST | 1 | 0 | 0 | 263405002 | 263405 | 263 | I700 | 7612988064801 | Winkel 45° PVC-C/PE100 d 32 mm, D 63 mm | 37060501 |  |  | 5 | 39174000 | CH
723154159 | WINKEL 45° DYT PVC-C PN16/16 D40-D75 | 267.35 | EUR | 2021-10-01 | 1 | 1.416 | ST | 1 | 0 | 0 | 263405002 | 263405 | 263 | I700 | 7612988064818 | Winkel 45° PVC-C/PE100 d 40 mm, D 75 mm | 37060501 |  |  | 5 | 39174000 | CH
723154160 | WINKEL 45° DYT PVC-C PN16/10 D50-D90 | 311.51 | EUR | 2021-10-01 | 1 | 1.821 | ST | 1 | 0 | 0 | 263405002 | 263405 | 263 | I700 | 7612988064825 | Winkel 45° PVC-C/PE100 d 50 mm, D 90 mm | 37060501 |  |  | 5 | 39174000 | CH
723154161 | WINKEL 45° DYT PVC-C PN16/10 D63-D110 | 417.39 | EUR | 2021-10-01 | 1 | 3.193 | ST | 1 | 0 | 0 | 263405002 | 263405 | 263 | I700 | 7612988064610 | Winkel 45° PVC-C/PE100 d 63 mm, D 110 mm | 37060501 |  |  | 5 | 39174000 | CH
723154162 | WINKEL 45° DYT PVC-C PN16/10 D75-D125 | 582.26 | EUR | 2021-10-01 | 1 | 4.605 | ST | 1 | 0 | 0 | 263405002 | 263405 | 263 | I700 | 7612988071243 | Winkel 45° PVC-C/PE100 d 75 mm, D 125 mm | 37060501 |  |  | 5 | 39174000 | CH
723154163 | WINKEL 45° DYT PVC-C PN16/10 D90-140 | 799.61 | EUR | 2021-10-01 | 1 | 7.501 | ST | 1 | 0 | 0 | 263405002 | 263405 | 263 | I700 | 7612988071250 | Winkel 45° PVC-C/PE100 d 90 mm, D 140 mm | 37060501 |  |  | 5 | 39174000 | CH
723154164 | WINKEL 45° DYT PVC-C PN16/10 D110-160 | 1047.56 | EUR | 2021-10-01 | 1 | 9.415 | ST | 1 | 0 | 0 | 263405002 | 263405 | 263 | I700 | 7612988071267 | Winkel 45° PVC-C/PE100 d 110 mm, D 160 mm | 37060501 |  |  | 5 | 39174000 | CH
723200009 | T 90° RED PVC-C PN16 D50-D20 | 41.38 | EUR | 2021-10-01 | 1 | 0.196 | ST | 5 | 50 | 900 | 232450010 | 232450 | 232 | I270 | 7612988207116 | T 90° reduziert PVC-C metrisch d 50 mm, d1 20 mm | 37060506 |  |  | 10 | 39174000 | IT
723200010 | T 90° RED PVC-C PN16 D50-D25 | 41.38 | EUR | 2021-10-01 | 1 | 0.192 | ST | 5 | 50 | 900 | 232450010 | 232450 | 232 | I270 | 7612988203262 | T 90° reduziert PVC-C metrisch d 50 mm, d1 25 mm | 37060506 |  |  | 10 | 39174000 | IT
723200011 | T 90° RED PVC-C PN16 D63-D25 | 74.25 | EUR | 2021-10-01 | 1 | 0.358 | ST | 10 | 0 | 480 | 232450010 | 232450 | 232 | I270 | 7612988203279 | T 90° reduziert PVC-C metrisch d 63 mm, d1 25 mm | 37060506 |  |  | 10 | 39174000 | IT
723200105 | T 90° EGAL PVC-C PN16 D16DN10 | 6.15 | EUR | 2021-10-01 | 1 | 0.014 | ST | 10 | 100 | 0 | 232450003 | 232450 | 232 | I270 | 7612988167656 | T 90° egal PVC-C metrisch d 16 mm, PN 16 bar | 37060506 |  |  | 10 | 39174000 | IT
723200106 | T 90° EGAL PVC-C PN16 D20DN15 | 7.55 | EUR | 2021-10-01 | 1 | 0.02 | ST | 10 | 100 | 7200 | 232450003 | 232450 | 232 | I270 | 7612988167663 | T 90° egal PVC-C metrisch d 20 mm, PN 16 bar | 37060506 |  |  | 10 | 39174000 | IT
723200107 | T 90° EGAL PVC-C PN16 D25DN20 | 8.97 | EUR | 2021-10-01 | 1 | 0.035 | ST | 10 | 100 | 0 | 232450003 | 232450 | 232 | I270 | 7612988186190 | T 90° egal PVC-C metrisch d 25 mm, PN 16 bar | 37060506 |  |  | 10 | 39174000 | IT
723200108 | T 90° EGAL PVC-C PN16 D32DN25 | 13.88 | EUR | 2021-10-01 | 1 | 0.061 | ST | 10 | 100 | 2700 | 232450003 | 232450 | 232 | I270 | 7612988167670 | T 90° egal PVC-C metrisch d 32 mm, PN 16 bar | 37060506 |  |  | 10 | 39174000 | IT
723200109 | T 90° EGAL PVC-C PN16 D40DN32 | 23.17 | EUR | 2021-10-01 | 1 | 0.111 | ST | 10 | 30 | 1080 | 232450003 | 232450 | 232 | I270 | 7612988167687 | T 90° egal PVC-C metrisch d 40 mm, PN 16 bar | 37060506 |  |  | 10 | 39174000 | IT
723200110 | T 90° EGAL PVC-C PN16 D50DN40 | 30.66 | EUR | 2021-10-01 | 1 | 0.198 | ST | 5 | 10 | 720 | 232450003 | 232450 | 232 | I270 | 7612988186206 | T 90° egal PVC-C metrisch d 50 mm, PN 16 bar | 37060506 |  |  | 10 | 39174000 | IT
723200111 | T 90° EGAL PVC-C PN16 D63DN50 | 48.19 | EUR | 2021-10-01 | 1 | 0.365 | ST | 10 | 0 | 480 | 232450003 | 232450 | 232 | I270 | 7612988167694 | T 90° egal PVC-C metrisch d 63 mm, PN 16 bar | 37060506 |  |  | 10 | 39174000 | IT
723200112 | T 90° EGAL PVC-C PN16 D75DN65 | 87.35 | EUR | 2021-10-01 | 1 | 0.581 | ST | 5 | 0 | 240 | 232450003 | 232450 | 232 | I270 | 7612988167700 | T 90° egal PVC-C metrisch d 75 mm, PN 16 bar | 37060506 |  |  | 10 | 39174000 | IT
723200113 | T 90° EGAL PVC-C PN16 D90DN80 | 139.59 | EUR | 2021-10-01 | 1 | 0.945 | ST | 5 | 0 | 180 | 232450003 | 232450 | 232 | I270 | 7612988186213 | T 90° egal PVC-C metrisch d 90 mm, PN 16 bar | 37060506 |  |  | 10 | 39174000 | IT
723200114 | T 90° EGAL PVC-C PN16 D110DN100 | 211.95 | EUR | 2021-10-01 | 1 | 1.45 | ST | 6 | 0 | 108 | 232450003 | 232450 | 232 | I270 | 7612988167717 | T 90° egal PVC-C metrisch d 110 mm, PN 16 bar | 37060506 |  |  | 10 | 39174000 | IT
723200117 | T 90° EGAL PVC-C PN16 D160DN150 | 594.23 | EUR | 2021-10-01 | 1 | 5.58 | ST | 1 | 0 | 0 | 232450003 | 232450 | 232 | I270 | 7612988203286 | T 90° egal PVC-C metrisch d 160 mm, PN 16 bar | 37060506 |  |  | 10 | 39174000 | CH
723200120 | T 90° EGAL PVC-C PN10 D225DN200 | 1179.09 | EUR | 2021-10-01 | 1 | 9.56 | ST | 1 | 1 | 12 | 232450003 | 232450 | 232 | I270 | 7612988203293 | T 90° egal PVC-C metrisch d 225 mm, PN 10 bar | 37060506 |  |  | 10 | 39174000 | CH
723200134 | T 90° RED PVC-C PN16 D25-D20 | 13.27 | EUR | 2021-10-01 | 1 | 0.042 | ST | 10 | 100 | 4800 | 232450010 | 232450 | 232 | I270 | 7612988203309 | T 90° reduziert PVC-C metrisch d 25 mm, d1 20 mm | 37060506 |  |  | 10 | 39174000 | IT
723200135 | T 90 REDUZIERT PVC-C 110-32-110 | 250.79 | EUR | 2021-10-01 | 1 | 2.796 | ST | 3 | 0 | 108 | 232450010 | 232450 | 232 | I270 | 7612988203316 | T 90° reduziert PVC-C metrisch d 110 mm, d1 32 mm | 37060506 |  |  | 10 | 39174000 | CH
723200137 | T 90 REDUZIERT PVC-C 110-90-110 | 250.79 | EUR | 2021-10-01 | 1 | 1.78 | ST | 3 | 0 | 0 | 232450010 | 232450 | 232 | I270 | 7612988203323 | T 90° reduziert PVC-C metrisch d 110 mm, d1 90 mm | 37060506 |  |  | 10 | 39174000 | CH
723200138 | T 90° RED PVC-C PN16 D32-D25 | 18.32 | EUR | 2021-10-01 | 1 | 0.069 | ST | 10 | 100 | 2700 | 232450010 | 232450 | 232 | I270 | 7612988203330 | T 90° reduziert PVC-C metrisch d 32 mm, d1 25 mm | 37060506 |  |  | 10 | 39174000 | IT
723200142 | T 90 REDUZIERT PVC-C 90-32-90 | 181.06 | EUR | 2021-10-01 | 1 | 1.436 | ST | 6 | 6 | 216 | 232450010 | 232450 | 232 | I270 | 7612988203347 | T 90° reduziert PVC-C metrisch d 90 mm, d1 32 mm | 37060506 |  |  | 10 | 39174000 | CH
723200145 | T 90° RED PVC-C PN16 D90-63 | 181.06 | EUR | 2021-10-01 | 1 | 1.166 | ST | 5 | 0 | 180 | 232450010 | 232450 | 232 | I270 | 7612988203354 | T 90° reduziert PVC-C metrisch d 90 mm, d1 63 mm | 37060506 |  |  | 10 | 39174000 | CH
723200147 | T 90° RED PVC-C PN16 D40-D32 | 25.89 | EUR | 2021-10-01 | 1 | 0.12 | ST | 10 | 20 | 1440 | 232450010 | 232450 | 232 | I270 | 7612988203361 | T 90° reduziert PVC-C metrisch d 40 mm, d1 32 mm | 37060506 |  |  | 10 | 39174000 | IT
723200151 | T 90° RED PVC-C PN16 D40-D25 | 25.89 | EUR | 2021-10-01 | 1 | 0.12 | ST | 10 | 50 | 1350 | 232450010 | 232450 | 232 | I270 | 7612988203378 | T 90° reduziert PVC-C metrisch d 40 mm, d1 25 mm | 37060506 |  |  | 10 | 39174000 | IT
723200164 | T 90° RED PVC-C PN16 D50-D32 | 41.38 | EUR | 2021-10-01 | 1 | 0.199 | ST | 10 | 0 | 720 | 232450010 | 232450 | 232 | I270 | 7612988203385 | T 90° reduziert PVC-C metrisch d 50 mm, d1 32 mm | 37060506 |  |  | 10 | 39174000 | IT
723200170 | T 90° RED PVC-C PN16 D63-D50 | 59.65 | EUR | 2021-10-01 | 1 | 0.096 | ST | 5 | 0 | 360 | 232450010 | 232450 | 232 | I270 | 7612988203392 | T 90° reduziert PVC-C metrisch d 63 mm, d1 50 mm | 37060506 |  |  | 10 | 39174000 | IT
723200178 | T 90° RED PVC-C PN16 D63-D32 | 77.12 | EUR | 2021-10-01 | 1 | 0.368 | ST | 5 | 0 | 360 | 232450010 | 232450 | 232 | I270 | 7612988203408 | T 90° reduziert PVC-C metrisch d 63 mm, d1 32 mm | 37060506 |  |  | 10 | 39174000 | IT
723200184 | T 90 REDUZIERT PVC-C 75-63-75 | 104.48 | EUR | 2021-10-01 | 1 | 0.766 | ST | 8 | 0 | 0 | 232450010 | 232450 | 232 | I270 | 7612988203415 | T 90° reduziert PVC-C metrisch d 75 mm, d1 63 mm | 37060506 |  |  | 10 | 39174000 | CH
723204106 | T 90° EGAL TAN PVC-C PN16/16 D20-D50 | 209.03 | EUR | 2021-10-01 | 1 | 0.599 | ST | 1 | 0 | 0 | 263405002 | 263405 | 263 | I700 | 7612988066072 | T90° egal PVC-C/PE100 d 20 mm, D 50 mm | 37060506 |  |  | 5 | 39174000 | CH
723204107 | T 90° EGAL TAN PVC-C PN16/16 D25-D50 | 235.07 | EUR | 2021-10-01 | 1 | 0.673 | ST | 1 | 0 | 0 | 263405002 | 263405 | 263 | I700 | 7612988066089 | T90° egal PVC-C/PE100 d 25 mm, D 50 mm | 37060506 |  |  | 5 | 39174000 | CH
723204108 | T 90° EGAL TAN PVC-C PN16/16 D32-D63 | 276.32 | EUR | 2021-10-01 | 1 | 1.108 | ST | 1 | 0 | 0 | 263405002 | 263405 | 263 | I700 | 7612988066096 | T90° egal PVC-C/PE100 d 32 mm, D 63 mm | 37060506 |  |  | 5 | 39174000 | CH
723204109 | T 90° EGAL TAN PVC-C PN16/16 D40-D75 | 308.74 | EUR | 2021-10-01 | 1 | 1.916 | ST | 1 | 0 | 0 | 263405002 | 263405 | 263 | I700 | 7612988066102 | T90° egal PVC-C/PE100 d 40 mm, D 75 mm | 37060506 |  |  | 5 | 39174000 | CH
723204110 | T 90° EGAL TAN PVC-C PN16/10 D50-D90 | 355.49 | EUR | 2021-10-01 | 1 | 2.611 | ST | 1 | 0 | 0 | 263405002 | 263405 | 263 | I700 | 7612988066119 | T90° egal PVC-C/PE100 d 50 mm, D 90 mm | 37060506 |  |  | 5 | 39174000 | CH
723204111 | T 90° EGAL TAN PVC-C PN16/10 D63-D110 | 517.77 | EUR | 2021-10-01 | 1 | 4.514 | ST | 1 | 0 | 0 | 263405002 | 263405 | 263 | I700 | 7612988066126 | T90° egal PVC-C/PE100 d 63 mm, D 110 mm | 37060506 |  |  | 5 | 39174000 | CH
723204112 | T 90° EGAL TAN PVC-C PN16/10 D75-D125 | 650.03 | EUR | 2021-10-01 | 1 | 6.523 | ST | 1 | 0 | 0 | 263405002 | 263405 | 263 | I700 | 7612988070734 | T90° egal PVC-C/PE100 d 75 mm, D 125 mm | 37060506 |  |  | 5 | 39174000 | CH
723204113 | T 90° EGAL TAN PVC-C PN16/10 D90-140 | 966.12 | EUR | 2021-10-01 | 1 | 13.901 | ST | 1 | 0 | 0 | 263405002 | 263405 | 263 | I700 | 7612988070741 | T90° egal PVC-C/PE100 d 90 mm, D 140 mm | 37060506 |  |  | 5 | 39174000 | CH
723204114 | T 90° EGAL TAN PVC-C PN16/10 D110-D160 | 1344.09 | EUR | 2021-10-01 | 1 | 15.527 | ST | 1 | 0 | 0 | 263405002 | 263405 | 263 | I700 | 7612988070895 | T90° egal PVC-C/PE100 d 110 mm, D 160 mm | 37060506 |  |  | 5 | 39174000 | CH
723204156 | T 90° EGAL DYT PVC-C PN16/16 D20-D50 | 223.37 | EUR | 2021-10-01 | 1 | 0.599 | ST | 1 | 0 | 0 | 263405002 | 263405 | 263 | I700 | 7612988064887 | T90° egal PVC-C/PE100 d 20 mm, D 50 mm | 37060506 |  |  | 5 | 39174000 | CH
723204157 | T 90° EGAL DYT PVC-C PN16/16 D25-D50 | 245.52 | EUR | 2021-10-01 | 1 | 0.673 | ST | 1 | 0 | 0 | 263405002 | 263405 | 263 | I700 | 7612988064894 | T90° egal PVC-C/PE100 d 25 mm, D 50 mm | 37060506 |  |  | 5 | 39174000 | CH
723204158 | T 90° EGAL DYT PVC-C PN16/16 D32-D63 | 288.36 | EUR | 2021-10-01 | 1 | 1.108 | ST | 1 | 0 | 0 | 263405002 | 263405 | 263 | I700 | 7612988064900 | T90° egal PVC-C/PE100 d 32 mm, D 63 mm | 37060506 |  |  | 5 | 39174000 | CH
723204159 | T 90° EGAL DYT PVC-C PN16/16 D40-D75 | 338.88 | EUR | 2021-10-01 | 1 | 1.916 | ST | 1 | 0 | 0 | 263405002 | 263405 | 263 | I700 | 7612988064917 | T90° egal PVC-C/PE100 d 40 mm, D 75 mm | 37060506 |  |  | 5 | 39174000 | CH
723204160 | T 90° EGAL DYT PVC-C PN16/10 D50-D90 | 381.41 | EUR | 2021-10-01 | 1 | 2.611 | ST | 1 | 0 | 0 | 263405002 | 263405 | 263 | I700 | 7612988064924 | T90° egal PVC-C/PE100 d 50 mm, D 90 mm | 37060506 |  |  | 5 | 39174000 | CH
723204161 | T 90° EGAL DYT PVC-C PN16/10 D63-D110 | 538.14 | EUR | 2021-10-01 | 1 | 4.514 | ST | 1 | 0 | 0 | 263405002 | 263405 | 263 | I700 | 7612988064627 | T90° egal PVC-C/PE100 d 63 mm, D 110 mm | 37060506 |  |  | 5 | 39174000 | CH
723204162 | T 90° EGAL DYT PVC-C PN16/10 D75-D125 | 683.11 | EUR | 2021-10-01 | 1 | 6.523 | ST | 1 | 0 | 0 | 263405002 | 263405 | 263 | I700 | 7612988071342 | T90° egal PVC-C/PE100 d 75 mm, D 125 mm | 37060506 |  |  | 5 | 39174000 | CH
723204163 | T 90° EGAL DYT PVC-C PN16/10 D90-D140 | 992.19 | EUR | 2021-10-01 | 1 | 13.901 | ST | 1 | 0 | 0 | 263405002 | 263405 | 263 | I700 | 7612988071359 | T90° egal PVC-C/PE100 d 90 mm, D 140 mm | 37060506 |  |  | 5 | 39174000 | CH
723204164 | T 90° EGAL DYT PVC-C PN16/10 D110-D160 | 1425.55 | EUR | 2021-10-01 | 1 | 15.527 | ST | 1 | 0 | 0 | 263405002 | 263405 | 263 | I700 | 7612988071366 | T90° egal PVC-C/PE100 d 110 mm, D 160 mm | 37060506 |  |  | 5 | 39174000 | CH
723239106 | KUGELHAHN DR PVC-C/EPDM PN16/6 D20-D50 | 1114.38 | EUR | 2021-10-01 | 1 | 4.5 | ST | 1 | 0 | 0 | 263404001 | 263404 | 263 | I700 | 7612988797761 | Kugelhahn Typ 546 PVC-C/PE100 Anschlüsse für Klebung mit Tangit d 20 mm, D 50 mm | 37010401 |  |  | 5 | 84818081 | CH
723239107 | KUGELHAHN DR PVC-C/EPDM PN16/6 D25-D50 | 1251.22 | EUR | 2021-10-01 | 1 | 7 | ST | 1 | 0 | 0 | 263404001 | 263404 | 263 | I700 | 7612988797877 | Kugelhahn Typ 546 PVC-C/PE100 Anschlüsse für Klebung mit Tangit d 25 mm, D 50 mm | 37010401 |  |  | 5 | 84818081 | CH
723239108 | KUGELHAHN DR PVC-C/EPDM PN16/6 D32-D63 | 1399.46 | EUR | 2021-10-01 | 1 | 7.3 | ST | 1 | 0 | 0 | 263404001 | 263404 | 263 | I700 | 7612988797815 | Kugelhahn Typ 546 PVC-C/PE100 Anschlüsse für Klebung mit Tangit d 32 mm, D 63 mm | 37010401 |  |  | 5 | 84818081 | CH
723239109 | KUGELHAHN DR PVC-C/EPDM PN16/6 D40-D75 | 1570.54 | EUR | 2021-10-01 | 1 | 9.8 | ST | 1 | 0 | 0 | 263404001 | 263404 | 263 | I700 | 7612988797822 | Kugelhahn Typ 546 PVC-C/PE100 Anschlüsse für Klebung mit Tangit d 40 mm, D 75 mm | 37010401 |  |  | 5 | 84818081 | CH
723239110 | KUGELHAHN DR PVC-C/EPDM PN16/6 D50-D90 | 1795.38 | EUR | 2021-10-01 | 1 | 11.8 | ST | 1 | 0 | 0 | 263404001 | 263404 | 263 | I700 | 7612988797785 | Kugelhahn Typ 546 PVC-C/PE100 Anschlüsse für Klebung mit Tangit d 50 mm, D 90 mm | 37010401 |  |  | 5 | 84818081 | CH
723239111 | KUGELHAHN DR PVC-C PN16/6 D63-D110 | 2029.96 | EUR | 2021-10-01 | 1 | 13.2 | ST | 1 | 0 | 0 | 263404001 | 263404 | 263 | I700 | 7612988797907 | Kugelhahn Typ 546 PVC-C/PE100 Anschlüsse für Klebung mit Tangit d 63 mm, D 110 mm | 37010401 |  |  | 5 | 84818081 | CH
723239126 | KUGELHAHN DR PVC-C/FKM PN16/6 D20-D50 | 1122.52 | EUR | 2021-10-01 | 1 | 4.5 | ST | 1 | 0 | 0 | 263404001 | 263404 | 263 | I700 | 7612988797839 | Kugelhahn Typ 546 PVC-C/PE100 Anschlüsse für Klebung mit Tangit d 20 mm, D 50 mm | 37010401 |  |  | 5 | 84818081 | CH
723239127 | KUGELHAHN DR PVC-C/FKM PN16/6 D25-D50 | 1262.61 | EUR | 2021-10-01 | 1 | 7 | ST | 1 | 0 | 0 | 263404001 | 263404 | 263 | I700 | 7612988797914 | Kugelhahn Typ 546 PVC-C/PE100 Anschlüsse für Klebung mit Tangit d 25 mm, D 50 mm | 37010401 |  |  | 5 | 84818081 | CH
723239128 | KUGELHAHN DR PVC-C/FKM PN16/6 D32-D63 | 1417.39 | EUR | 2021-10-01 | 1 | 7.3 | ST | 1 | 0 | 0 | 263404001 | 263404 | 263 | I700 | 7612988797938 | Kugelhahn Typ 546 PVC-C/PE100 Anschlüsse für Klebung mit Tangit d 32 mm, D 63 mm | 37010401 |  |  | 5 | 84818081 | CH
723239129 | KUGELHAHN DR PVC-C/FKM PN16/6 D40-D75 | 1591.71 | EUR | 2021-10-01 | 1 | 9.8 | ST | 1 | 0 | 0 | 263404001 | 263404 | 263 | I700 | 7612988797600 | Kugelhahn Typ 546 PVC-C/PE100 Anschlüsse für Klebung mit Tangit d 40 mm, D 75 mm | 37010401 |  |  | 5 | 84818081 | CH
723239130 | KUGELHAHN DR PVC-C/FKM PN16/6 D50-D90 | 1819.82 | EUR | 2021-10-01 | 1 | 11.8 | ST | 1 | 0 | 0 | 263404001 | 263404 | 263 | I700 | 7612988797518 | Kugelhahn Typ 546 PVC-C/PE100 Anschlüsse für Klebung mit Tangit d 50 mm, D 90 mm | 37010401 |  |  | 5 | 84818081 | CH
723239131 | KUGELHAHN DR PVC-C/FKM PN16/6 D63-D110 | 2060.93 | EUR | 2021-10-01 | 1 | 13.2 | ST | 1 | 0 | 0 | 263404001 | 263404 | 263 | I700 | 7612988797501 | Kugelhahn Typ 546 PVC-C/PE100 Anschlüsse für Klebung mit Tangit d 63 mm, D 110 mm | 37010401 |  |  | 5 | 84818081 | CH
723239156 | KUGELHAHN DR PVC-C/EPDM PN16/6 D20-D50 | 1176.28 | EUR | 2021-10-01 | 1 | 4.5 | ST | 1 | 0 | 0 | 263404001 | 263404 | 263 | I700 | 7612988797792 | KugelhahnTyp 546 PVC-C/PE100 Anschlüsse für Klebung mit Dytex d 20 mm, D 50 mm | 37010401 |  |  | 5 | 84818081 | CH
723239157 | KUGELHAHN DR PVC-C/EPDM PN16/6 D25-D50 | 1314.76 | EUR | 2021-10-01 | 1 | 7 | ST | 1 | 0 | 0 | 263404001 | 263404 | 263 | I700 | 7612988797778 | KugelhahnTyp 546 PVC-C/PE100 Anschlüsse für Klebung mit Dytex d 25 mm, D 50 mm | 37010401 |  |  | 5 | 84818081 | CH
723239158 | KUGELHAHN DR PVC-C/EPDM PN16/6 D32-D63 | 1480.94 | EUR | 2021-10-01 | 1 | 7.3 | ST | 1 | 0 | 0 | 263404001 | 263404 | 263 | I700 | 7612988797884 | KugelhahnTyp 546 PVC-C/PE100 Anschlüsse für Klebung mit Dytex d 32 mm, D 63 mm | 37010401 |  |  | 5 | 84818081 | CH
723239159 | KUGELHAHN DR PVC-C/EPDM PN16/6 D40-D75 | 1650.38 | EUR | 2021-10-01 | 1 | 9.8 | ST | 1 | 0 | 0 | 263404001 | 263404 | 263 | I700 | 7612988797891 | KugelhahnTyp 546 PVC-C/PE100 Anschlüsse für Klebung mit Dytex d 40 mm, D 75 mm | 37010401 |  |  | 5 | 84818081 | CH
723239160 | KUGELHAHN DR PVC-C/EPDM PN16/6 D50-D90 | 1891.49 | EUR | 2021-10-01 | 1 | 11.8 | ST | 1 | 0 | 0 | 263404001 | 263404 | 263 | I700 | 7612988797846 | KugelhahnTyp 546 PVC-C/PE100 Anschlüsse für Klebung mit Dytex d 50 mm, D 90 mm | 37010401 |  |  | 5 | 84818081 | CH
723239161 | KUGELHAHN DR PVC-C PN16/6 D63-D110 | 2127.71 | EUR | 2021-10-01 | 1 | 13.2 | ST | 1 | 0 | 0 | 263404001 | 263404 | 263 | I700 | 7612988797808 | KugelhahnTyp 546 PVC-C/PE100 Anschlüsse für Klebung mit Dytex d 63 mm, D 110 mm | 37010401 |  |  | 5 | 84818081 | CH
723239176 | KUGELHAHN DR PVC-C/FKM PN16/6 D20-D50 | 1186.05 | EUR | 2021-10-01 | 1 | 4.5 | ST | 1 | 0 | 0 | 263404001 | 263404 | 263 | I700 | 7612988797860 | KugelhahnTyp 546 PVC-C/PE100 Anschlüsse für Klebung mit Dytex d 20 mm, D 50 mm | 37010401 |  |  | 5 | 84818081 | CH
723239177 | KUGELHAHN DR PVC-C/FKM PN16/6 D25-D50 | 1326.16 | EUR | 2021-10-01 | 1 | 7 | ST | 1 | 0 | 0 | 263404001 | 263404 | 263 | I700 | 7612988797945 | KugelhahnTyp 546 PVC-C/PE100 Anschlüsse für Klebung mit Dytex d 25 mm, D 50 mm | 37010401 |  |  | 5 | 84818081 | CH
723239178 | KUGELHAHN DR PVC-C/FKM PN16/6 D32-D63 | 1495.61 | EUR | 2021-10-01 | 1 | 7.3 | ST | 1 | 0 | 0 | 263404001 | 263404 | 263 | I700 | 7612988797921 | KugelhahnTyp 546 PVC-C/PE100 Anschlüsse für Klebung mit Dytex d 32 mm, D 63 mm | 37010401 |  |  | 5 | 84818081 | CH
723239179 | KUGELHAHN DR PVC-C/FKM PN16/6 D40-D75 | 1671.56 | EUR | 2021-10-01 | 1 | 9.8 | ST | 1 | 0 | 0 | 263404001 | 263404 | 263 | I700 | 7612988797495 | KugelhahnTyp 546 PVC-C/PE100 Anschlüsse für Klebung mit Dytex d 40 mm, D 75 mm | 37010401 |  |  | 5 | 84818081 | CH
723239180 | KUGELHAHN DR PVC-C/FKM PN16/6 D50-D90 | 1915.93 | EUR | 2021-10-01 | 1 | 11.8 | ST | 1 | 0 | 0 | 263404001 | 263404 | 263 | I700 | 7612988797631 | KugelhahnTyp 546 PVC-C/PE100 Anschlüsse für Klebung mit Dytex d 50 mm, D 90 mm | 37010401 |  |  | 5 | 84818081 | CH
723239181 | KUGELHAHN DR PVC-C/FKM PN16/6 D63-D110 | 2157.05 | EUR | 2021-10-01 | 1 | 13.2 | ST | 1 | 0 | 0 | 263404001 | 263404 | 263 | I700 | 7612988797525 | KugelhahnTyp 546 PVC-C/PE100 Anschlüsse für Klebung mit Dytex d 63 mm, D 110 mm | 37010401 |  |  | 5 | 84818081 | CH
723240106 | MECH TRENN DR PVC-C/EPDM PN16/6 D20-D50 | 938.42 | EUR | 2021-10-01 | 1 | 4.2 | ST | 1 | 0 | 0 | 263404003 | 263404 | 263 | I700 | 7612988764909 | Mechanische Trennung PVC-C/PE100 Anschlüsse für Klebung mit Tangit d 20 mm, D 50 mm | 37060790 |  |  | 5 | 84818099 | CH
723240107 | MECH TRENN DR PVC-C/EPDM PN16/6 D25-D50 | 1052.47 | EUR | 2021-10-01 | 1 | 6.5 | ST | 1 | 0 | 0 | 263404003 | 263404 | 263 | I700 | 7612988764916 | Mechanische Trennung PVC-C/PE100 Anschlüsse für Klebung mit Tangit d 25 mm, D 50 mm | 37060790 |  |  | 5 | 84818099 | CH
723240108 | MECH TRENN DR PVC-C/EPDM PN16/6 D32-D63 | 1179.52 | EUR | 2021-10-01 | 1 | 6.6 | ST | 1 | 0 | 0 | 263404003 | 263404 | 263 | I700 | 7612988764923 | Mechanische Trennung PVC-C/PE100 Anschlüsse für Klebung mit Tangit d 32 mm, D 63 mm | 37060790 |  |  | 5 | 84818099 | CH
723240109 | MECH TRENN DR PVC-C/EPDM PN16/6 D40-D75 | 1321.26 | EUR | 2021-10-01 | 1 | 9.3 | ST | 1 | 0 | 0 | 263404003 | 263404 | 263 | I700 | 7612988764930 | Mechanische Trennung PVC-C/PE100 Anschlüsse für Klebung mit Tangit d 40 mm, D 75 mm | 37060790 |  |  | 5 | 84818099 | CH
723240110 | MECH TRENN DR PVC-C/EPDM PN16/6 D50-D90 | 1511.9 | EUR | 2021-10-01 | 1 | 10.3 | ST | 1 | 0 | 0 | 263404003 | 263404 | 263 | I700 | 7612988764947 | Mechanische Trennung PVC-C/PE100 Anschlüsse für Klebung mit Tangit d 50 mm, D 90 mm | 37060790 |  |  | 5 | 84818099 | CH
723240111 | MECH TRENN DR PVC-C PN16/6 D63-D110 | 1709.01 | EUR | 2021-10-01 | 1 | 10.1 | ST | 1 | 0 | 0 | 263404003 | 263404 | 263 | I700 | 7612988764961 | Mechanische Trennung PVC-C/PE100 Anschlüsse für Klebung mit Tangit d 63 mm, D 110 mm | 37060790 |  |  | 5 | 84818099 | CH
723240126 | MECH TRENN DR PVC-C/FKM PN16/6 D20-D50 | 944.94 | EUR | 2021-10-01 | 1 | 4.2 | ST | 1 | 0 | 0 | 263404003 | 263404 | 263 | I700 | 7612988764954 | Mechanische Trennung PVC-C/PE100 Anschlüsse für Klebung mit Tangit d 20 mm, D 50 mm | 37060790 |  |  | 5 | 84818099 | CH
723240127 | MECH TRENN DR PVC-C/FKM PN16/6 D25-D50 | 1063.86 | EUR | 2021-10-01 | 1 | 6.5 | ST | 1 | 0 | 0 | 263404003 | 263404 | 263 | I700 | 7612988764978 | Mechanische Trennung PVC-C/PE100 Anschlüsse für Klebung mit Tangit d 25 mm, D 50 mm | 37060790 |  |  | 5 | 84818099 | CH
723240128 | MECH TRENN DR PVC-C/FKM PN16/6 D32-D63 | 1190.95 | EUR | 2021-10-01 | 1 | 6.6 | ST | 1 | 0 | 0 | 263404003 | 263404 | 263 | I700 | 7612988764985 | Mechanische Trennung PVC-C/PE100 Anschlüsse für Klebung mit Tangit d 32 mm, D 63 mm | 37060790 |  |  | 5 | 84818099 | CH
723240129 | MECH TRENN DR PVC-C/FKM PN16/6 D40-D75 | 1319.64 | EUR | 2021-10-01 | 1 | 9.3 | ST | 1 | 0 | 0 | 263404003 | 263404 | 263 | I700 | 7612988764992 | Mechanische Trennung PVC-C/PE100 Anschlüsse für Klebung mit Tangit d 40 mm, D 75 mm | 37060790 |  |  | 5 | 84818099 | CH
723240130 | MECH TRENN DR PVC-C/FKM PN16/6 D50-D90 | 1534.69 | EUR | 2021-10-01 | 1 | 10.3 | ST | 1 | 0 | 0 | 263404003 | 263404 | 263 | I700 | 7612988765012 | Mechanische Trennung PVC-C/PE100 Anschlüsse für Klebung mit Tangit d 50 mm, D 90 mm | 37060790 |  |  | 5 | 84818099 | CH
723240131 | MECH TRENN DR PVC-C PN16/6 D63-110 | 1735.08 | EUR | 2021-10-01 | 1 | 10.1 | ST | 1 | 0 | 0 | 263404003 | 263404 | 263 | I700 | 7612988765005 | Mechanische Trennung PVC-C/PE100 Anschlüsse für Klebung mit Tangit d 63 mm, D 110 mm | 37060790 |  |  | 5 | 84818099 | CH
723240156 | MECH TRENN DR PVC-C/EPDM PN16/6 D20-D50 | 992.19 | EUR | 2021-10-01 | 1 | 4.2 | ST | 1 | 0 | 0 | 263404003 | 263404 | 263 | I700 | 7612988765029 | Mechanische Trennung PVC-C/PE100 Anschlüsse für Klebung mit Dytex d 20 mm, D 50 mm | 37060790 |  |  | 5 | 39174000 | CH
723240157 | MECH TRENN DR PVC-C/EPDM PN16/6 D25-D50 | 1106.22 | EUR | 2021-10-01 | 1 | 6.5 | ST | 1 | 0 | 0 | 263404003 | 263404 | 263 | I700 | 7612988765036 | Mechanische Trennung PVC-C/PE100 Anschlüsse für Klebung mit Dytex d 25 mm, D 50 mm | 37060790 |  |  | 5 | 39174000 | CH
723240158 | MECH TRENN DR PVC-C/EPDM PN16/6 D32-D63 | 1246.33 | EUR | 2021-10-01 | 1 | 6.6 | ST | 1 | 0 | 0 | 263404003 | 263404 | 263 | I700 | 7612988765043 | Mechanische Trennung PVC-C/PE100 Anschlüsse für Klebung mit Dytex d 32 mm, D 63 mm | 37060790 |  |  | 5 | 39174000 | CH
723240159 | MECH TRENN DR PVC-C/EPDM PN16/6 D40-D75 | 1391.32 | EUR | 2021-10-01 | 1 | 9.3 | ST | 1 | 0 | 0 | 263404003 | 263404 | 263 | I700 | 7612988765050 | Mechanische Trennung PVC-C/PE100 Anschlüsse für Klebung mit Dytex d 40 mm, D 75 mm | 37060790 |  |  | 5 | 39174000 | CH
723240160 | MECH TRENN DR PVC-C/EPDM PN16/6 D50-D90 | 1591.71 | EUR | 2021-10-01 | 1 | 10.3 | ST | 1 | 0 | 0 | 263404003 | 263404 | 263 | I700 | 7612988765067 | Mechanische Trennung PVC-C/PE100 Anschlüsse für Klebung mit Dytex d 50 mm, D 90 mm | 37060790 |  |  | 5 | 39174000 | CH
723240161 | MECH TRENN DR PVC-C PN16/6 D63-D110 | 1792.1 | EUR | 2021-10-01 | 1 | 10.1 | ST | 1 | 0 | 0 | 263404003 | 263404 | 263 | I700 | 7612988765074 | Mechanische Trennung PVC-C/PE100 Anschlüsse für Klebung mit Dytex d 63 mm, D 110 mm | 37060790 |  |  | 5 | 39174000 | CH
723240176 | MECH TRENN DR PVC-C/FKM PN16/6 D20-D50 | 997.06 | EUR | 2021-10-01 | 1 | 4.2 | ST | 1 | 0 | 0 | 263404003 | 263404 | 263 | I700 | 7612988765081 | Mechanische Trennung PVC-C/PE100 Anschlüsse für Klebung mit Dytex d 20 mm, D 50 mm | 37060790 |  |  | 5 | 39174000 | CH
723240177 | MECH TRENN DR PVC-C/FKM PN16/6 D25-D50 | 1117.61 | EUR | 2021-10-01 | 1 | 6.5 | ST | 1 | 0 | 0 | 263404003 | 263404 | 263 | I700 | 7612988765098 | Mechanische Trennung PVC-C/PE100 Anschlüsse für Klebung mit Dytex d 25 mm, D 50 mm | 37060790 |  |  | 5 | 39174000 | CH
723240178 | MECH TRENN DR PVC-C/FKM PN16/6 D32-D63 | 1261 | EUR | 2021-10-01 | 1 | 6.6 | ST | 1 | 0 | 0 | 263404003 | 263404 | 263 | I700 | 7612988765104 | Mechanische Trennung PVC-C/PE100 Anschlüsse für Klebung mit Dytex d 32 mm, D 63 mm | 37060790 |  |  | 5 | 39174000 | CH
723240179 | MECH TRENN DR PVC-C/FKM PN16/6 D40-D75 | 1407.63 | EUR | 2021-10-01 | 1 | 9.3 | ST | 1 | 0 | 0 | 263404003 | 263404 | 263 | I700 | 7612988765111 | Mechanische Trennung PVC-C/PE100 Anschlüsse für Klebung mit Dytex d 40 mm, D 75 mm | 37060790 |  |  | 5 | 39174000 | CH
723240180 | MECH TRENN DR PVC-C/FKM PN16/6 D50-D90 | 1614.53 | EUR | 2021-10-01 | 1 | 10.3 | ST | 1 | 0 | 0 | 263404003 | 263404 | 263 | I700 | 7612988765128 | Mechanische Trennung PVC-C/PE100 Anschlüsse für Klebung mit Dytex d 50 mm, D 90 mm | 37060790 |  |  | 5 | 39174000 | CH
723240181 | MECH TRENN DR PVC-C/FKM PN16/6 D63-D110 | 1816.54 | EUR | 2021-10-01 | 1 | 10.1 | ST | 1 | 0 | 0 | 263404003 | 263404 | 263 | I700 | 7612988765142 | Mechanische Trennung PVC-C/PE100 Anschlüsse für Klebung mit Dytex d 63 mm, D 110 mm | 37060790 |  |  | 5 | 39174000 | CH
723241106 | MEMBRANVENTIL DR PVC-C/EPDM D20-D50 | 1468.92 | EUR | 2021-10-01 | 1 | 3.5 | ST | 1 | 0 | 0 | 263404009 | 263404 | 263 | I700 | 7612988801666 | Membranventil 5er Serie PVC-C/PE100 Anschlüsse für Klebung mit Tangit d 20 mm, D 50 mm | 37011801 |  |  | 5 | 84818087 | CH
723241107 | MEMBRANVENTIL DR PVC-C/EPDM D25-D50 | 1649.02 | EUR | 2021-10-01 | 1 | 3.5 | ST | 1 | 0 | 0 | 263404009 | 263404 | 263 | I700 | 7612988801857 | Membranventil 5er Serie PVC-C/PE100 Anschlüsse für Klebung mit Tangit d 25 mm, D 50 mm | 37011801 |  |  | 5 | 84818087 | CH
723241126 | MEMBRANVENTIL DR PVC-C/FKM D20-D50 | 1480.19 | EUR | 2021-10-01 | 1 | 3.5 | ST | 1 | 0 | 0 | 263404009 | 263404 | 263 | I700 | 7612988801673 | Membranventil 5er Serie PVC-C/PE100 Anschlüsse für Klebung mit Tangit d 20 mm, D 50 mm | 37011801 |  |  | 5 | 84818087 | CH
723241127 | MEMBRANVENTIL DR PVC-C/FKM D25-D50 | 1665.87 | EUR | 2021-10-01 | 1 | 3.5 | ST | 1 | 0 | 0 | 263404009 | 263404 | 263 | I700 | 7612988801840 | Membranventil 5er Serie PVC-C/PE100 Anschlüsse für Klebung mit Tangit d 25 mm, D 50 mm | 37011801 |  |  | 5 | 84818087 | CH
723241156 | MEMBRANVENTIL DR PVC-C/EPDM D20-D50 | 1553.34 | EUR | 2021-10-01 | 1 | 3.5 | ST | 1 | 0 | 0 | 263404009 | 263404 | 263 | I700 | 7612988801680 | Membranventil 5er Serie PVC-C/PE100 Anschlüsse für Klebung mit Dytex d 20 mm, D 50 mm | 37011801 |  |  | 5 | 84818087 | CH
723241157 | MEMBRANVENTIL DR PVC-C/EPDM D25-D50 | 1733.44 | EUR | 2021-10-01 | 1 | 3.5 | ST | 1 | 0 | 0 | 263404009 | 263404 | 263 | I700 | 7612988801833 | Membranventil 5er Serie PVC-C/PE100 Anschlüsse für Klebung mit Dytex d 25 mm, D 50 mm | 37011801 |  |  | 5 | 84818087 | CH
723241176 | MEMBRANVENTIL DR PVC-C/FKM D20-D50 | 1564.58 | EUR | 2021-10-01 | 1 | 3.5 | ST | 1 | 0 | 0 | 263404009 | 263404 | 263 | I700 | 7612988801697 | Membranventil 5er Serie PVC-C/PE100 Anschlüsse für Klebung mit Dytex d 20 mm, D 50 mm | 37011801 |  |  | 5 | 84818087 | CH
723241177 | MEMBRANVENTIL DR PVC-C/FKM D25-D50 | 1750.32 | EUR | 2021-10-01 | 1 | 3.5 | ST | 1 | 0 | 0 | 263404009 | 263404 | 263 | I700 | 7612988801826 | Membranventil 5er Serie PVC-C/PE100 Anschlüsse für Klebung mit Dytex d 25 mm, D 50 mm | 37011801 |  |  | 5 | 84818087 | CH
723250106 | T 45° EGAL PVC-C PN10 D20 | 20.04 | EUR | 2021-10-01 | 1 | 0.039 | ST | 10 | 50 | 0 | 232450026 | 232450 | 232 | I270 | 7612988203422 | T 45° PVC-C metrisch d 20 mm, PN 10 bar | 37060506 |  |  | 10 | 39174000 | IT
723250107 | T 45° EGAL PVC-C PN10 D25 | 21.68 | EUR | 2021-10-01 | 1 | 0.062 | ST | 10 | 50 | 0 | 232450026 | 232450 | 232 | I270 | 7612988203439 | T 45° PVC-C metrisch d 25 mm, PN 10 bar | 37060506 |  |  | 10 | 39174000 | CH
723250108 | T 45° EGAL PVC-C PN10 D32 | 26.75 | EUR | 2021-10-01 | 1 | 0.102 | ST | 10 | 50 | 1800 | 232450026 | 232450 | 232 | I270 | 7612988203446 | T 45° PVC-C metrisch d 32 mm, PN 10 bar | 37060506 |  |  | 10 | 39174000 | IT
723250109 | T 45° EGAL PVC-C PN10 D40 | 41.03 | EUR | 2021-10-01 | 1 | 0.172 | ST | 10 | 0 | 720 | 232450026 | 232450 | 232 | I270 | 7612988203453 | T 45° PVC-C metrisch d 40 mm, PN 10 bar | 37060506 |  |  | 10 | 39174000 | IT
723250110 | T 45° EGAL PVC-C PN10 D50 | 47.89 | EUR | 2021-10-01 | 1 | 0.289 | ST | 8 | 0 | 576 | 232450026 | 232450 | 232 | I270 | 7612988203460 | T 45° PVC-C metrisch d 50 mm, PN 10 bar | 37060506 |  |  | 10 | 39174000 | IT
723250111 | T 45° EGAL PVC-C PN10 D63 | 76.97 | EUR | 2021-10-01 | 1 | 0.449 | ST | 6 | 0 | 360 | 232450026 | 232450 | 232 | I270 | 7612988203477 | T 45° PVC-C metrisch d 63 mm, PN 10 bar | 37060506 |  |  | 10 | 39174000 | IT
723250112 | T 45° EGAL PVC-C PN6 D75 | 147.26 | EUR | 2021-10-01 | 1 | 0.857 | ST | 5 | 0 | 180 | 232450026 | 232450 | 232 | I270 | 7612988203484 | T 45° PVC-C metrisch d 75 mm, PN 6 bar | 37060506 |  |  | 10 | 39174000 | IT
723250113 | T 45° EGAL PVC-C PN6 D90 | 236.92 | EUR | 2021-10-01 | 1 | 1.334 | ST | 1 | 1 | 0 | 232450026 | 232450 | 232 | I270 | 7612988203491 | T 45° PVC-C metrisch d 90 mm, PN 6 bar | 37060506 |  |  | 10 | 39174000 | IT
723250114 | T 45° EGAL PVC-C PN6 D110 | 444.65 | EUR | 2021-10-01 | 1 | 2.677 | ST | 3 | 0 | 0 | 232450026 | 232450 | 232 | I270 | 7612988203507 | T 45° PVC-C metrisch d 110 mm, PN 6 bar | 37060506 |  |  | 10 | 39174000 | IT
723300108 | KREUZ PVC-C PN16 D32 | 30.41 | EUR | 2021-10-01 | 1 | 0.101 | ST | 10 | 50 | 1800 | 232450036 | 232450 | 232 | I270 | 7612988142349 | Kreuz PVC-C metrisch d 32 mm, PN 16 bar | 37060590 |  |  | 10 | 39174000 | IT
723300111 | KREUZ PVC-C PN16 D63 | 80 | EUR | 2021-10-01 | 1 | 0.511 | ST | 5 | 0 | 0 | 232450036 | 232450 | 232 | I270 | 7612988142356 | Kreuz PVC-C metrisch d 63 mm, PN 16 bar | 37060590 |  |  | 10 | 39174000 | IT
723310006 | INST FITTNG PVC-C/EPDM PN16 D20DN15 | 314.33 | EUR | 2021-10-01 | 1 | 0.25 | ST | 1 | 10 | 360 | 298930004 | 298930 | 298 | I604 | 7612988736425 | Installationsfitting Typ 310 PVC-C für Muffensysteme metrisch d 20 mm, DN 15 mm | 37060506 |  |  | 5 | 39174000 | CH
723310007 | INST FITTNG PVC-C/EPDM PN16 D25DN20 | 314.33 | EUR | 2021-10-01 | 1 | 0.355 | ST | 1 | 6 | 288 | 298930004 | 298930 | 298 | I604 | 7612988736432 | Installationsfitting Typ 310 PVC-C für Muffensysteme metrisch d 25 mm, DN 20 mm | 37060506 |  |  | 5 | 39174000 | CH
723310008 | INST FITTNG PVC-C/EPDM PN16 D32DN25 | 399.92 | EUR | 2021-10-01 | 1 | 0.427 | ST | 1 | 6 | 288 | 298930004 | 298930 | 298 | I604 | 7612988736449 | Installationsfitting Typ 310 PVC-C für Muffensysteme metrisch d 32 mm, DN 25 mm | 37060506 |  |  | 5 | 39174000 | CH
723310009 | INST FITTNG PVC-C/EPDM PN16 D40DN32 | 399.92 | EUR | 2021-10-01 | 1 | 0.7 | ST | 1 | 6 | 288 | 298930004 | 298930 | 298 | I604 | 7612988736456 | Installationsfitting Typ 310 PVC-C für Muffensysteme metrisch d 40 mm, DN 32 mm | 37060506 |  |  | 5 | 39174000 | CH
723310010 | INST FITTNG PVC-C/EPDM PN16 D50DN40 | 426.31 | EUR | 2021-10-01 | 1 | 0.85 | ST | 1 | 6 | 144 | 298930004 | 298930 | 298 | I604 | 7612988736463 | Installationsfitting Typ 310 PVC-C für Muffensysteme metrisch d 50 mm, DN 40 mm | 37060506 |  |  | 5 | 39174000 | CH
723310011 | INST FITTNG PVC-C/EPDM PN16 D63DN50 | 426.31 | EUR | 2021-10-01 | 1 | 1.182 | ST | 1 | 4 | 112 | 298930004 | 298930 | 298 | I604 | 7612988736470 | Installationsfitting Typ 310 PVC-C für Muffensysteme metrisch d 63 mm, DN 50 mm | 37060506 |  |  | 5 | 39174000 | CH
723310036 | INST FITTNG PVC-C/FKM PN16 D20DN15 | 321.04 | EUR | 2021-10-01 | 1 | 0.25 | ST | 1 | 10 | 360 | 298930004 | 298930 | 298 | I604 | 7612988736487 | Installationsfitting Typ 310 PVC-C für Muffensysteme metrisch d 20 mm, DN 15 mm | 37060506 |  |  | 5 | 39174000 | CH
723310037 | INST FITTNG PVC-C/FKM PN16 D25DN20 | 321.04 | EUR | 2021-10-01 | 1 | 0.355 | ST | 1 | 6 | 288 | 298930004 | 298930 | 298 | I604 | 7612988736494 | Installationsfitting Typ 310 PVC-C für Muffensysteme metrisch d 25 mm, DN 20 mm | 37060506 |  |  | 5 | 39174000 | CH
723310038 | INST FITTNG PVC-C/FKM PN16 D32DN25 | 406.27 | EUR | 2021-10-01 | 1 | 0.427 | ST | 1 | 6 | 288 | 298930004 | 298930 | 298 | I604 | 7612988736500 | Installationsfitting Typ 310 PVC-C für Muffensysteme metrisch d 32 mm, DN 25 mm | 37060506 |  |  | 5 | 39174000 | CH
723310039 | INST FITTNG PVC-C/FKM PN16 D40DN32 | 406.27 | EUR | 2021-10-01 | 1 | 0.7 | ST | 1 | 6 | 288 | 298930004 | 298930 | 298 | I604 | 7612988736524 | Installationsfitting Typ 310 PVC-C für Muffensysteme metrisch d 40 mm, DN 32 mm | 37060506 |  |  | 5 | 39174000 | CH
723310040 | INST FITTNG PVC-C/FKM PN16 D50DN40 | 241.44 | EUR | 2021-10-01 | 1 | 0.85 | ST | 1 | 6 | 144 | 298930004 | 298930 | 298 | I604 | 7612988736517 | Installationsfitting Typ 310 PVC-C für Muffensysteme metrisch d 50 mm, DN 40 mm | 37060506 |  |  | 5 | 39174000 | CH
723310041 | INST FITTNG PVC-C/FKM PN16 D63DN50 | 457.59 | EUR | 2021-10-01 | 1 | 1.182 | ST | 1 | 4 | 112 | 298930004 | 298930 | 298 | I604 | 7612988736531 | Installationsfitting Typ 310 PVC-C für Muffensysteme metrisch d 63 mm, DN 50 mm | 37060506 |  |  | 5 | 39174000 | CH
723510105 | VERSCHR PVC-C/EPDM PN16 D16DN10 | 24.02 | EUR | 2021-10-01 | 1 | 0.028 | ST | 10 | 100 | 7200 | 232450007 | 232450 | 232 | I270 | 7612988186220 | Klebe-Verschraubung PVC-C metrisch d 16 mm, PN 16 bar | 37060701 |  |  | 10 | 39174000 | IT
723510106 | VERSCHR PVC-C/EPDM PN16 D20DN15 | 26.44 | EUR | 2021-10-01 | 1 | 0.046 | ST | 10 | 100 | 4800 | 232450007 | 232450 | 232 | I270 | 7612988206713 | Klebe-Verschraubung PVC-C metrisch d 20 mm, PN 16 bar | 37060701 |  |  | 10 | 39174000 | IT
723510107 | VERSCHR PVC-C/EPDM PN16 D25DN20 | 30.8 | EUR | 2021-10-01 | 1 | 0.063 | ST | 10 | 100 | 3600 | 232450007 | 232450 | 232 | I270 | 7612988167724 | Klebe-Verschraubung PVC-C metrisch d 25 mm, PN 16 bar | 37060701 |  |  | 1 | 39174000 | IT
723510108 | VERSCHR PVC-C/EPDM PN16 D32DN25 | 38.46 | EUR | 2021-10-01 | 1 | 0.09 | ST | 10 | 50 | 1800 | 232450007 | 232450 | 232 | I270 | 7612988186237 | Klebe-Verschraubung PVC-C metrisch d 32 mm, PN 16 bar | 37060701 |  |  | 10 | 39174000 | IT
723510109 | VERSCHR PVC-C/EPDM PN16 D40DN32 | 49.28 | EUR | 2021-10-01 | 1 | 0.158 | ST | 10 | 100 | 1200 | 232450007 | 232450 | 232 | I270 | 7612988167731 | Klebe-Verschraubung PVC-C metrisch d 40 mm, PN 16 bar | 37060701 |  |  | 10 | 39174000 | IT
723510110 | VERSCHR PVC-C/EPDM PN16 D50DN40 | 70.64 | EUR | 2021-10-01 | 1 | 0.214 | ST | 5 | 50 | 900 | 232450007 | 232450 | 232 | I270 | 7612988167748 | Klebe-Verschraubung PVC-C metrisch d 50 mm, PN 16 bar | 37060701 |  |  | 10 | 39174000 | IT
723510111 | VERSCHR PVC-C/EPDM PN16 D63DN50 | 92.03 | EUR | 2021-10-01 | 1 | 0.36 | ST | 5 | 30 | 0 | 232450007 | 232450 | 232 | I270 | 7612988186244 | Klebe-Verschraubung PVC-C metrisch d 63 mm, PN 16 bar | 37060701 |  |  | 1 | 39174000 | IT
723510112 | VERSCHR PVC-C/EPDM PN10 D75DN65 | 207.27 | EUR | 2021-10-01 | 1 | 0.65 | ST | 2 | 0 | 192 | 232450007 | 232450 | 232 | I270 | 7612988167755 | Klebe-Verschraubung PVC-C metrisch d 75 mm, PN 10 bar | 37060701 |  |  | 10 | 39174000 | IT
723510114 | VERSCHR PVC-C/EPDM PN10 D110DN100 | 293.98 | EUR | 2021-10-01 | 1 | 1.509 | ST | 1 | 0 | 72 | 232450007 | 232450 | 232 | I270 | 7612988167779 | Klebe-Verschraubung PVC-C metrisch d 110 mm, PN 10 bar | 37060701 |  |  | 10 | 39174000 | IT
723510130 | VERSCHR PVC-C/FKM PN16 D16DN10 | 28.88 | EUR | 2021-10-01 | 1 | 0.027 | ST | 10 | 0 | 0 | 232450007 | 232450 | 232 | I270 | 7612988167786 | Klebe-Verschraubung PVC-C metrisch d 16 mm, PN 16 bar | 37060701 |  |  | 10 | 39174000 | CH
723510131 | VERSCHR PVC-C/FKM PN16 D20DN15 | 36.19 | EUR | 2021-10-01 | 1 | 0.044 | ST | 10 | 80 | 0 | 232450007 | 232450 | 232 | I270 | 7612988186251 | Klebe-Verschraubung PVC-C metrisch d 20 mm, PN 16 bar | 37060701 |  |  | 10 | 39174000 | IT
723510132 | VERSCHR PVC-C/FKM PN16 D25DN20 | 43.81 | EUR | 2021-10-01 | 1 | 0.072 | ST | 10 | 100 | 0 | 232450007 | 232450 | 232 | I270 | 7612988167793 | Klebe-Verschraubung PVC-C metrisch d 25 mm, PN 16 bar | 37060701 |  |  | 10 | 39174000 | IT
723510133 | VERSCHR PVC-C/FKM PN16 D32DN25 | 49.28 | EUR | 2021-10-01 | 1 | 0.098 | ST | 10 | 60 | 2160 | 232450007 | 232450 | 232 | I270 | 7612988167809 | Klebe-Verschraubung PVC-C metrisch d 32 mm, PN 16 bar | 37060701 |  |  | 10 | 39174000 | IT
723510134 | VERSCHR PVC-C/FKM PN16 D40DN32 | 75.31 | EUR | 2021-10-01 | 1 | 0.167 | ST | 10 | 30 | 0 | 232450007 | 232450 | 232 | I270 | 7612988186268 | Klebe-Verschraubung PVC-C metrisch d 40 mm, PN 16 bar | 37060701 |  |  | 10 | 39174000 | IT
723510135 | VERSCHR PVC-C/FKM PN16 D50DN40 | 99.82 | EUR | 2021-10-01 | 1 | 0.098 | ST | 2 | 60 | 0 | 232450007 | 232450 | 232 | I270 | 7612988167816 | Klebe-Verschraubung PVC-C metrisch d 50 mm, PN 16 bar | 37060701 |  |  | 10 | 39174000 | IT
723510136 | VERSCHR PVC-C/FKM PN16 D63DN50 | 126.2 | EUR | 2021-10-01 | 1 | 0.362 | ST | 10 | 0 | 0 | 232450007 | 232450 | 232 | I270 | 7612988167823 | Klebe-Verschraubung PVC-C metrisch d 63 mm, PN 16 bar | 37060701 |  |  | 10 | 39174000 | IT
723510137 | VERSCHRAUBUNG PVC-C/FKM 75DN65 | 267.32 | EUR | 2021-10-01 | 1 | 0.67 | ST | 2 | 0 | 192 | 232450007 | 232450 | 232 | I270 | 7612988206720 | Klebe-Verschraubung PVC-C metrisch d 75 mm, PN 10 bar | 37060701 |  |  | 10 | 39174000 | CH
723510139 | VERSCHR PVC-C/FKM PN10 D110DN100 | 427.98 | EUR | 2021-10-01 | 1 | 1.523 | ST | 1 | 1 | 72 | 232450007 | 232450 | 232 | I270 | 7612988167847 | Klebe-Verschraubung PVC-C metrisch d 110 mm, PN 10 bar | 37060701 |  |  | 10 | 39174000 | CH
723510155 | VERSCHR PVC-C/EPDM PN16 D16DN10 | 29.96 | EUR | 2021-10-01 | 1 | 0.028 | ST | 1 | 100 | 9600 | 232450021 | 232450 | 232 | I270 | 7612988203514 | Verschraubung PVC-C metrisch silikonfrei d 16 mm, PN 16 bar | 37060701 |  |  | 10 | 39174000 | CH
723510156 | VERSCHR PVC-C/EPDM PN16 D20DN15 | 33.13 | EUR | 2021-10-01 | 1 | 0.046 | ST | 1 | 100 | 4800 | 232450021 | 232450 | 232 | I270 | 7612988203521 | Verschraubung PVC-C metrisch silikonfrei d 20 mm, PN 16 bar | 37060701 |  |  | 10 | 39174000 | CH
723510157 | VERSCHR PVC-C/EPDM PN16 D25DN20 | 38.53 | EUR | 2021-10-01 | 1 | 0.071 | ST | 1 | 100 | 3600 | 232450021 | 232450 | 232 | I270 | 7612988203538 | Verschraubung PVC-C metrisch silikonfrei d 25 mm, PN 16 bar | 37060701 |  |  | 10 | 39174000 | CH
723510158 | VERSCHR PVC-C/EPDM PN16 D32DN25 | 47.95 | EUR | 2021-10-01 | 1 | 0.099 | ST | 1 | 50 | 2400 | 232450021 | 232450 | 232 | I270 | 7612988203545 | Verschraubung PVC-C metrisch silikonfrei d 32 mm, PN 16 bar | 37060701 |  |  | 10 | 39174000 | CH
723510159 | VERSCHR PVC-C/EPDM PN16 D40DN32 | 61.39 | EUR | 2021-10-01 | 1 | 0.19 | ST | 1 | 100 | 1200 | 232450021 | 232450 | 232 | I270 | 7612988203552 | Verschraubung PVC-C metrisch silikonfrei d 40 mm, PN 16 bar | 37060701 |  |  | 10 | 39174000 | CH
723510160 | VERSCHR PVC-C/EPDM PN16 D50DN40 | 88.28 | EUR | 2021-10-01 | 1 | 0.24 | ST | 1 | 50 | 900 | 232450021 | 232450 | 232 | I270 | 7612988203569 | Verschraubung PVC-C metrisch silikonfrei d 50 mm, PN 16 bar | 37060701 |  |  | 10 | 39174000 | CH
723510161 | VERSCHR PVC-C/EPDM PN16 D63DN50 | 115.09 | EUR | 2021-10-01 | 1 | 0.425 | ST | 1 | 0 | 480 | 232450021 | 232450 | 232 | I270 | 7612988203576 | Verschraubung PVC-C metrisch silikonfrei d 63 mm, PN 16 bar | 37060701 |  |  | 10 | 39174000 | CH
723510162 | VERSCHR PVC-C/EPDM PN10 D75DN65 | 259.22 | EUR | 2021-10-01 | 1 | 0.67 | ST | 1 | 0 | 192 | 232450021 | 232450 | 232 | I270 | 7612988203583 | Verschraubung PVC-C metrisch silikonfrei d 75 mm, PN 10 bar | 37060701 |  |  | 10 | 39174000 | CH
723510163 | VERSCHR PVC-C/EPDM PN10 D90DN80 | 301.16 | EUR | 2021-10-01 | 1 | 1.008 | ST | 1 | 0 | 144 | 232450021 | 232450 | 232 | I270 | 7612988203590 | Verschraubung PVC-C metrisch silikonfrei d 90 mm, PN 10 bar | 37060701 |  |  | 10 | 39174000 | CH
723510164 | VERSCHR PVC-C/EPDM PN10 D110DN100 | 366.52 | EUR | 2021-10-01 | 1 | 1.553 | ST | 1 | 0 | 72 | 232450021 | 232450 | 232 | I270 | 7612988203606 | Verschraubung PVC-C metrisch silikonfrei d 110 mm, PN 10 bar | 37060701 |  |  | 10 | 39174000 | CH
723510180 | VERSCHR PVC-C/FKM PN16 D16DN10 | 36.19 | EUR | 2021-10-01 | 1 | 0.028 | ST | 1 | 0 | 0 | 232450021 | 232450 | 232 | I270 | 7612988203613 | Verschraubung PVC-C metrisch silikonfrei d 16 mm, PN 16 bar | 37060701 |  |  | 10 | 39174000 | CH
723510181 | VERSCHR PVC-C/FKM PN16 D20DN15 | 45.31 | EUR | 2021-10-01 | 1 | 0.046 | ST | 1 | 0 | 0 | 232450021 | 232450 | 232 | I270 | 7612988203620 | Verschraubung PVC-C metrisch silikonfrei d 20 mm, PN 16 bar | 37060701 |  |  | 10 | 39174000 | CH
723510182 | VERSCHR PVC-C/FKM PN16 D25DN20 | 55.12 | EUR | 2021-10-01 | 1 | 0.071 | ST | 1 | 0 | 0 | 232450021 | 232450 | 232 | I270 | 7612988203637 | Verschraubung PVC-C metrisch silikonfrei d 25 mm, PN 16 bar | 37060701 |  |  | 10 | 39174000 | CH
723510183 | VERSCHRAUBUNG PVC-C/FKM SF 32DN25 | 61.45 | EUR | 2021-10-01 | 1 | 0.099 | ST | 1 | 0 | 0 | 232450021 | 232450 | 232 | I270 | 7612988203644 | Verschraubung PVC-C metrisch silikonfrei d 32 mm, PN 16 bar | 37060701 |  |  | 10 | 39174000 | CH
723510184 | VERSCHR PVC-C/FKM PN16 D40DN32 | 93.91 | EUR | 2021-10-01 | 1 | 0.19 | ST | 1 | 0 | 0 | 232450021 | 232450 | 232 | I270 | 7612988203651 | Verschraubung PVC-C metrisch silikonfrei d 40 mm, PN 16 bar | 37060701 |  |  | 10 | 39174000 | CH
723510185 | VERSCHRAUBUNG PVC-C/FKM SF 50DN40 | 124.46 | EUR | 2021-10-01 | 1 | 0.24 | ST | 1 | 0 | 0 | 232450021 | 232450 | 232 | I270 | 7612988203668 | Verschraubung PVC-C metrisch silikonfrei d 50 mm, PN 16 bar | 37060701 |  |  | 10 | 39174000 | CH
723510186 | VERSCHRAUBUNG PVC-C/FKM SF 63DN50 | 161.1 | EUR | 2021-10-01 | 1 | 0.425 | ST | 1 | 0 | 0 | 232450021 | 232450 | 232 | I270 | 7612988203675 | Verschraubung PVC-C metrisch silikonfrei d 63 mm, PN 16 bar | 37060701 |  |  | 10 | 39174000 | CH
723510187 | VERSCHRAUBUNG PVC-C/FKM SF 75DN65 | 334.38 | EUR | 2021-10-01 | 1 | 0.67 | ST | 1 | 0 | 0 | 232450021 | 232450 | 232 | I270 | 7612988203682 | Verschraubung PVC-C metrisch silikonfrei d 75 mm, PN 10 bar | 37060701 |  |  | 10 | 39174000 | CH
723510188 | VERSCHR PVC-C/FKM PN10 D90DN80 | 379.32 | EUR | 2021-10-01 | 1 | 1.008 | ST | 1 | 0 | 0 | 232450021 | 232450 | 232 | I270 | 7612988203699 | Verschraubung PVC-C metrisch silikonfrei d 90 mm, PN 10 bar | 37060701 |  |  | 10 | 39174000 | CH
723510189 | VERSCHRAUBUNG PVC-C/FKM SF 110DN100 | 535.45 | EUR | 2021-10-01 | 1 | 1.553 | ST | 1 | 0 | 0 | 232450021 | 232450 | 232 | I270 | 7612988203705 | Verschraubung PVC-C metrisch silikonfrei d 110 mm, PN 10 bar | 37060701 |  |  | 10 | 39174000 | CH
723510205 | VERSCHR PVC-C/EPDM PN16 D16-3/8" | 30.41 | EUR | 2021-10-01 | 1 | 0.022 | ST | 10 | 100 | 9600 | 232450033 | 232450 | 232 | I270 | 7612988143285 | Übergangsverschraubung PVC-C metrisch Rp d 16 mm, Rp 3/8 inch | 37060701 |  |  | 10 | 39174000 | CH
723510206 | VERSCHR PVC-C/EPDM PN16 D20-1/2" | 30.41 | EUR | 2021-10-01 | 1 | 0.047 | ST | 10 | 100 | 4800 | 232450033 | 232450 | 232 | I270 | 7612988143292 | Übergangsverschraubung PVC-C metrisch Rp d 20 mm, Rp 1/2 inch | 37060701 |  |  | 10 | 39174000 | IT
723510207 | VERSCHR PVC-C/EPDM PN16 D25-3/4" | 34.39 | EUR | 2021-10-01 | 1 | 0.065 | ST | 10 | 100 | 3600 | 232450033 | 232450 | 232 | I270 | 7612988143308 | Übergangsverschraubung PVC-C metrisch Rp d 25 mm, Rp 3/4 inch | 37060701 |  |  | 10 | 39174000 | IT
723510208 | VERSCHR PVC-C/EPDM PN16 D32-1" | 38.05 | EUR | 2021-10-01 | 1 | 0.103 | ST | 10 | 50 | 2400 | 232450033 | 232450 | 232 | I270 | 7612988143315 | Übergangsverschraubung PVC-C metrisch Rp d 32 mm, Rp 1 inch | 37060701 |  |  | 10 | 39174000 | IT
723510209 | VERSCHR PVC-C/EPDM PN16 D40-11/4 | 44.22 | EUR | 2021-10-01 | 1 | 0.155 | ST | 10 | 100 | 1200 | 232450033 | 232450 | 232 | I270 | 7612988143322 | Übergangsverschraubung PVC-C metrisch Rp d 40 mm, Rp 1 1/4 inch | 37060701 |  |  | 1 | 39174000 | IT
723510210 | VERSCHR PVC-C/EPDM PN16 D50-11/2 | 55.68 | EUR | 2021-10-01 | 1 | 0.239 | ST | 2 | 60 | 1080 | 232450033 | 232450 | 232 | I270 | 7612988143339 | Übergangsverschraubung PVC-C metrisch Rp d 50 mm, Rp 1 1/2 inch | 37060701 |  |  | 1 | 39174000 | IT
723510211 | VERSCHR PVC-C/EPDM PN16 D63-2" | 74.16 | EUR | 2021-10-01 | 1 | 0.4 | ST | 2 | 30 | 540 | 232450033 | 232450 | 232 | I270 | 7612988143346 | Übergangsverschraubung PVC-C metrisch Rp d 63 mm, Rp 2 inch | 37060701 |  |  | 10 | 39174000 | IT
723510230 | VERSCHRAUBUNG PVC-C/FKM 16-RP3/8" | 33.54 | EUR | 2021-10-01 | 1 | 0.022 | ST | 10 | 0 | 0 | 232450033 | 232450 | 232 | I270 | 7612988143353 | Übergangsverschraubung PVC-C metrisch Rp d 16 mm, Rp 3/8 inch | 37060701 |  |  | 10 | 39174000 | CH
723510231 | VERSCHR PVC-C/FKM PN16 D20-1/2" | 43.43 | EUR | 2021-10-01 | 1 | 0.04 | ST | 10 | 0 | 0 | 232450033 | 232450 | 232 | I270 | 7612988143360 | Übergangsverschraubung PVC-C metrisch Rp d 20 mm, Rp 1/2 inch | 37060701 |  |  | 10 | 39174000 | CH
723510232 | VERSCHRAUBUNG PVC-C/FKM 25-RP3/4" | 49.04 | EUR | 2021-10-01 | 1 | 0.065 | ST | 10 | 0 | 0 | 232450033 | 232450 | 232 | I270 | 7612988143377 | Übergangsverschraubung PVC-C metrisch Rp d 25 mm, Rp 3/4 inch | 37060701 |  |  | 10 | 39174000 | CH
723510233 | VERSCHRAUBUNG PVC-C/FKM 32-RP1" | 56.53 | EUR | 2021-10-01 | 1 | 0.103 | ST | 10 | 0 | 0 | 232450033 | 232450 | 232 | I270 | 7612988143384 | Übergangsverschraubung PVC-C metrisch Rp d 32 mm, Rp 1 inch | 37060701 |  |  | 10 | 39174000 | CH
723510234 | VERSCHRAUBUNG PVC-C/FKM 40-RP11/4" | 82.34 | EUR | 2021-10-01 | 1 | 0.174 | ST | 1 | 0 | 0 | 232450033 | 232450 | 232 | I270 | 7612988143438 | Übergangsverschraubung PVC-C metrisch Rp d 40 mm, Rp 1 1/4 inch | 37060701 |  |  | 10 | 39174000 | CH
723510235 | VERSCHR PVC-C/FKM PN16 D50-11/2 | 95.6 | EUR | 2021-10-01 | 1 | 0.239 | ST | 1 | 0 | 0 | 232450033 | 232450 | 232 | I270 | 7612988143407 | Übergangsverschraubung PVC-C metrisch Rp d 50 mm, Rp 1 1/2 inch | 37060701 |  |  | 10 | 39174000 | CH
723510236 | VERSCHRAUBUNG PVC-C/FKM 63-RP2" | 154.4 | EUR | 2021-10-01 | 1 | 0.435 | ST | 1 | 0 | 0 | 232450033 | 232450 | 232 | I270 | 7612988143414 | Übergangsverschraubung PVC-C metrisch Rp d 63 mm, Rp 2 inch | 37060701 |  |  | 10 | 39174000 | CH
723510313 | VERSCHR PVC-C/EPDM PN10 D90DN80 | 239.41 | EUR | 2021-10-01 | 1 | 0.994 | ST | 2 | 0 | 144 | 232450007 | 232450 | 232 | I270 | 7612988759790 | Klebe-Verschraubung PVC-C metrisch d 90 mm, PN 10 bar | 37060701 |  |  | 5 | 39174000 | CH
723510338 | VERSCHR PVC-C/FKM PN10 D90DN80 | 303.84 | EUR | 2021-10-01 | 1 | 1.008 | ST | 2 | 0 | 144 | 232450007 | 232450 | 232 | I270 | 7612988759806 | Klebe-Verschraubung PVC-C metrisch d 90 mm, PN 10 bar | 37060701 |  |  | 5 | 39174000 | CH
723530306 | ÜG VERSCHR PVC-C/EPDM PN16 D20-1/2" | 24.02 | EUR | 2021-10-01 | 1 | 0.075 | ST | 10 | 100 | 4800 | 232450019 | 232450 | 232 | I270 | 7612988742396 | Übergangsverschraubung PVC-C/Temperguss galvanisiert metrisch Rp d 20 mm, Rp 1/2 inch | 37060701 |  |  | 10 | 39174000 | CH
723530307 | ÜG VERSCHR PVC-C/EPDM PN16 D25-3/4" | 27.44 | EUR | 2021-10-01 | 1 | 0.112 | ST | 5 | 50 | 3600 | 232450019 | 232450 | 232 | I270 | 7612988742402 | Übergangsverschraubung PVC-C/Temperguss galvanisiert metrisch Rp d 25 mm, Rp 3/4 inch | 37060701 |  |  | 10 | 39174000 | CH
723530308 | ÜG VERSCHR PVC-C/EPDM PN16 D32-1" | 33.86 | EUR | 2021-10-01 | 1 | 0.157 | ST | 5 | 30 | 2160 | 232450019 | 232450 | 232 | I270 | 7612988742419 | Übergangsverschraubung PVC-C/Temperguss galvanisiert metrisch Rp d 32 mm, Rp 1 inch | 37060701 |  |  | 10 | 39174000 | CH
723530309 | ÜG VERSCHR PVC-C/EPDM PN16 D40- | 47.27 | EUR | 2021-10-01 | 1 | 0.3 | ST | 2 | 18 | 1296 | 232450019 | 232450 | 232 | I270 | 7612988742426 | Übergangsverschraubung PVC-C/Temperguss galvanisiert metrisch Rp d 40 mm, Rp 1 1/4 inch | 37060701 |  |  | 10 | 39174000 | CH
723530310 | ÜG VERSCHR PVC-C/EPDM PN16 D50- | 61.87 | EUR | 2021-10-01 | 1 | 0.384 | ST | 2 | 14 | 1008 | 232450019 | 232450 | 232 | I270 | 7612988742433 | Übergangsverschraubung PVC-C/Temperguss galvanisiert metrisch Rp d 50 mm, Rp 1 1/2 inch | 37060701 |  |  | 10 | 39174000 | CH
723530311 | ÜG VERSCHR PVC-C/EPDM PN16 D63-2" | 94.99 | EUR | 2021-10-01 | 1 | 0.603 | ST | 5 | 0 | 480 | 232450019 | 232450 | 232 | I270 | 7612988742440 | Übergangsverschraubung PVC-C/Temperguss galvanisiert metrisch Rp d 63 mm, Rp 2 inch | 37060701 |  |  | 10 | 39174000 | CH
723530806 | ÜG VERSCHR PVC-C/EPDM PN16 D20-1/2" | 31.91 | EUR | 2021-10-01 | 1 | 0.114 | ST | 10 | 50 | 3600 | 232450020 | 232450 | 232 | I270 | 7612988742457 | Übergangsverschraubung - PVC-C/Temperguss galvanisiert metrisch R d 20 mm, R 1/2 inch | 37060701 |  |  | 10 | 39174000 | CH
723530807 | ÜG VERSCHR PVC-C/EPDM PN16 D25-3/4" | 33.24 | EUR | 2021-10-01 | 1 | 0.165 | ST | 5 | 40 | 2880 | 232450020 | 232450 | 232 | I270 | 7612988742471 | Übergangsverschraubung - PVC-C/Temperguss galvanisiert metrisch R d 25 mm, R 3/4 inch | 37060701 |  |  | 10 | 39174000 | CH
723530808 | ÜG VERSCHR PVC-C/EPDM PN16 D32-1" | 43.36 | EUR | 2021-10-01 | 1 | 0.205 | ST | 5 | 25 | 1800 | 232450020 | 232450 | 232 | I270 | 7612988742495 | Übergangsverschraubung - PVC-C/Temperguss galvanisiert metrisch R d 32 mm, R 1 inch | 37060701 |  |  | 10 | 39174000 | CH
723530809 | ÜG VERSCHR PVC-C/EPDM PN16 D40- | 57.33 | EUR | 2021-10-01 | 1 | 0.403 | ST | 2 | 16 | 1152 | 232450020 | 232450 | 232 | I270 | 7612988742488 | Übergangsverschraubung - PVC-C/Temperguss galvanisiert metrisch R d 40 mm, R 1 1/4 inch | 37060701 |  |  | 10 | 39174000 | CH
723530810 | ÜG VERSCHR PVC-C/EPDM PN16 D50- | 68.63 | EUR | 2021-10-01 | 1 | 0.539 | ST | 2 | 10 | 720 | 232450020 | 232450 | 232 | I270 | 7612988742464 | Übergangsverschraubung - PVC-C/Temperguss galvanisiert metrisch R d 50 mm, R 1 1/2 inch | 37060701 |  |  | 10 | 39174000 | CH
723530811 | ÜG VERSCHR PVC-C/EPDM PN16 D63-2" | 106.05 | EUR | 2021-10-01 | 1 | 0.787 | ST | 8 | 1 | 576 | 232450020 | 232450 | 232 | I270 | 7612988742501 | Übergangsverschraubung - PVC-C/Temperguss galvanisiert metrisch R d 63 mm, R 2 inch | 37060701 |  |  | 10 | 39174000 | CH
723540205 | VERSCHR PVC-C/EPDM PN16 D16-3/8" | 63.47 | EUR | 2021-10-01 | 1 | 0.053 | ST | 10 | 100 | 7200 | 232450037 | 232450 | 232 | I270 | 7612988130995 | Übergangsverschraubung PVC-C/Edelstahl metrisch Rp d 16 mm, Rp 3/8 inch | 37060701 |  |  | 10 | 39174000 | CH
723540206 | VERSCHR 951 PVC-C PN16 D20-1/2" | 67.31 | EUR | 2021-10-01 | 1 | 0.096 | ST | 10 | 100 | 4800 | 232450037 | 232450 | 232 | I270 | 7612988131008 | Übergangsverschraubung PVC-C/Edelstahl metrisch Rp d 20 mm, Rp 1/2 inch | 37060701 |  |  | 10 | 73072910 | CH
723540207 | VERSCHR PVC-C/EPDM PN16 D25-3/4" | 72.37 | EUR | 2021-10-01 | 1 | 0.154 | ST | 5 | 40 | 2880 | 232450037 | 232450 | 232 | I270 | 7612988131015 | Übergangsverschraubung PVC-C/Edelstahl metrisch Rp d 25 mm, Rp 3/4 inch | 37060701 |  |  | 10 | 73072910 | CH
723540208 | VERSCHR PVC-C/EPDM PN16 D32-1" | 84.68 | EUR | 2021-10-01 | 1 | 0.212 | ST | 5 | 30 | 1800 | 232450037 | 232450 | 232 | I270 | 7612988131022 | Übergangsverschraubung PVC-C/Edelstahl metrisch Rp d 32 mm, Rp 1 inch | 37060701 |  |  | 10 | 39174000 | IT
723540209 | VERSCHR PVC-C/EPDM PN16 D40-11/4 | 114.31 | EUR | 2021-10-01 | 1 | 0.356 | ST | 2 | 16 | 1152 | 232450037 | 232450 | 232 | I270 | 7612988131039 | Übergangsverschraubung PVC-C/Edelstahl metrisch Rp d 40 mm, Rp 1 1/4 inch | 37060701 |  |  | 10 | 73072910 | CH
723540210 | VERSCHR 951 PVC-C PN16 D50-11/2 | 137.11 | EUR | 2021-10-01 | 1 | 0.455 | ST | 2 | 10 | 720 | 232450037 | 232450 | 232 | I270 | 7612988131046 | Übergangsverschraubung PVC-C/Edelstahl metrisch Rp d 50 mm, Rp 1 1/2 inch | 37060701 |  |  | 10 | 73072910 | CH
723540211 | VERSCHR PVC-C/EPDM PN16 D63-2" | 178.12 | EUR | 2021-10-01 | 1 | 0.721 | ST | 2 | 8 | 576 | 232450037 | 232450 | 232 | I270 | 7612988131053 | Übergangsverschraubung PVC-C/Edelstahl metrisch Rp d 63 mm, Rp 2 inch | 37060701 |  |  | 10 | 39174000 | IT
723540230 | VERSCHRAUB. EDELSTAHL/PVC-C/FKM 16-3/8" | 65.58 | EUR | 2021-10-01 | 1 | 0.053 | ST | 10 | 0 | 0 | 232450037 | 232450 | 232 | I270 | 7612988131060 | Übergangsverschraubung PVC-C/Edelstahl metrisch Rp d 16 mm, Rp 3/8 inch | 37060701 |  |  | 10 | 73072980 | CH
723540231 | VERSCHRAUB. EDELSTAHL/PVC-C/FKM 20-1/2" | 70.8 | EUR | 2021-10-01 | 1 | 0.096 | ST | 10 | 0 | 0 | 232450037 | 232450 | 232 | I270 | 7612988131077 | Übergangsverschraubung PVC-C/Edelstahl metrisch Rp d 20 mm, Rp 1/2 inch | 37060701 |  |  | 10 | 73072910 | CH
723540232 | VERSCHRAUB. EDELSTAHL/PVC-C/FKM 25-3/4" | 77.2 | EUR | 2021-10-01 | 1 | 0.154 | ST | 10 | 0 | 0 | 232450037 | 232450 | 232 | I270 | 7612988131084 | Übergangsverschraubung PVC-C/Edelstahl metrisch Rp d 25 mm, Rp 3/4 inch | 37060701 |  |  | 10 | 39174000 | CH
723540233 | VERSCHRAUB. EDELSTAHL/PVC-C/FKM 32-1" | 89.53 | EUR | 2021-10-01 | 1 | 0.212 | ST | 10 | 0 | 0 | 232450037 | 232450 | 232 | I270 | 7612988131091 | Übergangsverschraubung PVC-C/Edelstahl metrisch Rp d 32 mm, Rp 1 inch | 37060701 |  |  | 10 | 73072910 | CH
723540234 | VERSCHR PVC-C/FKM PN16 D40-11/4 | 125.7 | EUR | 2021-10-01 | 1 | 0.347 | ST | 1 | 0 | 0 | 232450037 | 232450 | 232 | I270 | 7612988131107 | Übergangsverschraubung PVC-C/Edelstahl metrisch Rp d 40 mm, Rp 1 1/4 inch | 37060701 |  |  | 10 | 39174000 | CH
723540235 | VERSCHR PVC-C/FKM PN16 D50-11/2 | 151.44 | EUR | 2021-10-01 | 1 | 0.502 | ST | 1 | 0 | 0 | 232450037 | 232450 | 232 | I270 | 7612988131114 | Übergangsverschraubung PVC-C/Edelstahl metrisch Rp d 50 mm, Rp 1 1/2 inch | 37060701 |  |  | 10 | 73072980 | CH
723540236 | VERSCHRAUB. EDELSTAHL/PVC-C/FKM 63-2" | 199.49 | EUR | 2021-10-01 | 1 | 0.721 | ST | 1 | 0 | 0 | 232450037 | 232450 | 232 | I270 | 7612988131121 | Übergangsverschraubung PVC-C/Edelstahl metrisch Rp d 63 mm, Rp 2 inch | 37060701 |  |  | 10 | 39174000 | CH
723540705 | VERSCHR PVC-C/EPDM PN16 D16-3/8" | 65.58 | EUR | 2021-10-01 | 1 | 0.073 | ST | 10 | 100 | 7200 | 232450037 | 232450 | 232 | I270 | 7612988131138 | Übergangsverschraubung PVC-C/Edelstahl metrisch R d 16 mm, R 3/8 inch | 37060701 |  |  | 10 | 39174000 | CH
723540706 | VERSCHR 951 PVC-C/EPDM PN16 D20-1/2" | 68.55 | EUR | 2021-10-01 | 1 | 0.126 | ST | 10 | 100 | 4800 | 232450037 | 232450 | 232 | I270 | 7612988131145 | Übergangsverschraubung PVC-C/Edelstahl metrisch R d 20 mm, R 1/2 inch | 37060701 |  |  | 10 | 73072910 | CH
723540707 | VERSCHR PVC-C/EPDM PN16 D25-3/4" | 74.63 | EUR | 2021-10-01 | 1 | 0.174 | ST | 5 | 40 | 2880 | 232450037 | 232450 | 232 | I270 | 7612988131152 | Übergangsverschraubung PVC-C/Edelstahl metrisch R d 25 mm, R 3/4 inch | 37060701 |  |  | 10 | 39174000 | CH
723540708 | VERSCHR PVC-C/EPDM PN16 D32-1" | 87.35 | EUR | 2021-10-01 | 1 | 0.262 | ST | 5 | 25 | 1800 | 232450037 | 232450 | 232 | I270 | 7612988131169 | Übergangsverschraubung PVC-C/Edelstahl metrisch R d 32 mm, R 1 inch | 37060701 |  |  | 10 | 73072980 | CH
723540709 | VERSCHR PVC-C/EPDM PN16 D40-11/4 | 119.47 | EUR | 2021-10-01 | 1 | 0.476 | ST | 2 | 16 | 1152 | 232450037 | 232450 | 232 | I270 | 7612988131176 | Übergangsverschraubung PVC-C/Edelstahl metrisch R d 40 mm, R 1 1/4 inch | 37060701 |  |  | 10 | 39174000 | CH
723540710 | VERSCHR PVC-C/EPDM PN16 D50-11/2 | 139.59 | EUR | 2021-10-01 | 1 | 0.535 | ST | 2 | 10 | 720 | 232450037 | 232450 | 232 | I270 | 7612988131183 | Übergangsverschraubung PVC-C/Edelstahl metrisch R d 50 mm, R 1 1/2 inch | 37060701 |  |  | 10 | 73072980 | CH
723540711 | VERSCHR PVC-C/EPDM PN16 D63-2" | 213.22 | EUR | 2021-10-01 | 1 | 0.931 | ST | 2 | 8 | 384 | 232450037 | 232450 | 232 | I270 | 7612988131190 | Übergangsverschraubung PVC-C/Edelstahl metrisch R d 63 mm, R 2 inch | 37060701 |  |  | 10 | 39174000 | IT
723540730 | VERSCHRAUB. EDELSTAHL/PVC-C/FKM 16-3/8" | 67.84 | EUR | 2021-10-01 | 1 | 0.073 | ST | 10 | 0 | 0 | 232450037 | 232450 | 232 | I270 | 7612988131206 | Übergangsverschraubung PVC-C/Edelstahl metrisch R d 16 mm, R 3/8 inch | 37060701 |  |  | 10 | 39174000 | CH
723540731 | VERSCHR 951 PVC-C PN16 D20-1/2" | 73.37 | EUR | 2021-10-01 | 1 | 0.12 | ST | 10 | 0 | 0 | 232450037 | 232450 | 232 | I270 | 7612988131213 | Übergangsverschraubung PVC-C/Edelstahl metrisch R d 20 mm, R 1/2 inch | 37060701 |  |  | 10 | 73072910 | CH
723540732 | VERSCHR PVC-C/FKM PN16 D25-3/4" | 79.7 | EUR | 2021-10-01 | 1 | 0.174 | ST | 10 | 0 | 0 | 232450037 | 232450 | 232 | I270 | 7612988131220 | Übergangsverschraubung PVC-C/Edelstahl metrisch R d 25 mm, R 3/4 inch | 37060701 |  |  | 10 | 39174000 | CH
723540733 | VERSCHR PVC-C/FKM PN16 D32-1" | 91.87 | EUR | 2021-10-01 | 1 | 0.259 | ST | 10 | 0 | 0 | 232450037 | 232450 | 232 | I270 | 7612988131237 | Übergangsverschraubung PVC-C/Edelstahl metrisch R d 32 mm, R 1 inch | 37060701 |  |  | 10 | 39174000 | CH
723540734 | VERSCHR PVC-C/FKM PN16 D40-11/4 | 129.45 | EUR | 2021-10-01 | 1 | 0.482 | ST | 1 | 0 | 0 | 232450037 | 232450 | 232 | I270 | 7612988131244 | Übergangsverschraubung PVC-C/Edelstahl metrisch R d 40 mm, R 1 1/4 inch | 37060701 |  |  | 10 | 39174000 | CH
723540735 | VERSCHR PVC-C/FKM PN16 D50-11/2 | 153 | EUR | 2021-10-01 | 1 | 0.535 | ST | 1 | 0 | 0 | 232450037 | 232450 | 232 | I270 | 7612988131251 | Übergangsverschraubung PVC-C/Edelstahl metrisch R d 50 mm, R 1 1/2 inch | 37060701 |  |  | 10 | 39174000 | CH
723540736 | VERSCHR PVC-C/FKM PN16 D63-2" | 227.25 | EUR | 2021-10-01 | 1 | 0.982 | ST | 1 | 0 | 0 | 232450037 | 232450 | 232 | I270 | 7612988131268 | Übergangsverschraubung PVC-C/Edelstahl metrisch R d 63 mm, R 2 inch | 37060701 |  |  | 10 | 39174000 | CH
723545505 | VERSCHR PVC-C/EPDM PN16 D16-17.2 | 75.89 | EUR | 2021-10-01 | 1 | 0.101 | ST | 10 | 100 | 7200 | 232450037 | 232450 | 232 | I270 | 7612988131275 | Übergangsverschraubung PVC-C/Edelstahl metrisch-Schweissende d 16 mm, d1 17 mm | 37060701 |  |  | 10 | 39174000 | CH
723545506 | VERSCHR PVC-C/EPDM PN16 D20-21.3 | 89.53 | EUR | 2021-10-01 | 1 | 0.176 | ST | 10 | 100 | 4800 | 232450037 | 232450 | 232 | I270 | 7612988131282 | Übergangsverschraubung PVC-C/Edelstahl metrisch-Schweissende d 20 mm, d1 21 mm | 37060701 |  |  | 10 | 73072910 | CH
723545507 | VERSCHR PVC-C/EPDM PN16 D25-26.9 | 101.99 | EUR | 2021-10-01 | 1 | 0.204 | ST | 5 | 50 | 3600 | 232450037 | 232450 | 232 | I270 | 7612988131299 | Übergangsverschraubung PVC-C/Edelstahl metrisch-Schweissende d 25 mm, d1 27 mm | 37060701 |  |  | 10 | 73072910 | CH
723545508 | VERSCHR PVC-C/EPDM PN16 D32-33.7 | 124.31 | EUR | 2021-10-01 | 1 | 0.313 | ST | 5 | 30 | 2160 | 232450037 | 232450 | 232 | I270 | 7612988131305 | Übergangsverschraubung PVC-C/Edelstahl metrisch-Schweissende d 32 mm, d1 34 mm | 37060701 |  |  | 10 | 73072980 | CH
723545509 | VERSCHR PVC-C/EPDM PN16 D40-42.4 | 175.15 | EUR | 2021-10-01 | 1 | 0.493 | ST | 2 | 20 | 1440 | 232450037 | 232450 | 232 | I270 | 7612988131312 | Übergangsverschraubung PVC-C/Edelstahl metrisch-Schweissende d 40 mm, d1 42 mm | 37060701 |  |  | 10 | 73072910 | CH
723545510 | VERSCHR PVC-C/EPDM PN16 D50-48.3 | 191.84 | EUR | 2021-10-01 | 1 | 0.566 | ST | 2 | 10 | 720 | 232450037 | 232450 | 232 | I270 | 7612988131329 | Übergangsverschraubung PVC-C/Edelstahl metrisch-Schweissende d 50 mm, d1 48 mm | 37060701 |  |  | 10 | 73072980 | CH
723545511 | VERSCHR PVC-C/EPDM PN16 D63-60.3 | 261.88 | EUR | 2021-10-01 | 1 | 0.902 | ST | 2 | 8 | 576 | 232450037 | 232450 | 232 | I270 | 7612988131336 | Übergangsverschraubung PVC-C/Edelstahl metrisch-Schweissende d 63 mm, d1 60 mm | 37060701 |  |  | 10 | 73072910 | CH
723545530 | VERSCHR PVC-C/FKM PN16 D16-17.2 | 77.2 | EUR | 2021-10-01 | 1 | 0.101 | ST | 0 | 0 | 0 | 232450037 | 232450 | 232 | I270 | 7612988131343 | Übergangsverschraubung PVC-C/Edelstahl metrisch-Schweissende d 16 mm, d1 17 mm | 37060701 |  |  | 10 | 39174000 | CH
723545531 | VERSCHR PVC-C/FKM PN16 D20-21.3 | 94.68 | EUR | 2021-10-01 | 1 | 0.171 | ST | 10 | 0 | 0 | 232450037 | 232450 | 232 | I270 | 7612988131350 | Übergangsverschraubung PVC-C/Edelstahl metrisch-Schweissende d 20 mm, d1 21 mm | 37060701 |  |  | 10 | 39174000 | CH
723545532 | VERSCHR PVC-C/FKM PN16 D25-D26.9 | 106.98 | EUR | 2021-10-01 | 1 | 0.204 | ST | 10 | 0 | 0 | 232450037 | 232450 | 232 | I270 | 7612988131367 | Übergangsverschraubung PVC-C/Edelstahl metrisch-Schweissende d 25 mm, d1 27 mm | 37060701 |  |  | 10 | 39174000 | CH
723545533 | VERSCHR. EDELSTAHL/PVC-C/FKM 32-33,7X2 | 129.45 | EUR | 2021-10-01 | 1 | 0.313 | ST | 10 | 0 | 0 | 232450037 | 232450 | 232 | I270 | 7612988131374 | Übergangsverschraubung PVC-C/Edelstahl metrisch-Schweissende d 32 mm, d1 34 mm | 37060701 |  |  | 10 | 73072910 | CH
723545534 | VERSCHR. EDELSTAHL/PVC-C/FKM 40-42,4X2 | 185.3 | EUR | 2021-10-01 | 1 | 0.493 | ST | 1 | 0 | 0 | 232450037 | 232450 | 232 | I270 | 7612988131381 | Übergangsverschraubung PVC-C/Edelstahl metrisch-Schweissende d 40 mm, d1 42 mm | 37060701 |  |  | 10 | 39174000 | CH
723545535 | VERSCHR. EDELSTAHL/PVC-C/FKM 50-48,3X2 | 206.02 | EUR | 2021-10-01 | 1 | 0.566 | ST | 1 | 0 | 0 | 232450037 | 232450 | 232 | I270 | 7612988131398 | Übergangsverschraubung PVC-C/Edelstahl metrisch-Schweissende d 50 mm, d1 48 mm | 37060701 |  |  | 10 | 39174000 | CH
723545536 | VERSCHR PVC-C/FKM PN16 D63-60.8 | 277.48 | EUR | 2021-10-01 | 1 | 0.885 | ST | 1 | 0 | 0 | 232450037 | 232450 | 232 | I270 | 7612988131404 | Übergangsverschraubung PVC-C/Edelstahl metrisch-Schweissende d 63 mm, d1 60 mm | 37060701 |  |  | 10 | 73072910 | CH
723550506 | ÜG VERSCHR IG PVC-C/EPDM PN16 D20-1/2" | 37.92 | EUR | 2021-10-01 | 1 | 0.093 | ST | 10 | 100 | 4800 | 232450015 | 232450 | 232 | I270 | 7612988767993 | Übergangsverschraubung PVC-C/Messing metrisch Rp d 20 mm, Rp 1/2 inch | 37060701 |  |  | 10 | 39174000 | IT
723550507 | ÜG VERSCHR IG PVC-C/EPDM PN16 D25-3/4" | 45.76 | EUR | 2021-10-01 | 1 | 0.152 | ST | 5 | 50 | 3600 | 232450015 | 232450 | 232 | I270 | 7612988768006 | Übergangsverschraubung PVC-C/Messing metrisch Rp d 25 mm, Rp 3/4 inch | 37060701 |  |  | 5 | 39174000 | CH
723550508 | ÜG VERSCHR IG PVC-C/EPDM PN16 D32-1" | 55.21 | EUR | 2021-10-01 | 1 | 0.198 | ST | 5 | 30 | 2160 | 232450015 | 232450 | 232 | I270 | 7612988768013 | Übergangsverschraubung PVC-C/Messing metrisch Rp d 32 mm, Rp 1 inch | 37060701 |  |  | 1 | 39174000 | IT
723550509 | ÜG VERSCHR IG PVC-C/EPDM PN16 D40-11/4 | 77.12 | EUR | 2021-10-01 | 1 | 0.351 | ST | 2 | 20 | 1440 | 232450015 | 232450 | 232 | I270 | 7612988768020 | Übergangsverschraubung PVC-C/Messing metrisch Rp d 40 mm, Rp 1 1/4 inch | 37060701 |  |  | 5 | 39174000 | CH
723550510 | ÜG VERSCHR IG PVC-C/EPDM PN16 D50-11/2 | 97.8 | EUR | 2021-10-01 | 1 | 0.507 | ST | 2 | 10 | 720 | 232450015 | 232450 | 232 | I270 | 7612988768037 | Übergangsverschraubung PVC-C/Messing metrisch Rp d 50 mm, Rp 1 1/2 inch | 37060701 |  |  | 5 | 39174000 | CH
723550511 | ÜG VERSCHR IG PVC-C/EPDM PN16 D63-2" | 122.75 | EUR | 2021-10-01 | 1 | 0.809 | ST | 5 | 1 | 480 | 232450015 | 232450 | 232 | I270 | 7612988768044 | Übergangsverschraubung PVC-C/Messing metrisch Rp d 63 mm, Rp 2 inch | 37060701 |  |  | 5 | 39174000 | CH
723550906 | ÜG VERSCHR AG PVC-C/EPDM PN16 D20-1/2" | 35.33 | EUR | 2021-10-01 | 1 | 0.132 | ST | 10 | 100 | 4800 | 232450016 | 232450 | 232 | I270 | 7612988768068 | Übergangsverschraubung PVC-C/Messing metrisch R d 20 mm, R 1/2 inch | 37060701 |  |  | 1 | 39174000 | IT
723550907 | ÜG VERSCHR AG PVC-C/EPDM PN16 D25-3/4" | 46.64 | EUR | 2021-10-01 | 1 | 0.203 | ST | 5 | 40 | 2880 | 232450016 | 232450 | 232 | I270 | 7612988768075 | Übergangsverschraubung PVC-C/Messing metrisch R d 25 mm, R 3/4 inch | 37060701 |  |  | 1 | 39174000 | IT
723550908 | ÜG VERSCHR AG PVC-C/EPDM PN16 D32-1" | 53.35 | EUR | 2021-10-01 | 1 | 0.393 | ST | 5 | 25 | 1800 | 232450016 | 232450 | 232 | I270 | 7612988768082 | Übergangsverschraubung PVC-C/Messing metrisch R d 32 mm, R 1 inch | 37060701 |  |  | 1 | 39174000 | IT
723550909 | ÜG VERSCHR AG PVC-C/EPDM PN16 D40-11/4 | 74.63 | EUR | 2021-10-01 | 1 | 0.493 | ST | 2 | 16 | 1152 | 232450016 | 232450 | 232 | I270 | 7612988768099 | Übergangsverschraubung PVC-C/Messing metrisch R d 40 mm, R 1 1/4 inch | 37060701 |  |  | 1 | 39174000 | CH
723550910 | ÜG VERSCHR AG PVC-C/EPDM PN16 D50-11/2 | 105.43 | EUR | 2021-10-01 | 1 | 1.468 | ST | 2 | 10 | 720 | 232450016 | 232450 | 232 | I270 | 7612988768105 | Übergangsverschraubung PVC-C/Messing metrisch R d 50 mm, R 1 1/2 inch | 37060701 |  |  | 1 | 39174000 | IT
723550911 | ÜG VERSCHR AG PVC-C/EPDM PN16 D63-2" | 153 | EUR | 2021-10-01 | 1 | 1.103 | ST | 2 | 8 | 576 | 232450016 | 232450 | 232 | I270 | 7612988768112 | Übergangsverschraubung PVC-C/Messing metrisch R d 63 mm, R 2 inch | 37060701 |  |  | 1 | 39174000 | CH
723550957 | ÜG VERSCHR AG PVC-C/EPDM PN16 D25-1/2" | 46.64 | EUR | 2021-10-01 | 1 | 0.23 | ST | 5 | 40 | 2880 | 232450016 | 232450 | 232 | I270 | 7612988768129 | Übergangsverschraubung PVC-C/Messing metrisch R d 25 mm, R 1/2 inch | 37060701 |  |  | 5 | 39174000 | IT
723550958 | ÜG VERSCHR AG PVC-C/EPDM PN16 D32-1/2" | 53.35 | EUR | 2021-10-01 | 1 | 0.302 | ST | 5 | 25 | 1800 | 232450016 | 232450 | 232 | I270 | 7612988768136 | Übergangsverschraubung PVC-C/Messing metrisch R d 32 mm, R 1/2 inch | 37060701 |  |  | 5 | 39174000 | CH
723550967 | ÜG VERSCHR AG PVC-C/EPDM PN16 D25-1" | 46.64 | EUR | 2021-10-01 | 1 | 0.312 | ST | 5 | 40 | 2880 | 232450016 | 232450 | 232 | I270 | 7612988768143 | Übergangsverschraubung PVC-C/Messing metrisch R d 25 mm, R 1 inch | 37060701 |  |  | 5 | 39174000 | CH
723550968 | ÜG VERSCHR AG PVC-C/EPDM PN16 D32-3/4" | 53.35 | EUR | 2021-10-01 | 1 | 0.302 | ST | 5 | 25 | 1800 | 232450016 | 232450 | 232 | I270 | 7612988768150 | Übergangsverschraubung PVC-C/Messing metrisch R d 32 mm, R 3/4 inch | 37060701 |  |  | 5 | 39174000 | CH
723602006 | EINLEGTEIL PVC-C 1/2" | 5.84 | EUR | 2021-10-01 | 1 | 0.013 | ST | 500 | 0 | 24000 | 232450032 | 232450 | 232 | I270 | 7612988142998 | Bundbuchse d 20 mm, Zoll 1/2 inch | 37010291 |  |  | 1 | 39174000 | IT
723602007 | Einlegteil PVC-C 3/4" | 6.51 | EUR | 2021-10-01 | 1 | 0.016 | ST | 603 | 0 | 4824 | 232450032 | 232450 | 232 | I270 | 7612988143001 | Bundbuchse d 25 mm, Zoll 3/4 inch | 37010391 |  |  | 2 | 39174000 | CH
723602008 | EINLEGTEIL PVC-C 1" | 9.59 | EUR | 2021-10-01 | 1 | 0.025 | ST | 650 | 0 | 5200 | 232450032 | 232450 | 232 | I270 | 7612988143018 | Bundbuchse d 32 mm, Zoll 1 inch | 37010291 |  |  | 1 | 39174000 | IT
723602009 | Einlegteil PVC-C 11/4 | 10.1 | EUR | 2021-10-01 | 1 | 0.04 | ST | 210 | 0 | 0 | 232450032 | 232450 | 232 | I270 | 7612988143025 | Bundbuchse d 40 mm, Zoll 1 1/4 inch | 37010391 |  |  | 2 | 39174000 | IT
723602010 | EINLEGTEIL PVC-C 11/2 | 18.96 | EUR | 2021-10-01 | 1 | 0.049 | ST | 380 | 0 | 3040 | 232450032 | 232450 | 232 | I270 | 7612988143032 | Bundbuchse d 50 mm, Zoll 1 1/2 inch | 37010291 |  |  | 1 | 39174000 | IT
723602011 | EINLEGTEIL PVC-C 2" | 21.77 | EUR | 2021-10-01 | 1 | 0.08 | ST | 250 | 0 | 0 | 232450032 | 232450 | 232 | I270 | 7612988143049 | Bundbuchse d 63 mm, Zoll 2 inch | 37010291 |  |  | 1 | 39174000 | IT
723690005 | ÜBERWURFMUTTER PVC-C D16DN10 | 8.64 | EUR | 2021-10-01 | 1 | 0.012 | ST | 10 | 0 | 0 | 232450008 | 232450 | 232 | I270 | 7612988186404 | Überwurfmutter PVC-C d 16 mm, PN 16 bar | 37060708 |  |  | 10 | 39174000 | CH
723690006 | ÜBERWURFMUTTER PVC-C D20DN15 | 9.35 | EUR | 2021-10-01 | 1 | 0.02 | ST | 900 | 0 | 10800 | 232450008 | 232450 | 232 | I270 | 7612988206737 | Überwurfmutter d 20 mm, Zoll 1/2 inch | 37010291 |  |  | 10 | 39174000 | IT
723690007 | ÜBERWURFMUTTER PVC-C D25DN20 | 10.62 | EUR | 2021-10-01 | 1 | 0.022 | ST | 850 | 0 | 5920 | 232450008 | 232450 | 232 | I270 | 7612988186411 | Überwurfmutter d 25 mm, Zoll 3/4 inch | 37010291 |  |  | 10 | 39174000 | IT
723690008 | ÜBERWURFMUTTER PVC-C D32DN25 | 14.97 | EUR | 2021-10-01 | 1 | 0.032 | ST | 500 | 0 | 6000 | 232450008 | 232450 | 232 | I270 | 7612988168165 | Überwurfmutter d 32 mm, Zoll 1 inch | 27200491 |  |  | 10 | 39174000 | IT
723690009 | ÜBERWURFMUTTER PVC-C D40DN32 | 16.69 | EUR | 2021-10-01 | 1 | 0.053 | ST | 0 | 300 | 3600 | 232450008 | 232450 | 232 | I270 | 7612988168172 | Überwurfmutter d 40 mm, Zoll 1 1/4 inch | 27200491 |  |  | 10 | 39174000 | IT
723690010 | ÜBERWURFMUTTER PVC-C D50DN40 | 27.44 | EUR | 2021-10-01 | 1 | 0.094 | ST | 200 | 0 | 1600 | 232450008 | 232450 | 232 | I270 | 7612988186428 | Überwurfmutter d 50 mm, Zoll 1 1/2 inch | 27200491 |  |  | 10 | 39174000 | CH
723690011 | ÜBERWURFMUTTER PVC-C D63DN50 | 35.33 | EUR | 2021-10-01 | 1 | 0.143 | ST | 140 | 0 | 1680 | 232450008 | 232450 | 232 | I270 | 7612988168189 | Überwurfmutter d 63 mm, Zoll 2 inch | 27200491 |  |  | 10 | 39174000 | IT
723690012 | ÜBERWURFMUTTER PVC-C D75DN65 | 91.87 | EUR | 2021-10-01 | 1 | 0.267 | ST | 20 | 0 | 720 | 232450999 | 232450 | 232 | I270 | 7612988835944 | Überwurfmutter PVC-C d 75 mm, PN 10 bar | 37060708 |  |  | 10 | 39174000 | CH
723690013 | ÜBERWURFMUTTER PVC-C D90DN80 | 110.27 | EUR | 2021-10-01 | 1 | 0.389 | ST | 0 | 0 | 0 | 232450999 | 232450 | 232 | I270 | 7612988168202 | Überwurfmutter PVC-C d 90 mm, PN 10 bar | 37060708 |  |  | 10 | 39174000 | CH
723690014 | UEBERWURFMUTTER PVC-C 110DN100 | 128.36 | EUR | 2021-10-01 | 1 | 0.609 | ST | 0 | 0 | 0 | 232450999 | 232450 | 232 | I270 | 7612988168219 | Überwurfmutter PVC-C d 110 mm, PN 10 bar | 37060708 |  |  | 10 | 39174000 | CH
723790106 | BUNDBU GER. PVC-C PN16 D20DN15 | 7.02 | EUR | 2021-10-01 | 1 | 0.011 | ST | 10 | 100 | 9600 | 232450006 | 232450 | 232 | I270 | 7612988168226 | Bundbuchse PVC-C Kombi-Dichtfläche flach und gerillt d 20 mm, DN 15 mm | 37010291 |  |  | 10 | 39174000 | IT
723790107 | BUNDBU GER. PVC-C PN16 D25DN20 | 8.04 | EUR | 2021-10-01 | 1 | 0.018 | ST | 10 | 200 | 9600 | 232450006 | 232450 | 232 | I270 | 7612988168233 | Bundbuchse PVC-C Kombi-Dichtfläche flach und gerillt d 25 mm, DN 20 mm | 37010291 |  |  | 10 | 39174000 | IT
723790108 | BUNDBUCHSE PVC-C PN16 D32DN25 | 9.35 | EUR | 2021-10-01 | 1 | 0.027 | ST | 10 | 100 | 0 | 232450006 | 232450 | 232 | I270 | 7612988168240 | Bundbuchse PVC-C Kombi-Dichtfläche flach und gerillt d 32 mm, DN 25 mm | 37010291 |  |  | 10 | 39174000 | IT
723790109 | BUNDBU GER. PVC-C PN16 D40DN32 | 11.46 | EUR | 2021-10-01 | 1 | 0.032 | ST | 10 | 100 | 0 | 232450006 | 232450 | 232 | I270 | 7612988168257 | Bundbuchse PVC-C Kombi-Dichtfläche flach und gerillt d 40 mm, DN 32 mm | 37010291 |  |  | 10 | 39174000 | IT
723790110 | BUNDBU GER. PVC-C PN16 D50DN40 | 14.42 | EUR | 2021-10-01 | 1 | 0.054 | ST | 10 | 100 | 0 | 232450006 | 232450 | 232 | I270 | 7612988203767 | Bundbuchse PVC-C Kombi-Dichtfläche flach und gerillt d 50 mm, DN 40 mm | 37010291 |  |  | 10 | 39174000 | IT
723790111 | BUNDBU GER. PVC-C PN16 D63DN50 | 32.82 | EUR | 2021-10-01 | 1 | 0.097 | ST | 10 | 0 | 960 | 232450006 | 232450 | 232 | I270 | 7612988186435 | Bundbuchse PVC-C Kombi-Dichtfläche flach und gerillt d 63 mm, DN 50 mm | 37010291 |  |  | 10 | 39174000 | IT
723790112 | BUNDBUCHSE PVC-C PN16 D75DN65 | 50.69 | EUR | 2021-10-01 | 1 | 0.168 | ST | 10 | 0 | 720 | 232450006 | 232450 | 232 | I270 | 7612988168264 | Bundbuchse PVC-C Kombi-Dichtfläche flach und gerillt d 75 mm, DN 65 mm | 37060204 |  |  | 10 | 39174000 | IT
723790113 | BUNDBUCHSE PVC-C PN16 D90DN80 | 59.51 | EUR | 2021-10-01 | 1 | 0.265 | ST | 10 | 0 | 480 | 232450006 | 232450 | 232 | I270 | 7612988186442 | Bundbuchse PVC-C Kombi-Dichtfläche flach und gerillt d 90 mm, DN 80 mm | 37060204 |  |  | 10 | 39174000 | IT
723790114 | BUNDBU GER. PVC-C PN16 D110DN100 | 76.88 | EUR | 2021-10-01 | 1 | 0.441 | ST | 10 | 0 | 270 | 232450006 | 232450 | 232 | I270 | 7612988168271 | Bundbuchse PVC-C Kombi-Dichtfläche flach und gerillt d 110 mm, DN 100 mm | 37060204 |  |  | 10 | 39174000 | IT
723790117 | BUNDBU GER. PVC-C PN16 D160DN150 | 187.62 | EUR | 2021-10-01 | 1 | 1.139 | ST | 12 | 0 | 144 | 232450006 | 232450 | 232 | I270 | 7612988203774 | Bundbuchse PVC-C Kombi-Dichtfläche flach und gerillt d 160 mm, DN 150 mm | 37060204 |  |  | 10 | 39174000 | IT
723790119 | BUNDBU GER. PVC-C PN10 D200DN200 | 354.98 | EUR | 2021-10-01 | 1 | 1.63 | ST | 2 | 0 | 72 | 232450006 | 232450 | 232 | I270 | 7612988168288 | Bundbuchse PVC-C Kombi-Dichtfläche flach und gerillt d 200 mm, DN 200 mm | 37060204 | Auslauf Artikel ohne Ersatz |  | 10 | 39174000 | IT
723790120 | BUNDBU GER. PVC-C PN10 D225DN200 | 474.13 | EUR | 2021-10-01 | 1 | 1.86 | ST | 2 | 0 | 72 | 232450006 | 232450 | 232 | I270 | 7612988203781 | Bundbuchse PVC-C Kombi-Dichtfläche flach und gerillt d 225 mm, DN 200 mm | 37060204 |  |  | 10 | 39174000 | IT
723800105 | EINLEGTEIL PVC-C PN16 D16DN10 | 4.75 | EUR | 2021-10-01 | 1 | 0.005 | ST | 10 | 300 | 21600 | 232450008 | 232450 | 232 | I270 | 7612988781845 | Einlegteil PVC-C metrisch d 16 mm, PN 16 bar | 37069190 |  |  | 10 | 39174000 | CH
723800106 | EINLEGTEIL PVC-C PN16 D20DN15 | 5.22 | EUR | 2021-10-01 | 1 | 0.01 | ST | 10 | 200 | 14400 | 232450008 | 232450 | 232 | I270 | 7612988781852 | Bundbuchse d 20 mm, Zoll 1/2 inch | 37010291 |  |  | 10 | 39174000 | CH
723800107 | EINLEGTEIL PVC-C PN16 D25DN20 | 6.49 | EUR | 2021-10-01 | 1 | 0.018 | ST | 10 | 200 | 9600 | 232450008 | 232450 | 232 | I270 | 7612988781869 | Bundbuchse d 25 mm, Zoll 3/4 inch | 37010291 |  |  | 10 | 39174000 | CH
723800108 | EINLEGTEIL PVC-C PN16 D32DN25 | 8.64 | EUR | 2021-10-01 | 1 | 0.023 | ST | 10 | 100 | 7200 | 232450008 | 232450 | 232 | I270 | 7612988781876 | Bundbuchse d 32 mm, Zoll 1 inch | 27200491 |  |  | 10 | 39174000 | CH
723800109 | EINLEGTEIL PVC-C PN16 D40DN32 | 10.14 | EUR | 2021-10-01 | 1 | 0.062 | ST | 10 | 100 | 4800 | 232450008 | 232450 | 232 | I270 | 7612988781883 | Bundbuchse d 40 mm, Zoll 1 1/4 inch | 27200491 |  |  | 10 | 39174000 | CH
723800110 | EINLEGTEIL PVC-C PN16 D50DN40 | 15.75 | EUR | 2021-10-01 | 1 | 0.064 | ST | 10 | 100 | 4560 | 232450008 | 232450 | 232 | I270 | 7612988781890 | Bundbuchse d 50 mm, Zoll 1 1/2 inch | 27200491 |  |  | 10 | 39174000 | CH
723800111 | EINLEGTEIL PVC-C PN16 D63DN50 | 21.77 | EUR | 2021-10-01 | 1 | 0.12 | ST | 10 | 100 | 1800 | 232450008 | 232450 | 232 | I270 | 7612988781906 | Bundbuchse d 63 mm, Zoll 2 inch | 27200491 |  |  | 10 | 39174000 | CH
723800162 | EINLEGTEIL PVC-C PN10 D75DN65 | 35.08 | EUR | 2021-10-01 | 1 | 0.157 | ST | 20 | 0 | 960 | 232450999 | 232450 | 232 | I270 | 7612988781913 | Einlegteil PVC-C metrisch d 75 mm, PN 10 bar | 37069190 |  |  | 10 | 39174000 | CH
723800163 | EINLEGTEIL PVC-C PN10 D90DN80 | 39.92 | EUR | 2021-10-01 | 1 | 0.26 | ST | 12 | 0 | 576 | 232450999 | 232450 | 232 | I270 | 7612988781920 | Einlegteil PVC-C metrisch d 90 mm, PN 10 bar | 37069190 |  |  | 10 | 39174000 | CH
723800164 | EINLEGTEIL PVC-C PN10 D110DN100 | 50.45 | EUR | 2021-10-01 | 1 | 0.418 | ST | 10 | 0 | 270 | 232450999 | 232450 | 232 | I270 | 7612988781937 | Einlegteil PVC-C metrisch d 110 mm, PN 10 bar | 37069190 |  |  | 10 | 39174000 | CH
723810117 | BUNDBU NUT PVC-C PN16 D160DN150 | 206.02 | EUR | 2021-10-01 | 1 | 1.252 | ST | 12 | 0 | 144 | 232450030 | 232450 | 232 | I270 | 7612988203798 | Bundbuchse PVC-C Dichtfläche mit Nut metrisch d 160 mm, PN 16 bar | 37060204 | Auslauf Artikel ohne Ersatz |  | 10 | 39174000 | CH
723810120 | BUNDBU NUT PVC-C PN10 D225DN200 | 510.63 | EUR | 2021-10-01 | 1 | 2.05 | ST | 2 | 0 | 72 | 232450001 | 232450 | 232 | I270 | 7612988203804 | Bundbuchse PVC-C Dichtfläche mit Nut metrisch d 225 mm, PN 10 bar | 37060204 | Auslauf Artikel ohne Ersatz |  | 10 | 39174000 | CH
723840105 | EINSCHRTEIL PVC-C PN16 D16DN10 | 8.97 | EUR | 2021-10-01 | 1 | 0.009 | ST | 10 | 100 | 9600 | 232450008 | 232450 | 232 | I270 | 7612988781944 | Einschraubteil PVC-C metrisch d 16 mm, PN 16 bar | 37060708 |  |  | 10 | 39174000 | CH
723840106 | EINSCHRTEIL PVC-C PN16 D20DN15 | 8.97 | EUR | 2021-10-01 | 1 | 0.014 | ST | 10 | 200 | 14400 | 232450008 | 232450 | 232 | I270 | 7612988781968 | Einschraubteil PVC-C metrisch d 20 mm, PN 16 bar | 37060708 |  |  | 10 | 39174000 | CH
723840107 | EINSCHRTEIL PVC-C PN16 D25DN20 | 9.35 | EUR | 2021-10-01 | 1 | 0.024 | ST | 10 | 200 | 9600 | 232450008 | 232450 | 232 | I270 | 7612988781951 | Einschraubteil PVC-C metrisch d 25 mm, PN 16 bar | 37060708 |  |  | 10 | 39174000 | CH
723840108 | EINSCHRTEIL PVC-C PN16 D32DN25 | 14.42 | EUR | 2021-10-01 | 1 | 0.038 | ST | 10 | 100 | 7200 | 232450008 | 232450 | 232 | I270 | 7612988781975 | Einschraubteil PVC-C metrisch d 32 mm, PN 16 bar | 37060708 |  |  | 10 | 39174000 | CH
723840109 | EINSCHRTEIL PVC-C PN16 D40DN32 | 15.9 | EUR | 2021-10-01 | 1 | 0.066 | ST | 10 | 100 | 3600 | 232450008 | 232450 | 232 | I270 | 7612988781982 | Einschraubteil PVC-C metrisch d 40 mm, PN 16 bar | 37060708 |  |  | 10 | 39174000 | CH
723840110 | EINSCHRTEIL PVC-C PN16 D50DN40 | 21.68 | EUR | 2021-10-01 | 1 | 0.083 | ST | 10 | 150 | 2700 | 232450008 | 232450 | 232 | I270 | 7612988781999 | Einschraubteil PVC-C metrisch d 50 mm, PN 16 bar | 37060708 |  |  | 10 | 39174000 | CH
723840111 | EINSCHRTEIL PVC-C PN16 D63DN50 | 27.35 | EUR | 2021-10-01 | 1 | 0.158 | ST | 10 | 100 | 1200 | 232450008 | 232450 | 232 | I270 | 7612988782002 | Einschraubteil PVC-C metrisch d 63 mm, PN 16 bar | 37060708 |  |  | 10 | 39174000 | CH
723840112 | EINSCHRTEIL PVC-C PN10 D75DN65 | 82.03 | EUR | 2021-10-01 | 1 | 0.23 | ST | 20 | 0 | 720 | 232450999 | 232450 | 232 | I270 | 7612988782019 | Einschraubteil PVC-C metrisch d 75 mm, PN 10 bar | 37060708 |  |  | 10 | 39174000 | CH
723840114 | EINSCHRTEIL PVC-C PN10 D110DN100 | 103.39 | EUR | 2021-10-01 | 1 | 0.48 | ST | 10 | 0 | 270 | 232450999 | 232450 | 232 | I270 | 7612988782026 | Einschraubteil PVC-C metrisch d 110 mm, PN 10 bar | 37060708 |  |  | 10 | 39174000 | CH
723840123 | EINSCHRTEIL PVC-C PN10 D90DN80 | 90.62 | EUR | 2021-10-01 | 1 | 0.381 | ST | 12 | 0 | 312 | 232450999 | 232450 | 232 | I270 | 7612988782033 | Einschraubteil PVC-C metrisch d 90 mm, PN 10 bar | 37060708 |  |  | 5 | 39174000 | CH
723840605 | EINSCHRTEIL PVC-C PN10 3/8" | 9.67 | EUR | 2021-10-01 | 1 | 0.01 | ST | 10 | 100 | 9600 | 232450027 | 232450 | 232 | I270 | 7612988782040 | Einschraubteil PVC-C Rp Rp 3/8 inch, PN 10 bar | 37060708 |  |  | 10 | 39174000 | CH
723840606 | EINSCHRTEIL PVC-C PN10 1/2" | 14.67 | EUR | 2021-10-01 | 1 | 0.015 | ST | 10 | 200 | 14400 | 232450027 | 232450 | 232 | I270 | 7612988782057 | Einschraubteil PVC-C Rp Rp 1/2 inch, PN 10 bar | 37060708 |  |  | 10 | 39174000 | CH
723840607 | EINSCHRTEIL PVC-C PN10 3/4" | 15.9 | EUR | 2021-10-01 | 1 | 0.024 | ST | 10 | 200 | 9600 | 232450027 | 232450 | 232 | I270 | 7612988782064 | Einschraubteil PVC-C Rp Rp 3/4 inch, PN 10 bar | 37060708 |  |  | 10 | 39174000 | CH
723840608 | EINSCHRTEIL PVC-C PN10 1"DN25 | 20.66 | EUR | 2021-10-01 | 1 | 0.039 | ST | 10 | 100 | 7200 | 232450027 | 232450 | 232 | I270 | 7612988782071 | Einschraubteil PVC-C Rp Rp 1 inch, PN 10 bar | 37060708 |  |  | 10 | 39174000 | CH
723840609 | EINSCHRTEIL PVC-C PN10 11/4DN32 | 24.18 | EUR | 2021-10-01 | 1 | 0.069 | ST | 10 | 100 | 3600 | 232450027 | 232450 | 232 | I270 | 7612988782088 | Einschraubteil PVC-C Rp Rp 1 1/4 inch, PN 10 bar | 37060708 |  |  | 10 | 39174000 | CH
723840610 | EINSCHRTEIL PVC-C PN10 11/2DN40 | 32.04 | EUR | 2021-10-01 | 1 | 0.092 | ST | 10 | 150 | 2700 | 232450027 | 232450 | 232 | I270 | 7612988782095 | Einschraubteil PVC-C Rp Rp 1 1/2 inch, PN 10 bar | 37060708 |  |  | 10 | 39174000 | CH
723840611 | EINSCHRTEIL PVC-C PN10 2"DN50 | 42.73 | EUR | 2021-10-01 | 1 | 0.114 | ST | 10 | 100 | 1200 | 232450027 | 232450 | 232 | I270 | 7612988782101 | Einschraubteil PVC-C Rp Rp 2 inch, PN 10 bar | 37060708 |  |  | 10 | 39174000 | CH
723900334 | RED KURZ PVC-C PN16 D20-D16 | 4.22 | EUR | 2021-10-01 | 1 | 0.004 | ST | 10 | 500 | 0 | 232450017 | 232450 | 232 | I270 | 7612988186459 | Reduktion kurz PVC-C metrisch d 20 mm, d1 16 mm | 37060710 |  |  | 10 | 39174000 | IT
723900337 | RED KURZ PVC-C PN16 D25-D20 | 5.07 | EUR | 2021-10-01 | 1 | 0.004 | ST | 10 | 450 | 32400 | 232450017 | 232450 | 232 | I270 | 7612988168295 | Reduktion kurz PVC-C metrisch d 25 mm, d1 20 mm | 37060710 |  |  | 10 | 39174000 | IT
723900341 | RED KURZ PVC-C PN16 D32-D25 | 7.4 | EUR | 2021-10-01 | 1 | 0.01 | ST | 10 | 100 | 9600 | 232450017 | 232450 | 232 | I270 | 7612988206744 | Reduktion kurz PVC-C metrisch d 32 mm, d1 25 mm | 37060710 |  |  | 10 | 39174000 | IT
723900342 | RED KURZ PVC-C PN16 D32-D20 | 7.4 | EUR | 2021-10-01 | 1 | 0.015 | ST | 10 | 100 | 0 | 232450017 | 232450 | 232 | I270 | 7612988186466 | Reduktion kurz PVC-C metrisch d 32 mm, d1 20 mm | 37060710 |  |  | 10 | 39174000 | IT
723900346 | RED KURZ PVC-C PN16 D40-D32 | 8.64 | EUR | 2021-10-01 | 1 | 0.017 | ST | 10 | 100 | 7200 | 232450017 | 232450 | 232 | I270 | 7612988168301 | Reduktion kurz PVC-C metrisch d 40 mm, d1 32 mm | 37060710 |  |  | 1 | 39174000 | IT
723900347 | RED KURZ PVC-C PN16 D40-D25 | 8.64 | EUR | 2021-10-01 | 1 | 0.024 | ST | 10 | 100 | 0 | 232450017 | 232450 | 232 | I270 | 7612988203811 | Reduktion kurz PVC-C metrisch d 40 mm, d1 25 mm | 37060710 |  |  | 10 | 39174000 | IT
723900348 | RED KURZ PVC-C PN16 D40-D20 | 8.64 | EUR | 2021-10-01 | 1 | 0.023 | ST | 10 | 100 | 0 | 232450017 | 232450 | 232 | I270 | 7612988203828 | Reduktion kurz PVC-C metrisch d 40 mm, d1 20 mm | 37060710 |  |  | 10 | 39174000 | IT
723900352 | RED KURZ PVC-C PN16 D50-D40 | 10.38 | EUR | 2021-10-01 | 1 | 0.032 | ST | 10 | 100 | 4800 | 232450017 | 232450 | 232 | I270 | 7612988168318 | Reduktion kurz PVC-C metrisch d 50 mm, d1 40 mm | 37060710 |  |  | 10 | 39174000 | IT
723900353 | RED KURZ PVC-C PN16 D50-D32 | 10.38 | EUR | 2021-10-01 | 1 | 0.05 | ST | 10 | 100 | 4800 | 232450017 | 232450 | 232 | I270 | 7612988186473 | Reduktion kurz PVC-C metrisch d 50 mm, d1 32 mm | 37060710 |  |  | 1 | 39174000 | IT
723900354 | RED KURZ PVC-C PN16 D50-D25 | 10.38 | EUR | 2021-10-01 | 1 | 0.037 | ST | 10 | 100 | 0 | 232450017 | 232450 | 232 | I270 | 7612988208878 | Reduktion kurz PVC-C metrisch d 50 mm, d1 25 mm | 37060710 |  |  | 10 | 39174000 | IT
723900355 | RED KURZ PVC-C PN16 D50-D20 | 10.38 | EUR | 2021-10-01 | 1 | 0.036 | ST | 10 | 100 | 3600 | 232450017 | 232450 | 232 | I270 | 7612988208861 | Reduktion kurz PVC-C metrisch d 50 mm, d1 20 mm | 37060710 |  |  | 10 | 39174000 | IT
723900358 | RED KURZ PVC-C PN16 D63-D50 | 14.36 | EUR | 2021-10-01 | 1 | 0.061 | ST | 10 | 100 | 0 | 232450017 | 232450 | 232 | I270 | 7612988168325 | Reduktion kurz PVC-C metrisch d 63 mm, d1 50 mm | 37060710 |  |  | 10 | 39174000 | IT
723900359 | RED KURZ PVC-C PN16 D63-D40 | 14.36 | EUR | 2021-10-01 | 1 | 0.074 | ST | 10 | 100 | 2700 | 232450017 | 232450 | 232 | I270 | 7612988203835 | Reduktion kurz PVC-C metrisch d 63 mm, d1 40 mm | 37060710 |  |  | 10 | 39174000 | IT
723900360 | RED KURZ PVC-C PN16 D63-D32 | 14.36 | EUR | 2021-10-01 | 1 | 0.086 | ST | 10 | 100 | 2700 | 232450017 | 232450 | 232 | I270 | 7612988168332 | Reduktion kurz PVC-C metrisch d 63 mm, d1 32 mm | 37060710 |  |  | 10 | 39174000 | IT
723900364 | RED KURZ PVC-C PN16 D75-D63 | 22.45 | EUR | 2021-10-01 | 1 | 0.086 | ST | 10 | 50 | 1800 | 232450017 | 232450 | 232 | I270 | 7612988186480 | Reduktion kurz PVC-C metrisch d 75 mm, d1 63 mm | 37060710 |  |  | 1 | 39174000 | IT
723900365 | RED KURZ PVC-C PN16 D75-D50 | 22.45 | EUR | 2021-10-01 | 1 | 0.115 | ST | 10 | 50 | 0 | 232450017 | 232450 | 232 | I270 | 7612988203842 | Reduktion kurz PVC-C metrisch d 75 mm, d1 50 mm | 37060710 |  |  | 1 | 39174000 | IT
723900370 | RED KURZ PVC-C PN16 D90-D75 | 40.3 | EUR | 2021-10-01 | 1 | 0.146 | ST | 10 | 0 | 0 | 232450017 | 232450 | 232 | I270 | 7612988168349 | Reduktion kurz PVC-C metrisch d 90 mm, d1 75 mm | 37060710 |  |  | 10 | 39174000 | IT
723900371 | RED KURZ PVC-C PN16 D90-D63 | 40.3 | EUR | 2021-10-01 | 1 | 0.183 | ST | 10 | 0 | 960 | 232450017 | 232450 | 232 | I270 | 7612988186497 | Reduktion kurz PVC-C metrisch d 90 mm, d1 63 mm | 37060710 |  |  | 10 | 39174000 | IT
723900372 | RED KURZ PVC-C PN16 D90-D50 | 38.84 | EUR | 2021-10-01 | 1 | 0.196 | ST | 10 | 0 | 960 | 232450017 | 232450 | 232 | I270 | 7612988203859 | Reduktion kurz PVC-C metrisch d 90 mm, d1 50 mm | 37060710 |  |  | 10 | 39174000 | IT
723900376 | RED KURZ PVC-C PN16 D110-D90 | 58.33 | EUR | 2021-10-01 | 1 | 0.283 | ST | 5 | 0 | 480 | 232450017 | 232450 | 232 | I270 | 7612988168356 | Reduktion kurz PVC-C metrisch d 110 mm, d1 90 mm | 37060710 |  |  | 1 | 39174000 | IT
723900378 | RED KURZ PVC-C PN16 D110-D63 | 58.33 | EUR | 2021-10-01 | 1 | 0.329 | ST | 5 | 0 | 480 | 232450017 | 232450 | 232 | I270 | 7612988168363 | Reduktion kurz PVC-C metrisch d 110 mm, d1 63 mm | 37060710 |  |  | 10 | 39174000 | IT
723900390 | RED KURZ PVC-C PN16 D160-D110 | 155.64 | EUR | 2021-10-01 | 1 | 0.956 | ST | 6 | 0 | 360 | 232450017 | 232450 | 232 | I270 | 7612988203866 | Reduktion kurz PVC-C metrisch d 160 mm, d1 110 mm | 37060710 |  |  | 10 | 39174000 | IT
723900396 | RED KURZ PVC-C PN16 D225-D160 | 380.87 | EUR | 2021-10-01 | 1 | 2.38 | ST | 2 | 0 | 72 | 232450017 | 232450 | 232 | I270 | 7612988203873 | Reduktion kurz PVC-C metrisch d 225 mm, d1 160 mm | 37060710 |  |  | 10 | 39174000 | IT
723910105 | MU EGAL PVC-C PN16 D16DN10 | 4.36 | EUR | 2021-10-01 | 1 | 8 | ST | 10 | 100 | 10200 | 232450004 | 232450 | 232 | I270 | 7612988186503 | Muffe egal PVC-C metrisch d 16 mm, PN 16 bar | 37060518 |  |  | 10 | 39174000 | CH
723910106 | MU EGAL PVC-C PN16 D20 | 4.36 | EUR | 2021-10-01 | 1 | 0.01 | ST | 10 | 100 | 9600 | 232450004 | 232450 | 232 | I270 | 7612988168370 | Muffe egal PVC-C metrisch d 20 mm, PN 16 bar | 37060518 |  |  | 10 | 39174000 | IT
723910107 | MU EGAL PVC-C PN16 D25 | 4.93 | EUR | 2021-10-01 | 1 | 0.017 | ST | 10 | 100 | 7200 | 232450004 | 232450 | 232 | I270 | 7612988168387 | Muffe egal PVC-C metrisch d 25 mm, PN 16 bar | 37060518 |  |  | 10 | 39174000 | IT
723910108 | MU EGAL PVC-C PN16 D32 | 7.35 | EUR | 2021-10-01 | 1 | 0.029 | ST | 10 | 100 | 4800 | 232450004 | 232450 | 232 | I270 | 7612988186510 | Muffe egal PVC-C metrisch d 32 mm, PN 16 bar | 37060518 |  |  | 10 | 39174000 | IT
723910109 | MU EGAL PVC-C PN16 D40 | 10.76 | EUR | 2021-10-01 | 1 | 0.049 | ST | 10 | 100 | 3600 | 232450004 | 232450 | 232 | I270 | 7612988168394 | Muffe egal PVC-C metrisch d 40 mm, PN 16 bar | 37060518 |  |  | 10 | 39174000 | IT
723910110 | MU EGAL PVC-C PN16 D50 | 13.11 | EUR | 2021-10-01 | 1 | 0.085 | ST | 10 | 50 | 1800 | 232450004 | 232450 | 232 | I270 | 7612988203880 | Muffe egal PVC-C metrisch d 50 mm, PN 16 bar | 37060518 |  |  | 10 | 39174000 | IT
723910111 | MU EGAL PVC-C PN16 D63 | 19.02 | EUR | 2021-10-01 | 1 | 0.155 | ST | 10 | 50 | 900 | 232450004 | 232450 | 232 | I270 | 7612988186527 | Muffe egal PVC-C metrisch d 63 mm, PN 16 bar | 37060518 |  |  | 10 | 39174000 | IT
723910112 | MU EGAL PVC-C PN16 D75DN65 | 45.56 | EUR | 2021-10-01 | 1 | 0.204 | ST | 10 | 0 | 720 | 232450004 | 232450 | 232 | I270 | 7612988168400 | Muffe egal PVC-C metrisch d 75 mm, PN 16 bar | 37060518 |  |  | 10 | 39174000 | IT
723910113 | MU EGAL PVC-C PN16 D90DN80 | 80.76 | EUR | 2021-10-01 | 1 | 0.338 | ST | 10 | 0 | 360 | 232450004 | 232450 | 232 | I270 | 7612988168417 | Muffe egal PVC-C metrisch d 90 mm, PN 16 bar | 37060518 |  |  | 1 | 39174000 | IT
723910114 | MU EGAL PVC-C PN16 D110DN100 | 116.82 | EUR | 2021-10-01 | 1 | 0.769 | ST | 5 | 0 | 180 | 232450004 | 232450 | 232 | I270 | 7612988186534 | Muffe egal PVC-C metrisch d 110 mm, PN 16 bar | 37060518 |  |  | 1 | 39174000 | IT
723910117 | MU EGAL PVC-C PN16 D160DN150 | 222.87 | EUR | 2021-10-01 | 1 | 1.605 | ST | 2 | 0 | 96 | 232450004 | 232450 | 232 | I270 | 7612988203897 | Muffe egal PVC-C metrisch d 160 mm, PN 16 bar | 37060518 |  |  | 10 | 39174000 | IT
723910120 | MU EGAL PVC-C PN10 D225DN200 | 550.87 | EUR | 2021-10-01 | 1 | 3.644 | ST | 1 | 0 | 36 | 232450004 | 232450 | 232 | I270 | 7612988203903 | Muffe egal PVC-C metrisch d 225 mm, PN 10 bar | 37060518 |  |  | 10 | 39174000 | CH
723910206 | ÜG MUFFE PVC-C PN16 D20-1/2" | 15.75 | EUR | 2021-10-01 | 1 | 0.027 | ST | 10 | 150 | 10800 | 232450012 | 232450 | 232 | I270 | 7612988168424 | Muffe PVC-C metrisch Rp d 20 mm, Rp 1/2 inch | 37060518 |  |  | 10 | 39174000 | IT
723910207 | ÜG MUFFE PVC-C PN16 D25-3/4" | 18.26 | EUR | 2021-10-01 | 1 | 0.035 | ST | 10 | 100 | 7200 | 232450012 | 232450 | 232 | I270 | 7612988168431 | Muffe PVC-C metrisch Rp d 25 mm, Rp 3/4 inch | 37060518 |  |  | 10 | 39174000 | IT
723910208 | ÜG MUFFE PVC-C PN16 D32-1" | 23.64 | EUR | 2021-10-01 | 1 | 0.059 | ST | 10 | 100 | 3600 | 232450012 | 232450 | 232 | I270 | 7612988168448 | Muffe PVC-C metrisch Rp d 32 mm, Rp 1 inch | 37060518 |  |  | 10 | 39174000 | IT
723910209 | ÜG MUFFE PVC-C PN16 D40-11/4 | 29.32 | EUR | 2021-10-01 | 1 | 0.093 | ST | 10 | 50 | 2400 | 232450012 | 232450 | 232 | I270 | 7612988208267 | Muffe PVC-C metrisch Rp d 40 mm, Rp 1 1/4 inch | 37060518 |  |  | 10 | 39174000 | IT
723910210 | ÜG MUFFE PVC-C PN16 D50-11/2 | 38.53 | EUR | 2021-10-01 | 1 | 0.133 | ST | 10 | 50 | 1800 | 232450012 | 232450 | 232 | I270 | 7612988208274 | Muffe PVC-C metrisch Rp d 50 mm, Rp 1 1/2 inch | 37060518 |  |  | 10 | 39174000 | CH
723910211 | ÜG MUFFE PVC-C PN16 D63-2" | 48.03 | EUR | 2021-10-01 | 1 | 0.211 | ST | 5 | 50 | 900 | 232450012 | 232450 | 232 | I270 | 7612988208281 | Muffe PVC-C metrisch Rp d 63 mm, Rp 2 inch | 37060518 |  |  | 10 | 39174000 | IT
723910342 | REDUKTION PVC-C PN16 D32-D20 | 6.62 | EUR | 2021-10-01 | 1 | 0.021 | ST | 10 | 100 | 7200 | 232450035 | 232450 | 232 | I270 | 7612988140741 | Reduktion lang PVC-C metrisch d 32 mm, d1 20 mm | 37060710 |  |  | 10 | 39174000 | IT
723910347 | REDUKTION PVC-C PN16 D40-D25 | 8.04 | EUR | 2021-10-01 | 1 | 0.036 | ST | 10 | 100 | 4800 | 232450035 | 232450 | 232 | I270 | 7612988141465 | Reduktion lang PVC-C metrisch d 40 mm, d1 25 mm | 37060710 |  |  | 10 | 39174000 | CH
723910354 | REDUKTION PVC-C PN16 D50-D25 | 9.35 | EUR | 2021-10-01 | 1 | 0.058 | ST | 10 | 10 | 0 | 232450035 | 232450 | 232 | I270 | 7612988140758 | Reduktion lang PVC-C metrisch d 50 mm, d1 25 mm | 37060710 |  |  | 10 | 39174000 | CH
723910360 | REDUKTION PVC-C PN16 D63-D32 | 15.37 | EUR | 2021-10-01 | 1 | 0.11 | ST | 10 | 50 | 1800 | 232450035 | 232450 | 232 | I270 | 7612988141472 | Reduktion lang PVC-C metrisch d 63 mm, d1 32 mm | 37060710 |  |  | 10 | 39174000 | CH
723910366 | REDUKTION PVC-C PN16 D75-D40 | 42.37 | EUR | 2021-10-01 | 1 | 0.165 | ST | 5 | 50 | 900 | 232450035 | 232450 | 232 | I270 | 7612988141489 | Reduktion lang PVC-C metrisch d 75 mm, d1 40 mm | 37060710 |  |  | 10 | 39174000 | CH
723910371 | REDUKTION PVC-C PN16 D90-D63 | 65.42 | EUR | 2021-10-01 | 1 | 0.466 | ST | 5 | 0 | 480 | 232450035 | 232450 | 232 | I270 | 7612988140765 | Reduktion lang PVC-C metrisch d 90 mm, d1 63 mm | 37060710 |  |  | 10 | 39174000 | IT
723910434 | RED NIPPLE RP PVC-C PN16 D20-3/8" | 12.02 | EUR | 2021-10-01 | 1 | 0.016 | ST | 10 | 100 | 9600 | 232450022 | 232450 | 232 | I270 | 7612988128565 | Reduktions-Nippel PVC-C metrisch Rp d 20 mm, Rp 3/8 inch | 37060710 |  |  | 10 | 39174000 | IT
723910437 | RED NIPPLE PVC-C PN16 D25-1/2" | 13.88 | EUR | 2021-10-01 | 1 | 0.022 | ST | 10 | 100 | 0 | 232450022 | 232450 | 232 | I270 | 7612988128589 | Reduktions-Nippel PVC-C metrisch Rp d 25 mm, Rp 1/2 inch | 37060710 |  |  | 10 | 39174000 | IT
723910441 | RED NIPPLE PVC-C PN16 D32-3/4" | 18.08 | EUR | 2021-10-01 | 1 | 0.033 | ST | 10 | 100 | 7200 | 232450022 | 232450 | 232 | I270 | 7612988128619 | Reduktions-Nippel PVC-C metrisch Rp d 32 mm, Rp 3/4 inch | 37060710 |  |  | 10 | 39174000 | IT
723910446 | RED NIPPLE PVC-C PN16 D40-1" | 27.55 | EUR | 2021-10-01 | 1 | 0.061 | ST | 10 | 100 | 3600 | 232450022 | 232450 | 232 | I270 | 7612988128626 | Reduktions-Nippel PVC-C metrisch Rp d 40 mm, Rp 1 inch | 37060710 |  |  | 10 | 39174000 | IT
723910452 | RED NIPPLE PVC-C PN16 D50-11/4 | 41.49 | EUR | 2021-10-01 | 1 | 0.105 | ST | 10 | 60 | 1856 | 232450022 | 232450 | 232 | I270 | 7612988128633 | Reduktions-Nippel PVC-C metrisch Rp d 50 mm, Rp 1 1/4 inch | 37060710 |  |  | 10 | 39174000 | CH
723910458 | RED NIPPLE PVC-C PN16 D63-11/2 | 54.28 | EUR | 2021-10-01 | 1 | 0.161 | ST | 5 | 45 | 1620 | 232450022 | 232450 | 232 | I270 | 7612988128640 | Reduktions-Nippel PVC-C metrisch Rp d 63 mm, Rp 1 1/2 inch | 37060710 |  |  | 10 | 39174000 | IT
723910505 | ÜG NIPPEL PVC-C PN16 D16-3/8" | 8.64 | EUR | 2021-10-01 | 1 | 0.012 | ST | 10 | 100 | 0 | 232450018 | 232450 | 232 | I270 | 7612988168455 | Übergangs-Nippel PVC-C metrisch R d 16 mm, R 3/8 inch | 37060701 |  |  | 10 | 39174000 | IT
723910556 | ÜG MUNIPPEL PVC-C PN16 D16-D20 | 8.81 | EUR | 2021-10-01 | 1 | 0.017 | ST | 10 | 100 | 9600 | 232450023 | 232450 | 232 | I270 | 7612988142189 | Übergangs-Muffennippel PVC-C metrisch R d 16 mm, R 1/2 inch | 37060701 |  |  | 1 | 39174000 | IT
723910557 | ÜG MUNIPPEG PVC-C PN16 D20-D25 | 9.74 | EUR | 2021-10-01 | 1 | 0.026 | ST | 10 | 100 | 7200 | 232450023 | 232450 | 232 | I270 | 7612988142196 | Übergangs-Muffennippel PVC-C metrisch R d 20 mm, R 3/4 inch | 37060701 |  |  | 1 | 39174000 | IT
723910558 | ÜG MUNIPPEG PVC-C PN16 D25-D32 | 11.23 | EUR | 2021-10-01 | 1 | 0.043 | ST | 10 | 100 | 0 | 232450023 | 232450 | 232 | I270 | 7612988142202 | Übergangs-Muffennippel PVC-C metrisch R d 25 mm, R 1 inch | 37060701 |  |  | 10 | 39174000 | CH
723910559 | ÜG MUNIPPEG PVC-C PN16 D32-D40 | 14.42 | EUR | 2021-10-01 | 1 | 0.065 | ST | 10 | 100 | 3600 | 232450023 | 232450 | 232 | I270 | 7612988142219 | Übergangs-Muffennippel PVC-C metrisch R d 32 mm, R 1 1/4 inch | 37060701 |  |  | 1 | 39174000 | CH
723910560 | ÜG MUNIPPEG PVC-C PN16 D40-D50 | 20.54 | EUR | 2021-10-01 | 1 | 0.102 | ST | 10 | 100 | 0 | 232450023 | 232450 | 232 | I270 | 7612988142226 | Übergangs-Muffennippel PVC-C metrisch R d 40 mm, R 1 1/2 inch | 37060701 |  |  | 1 | 39174000 | IT
723910561 | ÜG MUNIPPEG PVC-C PN16 D50-D63 | 28.07 | EUR | 2021-10-01 | 1 | 0.173 | ST | 5 | 50 | 900 | 232450023 | 232450 | 232 | I270 | 7612988142233 | Übergangs-Muffennippel PVC-C metrisch R d 50 mm, R 2 inch | 37060701 |  |  | 1 | 39174000 | IT
723960105 | KAPPE PVC-C PN16 D16DN10 | 5.52 | EUR | 2021-10-01 | 1 | 0.008 | ST | 10 | 100 | 0 | 232450005 | 232450 | 232 | I270 | 7612988186558 | Kappe PVC-C metrisch d 16 mm, PN 16 bar | 37060517 |  |  | 10 | 39174000 | CH
723960106 | KAPPE PVC-C PN16 D20DN15 | 5.77 | EUR | 2021-10-01 | 1 | 0.011 | ST | 10 | 100 | 9600 | 232450005 | 232450 | 232 | I270 | 7612988168479 | Kappe PVC-C metrisch d 20 mm, PN 16 bar | 37060517 |  |  | 10 | 39174000 | CH
723960107 | KAPPE PVC-C PN16 D25DN20 | 6.94 | EUR | 2021-10-01 | 1 | 0.018 | ST | 10 | 100 | 9600 | 232450005 | 232450 | 232 | I270 | 7612988168486 | Kappe PVC-C metrisch d 25 mm, PN 16 bar | 37060517 |  |  | 10 | 39174000 | IT
723960108 | KAPPE PVC-C PN16 D32DN25 | 8.21 | EUR | 2021-10-01 | 1 | 0.029 | ST | 10 | 100 | 0 | 232450005 | 232450 | 232 | I270 | 7612988186565 | Kappe PVC-C metrisch d 32 mm, PN 16 bar | 37060517 |  |  | 10 | 39174000 | IT
723960109 | KAPPE PVC-C PN16 D40DN32 | 11.38 | EUR | 2021-10-01 | 1 | 0.046 | ST | 10 | 100 | 0 | 232450005 | 232450 | 232 | I270 | 7612988168493 | Kappe PVC-C metrisch d 40 mm, PN 16 bar | 37060517 |  |  | 10 | 39174000 | CH
723960110 | KAPPE PVC-C PN16 D50DN40 | 16.91 | EUR | 2021-10-01 | 1 | 0.064 | ST | 10 | 100 | 0 | 232450005 | 232450 | 232 | I270 | 7612988168509 | Kappe PVC-C metrisch d 50 mm, PN 16 bar | 37060517 |  |  | 10 | 39174000 | CH
723960111 | KAPPE PVC-C PN16 D63DN50 | 21.13 | EUR | 2021-10-01 | 1 | 0.12 | ST | 5 | 50 | 1800 | 232450005 | 232450 | 232 | I270 | 7612988186572 | Kappe PVC-C metrisch d 63 mm, PN 16 bar | 37060517 |  |  | 10 | 39174000 | IT
723960112 | KAPPE PVC-C PN16 D75DN65 | 52.57 | EUR | 2021-10-01 | 1 | 0.162 | ST | 5 | 50 | 900 | 232450005 | 232450 | 232 | I270 | 7612988203910 | Kappe PVC-C metrisch d 75 mm, PN 16 bar | 37060517 |  |  | 10 | 39174000 | IT
723960113 | KAPPE PVC-C PN16 D90DN80 | 67.61 | EUR | 2021-10-01 | 1 | 0.315 | ST | 10 | 0 | 480 | 232450005 | 232450 | 232 | I270 | 7612988168516 | Kappe PVC-C metrisch d 90 mm, PN 16 bar | 37060517 |  |  | 10 | 39174000 | IT
723960114 | KAPPE PVC-C PN16 D110DN100 | 101.69 | EUR | 2021-10-01 | 1 | 0.692 | ST | 5 | 0 | 280 | 232450005 | 232450 | 232 | I270 | 7612988168523 | Kappe PVC-C metrisch d 110 mm, PN 16 bar | 37060517 |  |  | 10 | 39174000 | CH
723960117 | KAPPE PVC-C PN10 D160DN150 | 229.59 | EUR | 2021-10-01 | 1 | 1.599 | ST | 2 | 0 | 0 | 232450005 | 232450 | 232 | I270 | 7612988203927 | Kappe PVC-C metrisch d 160 mm, PN 10 bar | 37060517 |  |  | 10 | 39174000 | IT
723960405 | DRSCHLTÜLLE PVC-C PN16 D16-D16 | 6.25 | EUR | 2021-10-01 | 1 | 0.009 | ST | 10 | 350 | 25200 | 232450024 | 232450 | 232 | I270 | 7612988127247 | Druckschlauchtülle PVC-C metrisch d 16 mm, PN 16 bar | 37110402 |  |  | 10 | 39174000 | IT
723960406 | DRSCHLTÜLLE PVC-C PN16 D20-D20 | 8.64 | EUR | 2021-10-01 | 1 | 0.016 | ST | 10 | 100 | 0 | 232450024 | 232450 | 232 | I270 | 7612988128534 | Druckschlauchtülle PVC-C metrisch d 20 mm, PN 16 bar | 37110402 |  |  | 10 | 39174000 | IT
723960407 | DRSCHLTÜLLE PVC-C PN16 D25 | 9.29 | EUR | 2021-10-01 | 1 | 0.023 | ST | 10 | 0 | 0 | 232450024 | 232450 | 232 | I270 | 7612988128558 | Druckschlauchtülle PVC-C metrisch d 25 mm, PN 16 bar | 37110402 |  |  | 10 | 39174000 | CH
723960408 | DRSCHLTÜLLE PVC-C PN16 D32 | 10.76 | EUR | 2021-10-01 | 1 | 0.038 | ST | 10 | 100 | 4800 | 232450024 | 232450 | 232 | I270 | 7612988128572 | Druckschlauchtülle PVC-C metrisch d 32 mm, PN 16 bar | 37110402 |  |  | 10 | 39174000 | IT
723964106 | ENDFITTING TAN PVC-C PN16/16 D20-D50 | 157.39 | EUR | 2021-10-01 | 1 | 0.304 | ST | 1 | 0 | 0 | 263405002 | 263405 | 263 | I700 | 7612988070987 | Endfitting PVC-C/PE100 d 20 mm, D 50 mm | 37060590 |  |  | 5 | 39174000 | CH
723964107 | ENDFITTING TAN PVC-C PN16/16 D25-D50 | 171.73 | EUR | 2021-10-01 | 1 | 0.313 | ST | 1 | 0 | 0 | 263405002 | 263405 | 263 | I700 | 7612988070994 | Endfitting PVC-C/PE100 d 25 mm, D 50 mm | 37060590 |  |  | 5 | 39174000 | CH
723964108 | ENDFITTING TAN PVC-C PN16/16 D32-D63 | 180.52 | EUR | 2021-10-01 | 1 | 0.455 | ST | 1 | 0 | 0 | 263405002 | 263405 | 263 | I700 | 7612988071007 | Endfitting PVC-C/PE100 d 32 mm, D 63 mm | 37060590 |  |  | 5 | 39174000 | CH
723964109 | ENDFITTING TAN PVC-C PN16/16 D40-D75 | 206.58 | EUR | 2021-10-01 | 1 | 0.626 | ST | 1 | 0 | 0 | 263405002 | 263405 | 263 | I700 | 7612988071014 | Endfitting PVC-C/PE100 d 40 mm, D 75 mm | 37060590 |  |  | 5 | 39174000 | CH
723964110 | ENDFITTING TAN PVC-C PN16/10 D50-D90 | 219.46 | EUR | 2021-10-01 | 1 | 1.08 | ST | 1 | 0 | 0 | 263405002 | 263405 | 263 | I700 | 7612988071021 | Endfitting PVC-C/PE100 d 50 mm, D 90 mm | 37060590 |  |  | 5 | 39174000 | CH
723964111 | ENDFITTING TAN PVC-C PN16/10 D63-D110 | 267.84 | EUR | 2021-10-01 | 1 | 1.651 | ST | 1 | 0 | 0 | 263405002 | 263405 | 263 | I700 | 7612988071038 | Endfitting PVC-C/PE100 d 63 mm, D 110 mm | 37060590 |  |  | 5 | 39174000 | CH
723964112 | ENDFITTING TAN PVC-C PN16/10 D75-D125 | 360.04 | EUR | 2021-10-01 | 1 | 2.227 | ST | 1 | 0 | 0 | 263405002 | 263405 | 263 | I700 | 7612988071045 | Endfitting PVC-C/PE100 d 75 mm, D 125 mm | 37060590 |  |  | 5 | 39174000 | CH
723964113 | ENDFITTING TAN PVC-C PN16/10 D90-D140 | 421.62 | EUR | 2021-10-01 | 1 | 2.983 | ST | 1 | 0 | 0 | 263405002 | 263405 | 263 | I700 | 7612988071052 | Endfitting PVC-C/PE100 d 90 mm, D 140 mm | 37060590 |  |  | 5 | 39174000 | CH
723964114 | ENDFITTING TAN PVC-C PN16/10 D110-D160 | 623.64 | EUR | 2021-10-01 | 1 | 4.355 | ST | 1 | 0 | 0 | 263405002 | 263405 | 263 | I700 | 7612988071069 | Endfitting PVC-C/PE100 d 110 mm, D 160 mm | 37060590 |  |  | 5 | 39174000 | CH
723964156 | ENDFITTING DYT PVC-C PN16/16 D20-D50 | 157.39 | EUR | 2021-10-01 | 1 | 0.288 | ST | 1 | 0 | 0 | 263405002 | 263405 | 263 | I700 | 7612988071397 | Endfitting PVC-C/PE100 d 20 mm, D 50 mm | 37060590 |  |  | 5 | 39174000 | CH
723964157 | ENDFITTING DYT PVC-C PN16/16 D25-D50 | 171.73 | EUR | 2021-10-01 | 1 | 0.313 | ST | 1 | 0 | 0 | 263405002 | 263405 | 263 | I700 | 7612988071403 | Endfitting PVC-C/PE100 d 25 mm, D 50 mm | 37060590 |  |  | 5 | 39174000 | CH
723964158 | ENDFITTING DYT PVC-C PN16/16 D32-D63 | 186.05 | EUR | 2021-10-01 | 1 | 0.441 | ST | 1 | 0 | 0 | 263405002 | 263405 | 263 | I700 | 7612988071410 | Endfitting PVC-C/PE100 d 32 mm, D 63 mm | 37060590 |  |  | 5 | 39174000 | CH
723964159 | ENDFITTING DYT PVC-C PN16/16 D40-D75 | 210.49 | EUR | 2021-10-01 | 1 | 0.654 | ST | 1 | 0 | 0 | 263405002 | 263405 | 263 | I700 | 7612988071427 | Endfitting PVC-C/PE100 d 40 mm, D 75 mm | 37060590 |  |  | 5 | 39174000 | CH
723964160 | ENDFITTING DYT PVC-C PN16/10 D50-D90 | 223.37 | EUR | 2021-10-01 | 1 | 1.08 | ST | 1 | 0 | 0 | 263405002 | 263405 | 263 | I700 | 7612988071434 | Endfitting PVC-C/PE100 d 50 mm, D 90 mm | 37060590 |  |  | 5 | 39174000 | CH
723964161 | ENDFITTING DYT PVC-C PN16/10 D63-D110 | 272.91 | EUR | 2021-10-01 | 1 | 1.651 | ST | 1 | 0 | 0 | 263405002 | 263405 | 263 | I700 | 7612988046791 | Endfitting PVC-C/PE100 d 63 mm, D 110 mm | 37060590 |  |  | 5 | 39174000 | CH
723964162 | ENDFITTING DYT PVC-C PN16/10 D75-D125 | 369.82 | EUR | 2021-10-01 | 1 | 2.227 | ST | 1 | 0 | 0 | 263405002 | 263405 | 263 | I700 | 7612988071441 | Endfitting PVC-C/PE100 d 75 mm, D 125 mm | 37060590 |  |  | 5 | 39174000 | CH
723964163 | ENDFITTING DYT PVC-C PN16/10 D90-D140 | 434.68 | EUR | 2021-10-01 | 1 | 3.02 | ST | 1 | 0 | 0 | 263405002 | 263405 | 263 | I700 | 7612988071458 | Endfitting PVC-C/PE100 d 90 mm, D 140 mm | 37060590 |  |  | 5 | 39174000 | CH
723964164 | ENDFITTING DYT PVC-C PN16/10 D110-D160 | 629.19 | EUR | 2021-10-01 | 1 | 4.355 | ST | 1 | 0 | 0 | 263405002 | 263405 | 263 | I700 | 7612988071465 | Endfitting PVC-C/PE100 d 110 mm, D 160 mm | 37060590 |  |  | 5 | 39174000 | CH
724100256 | ÜGWINKEL90° IG PE100 SDR11 PN16 D20-1/2" | 114.45 | EUR | 2021-10-01 | 1 | 0.211 | ST | 1 | 6 | 576 | 251314004 | 251314 | 251 | V610 | 7611704301657 | Übergangswinkel 90° PE/Stahl (rostfrei 1.4305) Innengewinde d 20 mm, Rp 1/2 inch | 37060501 |  |  | 10 | 39174000 | CH
724100257 | ÜGWINKEL90° IG PE100 SDR11 PN16 D25-3/4" | 118.62 | EUR | 2021-10-01 | 1 | 0.237 | ST | 1 | 6 | 576 | 251314004 | 251314 | 251 | V610 | 7611704301664 | Übergangswinkel 90° PE/Stahl (rostfrei 1.4305) Innengewinde d 25 mm, Rp 3/4 inch | 37060501 |  |  | 10 | 39174000 | CH
724100258 | ÜGWINKEL90° IG PE100 SDR11 PN16 D32-1" | 126.04 | EUR | 2021-10-01 | 1 | 0.32 | ST | 1 | 6 | 432 | 251314004 | 251314 | 251 | V610 | 7611704379373 | Übergangswinkel 90° PE/Stahl (rostfrei 1.4305) Innengewinde d 32 mm, Rp 1 inch | 37060501 |  |  | 10 | 39174000 | CH
724100259 | ÜGWINKEL90° IG PE100 SDR11 PN16 D40-11/4 | 152.54 | EUR | 2021-10-01 | 1 | 0.545 | ST | 1 | 6 | 432 | 251314004 | 251314 | 251 | V610 | 7611704379380 | Übergangswinkel 90° PE/Stahl (rostfrei 1.4305) Innengewinde d 40 mm, Rp 1 1/4 inch | 37060501 |  |  | 10 | 39174000 | CH
724100260 | ÜGWINKEL90° IG PE100 SDR11 PN16 D50-11/2 | 161.21 | EUR | 2021-10-01 | 1 | 0.805 | ST | 1 | 6 | 288 | 251314004 | 251314 | 251 | V610 | 7611704379397 | Übergangswinkel 90° PE/Stahl (rostfrei 1.4305) Innengewinde d 50 mm, Rp 1 1/2 inch | 37060501 |  |  | 10 | 39174000 | CH
724100261 | ÜGWINKEL90° IG PE100 SDR11 PN16 D63-2" | 195.29 | EUR | 2021-10-01 | 1 | 1.02 | ST | 1 | 3 | 216 | 251314004 | 251314 | 251 | V610 | 7611704379403 | Übergangswinkel 90° PE/Stahl (rostfrei 1.4305) Innengewinde d 63 mm, Rp 2 inch | 37060501 |  |  | 10 | 39174000 | CH
724100756 | ÜGWINKEL90° AG PE100 SDR11 PN16 D20-1/2" | 110.44 | EUR | 2021-10-01 | 1 | 0.211 | ST | 1 | 6 | 576 | 251314004 | 251314 | 251 | V610 | 7611704301633 | Übergangswinkel 90° PE/Stahl (rostfrei 1.4305) Aussengewinde d 20 mm, R 1/2 inch | 37060501 |  |  | 10 | 39174000 | CH
724100757 | ÜGWINKEL90° AG PE100 SDR11 PN16 D25-3/4" | 112.99 | EUR | 2021-10-01 | 1 | 0.23 | ST | 1 | 6 | 576 | 251314004 | 251314 | 251 | V610 | 7611704301640 | Übergangswinkel 90° PE/Stahl (rostfrei 1.4305) Aussengewinde d 25 mm, R 3/4 inch | 37060501 |  |  | 10 | 39174000 | CH
724100758 | ÜGWINKEL90° AG PE100 SDR11 PN16 D32-1" | 117.67 | EUR | 2021-10-01 | 1 | 0.324 | ST | 1 | 6 | 432 | 251314004 | 251314 | 251 | V610 | 7611704379410 | Übergangswinkel 90° PE/Stahl (rostfrei 1.4305) Aussengewinde d 32 mm, R 1 inch | 37060501 |  |  | 10 | 39174000 | CH
724100759 | ÜGWINKEL90° AG PE100 SDR11 D40-11/4 | 143.38 | EUR | 2021-10-01 | 1 | 0.56 | ST | 1 | 6 | 432 | 251314004 | 251314 | 251 | V610 | 7611704379427 | Übergangswinkel 90° PE/Stahl (rostfrei 1.4305) Aussengewinde d 40 mm, R 1 1/4 inch | 37060501 |  |  | 10 | 39174000 | CH
724100760 | ÜGWINKEL90° AG PE100 SDR11 PN16 D50-11/2 | 157.04 | EUR | 2021-10-01 | 1 | 0.701 | ST | 1 | 6 | 288 | 251314004 | 251314 | 251 | V610 | 7611704379434 | Übergangswinkel 90° PE/Stahl (rostfrei 1.4305) Aussengewinde d 50 mm, R 1 1/2 inch | 37060501 |  |  | 10 | 39174000 | CH
724100761 | ÜGWINKEL90° AG PE100 SDR11 PN16 D63-2" | 190.31 | EUR | 2021-10-01 | 1 | 1.105 | ST | 1 | 3 | 216 | 251314004 | 251314 | 251 | V610 | 7611704379441 | Übergangswinkel 90° PE/Stahl (rostfrei 1.4305) Aussengewinde d 63 mm, R 2 inch | 37060501 |  |  | 10 | 39174000 | CH
724100771 | ÜGWINKEL90° AG PE100 SDR11 PN16 D63-11/2 | 0 | EUR | 2021-10-01 | 1 | 0.986 | ST | 1 | 3 | 216 | 251314004 | 251314 | 251 | V610 | 7611704379458 | Übergangswinkel 90° PE/Stahl (rostfrei 1.4305) Aussengewinde d 63 mm, R 1 1/2 inch | 37060501 | Eingestellt ohne Ersatz |  | 1 | 39174000 | CH
724100772 | ÜGWINKEL90° AG PE100 SDR11 PN16 D40-11/2 | 0 | EUR | 2021-10-01 | 1 | 0.599 | ST | 1 | 6 | 432 | 251314004 | 251314 | 251 | V610 | 7611704379465 | Übergangswinkel 90° PE/Stahl (rostfrei 1.4305) Aussengewinde d 40 mm, R 1 1/2 inch | 37060501 | Eingestellt ohne Ersatz |  | 5 | 39174000 | CH
724208010 | MC SNAP 15- 22 L= 75 NBR | 25.59 | EUR | 2021-10-01 | 1 | 1 | ST | 0 | 0 | 0 | 154325010 | 154325 | 154 | V521 | 8717497036161 | Multi/Clamp Snap Länge75 mm d-d 15 ‐ 22 mm, PN Wasser 16.0 bar | 37209090 |  |  | 5 | 73072980 | NL
724208011 | MC SNAP 15- 22 L=150 NBR | 37.01 | EUR | 2021-10-01 | 1 | 1 | ST | 0 | 0 | 0 | 154325010 | 154325 | 154 | V521 | 8717497036154 | Multi/Clamp Snap Länge 150 mm d-d 15 ‐ 22 mm, PN Wasser 16.0 bar | 37209090 |  |  | 5 | 73072980 | NL
724208019 | MC SNAP 21- 25 L= 75 NBR | 17.79 | EUR | 2021-10-01 | 1 | 0.245 | ST | 0 | 0 | 0 | 154325010 | 154325 | 154 | V521 | 8717497036130 | Multi/Clamp Snap Länge75 mm d-d 21 ‐ 25 mm, PN Wasser 16.0 bar | 37209090 |  |  | 1 | 73072980 | NL
724208020 | MC SNAP 21- 25 L=150 NBR | 35.27 | EUR | 2021-10-01 | 1 | 1 | ST | 0 | 0 | 0 | 154325010 | 154325 | 154 | V521 | 8717497036123 | Multi/Clamp Snap Länge 150 mm d-d 21 ‐ 25 mm, PN Wasser 16.0 bar | 37209090 |  |  | 1 | 73072980 | NL
724208028 | MC SNAP 26- 30 L= 75 NBR | 17.94 | EUR | 2021-10-01 | 1 | 1 | ST | 0 | 0 | 0 | 154325010 | 154325 | 154 | V521 | 8717497036109 | Multi/Clamp Snap Länge75 mm d-d 26 ‐ 30 mm, PN Wasser 16.0 bar | 37209090 |  |  | 1 | 73072980 | NL
724208029 | MC SNAP 26- 30 L=150 NBR | 35.66 | EUR | 2021-10-01 | 1 | 1 | ST | 0 | 0 | 0 | 154325010 | 154325 | 154 | V521 | 8717497036093 | Multi/Clamp Snap Länge 150 mm d-d 26 ‐ 30 mm, PN Wasser 16.0 bar | 37209090 |  |  | 1 | 73072980 | NL
724208037 | MC SNAP 33- 37 L= 75 NBR | 18.77 | EUR | 2021-10-01 | 1 | 1 | ST | 0 | 0 | 0 | 154325010 | 154325 | 154 | V521 | 8717497036079 | Multi/Clamp Snap Länge75 mm d-d 33 ‐ 37 mm, PN Wasser 16.0 bar | 37209090 |  |  | 1 | 73072980 | NL
724208038 | MC SNAP 33- 37 L=150 NBR | 36.95 | EUR | 2021-10-01 | 1 | 1 | ST | 0 | 0 | 0 | 154325010 | 154325 | 154 | V521 | 8717497036062 | Multi/Clamp Snap Länge 150 mm d-d 33 ‐ 37 mm, PN Wasser 16.0 bar | 37209090 |  |  | 1 | 73072980 | NL
724208046 | MC SNAP 37- 41 L= 75 NBR | 18.93 | EUR | 2021-10-01 | 1 | 1 | ST | 0 | 0 | 0 | 154325010 | 154325 | 154 | V521 | 8717497036048 | Multi/Clamp Snap Länge75 mm d-d 37 ‐ 41 mm, PN Wasser 16.0 bar | 37209090 |  |  | 1 | 73072980 | NL
724208047 | MC SNAP 37- 41 L=150 NBR | 38.38 | EUR | 2021-10-01 | 1 | 0.613 | ST | 0 | 0 | 0 | 154325010 | 154325 | 154 | V521 | 8717497036031 | Multi/Clamp Snap Länge 150 mm d-d 37 ‐ 41 mm, PN Wasser 16.0 bar | 37209090 |  |  | 5 | 73072980 | NL
724208055 | MC SNAP 42- 45 L= 75 NBR | 19.08 | EUR | 2021-10-01 | 1 | 0.318 | ST | 0 | 0 | 0 | 154325010 | 154325 | 154 | V521 | 8717497036017 | Multi/Clamp Snap Länge75 mm d-d 42 ‐ 45 mm, PN Wasser 16.0 bar | 37209090 |  |  | 1 | 73072980 | NL
724208056 | MC SNAP 42- 45 L=150 NBR | 37.53 | EUR | 2021-10-01 | 1 | 1 | ST | 0 | 0 | 0 | 154325010 | 154325 | 154 | V521 | 8717497036000 | Multi/Clamp Snap Länge 150 mm d-d 42 ‐ 45 mm, PN Wasser 16.0 bar | 37209090 |  |  | 1 | 73072980 | NL
724208064 | MC SNAP 48- 51 L= 75 NBR | 19.46 | EUR | 2021-10-01 | 1 | 1 | ST | 0 | 0 | 0 | 154325010 | 154325 | 154 | V521 | 8717497035980 | Multi/Clamp Snap Länge75 mm d-d 48 ‐ 51 mm, PN Wasser 16.0 bar | 37209090 |  |  | 1 | 73072980 | NL
724208065 | MC SNAP 48- 51 L=150 NBR | 37.99 | EUR | 2021-10-01 | 1 | 1 | ST | 0 | 0 | 0 | 154325010 | 154325 | 154 | V521 | 8717497035973 | Multi/Clamp Snap Länge 150 mm d-d 48 ‐ 51 mm, PN Wasser 16.0 bar | 37209090 |  |  | 1 | 73072980 | NL
724208073 | MC SNAP 50- 54 L= 75 NBR | 28.38 | EUR | 2021-10-01 | 1 | 1 | ST | 0 | 0 | 0 | 154325010 | 154325 | 154 | V521 | 8717497035959 | Multi/Clamp Snap Länge75 mm d-d 50 ‐ 54 mm, PN Wasser 16.0 bar | 37209090 |  |  | 1 | 73072980 | NL
724208074 | MC SNAP 50- 54 L=150 NBR | 53.28 | EUR | 2021-10-01 | 1 | 0.681 | ST | 0 | 0 | 0 | 154325010 | 154325 | 154 | V521 | 8717497035942 | Multi/Clamp Snap Länge 150 mm d-d 50 ‐ 54 mm, PN Wasser 16.0 bar | 37209090 |  |  | 5 | 73072980 | NL
724208082 | MC SNAP 55- 58 L= 75 NBR | 28.84 | EUR | 2021-10-01 | 1 | 1 | ST | 0 | 0 | 0 | 154325010 | 154325 | 154 | V521 | 8717497035928 | Multi/Clamp Snap Länge75 mm d-d 55 ‐ 58 mm, PN Wasser 16.0 bar | 37209090 |  |  | 5 | 73072980 | NL
724208083 | MC SNAP 55- 58 L=150 NBR | 53.86 | EUR | 2021-10-01 | 1 | 1 | ST | 0 | 0 | 0 | 154325010 | 154325 | 154 | V521 | 8717497035911 | Multi/Clamp Snap Länge 150 mm d-d 55 ‐ 58 mm, PN Wasser 16.0 bar | 37209090 |  |  | 5 | 73072980 | NL
724208091 | MC SNAP 60- 64 L= 75 NBR | 29.06 | EUR | 2021-10-01 | 1 | 0.365 | ST | 0 | 0 | 0 | 154325010 | 154325 | 154 | V521 | 8717497035898 | Multi/Clamp Snap Länge75 mm d-d 60 ‐ 64 mm, PN Wasser 16.0 bar | 37209090 |  |  | 1 | 73072980 | NL
724208092 | MC SNAP 60- 64 L=150 NBR | 54.27 | EUR | 2021-10-01 | 1 | 1 | ST | 0 | 0 | 0 | 154325010 | 154325 | 154 | V521 | 8717497035881 | Multi/Clamp Snap Länge 150 mm d-d 60 ‐ 64 mm, PN Wasser 16.0 bar | 37209090 |  |  | 1 | 73072980 | NL
724208100 | MC SNAP 62- 66 L= 75 NBR | 29.89 | EUR | 2021-10-01 | 1 | 1 | ST | 0 | 0 | 0 | 154325010 | 154325 | 154 | V521 | 8717497035867 | Multi/Clamp Snap Länge75 mm d-d 62 ‐ 66 mm, PN Wasser 16.0 bar | 37209090 |  |  | 1 | 73072980 | NL
724208101 | MC SNAP 62- 66 L=150 NBR | 55.54 | EUR | 2021-10-01 | 1 | 1 | ST | 0 | 0 | 0 | 154325010 | 154325 | 154 | V521 | 8717497035850 | Multi/Clamp Snap Länge 150 mm d-d 62 ‐ 66 mm, PN Wasser 16.0 bar | 37209090 |  |  | 5 | 73072980 | NL
724208109 | MC SNAP 65- 69 L= 75 NBR | 31.26 | EUR | 2021-10-01 | 1 | 1 | ST | 0 | 0 | 0 | 154325010 | 154325 | 154 | V521 | 8717497035836 | Multi/Clamp Snap Länge75 mm d-d 65 ‐ 69 mm, PN Wasser 16.0 bar | 37209090 |  |  | 5 | 73072980 | NL
724208110 | MC SNAP 65- 69 L=150 NBR | 57.97 | EUR | 2021-10-01 | 1 | 1 | ST | 0 | 0 | 0 | 154325010 | 154325 | 154 | V521 | 8717497035829 | Multi/Clamp Snap Länge 150 mm d-d 65 ‐ 69 mm, PN Wasser 16.0 bar | 37209090 |  |  | 5 | 73072980 | NL
724208118 | MC SNAP 69- 73 L= 75 NBR | 30.88 | EUR | 2021-10-01 | 1 | 1 | ST | 0 | 0 | 0 | 154325010 | 154325 | 154 | V521 | 8717497035805 | Multi/Clamp Snap Länge75 mm d-d 69 ‐ 73 mm, PN Wasser 16.0 bar | 37209090 |  |  | 1 | 73072980 | NL
724208119 | MC SNAP 69- 73 L=150 NBR | 57.15 | EUR | 2021-10-01 | 1 | 1 | ST | 0 | 0 | 0 | 154325010 | 154325 | 154 | V521 | 8717497035799 | Multi/Clamp Snap Länge 150 mm d-d 69 ‐ 73 mm, PN Wasser 16.0 bar | 37209090 |  |  | 5 | 73072980 | NL
724208127 | MC SNAP 71- 76 L= 75 NBR | 32.1 | EUR | 2021-10-01 | 1 | 1 | ST | 0 | 0 | 0 | 154325010 | 154325 | 154 | V521 | 8717497035775 | Multi/Clamp Snap Länge75 mm d-d 71 ‐ 76 mm, PN Wasser 16.0 bar | 37209090 |  |  | 1 | 73072980 | NL
724208128 | MC SNAP 71- 76 L=150 NBR | 45.72 | EUR | 2021-10-01 | 1 | 1 | ST | 0 | 0 | 0 | 154325010 | 154325 | 154 | V521 | 8717497035768 | Multi/Clamp Snap Länge 150 mm d-d 71 ‐ 76 mm, PN Wasser 16.0 bar | 37209090 |  |  | 1 | 73072980 | NL
724208136 | MC SNAP 74- 80 L= 75 NBR | 34.07 | EUR | 2021-10-01 | 1 | 1 | ST | 0 | 0 | 0 | 154325010 | 154325 | 154 | V521 | 8717497035744 | Multi/Clamp Snap Länge75 mm d-d 74 ‐ 80 mm, PN Wasser 16.0 bar | 37209090 |  |  | 1 | 73072980 | NL
724208137 | MC SNAP 74- 80 L=150 NBR | 61 | EUR | 2021-10-01 | 1 | 1 | ST | 0 | 0 | 0 | 154325010 | 154325 | 154 | V521 | 8717497035737 | Multi/Clamp Snap Länge 150 mm d-d 74 ‐ 80 mm, PN Wasser 16.0 bar | 37209090 |  |  | 1 | 73072980 | NL
724208145 | MC SNAP 87- 93 L= 75 NBR | 24.44 | EUR | 2021-10-01 | 1 | 0.5 | ST | 0 | 0 | 0 | 154325010 | 154325 | 154 | V521 | 8717497035713 | Multi/Clamp Snap Länge75 mm d-d 87 ‐ 93 mm, PN Wasser 16.0 bar | 37209090 |  |  | 1 | 73072980 | NL
724208146 | MC SNAP 87- 93 L=150 NBR | 48.29 | EUR | 2021-10-01 | 1 | 1 | ST | 0 | 0 | 0 | 154325010 | 154325 | 154 | V521 | 8717497035706 | Multi/Clamp Snap Länge 150 mm d-d 87 ‐ 93 mm, PN Wasser 16.0 bar | 37209090 |  |  | 1 | 73072980 | NL
724208154 | MC SNAP 94- 100 L= 75 NBR | 34.6 | EUR | 2021-10-01 | 1 | 1 | ST | 0 | 0 | 0 | 154325010 | 154325 | 154 | V521 | 8717497035683 | Multi/Clamp Snap Länge75 mm d-d 94 ‐ 100 mm, PN Wasser 16.0 bar | 37209090 |  |  | 1 | 73072980 | NL
724208155 | MC SNAP 94- 100 L=150 NBR | 64.85 | EUR | 2021-10-01 | 1 | 1 | ST | 0 | 0 | 0 | 154325010 | 154325 | 154 | V521 | 8717497035676 | Multi/Clamp Snap Länge 150 mm d-d 94 ‐ 100 mm, PN Wasser 16.0 bar | 37209090 |  |  | 5 | 73072980 | NL
724208163 | MC SNAP 99- 104 L= 75 NBR | 35.95 | EUR | 2021-10-01 | 1 | 1 | ST | 0 | 0 | 0 | 154325010 | 154325 | 154 | V521 | 8717497035652 | Multi/Clamp Snap Länge75 mm d-d 99 ‐ 104 mm, PN Wasser 16.0 bar | 37209090 |  |  | 1 | 73072980 | NL
724208164 | MC SNAP 99- 104 L=150 NBR | 66.52 | EUR | 2021-10-01 | 1 | 1 | ST | 0 | 0 | 0 | 154325010 | 154325 | 154 | V521 | 8717497035645 | Multi/Clamp Snap Länge 150 mm d-d 99 ‐ 104 mm, PN Wasser 16.0 bar | 37209090 |  |  | 5 | 73072980 | NL
724208172 | MC SNAP 105- 111 L= 75 NBR | 29.42 | EUR | 2021-10-01 | 1 | 1 | ST | 0 | 0 | 0 | 154325010 | 154325 | 154 | V521 | 8717497035621 | Multi/Clamp Snap Länge75 mm d-d 105 ‐ 111 mm, PN Wasser 16.0 bar | 37209090 |  |  | 1 | 73072980 | NL
724208173 | MC SNAP 105- 111 L=150 NBR | 58.11 | EUR | 2021-10-01 | 1 | 1 | ST | 0 | 0 | 0 | 154325010 | 154325 | 154 | V521 | 8717497035614 | Multi/Clamp Snap Länge 150 mm d-d 105 ‐ 111 mm, PN Wasser 16.0 bar | 37209090 |  |  | 1 | 73072980 | NL
724208181 | MC SNAP 112- 117 L= 75 NBR | 39.66 | EUR | 2021-10-01 | 1 | 1 | ST | 0 | 0 | 0 | 154325010 | 154325 | 154 | V521 | 8717497035591 | Multi/Clamp Snap Länge75 mm d-d 112 ‐ 117 mm, PN Wasser 10.0 bar | 37209090 |  |  | 1 | 73072980 | NL
724208182 | MC SNAP 112- 117 L=150 NBR | 61 | EUR | 2021-10-01 | 1 | 1 | ST | 0 | 0 | 0 | 154325010 | 154325 | 154 | V521 | 8717497035584 | Multi/Clamp Snap Länge 150 mm d-d 112 ‐ 117 mm, PN Wasser 10.0 bar | 37209090 |  |  | 1 | 73072980 | NL
724208190 | MC SNAP 115- 121 L= 75 NBR | 37.38 | EUR | 2021-10-01 | 1 | 1 | ST | 0 | 0 | 0 | 154325010 | 154325 | 154 | V521 | 8717497035560 | Multi/Clamp Snap Länge75 mm d-d 115 ‐ 121 mm, PN Wasser 10.0 bar | 37209090 |  |  | 5 | 73072980 | NL
724208191 | MC SNAP 115- 121 L=150 NBR | 74.39 | EUR | 2021-10-01 | 1 | 1 | ST | 0 | 0 | 0 | 154325010 | 154325 | 154 | V521 | 8717497035553 | Multi/Clamp Snap Länge 150 mm d-d 115 ‐ 121 mm, PN Wasser 10.0 bar | 37209090 |  |  | 5 | 73072980 | NL
724208199 | MC SNAP 120- 126 L= 75 NBR | 37.99 | EUR | 2021-10-01 | 1 | 1 | ST | 0 | 0 | 0 | 154325010 | 154325 | 154 | V521 | 8717497035539 | Multi/Clamp Snap Länge75 mm d-d 120 ‐ 126 mm, PN Wasser 10.0 bar | 37209090 |  |  | 5 | 73072980 | NL
724208200 | MC SNAP 120- 126 L=150 NBR | 75.59 | EUR | 2021-10-01 | 1 | 1 | ST | 0 | 0 | 0 | 154325010 | 154325 | 154 | V521 | 8717497035522 | Multi/Clamp Snap Länge 150 mm d-d 120 ‐ 126 mm, PN Wasser 10.0 bar | 37209090 |  |  | 5 | 73072980 | NL
724208208 | MC SNAP 126- 131 L= 75 NBR | 38.6 | EUR | 2021-10-01 | 1 | 1 | ST | 0 | 0 | 0 | 154325010 | 154325 | 154 | V521 | 8717497035508 | Multi/Clamp Snap Länge75 mm d-d 126 ‐ 131 mm, PN Wasser 10.0 bar | 37209090 |  |  | 5 | 73072980 | NL
724208209 | MC SNAP 126- 131 L=150 NBR | 77.2 | EUR | 2021-10-01 | 1 | 1 | ST | 0 | 0 | 0 | 154325010 | 154325 | 154 | V521 | 8717497035492 | Multi/Clamp Snap Länge 150 mm d-d 126 ‐ 131 mm, PN Wasser 10.0 bar | 37209090 |  |  | 5 | 73072980 | NL
724208217 | MC SNAP 131- 136 L= 75 NBR | 39.89 | EUR | 2021-10-01 | 1 | 1 | ST | 0 | 0 | 0 | 154325010 | 154325 | 154 | V521 | 8717497035478 | Multi/Clamp Snap Länge75 mm d-d 131 ‐ 136 mm, PN Wasser 10.0 bar | 37209090 |  |  | 1 | 73072980 | NL
724208218 | MC SNAP 131- 136 L=150 NBR | 79.77 | EUR | 2021-10-01 | 1 | 1 | ST | 0 | 0 | 0 | 154325010 | 154325 | 154 | V521 | 8717497035461 | Multi/Clamp Snap Länge 150 mm d-d 131 ‐ 136 mm, PN Wasser 10.0 bar | 37209090 |  |  | 5 | 73072980 | NL
724208226 | MC SNAP 139- 145 L= 75 NBR | 41.09 | EUR | 2021-10-01 | 1 | 1 | ST | 0 | 0 | 0 | 154325010 | 154325 | 154 | V521 | 8717497035447 | Multi/Clamp Snap Länge75 mm d-d 139 ‐ 145 mm, PN Wasser 10.0 bar | 37209090 |  |  | 1 | 73072980 | NL
724208227 | MC SNAP 139- 145 L=150 NBR | 81.74 | EUR | 2021-10-01 | 1 | 1 | ST | 0 | 0 | 0 | 154325010 | 154325 | 154 | V521 | 8717497035430 | Multi/Clamp Snap Länge 150 mm d-d 139 ‐ 145 mm, PN Wasser 10.0 bar | 37209090 |  |  | 1 | 73072980 | NL
724208235 | MC SNAP 149- 155 L= 75 NBR | 44.12 | EUR | 2021-10-01 | 1 | 1 | ST | 0 | 0 | 0 | 154325010 | 154325 | 154 | V521 | 8717497035416 | Multi/Clamp Snap Länge75 mm d-d 149 ‐ 155 mm, PN Wasser 10.0 bar | 37209090 |  |  | 5 | 73072980 | NL
724208236 | MC SNAP 149- 155 L=150 NBR | 88.09 | EUR | 2021-10-01 | 1 | 1 | ST | 0 | 0 | 0 | 154325010 | 154325 | 154 | V521 | 8717497035409 | Multi/Clamp Snap Länge 150 mm d-d 149 ‐ 155 mm, PN Wasser 10.0 bar | 37209090 |  |  | 5 | 73072980 | NL
724208244 | MC SNAP 156- 162 L= 75 NBR | 44.12 | EUR | 2021-10-01 | 1 | 1 | ST | 0 | 0 | 0 | 154325010 | 154325 | 154 | V521 | 8717497035386 | Multi/Clamp Snap Länge75 mm d-d 156 ‐ 162 mm, PN Wasser 10.0 bar | 37209090 |  |  | 5 | 73072980 | NL
724208245 | MC SNAP 156- 162 L=150 NBR | 88.25 | EUR | 2021-10-01 | 1 | 1 | ST | 0 | 0 | 0 | 154325010 | 154325 | 154 | V521 | 8717497035379 | Multi/Clamp Snap Länge 150 mm d-d 156 ‐ 162 mm, PN Wasser 10.0 bar | 37209090 |  |  | 5 | 73072980 | NL
724208253 | MC SNAP 167- 173 L= 75 NBR | 46.41 | EUR | 2021-10-01 | 1 | 1 | ST | 0 | 0 | 0 | 154325010 | 154325 | 154 | V521 | 8717497035355 | Multi/Clamp Snap Länge75 mm d-d 167 ‐ 173 mm, PN Wasser 10.0 bar | 37209090 |  |  | 1 | 73072980 | NL
724208254 | MC SNAP 167- 173 L=150 NBR | 92.2 | EUR | 2021-10-01 | 1 | 1 | ST | 0 | 0 | 0 | 154325010 | 154325 | 154 | V521 | 8717497035348 | Multi/Clamp Snap Länge 150 mm d-d 167 ‐ 173 mm, PN Wasser 10.0 bar | 37209090 |  |  | 1 | 73072980 | NL
724208262 | MC SNAP 173- 179 L= 75 NBR | 48.83 | EUR | 2021-10-01 | 1 | 1 | ST | 0 | 0 | 0 | 154325010 | 154325 | 154 | V521 | 8717497035324 | Multi/Clamp Snap Länge75 mm d-d 173 ‐ 179 mm, PN Wasser 10.0 bar | 37209090 |  |  | 5 | 73072980 | NL
724208263 | MC SNAP 173- 179 L=150 NBR | 97.17 | EUR | 2021-10-01 | 1 | 1 | ST | 0 | 0 | 0 | 154325010 | 154325 | 154 | V521 | 8717497035317 | Multi/Clamp Snap Länge 150 mm d-d 173 ‐ 179 mm, PN Wasser 10.0 bar | 37209090 |  |  | 5 | 73072980 | NL
724208271 | MC SNAP 200- 206 L= 75 NBR | 51.01 | EUR | 2021-10-01 | 1 | 1 | ST | 0 | 0 | 0 | 154325010 | 154325 | 154 | V521 | 8717497035294 | Multi/Clamp Snap Länge75 mm d-d 200 ‐ 206 mm, PN Wasser 10.0 bar | 37209090 |  |  | 5 | 73072980 | NL
724208272 | MC SNAP 200- 206 L=150 NBR | 101.4 | EUR | 2021-10-01 | 1 | 1 | ST | 0 | 0 | 0 | 154325010 | 154325 | 154 | V521 | 8717497035287 | Multi/Clamp Snap Länge 150 mm d-d 200 ‐ 206 mm, PN Wasser 10.0 bar | 37209090 |  |  | 5 | 73072980 | NL
724208280 | MC SNAP 217- 223 L= 75 NBR | 57.04 | EUR | 2021-10-01 | 1 | 1 | ST | 0 | 0 | 0 | 154325010 | 154325 | 154 | V521 | 8717497035263 | Multi/Clamp Snap Länge75 mm d-d 217 ‐ 223 mm, PN Wasser 10.0 bar | 37209090 |  |  | 5 | 73072980 | NL
724208281 | MC SNAP 217- 223 L=150 NBR | 113.81 | EUR | 2021-10-01 | 1 | 1 | ST | 0 | 0 | 0 | 154325010 | 154325 | 154 | V521 | 8717497035256 | Multi/Clamp Snap Länge 150 mm d-d 217 ‐ 223 mm, PN Wasser 10.0 bar | 37209090 |  |  | 5 | 73072980 | NL
724208289 | MC SNAP 223- 229 L= 75 NBR | 63.05 | EUR | 2021-10-01 | 1 | 1 | ST | 0 | 0 | 0 | 154325010 | 154325 | 154 | V521 | 8717497035232 | Multi/Clamp Snap Länge75 mm d-d 223 ‐ 229 mm, PN Wasser 10.0 bar | 37209090 |  |  | 5 | 73072980 | NL
724208290 | MC SNAP 223- 229 L=150 NBR | 125.94 | EUR | 2021-10-01 | 1 | 1 | ST | 0 | 0 | 0 | 154325010 | 154325 | 154 | V521 | 8717497035225 | Multi/Clamp Snap Länge 150 mm d-d 223 ‐ 229 mm, PN Wasser 10.0 bar | 37209090 |  |  | 5 | 73072980 | NL
724208298 | MC SNAP 272- 278 L= 75 NBR | 69.08 | EUR | 2021-10-01 | 1 | 1 | ST | 0 | 0 | 0 | 154325010 | 154325 | 154 | V521 | 8717497035201 | Multi/Clamp Snap Länge75 mm d-d 272 ‐ 278 mm, PN Wasser 6.0 bar | 37209090 |  |  | 5 | 73072980 | NL
724208299 | MC SNAP 272- 278 L=150 NBR | 138.19 | EUR | 2021-10-01 | 1 | 1 | ST | 0 | 0 | 0 | 154325010 | 154325 | 154 | V521 | 8717497035195 | Multi/Clamp Snap Länge 150 mm d-d 272 ‐ 278 mm, PN Wasser 6.0 bar | 37209090 |  |  | 5 | 73072980 | NL
724208307 | MC SNAP 323- 329 L= 75 NBR | 75.22 | EUR | 2021-10-01 | 1 | 1 | ST | 0 | 0 | 0 | 154325010 | 154325 | 154 | V521 | 8717497035171 | Multi/Clamp Snap Länge75 mm d-d 323 ‐ 329 mm, PN Wasser 6.0 bar | 37209090 |  |  | 5 | 73072980 | NL
724208308 | MC SNAP 323- 329 L=150 NBR | 150.31 | EUR | 2021-10-01 | 1 | 1 | ST | 0 | 0 | 0 | 154325010 | 154325 | 154 | V521 | 8717497035164 | Multi/Clamp Snap Länge 150 mm d-d 323 ‐ 329 mm, PN Wasser 6.0 bar | 37209090 |  |  | 5 | 73072980 | NL
724211010 | MC SINGLE 19- 23 L= 75 NBR | 43.88 | EUR | 2021-10-01 | 1 | 1 | ST | 0 | 0 | 0 | 154325009 | 154325 | 154 | V520 | 8717497034471 | Multi/Clamp Single Länge 75 mm d-d 19 ‐ 23 mm, PN Wasser 16.0 bar | 37209090 |  |  | 5 | 73072980 | NL
724211011 | MC SINGLE 19- 23 L=150 NBR | 87.93 | EUR | 2021-10-01 | 1 | 1 | ST | 0 | 0 | 0 | 154325009 | 154325 | 154 | V520 | 8717497034464 | Multi/Clamp Single Länge150 mm d-d 19 ‐ 23 mm, PN Wasser 16.0 bar | 37209090 |  |  | 5 | 73072980 | NL
724211026 | MC SINGLE 25- 29 L= 75 NBR | 43.88 | EUR | 2021-10-01 | 1 | 1 | ST | 0 | 0 | 0 | 154325009 | 154325 | 154 | V520 | 8717497034457 | Multi/Clamp Single Länge 75 mm d-d 25 ‐ 29 mm, PN Wasser 16.0 bar | 37209090 |  |  | 1 | 73072980 | NL
724211027 | MC SINGLE 25- 29 L=150 NBR | 88.72 | EUR | 2021-10-01 | 1 | 1 | ST | 0 | 0 | 0 | 154325009 | 154325 | 154 | V520 | 8717497034440 | Multi/Clamp Single Länge150 mm d-d 25 ‐ 29 mm, PN Wasser 16.0 bar | 37209090 |  |  | 5 | 73072980 | NL
724211042 | MC SINGLE 32- 36 L= 75 NBR | 45.12 | EUR | 2021-10-01 | 1 | 1 | ST | 0 | 0 | 0 | 154325009 | 154325 | 154 | V520 | 8717497034433 | Multi/Clamp Single Länge 75 mm d-d 32 ‐ 36 mm, PN Wasser 16.0 bar | 37209090 |  |  | 1 | 73072980 | NL
724211043 | MC SINGLE 32- 36 L=150 NBR | 88.72 | EUR | 2021-10-01 | 1 | 1 | ST | 0 | 0 | 0 | 154325009 | 154325 | 154 | V520 | 8717497034426 | Multi/Clamp Single Länge150 mm d-d 32 ‐ 36 mm, PN Wasser 16.0 bar | 37209090 |  |  | 5 | 73072980 | NL
724211058 | MC SINGLE 38- 42 L= 75 NBR | 45.12 | EUR | 2021-10-01 | 1 | 1 | ST | 0 | 0 | 0 | 154325009 | 154325 | 154 | V520 | 8717497034419 | Multi/Clamp Single Länge 75 mm d-d 38 ‐ 42 mm, PN Wasser 16.0 bar | 37209090 |  |  | 5 | 73072980 | NL
724211059 | MC SINGLE 38- 42 L=150 NBR | 88.72 | EUR | 2021-10-01 | 1 | 1 | ST | 0 | 0 | 0 | 154325009 | 154325 | 154 | V520 | 8717497034402 | Multi/Clamp Single Länge150 mm d-d 38 ‐ 42 mm, PN Wasser 16.0 bar | 37209090 |  |  | 5 | 73072980 | NL
724211075 | MC SINGLE 44- 51 L=150 NBR | 90.06 | EUR | 2021-10-01 | 1 | 1 | ST | 0 | 0 | 0 | 154325009 | 154325 | 154 | V520 | 8717497034396 | Multi/Clamp Single Länge150 mm d-d 44 ‐ 51 mm, PN Wasser 16.0 bar | 37209090 |  |  | 1 | 73072980 | NL
724211076 | MC SINGLE 44- 51 L=200 NBR | 96.56 | EUR | 2021-10-01 | 1 | 1 | ST | 0 | 0 | 0 | 154325009 | 154325 | 154 | V520 | 8717497034389 | Multi/Clamp Single Länge 200 mm d-d 44 ‐ 51 mm, PN Wasser 16.0 bar | 37209090 |  |  | 5 | 73072980 | NL
724211091 | MC SINGLE 48- 55 L=150 NBR | 90.06 | EUR | 2021-10-01 | 1 | 1 | ST | 0 | 0 | 0 | 154325009 | 154325 | 154 | V520 | 8717497034372 | Multi/Clamp Single Länge150 mm d-d 48 ‐ 55 mm, PN Wasser 16.0 bar | 37209090 |  |  | 5 | 73072980 | NL
724211092 | MC SINGLE 48- 55 L=200 NBR | 96.56 | EUR | 2021-10-01 | 1 | 1 | ST | 0 | 0 | 0 | 154325009 | 154325 | 154 | V520 | 8717497034365 | Multi/Clamp Single Länge 200 mm d-d 48 ‐ 55 mm, PN Wasser 16.0 bar | 37209090 |  |  | 5 | 73072980 | NL
724211107 | MC SINGLE 52- 59 L=150 NBR | 98.86 | EUR | 2021-10-01 | 1 | 1 | ST | 0 | 0 | 0 | 154325009 | 154325 | 154 | V520 | 8717497034358 | Multi/Clamp Single Länge150 mm d-d 52 ‐ 59 mm, PN Wasser 16.0 bar | 37209090 |  |  | 5 | 73072980 | NL
724211108 | MC SINGLE 52- 59 L=200 NBR | 97 | EUR | 2021-10-01 | 1 | 1 | ST | 0 | 0 | 0 | 154325009 | 154325 | 154 | V520 | 8717497034341 | Multi/Clamp Single Länge 200 mm d-d 52 ‐ 59 mm, PN Wasser 16.0 bar | 37209090 |  |  | 5 | 73072980 | NL
724211123 | MC SINGLE 57- 64 L=150 NBR | 97.63 | EUR | 2021-10-01 | 1 | 1 | ST | 0 | 0 | 0 | 154325009 | 154325 | 154 | V520 | 8717497034334 | Multi/Clamp Single Länge150 mm d-d 57 ‐ 64 mm, PN Wasser 16.0 bar | 37209090 |  |  | 1 | 73072980 | NL
724211124 | MC SINGLE 57- 64 L=200 NBR | 97.93 | EUR | 2021-10-01 | 1 | 1 | ST | 0 | 0 | 0 | 154325009 | 154325 | 154 | V520 | 8717497034327 | Multi/Clamp Single Länge 200 mm d-d 57 ‐ 64 mm, PN Wasser 16.0 bar | 37209090 |  |  | 5 | 73072980 | NL
724211139 | MC SINGLE 60- 67 L=150 NBR | 97.17 | EUR | 2021-10-01 | 1 | 1 | ST | 0 | 0 | 0 | 154325009 | 154325 | 154 | V520 | 8717497034310 | Multi/Clamp Single Länge150 mm d-d 60 ‐ 67 mm, PN Wasser 16.0 bar | 37209090 |  |  | 1 | 73072980 | NL
724211140 | MC SINGLE 60- 67 L=200 NBR | 97.93 | EUR | 2021-10-01 | 1 | 1 | ST | 0 | 0 | 0 | 154325009 | 154325 | 154 | V520 | 8717497034303 | Multi/Clamp Single Länge 200 mm d-d 60 ‐ 67 mm, PN Wasser 16.0 bar | 37209090 |  |  | 1 | 73072980 | NL
724211142 | MC SINGLE 60- 67 L=300 NBR | 148.77 | EUR | 2021-10-01 | 1 | 1 | ST | 0 | 0 | 0 | 154325009 | 154325 | 154 | V520 | 8717497034280 | Multi/Clamp Single Länge 300 mm d-d 60 ‐ 67 mm, PN Wasser 16.0 bar | 37209090 |  |  | 1 | 73072980 | NL
724211155 | MC SINGLE 63- 70 L=150 NBR | 97.63 | EUR | 2021-10-01 | 1 | 1 | ST | 0 | 0 | 0 | 154325009 | 154325 | 154 | V520 | 8717497034273 | Multi/Clamp Single Länge150 mm d-d 63 ‐ 70 mm, PN Wasser 16.0 bar | 37209090 |  |  | 5 | 73072980 | NL
724211156 | MC SINGLE 63- 70 L=200 NBR | 99.13 | EUR | 2021-10-01 | 1 | 1 | ST | 0 | 0 | 0 | 154325009 | 154325 | 154 | V520 | 8717497065949 | Multi/Clamp Single Länge 200 mm d-d 63 ‐ 70 mm, PN Wasser 16.0 bar | 37209090 |  |  | 5 | 73072980 | NL
724211158 | MC SINGLE 63- 70 L=300 NBR | 152.42 | EUR | 2021-10-01 | 1 | 1 | ST | 0 | 0 | 0 | 154325009 | 154325 | 154 | V520 | 8717497065925 | Multi/Clamp Single Länge 300 mm d-d 63 ‐ 70 mm, PN Wasser 16.0 bar | 37209090 |  |  | 5 | 73072980 | NL
724211171 | MC SINGLE 67- 74 L=150 NBR | 100.96 | EUR | 2021-10-01 | 1 | 1 | ST | 0 | 0 | 0 | 154325009 | 154325 | 154 | V520 | 8717497065901 | Multi/Clamp Single Länge150 mm d-d 67 ‐ 74 mm, PN Wasser 16.0 bar | 37209090 |  |  | 5 | 73072980 | NL
724211172 | MC SINGLE 67- 74 L=200 NBR | 129.12 | EUR | 2021-10-01 | 1 | 1 | ST | 0 | 0 | 0 | 154325009 | 154325 | 154 | V520 | 8717497065895 | Multi/Clamp Single Länge 200 mm d-d 67 ‐ 74 mm, PN Wasser 16.0 bar | 37209090 |  |  | 5 | 73072980 | NL
724211174 | MC SINGLE 67- 74 L=300 NBR | 154.06 | EUR | 2021-10-01 | 1 | 1 | ST | 0 | 0 | 0 | 154325009 | 154325 | 154 | V520 | 8717497065871 | Multi/Clamp Single Länge 300 mm d-d 67 ‐ 74 mm, PN Wasser 16.0 bar | 37209090 |  |  | 5 | 73072980 | NL
724211187 | MC SINGLE 70- 77 L=150 NBR | 100.96 | EUR | 2021-10-01 | 1 | 1 | ST | 0 | 0 | 0 | 154325009 | 154325 | 154 | V520 | 8717497065857 | Multi/Clamp Single Länge150 mm d-d 70 ‐ 77 mm, PN Wasser 16.0 bar | 37209090 |  |  | 5 | 73072980 | NL
724211188 | MC SINGLE 70- 77 L=200 NBR | 129.27 | EUR | 2021-10-01 | 1 | 1 | ST | 0 | 0 | 0 | 154325009 | 154325 | 154 | V520 | 8717497065840 | Multi/Clamp Single Länge 200 mm d-d 70 ‐ 77 mm, PN Wasser 16.0 bar | 37209090 |  |  | 5 | 73072980 | NL
724211190 | MC SINGLE 70- 77 L=300 NBR | 153.64 | EUR | 2021-10-01 | 1 | 1 | ST | 0 | 0 | 0 | 154325009 | 154325 | 154 | V520 | 8717497065826 | Multi/Clamp Single Länge 300 mm d-d 70 ‐ 77 mm, PN Wasser 16.0 bar | 37209090 |  |  | 5 | 73072980 | NL
724211203 | MC SINGLE 73- 80 L=150 NBR | 100.96 | EUR | 2021-10-01 | 1 | 1 | ST | 0 | 0 | 0 | 154325009 | 154325 | 154 | V520 | 8717497065802 | Multi/Clamp Single Länge150 mm d-d 73 ‐ 80 mm, PN Wasser 16.0 bar | 37209090 |  |  | 5 | 73072980 | NL
724211204 | MC SINGLE 73- 80 L=200 NBR | 129.27 | EUR | 2021-10-01 | 1 | 1 | ST | 0 | 0 | 0 | 154325009 | 154325 | 154 | V520 | 8717497065796 | Multi/Clamp Single Länge 200 mm d-d 73 ‐ 80 mm, PN Wasser 16.0 bar | 37209090 |  |  | 5 | 73072980 | NL
724211206 | MC SINGLE 73- 80 L=300 NBR | 155.3 | EUR | 2021-10-01 | 1 | 1 | ST | 0 | 0 | 0 | 154325009 | 154325 | 154 | V520 | 8717497065772 | Multi/Clamp Single Länge 300 mm d-d 73 ‐ 80 mm, PN Wasser 16.0 bar | 37209090 |  |  | 5 | 73072980 | NL
724211219 | MC SINGLE 75- 83 L=150 NBR | 100.96 | EUR | 2021-10-01 | 1 | 1 | ST | 0 | 0 | 0 | 154325009 | 154325 | 154 | V520 | 8717497065758 | Multi/Clamp Single Länge150 mm d-d 75 ‐ 83 mm, PN Wasser 16.0 bar | 37209090 |  |  | 5 | 73072980 | NL
724211220 | MC SINGLE 75- 83 L=200 NBR | 129.27 | EUR | 2021-10-01 | 1 | 1 | ST | 0 | 0 | 0 | 154325009 | 154325 | 154 | V520 | 8717497065741 | Multi/Clamp Single Länge 200 mm d-d 75 ‐ 83 mm, PN Wasser 16.0 bar | 37209090 |  |  | 5 | 73072980 | NL
724211222 | MC SINGLE 75- 83 L=300 NBR | 155.3 | EUR | 2021-10-01 | 1 | 1 | ST | 0 | 0 | 0 | 154325009 | 154325 | 154 | V520 | 8717497065727 | Multi/Clamp Single Länge 300 mm d-d 75 ‐ 83 mm, PN Wasser 16.0 bar | 37209090 |  |  | 5 | 73072980 | NL
724211235 | MC SINGLE 82- 90 L=150 NBR | 102.46 | EUR | 2021-10-01 | 1 | 1 | ST | 0 | 0 | 0 | 154325009 | 154325 | 154 | V520 | 8717497065703 | Multi/Clamp Single Länge150 mm d-d 82 ‐ 90 mm, PN Wasser 16.0 bar | 37209090 |  |  | 5 | 73072980 | NL
724211236 | MC SINGLE 82- 90 L=200 NBR | 129.55 | EUR | 2021-10-01 | 1 | 1 | ST | 0 | 0 | 0 | 154325009 | 154325 | 154 | V520 | 8717497065697 | Multi/Clamp Single Länge 200 mm d-d 82 ‐ 90 mm, PN Wasser 16.0 bar | 37209090 |  |  | 1 | 73072980 | NL
724211238 | MC SINGLE 82- 90 L=300 NBR | 143.8 | EUR | 2021-10-01 | 1 | 1 | ST | 0 | 0 | 0 | 154325009 | 154325 | 154 | V520 | 8717497065673 | Multi/Clamp Single Länge 300 mm d-d 82 ‐ 90 mm, PN Wasser 16.0 bar | 37209090 |  |  | 5 | 73072980 | NL
724211251 | MC SINGLE 87- 97 L=150 NBR | 103.22 | EUR | 2021-10-01 | 1 | 1 | ST | 0 | 0 | 0 | 154325009 | 154325 | 154 | V520 | 8717497065659 | Multi/Clamp Single Länge150 mm d-d 87 ‐ 97 mm, PN Wasser 16.0 bar | 37209090 |  |  | 5 | 73072980 | NL
724211252 | MC SINGLE 87- 97 L=200 NBR | 130.01 | EUR | 2021-10-01 | 1 | 1 | ST | 0 | 0 | 0 | 154325009 | 154325 | 154 | V520 | 8717497065642 | Multi/Clamp Single Länge 200 mm d-d 87 ‐ 97 mm, PN Wasser 16.0 bar | 37209090 |  |  | 1 | 73072980 | NL
724211254 | MC SINGLE 87- 97 L=300 NBR | 143.8 | EUR | 2021-10-01 | 1 | 1 | ST | 0 | 0 | 0 | 154325009 | 154325 | 154 | V520 | 8717497065628 | Multi/Clamp Single Länge 300 mm d-d 87 ‐ 97 mm, PN Wasser 16.0 bar | 37209090 |  |  | 5 | 73072980 | NL
724211267 | MC SINGLE 95- 104 L=150 NBR | 106.26 | EUR | 2021-10-01 | 1 | 1 | ST | 0 | 0 | 0 | 154325009 | 154325 | 154 | V520 | 8717497065604 | Multi/Clamp Single Länge150 mm d-d 95 ‐ 104 mm, PN Wasser 16.0 bar | 37209090 |  |  | 5 | 73072980 | NL
724211268 | MC SINGLE 95- 104 L=200 NBR | 130.17 | EUR | 2021-10-01 | 1 | 1 | ST | 0 | 0 | 0 | 154325009 | 154325 | 154 | V520 | 8717497065598 | Multi/Clamp Single Länge 200 mm d-d 95 ‐ 104 mm, PN Wasser 16.0 bar | 37209090 |  |  | 5 | 73072980 | NL
724211270 | MC SINGLE 95- 104 L=300 NBR | 143.93 | EUR | 2021-10-01 | 1 | 1 | ST | 0 | 0 | 0 | 154325009 | 154325 | 154 | V520 | 8717497065574 | Multi/Clamp Single Länge 300 mm d-d 95 ‐ 104 mm, PN Wasser 16.0 bar | 37209090 |  |  | 5 | 73072980 | NL
724211283 | MC SINGLE 98- 108 L=150 NBR | 112.3 | EUR | 2021-10-01 | 1 | 1 | ST | 0 | 0 | 0 | 154325009 | 154325 | 154 | V520 | 8717497065550 | Multi/Clamp Single Länge150 mm d-d 98 ‐ 108 mm, PN Wasser 16.0 bar | 37209090 |  |  | 5 | 73072980 | NL
724211284 | MC SINGLE 98- 108 L=200 NBR | 130.63 | EUR | 2021-10-01 | 1 | 1 | ST | 0 | 0 | 0 | 154325009 | 154325 | 154 | V520 | 8717497065543 | Multi/Clamp Single Länge 200 mm d-d 98 ‐ 108 mm, PN Wasser 16.0 bar | 37209090 |  |  | 5 | 73072980 | NL
724211286 | MC SINGLE 98- 108 L=300 NBR | 165.89 | EUR | 2021-10-01 | 1 | 1 | ST | 0 | 0 | 0 | 154325009 | 154325 | 154 | V520 | 8717497065529 | Multi/Clamp Single Länge 300 mm d-d 98 ‐ 108 mm, PN Wasser 16.0 bar | 37209090 |  |  | 1 | 73072980 | NL
724211299 | MC SINGLE 102- 112 L=150 NBR | 113.07 | EUR | 2021-10-01 | 1 | 1 | ST | 0 | 0 | 0 | 154325009 | 154325 | 154 | V520 | 8717497065505 | Multi/Clamp Single Länge150 mm d-d 102 ‐ 112 mm, PN Wasser 16.0 bar | 37209090 |  |  | 5 | 73072980 | NL
724211300 | MC SINGLE 102- 112 L=200 NBR | 130.92 | EUR | 2021-10-01 | 1 | 1 | ST | 0 | 0 | 0 | 154325009 | 154325 | 154 | V520 | 8717497065499 | Multi/Clamp Single Länge 200 mm d-d 102 ‐ 112 mm, PN Wasser 16.0 bar | 37209090 |  |  | 5 | 73072980 | NL
724211302 | MC SINGLE 102- 112 L=300 NBR | 167.43 | EUR | 2021-10-01 | 1 | 1 | ST | 0 | 0 | 0 | 154325009 | 154325 | 154 | V520 | 8717497065475 | Multi/Clamp Single Länge 300 mm d-d 102 ‐ 112 mm, PN Wasser 16.0 bar | 37209090 |  |  | 5 | 73072980 | NL
724211315 | MC SINGLE 108- 118 L=150 NBR | 116.08 | EUR | 2021-10-01 | 1 | 1 | ST | 0 | 0 | 0 | 154325009 | 154325 | 154 | V520 | 8717497065451 | Multi/Clamp Single Länge150 mm d-d 108 ‐ 118 mm, PN Wasser 16.0 bar | 37209090 |  |  | 1 | 73072980 | NL
724211316 | MC SINGLE 108- 118 L=200 NBR | 132.27 | EUR | 2021-10-01 | 1 | 1 | ST | 0 | 0 | 0 | 154325009 | 154325 | 154 | V520 | 8717497065444 | Multi/Clamp Single Länge 200 mm d-d 108 ‐ 118 mm, PN Wasser 16.0 bar | 37209090 |  |  | 1 | 73072980 | NL
724211318 | MC SINGLE 108- 118 L=300 NBR | 175.57 | EUR | 2021-10-01 | 1 | 1 | ST | 0 | 0 | 0 | 154325009 | 154325 | 154 | V520 | 8717497065420 | Multi/Clamp Single Länge 300 mm d-d 108 ‐ 118 mm, PN Wasser 16.0 bar | 37209090 |  |  | 1 | 73072980 | NL
724211331 | MC SINGLE 113- 123 L=150 NBR | 117.47 | EUR | 2021-10-01 | 1 | 1 | ST | 0 | 0 | 0 | 154325009 | 154325 | 154 | V520 | 8717497065390 | Multi/Clamp Single Länge150 mm d-d 113 ‐ 123 mm, PN Wasser 16.0 bar | 37209090 |  |  | 5 | 73072980 | NL
724211332 | MC SINGLE 113- 123 L=200 NBR | 132.72 | EUR | 2021-10-01 | 1 | 1 | ST | 0 | 0 | 0 | 154325009 | 154325 | 154 | V520 | 8717497065383 | Multi/Clamp Single Länge 200 mm d-d 113 ‐ 123 mm, PN Wasser 16.0 bar | 37209090 |  |  | 5 | 73072980 | NL
724211334 | MC SINGLE 113- 123 L=300 NBR | 176.78 | EUR | 2021-10-01 | 1 | 1 | ST | 0 | 0 | 0 | 154325009 | 154325 | 154 | V520 | 8717497065369 | Multi/Clamp Single Länge 300 mm d-d 113 ‐ 123 mm, PN Wasser 16.0 bar | 37209090 |  |  | 1 | 73072980 | NL
724211347 | MC SINGLE 118- 128 L=150 NBR | 120.76 | EUR | 2021-10-01 | 1 | 1 | ST | 0 | 0 | 0 | 154325009 | 154325 | 154 | V520 | 8717497065338 | Multi/Clamp Single Länge150 mm d-d 118 ‐ 128 mm, PN Wasser 16.0 bar | 37209090 |  |  | 5 | 73072980 | NL
724211348 | MC SINGLE 118- 128 L=200 NBR | 132.88 | EUR | 2021-10-01 | 1 | 1 | ST | 0 | 0 | 0 | 154325009 | 154325 | 154 | V520 | 8717497065321 | Multi/Clamp Single Länge 200 mm d-d 118 ‐ 128 mm, PN Wasser 16.0 bar | 37209090 |  |  | 5 | 73072980 | NL
724211350 | MC SINGLE 118- 128 L=300 NBR | 177.99 | EUR | 2021-10-01 | 1 | 1 | ST | 0 | 0 | 0 | 154325009 | 154325 | 154 | V520 | 8717497065307 | Multi/Clamp Single Länge 300 mm d-d 118 ‐ 128 mm, PN Wasser 16.0 bar | 37209090 |  |  | 5 | 73072980 | NL
724211363 | MC SINGLE 120- 131 L=150 NBR | 117.14 | EUR | 2021-10-01 | 1 | 1 | ST | 0 | 0 | 0 | 154325009 | 154325 | 154 | V520 | 8717497065277 | Multi/Clamp Single Länge150 mm d-d 120 ‐ 131 mm, PN Wasser 16.0 bar | 37209090 |  |  | 5 | 73072980 | NL
724211364 | MC SINGLE 120- 131 L=200 NBR | 132.88 | EUR | 2021-10-01 | 1 | 1 | ST | 0 | 0 | 0 | 154325009 | 154325 | 154 | V520 | 8717497065260 | Multi/Clamp Single Länge 200 mm d-d 120 ‐ 131 mm, PN Wasser 16.0 bar | 37209090 |  |  | 5 | 73072980 | NL
724211366 | MC SINGLE 120- 131 L=300 NBR | 178.3 | EUR | 2021-10-01 | 1 | 1 | ST | 0 | 0 | 0 | 154325009 | 154325 | 154 | V520 | 8717497065246 | Multi/Clamp Single Länge 300 mm d-d 120 ‐ 131 mm, PN Wasser 16.0 bar | 37209090 |  |  | 5 | 73072980 | NL
724211379 | MC SINGLE 125- 135 L=150 NBR | 117.29 | EUR | 2021-10-01 | 1 | 1 | ST | 0 | 0 | 0 | 154325009 | 154325 | 154 | V520 | 8717497065215 | Multi/Clamp Single Länge150 mm d-d 125 ‐ 135 mm, PN Wasser 16.0 bar | 37209090 |  |  | 5 | 73072980 | NL
724211380 | MC SINGLE 125- 135 L=200 NBR | 133.33 | EUR | 2021-10-01 | 1 | 1 | ST | 0 | 0 | 0 | 154325009 | 154325 | 154 | V520 | 8717497065208 | Multi/Clamp Single Länge 200 mm d-d 125 ‐ 135 mm, PN Wasser 16.0 bar | 37209090 |  |  | 5 | 73072980 | NL
724211382 | MC SINGLE 125- 135 L=300 NBR | 178.3 | EUR | 2021-10-01 | 1 | 1 | ST | 0 | 0 | 0 | 154325009 | 154325 | 154 | V520 | 8717497065185 | Multi/Clamp Single Länge 300 mm d-d 125 ‐ 135 mm, PN Wasser 16.0 bar | 37209090 |  |  | 5 | 73072980 | NL
724211395 | MC SINGLE 133- 144 L=150 NBR | 122.44 | EUR | 2021-10-01 | 1 | 1 | ST | 0 | 0 | 0 | 154325009 | 154325 | 154 | V520 | 8717497065154 | Multi/Clamp Single Länge150 mm d-d 133 ‐ 144 mm, PN Wasser 16.0 bar | 37209090 |  |  | 5 | 73072980 | NL
724211396 | MC SINGLE 133- 144 L=200 NBR | 133.95 | EUR | 2021-10-01 | 1 | 1 | ST | 0 | 0 | 0 | 154325009 | 154325 | 154 | V520 | 8717497065147 | Multi/Clamp Single Länge 200 mm d-d 133 ‐ 144 mm, PN Wasser 16.0 bar | 37209090 |  |  | 5 | 73072980 | NL
724211398 | MC SINGLE 133- 144 L=300 NBR | 178.3 | EUR | 2021-10-01 | 1 | 1 | ST | 0 | 0 | 0 | 154325009 | 154325 | 154 | V520 | 8717497065123 | Multi/Clamp Single Länge 300 mm d-d 133 ‐ 144 mm, PN Wasser 16.0 bar | 37209090 |  |  | 5 | 73072980 | NL
724211411 | MC SINGLE 139- 150 L=150 NBR | 126.38 | EUR | 2021-10-01 | 1 | 1 | ST | 0 | 0 | 0 | 154325009 | 154325 | 154 | V520 | 8717497065093 | Multi/Clamp Single Länge150 mm d-d 139 ‐ 150 mm, PN Wasser 16.0 bar | 37209090 |  |  | 5 | 73072980 | NL
724211412 | MC SINGLE 139- 150 L=200 NBR | 134.12 | EUR | 2021-10-01 | 1 | 1 | ST | 0 | 0 | 0 | 154325009 | 154325 | 154 | V520 | 8717497065086 | Multi/Clamp Single Länge 200 mm d-d 139 ‐ 150 mm, PN Wasser 16.0 bar | 37209090 |  |  | 5 | 73072980 | NL
724211414 | MC SINGLE 139- 150 L=300 NBR | 191.62 | EUR | 2021-10-01 | 1 | 1 | ST | 0 | 0 | 0 | 154325009 | 154325 | 154 | V520 | 8717497065062 | Multi/Clamp Single Länge 300 mm d-d 139 ‐ 150 mm, PN Wasser 16.0 bar | 37209090 |  |  | 5 | 73072980 | NL
724211427 | MC SINGLE 145- 155 L=150 NBR | 126.99 | EUR | 2021-10-01 | 1 | 1 | ST | 0 | 0 | 0 | 154325009 | 154325 | 154 | V520 | 8717497065031 | Multi/Clamp Single Länge150 mm d-d 145 ‐ 155 mm, PN Wasser 16.0 bar | 37209090 |  |  | 5 | 73072980 | NL
724211428 | MC SINGLE 145- 155 L=200 NBR | 134.24 | EUR | 2021-10-01 | 1 | 1 | ST | 0 | 0 | 0 | 154325009 | 154325 | 154 | V520 | 8717497065024 | Multi/Clamp Single Länge 200 mm d-d 145 ‐ 155 mm, PN Wasser 16.0 bar | 37209090 |  |  | 5 | 73072980 | NL
724211430 | MC SINGLE 145- 155 L=300 NBR | 191.93 | EUR | 2021-10-01 | 1 | 1 | ST | 0 | 0 | 0 | 154325009 | 154325 | 154 | V520 | 8717497065000 | Multi/Clamp Single Länge 300 mm d-d 145 ‐ 155 mm, PN Wasser 16.0 bar | 37209090 |  |  | 5 | 73072980 | NL
724211443 | MC SINGLE 151- 161 L=150 NBR | 130.01 | EUR | 2021-10-01 | 1 | 1 | ST | 0 | 0 | 0 | 154325009 | 154325 | 154 | V520 | 8717497064973 | Multi/Clamp Single Länge150 mm d-d 151 ‐ 161 mm, PN Wasser 16.0 bar | 37209090 |  |  | 5 | 73072980 | NL
724211444 | MC SINGLE 151- 161 L=200 NBR | 135.16 | EUR | 2021-10-01 | 1 | 1 | ST | 0 | 0 | 0 | 154325009 | 154325 | 154 | V520 | 8717497064966 | Multi/Clamp Single Länge 200 mm d-d 151 ‐ 161 mm, PN Wasser 16.0 bar | 37209090 |  |  | 5 | 73072980 | NL
724211446 | MC SINGLE 151- 161 L=300 NBR | 195.25 | EUR | 2021-10-01 | 1 | 1 | ST | 0 | 0 | 0 | 154325009 | 154325 | 154 | V520 | 8717497064942 | Multi/Clamp Single Länge 300 mm d-d 151 ‐ 161 mm, PN Wasser 16.0 bar | 37209090 |  |  | 5 | 73072980 | NL
724211459 | MC SINGLE 159- 170 L=150 NBR | 131.54 | EUR | 2021-10-01 | 1 | 1 | ST | 0 | 0 | 0 | 154325009 | 154325 | 154 | V520 | 8717497064911 | Multi/Clamp Single Länge150 mm d-d 159 ‐ 170 mm, PN Wasser 16.0 bar | 37209090 |  |  | 1 | 73072980 | NL
724211460 | MC SINGLE 159- 170 L=200 NBR | 135.32 | EUR | 2021-10-01 | 1 | 1 | ST | 0 | 0 | 0 | 154325009 | 154325 | 154 | V520 | 8717497064904 | Multi/Clamp Single Länge 200 mm d-d 159 ‐ 170 mm, PN Wasser 16.0 bar | 37209090 |  |  | 1 | 73072980 | NL
724211462 | MC SINGLE 159- 170 L=300 NBR | 196.32 | EUR | 2021-10-01 | 1 | 1 | ST | 0 | 0 | 0 | 154325009 | 154325 | 154 | V520 | 8717497064881 | Multi/Clamp Single Länge 300 mm d-d 159 ‐ 170 mm, PN Wasser 16.0 bar | 37209090 |  |  | 1 | 73072980 | NL
724211475 | MC SINGLE 165- 175 L=150 NBR | 131.82 | EUR | 2021-10-01 | 1 | 1 | ST | 0 | 0 | 0 | 154325009 | 154325 | 154 | V520 | 8717497064850 | Multi/Clamp Single Länge150 mm d-d 165 ‐ 175 mm, PN Wasser 16.0 bar | 37209090 |  |  | 5 | 73072980 | NL
724211478 | MC SINGLE 165- 175 L=300 NBR | 196.9 | EUR | 2021-10-01 | 1 | 1 | ST | 0 | 0 | 0 | 154325009 | 154325 | 154 | V520 | 8717497064829 | Multi/Clamp Single Länge 300 mm d-d 165 ‐ 175 mm, PN Wasser 16.0 bar | 37209090 |  |  | 5 | 73072980 | NL
724211491 | MC SINGLE 168- 180 L=150 NBR | 131.54 | EUR | 2021-10-01 | 1 | 1 | ST | 0 | 0 | 0 | 154325009 | 154325 | 154 | V520 | 8717497064799 | Multi/Clamp Single Länge150 mm d-d 168 ‐ 180 mm, PN Wasser 16.0 bar | 37209090 |  |  | 5 | 73072980 | NL
724211494 | MC SINGLE 168- 180 L=300 NBR | 197.83 | EUR | 2021-10-01 | 1 | 1 | ST | 0 | 0 | 0 | 154325009 | 154325 | 154 | V520 | 8717497064768 | Multi/Clamp Single Länge 300 mm d-d 168 ‐ 180 mm, PN Wasser 16.0 bar | 37209090 |  |  | 5 | 73072980 | NL
724211510 | MC SINGLE 176- 186 L=300 NBR | 215.69 | EUR | 2021-10-01 | 1 | 1 | ST | 0 | 0 | 0 | 154325009 | 154325 | 154 | V520 | 8717497064713 | Multi/Clamp Single Länge 300 mm d-d 176 ‐ 186 mm, PN Wasser 10.0 bar | 37209090 |  |  | 5 | 73072980 | NL
724211526 | MC SINGLE 180- 191 L=300 NBR | 217.04 | EUR | 2021-10-01 | 1 | 1 | ST | 0 | 0 | 0 | 154325009 | 154325 | 154 | V520 | 8717497064669 | Multi/Clamp Single Länge 300 mm d-d 180 ‐ 191 mm, PN Wasser 10.0 bar | 37209090 |  |  | 5 | 73072980 | NL
724211542 | MC SINGLE 193- 203 L=300 NBR | 225.52 | EUR | 2021-10-01 | 1 | 1 | ST | 0 | 0 | 0 | 154325009 | 154325 | 154 | V520 | 8717497064614 | Multi/Clamp Single Länge 300 mm d-d 193 ‐ 203 mm, PN Wasser 10.0 bar | 37209090 |  |  | 5 | 73072980 | NL
724211558 | MC SINGLE 200- 210 L=300 NBR | 227.48 | EUR | 2021-10-01 | 1 | 1 | ST | 0 | 0 | 0 | 154325009 | 154325 | 154 | V520 | 8717497064560 | Multi/Clamp Single Länge 300 mm d-d 200 ‐ 210 mm, PN Wasser 10.0 bar | 37209090 |  |  | 5 | 73072980 | NL
724211574 | MC SINGLE 209- 220 L=300 NBR | 229.45 | EUR | 2021-10-01 | 1 | 1 | ST | 0 | 0 | 0 | 154325009 | 154325 | 154 | V520 | 8717497064515 | Multi/Clamp Single Länge 300 mm d-d 209 ‐ 220 mm, PN Wasser 10.0 bar | 37209090 |  |  | 5 | 73072980 | NL
724211590 | MC SINGLE 215- 226 L=300 NBR | 237.77 | EUR | 2021-10-01 | 1 | 1 | ST | 0 | 0 | 0 | 154325009 | 154325 | 154 | V520 | 8717497064461 | Multi/Clamp Single Länge 300 mm d-d 215 ‐ 226 mm, PN Wasser 10.0 bar | 37209090 |  |  | 5 | 73072980 | NL
724211606 | MC SINGLE 219- 230 L=300 NBR | 240.35 | EUR | 2021-10-01 | 1 | 1 | ST | 0 | 0 | 0 | 154325009 | 154325 | 154 | V520 | 8717497064416 | Multi/Clamp Single Länge 300 mm d-d 219 ‐ 230 mm, PN Wasser 10.0 bar | 37209090 |  |  | 5 | 73072980 | NL
724211622 | MC SINGLE 222- 233 L=300 NBR | 243.83 | EUR | 2021-10-01 | 1 | 1 | ST | 0 | 0 | 0 | 154325009 | 154325 | 154 | V520 | 8717497064362 | Multi/Clamp Single Länge 300 mm d-d 222 ‐ 233 mm, PN Wasser 10.0 bar | 37209090 |  |  | 5 | 73072980 | NL
724211638 | MC SINGLE 228- 240 L=300 NBR | 261.1 | EUR | 2021-10-01 | 1 | 1 | ST | 0 | 0 | 0 | 154325009 | 154325 | 154 | V520 | 8717497064300 | Multi/Clamp Single Länge 300 mm d-d 228 ‐ 240 mm, PN Wasser 10.0 bar | 37209090 |  |  | 5 | 73072980 | NL
724211654 | MC SINGLE 243- 253 L=300 NBR | 275.63 | EUR | 2021-10-01 | 1 | 1 | ST | 0 | 0 | 0 | 154325009 | 154325 | 154 | V520 | 8717497064249 | Multi/Clamp Single Länge 300 mm d-d 243 ‐ 253 mm, PN Wasser 10.0 bar | 37209090 |  |  | 5 | 73072980 | NL
724211670 | MC SINGLE 252- 262 L=300 NBR | 316.18 | EUR | 2021-10-01 | 1 | 1 | ST | 0 | 0 | 0 | 154325009 | 154325 | 154 | V520 | 8717497064188 | Multi/Clamp Single Länge 300 mm d-d 252 ‐ 262 mm, PN Wasser 10.0 bar | 37209090 |  |  | 5 | 73072980 | NL
724211686 | MC SINGLE 261- 271 L=300 NBR | 321.33 | EUR | 2021-10-01 | 1 | 1 | ST | 0 | 0 | 0 | 154325009 | 154325 | 154 | V520 | 8717497064126 | Multi/Clamp Single Länge 300 mm d-d 261 ‐ 271 mm, PN Wasser 10.0 bar | 37209090 |  |  | 5 | 73072980 | NL
724211702 | MC SINGLE 271- 281 L=300 NBR | 331.92 | EUR | 2021-10-01 | 1 | 1 | ST | 0 | 0 | 0 | 154325009 | 154325 | 154 | V520 | 8717497064065 | Multi/Clamp Single Länge 300 mm d-d 271 ‐ 281 mm, PN Wasser 10.0 bar | 37209090 |  |  | 5 | 73072980 | NL
724211718 | MC SINGLE 280- 290 L=300 NBR | 334.36 | EUR | 2021-10-01 | 1 | 1 | ST | 0 | 0 | 0 | 154325009 | 154325 | 154 | V520 | 8717497064003 | Multi/Clamp Single Länge 300 mm d-d 280 ‐ 290 mm, PN Wasser 10.0 bar | 37209090 |  |  | 5 | 73072980 | NL
724211734 | MC SINGLE 294- 304 L=300 NBR | 334.36 | EUR | 2021-10-01 | 1 | 1 | ST | 0 | 0 | 0 | 154325009 | 154325 | 154 | V520 | 8717497063945 | Multi/Clamp Single Länge 300 mm d-d 294 ‐ 304 mm, PN Wasser 10.0 bar | 37209090 |  |  | 5 | 73072980 | NL
724211750 | MC SINGLE 300- 310 L=300 NBR | 335.85 | EUR | 2021-10-01 | 1 | 1 | ST | 0 | 0 | 0 | 154325009 | 154325 | 154 | V520 | 8717497063884 | Multi/Clamp Single Länge 300 mm d-d 300 ‐ 310 mm, PN Wasser 10.0 bar | 37209090 |  |  | 5 | 73072980 | NL
724211766 | MC SINGLE 310- 320 L=300 NBR | 336.77 | EUR | 2021-10-01 | 1 | 1 | ST | 0 | 0 | 0 | 154325009 | 154325 | 154 | V520 | 8717497063822 | Multi/Clamp Single Länge 300 mm d-d 310 ‐ 320 mm, PN Wasser 10.0 bar | 37209090 |  |  | 5 | 73072980 | NL
724211782 | MC SINGLE 315- 326 L=300 NBR | 347.81 | EUR | 2021-10-01 | 1 | 1 | ST | 0 | 0 | 0 | 154325009 | 154325 | 154 | V520 | 8717497063761 | Multi/Clamp Single Länge 300 mm d-d 315 ‐ 326 mm, PN Wasser 10.0 bar | 37209090 |  |  | 5 | 73072980 | NL
724211798 | MC SINGLE 320- 330 L=300 NBR | 349.33 | EUR | 2021-10-01 | 1 | 1 | ST | 0 | 0 | 0 | 154325009 | 154325 | 154 | V520 | 8717497063709 | Multi/Clamp Single Länge 300 mm d-d 320 ‐ 330 mm, PN Wasser 10.0 bar | 37209090 |  |  | 5 | 73072980 | NL
724211814 | MC SINGLE 324- 334 L=300 NBR | 349.61 | EUR | 2021-10-01 | 1 | 1 | ST | 0 | 0 | 0 | 154325009 | 154325 | 154 | V520 | 8717497063648 | Multi/Clamp Single Länge 300 mm d-d 324 ‐ 334 mm, PN Wasser 10.0 bar | 37209090 |  |  | 5 | 73072980 | NL
724211830 | MC SINGLE 335- 346 L=300 NBR | 351.59 | EUR | 2021-10-01 | 1 | 1 | ST | 0 | 0 | 0 | 154325009 | 154325 | 154 | V520 | 8717497063587 | Multi/Clamp Single Länge 300 mm d-d 335 ‐ 346 mm, PN Wasser 10.0 bar | 37209090 |  |  | 5 | 73072980 | NL
724212060 | MC DOUBLE 88- 110 L=300 NBR | 269.41 | EUR | 2021-10-01 | 1 | 4.18 | ST | 0 | 0 | 0 | 154325009 | 154325 | 154 | V520 | 8717497063525 | Multi/Clamp Double Länge 300 mm d-d 88 ‐ 110 mm, PN Wasser 16.0 bar | 37209090 |  |  | 1 | 73072980 | NL
724212061 | MC DOUBLE 88- 110 L=400 NBR | 367.35 | EUR | 2021-10-01 | 1 | 6.6 | ST | 0 | 0 | 0 | 154325009 | 154325 | 154 | V520 | 8717497063518 | Multi/Clamp Double Länge 400 mm d-d 88 ‐ 110 mm, PN Wasser 16.0 bar | 37209090 |  |  | 5 | 73072980 | NL
724212076 | MC DOUBLE 108- 128 L=300 NBR | 277.11 | EUR | 2021-10-01 | 1 | 4.44 | ST | 0 | 0 | 0 | 154325009 | 154325 | 154 | V520 | 8717497063471 | Multi/Clamp Double Länge 300 mm d-d 108 ‐ 128 mm, PN Wasser 16.0 bar | 37209090 |  |  | 5 | 73072980 | NL
724212077 | MC DOUBLE 108- 128 L=400 NBR | 376.13 | EUR | 2021-10-01 | 1 | 6.9 | ST | 0 | 0 | 0 | 154325009 | 154325 | 154 | V520 | 8717497063464 | Multi/Clamp Double Länge 400 mm d-d 108 ‐ 128 mm, PN Wasser 16.0 bar | 37209090 |  |  | 5 | 73072980 | NL
724212092 | MC DOUBLE 112- 134 L=300 NBR | 295.29 | EUR | 2021-10-01 | 1 | 5.3 | ST | 0 | 0 | 0 | 154325009 | 154325 | 154 | V520 | 8717497063426 | Multi/Clamp Double Länge 300 mm d-d 112 ‐ 134 mm, PN Wasser 16.0 bar | 37209090 |  |  | 5 | 73072980 | NL
724212093 | MC DOUBLE 112- 134 L=400 NBR | 378.99 | EUR | 2021-10-01 | 1 | 6.9 | ST | 0 | 0 | 0 | 154325009 | 154325 | 154 | V520 | 8717497063419 | Multi/Clamp Double Länge 400 mm d-d 112 ‐ 134 mm, PN Wasser 16.0 bar | 37209090 |  |  | 5 | 73072980 | NL
724212108 | MC DOUBLE 120- 140 L=300 NBR | 302.56 | EUR | 2021-10-01 | 1 | 5.3 | ST | 0 | 0 | 0 | 154325009 | 154325 | 154 | V520 | 8717497063372 | Multi/Clamp Double Länge 300 mm d-d 120 ‐ 140 mm, PN Wasser 16.0 bar | 37209090 |  |  | 5 | 73072980 | NL
724212109 | MC DOUBLE 120- 140 L=400 NBR | 392.02 | EUR | 2021-10-01 | 1 | 6.9 | ST | 0 | 0 | 0 | 154325009 | 154325 | 154 | V520 | 8717497063365 | Multi/Clamp Double Länge 400 mm d-d 120 ‐ 140 mm, PN Wasser 16.0 bar | 37209090 |  |  | 5 | 73072980 | NL
724212124 | MC DOUBLE 133- 155 L=300 NBR | 274.57 | EUR | 2021-10-01 | 1 | 5.8 | ST | 0 | 0 | 0 | 154325009 | 154325 | 154 | V520 | 8717497063327 | Multi/Clamp Double Länge 300 mm d-d 133 ‐ 155 mm, PN Wasser 16.0 bar | 37209090 |  |  | 5 | 73072980 | NL
724212125 | MC DOUBLE 133- 155 L=400 NBR | 405.49 | EUR | 2021-10-01 | 1 | 7.6 | ST | 0 | 0 | 0 | 154325009 | 154325 | 154 | V520 | 8717497063310 | Multi/Clamp Double Länge 400 mm d-d 133 ‐ 155 mm, PN Wasser 16.0 bar | 37209090 |  |  | 5 | 73072980 | NL
724212140 | MC DOUBLE 138- 160 L=300 NBR | 306.49 | EUR | 2021-10-01 | 1 | 5.5 | ST | 0 | 0 | 0 | 154325009 | 154325 | 154 | V520 | 8717497063273 | Multi/Clamp Double Länge 300 mm d-d 138 ‐ 160 mm, PN Wasser 16.0 bar | 37209090 |  |  | 1 | 73072980 | NL
724212141 | MC DOUBLE 138- 160 L=400 NBR | 416.4 | EUR | 2021-10-01 | 1 | 7.6 | ST | 0 | 0 | 0 | 154325009 | 154325 | 154 | V520 | 8717497063266 | Multi/Clamp Double Länge 400 mm d-d 138 ‐ 160 mm, PN Wasser 16.0 bar | 37209090 |  |  | 5 | 73072980 | NL
724212156 | MC DOUBLE 158- 180 L=300 NBR | 350.54 | EUR | 2021-10-01 | 1 | 5.79 | ST | 0 | 0 | 0 | 154325009 | 154325 | 154 | V520 | 8717497063228 | Multi/Clamp Double Länge 300 mm d-d 158 ‐ 180 mm, PN Wasser 16.0 bar | 37209090 |  |  | 5 | 73072980 | NL
724212157 | MC DOUBLE 158- 180 L=400 NBR | 474.05 | EUR | 2021-10-01 | 1 | 8.8 | ST | 0 | 0 | 0 | 154325009 | 154325 | 154 | V520 | 8717497063211 | Multi/Clamp Double Länge 400 mm d-d 158 ‐ 180 mm, PN Wasser 16.0 bar | 37209090 |  |  | 5 | 73072980 | NL
724212172 | MC DOUBLE 168- 190 L=300 NBR | 353.42 | EUR | 2021-10-01 | 1 | 5.88 | ST | 0 | 0 | 0 | 154325009 | 154325 | 154 | V520 | 8717497063174 | Multi/Clamp Double Länge 300 mm d-d 168 ‐ 190 mm, PN Wasser 16.0 bar | 37209090 |  |  | 5 | 73072980 | NL
724212173 | MC DOUBLE 168- 190 L=400 NBR | 477.53 | EUR | 2021-10-01 | 1 | 8.8 | ST | 0 | 0 | 0 | 154325009 | 154325 | 154 | V520 | 8717497063167 | Multi/Clamp Double Länge 400 mm d-d 168 ‐ 190 mm, PN Wasser 16.0 bar | 37209090 |  |  | 5 | 73072980 | NL
724212188 | MC DOUBLE 190- 210 L=300 NBR | 328.28 | EUR | 2021-10-01 | 1 | 6.19 | ST | 0 | 0 | 0 | 154325009 | 154325 | 154 | V520 | 8717497063129 | Multi/Clamp Double Länge 300 mm d-d 190 ‐ 210 mm, PN Wasser 10.0 bar | 37209090 |  |  | 5 | 73072980 | NL
724212189 | MC DOUBLE 190- 210 L=400 NBR | 505.66 | EUR | 2021-10-01 | 1 | 9.4 | ST | 0 | 0 | 0 | 154325009 | 154325 | 154 | V520 | 8717497063112 | Multi/Clamp Double Länge 400 mm d-d 190 ‐ 210 mm, PN Wasser 10.0 bar | 37209090 |  |  | 5 | 73072980 | NL
724212204 | MC DOUBLE 195- 217 L=300 NBR | 342.22 | EUR | 2021-10-01 | 1 | 7.1 | ST | 0 | 0 | 0 | 154325009 | 154325 | 154 | V520 | 8717497063075 | Multi/Clamp Double Länge 300 mm d-d 195 ‐ 217 mm, PN Wasser 10.0 bar | 37209090 |  |  | 5 | 73072980 | NL
724212205 | MC DOUBLE 195- 217 L=400 NBR | 515.51 | EUR | 2021-10-01 | 1 | 9.4 | ST | 0 | 0 | 0 | 154325009 | 154325 | 154 | V520 | 8717497063068 | Multi/Clamp Double Länge 400 mm d-d 195 ‐ 217 mm, PN Wasser 10.0 bar | 37209090 |  |  | 5 | 73072980 | NL
724212220 | MC DOUBLE 210- 230 L=300 NBR | 342.51 | EUR | 2021-10-01 | 1 | 7.5 | ST | 0 | 0 | 0 | 154325009 | 154325 | 154 | V520 | 8717497063020 | Multi/Clamp Double Länge 300 mm d-d 210 ‐ 230 mm, PN Wasser 10.0 bar | 37209090 |  |  | 5 | 73072980 | NL
724212221 | MC DOUBLE 210- 230 L=400 NBR | 511.43 | EUR | 2021-10-01 | 1 | 9.8 | ST | 0 | 0 | 0 | 154325009 | 154325 | 154 | V520 | 8717497063013 | Multi/Clamp Double Länge 400 mm d-d 210 ‐ 230 mm, PN Wasser 10.0 bar | 37209090 |  |  | 5 | 73072980 | NL
724212236 | MC DOUBLE 216- 238 L=300 NBR | 389.3 | EUR | 2021-10-01 | 1 | 7.5 | ST | 0 | 0 | 0 | 154325009 | 154325 | 154 | V520 | 8717497062979 | Multi/Clamp Double Länge 300 mm d-d 216 ‐ 238 mm, PN Wasser 10.0 bar | 37209090 |  |  | 5 | 73072980 | NL
724212237 | MC DOUBLE 216- 238 L=400 NBR | 508.41 | EUR | 2021-10-01 | 1 | 9.8 | ST | 0 | 0 | 0 | 154325009 | 154325 | 154 | V520 | 8717497062962 | Multi/Clamp Double Länge 400 mm d-d 216 ‐ 238 mm, PN Wasser 10.0 bar | 37209090 |  |  | 5 | 73072980 | NL
724212252 | MC DOUBLE 225- 246 L=300 NBR | 377.18 | EUR | 2021-10-01 | 1 | 7.8 | ST | 0 | 0 | 0 | 154325009 | 154325 | 154 | V520 | 8717497062924 | Multi/Clamp Double Länge 300 mm d-d 225 ‐ 246 mm, PN Wasser 10.0 bar | 37209090 |  |  | 5 | 73072980 | NL
724212253 | MC DOUBLE 225- 246 L=400 NBR | 522.63 | EUR | 2021-10-01 | 1 | 10.2 | ST | 0 | 0 | 0 | 154325009 | 154325 | 154 | V520 | 8717497062917 | Multi/Clamp Double Länge 400 mm d-d 225 ‐ 246 mm, PN Wasser 10.0 bar | 37209090 |  |  | 5 | 73072980 | NL
724212268 | MC DOUBLE 238- 260 L=300 NBR | 388.23 | EUR | 2021-10-01 | 1 | 7.8 | ST | 0 | 0 | 0 | 154325009 | 154325 | 154 | V520 | 8717497062825 | Multi/Clamp Double Länge 300 mm d-d 238 ‐ 260 mm, PN Wasser 10.0 bar | 37209090 |  |  | 5 | 73072980 | NL
724212269 | MC DOUBLE 238- 260 L=400 NBR | 533.97 | EUR | 2021-10-01 | 1 | 10.2 | ST | 0 | 0 | 0 | 154325009 | 154325 | 154 | V520 | 8717497062818 | Multi/Clamp Double Länge 400 mm d-d 238 ‐ 260 mm, PN Wasser 10.0 bar | 37209090 |  |  | 5 | 73072980 | NL
724212284 | MC DOUBLE 251- 271 L=300 NBR | 502.2 | EUR | 2021-10-01 | 1 | 8.9 | ST | 0 | 0 | 0 | 154325009 | 154325 | 154 | V520 | 8717497062771 | Multi/Clamp Double Länge 300 mm d-d 251 ‐ 271 mm, PN Wasser 10.0 bar | 37209090 |  |  | 5 | 73072980 | NL
724212285 | MC DOUBLE 251- 271 L=400 NBR | 619.51 | EUR | 2021-10-01 | 1 | 11.5 | ST | 0 | 0 | 0 | 154325009 | 154325 | 154 | V520 | 8717497062764 | Multi/Clamp Double Länge 400 mm d-d 251 ‐ 271 mm, PN Wasser 10.0 bar | 37209090 |  |  | 5 | 73072980 | NL
724212300 | MC DOUBLE 260- 280 L=300 NBR | 505.39 | EUR | 2021-10-01 | 1 | 8.9 | ST | 0 | 0 | 0 | 154325009 | 154325 | 154 | V520 | 8717497062726 | Multi/Clamp Double Länge 300 mm d-d 260 ‐ 280 mm, PN Wasser 10.0 bar | 37209090 |  |  | 5 | 73072980 | NL
724212301 | MC DOUBLE 260- 280 L=400 NBR | 631 | EUR | 2021-10-01 | 1 | 11.5 | ST | 0 | 0 | 0 | 154325009 | 154325 | 154 | V520 | 8717497062719 | Multi/Clamp Double Länge 400 mm d-d 260 ‐ 280 mm, PN Wasser 10.0 bar | 37209090 |  |  | 5 | 73072980 | NL
724212316 | MC DOUBLE 269- 289 L=300 NBR | 505.39 | EUR | 2021-10-01 | 1 | 8.9 | ST | 0 | 0 | 0 | 154325009 | 154325 | 154 | V520 | 8717497062672 | Multi/Clamp Double Länge 300 mm d-d 269 ‐ 289 mm, PN Wasser 10.0 bar | 37209090 |  |  | 5 | 73072980 | NL
724212317 | MC DOUBLE 269- 289 L=400 NBR | 640.69 | EUR | 2021-10-01 | 1 | 11.5 | ST | 0 | 0 | 0 | 154325009 | 154325 | 154 | V520 | 8717497062665 | Multi/Clamp Double Länge 400 mm d-d 269 ‐ 289 mm, PN Wasser 10.0 bar | 37209090 |  |  | 5 | 73072980 | NL
724212332 | MC DOUBLE 273- 293 L=300 NBR | 541.12 | EUR | 2021-10-01 | 1 | 8.9 | ST | 0 | 0 | 0 | 154325009 | 154325 | 154 | V520 | 8717497062627 | Multi/Clamp Double Länge 300 mm d-d 273 ‐ 293 mm, PN Wasser 10.0 bar | 37209090 |  |  | 5 | 73072980 | NL
724212333 | MC DOUBLE 273- 293 L=400 NBR | 646.44 | EUR | 2021-10-01 | 1 | 11.5 | ST | 0 | 0 | 0 | 154325009 | 154325 | 154 | V520 | 8717497062610 | Multi/Clamp Double Länge 400 mm d-d 273 ‐ 293 mm, PN Wasser 10.0 bar | 37209090 |  |  | 5 | 73072980 | NL
724212348 | MC DOUBLE 295- 315 L=300 NBR | 549.72 | EUR | 2021-10-01 | 1 | 8.9 | ST | 0 | 0 | 0 | 154325009 | 154325 | 154 | V520 | 8717497062573 | Multi/Clamp Double Länge 300 mm d-d 295 ‐ 315 mm, PN Wasser 10.0 bar | 37209090 |  |  | 5 | 73072980 | NL
724212349 | MC DOUBLE 295- 315 L=400 NBR | 652.48 | EUR | 2021-10-01 | 1 | 11.5 | ST | 0 | 0 | 0 | 154325009 | 154325 | 154 | V520 | 8717497062566 | Multi/Clamp Double Länge 400 mm d-d 295 ‐ 315 mm, PN Wasser 10.0 bar | 37209090 |  |  | 5 | 73072980 | NL
724212364 | MC DOUBLE 314- 335 L=300 NBR | 567.87 | EUR | 2021-10-01 | 1 | 9.5 | ST | 0 | 0 | 0 | 154325009 | 154325 | 154 | V520 | 8717497062535 | Multi/Clamp Double Länge 300 mm d-d 314 ‐ 335 mm, PN Wasser 10.0 bar | 37209090 |  |  | 5 | 73072980 | NL
724212365 | MC DOUBLE 314- 335 L=400 NBR | 657.34 | EUR | 2021-10-01 | 1 | 12.3 | ST | 0 | 0 | 0 | 154325009 | 154325 | 154 | V520 | 8717497062528 | Multi/Clamp Double Länge 400 mm d-d 314 ‐ 335 mm, PN Wasser 10.0 bar | 37209090 |  |  | 5 | 73072980 | NL
724212380 | MC DOUBLE 322- 344 L=300 NBR | 566.37 | EUR | 2021-10-01 | 1 | 9.5 | ST | 0 | 0 | 0 | 154325009 | 154325 | 154 | V520 | 8717497062481 | Multi/Clamp Double Länge 300 mm d-d 322 ‐ 344 mm, PN Wasser 10.0 bar | 37209090 |  |  | 5 | 73072980 | NL
724212381 | MC DOUBLE 322- 344 L=400 NBR | 665.96 | EUR | 2021-10-01 | 1 | 12.3 | ST | 0 | 0 | 0 | 154325009 | 154325 | 154 | V520 | 8717497062474 | Multi/Clamp Double Länge 400 mm d-d 322 ‐ 344 mm, PN Wasser 10.0 bar | 37209090 |  |  | 5 | 73072980 | NL
724212396 | MC DOUBLE 334- 354 L=300 NBR | 570 | EUR | 2021-10-01 | 1 | 9.5 | ST | 0 | 0 | 0 | 154325009 | 154325 | 154 | V520 | 8717497062436 | Multi/Clamp Double Länge 300 mm d-d 334 ‐ 354 mm, PN Wasser 10.0 bar | 37209090 |  |  | 5 | 73072980 | NL
724212397 | MC DOUBLE 334- 354 L=400 NBR | 655.68 | EUR | 2021-10-01 | 1 | 12.3 | ST | 0 | 0 | 0 | 154325009 | 154325 | 154 | V520 | 8717497062429 | Multi/Clamp Double Länge 400 mm d-d 334 ‐ 354 mm, PN Wasser 10.0 bar | 37209090 |  |  | 5 | 73072980 | NL
724212412 | MC DOUBLE 340- 360 L=300 NBR | 570.28 | EUR | 2021-10-01 | 1 | 9.5 | ST | 0 | 0 | 0 | 154325009 | 154325 | 154 | V520 | 8717497062382 | Multi/Clamp Double Länge 300 mm d-d 340 ‐ 360 mm, PN Wasser 10.0 bar | 37209090 |  |  | 5 | 73071190 | NL
724212413 | MC DOUBLE 340- 360 L=400 NBR | 655.95 | EUR | 2021-10-01 | 1 | 12.3 | ST | 0 | 0 | 0 | 154325009 | 154325 | 154 | V520 | 8717497062375 | Multi/Clamp Double Länge 400 mm d-d 340 ‐ 360 mm, PN Wasser 10.0 bar | 37209090 |  |  | 5 | 73072980 | NL
724212428 | MC DOUBLE 348- 368 L=300 NBR | 576.51 | EUR | 2021-10-01 | 1 | 10.2 | ST | 0 | 0 | 0 | 154325009 | 154325 | 154 | V520 | 8717497062344 | Multi/Clamp Double Länge 300 mm d-d 348 ‐ 368 mm, PN Wasser 10.0 bar | 37209090 |  |  | 5 | 73072980 | NL
724212429 | MC DOUBLE 348- 368 L=400 NBR | 665.23 | EUR | 2021-10-01 | 1 | 13.2 | ST | 0 | 0 | 0 | 154325009 | 154325 | 154 | V520 | 8717497062337 | Multi/Clamp Double Länge 400 mm d-d 348 ‐ 368 mm, PN Wasser 10.0 bar | 37209090 |  |  | 5 | 73072980 | NL
724212444 | MC DOUBLE 365- 385 L=300 NBR | 576.83 | EUR | 2021-10-01 | 1 | 10.2 | ST | 0 | 0 | 0 | 154325009 | 154325 | 154 | V520 | 8717497062306 | Multi/Clamp Double Länge 300 mm d-d 365 ‐ 385 mm, PN Wasser 10.0 bar | 37209090 |  |  | 5 | 73072980 | NL
724212445 | MC DOUBLE 365- 385 L=400 NBR | 687.92 | EUR | 2021-10-01 | 1 | 13.2 | ST | 0 | 0 | 0 | 154325009 | 154325 | 154 | V520 | 8717497062290 | Multi/Clamp Double Länge 400 mm d-d 365 ‐ 385 mm, PN Wasser 10.0 bar | 37209090 |  |  | 5 | 73072980 | NL
724212460 | MC DOUBLE 376- 396 L=300 NBR | 596.49 | EUR | 2021-10-01 | 1 | 10.2 | ST | 0 | 0 | 0 | 154325009 | 154325 | 154 | V520 | 8717497062269 | Multi/Clamp Double Länge 300 mm d-d 376 ‐ 396 mm, PN Wasser 10.0 bar | 37209090 |  |  | 5 | 73072980 | NL
724212461 | MC DOUBLE 376- 396 L=400 NBR | 716.22 | EUR | 2021-10-01 | 1 | 13.2 | ST | 0 | 0 | 0 | 154325009 | 154325 | 154 | V520 | 8717497062252 | Multi/Clamp Double Länge 400 mm d-d 376 ‐ 396 mm, PN Wasser 10.0 bar | 37209090 |  |  | 5 | 73072980 | NL
724212476 | MC DOUBLE 382- 402 L=300 NBR | 596.65 | EUR | 2021-10-01 | 1 | 10.2 | ST | 0 | 0 | 0 | 154325009 | 154325 | 154 | V520 | 8717497062221 | Multi/Clamp Double Länge 300 mm d-d 382 ‐ 402 mm, PN Wasser 10.0 bar | 37209090 |  |  | 5 | 73072980 | NL
724212477 | MC DOUBLE 382- 402 L=400 NBR | 716.81 | EUR | 2021-10-01 | 1 | 13.2 | ST | 0 | 0 | 0 | 154325009 | 154325 | 154 | V520 | 8717497062214 | Multi/Clamp Double Länge 400 mm d-d 382 ‐ 402 mm, PN Wasser 10.0 bar | 37209090 |  |  | 5 | 73072980 | NL
724212492 | MC DOUBLE 390- 410 L=300 NBR | 597.13 | EUR | 2021-10-01 | 1 | 10.2 | ST | 0 | 0 | 0 | 154325009 | 154325 | 154 | V520 | 8717497062184 | Multi/Clamp Double Länge 300 mm d-d 390 ‐ 410 mm, PN Wasser 10.0 bar | 37209090 |  |  | 5 | 73072980 | NL
724212493 | MC DOUBLE 390- 410 L=400 NBR | 724.41 | EUR | 2021-10-01 | 1 | 13.2 | ST | 0 | 0 | 0 | 154325009 | 154325 | 154 | V520 | 8717497062177 | Multi/Clamp Double Länge 400 mm d-d 390 ‐ 410 mm, PN Wasser 10.0 bar | 37209090 |  |  | 5 | 73072980 | NL
724212508 | MC DOUBLE 404- 424 L=300 NBR | 599.65 | EUR | 2021-10-01 | 1 | 11 | ST | 0 | 0 | 0 | 154325009 | 154325 | 154 | V520 | 8717497062146 | Multi/Clamp Double Länge 300 mm d-d 404 ‐ 424 mm, PN Wasser 10.0 bar | 37209090 |  |  | 5 | 73072980 | NL
724212509 | MC DOUBLE 404- 424 L=400 NBR | 728.32 | EUR | 2021-10-01 | 1 | 14.2 | ST | 0 | 0 | 0 | 154325009 | 154325 | 154 | V520 | 8717497062139 | Multi/Clamp Double Länge 400 mm d-d 404 ‐ 424 mm, PN Wasser 10.0 bar | 37209090 |  |  | 5 | 73072980 | NL
724212524 | MC DOUBLE 420- 440 L=300 NBR | 615.29 | EUR | 2021-10-01 | 1 | 11 | ST | 0 | 0 | 0 | 154325009 | 154325 | 154 | V520 | 8717497062108 | Multi/Clamp Double Länge 300 mm d-d 420 ‐ 440 mm, PN Wasser 10.0 bar | 37209090 |  |  | 5 | 73072980 | NL
724212525 | MC DOUBLE 420- 440 L=400 NBR | 736.98 | EUR | 2021-10-01 | 1 | 14.2 | ST | 0 | 0 | 0 | 154325009 | 154325 | 154 | V520 | 8717497062092 | Multi/Clamp Double Länge 400 mm d-d 420 ‐ 440 mm, PN Wasser 10.0 bar | 37209090 |  |  | 5 | 73072980 | NL
724212541 | MC DOUBLE 440- 460 L=400 NBR | 756.31 | EUR | 2021-10-01 | 1 | 14.2 | ST | 0 | 0 | 0 | 154325009 | 154325 | 154 | V520 | 8717497062054 | Multi/Clamp Double Länge 400 mm d-d 440 ‐ 460 mm, PN Wasser 10.0 bar | 37209090 |  |  | 5 | 73072980 | NL
724212557 | MC DOUBLE 457- 477 L=400 NBR | 833.99 | EUR | 2021-10-01 | 1 | 14.8 | ST | 0 | 0 | 0 | 154325009 | 154325 | 154 | V520 | 8717497062016 | Multi/Clamp Double Länge 400 mm d-d 457 ‐ 477 mm, PN Wasser 10.0 bar | 37209090 |  |  | 5 | 73072980 | NL
724212573 | MC DOUBLE 468- 488 L=400 NBR | 847.58 | EUR | 2021-10-01 | 1 | 14.8 | ST | 0 | 0 | 0 | 154325009 | 154325 | 154 | V520 | 8717497061972 | Multi/Clamp Double Länge 400 mm d-d 468 ‐ 488 mm, PN Wasser 10.0 bar | 37209090 |  |  | 5 | 73072980 | NL
724212589 | MC DOUBLE 488- 508 L=400 NBR | 867.27 | EUR | 2021-10-01 | 1 | 14.8 | ST | 0 | 0 | 0 | 154325009 | 154325 | 154 | V520 | 8717497061934 | Multi/Clamp Double Länge 400 mm d-d 488 ‐ 508 mm, PN Wasser 10.0 bar | 37209090 |  |  | 5 | 73072980 | NL
724212605 | MC DOUBLE 500- 520 L=400 NBR | 871.81 | EUR | 2021-10-01 | 1 | 15.9 | ST | 0 | 0 | 0 | 154325009 | 154325 | 154 | V520 | 8717497061897 | Multi/Clamp Double Länge 400 mm d-d 500 ‐ 520 mm, PN Wasser 10.0 bar | 37209090 |  |  | 5 | 73072980 | NL
724212621 | MC DOUBLE 520- 540 L=400 NBR | 883.92 | EUR | 2021-10-01 | 1 | 15.9 | ST | 0 | 0 | 0 | 154325009 | 154325 | 154 | V520 | 8717497061859 | Multi/Clamp Double Länge 400 mm d-d 520 ‐ 540 mm, PN Wasser 6.0 bar | 37209090 |  |  | 5 | 73072980 | NL
724212637 | MC DOUBLE 527- 547 L=400 NBR | 889.98 | EUR | 2021-10-01 | 1 | 15.9 | ST | 0 | 0 | 0 | 154325009 | 154325 | 154 | V520 | 8717497061811 | Multi/Clamp Double Länge 400 mm d-d 527 ‐ 547 mm, PN Wasser 6.0 bar | 37209090 |  |  | 5 | 73072980 | NL
724212653 | MC DOUBLE 545- 565 L=400 NBR | 893 | EUR | 2021-10-01 | 1 | 15.9 | ST | 0 | 0 | 0 | 154325009 | 154325 | 154 | V520 | 8717497061774 | Multi/Clamp Double Länge 400 mm d-d 545 ‐ 565 mm, PN Wasser 6.0 bar | 37209090 |  |  | 5 | 73072980 | NL
724212669 | MC DOUBLE 555- 570 L=400 NBR | 894.5 | EUR | 2021-10-01 | 1 | 15.9 | ST | 0 | 0 | 0 | 154325009 | 154325 | 154 | V520 | 8717497061736 | Multi/Clamp Double Länge 400 mm d-d 555 ‐ 570 mm, PN Wasser 6.0 bar | 37209090 |  |  | 5 | 73072980 | NL
724212685 | MC DOUBLE 568- 588 L=400 NBR | 897.52 | EUR | 2021-10-01 | 1 | 15.9 | ST | 0 | 0 | 0 | 154325009 | 154325 | 154 | V520 | 8717497061699 | Multi/Clamp Double Länge 400 mm d-d 568 ‐ 588 mm, PN Wasser 6.0 bar | 37209090 |  |  | 5 | 73072980 | NL
724212701 | MC DOUBLE 568- 606 L=400 NBR | 897.52 | EUR | 2021-10-01 | 1 | 15.9 | ST | 0 | 0 | 0 | 154325009 | 154325 | 154 | V520 | 8717497061651 | Multi/Clamp Double Länge 400 mm d-d 586 ‐ 606 mm, PN Wasser 6.0 bar | 37209090 |  |  | 5 | 73072980 | NL
724212717 | MC DOUBLE 600- 620 L=400 NBR | 900.58 | EUR | 2021-10-01 | 1 | 17.7 | ST | 0 | 0 | 0 | 154325009 | 154325 | 154 | V520 | 8717497061613 | Multi/Clamp Double Länge 400 mm d-d 600 ‐ 620 mm, PN Wasser 6.0 bar | 37209090 |  |  | 5 | 73072980 | NL
724212733 | MC DOUBLE 625- 645 L=400 NBR | 911.17 | EUR | 2021-10-01 | 1 | 17.7 | ST | 0 | 0 | 0 | 154325009 | 154325 | 154 | V520 | 8717497061576 | Multi/Clamp Double Länge 400 mm d-d 625 ‐ 645 mm, PN Wasser 6.0 bar | 37209090 |  |  | 5 | 73072980 | NL
724212749 | MC DOUBLE 650- 670 L=400 NBR | 912.66 | EUR | 2021-10-01 | 1 | 17.7 | ST | 0 | 0 | 0 | 154325009 | 154325 | 154 | V520 | 8717497061538 | Multi/Clamp Double Länge 400 mm d-d 650 ‐ 670 mm, PN Wasser 6.0 bar | 37209090 |  |  | 5 | 73072980 | NL
724213730 | MC COMBI SET 91- 780 L=400 NBR A2 | 2200.71 | EUR | 2021-10-01 | 1 | 35 | ST | 0 | 0 | 0 | 154325009 | 154325 | 154 | V520 | 8717497060470 | Multi/Clamp Combi Box Länge 400 mm Bezeichnung Reparaturset komplett (alle Teile + Holzkiste) | 37209090 |  |  | 1 | 73072980 | NL
724213746 | MC COMBI SHELL A L=400 NBR A2 | 299.55 | EUR | 2021-10-01 | 1 | 1 | ST | 0 | 0 | 0 | 154325009 | 154325 | 154 | V520 | 8717497060463 | Multi/Clamp Combi Box Länge 400 mm Bezeichnung Teil A | 37209090 |  |  | 1 | 73072980 | NL
724213762 | MC COMBI SHELL B L=400 NBR A2 | 329.2 | EUR | 2021-10-01 | 1 | 5.234 | ST | 0 | 0 | 0 | 154325009 | 154325 | 154 | V520 | 8717497060456 | Multi/Clamp Combi Box Länge 400 mm Bezeichnung Teil B | 37209090 |  |  | 1 | 73072980 | NL
724213778 | MC COMBI SHELL C L=400 NBR A2 | 353.86 | EUR | 2021-10-01 | 1 | 5.572 | ST | 0 | 0 | 0 | 154325009 | 154325 | 154 | V520 | 8717497060449 | Multi/Clamp Combi Box Länge 400 mm Bezeichnung Teil C | 37209090 |  |  | 1 | 73072980 | NL
724213794 | MC COMBI SHELL D L=400 NBR A2 | 357.96 | EUR | 2021-10-01 | 1 | 6.15 | ST | 0 | 0 | 0 | 154325009 | 154325 | 154 | V520 | 8717497060432 | Multi/Clamp Combi Box Länge 400 mm Bezeichnung Teil D | 37209090 |  |  | 1 | 73072980 | NL
724213810 | MC COMBI SHELL E L=400 NBR A2 | 411.25 | EUR | 2021-10-01 | 1 | 6.704 | ST | 0 | 0 | 0 | 154325009 | 154325 | 154 | V520 | 8717497060425 | Multi/Clamp Combi Box Länge 400 mm Bezeichnung Teil E | 37209090 |  |  | 1 | 73072980 | NL
724213826 | MC COMBI WOODEN BOX FOR L=400 | 444.38 | EUR | 2021-10-01 | 1 | 1 | ST | 0 | 0 | 0 | 154325009 | 154325 | 154 | V520 | 8717497060418 | Multi/Clamp Combi Box Länge 400 mm Bezeichnung Separate Holzkiste | 20140101 |  |  | 5 | 73072980 | NL
724228010 | MC SNAP 15- 22 L= 75 EPDM | 25.59 | EUR | 2021-10-01 | 1 | 0.3 | ST | 0 | 0 | 0 | 154325010 | 154325 | 154 | V521 | 8717497121652 | Multi/Clamp Snap Länge75 mm d-d 15 ‐ 22 mm, PN Wasser 16.0 bar | 37209090 |  |  | 5 | 73072980 | NL
724228011 | MC SNAP 15- 22 L= 150 EPDM | 36.87 | EUR | 2021-10-01 | 1 | 0 | ST | 0 | 0 | 0 | 154325010 | 154325 | 154 | V521 | 0 | Multi/Clamp Snap Länge 150 mm d-d 15 ‐ 22 mm, PN Wasser 16.0 bar | 37000000 |  |  | 3 | 73072910 | NL
724228019 | MC SNAP 21- 25 L= 75 EPDM | 17.79 | EUR | 2021-10-01 | 1 | 0.3 | ST | 0 | 0 | 0 | 154325010 | 154325 | 154 | V521 | 8717497105683 | Multi/Clamp Snap Länge75 mm d-d 21 ‐ 25 mm, PN Wasser 16.0 bar | 37209090 |  |  | 5 | 73072980 | NL
724228020 | MC SNAP 21- 25 L= 150 EPDM | 35.17 | EUR | 2021-10-01 | 1 | 0 | ST | 0 | 0 | 0 | 154325010 | 154325 | 154 | V521 | 0 | Multi/Clamp Snap Länge 150 mm d-d 21 ‐ 25 mm, PN Wasser 16.0 bar | 37000000 |  |  | 3 | 73072910 | NL
724228028 | MC SNAP 26- 30 L= 75 EPDM | 17.94 | EUR | 2021-10-01 | 1 | 0.3 | ST | 0 | 0 | 0 | 154325010 | 154325 | 154 | V521 | 8717497105676 | Multi/Clamp Snap Länge75 mm d-d 26 ‐ 30 mm, PN Wasser 16.0 bar | 37209090 |  |  | 5 | 73072980 | NL
724228029 | MC SNAP 26- 30 L=150 EPDM | 35.66 | EUR | 2021-10-01 | 1 | 0.6 | ST | 0 | 0 | 0 | 154325010 | 154325 | 154 | V521 | 8717497115613 | Multi/Clamp Snap Länge 150 mm d-d 26 ‐ 30 mm, PN Wasser 16.0 bar | 37209090 |  |  | 5 | 73072980 | NL
724228037 | MC SNAP 33- 37 L= 75 EPDM | 18.77 | EUR | 2021-10-01 | 1 | 0.3 | ST | 0 | 0 | 0 | 154325010 | 154325 | 154 | V521 | 8717497104914 | Multi/Clamp Snap Länge75 mm d-d 33 ‐ 37 mm, PN Wasser 16.0 bar | 37209090 |  |  | 5 | 73072980 | NL
724228038 | MC SNAP 33- 37 L=150 EPDM | 36.95 | EUR | 2021-10-01 | 1 | 0.6 | ST | 0 | 0 | 0 | 154325010 | 154325 | 154 | V521 | 8717497115620 | Multi/Clamp Snap Länge 150 mm d-d 33 ‐ 37 mm, PN Wasser 16.0 bar | 37209090 |  |  | 5 | 73072980 | NL
724228046 | MC SNAP 37- 41 L= 75 EPDM | 18.93 | EUR | 2021-10-01 | 1 | 0.3 | ST | 0 | 0 | 0 | 154325010 | 154325 | 154 | V521 | 8717497121836 | Multi/Clamp Snap Länge75 mm d-d 37 ‐ 41 mm, PN Wasser 16.0 bar | 37209090 |  |  | 5 | 73072980 | NL
724228047 | MC SNAP 37- 41 L=150 EPDM | 38.22 | EUR | 2021-10-01 | 1 | 0.6 | ST | 0 | 0 | 0 | 154325010 | 154325 | 154 | V521 | 8717497127470 | Multi/Clamp Snap Länge 150 mm d-d 37 ‐ 41 mm, PN Wasser 16.0 bar | 37209090 |  |  | 5 | 73072980 | NL
724228055 | MC SNAP 42- 45 L= 75 EPDM | 19.08 | EUR | 2021-10-01 | 1 | 0.4 | ST | 0 | 0 | 0 | 154325010 | 154325 | 154 | V521 | 8717497105690 | Multi/Clamp Snap Länge75 mm d-d 42 ‐ 45 mm, PN Wasser 16.0 bar | 37209090 |  |  | 5 | 73072980 | NL
724228056 | MC SNAP 42 - 45 L=150 EPDM | 37.53 | EUR | 2021-10-01 | 1 | 0.7 | ST | 0 | 0 | 0 | 154325010 | 154325 | 154 | V521 | 8717497119475 | Multi/Clamp Snap Länge 150 mm d-d 42 ‐ 45 mm, PN Wasser 16.0 bar | 37209090 |  |  | 5 | 73072980 | NL
724228064 | MC SNAP 48- 51 L= 75 EPDM | 19.46 | EUR | 2021-10-01 | 1 | 0.4 | ST | 0 | 0 | 0 | 154325010 | 154325 | 154 | V521 | 8717497104921 | Multi/Clamp Snap Länge75 mm d-d 48 ‐ 51 mm, PN Wasser 16.0 bar | 37209090 |  |  | 5 | 73072980 | NL
724228065 | MC SNAP 48 - 51 L=150 EPDM | 37.99 | EUR | 2021-10-01 | 1 | 0.7 | ST | 0 | 0 | 0 | 154325010 | 154325 | 154 | V521 | 8717497119482 | Multi/Clamp Snap Länge 150 mm d-d 48 ‐ 51 mm, PN Wasser 16.0 bar | 37209090 |  |  | 5 | 73072980 | NL
724228073 | MC SNAP 50- 54 L= 75 EPDM | 28.38 | EUR | 2021-10-01 | 1 | 3 | ST | 0 | 0 | 0 | 154325010 | 154325 | 154 | V521 | 8717497121812 | Multi/Clamp Snap Länge75 mm d-d 50 ‐ 54 mm, PN Wasser 16.0 bar | 37209090 |  |  | 5 | 73072980 | NL
724228074 | MC SNAP 50- 54 L= 150 EPDM | 53.11 | EUR | 2021-10-01 | 1 | 0 | ST | 0 | 0 | 0 | 154325010 | 154325 | 154 | V521 | 0 | Multi/Clamp Snap Länge 150 mm d-d 50 ‐ 54 mm, PN Wasser 16.0 bar | 37000000 |  |  | 3 | 73072910 | NL
724228082 | MC SNAP 55- 58 L= 75 EPDM | 27.61 | EUR | 2021-10-01 | 1 | 0.4 | ST | 0 | 0 | 0 | 154325010 | 154325 | 154 | V521 | 8717497105706 | Multi/Clamp Snap Länge75 mm d-d 55 ‐ 58 mm, PN Wasser 16.0 bar | 37000000 |  |  | 3 | 73072980 | NL
724228083 | MC SNAP 55- 58 L= 150 EPDM | 53.71 | EUR | 2021-10-01 | 1 | 0 | ST | 0 | 0 | 0 | 154325010 | 154325 | 154 | V521 | 0 | Multi/Clamp Snap Länge 150 mm d-d 55 ‐ 58 mm, PN Wasser 16.0 bar | 37000000 |  |  | 3 | 73072910 | NL
724228091 | MC SNAP 60- 64 L= 75 EPDM | 29.06 | EUR | 2021-10-01 | 1 | 0.4 | ST | 0 | 0 | 0 | 154325010 | 154325 | 154 | V521 | 8717497101128 | Multi/Clamp Snap Länge75 mm d-d 60 ‐ 64 mm, PN Wasser 16.0 bar | 37209090 |  |  | 5 | 73072980 | NL
724228092 | MC SNAP 60- 64 L=150 EPDM | 54.09 | EUR | 2021-10-01 | 1 | 0.8 | ST | 0 | 0 | 0 | 154325010 | 154325 | 154 | V521 | 8717497133846 | Multi/Clamp Snap Länge 150 mm d-d 60 ‐ 64 mm, PN Wasser 16.0 bar | 37000000 |  |  | 3 | 73072980 | NL
724228100 | MC SNAP 62- 66 L= 75 EPDM | 29.89 | EUR | 2021-10-01 | 1 | 0.4 | ST | 0 | 0 | 0 | 154325010 | 154325 | 154 | V521 | 8717497121829 | Multi/Clamp Snap Länge75 mm d-d 62 ‐ 66 mm, PN Wasser 16.0 bar | 37209090 |  |  | 5 | 73072980 | NL
724228101 | MC SNAP 62- 66 L= 150 EPDM | 55.34 | EUR | 2021-10-01 | 1 | 0 | ST | 0 | 0 | 0 | 154325010 | 154325 | 154 | V521 | 0 | Multi/Clamp Snap Länge 150 mm d-d 62 ‐ 66 mm, PN Wasser 16.0 bar | 37000000 |  |  | 3 | 73072910 | NL
724228109 | MC SNAP 65- 69 L= 75 EPDM | 31.13 | EUR | 2021-10-01 | 1 | 0 | ST | 0 | 0 | 0 | 154325010 | 154325 | 154 | V521 | 0 | Multi/Clamp Snap Länge75 mm d-d 65 ‐ 69 mm, PN Wasser 16.0 bar | 37000000 |  |  | 3 | 73072910 | NL
724228110 | MC SNAP 65- 69 L=150 EPDM | 57.97 | EUR | 2021-10-01 | 1 | 0.8 | ST | 0 | 0 | 0 | 154325010 | 154325 | 154 | V521 | 8717497135260 | Multi/Clamp Snap Länge 150 mm d-d 65 ‐ 69 mm, PN Wasser 16.0 bar | 37000000 |  |  | 3 | 73072980 | NL
724228118 | MC SNAP 69- 73 L=75 EPDM | 30.77 | EUR | 2021-10-01 | 1 | 0 | ST | 0 | 0 | 0 | 154325010 | 154325 | 154 | V521 | 0 | Multi/Clamp Snap Länge75 mm d-d 69 ‐ 73 mm, PN Wasser 16.0 bar | 37000000 |  |  | 3 | 73072910 | NL
724228119 | MC SNAP 69- 73 L=150 EPDM | 56.95 | EUR | 2021-10-01 | 1 | 0 | ST | 0 | 0 | 0 | 154325010 | 154325 | 154 | V521 | 0 | Multi/Clamp Snap Länge 150 mm d-d 69 ‐ 73 mm, PN Wasser 16.0 bar | 37000000 |  |  | 3 | 73072910 | NL
724228127 | MC SNAP 71- 76 L= 75 EPDM | 32.1 | EUR | 2021-10-01 | 1 | 0.4 | ST | 0 | 0 | 0 | 154325010 | 154325 | 154 | V521 | 8717497101135 | Multi/Clamp Snap Länge75 mm d-d 71 ‐ 76 mm, PN Wasser 16.0 bar | 37209090 |  |  | 5 | 73072980 | NL
724228128 | MC SNAP 71- 76 L= 150 EPDM | 45.68 | EUR | 2021-10-01 | 1 | 0 | ST | 0 | 0 | 0 | 154325010 | 154325 | 154 | V521 | 0 | Multi/Clamp Snap Länge 150 mm d-d 71 ‐ 76 mm, PN Wasser 16.0 bar | 37000000 |  |  | 3 | 73072910 | NL
724228136 | MC SNAP 74- 80 L= 75 EPDM | 34.07 | EUR | 2021-10-01 | 1 | 0.5 | ST | 0 | 0 | 0 | 154325010 | 154325 | 154 | V521 | 8717497123922 | Multi/Clamp Snap Länge75 mm d-d 74 ‐ 80 mm, PN Wasser 16.0 bar | 37209090 |  |  | 5 | 73072980 | NL
724228137 | MC SNAP 74- 80 L= 150 EPDM | 61 | EUR | 2021-10-01 | 1 | 0.9 | ST | 0 | 0 | 0 | 154325010 | 154325 | 154 | V521 | 8717497121003 | Multi/Clamp Snap Länge 150 mm d-d 74 ‐ 80 mm, PN Wasser 16.0 bar | 37209090 |  |  | 5 | 73072980 | NL
724228145 | MC SNAP 87- 93 L= 75 EPDM | 24.44 | EUR | 2021-10-01 | 1 | 0.5 | ST | 0 | 0 | 0 | 154325010 | 154325 | 154 | V521 | 8717497101142 | Multi/Clamp Snap Länge75 mm d-d 87 ‐ 93 mm, PN Wasser 16.0 bar | 37209090 |  |  | 5 | 73072980 | NL
724228146 | MC SNAP 87- 93 L=150 EPDM | 46.36 | EUR | 2021-10-01 | 1 | 1 | ST | 0 | 0 | 0 | 154325010 | 154325 | 154 | V521 | 8717497137127 | Multi/Clamp Snap Länge 150 mm d-d 87 ‐ 93 mm, PN Wasser 16.0 bar | 37000000 |  |  | 3 | 73072910 | NL
724228154 | MC SNAP 94- 100 L= 75 EPDM | 34.44 | EUR | 2021-10-01 | 1 | 0 | ST | 0 | 0 | 0 | 154325010 | 154325 | 154 | V521 | 0 | Multi/Clamp Snap Länge75 mm d-d 94 ‐ 100 mm, PN Wasser 16.0 bar | 37000000 |  |  | 3 | 73072910 | NL
724228155 | MC SNAP 94- 100 L= 150 EPDM | 64.65 | EUR | 2021-10-01 | 1 | 0 | ST | 0 | 0 | 0 | 154325010 | 154325 | 154 | V521 | 0 | Multi/Clamp Snap Länge 150 mm d-d 94 ‐ 100 mm, PN Wasser 16.0 bar | 37000000 |  |  | 3 | 73072910 | NL
724228163 | MC SNAP 99- 104 L= 75 EPDM | 35.82 | EUR | 2021-10-01 | 1 | 0 | ST | 0 | 0 | 0 | 154325010 | 154325 | 154 | V521 | 0 | Multi/Clamp Snap Länge75 mm d-d 99 ‐ 104 mm, PN Wasser 16.0 bar | 37000000 |  |  | 3 | 73072910 | NL
724228164 | MC SNAP 99- 104 L= 150 EPDM | 66.3 | EUR | 2021-10-01 | 1 | 0 | ST | 0 | 0 | 0 | 154325010 | 154325 | 154 | V521 | 0 | Multi/Clamp Snap Länge 150 mm d-d 99 ‐ 104 mm, PN Wasser 16.0 bar | 37000000 |  |  | 3 | 73072910 | NL
724228172 | MC SNAP 105- 111 L= 75 EPDM | 29.42 | EUR | 2021-10-01 | 1 | 0.6 | ST | 0 | 0 | 0 | 154325010 | 154325 | 154 | V521 | 8717497101159 | Multi/Clamp Snap Länge75 mm d-d 105 ‐ 111 mm, PN Wasser 16.0 bar | 37209090 |  |  | 5 | 73072980 | NL
724228173 | MC SNAP 105- 111 L= 150 EPDM | 55.18 | EUR | 2021-10-01 | 1 | 0 | ST | 0 | 0 | 0 | 154325010 | 154325 | 154 | V521 | 0 | Multi/Clamp Snap Länge 150 mm d-d 105 ‐ 111 mm, PN Wasser 16.0 bar | 37000000 |  |  | 3 | 73072910 | NL
724228181 | MC SNAP 112- 117 L= 75 EPDM | 39.66 | EUR | 2021-10-01 | 1 | 0.6 | ST | 0 | 0 | 0 | 154325010 | 154325 | 154 | V521 | 8717497121218 | Multi/Clamp Snap Länge75 mm d-d 112 ‐ 117 mm, PN Wasser 10.0 bar | 37209090 |  |  | 5 | 73072980 | NL
724228182 | MC SNAP 112- 117 L= 150 EPDM | 60.78 | EUR | 2021-10-01 | 1 | 0 | ST | 0 | 0 | 0 | 154325010 | 154325 | 154 | V521 | 0 | Multi/Clamp Snap Länge 150 mm d-d 112 ‐ 117 mm, PN Wasser 10.0 bar | 37000000 |  |  | 3 | 73072910 | NL
724228190 | MC SNAP 115- 121 L= 75 EPDM | 37.27 | EUR | 2021-10-01 | 1 | 0 | ST | 0 | 0 | 0 | 154325010 | 154325 | 154 | V521 | 0 | Multi/Clamp Snap Länge75 mm d-d 115 ‐ 121 mm, PN Wasser 10.0 bar | 37000000 |  |  | 3 | 73072910 | NL
724228191 | MC SNAP 115- 121 L= 150 EPDM | 74.15 | EUR | 2021-10-01 | 1 | 0 | ST | 0 | 0 | 0 | 154325010 | 154325 | 154 | V521 | 0 | Multi/Clamp Snap Länge 150 mm d-d 115 ‐ 121 mm, PN Wasser 10.0 bar | 37000000 |  |  | 3 | 73072910 | NL
724228199 | MC SNAP 120- 126 L= 75 EPDM | 37.86 | EUR | 2021-10-01 | 1 | 0 | ST | 0 | 0 | 0 | 154325010 | 154325 | 154 | V521 | 0 | Multi/Clamp Snap Länge75 mm d-d 120 ‐ 126 mm, PN Wasser 10.0 bar | 37000000 |  |  | 3 | 73072910 | NL
724228200 | MC SNAP 120- 126 L= 150 EPDM | 75.32 | EUR | 2021-10-01 | 1 | 0 | ST | 0 | 0 | 0 | 154325010 | 154325 | 154 | V521 | 0 | Multi/Clamp Snap Länge 150 mm d-d 120 ‐ 126 mm, PN Wasser 10.0 bar | 37000000 |  |  | 3 | 73072910 | NL
724228208 | MC SNAP 126- 131 L= 75 EPDM | 38.47 | EUR | 2021-10-01 | 1 | 0 | ST | 0 | 0 | 0 | 154325010 | 154325 | 154 | V521 | 0 | Multi/Clamp Snap Länge75 mm d-d 126 ‐ 131 mm, PN Wasser 10.0 bar | 37000000 |  |  | 3 | 73072910 | NL
724228209 | MC SNAP 126- 131 L= 150 EPDM | 76.92 | EUR | 2021-10-01 | 1 | 0 | ST | 0 | 0 | 0 | 154325010 | 154325 | 154 | V521 | 0 | Multi/Clamp Snap Länge 150 mm d-d 126 ‐ 131 mm, PN Wasser 10.0 bar | 37000000 |  |  | 3 | 73072910 | NL
724228217 | MC SNAP 131- 136 L= 75 EPDM | 39.89 | EUR | 2021-10-01 | 1 | 0.7 | ST | 0 | 0 | 0 | 154325010 | 154325 | 154 | V521 | 8717497101166 | Multi/Clamp Snap Länge75 mm d-d 131 ‐ 136 mm, PN Wasser 10.0 bar | 37209090 |  |  | 5 | 73072980 | NL
724228218 | MC SNAP 131- 136 L= 150 EPDM | 79.49 | EUR | 2021-10-01 | 1 | 0 | ST | 0 | 0 | 0 | 154325010 | 154325 | 154 | V521 | 0 | Multi/Clamp Snap Länge 150 mm d-d 131 ‐ 136 mm, PN Wasser 10.0 bar | 37000000 |  |  | 3 | 73072910 | NL
724228226 | MC SNAP 139- 145 L= 150 EPDM | 40.95 | EUR | 2021-10-01 | 1 | 0 | ST | 0 | 0 | 0 | 154325010 | 154325 | 154 | V521 | 0 | Multi/Clamp Snap Länge75 mm d-d 139 ‐ 145 mm, PN Wasser 10.0 bar | 37000000 |  |  | 3 | 73072910 | NL
724228227 | MC SNAP 139- 145 L= 75 EPDM | 81.46 | EUR | 2021-10-01 | 1 | 0 | ST | 0 | 0 | 0 | 154325010 | 154325 | 154 | V521 | 0 | Multi/Clamp Snap Länge 150 mm d-d 139 ‐ 145 mm, PN Wasser 10.0 bar | 37000000 |  |  | 3 | 73072910 | NL
724228235 | MC SNAP 149- 155 L=75 EPDM | 43.97 | EUR | 2021-10-01 | 1 | 0 | ST | 0 | 0 | 0 | 154325010 | 154325 | 154 | V521 | 0 | Multi/Clamp Snap Länge75 mm d-d 149 ‐ 155 mm, PN Wasser 10.0 bar | 37000000 |  |  | 3 | 73072910 | NL
724228236 | MC SNAP 149- 155 L=150 EPDM | 88.09 | EUR | 2021-10-01 | 1 | 1.3 | ST | 0 | 0 | 0 | 154325010 | 154325 | 154 | V521 | 8717497104860 | Multi/Clamp Snap Länge 150 mm d-d 149 ‐ 155 mm, PN Wasser 10.0 bar | 37209090 |  |  | 5 | 73072980 | NL
724228244 | MC SNAP 156- 162 L=75 EPDM | 43.97 | EUR | 2021-10-01 | 1 | 0 | ST | 0 | 0 | 0 | 154325010 | 154325 | 154 | V521 | 0 | Multi/Clamp Snap Länge75 mm d-d 156 ‐ 162 mm, PN Wasser 10.0 bar | 37000000 |  |  | 3 | 73072910 | NL
724228245 | MC SNAP 156- 162 L=150 EPDM | 87.93 | EUR | 2021-10-01 | 1 | 0 | ST | 0 | 0 | 0 | 154325010 | 154325 | 154 | V521 | 0 | Multi/Clamp Snap Länge 150 mm d-d 156 ‐ 162 mm, PN Wasser 10.0 bar | 37000000 |  |  | 3 | 73072910 | NL
724228253 | MC SNAP 167- 173 L=75 EPDM | 46.22 | EUR | 2021-10-01 | 1 | 0 | ST | 0 | 0 | 0 | 154325010 | 154325 | 154 | V521 | 0 | Multi/Clamp Snap Länge75 mm d-d 167 ‐ 173 mm, PN Wasser 10.0 bar | 37000000 |  |  | 3 | 73072910 | NL
724228254 | MC SNAP 167- 173 L=150 EPDM | 91.88 | EUR | 2021-10-01 | 1 | 0 | ST | 0 | 0 | 0 | 154325010 | 154325 | 154 | V521 | 0 | Multi/Clamp Snap Länge 150 mm d-d 167 ‐ 173 mm, PN Wasser 10.0 bar | 37000000 |  |  | 3 | 73072910 | NL
724228262 | MC SNAP 173- 179 L=75 EPDM | 48.65 | EUR | 2021-10-01 | 1 | 0 | ST | 0 | 0 | 0 | 154325010 | 154325 | 154 | V521 | 0 | Multi/Clamp Snap Länge75 mm d-d 173 ‐ 179 mm, PN Wasser 10.0 bar | 37000000 |  |  | 3 | 73072910 | NL
724228263 | MC SNAP 173- 179 L=150 EPDM | 96.86 | EUR | 2021-10-01 | 1 | 0 | ST | 0 | 0 | 0 | 154325010 | 154325 | 154 | V521 | 0 | Multi/Clamp Snap Länge 150 mm d-d 173 ‐ 179 mm, PN Wasser 10.0 bar | 37000000 |  |  | 3 | 73072910 | NL
724228271 | MC SNAP 200- 206 L=75 EPDM | 50.83 | EUR | 2021-10-01 | 1 | 0 | ST | 0 | 0 | 0 | 154325010 | 154325 | 154 | V521 | 0 | Multi/Clamp Snap Länge75 mm d-d 200 ‐ 206 mm, PN Wasser 10.0 bar | 37000000 |  |  | 3 | 73072910 | NL
724228272 | MC SNAP 200- 206 L=150 EPDM | 101.07 | EUR | 2021-10-01 | 1 | 0 | ST | 0 | 0 | 0 | 154325010 | 154325 | 154 | V521 | 0 | Multi/Clamp Snap Länge 150 mm d-d 200 ‐ 206 mm, PN Wasser 10.0 bar | 37000000 |  |  | 3 | 73072910 | NL
724228280 | MC SNAP 217- 223 L=75 EPDM | 56.89 | EUR | 2021-10-01 | 1 | 0 | ST | 0 | 0 | 0 | 154325010 | 154325 | 154 | V521 | 0 | Multi/Clamp Snap Länge75 mm d-d 217 ‐ 223 mm, PN Wasser 10.0 bar | 37000000 |  |  | 3 | 73072910 | NL
724228281 | MC SNAP 217- 223 L=150 EPDM | 113.44 | EUR | 2021-10-01 | 1 | 0 | ST | 0 | 0 | 0 | 154325010 | 154325 | 154 | V521 | 0 | Multi/Clamp Snap Länge 150 mm d-d 217 ‐ 223 mm, PN Wasser 10.0 bar | 37000000 |  |  | 3 | 73072910 | NL
724228289 | MC SNAP 223- 229 L=75 EPDM | 62.84 | EUR | 2021-10-01 | 1 | 0 | ST | 0 | 0 | 0 | 154325010 | 154325 | 154 | V521 | 0 | Multi/Clamp Snap Länge75 mm d-d 223 ‐ 229 mm, PN Wasser 10.0 bar | 37000000 |  |  | 3 | 73072910 | NL
724228290 | MC SNAP 223- 229 L=150 EPDM | 125.5 | EUR | 2021-10-01 | 1 | 0 | ST | 0 | 0 | 0 | 154325010 | 154325 | 154 | V521 | 0 | Multi/Clamp Snap Länge 150 mm d-d 223 ‐ 229 mm, PN Wasser 10.0 bar | 37000000 |  |  | 3 | 73072910 | NL
724228298 | MC SNAP 272- 278 L=75 EPDM | 68.86 | EUR | 2021-10-01 | 1 | 0 | ST | 0 | 0 | 0 | 154325010 | 154325 | 154 | V521 | 0 | Multi/Clamp Snap Länge75 mm d-d 272 ‐ 278 mm, PN Wasser 6.0 bar | 37000000 |  |  | 3 | 73072910 | NL
724228299 | MC SNAP 272- 278 L=150 EPDM | 137.74 | EUR | 2021-10-01 | 1 | 0 | ST | 0 | 0 | 0 | 154325010 | 154325 | 154 | V521 | 0 | Multi/Clamp Snap Länge 150 mm d-d 272 ‐ 278 mm, PN Wasser 6.0 bar | 37000000 |  |  | 3 | 73072910 | NL
724228307 | MC SNAP 323- 329 L=75 EPDM | 74.96 | EUR | 2021-10-01 | 1 | 0 | ST | 0 | 0 | 0 | 154325010 | 154325 | 154 | V521 | 0 | Multi/Clamp Snap Länge75 mm d-d 323 ‐ 329 mm, PN Wasser 6.0 bar | 37000000 |  |  | 3 | 73072910 | NL
724228308 | MC SNAP 323- 329 L=150 EPDM | 149.78 | EUR | 2021-10-01 | 1 | 1.7 | ST | 0 | 0 | 0 | 154325010 | 154325 | 154 | V521 | 8717497132917 | Multi/Clamp Snap Länge 150 mm d-d 323 ‐ 329 mm, PN Wasser 6.0 bar | 37000000 |  |  | 3 | 73072980 | NL
724231010 | MC SINGLE 19- 23 L= 75 EPDM | 43.88 | EUR | 2021-10-01 | 1 | 0.4 | ST | 0 | 0 | 0 | 154325009 | 154325 | 154 | V520 | 8717497101258 | Multi/Clamp Single Länge 75 mm d-d 19 ‐ 23 mm, PN Wasser 16.0 bar | 37209090 |  |  | 5 | 73072910 | NL
724231011 | MC SINGLE 19- 23 L=150 EPDM | 87.93 | EUR | 2021-10-01 | 1 | 0.8 | ST | 0 | 0 | 0 | 154325009 | 154325 | 154 | V520 | 8717497116603 | Multi/Clamp Single Länge150 mm d-d 19 ‐ 23 mm, PN Wasser 16.0 bar | 37209090 |  |  | 5 | 73072910 | NL
724231026 | MC SINGLE 25- 29 L= 75 EPDM | 41.77 | EUR | 2021-10-01 | 1 | 0.4 | ST | 0 | 0 | 0 | 154325009 | 154325 | 154 | V520 | 8717497122284 | Multi/Clamp Single Länge 75 mm d-d 25 ‐ 29 mm, PN Wasser 16.0 bar | 37209090 |  |  | 5 | 73072910 | NL
724231027 | MC SINGLE 25- 29 L=150 EPDM | 88.72 | EUR | 2021-10-01 | 1 | 0.8 | ST | 0 | 0 | 0 | 154325009 | 154325 | 154 | V520 | 8717497100138 | Multi/Clamp Single Länge150 mm d-d 25 ‐ 29 mm, PN Wasser 16.0 bar | 37209090 |  |  | 5 | 73072910 | NL
724231042 | MC SINGLE 32- 36 L= 75 EPDM | 45.12 | EUR | 2021-10-01 | 1 | 0.4 | ST | 0 | 0 | 0 | 154325009 | 154325 | 154 | V520 | 8717497092327 | Multi/Clamp Single Länge 75 mm d-d 32 ‐ 36 mm, PN Wasser 16.0 bar | 37209090 |  |  | 5 | 73072910 | NL
724231043 | MC SINGLE 32- 36 L=150 EPDM | 88.72 | EUR | 2021-10-01 | 1 | 0.8 | ST | 0 | 0 | 0 | 154325009 | 154325 | 154 | V520 | 8717497092334 | Multi/Clamp Single Länge150 mm d-d 32 ‐ 36 mm, PN Wasser 16.0 bar | 37209090 |  |  | 5 | 73072910 | NL
724231058 | MC SINGLE 38- 42 L= 75 EPDM | 45.12 | EUR | 2021-10-01 | 1 | 0.4 | ST | 0 | 0 | 0 | 154325009 | 154325 | 154 | V520 | 8717497104969 | Multi/Clamp Single Länge 75 mm d-d 38 ‐ 42 mm, PN Wasser 16.0 bar | 37209090 |  |  | 5 | 73072910 | NL
724231059 | MC SINGLE 38- 42 L=150 EPDM | 88.72 | EUR | 2021-10-01 | 1 | 0.8 | ST | 0 | 0 | 0 | 154325009 | 154325 | 154 | V520 | 8717497101241 | Multi/Clamp Single Länge150 mm d-d 38 ‐ 42 mm, PN Wasser 16.0 bar | 37209090 |  |  | 5 | 73072910 | NL
724231075 | MC SINGLE 44- 51 L=150 EPDM | 90.06 | EUR | 2021-10-01 | 1 | 1.4 | ST | 0 | 0 | 0 | 154325009 | 154325 | 154 | V520 | 8717497092037 | Multi/Clamp Single Länge150 mm d-d 44 ‐ 51 mm, PN Wasser 16.0 bar | 37209090 |  |  | 5 | 73072910 | NL
724231076 | MC SINGLE 44- 51 L=200 EPDM | 96.56 | EUR | 2021-10-01 | 1 | 1.6 | ST | 0 | 0 | 0 | 154325009 | 154325 | 154 | V520 | 8717497126183 | Multi/Clamp Single Länge 200 mm d-d 44 ‐ 51 mm, PN Wasser 16.0 bar | 37209090 |  |  | 5 | 73072910 | NL
724231091 | MC SINGLE 48- 55 L=150 EPDM | 90.06 | EUR | 2021-10-01 | 1 | 1.4 | ST | 0 | 0 | 0 | 154325009 | 154325 | 154 | V520 | 8717497100145 | Multi/Clamp Single Länge150 mm d-d 48 ‐ 55 mm, PN Wasser 16.0 bar | 37209090 |  |  | 5 | 73072910 | NL
724231092 | MC SINGLE 48- 55 L=200 EPDM | 96.56 | EUR | 2021-10-01 | 1 | 1.6 | ST | 0 | 0 | 0 | 154325009 | 154325 | 154 | V520 | 8717497095243 | Multi/Clamp Single Länge 200 mm d-d 48 ‐ 55 mm, PN Wasser 16.0 bar | 37209090 |  |  | 5 | 73072910 | NL
724231107 | MC SINGLE 52- 59 L=150 EPDM | 98.5 | EUR | 2021-10-01 | 1 | 1.4 | ST | 0 | 0 | 0 | 154325009 | 154325 | 154 | V520 | 8717497132726 | Multi/Clamp Single Länge150 mm d-d 52 ‐ 59 mm, PN Wasser 16.0 bar | 37000000 |  |  | 3 | 73072980 | NL
724231108 | MC SINGLE 52- 59 L=200 EPDM | 97 | EUR | 2021-10-01 | 1 | 1.7 | ST | 0 | 0 | 0 | 154325009 | 154325 | 154 | V520 | 8717497114838 | Multi/Clamp Single Länge 200 mm d-d 52 ‐ 59 mm, PN Wasser 16.0 bar | 37209090 |  |  | 5 | 73072910 | NL
724231123 | MC SINGLE 57- 64 L=150 EPDM | 97.63 | EUR | 2021-10-01 | 1 | 1.4 | ST | 0 | 0 | 0 | 154325009 | 154325 | 154 | V520 | 8717497104877 | Multi/Clamp Single Länge150 mm d-d 57 ‐ 64 mm, PN Wasser 16.0 bar | 37209090 |  |  | 5 | 73072910 | NL
724231124 | MC SINGLE 57- 64 L=200 EPDM | 97.93 | EUR | 2021-10-01 | 1 | 1.7 | ST | 0 | 0 | 0 | 154325009 | 154325 | 154 | V520 | 8717497125193 | Multi/Clamp Single Länge 200 mm d-d 57 ‐ 64 mm, PN Wasser 16.0 bar | 37209090 |  |  | 5 | 73072910 | NL
724231139 | MC SINGLE 60- 67 L=150 EPDM | 97.17 | EUR | 2021-10-01 | 1 | 1.4 | ST | 0 | 0 | 0 | 154325009 | 154325 | 154 | V520 | 8717497091337 | Multi/Clamp Single Länge150 mm d-d 60 ‐ 67 mm, PN Wasser 16.0 bar | 37209090 |  |  | 5 | 73072910 | NL
724231140 | MC SINGLE 60- 67 L=200 EPDM | 97.93 | EUR | 2021-10-01 | 1 | 1.5 | ST | 0 | 0 | 0 | 154325009 | 154325 | 154 | V520 | 8717497100114 | Multi/Clamp Single Länge 200 mm d-d 60 ‐ 67 mm, PN Wasser 16.0 bar | 37209090 |  |  | 5 | 73072910 | NL
724231142 | MC SINGLE 60- 67 L=300 EPDM | 148.77 | EUR | 2021-10-01 | 1 | 2.6 | ST | 0 | 0 | 0 | 154325009 | 154325 | 154 | V520 | 8717497114791 | Multi/Clamp Single Länge 300 mm d-d 60 ‐ 67 mm, PN Wasser 16.0 bar | 37209090 |  |  | 5 | 73072910 | NL
724231155 | MC SINGLE 63- 70 L=150 EPDM | 93.74 | EUR | 2021-10-01 | 1 | 1.5 | ST | 0 | 0 | 0 | 154325009 | 154325 | 154 | V520 | 8717497137110 | Multi/Clamp Single Länge150 mm d-d 63 ‐ 70 mm, PN Wasser 16.0 bar | 37000000 |  |  | 3 | 73072910 | NL
724231156 | MC SINGLE 63- 70 L=200 EPDM | 99.13 | EUR | 2021-10-01 | 1 | 1.8 | ST | 0 | 0 | 0 | 154325009 | 154325 | 154 | V520 | 8717497115606 | Multi/Clamp Single Länge 200 mm d-d 63 ‐ 70 mm, PN Wasser 16.0 bar | 37209090 |  |  | 5 | 73072910 | NL
724231171 | MC SINGLE 67- 74 L=150 EPDM | 100.96 | EUR | 2021-10-01 | 1 | 1.5 | ST | 0 | 0 | 0 | 154325009 | 154325 | 154 | V520 | 8717497100152 | Multi/Clamp Single Länge150 mm d-d 67 ‐ 74 mm, PN Wasser 16.0 bar | 37209090 |  |  | 5 | 73072910 | NL
724231172 | MC SINGLE 67- 74 L=200 EPDM | 129.12 | EUR | 2021-10-01 | 1 | 1.5 | ST | 0 | 0 | 0 | 154325009 | 154325 | 154 | V520 | 8717497116634 | Multi/Clamp Single Länge 200 mm d-d 67 ‐ 74 mm, PN Wasser 16.0 bar | 37209090 |  |  | 5 | 73072910 | NL
724231174 | MC SINGLE 67- 74 L=300 EPDM | 154.06 | EUR | 2021-10-01 | 1 | 2.8 | ST | 0 | 0 | 0 | 154325009 | 154325 | 154 | V520 | 8717497130678 | Multi/Clamp Single Länge 300 mm d-d 67 ‐ 74 mm, PN Wasser 16.0 bar | 37000000 |  |  | 3 | 73072980 | NL
724231187 | MC SINGLE 70- 77 L=150 EPDM | 100.96 | EUR | 2021-10-01 | 1 | 1.5 | ST | 0 | 0 | 0 | 154325009 | 154325 | 154 | V520 | 8717497086678 | Multi/Clamp Single Länge150 mm d-d 70 ‐ 77 mm, PN Wasser 16.0 bar | 37209090 |  |  | 5 | 73072910 | NL
724231188 | MC SINGLE 70- 77 L=200 EPDM | 128.83 | EUR | 2021-10-01 | 1 | 1.8 | ST | 0 | 0 | 0 | 154325009 | 154325 | 154 | V520 | 8717497132733 | Multi/Clamp Single Länge 200 mm d-d 70 ‐ 77 mm, PN Wasser 16.0 bar | 37000000 |  |  | 3 | 73072910 | NL
724231203 | MC SINGLE 73- 80 L=150 EPDM | 100.96 | EUR | 2021-10-01 | 1 | 1.5 | ST | 0 | 0 | 0 | 154325009 | 154325 | 154 | V520 | 8717497100299 | Multi/Clamp Single Länge150 mm d-d 73 ‐ 80 mm, PN Wasser 16.0 bar | 37209090 |  |  | 5 | 73072910 | NL
724231204 | MC SINGLE 73- 80 L=200 EPDM | 129.27 | EUR | 2021-10-01 | 1 | 1.8 | ST | 0 | 0 | 0 | 154325009 | 154325 | 154 | V520 | 8717497125209 | Multi/Clamp Single Länge 200 mm d-d 73 ‐ 80 mm, PN Wasser 16.0 bar | 37209090 |  |  | 5 | 73072980 | NL
724231206 | MC SINGLE 73- 80 L=300 EPDM | 155.3 | EUR | 2021-10-01 | 1 | 2 | ST | 0 | 0 | 0 | 154325009 | 154325 | 154 | V520 | 8717497137684 | Multi/Clamp Single Länge 300 mm d-d 73 ‐ 80 mm, PN Wasser 16.0 bar | 37209090 |  |  | 10 | 73072979 | NL
724231219 | MC SINGLE 75- 83 L=150 EPDM | 100.63 | EUR | 2021-10-01 | 1 | 1.5 | ST | 0 | 0 | 0 | 154325009 | 154325 | 154 | V520 | 8717497136106 | Multi/Clamp Single Länge150 mm d-d 75 ‐ 83 mm, PN Wasser 16.0 bar | 37000000 |  |  | 3 | 73072910 | NL
724231220 | MC SINGLE 75- 83 L=200 EPDM | 128.83 | EUR | 2021-10-01 | 1 | 1.8 | ST | 0 | 0 | 0 | 154325009 | 154325 | 154 | V520 | 8717497134836 | Multi/Clamp Single Länge 200 mm d-d 75 ‐ 83 mm, PN Wasser 16.0 bar | 37000000 |  |  | 3 | 73072910 | NL
724231222 | MC SINGLE 75- 83 L=300 EPDM | 155.3 | EUR | 2021-10-01 | 1 | 2.8 | ST | 0 | 0 | 0 | 154325009 | 154325 | 154 | V520 | 8717497121171 | Multi/Clamp Single Länge 300 mm d-d 75 ‐ 83 mm, PN Wasser 16.0 bar | 37209090 |  |  | 5 | 73072910 | NL
724231235 | MC SINGLE 82- 90 L=150 EPDM | 102.46 | EUR | 2021-10-01 | 1 | 1.6 | ST | 0 | 0 | 0 | 154325009 | 154325 | 154 | V520 | 8717497100169 | Multi/Clamp Single Länge150 mm d-d 82 ‐ 90 mm, PN Wasser 16.0 bar | 37209090 |  |  | 5 | 73072910 | NL
724231236 | MC SINGLE 82- 90 L=200 EPDM | 129.55 | EUR | 2021-10-01 | 1 | 2 | ST | 0 | 0 | 0 | 154325009 | 154325 | 154 | V520 | 8717497105386 | Multi/Clamp Single Länge 200 mm d-d 82 ‐ 90 mm, PN Wasser 16.0 bar | 37209090 |  |  | 5 | 73072910 | NL
724231238 | MC SINGLE 82- 90 L=300 EPDM | 143.8 | EUR | 2021-10-01 | 1 | 3 | ST | 0 | 0 | 0 | 154325009 | 154325 | 154 | V520 | 8717497121867 | Multi/Clamp Single Länge 300 mm d-d 82 ‐ 90 mm, PN Wasser 16.0 bar | 37209090 |  |  | 5 | 73072910 | NL
724231251 | MC SINGLE 87- 97 L=150 EPDM | 103.22 | EUR | 2021-10-01 | 1 | 1.6 | ST | 0 | 0 | 0 | 154325009 | 154325 | 154 | V520 | 8717497096998 | Multi/Clamp Single Länge150 mm d-d 87 ‐ 97 mm, PN Wasser 16.0 bar | 37209090 |  |  | 5 | 73072910 | NL
724231252 | MC SINGLE 87- 97 L=200 EPDM | 130.01 | EUR | 2021-10-01 | 1 | 2 | ST | 0 | 0 | 0 | 154325009 | 154325 | 154 | V520 | 8717497115439 | Multi/Clamp Single Länge 200 mm d-d 87 ‐ 97 mm, PN Wasser 16.0 bar | 37209090 |  |  | 5 | 73072910 | NL
724231254 | MC SINGLE 87- 97 L=300 EPDM | 143.8 | EUR | 2021-10-01 | 1 | 3 | ST | 0 | 0 | 0 | 154325009 | 154325 | 154 | V520 | 8717497125216 | Multi/Clamp Single Länge 300 mm d-d 87 ‐ 97 mm, PN Wasser 16.0 bar | 37209090 |  |  | 5 | 73072910 | NL
724231267 | MC SINGLE 95- 104 L=150 EPDM | 106.26 | EUR | 2021-10-01 | 1 | 1.6 | ST | 0 | 0 | 0 | 154325009 | 154325 | 154 | V520 | 8717497100176 | Multi/Clamp Single Länge150 mm d-d 95 ‐ 104 mm, PN Wasser 16.0 bar | 37209090 |  |  | 5 | 73072910 | NL
724231268 | MC SINGLE 95- 104 L=200 EPDM | 130.17 | EUR | 2021-10-01 | 1 | 2 | ST | 0 | 0 | 0 | 154325009 | 154325 | 154 | V520 | 8717497103856 | Multi/Clamp Single Länge 200 mm d-d 95 ‐ 104 mm, PN Wasser 16.0 bar | 37209090 |  |  | 5 | 73072910 | NL
724231270 | MC SINGLE 95- 104 L=300 EPDM | 143.93 | EUR | 2021-10-01 | 1 | 2.8 | ST | 0 | 0 | 0 | 154325009 | 154325 | 154 | V520 | 8717497121188 | Multi/Clamp Single Länge 300 mm d-d 95 ‐ 104 mm, PN Wasser 16.0 bar | 37209090 |  |  | 5 | 73072910 | NL
724231283 | MC SINGLE 98- 108 L=300 EPDM | 111.91 | EUR | 2021-10-01 | 1 | 0 | ST | 0 | 0 | 0 | 154325009 | 154325 | 154 | V520 | 0 | Multi/Clamp Single Länge150 mm d-d 98 ‐ 108 mm, PN Wasser 16.0 bar | 37000000 |  |  | 3 | 73072910 | NL
724231284 | MC SINGLE 98- 108 L=200 EPDM | 130.63 | EUR | 2021-10-01 | 1 | 2 | ST | 0 | 0 | 0 | 154325009 | 154325 | 154 | V520 | 8717497105300 | Multi/Clamp Single Länge 200 mm d-d 98 ‐ 108 mm, PN Wasser 16.0 bar | 37209090 |  |  | 5 | 73072910 | NL
724231286 | MC SINGLE 98- 108 L=300 EPDM | 165.34 | EUR | 2021-10-01 | 1 | 3 | ST | 0 | 0 | 0 | 154325009 | 154325 | 154 | V520 | 8717497127708 | Multi/Clamp Single Länge 300 mm d-d 98 ‐ 108 mm, PN Wasser 16.0 bar | 37209090 |  |  | 5 | 73072910 | NL
724231299 | MC SINGLE 102- 112 L=150 EPDM | 108.35 | EUR | 2021-10-01 | 1 | 1.9 | ST | 0 | 0 | 0 | 154325009 | 154325 | 154 | V520 | 8717497137103 | Multi/Clamp Single Länge150 mm d-d 102 ‐ 112 mm, PN Wasser 16.0 bar | 37000000 |  |  | 3 | 73072910 | NL
724231300 | MC SINGLE 102- 112 L=200 EPDM | 130.48 | EUR | 2021-10-01 | 1 | 2.3 | ST | 0 | 0 | 0 | 154325009 | 154325 | 154 | V520 | 8717497138827 | Multi/Clamp Single Länge 200 mm d-d 102 ‐ 112 mm, PN Wasser 16.0 bar | 37000000 |  |  | 3 | 73072910 | NL
724231302 | MC SINGLE 102- 112 L=300 EPDM | 166.83 | EUR | 2021-10-01 | 1 | 0 | ST | 0 | 0 | 0 | 154325009 | 154325 | 154 | V520 | 0 | Multi/Clamp Single Länge 300 mm d-d 102 ‐ 112 mm, PN Wasser 16.0 bar | 37000000 |  |  | 3 | 73072910 | NL
724231315 | MC SINGLE 108- 118 L=150 EPDM | 115.7 | EUR | 2021-10-01 | 1 | 1.8 | ST | 0 | 0 | 0 | 154325009 | 154325 | 154 | V520 | 8717497100305 | Multi/Clamp Single Länge150 mm d-d 108 ‐ 118 mm, PN Wasser 16.0 bar | 37209090 |  |  | 5 | 73072910 | NL
724231316 | MC SINGLE 108- 118 L=200 EPDM | 132.27 | EUR | 2021-10-01 | 1 | 2.2 | ST | 0 | 0 | 0 | 154325009 | 154325 | 154 | V520 | 8717497103863 | Multi/Clamp Single Länge 200 mm d-d 108 ‐ 118 mm, PN Wasser 16.0 bar | 37209090 |  |  | 5 | 73072910 | NL
724231318 | MC SINGLE 108- 118 L=300 EPDM | 175.57 | EUR | 2021-10-01 | 1 | 3.4 | ST | 0 | 0 | 0 | 154325009 | 154325 | 154 | V520 | 8717497121140 | Multi/Clamp Single Länge 300 mm d-d 108 ‐ 118 mm, PN Wasser 16.0 bar | 37209090 |  |  | 5 | 73072910 | NL
724231331 | MC SINGLE 113- 123 L=150 EPDM | 117.47 | EUR | 2021-10-01 | 1 | 1.8 | ST | 0 | 0 | 0 | 154325009 | 154325 | 154 | V520 | 8717497115767 | Multi/Clamp Single Länge150 mm d-d 113 ‐ 123 mm, PN Wasser 16.0 bar | 37209090 |  |  | 5 | 73072910 | NL
724231332 | MC SINGLE 113- 123 L=200 EPDM | 132.28 | EUR | 2021-10-01 | 1 | 2.2 | ST | 0 | 0 | 0 | 154325009 | 154325 | 154 | V520 | 8717497132764 | Multi/Clamp Single Länge 200 mm d-d 113 ‐ 123 mm, PN Wasser 16.0 bar | 37000000 |  |  | 3 | 73072980 | NL
724231334 | MC SINGLE 113- 123 L=300 EPDM | 176.78 | EUR | 2021-10-01 | 1 | 3.4 | ST | 0 | 0 | 0 | 154325009 | 154325 | 154 | V520 | 8717497097186 | Multi/Clamp Single Länge 300 mm d-d 113 ‐ 123 mm, PN Wasser 16.0 bar | 37209090 |  |  | 5 | 73072910 | NL
724231347 | MC SINGLE 118- 128 L=150 EPDM | 120.37 | EUR | 2021-10-01 | 1 | 1.8 | ST | 0 | 0 | 0 | 154325009 | 154325 | 154 | V520 | 8717497129092 | Multi/Clamp Single Länge150 mm d-d 118 ‐ 128 mm, PN Wasser 16.0 bar | 37209090 |  |  | 5 | 73072980 | NL
724231348 | MC SINGLE 118- 128 L=200 EPDM | 132.44 | EUR | 2021-10-01 | 1 | 2.2 | ST | 0 | 0 | 0 | 154325009 | 154325 | 154 | V520 | 8717497132740 | Multi/Clamp Single Länge 200 mm d-d 118 ‐ 128 mm, PN Wasser 16.0 bar | 37000000 |  |  | 3 | 73072980 | NL
724231350 | MC SINGLE 118- 128 L=300 EPDM | 177.39 | EUR | 2021-10-01 | 1 | 3.4 | ST | 0 | 0 | 0 | 154325009 | 154325 | 154 | V520 | 8717497132757 | Multi/Clamp Single Länge 300 mm d-d 118 ‐ 128 mm, PN Wasser 16.0 bar | 37000000 |  |  | 3 | 73072980 | NL
724231363 | MC SINGLE 120- 131 L=150 EPDM | 112.5 | EUR | 2021-10-01 | 1 | 1.8 | ST | 0 | 0 | 0 | 154325009 | 154325 | 154 | V520 | 8717497100480 | Multi/Clamp Single Länge150 mm d-d 120 ‐ 131 mm, PN Wasser 16.0 bar | 37000000 |  |  | 3 | 73072910 | NL
724231364 | MC SINGLE 120- 131 L=200 EPDM | 127.09 | EUR | 2021-10-01 | 1 | 2.2 | ST | 0 | 0 | 0 | 154325009 | 154325 | 154 | V520 | 8717497132597 | Multi/Clamp Single Länge 200 mm d-d 120 ‐ 131 mm, PN Wasser 16.0 bar | 37000000 |  |  | 3 | 73072980 | NL
724231366 | MC SINGLE 120- 131 L=300 EPDM | 178.3 | EUR | 2021-10-01 | 1 | 3.4 | ST | 0 | 0 | 0 | 154325009 | 154325 | 154 | V520 | 8717497105133 | Multi/Clamp Single Länge 300 mm d-d 120 ‐ 131 mm, PN Wasser 16.0 bar | 37209090 |  |  | 5 | 73072910 | NL
724231379 | MC SINGLE 125- 135 L=150 EPDM | 116.9 | EUR | 2021-10-01 | 1 | 0 | ST | 0 | 0 | 0 | 154325009 | 154325 | 154 | V520 | 0 | Multi/Clamp Single Länge150 mm d-d 125 ‐ 135 mm, PN Wasser 16.0 bar | 37000000 |  |  | 3 | 73072910 | NL
724231380 | MC SINGLE 125- 135 L=200 EPDM | 133.33 | EUR | 2021-10-01 | 1 | 2.6 | ST | 0 | 0 | 0 | 154325009 | 154325 | 154 | V520 | 8717497121874 | Multi/Clamp Single Länge 200 mm d-d 125 ‐ 135 mm, PN Wasser 16.0 bar | 37209090 |  |  | 5 | 73072910 | NL
724231382 | MC SINGLE 125- 135 L=300 EPDM | 177.69 | EUR | 2021-10-01 | 1 | 0 | ST | 0 | 0 | 0 | 154325009 | 154325 | 154 | V520 | 0 | Multi/Clamp Single Länge 300 mm d-d 125 ‐ 135 mm, PN Wasser 16.0 bar | 37000000 |  |  | 3 | 73072910 | NL
724231395 | MC SINGLE 133- 144 L=150 EPDM | 122.44 | EUR | 2021-10-01 | 1 | 2.1 | ST | 0 | 0 | 0 | 154325009 | 154325 | 154 | V520 | 8717497121515 | Multi/Clamp Single Länge150 mm d-d 133 ‐ 144 mm, PN Wasser 16.0 bar | 37209090 |  |  | 5 | 73072910 | NL
724231396 | MC SINGLE 133- 144 L=200 EPDM | 133.5 | EUR | 2021-10-01 | 1 | 2.6 | ST | 0 | 0 | 0 | 154325009 | 154325 | 154 | V520 | 8717497126534 | Multi/Clamp Single Länge 200 mm d-d 133 ‐ 144 mm, PN Wasser 16.0 bar | 37209090 |  |  | 5 | 73072910 | NL
724231398 | MC SINGLE 133- 144 L=300 EPDM | 173.11 | EUR | 2021-10-01 | 1 | 1 | ST | 0 | 0 | 0 | 154325009 | 154325 | 154 | V520 | 8717497132276 | Multi/Clamp Single Länge 300 mm d-d 133 ‐ 144 mm, PN Wasser 16.0 bar | 37000000 |  |  | 3 | 73072980 | NL
724231411 | MC SINGLE 139- 150 L=150 EPDM | 125.98 | EUR | 2021-10-01 | 1 | 0 | ST | 0 | 0 | 0 | 154325009 | 154325 | 154 | V520 | 0 | Multi/Clamp Single Länge150 mm d-d 139 ‐ 150 mm, PN Wasser 16.0 bar | 37000000 |  |  | 3 | 73072910 | NL
724231412 | MC SINGLE 139- 150 L=200 EPDM | 133.66 | EUR | 2021-10-01 | 1 | 0 | ST | 0 | 0 | 0 | 154325009 | 154325 | 154 | V520 | 0 | Multi/Clamp Single Länge 200 mm d-d 139 ‐ 150 mm, PN Wasser 16.0 bar | 37000000 |  |  | 3 | 73072910 | NL
724231414 | MC SINGLE 139- 150 L=300 EPDM | 190.98 | EUR | 2021-10-01 | 1 | 4 | ST | 0 | 0 | 0 | 154325009 | 154325 | 154 | V520 | 8717497127005 | Multi/Clamp Single Länge 300 mm d-d 139 ‐ 150 mm, PN Wasser 16.0 bar | 37209090 |  |  | 5 | 73072910 | NL
724231427 | MC SINGLE 145- 155 L=150 EPDM | 126.57 | EUR | 2021-10-01 | 1 | 0 | ST | 0 | 0 | 0 | 154325009 | 154325 | 154 | V520 | 0 | Multi/Clamp Single Länge150 mm d-d 145 ‐ 155 mm, PN Wasser 16.0 bar | 37000000 |  |  | 3 | 73072910 | NL
724231428 | MC SINGLE 145- 155 L=200 EPDM | 133.81 | EUR | 2021-10-01 | 1 | 2.6 | ST | 0 | 0 | 0 | 154325009 | 154325 | 154 | V520 | 8717497132771 | Multi/Clamp Single Länge 200 mm d-d 145 ‐ 155 mm, PN Wasser 16.0 bar | 37000000 |  |  | 3 | 73072980 | NL
724231430 | MC SINGLE 145- 155 L=300 EPDM | 191.28 | EUR | 2021-10-01 | 1 | 0 | ST | 0 | 0 | 0 | 154325009 | 154325 | 154 | V520 | 0 | Multi/Clamp Single Länge 300 mm d-d 145 ‐ 155 mm, PN Wasser 16.0 bar | 37000000 |  |  | 3 | 73072910 | NL
724231443 | MC SINGLE 151- 161 L=150 EPDM | 129.55 | EUR | 2021-10-01 | 1 | 0 | ST | 0 | 0 | 0 | 154325009 | 154325 | 154 | V520 | 0 | Multi/Clamp Single Länge150 mm d-d 151 ‐ 161 mm, PN Wasser 16.0 bar | 37000000 |  |  | 3 | 73072910 | NL
724231444 | MC SINGLE 151- 161 L=200 EPDM | 135.16 | EUR | 2021-10-01 | 1 | 2.8 | ST | 0 | 0 | 0 | 154325009 | 154325 | 154 | V520 | 8717497105737 | Multi/Clamp Single Länge 200 mm d-d 151 ‐ 161 mm, PN Wasser 16.0 bar | 37209090 |  |  | 5 | 73072910 | NL
724231446 | MC SINGLE 151- 161 L=300 EPDM | 195.25 | EUR | 2021-10-01 | 1 | 4.3 | ST | 0 | 0 | 0 | 154325009 | 154325 | 154 | V520 | 8717497100077 | Multi/Clamp Single Länge 300 mm d-d 151 ‐ 161 mm, PN Wasser 16.0 bar | 37209090 |  |  | 5 | 73072910 | NL
724231459 | MC SINGLE 159- 170 L=150 EPDM | 131.54 | EUR | 2021-10-01 | 1 | 2.2 | ST | 0 | 0 | 0 | 154325009 | 154325 | 154 | V520 | 8717497105713 | Multi/Clamp Single Länge150 mm d-d 159 ‐ 170 mm, PN Wasser 16.0 bar | 37209090 |  |  | 5 | 73072910 | NL
724231460 | MC SINGLE 159- 170 L=200 EPDM | 135.32 | EUR | 2021-10-01 | 1 | 2.8 | ST | 0 | 0 | 0 | 154325009 | 154325 | 154 | V520 | 8717497096165 | Multi/Clamp Single Länge 200 mm d-d 159 ‐ 170 mm, PN Wasser 16.0 bar | 37209090 |  |  | 5 | 73072910 | NL
724231462 | MC SINGLE 159- 170 L=300 EPDM | 196.32 | EUR | 2021-10-01 | 1 | 4.3 | ST | 0 | 0 | 0 | 154325009 | 154325 | 154 | V520 | 8717497121768 | Multi/Clamp Single Länge 300 mm d-d 159 ‐ 170 mm, PN Wasser 16.0 bar | 37209090 |  |  | 5 | 73072910 | NL
724231475 | MC SINGLE 165- 175 L=150 EPDM | 131.82 | EUR | 2021-10-01 | 1 | 2.2 | ST | 0 | 0 | 0 | 154325009 | 154325 | 154 | V520 | 8717497125117 | Multi/Clamp Single Länge150 mm d-d 165 ‐ 175 mm, PN Wasser 16.0 bar | 37209090 |  |  | 5 | 73072980 | NL
724231478 | MC SINGLE 165- 175 L=300 EPDM | 196.9 | EUR | 2021-10-01 | 1 | 4.3 | ST | 0 | 0 | 0 | 154325009 | 154325 | 154 | V520 | 8717497097193 | Multi/Clamp Single Länge 300 mm d-d 165 ‐ 175 mm, PN Wasser 16.0 bar | 37209090 |  |  | 5 | 73072910 | NL
724231491 | MC SINGLE 168- 180 L=150 EPDM | 131.54 | EUR | 2021-10-01 | 1 | 2.2 | ST | 0 | 0 | 0 | 154325009 | 154325 | 154 | V520 | 8717497091979 | Multi/Clamp Single Länge150 mm d-d 168 ‐ 180 mm, PN Wasser 16.0 bar | 37209090 |  |  | 5 | 73072910 | NL
724231494 | MC SINGLE 168- 180 L=300 EPDM | 197.17 | EUR | 2021-10-01 | 1 | 0 | ST | 0 | 0 | 0 | 154325009 | 154325 | 154 | V520 | 0 | Multi/Clamp Single Länge 300 mm d-d 168 ‐ 180 mm, PN Wasser 16.0 bar | 37000000 |  |  | 3 | 73072910 | NL
724231510 | MC SINGLE 176- 186 L=300 EPDM | 214.95 | EUR | 2021-10-01 | 1 | 0 | ST | 0 | 0 | 0 | 154325009 | 154325 | 154 | V520 | 0 | Multi/Clamp Single Länge 300 mm d-d 176 ‐ 186 mm, PN Wasser 10.0 bar | 37000000 |  |  | 3 | 73072910 | NL
724231526 | MC SINGLE 180- 191 L=300 EPDM | 216.31 | EUR | 2021-10-01 | 1 | 2.5 | ST | 0 | 0 | 0 | 154325009 | 154325 | 154 | V520 | 8717497138834 | Multi/Clamp Single Länge 300 mm d-d 180 ‐ 191 mm, PN Wasser 10.0 bar | 37000000 |  |  | 3 | 73072910 | NL
724231542 | MC SINGLE 193- 203 L=300 EPDM | 224.78 | EUR | 2021-10-01 | 1 | 4.9 | ST | 0 | 0 | 0 | 154325009 | 154325 | 154 | V520 | 8717497132788 | Multi/Clamp Single Länge 300 mm d-d 193 ‐ 203 mm, PN Wasser 10.0 bar | 37000000 |  |  | 3 | 73072980 | NL
724231558 | MC SINGLE 200- 210 L=300 EPDM | 227.48 | EUR | 2021-10-01 | 1 | 5.4 | ST | 0 | 0 | 0 | 154325009 | 154325 | 154 | V520 | 8717497125131 | Multi/Clamp Single Länge 300 mm d-d 200 ‐ 210 mm, PN Wasser 10.0 bar | 37209090 |  |  | 5 | 73072980 | NL
724231574 | MC SINGLE 209- 220 L=300 EPDM | 229.45 | EUR | 2021-10-01 | 1 | 5.4 | ST | 0 | 0 | 0 | 154325009 | 154325 | 154 | V520 | 8717497135277 | Multi/Clamp Single Länge 300 mm d-d 209 ‐ 220 mm, PN Wasser 10.0 bar | 37000000 |  |  | 3 | 73072910 | NL
724231590 | MC SINGLE 215- 226 L=300 EPDM | 237.77 | EUR | 2021-10-01 | 1 | 5.4 | ST | 0 | 0 | 0 | 154325009 | 154325 | 154 | V520 | 8717497125223 | Multi/Clamp Single Länge 300 mm d-d 215 ‐ 226 mm, PN Wasser 10.0 bar | 37209090 |  |  | 5 | 73072910 | NL
724231606 | MC SINGLE 219- 230 L=300 EPDM | 240.35 | EUR | 2021-10-01 | 1 | 5.4 | ST | 0 | 0 | 0 | 154325009 | 154325 | 154 | V520 | 8717497097209 | Multi/Clamp Single Länge 300 mm d-d 219 ‐ 230 mm, PN Wasser 10.0 bar | 37209090 |  |  | 5 | 73072910 | NL
724231622 | MC SINGLE 222- 233 L=300 EPDM | 243.03 | EUR | 2021-10-01 | 1 | 5.4 | ST | 0 | 0 | 0 | 154325009 | 154325 | 154 | V520 | 8717497134737 | Multi/Clamp Single Länge 300 mm d-d 222 ‐ 233 mm, PN Wasser 10.0 bar | 37000000 |  |  | 3 | 73072910 | NL
724231638 | MC SINGLE 228- 240 L=300 EPDM | 260.22 | EUR | 2021-10-01 | 1 | 0 | ST | 0 | 0 | 0 | 154325009 | 154325 | 154 | V520 | 0 | Multi/Clamp Single Länge 300 mm d-d 228 ‐ 240 mm, PN Wasser 10.0 bar | 37000000 |  |  | 3 | 73072910 | NL
724231654 | MC SINGLE 243- 253 L=300 EPDM | 274.69 | EUR | 2021-10-01 | 1 | 0 | ST | 0 | 0 | 0 | 154325009 | 154325 | 154 | V520 | 0 | Multi/Clamp Single Länge 300 mm d-d 243 ‐ 253 mm, PN Wasser 10.0 bar | 37000000 |  |  | 3 | 73072910 | NL
724231670 | MC SINGLE 252- 262 L=300 EPDM | 315.14 | EUR | 2021-10-01 | 1 | 0 | ST | 0 | 0 | 0 | 154325009 | 154325 | 154 | V520 | 0 | Multi/Clamp Single Länge 300 mm d-d 252 ‐ 262 mm, PN Wasser 10.0 bar | 37000000 |  |  | 3 | 73072910 | NL
724231686 | MC SINGLE 261- 271 L=300 EPDM | 320.23 | EUR | 2021-10-01 | 1 | 6.4 | ST | 0 | 0 | 0 | 154325009 | 154325 | 154 | V520 | 8717497132795 | Multi/Clamp Single Länge 300 mm d-d 261 ‐ 271 mm, PN Wasser 10.0 bar | 37000000 |  |  | 3 | 73072980 | NL
724231702 | MC SINGLE 271- 281 L=300 EPDM | 330.82 | EUR | 2021-10-01 | 1 | 0 | ST | 0 | 0 | 0 | 154325009 | 154325 | 154 | V520 | 0 | Multi/Clamp Single Länge 300 mm d-d 271 ‐ 281 mm, PN Wasser 10.0 bar | 37000000 |  |  | 3 | 73072910 | NL
724231718 | MC SINGLE 280- 290 L=300 EPDM | 333.22 | EUR | 2021-10-01 | 1 | 0 | ST | 0 | 0 | 0 | 154325009 | 154325 | 154 | V520 | 0 | Multi/Clamp Single Länge 300 mm d-d 280 ‐ 290 mm, PN Wasser 10.0 bar | 37000000 |  |  | 3 | 73072910 | NL
724231734 | MC SINGLE 294- 304 L=300 EPDM | 333.22 | EUR | 2021-10-01 | 1 | 0 | ST | 0 | 0 | 0 | 154325009 | 154325 | 154 | V520 | 0 | Multi/Clamp Single Länge 300 mm d-d 294 ‐ 304 mm, PN Wasser 10.0 bar | 37000000 |  |  | 3 | 73072910 | NL
724231750 | MC SINGLE 300- 310 L=300 EPDM | 334.73 | EUR | 2021-10-01 | 1 | 0 | ST | 0 | 0 | 0 | 154325009 | 154325 | 154 | V520 | 0 | Multi/Clamp Single Länge 300 mm d-d 300 ‐ 310 mm, PN Wasser 10.0 bar | 37000000 |  |  | 3 | 73072910 | NL
724231766 | MC SINGLE 310- 320 L=300 EPDM | 336.77 | EUR | 2021-10-01 | 1 | 6.9 | ST | 0 | 0 | 0 | 154325009 | 154325 | 154 | V520 | 8717497121638 | Multi/Clamp Single Länge 300 mm d-d 310 ‐ 320 mm, PN Wasser 10.0 bar | 37209090 |  |  | 5 | 73072910 | NL
724231782 | MC SINGLE 315- 326 L=300 EPDM | 346.64 | EUR | 2021-10-01 | 1 | 6.9 | ST | 0 | 0 | 0 | 154325009 | 154325 | 154 | V520 | 8717497132801 | Multi/Clamp Single Länge 300 mm d-d 315 ‐ 326 mm, PN Wasser 10.0 bar | 37000000 |  |  | 3 | 73072980 | NL
724231798 | MC SINGLE 320- 330 L=300 EPDM | 348.15 | EUR | 2021-10-01 | 1 | 0 | ST | 0 | 0 | 0 | 154325009 | 154325 | 154 | V520 | 0 | Multi/Clamp Single Länge 300 mm d-d 320 ‐ 330 mm, PN Wasser 10.0 bar | 37000000 |  |  | 3 | 73072910 | NL
724231814 | MC SINGLE 324- 334 L=300 EPDM | 348.45 | EUR | 2021-10-01 | 1 | 0 | ST | 0 | 0 | 0 | 154325009 | 154325 | 154 | V520 | 0 | Multi/Clamp Single Länge 300 mm d-d 324 ‐ 334 mm, PN Wasser 10.0 bar | 37000000 |  |  | 3 | 73072910 | NL
724231830 | MC SINGLE 335- 346 L=300 EPDM | 350.43 | EUR | 2021-10-01 | 1 | 0 | ST | 0 | 0 | 0 | 154325009 | 154325 | 154 | V520 | 0 | Multi/Clamp Single Länge 300 mm d-d 335 ‐ 346 mm, PN Wasser 10.0 bar | 37000000 |  |  | 3 | 73072910 | NL
724232060 | MC DOUBLE 88- 110 L=300 EPDM | 268.51 | EUR | 2021-10-01 | 1 | 5 | ST | 0 | 0 | 0 | 154325009 | 154325 | 154 | V520 | 8717497134560 | Multi/Clamp Double Länge 300 mm d-d 88 ‐ 110 mm, PN Wasser 16.0 bar | 37000000 |  |  | 3 | 73072980 | NL
724232061 | MC DOUBLE 88- 110 L=400 EPDM | 367.35 | EUR | 2021-10-01 | 1 | 6.6 | ST | 0 | 0 | 0 | 154325009 | 154325 | 154 | V520 | 8717497105744 | Multi/Clamp Double Länge 400 mm d-d 88 ‐ 110 mm, PN Wasser 16.0 bar | 37209090 |  |  | 5 | 73072980 | NL
724232076 | MC DOUBLE 108- 128 L=300 EPDM | 277.11 | EUR | 2021-10-01 | 1 | 5.3 | ST | 0 | 0 | 0 | 154325009 | 154325 | 154 | V520 | 8717497116221 | Multi/Clamp Double Länge 300 mm d-d 108 ‐ 128 mm, PN Wasser 16.0 bar | 37209090 |  |  | 1 | 73072980 | NL
724232077 | MC DOUBLE 108- 128 L=400 EPDM | 376.13 | EUR | 2021-10-01 | 1 | 6.9 | ST | 0 | 0 | 0 | 154325009 | 154325 | 154 | V520 | 8717497097780 | Multi/Clamp Double Länge 400 mm d-d 108 ‐ 128 mm, PN Wasser 16.0 bar | 37209090 |  |  | 5 | 73072980 | NL
724232092 | MC DOUBLE 112- 134 L=300 EPDM | 294.29 | EUR | 2021-10-01 | 1 | 5.3 | ST | 0 | 0 | 0 | 154325009 | 154325 | 154 | V520 | 8717497126411 | Multi/Clamp Double Länge 300 mm d-d 112 ‐ 134 mm, PN Wasser 16.0 bar | 37209090 |  |  | 5 | 73072980 | NL
724232093 | MC DOUBLE 112- 134 L=400 EPDM | 378.99 | EUR | 2021-10-01 | 1 | 5.3 | ST | 0 | 0 | 0 | 154325009 | 154325 | 154 | V520 | 8717497136571 | Multi/Clamp Double Länge 400 mm d-d 112 ‐ 134 mm, PN Wasser 16.0 bar | 37000000 |  |  | 3 | 73072910 | NL
724232108 | MC DOUBLE 120- 140 L=300 EPDM | 301.55 | EUR | 2021-10-01 | 1 | 5.3 | ST | 0 | 0 | 0 | 154325009 | 154325 | 154 | V520 | 8717497086449 | Multi/Clamp Double Länge 300 mm d-d 120 ‐ 140 mm, PN Wasser 16.0 bar | 37000000 |  |  | 3 | 73072910 | NL
724232109 | MC DOUBLE 120- 140 L=400 EPDM | 392.02 | EUR | 2021-10-01 | 1 | 0 | ST | 0 | 0 | 0 | 154325009 | 154325 | 154 | V520 | 0 | Multi/Clamp Double Länge 400 mm d-d 120 ‐ 140 mm, PN Wasser 16.0 bar | 37000000 |  |  | 3 | 73072910 | NL
724232124 | MC DOUBLE 133- 155 L=300 EPDM | 274.57 | EUR | 2021-10-01 | 1 | 5.8 | ST | 0 | 0 | 0 | 154325009 | 154325 | 154 | V520 | 8717497120334 | Multi/Clamp Double Länge 300 mm d-d 133 ‐ 155 mm, PN Wasser 16.0 bar | 37209090 |  |  | 5 | 73072980 | NL
724232125 | MC DOUBLE 133- 155 L=400 EPDM | 405.49 | EUR | 2021-10-01 | 1 | 7.6 | ST | 0 | 0 | 0 | 154325009 | 154325 | 154 | V520 | 8717497134539 | Multi/Clamp Double Länge 400 mm d-d 133 ‐ 155 mm, PN Wasser 16.0 bar | 37000000 |  |  | 3 | 73072980 | NL
724232140 | MC DOUBLE 138- 160 L=300 EPDM | 305.45 | EUR | 2021-10-01 | 1 | 9 | ST | 0 | 0 | 0 | 154325009 | 154325 | 154 | V520 | 8717497140059 | Multi/Clamp Double Länge 300 mm d-d 138 ‐ 160 mm, PN Wasser 16.0 bar | 37000000 |  |  | 3 | 73072910 | NL
724232141 | MC DOUBLE 138- 160 L=400 EPDM | 416.4 | EUR | 2021-10-01 | 1 | 7.6 | ST | 0 | 0 | 0 | 154325009 | 154325 | 154 | V520 | 8717497121508 | Multi/Clamp Double Länge 400 mm d-d 138 ‐ 160 mm, PN Wasser 16.0 bar | 37209090 |  |  | 5 | 73072980 | NL
724232156 | MC DOUBLE 158- 180 L=300 EPDM | 350.54 | EUR | 2021-10-01 | 1 | 6.7 | ST | 0 | 0 | 0 | 154325009 | 154325 | 154 | V520 | 8717497116405 | Multi/Clamp Double Länge 300 mm d-d 158 ‐ 180 mm, PN Wasser 16.0 bar | 37209090 |  |  | 5 | 73072980 | NL
724232157 | MC DOUBLE 158- 180 L=400 EPDM | 474.05 | EUR | 2021-10-01 | 1 | 8.8 | ST | 0 | 0 | 0 | 154325009 | 154325 | 154 | V520 | 8717497126404 | Multi/Clamp Double Länge 400 mm d-d 158 ‐ 180 mm, PN Wasser 16.0 bar | 37209090 |  |  | 5 | 73072980 | NL
724232172 | MC DOUBLE 168- 190 L=300 EPDM | 352.24 | EUR | 2021-10-01 | 1 | 0 | ST | 0 | 0 | 0 | 154325009 | 154325 | 154 | V520 | 0 | Multi/Clamp Double Länge 300 mm d-d 168 ‐ 190 mm, PN Wasser 16.0 bar | 37000000 |  |  | 3 | 73072910 | NL
724232173 | MC DOUBLE 168- 190 L=400 EPDM | 477.53 | EUR | 2021-10-01 | 1 | 8.8 | ST | 0 | 0 | 0 | 154325009 | 154325 | 154 | V520 | 8717497097452 | Multi/Clamp Double Länge 400 mm d-d 168 ‐ 190 mm, PN Wasser 16.0 bar | 37209090 |  |  | 5 | 73072980 | NL
724232188 | MC DOUBLE 190- 210 L=300 EPDM | 311.6 | EUR | 2021-10-01 | 1 | 0 | ST | 0 | 0 | 0 | 154325009 | 154325 | 154 | V520 | 0 | Multi/Clamp Double Länge 300 mm d-d 190 ‐ 210 mm, PN Wasser 10.0 bar | 37000000 |  |  | 3 | 73072910 | NL
724232189 | MC DOUBLE 190- 210 L=400 EPDM | 505.66 | EUR | 2021-10-01 | 1 | 9.4 | ST | 0 | 0 | 0 | 154325009 | 154325 | 154 | V520 | 8717497097445 | Multi/Clamp Double Länge 400 mm d-d 190 ‐ 210 mm, PN Wasser 10.0 bar | 37209090 |  |  | 5 | 73072980 | NL
724232204 | MC DOUBLE 195- 217 L=300 EPDM | 341.05 | EUR | 2021-10-01 | 1 | 0 | ST | 0 | 0 | 0 | 154325009 | 154325 | 154 | V520 | 0 | Multi/Clamp Double Länge 300 mm d-d 195 ‐ 217 mm, PN Wasser 10.0 bar | 37000000 |  |  | 3 | 73072910 | NL
724232205 | MC DOUBLE 195- 217 L=400 EPDM | 515.51 | EUR | 2021-10-01 | 1 | 0 | ST | 0 | 0 | 0 | 154325009 | 154325 | 154 | V520 | 0 | Multi/Clamp Double Länge 400 mm d-d 195 ‐ 217 mm, PN Wasser 10.0 bar | 37000000 |  |  | 3 | 73072910 | NL
724232220 | MC DOUBLE 210- 230 L=300 EPDM | 342.51 | EUR | 2021-10-01 | 1 | 7.5 | ST | 0 | 0 | 0 | 154325009 | 154325 | 154 | V520 | 8717497114883 | Multi/Clamp Double Länge 300 mm d-d 210 ‐ 230 mm, PN Wasser 10.0 bar | 37209090 |  |  | 5 | 73072980 | NL
724232221 | MC DOUBLE 210- 230 L=400 EPDM | 511.43 | EUR | 2021-10-01 | 1 | 9.8 | ST | 0 | 0 | 0 | 154325009 | 154325 | 154 | V520 | 8717497121737 | Multi/Clamp Double Länge 400 mm d-d 210 ‐ 230 mm, PN Wasser 10.0 bar | 37209090 |  |  | 5 | 73072980 | NL
724232236 | MC DOUBLE 216- 238 L=300 EPDM | 389.3 | EUR | 2021-10-01 | 1 | 7.5 | ST | 0 | 0 | 0 | 154325009 | 154325 | 154 | V520 | 8717497121973 | Multi/Clamp Double Länge 300 mm d-d 216 ‐ 238 mm, PN Wasser 10.0 bar | 37209090 |  |  | 5 | 73072980 | NL
724232237 | MC DOUBLE 216- 238 L=400 EPDM | 508.41 | EUR | 2021-10-01 | 1 | 9.8 | ST | 0 | 0 | 0 | 154325009 | 154325 | 154 | V520 | 8717497116412 | Multi/Clamp Double Länge 400 mm d-d 216 ‐ 238 mm, PN Wasser 10.0 bar | 37209090 |  |  | 5 | 73072980 | NL
724232252 | MC DOUBLE 225- 246 L=300 EPDM | 377.18 | EUR | 2021-10-01 | 1 | 7.8 | ST | 0 | 0 | 0 | 154325009 | 154325 | 154 | V520 | 8717497121225 | Multi/Clamp Double Länge 300 mm d-d 225 ‐ 246 mm, PN Wasser 10.0 bar | 37209090 |  |  | 5 | 73072980 | NL
724232253 | MC DOUBLE 225- 246 L=400 EPDM | 522.63 | EUR | 2021-10-01 | 1 | 10.2 | ST | 0 | 0 | 0 | 154325009 | 154325 | 154 | V520 | 8717497105317 | Multi/Clamp Double Länge 400 mm d-d 225 ‐ 246 mm, PN Wasser 10.0 bar | 37209090 |  |  | 5 | 73072980 | NL
724232268 | MC DOUBLE 238- 260 L=300 EPDM | 388.23 | EUR | 2021-10-01 | 1 | 7.8 | ST | 0 | 0 | 0 | 154325009 | 154325 | 154 | V520 | 8717497105652 | Multi/Clamp Double Länge 300 mm d-d 238 ‐ 260 mm, PN Wasser 10.0 bar | 37209090 |  |  | 5 | 73072980 | NL
724232269 | MC DOUBLE 238- 260 L=400 EPDM | 533.97 | EUR | 2021-10-01 | 1 | 0 | ST | 0 | 0 | 0 | 154325009 | 154325 | 154 | V520 | 0 | Multi/Clamp Double Länge 400 mm d-d 238 ‐ 260 mm, PN Wasser 10.0 bar | 37000000 |  |  | 3 | 73072910 | NL
724232284 | MC DOUBLE 251- 271 L=300 EPDM | 500.5 | EUR | 2021-10-01 | 1 | 0 | ST | 0 | 0 | 0 | 154325009 | 154325 | 154 | V520 | 0 | Multi/Clamp Double Länge 300 mm d-d 251 ‐ 271 mm, PN Wasser 10.0 bar | 37000000 |  |  | 3 | 73072910 | NL
724232285 | MC DOUBLE 251- 271 L=400 EPDM | 619.51 | EUR | 2021-10-01 | 1 | 0 | ST | 0 | 0 | 0 | 154325009 | 154325 | 154 | V520 | 0 | Multi/Clamp Double Länge 400 mm d-d 251 ‐ 271 mm, PN Wasser 10.0 bar | 37000000 |  |  | 3 | 73072910 | NL
724232300 | MC DOUBLE 260- 280 L=300 EPDM | 505.39 | EUR | 2021-10-01 | 1 | 8.9 | ST | 0 | 0 | 0 | 154325009 | 154325 | 154 | V520 | 8717497114890 | Multi/Clamp Double Länge 300 mm d-d 260 ‐ 280 mm, PN Wasser 10.0 bar | 37209090 |  |  | 5 | 73072980 | NL
724232301 | MC DOUBLE 260- 280 L=400 EPDM | 631 | EUR | 2021-10-01 | 1 | 11.2 | ST | 0 | 0 | 0 | 154325009 | 154325 | 154 | V520 | 8717497121911 | Multi/Clamp Double Länge 400 mm d-d 260 ‐ 280 mm, PN Wasser 10.0 bar | 37209090 |  |  | 5 | 73072980 | NL
724232316 | MC DOUBLE 269- 289 L=300 EPDM | 505.39 | EUR | 2021-10-01 | 1 | 8.9 | ST | 0 | 0 | 0 | 154325009 | 154325 | 154 | V520 | 8717497097797 | Multi/Clamp Double Länge 300 mm d-d 269 ‐ 289 mm, PN Wasser 10.0 bar | 37209090 |  |  | 5 | 73072980 | NL
724232317 | MC DOUBLE 269- 289 L=400 EPDM | 640.69 | EUR | 2021-10-01 | 1 | 11.5 | ST | 0 | 0 | 0 | 154325009 | 154325 | 154 | V520 | 8717497137738 | Multi/Clamp Double Länge 400 mm d-d 269 ‐ 289 mm, PN Wasser 10.0 bar | 37000000 |  |  | 3 | 73072910 | NL
724232332 | MC DOUBLE 273- 293 L=300 EPDM | 539.29 | EUR | 2021-10-01 | 1 | 0 | ST | 0 | 0 | 0 | 154325009 | 154325 | 154 | V520 | 0 | Multi/Clamp Double Länge 300 mm d-d 273 ‐ 293 mm, PN Wasser 10.0 bar | 37000000 |  |  | 3 | 73072910 | NL
724232333 | MC DOUBLE 273- 293 L=400 EPDM | 646.44 | EUR | 2021-10-01 | 1 | 11.5 | ST | 0 | 0 | 0 | 154325009 | 154325 | 154 | V520 | 8717497116429 | Multi/Clamp Double Länge 400 mm d-d 273 ‐ 293 mm, PN Wasser 10.0 bar | 37209090 |  |  | 5 | 73072980 | NL
724232348 | MC DOUBLE 295- 315 L=300 EPDM | 549.72 | EUR | 2021-10-01 | 1 | 8.9 | ST | 0 | 0 | 0 | 154325009 | 154325 | 154 | V520 | 8717497105836 | Multi/Clamp Double Länge 300 mm d-d 295 ‐ 315 mm, PN Wasser 10.0 bar | 37209090 |  |  | 5 | 73072980 | NL
724232349 | MC DOUBLE 295- 315 L=400 EPDM | 652.48 | EUR | 2021-10-01 | 1 | 0 | ST | 0 | 0 | 0 | 154325009 | 154325 | 154 | V520 | 0 | Multi/Clamp Double Länge 400 mm d-d 295 ‐ 315 mm, PN Wasser 10.0 bar | 37000000 |  |  | 3 | 73072910 | NL
724232364 | MC DOUBLE 314- 335 L=300 EPDM | 567.87 | EUR | 2021-10-01 | 1 | 9.5 | ST | 0 | 0 | 0 | 154325009 | 154325 | 154 | V520 | 8717497114906 | Multi/Clamp Double Länge 300 mm d-d 314 ‐ 335 mm, PN Wasser 10.0 bar | 37209090 |  |  | 5 | 73072980 | NL
724232365 | MC DOUBLE 314- 335 L=400 EPDM | 657.34 | EUR | 2021-10-01 | 1 | 12.3 | ST | 0 | 0 | 0 | 154325009 | 154325 | 154 | V520 | 8717497094512 | Multi/Clamp Double Länge 400 mm d-d 314 ‐ 335 mm, PN Wasser 10.0 bar | 37000000 |  |  | 3 | 73072980 | NL
724232380 | MC DOUBLE 322- 344 L=300 EPDM | 564.48 | EUR | 2021-10-01 | 1 | 0 | ST | 0 | 0 | 0 | 154325009 | 154325 | 154 | V520 | 0 | Multi/Clamp Double Länge 300 mm d-d 322 ‐ 344 mm, PN Wasser 10.0 bar | 37000000 |  |  | 3 | 73072910 | NL
724232381 | MC DOUBLE 322- 344 L=400 EPDM | 665.96 | EUR | 2021-10-01 | 1 | 0 | ST | 0 | 0 | 0 | 154325009 | 154325 | 154 | V520 | 0 | Multi/Clamp Double Länge 400 mm d-d 322 ‐ 344 mm, PN Wasser 10.0 bar | 37000000 |  |  | 3 | 73072910 | NL
724232396 | MC DOUBLE 334- 354 L=300 EPDM | 570 | EUR | 2021-10-01 | 1 | 9.5 | ST | 0 | 0 | 0 | 154325009 | 154325 | 154 | V520 | 8717497127449 | Multi/Clamp Double Länge 300 mm d-d 334 ‐ 354 mm, PN Wasser 10.0 bar | 37209090 |  |  | 5 | 73072980 | NL
724232397 | MC DOUBLE 334- 354 L=400 EPDM | 655.68 | EUR | 2021-10-01 | 1 | 0 | ST | 0 | 0 | 0 | 154325009 | 154325 | 154 | V520 | 0 | Multi/Clamp Double Länge 400 mm d-d 334 ‐ 354 mm, PN Wasser 10.0 bar | 37000000 |  |  | 3 | 73072910 | NL
724232412 | MC DOUBLE 340- 360 L=300 EPDM | 568.39 | EUR | 2021-10-01 | 1 | 0 | ST | 0 | 0 | 0 | 154325009 | 154325 | 154 | V520 | 0 | Multi/Clamp Double Länge 300 mm d-d 340 ‐ 360 mm, PN Wasser 10.0 bar | 37000000 |  |  | 3 | 73072910 | NL
724232413 | MC DOUBLE 340- 360 L=400 EPDM | 655.95 | EUR | 2021-10-01 | 1 | 0 | ST | 0 | 0 | 0 | 154325009 | 154325 | 154 | V520 | 0 | Multi/Clamp Double Länge 400 mm d-d 340 ‐ 360 mm, PN Wasser 10.0 bar | 37000000 |  |  | 3 | 73072910 | NL
724232428 | MC DOUBLE 348- 368 L=300 EPDM | 576.51 | EUR | 2021-10-01 | 1 | 10.2 | ST | 0 | 0 | 0 | 154325009 | 154325 | 154 | V520 | 8717497105546 | Multi/Clamp Double Länge 300 mm d-d 348 ‐ 368 mm, PN Wasser 10.0 bar | 37209090 |  |  | 5 | 73072980 | NL
724232429 | MC DOUBLE 348- 368 L=400 EPDM | 665.23 | EUR | 2021-10-01 | 1 | 13.2 | ST | 0 | 0 | 0 | 154325009 | 154325 | 154 | V520 | 8717497126305 | Multi/Clamp Double Länge 400 mm d-d 348 ‐ 368 mm, PN Wasser 10.0 bar | 37209090 |  |  | 5 | 73072980 | NL
724232444 | MC DOUBLE 365- 385 L=300 EPDM | 574.87 | EUR | 2021-10-01 | 1 | 0 | ST | 0 | 0 | 0 | 154325009 | 154325 | 154 | V520 | 0 | Multi/Clamp Double Länge 300 mm d-d 365 ‐ 385 mm, PN Wasser 10.0 bar | 37000000 |  |  | 3 | 73072910 | NL
724232445 | MC DOUBLE 365- 385 L=400 EPDM | 687.92 | EUR | 2021-10-01 | 1 | 13.2 | ST | 0 | 0 | 0 | 154325009 | 154325 | 154 | V520 | 8717497125230 | Multi/Clamp Double Länge 400 mm d-d 365 ‐ 385 mm, PN Wasser 10.0 bar | 37209090 |  |  | 5 | 73072980 | NL
724232460 | MC DOUBLE 376- 396 L=300 EPDM | 594.48 | EUR | 2021-10-01 | 1 | 0 | ST | 0 | 0 | 0 | 154325009 | 154325 | 154 | V520 | 0 | Multi/Clamp Double Länge 300 mm d-d 376 ‐ 396 mm, PN Wasser 10.0 bar | 37000000 |  |  | 3 | 73072910 | NL
724232461 | MC DOUBLE 376- 396 L=400 EPDM | 716.22 | EUR | 2021-10-01 | 1 | 0 | ST | 0 | 0 | 0 | 154325009 | 154325 | 154 | V520 | 0 | Multi/Clamp Double Länge 400 mm d-d 376 ‐ 396 mm, PN Wasser 10.0 bar | 37000000 |  |  | 3 | 73072910 | NL
724232476 | MC DOUBLE 382- 402 L=300 EPDM | 594.63 | EUR | 2021-10-01 | 1 | 0 | ST | 0 | 0 | 0 | 154325009 | 154325 | 154 | V520 | 0 | Multi/Clamp Double Länge 300 mm d-d 382 ‐ 402 mm, PN Wasser 10.0 bar | 37000000 |  |  | 3 | 73072910 | NL
724232477 | MC DOUBLE 382- 402 L=400 EPDM | 716.81 | EUR | 2021-10-01 | 1 | 0 | ST | 0 | 0 | 0 | 154325009 | 154325 | 154 | V520 | 0 | Multi/Clamp Double Länge 400 mm d-d 382 ‐ 402 mm, PN Wasser 10.0 bar | 37000000 |  |  | 3 | 73072910 | NL
724232492 | MC DOUBLE 390- 410 L=300 EPDM | 595.09 | EUR | 2021-10-01 | 1 | 10.2 | ST | 0 | 0 | 0 | 154325009 | 154325 | 154 | V520 | 8717497116511 | Multi/Clamp Double Länge 300 mm d-d 390 ‐ 410 mm, PN Wasser 10.0 bar | 37000000 |  |  | 3 | 73072910 | NL
724232493 | MC DOUBLE 390- 410 L=400 EPDM | 668.51 | EUR | 2021-10-01 | 1 | 13.2 | ST | 0 | 0 | 0 | 154325009 | 154325 | 154 | V520 | 8717497094529 | Multi/Clamp Double Länge 400 mm d-d 390 ‐ 410 mm, PN Wasser 10.0 bar | 37209090 |  |  | 10 | 73072980 | NL
724232508 | MC DOUBLE 404- 424 L=300 EPDM | 599.65 | EUR | 2021-10-01 | 1 | 1 | ST | 0 | 0 | 0 | 154325009 | 154325 | 154 | V520 | 8717497131217 | Multi/Clamp Double Länge 300 mm d-d 404 ‐ 424 mm, PN Wasser 10.0 bar | 37000000 |  |  | 3 | 73072980 | NL
724232509 | MC DOUBLE 404- 424 L=400 EPDM | 728.32 | EUR | 2021-10-01 | 1 | 14.2 | ST | 0 | 0 | 0 | 154325009 | 154325 | 154 | V520 | 8717497114913 | Multi/Clamp Double Länge 400 mm d-d 404 ‐ 424 mm, PN Wasser 10.0 bar | 37209090 |  |  | 5 | 73072980 | NL
724232524 | MC DOUBLE 420- 440 L=300 EPDM | 615.29 | EUR | 2021-10-01 | 1 | 11 | ST | 0 | 0 | 0 | 154325009 | 154325 | 154 | V520 | 8717497121904 | Multi/Clamp Double Länge 300 mm d-d 420 ‐ 440 mm, PN Wasser 10.0 bar | 37209090 |  |  | 5 | 73072980 | NL
724232525 | MC DOUBLE 420- 440 L=400 EPDM | 736.98 | EUR | 2021-10-01 | 1 | 14.2 | ST | 0 | 0 | 0 | 154325009 | 154325 | 154 | V520 | 8717497121898 | Multi/Clamp Double Länge 400 mm d-d 420 ‐ 440 mm, PN Wasser 10.0 bar | 37209090 |  |  | 5 | 73072980 | NL
724232541 | MC DOUBLE 440- 460 L=400 EPDM | 756.31 | EUR | 2021-10-01 | 1 | 14.2 | ST | 0 | 0 | 0 | 154325009 | 154325 | 154 | V520 | 8717497121348 | Multi/Clamp Double Länge 400 mm d-d 440 ‐ 460 mm, PN Wasser 10.0 bar | 37209090 |  |  | 5 | 73072980 | NL
724232557 | MC DOUBLE 457- 477 L=400 EPDM | 833.99 | EUR | 2021-10-01 | 1 | 14.8 | ST | 0 | 0 | 0 | 154325009 | 154325 | 154 | V520 | 8717497105669 | Multi/Clamp Double Länge 400 mm d-d 457 ‐ 477 mm, PN Wasser 10.0 bar | 37209090 |  |  | 5 | 73072980 | NL
724232573 | MC DOUBLE 468- 488 L=400 EPDM | 847.58 | EUR | 2021-10-01 | 1 | 0 | ST | 0 | 0 | 0 | 154325009 | 154325 | 154 | V520 | 0 | Multi/Clamp Double Länge 400 mm d-d 468 ‐ 488 mm, PN Wasser 10.0 bar | 37000000 |  |  | 3 | 73072910 | NL
724232589 | MC DOUBLE 488- 508 L=400 EPDM | 867.27 | EUR | 2021-10-01 | 1 | 14.8 | ST | 0 | 0 | 0 | 154325009 | 154325 | 154 | V520 | 8717497134584 | Multi/Clamp Double Länge 400 mm d-d 488 ‐ 508 mm, PN Wasser 10.0 bar | 37000000 |  |  | 3 | 73072980 | NL
724232605 | MC DOUBLE 500- 520 L=400 EPDM | 871.81 | EUR | 2021-10-01 | 1 | 15.9 | ST | 0 | 0 | 0 | 154325009 | 154325 | 154 | V520 | 8717497121195 | Multi/Clamp Double Länge 400 mm d-d 500 ‐ 520 mm, PN Wasser 10.0 bar | 37209090 |  |  | 5 | 73072980 | NL
724232621 | MC DOUBLE 520- 540 L=400 EPDM | 883.92 | EUR | 2021-10-01 | 1 | 0 | ST | 0 | 0 | 0 | 154325009 | 154325 | 154 | V520 | 0 | Multi/Clamp Double Länge 400 mm d-d 520 ‐ 540 mm, PN Wasser 6.0 bar | 37000000 |  |  | 3 | 73072910 | NL
724232637 | MC DOUBLE 527- 547 L=400 EPDM | 889.98 | EUR | 2021-10-01 | 1 | 0 | ST | 0 | 0 | 0 | 154325009 | 154325 | 154 | V520 | 0 | Multi/Clamp Double Länge 400 mm d-d 527 ‐ 547 mm, PN Wasser 6.0 bar | 37000000 |  |  | 3 | 73072910 | NL
724232653 | MC DOUBLE 545- 565 L=400 EPDN | 893 | EUR | 2021-10-01 | 1 | 15.9 | ST | 0 | 0 | 0 | 154325009 | 154325 | 154 | V520 | 8717497134591 | Multi/Clamp Double Länge 400 mm d-d 545 ‐ 565 mm, PN Wasser 6.0 bar | 37000000 |  |  | 3 | 73072980 | NL
724232669 | MC DOUBLE 555- 570 L=400 EPDN | 894.5 | EUR | 2021-10-01 | 1 | 0 | ST | 0 | 0 | 0 | 154325009 | 154325 | 154 | V520 | 0 | Multi/Clamp Double Länge 400 mm d-d 555 ‐ 570 mm, PN Wasser 6.0 bar | 37000000 |  |  | 3 | 73072910 | NL
724232685 | MC DOUBLE 568- 588 L=400 EPDN | 897.52 | EUR | 2021-10-01 | 1 | 0 | ST | 0 | 0 | 0 | 154325009 | 154325 | 154 | V520 | 0 | Multi/Clamp Double Länge 400 mm d-d 568 ‐ 588 mm, PN Wasser 6.0 bar | 37000000 |  |  | 3 | 73072910 | NL
724232701 | MC DOUBLE 586- 606 L=400 EPDN | 897.52 | EUR | 2021-10-01 | 1 | 0 | ST | 0 | 0 | 0 | 154325009 | 154325 | 154 | V520 | 0 | Multi/Clamp Double Länge 400 mm d-d 586 ‐ 606 mm, PN Wasser 6.0 bar | 37000000 |  |  | 3 | 73072910 | NL
724232717 | MC DOUBLE 600- 620 L=400 EPDM | 900.58 | EUR | 2021-10-01 | 1 | 17.7 | ST | 0 | 0 | 0 | 154325009 | 154325 | 154 | V520 | 8717497125247 | Multi/Clamp Double Länge 400 mm d-d 600 ‐ 620 mm, PN Wasser 6.0 bar | 37209090 |  |  | 5 | 73072980 | NL
724232733 | MC DOUBLE 625- 645 L=400 EPDM | 911.17 | EUR | 2021-10-01 | 1 | 17.7 | ST | 0 | 0 | 0 | 154325009 | 154325 | 154 | V520 | 8717497097094 | Multi/Clamp Double Länge 400 mm d-d 625 ‐ 645 mm, PN Wasser 6.0 bar | 37209090 |  |  | 5 | 73072980 | NL
724232749 | MC DOUBLE 650- 670 L=400 EPDM | 912.66 | EUR | 2021-10-01 | 1 | 0 | ST | 0 | 0 | 0 | 154325009 | 154325 | 154 | V520 | 0 | Multi/Clamp Double Länge 400 mm d-d 650 ‐ 670 mm, PN Wasser 6.0 bar | 37000000 |  |  | 3 | 73072910 | NL
724233730 | MC COMBI SET 91- 780 L=400 EPDM A2 | 2200.71 | EUR | 2021-10-01 | 1 | 60 | ST | 0 | 0 | 0 | 154325009 | 154325 | 154 | V520 | 8717497132238 | Multi/Clamp Combi Box Länge 400 mm Bezeichnung Reparaturset komplett (alle Teile + Holzkiste) | 73072980 |  |  | >10 | 73072980 | NL
724233746 | MC COMBI SHELL A L=400 EPDM A2 | 299.55 | EUR | 2021-10-01 | 1 | 0.01 | ST | 0 | 0 | 0 | 154325009 | 154325 | 154 | V520 | 8717497125346 | Multi/Clamp Combi Box Länge 400 mm Bezeichnung Teil A | 73072980 |  |  | >10 | 73072980 | NL
724233762 | MC COMBI SHELL B L=400 EPDM A2 | 329.2 | EUR | 2021-10-01 | 1 | 5 | ST | 0 | 0 | 0 | 154325009 | 154325 | 154 | V520 | 8717497132245 | Multi/Clamp Combi Box Länge 400 mm Bezeichnung Teil B | 73079980 |  |  | >10 | 73072980 | NL
724233778 | MC COMBI SHELL C L=400 EPDM A2 | 353.86 | EUR | 2021-10-01 | 1 | 0.01 | ST | 0 | 0 | 0 | 154325009 | 154325 | 154 | V520 | 8717497125339 | Multi/Clamp Combi Box Länge 400 mm Bezeichnung Teil C | 73072980 |  |  | >10 | 73072980 | NL
724233794 | MC COMBI SHELL D L=400 EPDM A2 | 357.96 | EUR | 2021-10-01 | 1 | 1 | ST | 0 | 0 | 0 | 154325009 | 154325 | 154 | V520 | 8717497125360 | Multi/Clamp Combi Box Länge 400 mm Bezeichnung Teil D | 73072980 |  |  | >10 | 73072980 | NL
724233810 | MC COMBI SHELL E L=400 EPDM A2 | 411.25 | EUR | 2021-10-01 | 1 | 5 | ST | 0 | 0 | 0 | 154325009 | 154325 | 154 | V520 | 8717497132252 | Multi/Clamp Combi Box Länge 400 mm Bezeichnung Teil E | 73079980 |  |  | >10 | 73072980 | NL
724314000 | COOL-FIT 2.0 Isolation für Schweissanzeige | 452.05 | EUR | 2021-10-01 | 1 | 0.4 | ST | 1 | 0 | 0 | 298931008 | 298931 | 298 | I604 | 7612988761540 | Installationsfitting Typ 314 Edelstahl PN* 16 bar, d 63 ‐ 180 mm | 37020506 |  |  | 5 | 73072100 | CH
724314001 | T 90° reduziert mit angeschweisster Reduktion PE100 SDR11 d 63 mm | 489.39 | EUR | 2021-10-01 | 1 | 0.456 | ST | 1 | 0 | 0 | 298931008 | 298931 | 298 | I604 | 7612988761557 | Installationsfitting Typ 314 Edelstahl PN* 16 bar, d 200 ‐ 355 mm | 37020506 |  |  | 5 | 73072100 | CH
724314002 | INST FITTNG INOX D400-630 | 701.81 | EUR | 2021-10-01 | 1 | 0.78 | ST | 1 | 0 | 0 | 298931008 | 298931 | 298 | I604 | 7612988763100 | Installationsfitting Typ 314 Edelstahl PN* 16 bar, d 400 ‐ 630 mm | 37020506 |  |  | 5 | 39174000 | DE
724600206 | EINLEGTEIL RP TG PN16 D20-1/2" | 7.37 | EUR | 2021-10-01 | 1 | 0.037 | ST | 0 | 100 | 0 | 230153999 | 230153 | 230 | I100 | 7612988750643 | Einlegteil Temperguss verzinkt d 20 mm, Rp 1/2 inch | 37200191 |  |  | 1 | 39174000 | AT
724600207 | EINLEGTEIL RP TG PN16 D25-3/4" | 7.37 | EUR | 2021-10-01 | 1 | 0.072 | ST | 0 | 0 | 0 | 230153999 | 230153 | 230 | I100 | 7612988750667 | Einlegteil Temperguss verzinkt d 25 mm, Rp 3/4 inch | 37200191 |  |  | 1 | 39174000 | AT
724600208 | EINLEGTEIL RP TG PN16 D32-1" | 8.59 | EUR | 2021-10-01 | 1 | 0.088 | ST | 120 | 0 | 0 | 230153999 | 230153 | 230 | I100 | 7612988750698 | Einlegteil Temperguss verzinkt d 32 mm, Rp 1 inch | 37200191 |  |  | 1 | 39174000 | AT
724600209 | EINLEGTEIL RP TG PN16 D40-11/4 | 15.32 | EUR | 2021-10-01 | 1 | 0.172 | ST | 0 | 0 | 0 | 230153999 | 230153 | 230 | I100 | 7612988750650 | Einlegteil Temperguss verzinkt d 40 mm, Rp 1 1/4 inch | 37200191 |  |  | 1 | 74122000 | AT
724600210 | EINLEGTEIL RP TG PN16 D50-11/2 | 17.61 | EUR | 2021-10-01 | 1 | 0.21 | ST | 10 | 0 | 1728 | 230153999 | 230153 | 230 | I100 | 7612988750704 | Einlegteil Temperguss verzinkt d 50 mm, Rp 1 1/2 inch | 37200191 |  |  | 1 | 39174000 | AT
724600211 | EINLEGTEIL RP TG PN16 D63-2" | 27.75 | EUR | 2021-10-01 | 1 | 0.324 | ST | 0 | 0 | 0 | 230153999 | 230153 | 230 | I100 | 7612988750681 | Einlegteil Temperguss verzinkt d 63 mm, Rp 2 inch | 37200191 |  |  | 1 | 74122000 | AT
724600212 | EINLEGTEIL RP TG PN16 D75-21/2 | 47.51 | EUR | 2021-10-01 | 1 | 0.557 | ST | 35 | 0 | 0 | 230153999 | 230153 | 230 | I100 | 7612988750674 | Einlegteil Temperguss verzinkt d 75 mm, Rp 2 1/2 inch | 37200191 |  |  | 1 | 73071990 | AT
724600213 | EINLEGTEIL RP TG PN16 D90-3" | 66.26 | EUR | 2021-10-01 | 1 | 0.65 | ST | 0 | 0 | 0 | 230153999 | 230153 | 230 | I100 | 7612988750728 | Einlegteil Temperguss verzinkt d 90 mm, Rp 3 inch | 37200191 |  |  | 1 | 73071990 | AT
724600655 | EINLEGTEIL IG INOX D16-3/8" | 55.74 | EUR | 2021-10-01 | 1 | 0.03 | ST | 420 | 0 | 0 | 230153999 | 230153 | 230 | I100 | 7612988129920 | Einlegteil Edelstahl WN 1.4404 (316L) Rp d 16 mm, Rp 3/8 inch | 37069190 |  |  | 10 | 73072980 | CN
724600656 | EINLEGTEIL IG INOX D20-1/2" | 58.58 | EUR | 2021-10-01 | 1 | 0.06 | ST | 324 | 0 | 0 | 230153999 | 230153 | 230 | I100 | 7612988129937 | Einlegteil Edelstahl WN 1.4404 (316L) Rp d 20 mm, Rp 1/2 inch | 37069190 |  |  | 10 | 73072980 | CN
724600657 | EINLEGTEIL IG INOX D25-3/4" | 62.64 | EUR | 2021-10-01 | 1 | 0.092 | ST | 175 | 0 | 0 | 230153999 | 230153 | 230 | I100 | 7612988129944 | Einlegteil Edelstahl WN 1.4404 (316L) Rp d 25 mm, Rp 3/4 inch | 37069190 |  |  | 10 | 73072980 | CN
724600658 | EINLEGTEIL IG INOX D32-1" | 68.1 | EUR | 2021-10-01 | 1 | 0.137 | ST | 115 | 0 | 0 | 230153999 | 230153 | 230 | I100 | 7612988129951 | Einlegteil Edelstahl WN 1.4404 (316L) Rp d 32 mm, Rp 1 inch | 37069190 |  |  | 10 | 73072980 | CN
724600659 | EINLEGTEIL IG INOX D40-11/4 | 98.7 | EUR | 2021-10-01 | 1 | 0.226 | ST | 65 | 0 | 0 | 230153999 | 230153 | 230 | I100 | 7612988129968 | Einlegteil Edelstahl WN 1.4404 (316L) Rp d 40 mm, Rp 1 1/4 inch | 37069190 |  |  | 10 | 73072980 | CN
724600660 | EINLEGTEIL IG INOX D50-11/2 | 109.93 | EUR | 2021-10-01 | 1 | 0.314 | ST | 52 | 0 | 0 | 230153999 | 230153 | 230 | I100 | 7612988129975 | Einlegteil Edelstahl WN 1.4404 (316L) Rp d 50 mm, Rp 1 1/2 inch | 37069190 |  |  | 10 | 73072980 | CN
724600661 | EINLEGTEIL IG INOX D63-2" | 143.15 | EUR | 2021-10-01 | 1 | 0.438 | ST | 45 | 0 | 0 | 230153999 | 230153 | 230 | I100 | 7612988129982 | Einlegteil Edelstahl WN 1.4404 (316L) Rp d 63 mm, Rp 2 inch | 37069190 |  |  | 10 | 73072980 | CN
724600705 | EINLEGTEIL AG INOX D16-3/8" | 58.58 | EUR | 2021-10-01 | 1 | 0.052 | ST | 350 | 0 | 0 | 230153999 | 230153 | 230 | I100 | 7612988130001 | Einlegteil Edelstahl WN 1.4404 (316L) R d 16 mm, R 3/8 inch | 37069190 |  |  | 10 | 73072980 | CH
724600706 | EINLEGTEIL AG INOX D20-1/2" | 61.25 | EUR | 2021-10-01 | 1 | 0.083 | ST | 162 | 0 | 0 | 230153999 | 230153 | 230 | I100 | 7612988130018 | Einlegteil Edelstahl WN 1.4404 (316L) R d 20 mm, R 1/2 inch | 37069190 |  |  | 10 | 73072980 | DE
724600707 | EINLEGTEIL AG INOX D25-3/4" | 65.19 | EUR | 2021-10-01 | 1 | 0.125 | ST | 105 | 0 | 0 | 230153999 | 230153 | 230 | I100 | 7612988130025 | Einlegteil Edelstahl WN 1.4404 (316L) R d 25 mm, R 3/4 inch | 37069190 |  |  | 10 | 73072980 | DE
724600708 | EINLEGTEIL AG INOX D32-1" | 69.57 | EUR | 2021-10-01 | 1 | 0.189 | ST | 105 | 0 | 0 | 230153999 | 230153 | 230 | I100 | 7612988130032 | Einlegteil Edelstahl WN 1.4404 (316L) R d 32 mm, R 1 inch | 37069190 |  |  | 10 | 73072980 | DE
724600709 | EINLEGTEIL AG INOX D40-11/4 | 102.85 | EUR | 2021-10-01 | 1 | 0.356 | ST | 69 | 0 | 0 | 230153999 | 230153 | 230 | I100 | 7612988130049 | Einlegteil Edelstahl WN 1.4404 (316L) R d 40 mm, R 1 1/4 inch | 37069190 |  |  | 10 | 73072910 | DE
724600710 | EINLEGTEIL AG INOX D50-11/2 | 111.32 | EUR | 2021-10-01 | 1 | 0.407 | ST | 64 | 0 | 0 | 230153999 | 230153 | 230 | I100 | 7612988130056 | Einlegteil Edelstahl WN 1.4404 (316L) R d 50 mm, R 1 1/2 inch | 37069190 |  |  | 10 | 73072980 | DE
724600711 | EINLEGTEIL AG INOX D63-2" | 184.63 | EUR | 2021-10-01 | 1 | 0.668 | ST | 39 | 0 | 0 | 230153999 | 230153 | 230 | I100 | 7612988130063 | Einlegteil Edelstahl WN 1.4404 (316L) R d 63 mm, R 2 inch | 37069190 |  |  | 10 | 73072980 | DE
724600806 | EINLEGTEIL R TG PN16 D20-1/2" | 8.7 | EUR | 2021-10-01 | 1 | 0.069 | ST | 1 | 200 | 0 | 230153999 | 230153 | 230 | I100 | 7612988750735 | Einlegteil Temperguss verzinkt d 20 mm, R 1/2 inch | 37200191 |  |  | 1 | 39174000 | AT
724600807 | EINLEGTEIL R TG PN16 D25-3/4" | 9.46 | EUR | 2021-10-01 | 1 | 0.115 | ST | 1 | 120 | 0 | 230153999 | 230153 | 230 | I100 | 7612988750742 | Einlegteil Temperguss verzinkt d 25 mm, R 3/4 inch | 37200191 |  |  | 1 | 73071990 | AT
724600808 | EINLEGTEIL R TG PN16 D32-1" | 13.58 | EUR | 2021-10-01 | 1 | 0.161 | ST | 0 | 0 | 0 | 230153999 | 230153 | 230 | I100 | 7612988750759 | Einlegteil Temperguss verzinkt d 32 mm, R 1 inch | 37200191 |  |  | 1 | 39174000 | AT
724600809 | EINLEGTEIL R TG PN16 D40-11/4 | 26.9 | EUR | 2021-10-01 | 1 | 0.294 | ST | 0 | 0 | 0 | 230153999 | 230153 | 230 | I100 | 7612988750773 | Einlegteil Temperguss verzinkt d 40 mm, R 1 1/4 inch | 37200191 |  |  | 1 | 39174000 | AT
724600810 | EINLEGTEIL R TG PN16 D50-11/2 | 27.75 | EUR | 2021-10-01 | 1 | 0.353 | ST | 0 | 0 | 0 | 230153999 | 230153 | 230 | I100 | 7612988750780 | Einlegteil Temperguss verzinkt d 50 mm, R 1 1/2 inch | 37200191 |  |  | 1 | 39174000 | AT
724600811 | EINLEGTEIL R TG PN16 D63-2" | 45.73 | EUR | 2021-10-01 | 1 | 0.57 | ST | 1 | 15 | 0 | 230153999 | 230153 | 230 | I100 | 7612988750766 | Einlegteil Temperguss verzinkt d 63 mm, R 2 inch | 37200191 |  |  | 1 | 73071990 | AT
724600812 | EINLEGTEIL R TG PN16 D75-21/2 | 77.64 | EUR | 2021-10-01 | 1 | 0.98 | ST | 0 | 0 | 0 | 230153999 | 230153 | 230 | I100 | 7612988750797 | Einlegteil Temperguss verzinkt d 75 mm, R 2 1/2 inch | 37200191 |  |  | 1 | 73071990 | AT
724600813 | EINLEGTEIL R TG PN16 D90-3" | 103.77 | EUR | 2021-10-01 | 1 | 1.217 | ST | 0 | 0 | 0 | 230153999 | 230153 | 230 | I100 | 7612988750803 | Einlegteil Temperguss verzinkt d 90 mm, R 3 inch | 37200191 |  |  | 1 | 73071990 | AT
724605505 | EINLEGTEIL INOX D16 | 37.26 | EUR | 2021-10-01 | 1 | 0.029 | ST | 420 | 0 | 0 | 230153999 | 230153 | 230 | I100 | 7612988130100 | Einlegteil Edelstahl WN 1.4404 (316L) Schweissende d 16 mm, d1 17 mm | 37069190 |  |  | 10 | 73072980 | DE
724605506 | EINLEGTEIL INOX D20 | 42.5 | EUR | 2021-10-01 | 1 | 0.046 | ST | 270 | 0 | 0 | 230153999 | 230153 | 230 | I100 | 7612988130117 | Einlegteil Edelstahl WN 1.4404 (316L) Schweissende d 20 mm, d1 21 mm | 37069190 |  |  | 10 | 73072980 | DE
724605507 | EINLEGTEIL INOX D25 | 49.27 | EUR | 2021-10-01 | 1 | 0.08 | ST | 140 | 0 | 0 | 230153999 | 230153 | 230 | I100 | 7612988130124 | Einlegteil Edelstahl WN 1.4404 (316L) Schweissende d 25 mm, d1 26 mm | 37069190 |  |  | 10 | 73072980 | DE
724605508 | EINLEGTEIL INOX D32 | 53.35 | EUR | 2021-10-01 | 1 | 0.112 | ST | 115 | 0 | 0 | 230153999 | 230153 | 230 | I100 | 7612988130131 | Einlegteil Edelstahl WN 1.4404 (316L) Schweissende d 32 mm, d1 33 mm | 37069190 |  |  | 10 | 73072980 | DE
724605509 | EINLEGTEIL INOX D40 | 77.78 | EUR | 2021-10-01 | 1 | 0.188 | ST | 52 | 0 | 0 | 230153999 | 230153 | 230 | I100 | 7612988130148 | Einlegteil Edelstahl WN 1.4404 (316L) Schweissende d 40 mm, d1 42 mm | 37069190 |  |  | 10 | 73072980 | DE
724605510 | EINLEGTEIL INOX D50 | 88.54 | EUR | 2021-10-01 | 1 | 0.222 | ST | 65 | 0 | 0 | 230153999 | 230153 | 230 | I100 | 7612988130162 | Einlegteil Edelstahl WN 1.4404 (316L) Schweissende d 50 mm, d1 48 mm | 37069190 |  |  | 10 | 73072980 | DE
724605511 | EINLEGTEIL INOX D63 | 112.87 | EUR | 2021-10-01 | 1 | 0.361 | ST | 52 | 0 | 0 | 230153999 | 230153 | 230 | I100 | 7612988130179 | Einlegteil Edelstahl WN 1.4404 (316L) Schweissende d 63 mm, d1 60 mm | 37069190 |  |  | 10 | 73072980 | DE
724690105 | ÜBERWURFMUT INOX D16 | 40.37 | EUR | 2021-10-01 | 1 | 0.06 | ST | 240 | 0 | 0 | 230153999 | 230153 | 230 | I100 | 7612988130186 | Überwurfmutter Edelstahl WN 1.4404 (316L) d 16 mm, PN 16 bar | 37060708 |  |  | 10 | 73181639 | DE
724690106 | ÜBERWURFMUT INOX D20DN15 | 51.03 | EUR | 2021-10-01 | 1 | 0.105 | ST | 168 | 0 | 0 | 230153999 | 230153 | 230 | I100 | 7612988130193 | Überwurfmutter Edelstahl WN 1.4404 (316L) d 20 mm, PN 16 bar | 37060708 |  |  | 10 | 73072980 | DE
724690107 | ÜBERWURFMUT INOX D25DN20 | 57.96 | EUR | 2021-10-01 | 1 | 0.091 | ST | 160 | 0 | 0 | 230153999 | 230153 | 230 | I100 | 7612988130209 | Überwurfmutter Edelstahl WN 1.4404 (316L) d 25 mm, PN 16 bar | 37060708 |  |  | 10 | 39174000 | DE
724690108 | ÜBERWURFMUT INOX D32 | 72.89 | EUR | 2021-10-01 | 1 | 0.17 | ST | 84 | 0 | 0 | 230153999 | 230153 | 230 | I100 | 7612988130216 | Überwurfmutter Edelstahl WN 1.4404 (316L) d 32 mm, PN 16 bar | 37060708 |  |  | 10 | 39174000 | DE
724690109 | ÜBERWURFMUT INOX D40DN32 | 103.02 | EUR | 2021-10-01 | 1 | 0.218 | ST | 60 | 0 | 0 | 230153999 | 230153 | 230 | I100 | 7612988130223 | Überwurfmutter Edelstahl WN 1.4404 (316L) d 40 mm, PN 16 bar | 37060708 |  |  | 10 | 39174000 | DE
724690110 | ÜBERWURFMUT INOX D50 | 108.71 | EUR | 2021-10-01 | 1 | 0.316 | ST | 55 | 0 | 0 | 230153999 | 230153 | 230 | I100 | 7612988130230 | Überwurfmutter Edelstahl WN 1.4404 (316L) d 50 mm, PN 16 bar | 37060708 |  |  | 10 | 73072980 | DE
724690111 | ÜBERWURFMUT INOX D63DN50 | 158.2 | EUR | 2021-10-01 | 1 | 0.364 | ST | 48 | 0 | 0 | 230153999 | 230153 | 230 | I100 | 7612988130247 | Überwurfmutter Edelstahl WN 1.4404 (316L) d 63 mm, PN 16 bar | 37060708 |  |  | 10 | 73072980 | DE
724700319 | LOSFLANSCH PPST SCHW PN16 D200DN200 | 264.23 | EUR | 2021-10-01 | 1 | 3.549 | ST | 2 | 0 | 108 | 255337003 | 255337 | 255 | V211 | 7611704411790 | Losflansch PP/Stahl metrisch Für Stumpfschweiss-Systeme metrisch d 200 mm, DN 200 mm | 37060203 |  |  | 1 | 73072100 | DE
724700320 | LOSFLANSCH PPST SCHW PN16 D225DN200 | 280.31 | EUR | 2021-10-01 | 1 | 3.38 | ST | 2 | 0 | 108 | 255337003 | 255337 | 255 | V211 | 7611704411806 | Losflansch PP/Stahl metrisch Für Stumpfschweiss-Systeme metrisch d 225 mm, DN 200 mm | 37060203 |  |  | 10 | 73072100 | DE
724700321 | LOSFLANSCH PPST SCHW PN16 D250DN250 | 321.19 | EUR | 2021-10-01 | 1 | 6.39 | ST | 1 | 0 | 60 | 255337003 | 255337 | 255 | V211 | 7611704412704 | Losflansch PP/Stahl metrisch Für Stumpfschweiss-Systeme metrisch d 250 mm, DN 250 mm | 37060203 |  |  | 1 | 73072100 | DE
724700322 | LOSFLANSCH PPST SCHW PN16 D280DN250 | 321.19 | EUR | 2021-10-01 | 1 | 6.31 | ST | 1 | 0 | 60 | 255337003 | 255337 | 255 | V211 | 7611704412728 | Losflansch PP/Stahl metrisch Für Stumpfschweiss-Systeme metrisch d 280 mm, DN 250 mm | 37060203 |  |  | 1 | 73072100 | DE
724700323 | LOSFLANSCH PPST SCHW PN16 D315DN300 | 520.35 | EUR | 2021-10-01 | 1 | 9.74 | ST | 1 | 0 | 39 | 255337003 | 255337 | 255 | V211 | 7611704412742 | Losflansch PP/Stahl metrisch Für Stumpfschweiss-Systeme metrisch d 315 mm, DN 300 mm | 37060203 |  |  | 1 | 73072100 | DE
724700324 | LOSFLANSCH PPST SCHW PN16 D355DN350 | 986.82 | EUR | 2021-10-01 | 1 | 15.203 | ST | 1 | 0 | 20 | 255337003 | 255337 | 255 | V211 | 7611704412759 | Losflansch PP/Stahl metrisch Für Stumpfschweiss-Systeme metrisch d 355 mm, DN 350 mm | 37060203 |  |  | 1 | 73072100 | DE
724700325 | LOSFLANSCH PPST SCHW PN16 D400DN400 | 1123.16 | EUR | 2021-10-01 | 1 | 20.6 | ST | 1 | 0 | 20 | 255337003 | 255337 | 255 | V211 | 7611704411622 | Losflansch PP/Stahl metrisch Für Stumpfschweiss-Systeme metrisch d 400 mm, DN 400 mm | 37060203 |  |  | 1 | 73072100 | DE
724700426 | LOSFLANSCH PPST PP PN10 D450DN500 | 629.62 | EUR | 2021-10-01 | 1 | 25.6 | ST | 1 | 0 | 10 | 255337003 | 255337 | 255 | V211 | 7611704411714 | Losflansch PP/Stahl metrisch Für Stumpfschweiss-Systeme metrisch d 450 mm, DN 500 mm | 37060203 |  |  | 1 | 73072100 | DE
724700427 | LOSFLANSCH PPST PP PN10 D500DN500 | 1350.39 | EUR | 2021-10-01 | 1 | 21.061 | ST | 1 | 0 | 10 | 255337003 | 255337 | 255 | V211 | 7611704411738 | Losflansch PP/Stahl metrisch Für Stumpfschweiss-Systeme metrisch d 500 mm, DN 500 mm | 37060203 |  |  | 1 | 73072100 | DE
724700428 | LOSFLANSCH PPST PP PN10 D560DN600 | 2420 | EUR | 2021-10-01 | 1 | 35 | ST | 1 | 0 | 8 | 255337003 | 255337 | 255 | V211 | 7611704411752 | Losflansch PP/Stahl metrisch Für Stumpfschweiss-Systeme metrisch d 560 mm, DN 600 mm | 37060203 |  |  | 1 | 73072100 | DE
724700429 | LOSFLANSCH PPST PN10 D630DN600 | 2420 | EUR | 2021-10-01 | 1 | 28.5 | ST | 1 | 0 | 8 | 255337003 | 255337 | 255 | V211 | 7611704411776 | Losflansch PP/Stahl metrisch Für Stumpfschweiss-Systeme metrisch d 630 mm, DN 600 mm | 37060203 |  |  | 1 | 73072100 | DE
724700430 | LOSFLANSCH PPST PP PN6 D710DN700 | 2884.17 | EUR | 2021-10-01 | 1 | 25.5 | ST | 1 | 0 | 20 | 255337003 | 255337 | 255 | V211 | 7611704467179 | Losflansch PP/Stahl metrisch Für Stumpfschweiss-Systeme metrisch d 710 mm, DN 700 mm | 37060203 |  |  | 5 | 73072100 | CN
724700431 | LOSFLANSCH PPST PP PN6 D800DN800 | 3414.93 | EUR | 2021-10-01 | 1 | 39.3 | ST | 1 | 0 | 16 | 255337003 | 255337 | 255 | V211 | 7611704456586 | Losflansch PP/Stahl metrisch Für Stumpfschweiss-Systeme metrisch d 800 mm, DN 800 mm | 37060203 |  |  | 5 | 73072100 | CN
724700432 | Losflansch PPST PP PN6 d900DN900 | 4055.06 | EUR | 2021-10-01 | 1 | 48.5 | ST | 1 | 0 | 14 | 255337003 | 255337 | 255 | V211 | 7611704479301 | Losflansch PP/Stahl metrisch Für Stumpfschweiss-Systeme metrisch d 900 mm, DN 900 mm | 37060203 |  |  | 10 | 73072100 | CN
724705026 | FLANSCH ST PN10 D450DN450 | 1126.42 | EUR | 2021-10-01 | 1 | 38 | ST | 1 | 0 | 22 | 255337001 | 255337 | 255 | V211 | 7611704487047 | Losflansch PP/Stahl metrisch Für Stumpfschweiss-Systeme metrisch d 450 mm, DN 450 mm | 37060203 |  |  | 5 | 73072100 | CN
724920206 | ÜG ADAPTER IG PE100 SDR11 PN16 D20-1/2" | 73.71 | EUR | 2021-10-01 | 1 | 0.128 | ST | 1 | 40 | 1920 | 251314004 | 251314 | 251 | V610 | 7611704379571 | Übergangsadapter PE/Stahl (rostfrei 1.4305) Mit Innengewinde d 20 mm, Rp 1/2 inch | 37060701 |  |  | 1 | 39174000 | CH
724920207 | ÜG ADAPTER IG PE100 SDR11 PN16 D25-3/4" | 77.71 | EUR | 2021-10-01 | 1 | 0.181 | ST | 1 | 40 | 2000 | 251314004 | 251314 | 251 | V610 | 7611704379588 | Übergangsadapter PE/Stahl (rostfrei 1.4305) Mit Innengewinde d 25 mm, Rp 3/4 inch | 37060701 |  |  | 1 | 39174000 | CH
724920208 | ÜG ADAPTER IG PE100 SDR11 PN16 D32-1" | 83.57 | EUR | 2021-10-01 | 1 | 0.237 | ST | 1 | 30 | 1440 | 251314004 | 251314 | 251 | V610 | 7611704379595 | Übergangsadapter PE/Stahl (rostfrei 1.4305) Mit Innengewinde d 32 mm, Rp 1 inch | 37060701 |  |  | 1 | 39174000 | CH
724920209 | ÜG ADAPTER IG PE100 SDR11 PN16 D40-11/4 | 101.29 | EUR | 2021-10-01 | 1 | 0.373 | ST | 1 | 20 | 780 | 251314004 | 251314 | 251 | V610 | 7611704379601 | Übergangsadapter PE/Stahl (rostfrei 1.4305) Mit Innengewinde d 40 mm, Rp 1 1/4 inch | 37060701 |  |  | 1 | 39174000 | CH
724920210 | ÜG ADAPTER IG PE100 SDR11 PN16 D50-11/2 | 97.11 | EUR | 2021-10-01 | 1 | 0.527 | ST | 1 | 20 | 780 | 251314004 | 251314 | 251 | V610 | 7611704379618 | Übergangsadapter PE/Stahl (rostfrei 1.4305) Mit Innengewinde d 50 mm, Rp 1 1/2 inch | 37060701 |  |  | 1 | 39174000 | CH
724920211 | ÜG ADAPTER IG PE100 SDR11 PN16 D63-2" | 121.21 | EUR | 2021-10-01 | 1 | 0.733 | ST | 1 | 12 | 468 | 251314004 | 251314 | 251 | V610 | 7611704379625 | Übergangsadapter PE/Stahl (rostfrei 1.4305) Mit Innengewinde d 63 mm, Rp 2 inch | 37060701 |  |  | 1 | 39174000 | CH
724920256 | ÜG MUFFE IG PE100 SDR11 PN16 D20-1/2" | 90.48 | EUR | 2021-10-01 | 1 | 0.179 | ST | 1 | 6 | 576 | 251314004 | 251314 | 251 | V610 | 7611704301671 | Übergangsmuffe PE/Stahl (rostfrei 1.4305) Innengewinde d 20 mm, Rp 1/2 inch | 37060518 |  |  | 10 | 39174000 | CH
724920257 | ÜG MUFFE IG PE100 SDR11 PN16 D25-3/4" | 96.12 | EUR | 2021-10-01 | 1 | 0.231 | ST | 1 | 6 | 576 | 251314004 | 251314 | 251 | V610 | 7611704301688 | Übergangsmuffe PE/Stahl (rostfrei 1.4305) Innengewinde d 25 mm, Rp 3/4 inch | 37060518 |  |  | 10 | 39174000 | CH
724920258 | ÜG MUFFE IG PE100 SDR11 PN16 D32-1" | 104.34 | EUR | 2021-10-01 | 1 | 0.319 | ST | 1 | 6 | 432 | 251314004 | 251314 | 251 | V610 | 7611704379632 | Übergangsmuffe PE/Stahl (rostfrei 1.4305) Innengewinde d 32 mm, Rp 1 inch | 37060518 |  |  | 10 | 39174000 | CH
724920259 | ÜG MUFFE IG PE100 SDR11 PN16 D40-11/4 | 122.65 | EUR | 2021-10-01 | 1 | 0.48 | ST | 1 | 6 | 432 | 251314004 | 251314 | 251 | V610 | 7611704379649 | Übergangsmuffe PE/Stahl (rostfrei 1.4305) Innengewinde d 40 mm, Rp 1 1/4 inch | 37060518 |  |  | 10 | 39174000 | CH
724920260 | ÜG MUFFE IG PE100 SDR11 PN16 D50-11/2 | 130.68 | EUR | 2021-10-01 | 1 | 0.646 | ST | 1 | 6 | 288 | 251314004 | 251314 | 251 | V610 | 7611704379656 | Übergangsmuffe PE/Stahl (rostfrei 1.4305) Innengewinde d 50 mm, Rp 1 1/2 inch | 37060518 |  |  | 10 | 39174000 | CH
724920261 | ÜG MUFFE IG PE100 SDR11 PN16 D63-2" | 156.58 | EUR | 2021-10-01 | 1 | 0.931 | ST | 1 | 3 | 216 | 251314004 | 251314 | 251 | V610 | 7611704379663 | Übergangsmuffe PE/Stahl (rostfrei 1.4305) Innengewinde d 63 mm, Rp 2 inch | 37060518 |  |  | 10 | 39174000 | CH
724920706 | ÜG ADAPTER AG PE100 SDR11 PN16 D20-1/2" | 70.02 | EUR | 2021-10-01 | 1 | 0.12 | ST | 1 | 40 | 1920 | 251314004 | 251314 | 251 | V610 | 7611704379670 | Übergangsadapter PE/Stahl (rostfrei 1.4305) Mit Aussengewinde d 20 mm, R 1/2 inch | 37060701 |  |  | 1 | 39174000 | CH
724920707 | ÜG ADAPTER AG PE100 SDR11 PN16 D25-3/4" | 72.25 | EUR | 2021-10-01 | 1 | 0.179 | ST | 1 | 40 | 3600 | 251314004 | 251314 | 251 | V610 | 7611704379687 | Übergangsadapter PE/Stahl (rostfrei 1.4305) Mit Aussengewinde d 25 mm, R 3/4 inch | 37060701 |  |  | 1 | 39174000 | CH
724920708 | ÜG ADAPTER AG PE100 SDR11 PN16 D32-1" | 75.15 | EUR | 2021-10-01 | 1 | 0.244 | ST | 1 | 30 | 1170 | 251314004 | 251314 | 251 | V610 | 7611704379694 | Übergangsadapter PE/Stahl (rostfrei 1.4305) Mit Aussengewinde d 32 mm, R 1 inch | 37060701 |  |  | 1 | 39174000 | CH
724920709 | ÜG ADAPTER AG PE100 SDR11 PN16 D40-11/4 | 92.27 | EUR | 2021-10-01 | 1 | 0.38 | ST | 1 | 20 | 1920 | 251314004 | 251314 | 251 | V610 | 7611704379700 | Übergangsadapter PE/Stahl (rostfrei 1.4305) Mit Aussengewinde d 40 mm, R 1 1/4 inch | 37060701 |  |  | 1 | 73072980 | CH
724920710 | ÜG ADAPTER AG PE100 SDR11 PN16 D50-11/2 | 92.9 | EUR | 2021-10-01 | 1 | 0.478 | ST | 1 | 20 | 780 | 251314004 | 251314 | 251 | V610 | 7611704379717 | Übergangsadapter PE/Stahl (rostfrei 1.4305) Mit Aussengewinde d 50 mm, R 1 1/2 inch | 37060701 |  |  | 1 | 39174000 | CH
724920711 | ÜG ADAPTER AG PE100 SDR11 PN16 D63-2" | 115.9 | EUR | 2021-10-01 | 1 | 0.722 | ST | 1 | 12 | 0 | 251314004 | 251314 | 251 | V610 | 7611704379724 | Übergangsadapter PE/Stahl (rostfrei 1.4305) Mit Aussengewinde d 63 mm, R 2 inch | 37060701 |  |  | 1 | 39174000 | CH
724920719 | ÜG ADAPTER AG PE100 SDR11 PN16 D40-11/2 | Preis auf Anfrage | EUR | 2021-10-01 | 1 | 0.446 | ST | 1 | 1 | 0 | 251314004 | 251314 | 251 | V610 | 7611704379731 | Übergangsadapter PE/Stahl (rostfrei 1.4305) Mit Aussengewinde d 40 mm, R 1 1/2 inch | 37060701 |  |  | 1 | 39174000 | CH
724920721 | ÜG ADAPTER AG PE100 SDR11 PN16 D63-11/2 | 102.07 | EUR | 2021-10-01 | 1 | 0.653 | ST | 1 | 12 | 468 | 251314004 | 251314 | 251 | V610 | 7611704379748 | Übergangsadapter PE/Stahl (rostfrei 1.4305) Mit Aussengewinde d 63 mm, R 1 1/2 inch | 37060701 |  |  | 1 | 39174000 | CH
724920756 | ÜG MUFFE AG PE100 SDR11 PN16 D20-1/2" | 87.45 | EUR | 2021-10-01 | 1 | 0.165 | ST | 1 | 6 | 576 | 251314004 | 251314 | 251 | V610 | 7611704379755 | Übergangsmuffe PE/Stahl (rostfrei 1.4305) Aussengewinde d 20 mm, R 1/2 inch | 37060518 |  |  | 10 | 39174000 | CH
724920757 | ÜG MUFFE AG PE100 SDR11 PN16 D25-3/4" | 96.12 | EUR | 2021-10-01 | 1 | 0.249 | ST | 1 | 6 | 576 | 251314004 | 251314 | 251 | V610 | 7611704379762 | Übergangsmuffe PE/Stahl (rostfrei 1.4305) Aussengewinde d 25 mm, R 3/4 inch | 37060518 |  |  | 10 | 39174000 | CH
724920758 | ÜG MUFFE AG PE100 SDR11 PN16 D32-1" | 95.65 | EUR | 2021-10-01 | 1 | 0.332 | ST | 1 | 6 | 432 | 251314004 | 251314 | 251 | V610 | 7611704379779 | Übergangsmuffe PE/Stahl (rostfrei 1.4305) Aussengewinde d 32 mm, R 1 inch | 37060518 |  |  | 10 | 39174000 | CH
724920759 | ÜG MUFFE AG PE100 SDR11 D40-11/4 | 114.12 | EUR | 2021-10-01 | 1 | 0.464 | ST | 1 | 6 | 432 | 251314004 | 251314 | 251 | V610 | 7611704379786 | Übergangsmuffe PE/Stahl (rostfrei 1.4305) Aussengewinde d 40 mm, R 1 1/4 inch | 37060518 |  |  | 10 | 39174000 | CH
724920760 | ÜG MUFFE AG PE100 SDR11 PN16 D50-11/2 | 131.15 | EUR | 2021-10-01 | 1 | 0.611 | ST | 1 | 6 | 288 | 251314004 | 251314 | 251 | V610 | 7611704379793 | Übergangsmuffe PE/Stahl (rostfrei 1.4305) Aussengewinde d 50 mm, R 1 1/2 inch | 37060518 |  |  | 10 | 39174000 | CH
724920761 | ÜG MUFFE AG PE100 SDR11 PN16 D63-2" | 150.77 | EUR | 2021-10-01 | 1 | 0.942 | ST | 1 | 3 | 216 | 251314004 | 251314 | 251 | V610 | 7611704379809 | Übergangsmuffe PE/Stahl (rostfrei 1.4305) Aussengewinde d 63 mm, R 2 inch | 37060518 |  |  | 10 | 39174000 | CH
724920772 | ÜG MUFFE AG PE100 SDR11 PN16 D40-11/2 | 0 | EUR | 2021-10-01 | 1 | 0.528 | ST | 1 | 6 | 432 | 251314004 | 251314 | 251 | V610 | 7611704379823 | Übergangsmuffe PE/Stahl (rostfrei 1.4305) Aussengewinde d 40 mm, R 1 1/2 inch | 37060518 | Eingestellt ohne Ersatz |  | 1 | 39174000 | CH
727018412 | Bogen 90° PP-H SDR17.6 PN6 d75 | 25.71 | EUR | 2021-10-01 | 1 | 0.128 | ST | 10 | 0 | 480 | 234179006 | 234179 | 234 | I140 | 7612988824665 | PROGEF Standard Bogen 90° S8/SDR17.6 (PN6) Ausführung 2, d 75 mm | 37060501 |  |  | 2 | 39174000 | CH
727018413 | Bogen 90° PP-H SDR17.6 PN6 d90 | 32.67 | EUR | 2021-10-01 | 1 | 0.222 | ST | 4 | 0 | 288 | 234179006 | 234179 | 234 | I140 | 7612988824672 | PROGEF Standard Bogen 90° S8/SDR17.6 (PN6) Ausführung 2, d 90 mm | 37060501 |  |  | 2 | 39174000 | CH
727018414 | Bogen 90° PP-H SDR17.6 PN6 d110 | 67.64 | EUR | 2021-10-01 | 1 | 0.396 | ST | 4 | 0 | 144 | 234179006 | 234179 | 234 | I140 | 7612988824689 | PROGEF Standard Bogen 90° S8/SDR17.6 (PN6) Ausführung 2, d 110 mm | 37060501 |  |  | 2 | 39174000 | CH
727018415 | BOGEN 90° PP-H SDR17.6 PN6 D125 | 85.67 | EUR | 2021-10-01 | 1 | 0.556 | ST | 4 | 0 | 120 | 234179022 | 234179 | 234 | I140 | 7612988788844 | PROGEF Standard Bogen 90° S8/SDR17.6 (PN6) Ausführung 2, d 125 mm | 37060501 |  |  | 10 | 39174000 | CH
727018416 | BOGEN 90° PP-H SDR17.6 PN6 D140 | 124.29 | EUR | 2021-10-01 | 1 | 0.785 | ST | 3 | 0 | 90 | 234179022 | 234179 | 234 | I140 | 7612988788868 | PROGEF Standard Bogen 90° S8/SDR17.6 (PN6) Ausführung 2, d 140 mm | 37060501 |  |  | 10 | 39174000 | CH
727018417 | BOGEN 90° PP-H SDR17.6 PN6 D160 | 136.95 | EUR | 2021-10-01 | 1 | 1.156 | ST | 1 | 0 | 72 | 234179022 | 234179 | 234 | I140 | 7612988788882 | PROGEF Standard Bogen 90° S8/SDR17.6 (PN6) Ausführung 2, d 160 mm | 37060501 |  |  | 10 | 39174000 | CH
727018418 | BOGEN 90° PP-H SDR17.6 PN6 D180 | 171.34 | EUR | 2021-10-01 | 1 | 1.619 | ST | 1 | 0 | 54 | 234179022 | 234179 | 234 | I140 | 7612988788929 | PROGEF Standard Bogen 90° S8/SDR17.6 (PN6) Ausführung 2, d 180 mm | 37060501 |  |  | 10 | 39174000 | CH
727018419 | BOGEN 90° PP-H SDR17.6 PN6 D200 | 211.62 | EUR | 2021-10-01 | 1 | 2.208 | ST | 1 | 0 | 36 | 234179022 | 234179 | 234 | I140 | 7612988788905 | PROGEF Standard Bogen 90° S8/SDR17.6 (PN6) Ausführung 2, d 200 mm | 37060501 |  |  | 10 | 39174000 | CH
727018420 | BOGEN 90° PP-H SDR17.6 PN6 D225 | 261.53 | EUR | 2021-10-01 | 1 | 3.039 | ST | 3 | 0 | 18 | 234179022 | 234179 | 234 | I140 | 7612988788943 | PROGEF Standard Bogen 90° S8/SDR17.6 (PN6) Ausführung 2, d 225 mm | 37060501 |  |  | 10 | 39174000 | CH
727018421 | BOGEN 90° B PP-H SDR17.6 D250 | 421.25 | EUR | 2021-10-01 | 1 | 4.359 | ST | 1 | 1 | 18 | 234179002 | 234179 | 234 | I140 | 7612988058985 | PROGEF Standard Bogen 90° S8/SDR17.6 (PN6) Ausführung 1, d 250 mm | 37060501 |  |  | 10 | 39174000 | CH
727018422 | BOGEN 90° B PP-H SDR17.6 D280 | 549.02 | EUR | 2021-10-01 | 1 | 6.696 | ST | 1 | 1 | 12 | 234179002 | 234179 | 234 | I140 | 7612988058992 | PROGEF Standard Bogen 90° S8/SDR17.6 (PN6) Ausführung 1, d 280 mm | 37060501 |  |  | 10 | 39174000 | CH
727018423 | BOGEN 90° B PP-H SDR17.6 D315 | 758.67 | EUR | 2021-10-01 | 1 | 8.58 | ST | 1 | 1 | 6 | 234179002 | 234179 | 234 | I140 | 7612988059005 | PROGEF Standard Bogen 90° S8/SDR17.6 (PN6) Ausführung 1, d 315 mm | 37060501 |  |  | 10 | 39174000 | CH
727018424 | Bogen 90° KS PP-R 7032 SDR17.6 d355 | 1435.85 | EUR | 2021-10-01 | 1 | 11.64 | ST | 1 | 1 | 0 | 234179022 | 234179 | 234 | I140 | 7612988811573 | PROGEF Standard Bogen 90° S8/SDR17.6 (PN6) Ausführung 2, d 355 mm | 37060501 |  |  | 3 | 39174000 | CH
727018425 | Bogen 90° KS PP-R 7032 SDR17.6 d400 | 1993.91 | EUR | 2021-10-01 | 1 | 15.2 | ST | 1 | 1 | 4 | 234179022 | 234179 | 234 | I140 | 7612988811580 | PROGEF Standard Bogen 90° S8/SDR17.6 (PN6) Ausführung 2, d 400 mm | 37060501 |  |  | 3 | 39174000 | CH
727018426 | Bogen 90° KS PP-R 7032 SDR17.6 d450 | 2692.79 | EUR | 2021-10-01 | 1 | 22.24 | ST | 1 | 1 | 2 | 234179022 | 234179 | 234 | I140 | 7612988811597 | PROGEF Standard Bogen 90° S8/SDR17.6 (PN6) Ausführung 2, d 450 mm | 37060501 |  |  | 3 | 39174000 | CH
727018427 | Bogen 90° KS PP-R 7032 SDR17.6 d500 | 3638.9 | EUR | 2021-10-01 | 1 | 31.02 | ST | 1 | 1 | 2 | 234179022 | 234179 | 234 | I140 | 7612988811603 | PROGEF Standard Bogen 90° S8/SDR17.6 (PN6) Ausführung 2, d 500 mm | 37060501 |  |  | 3 | 39174000 | CH
727018450 | BOGEN 90° B PP-H SDR11 D250 | 855.84 | EUR | 2021-10-01 | 1 | 6.317 | ST | 1 | 1 | 0 | 234527001 | 234527 | 234 | I150 | 7612988645796 | PROGEF Plus Bogen 90° S5/SDR11 (PN10) Ausführung 1, d 250 mm | 37060501 |  |  | 5 | 39174000 | CH
727018451 | BOGEN 90 PP-H SDR11 PRO - TYP B 280 | 1115.89 | EUR | 2021-10-01 | 1 | 9.5 | ST | 1 | 0 | 0 | 234527001 | 234527 | 234 | I150 | 7612988645802 | PROGEF Plus Bogen 90° S5/SDR11 (PN10) Ausführung 1, d 280 mm | 37060501 |  |  | 5 | 39174000 | CH
727018452 | BOGEN 90° B PP-H SDR11 D315 | 1541.46 | EUR | 2021-10-01 | 1 | 15 | ST | 1 | 0 | 0 | 234527001 | 234527 | 234 | I150 | 7612988645826 | PROGEF Plus Bogen 90° S5/SDR11 (PN10) Ausführung 1, d 315 mm | 37060501 |  |  | 5 | 39174000 | CH
727018472 | Bogen 90° PP-H SDR11 PN10 d75 | 43.98 | EUR | 2021-10-01 | 1 | 0.178 | ST | 1 | 0 | 0 | 234527001 | 234527 | 234 | I150 | 7612988844687 | PROGEF Plus Bogen 90° PP-H SDR11 PN10 d75 | 37060501 |  |  | 10 | 39174000 | CH
727018473 | Bogen 90° PP-H SDR11 PN10 d90 | 61.95 | EUR | 2021-10-01 | 1 | 0.308 | ST | 1 | 0 | 0 | 234527001 | 234527 | 234 | I150 | 7612988844694 | PROGEF Plus Bogen 90° PP-H SDR11 PN10 d90 | 37060501 |  |  | 10 | 39174000 | CH
727018474 | Bogen 90° PP-H SDR11 PN10 d110 | 97.25 | EUR | 2021-10-01 | 1 | 0.556 | ST | 1 | 0 | 0 | 234527001 | 234527 | 234 | I150 | 7612988844700 | PROGEF Plus Bogen 90° PP-H SDR11 PN10 d110 | 37060501 |  |  | 10 | 39174000 | CH
727018521 | BOGEN 90° B PP-H SDR11 D250 | 639.49 | EUR | 2021-10-01 | 1 | 6.351 | ST | 1 | 1 | 18 | 234179002 | 234179 | 234 | I140 | 7612988059012 | PROGEF Standard Bogen 90° S5/SDR11 (PN10) Ausführung 1, d 250 mm | 37060501 |  |  | 10 | 39174000 | CH
727018522 | BOGEN 90° B PP-H SDR11 D280 | 838.59 | EUR | 2021-10-01 | 1 | 9.398 | ST | 1 | 1 | 12 | 234179002 | 234179 | 234 | I140 | 7612988059029 | PROGEF Standard Bogen 90° S5/SDR11 (PN10) Ausführung 1, d 280 mm | 37060501 |  |  | 10 | 39174000 | CH
727018523 | BOGEN 90° B PP-H SDR11 D315 | 1156.84 | EUR | 2021-10-01 | 1 | 12.959 | ST | 1 | 1 | 6 | 234179002 | 234179 | 234 | I140 | 7612988059036 | PROGEF Standard Bogen 90° S5/SDR11 (PN10) Ausführung 1, d 315 mm | 37060501 |  |  | 10 | 39174000 | CH
727018524 | Bogen 90° KS PP-R 7032 SDR11 d355 | 1941.11 | EUR | 2021-10-01 | 1 | 16.4 | ST | 1 | 1 | 9 | 234179002 | 234179 | 234 | I140 | 7612988811610 | PROGEF Standard Bogen 90° S5/SDR11 (PN10) Ausführung 2, d 355 mm | 37060501 |  |  | 3 | 39174000 | CH
727018525 | Bogen 90° KS PP-R 7032 SDR11 d400 | 2665.1 | EUR | 2021-10-01 | 1 | 22.22 | ST | 1 | 1 | 4 | 234179002 | 234179 | 234 | I140 | 7612988811627 | PROGEF Standard Bogen 90° S5/SDR11 (PN10) Ausführung 2, d 400 mm | 37060501 |  |  | 3 | 39174000 | CH
727018526 | Bogen 90° KS PP-R 7032 SDR11 d450 | 3544.89 | EUR | 2021-10-01 | 1 | 32.56 | ST | 1 | 1 | 2 | 234179002 | 234179 | 234 | I140 | 7612988811634 | PROGEF Standard Bogen 90° S5/SDR11 (PN10) Ausführung 2, d 450 mm | 37060501 |  |  | 3 | 39174000 | CH
727018527 | Bogen 90° KS PP-R 7032 SDR11 d500 | 4726.47 | EUR | 2021-10-01 | 1 | 44.84 | ST | 1 | 1 | 2 | 234179002 | 234179 | 234 | I140 | 7612988811641 | PROGEF Standard Bogen 90° S5/SDR11 (PN10) Ausführung 2, d 500 mm | 37060501 |  |  | 3 | 39174000 | CH
727018551 | BOGEN 90° PP-H SDR17.6 D450 | 5398.03 | EUR | 2021-10-01 | 1 | 55.4 | ST | 0 | 0 | 3 | 234179041 | 234179 | 234 | I140 | 7612988740033 | PROGEF Standard Bogen 90° S8.3/SDR17.6 d 450 mm | 37060501 |  | 727018426 | 5 | 39174000 | DE
727018576 | BOGEN 90° PP-H SDR11 D450 | 6832.38 | EUR | 2021-10-01 | 1 | 85.3 | ST | 0 | 0 | 3 | 234179041 | 234179 | 234 | I140 | 7612988740002 | PROGEF Standard Bogen 90° S5/SDR11 d 450 mm | 37060501 |  | 727018526 | 1 | 39174000 | DE
727018606 | BOGEN 90° PP-H SDR11 PN10 D20DN15 | 8.25 | EUR | 2021-10-01 | 1 | 8 | ST | 10 | 100 | 9600 | 234179006 | 234179 | 234 | I140 | 7612988636176 | PROGEF Standard Bogen 90° S5/SDR11 (PN10) Ausführung 1, d 20 mm | 37060501 |  |  | 10 | 39174000 | CH
727018607 | BOGEN 90° PP-H SDR11 PN10 D25DN20 | 8.36 | EUR | 2021-10-01 | 1 | 0.013 | ST | 10 | 100 | 7200 | 234179006 | 234179 | 234 | I140 | 7612988636183 | PROGEF Standard Bogen 90° S5/SDR11 (PN10) Ausführung 1, d 25 mm | 37060501 |  |  | 10 | 39174000 | CH
727018608 | BOGEN90° PP-H HELLGRAU D32X2.9MM | 8.74 | EUR | 2021-10-01 | 1 | 0.022 | ST | 10 | 60 | 4320 | 234179006 | 234179 | 234 | I140 | 7612988636190 | PROGEF Standard Bogen 90° S5/SDR11 (PN10) Ausführung 1, d 32 mm | 37060501 |  |  | 10 | 39174000 | CH
727018609 | BOGEN 90° PP-H SDR11 PN10 D40DN32 | 11.08 | EUR | 2021-10-01 | 1 | 0.04 | ST | 10 | 40 | 2880 | 234179006 | 234179 | 234 | I140 | 7612988636206 | PROGEF Standard Bogen 90° S5/SDR11 (PN10) Ausführung 1, d 40 mm | 37060501 |  |  | 10 | 39174000 | CH
727018610 | BOGEN 90° PP-H HELLGRAU D50X4.6MM | 14.19 | EUR | 2021-10-01 | 1 | 0.067 | ST | 10 | 50 | 1800 | 234179006 | 234179 | 234 | I140 | 7612988636213 | PROGEF Standard Bogen 90° S5/SDR11 (PN10) Ausführung 1, d 50 mm | 37060501 |  |  | 10 | 39174000 | CH
727018611 | BOGEN90° PP-H HELLGRAU D63X5.8MM | 19.3 | EUR | 2021-10-01 | 1 | 0.117 | ST | 10 | 10 | 720 | 234179006 | 234179 | 234 | I140 | 7612988636220 | PROGEF Standard Bogen 90° S5/SDR11 (PN10) Ausführung 1, d 63 mm | 37060501 |  |  | 10 | 39174000 | CH
727018612 | BOGEN 90° B PP-H SDR11 D75 | 26.08 | EUR | 2021-10-01 | 1 | 0.232 | ST | 10 | 0 | 480 | 234179006 | 234179 | 234 | I140 | 7612988499283 | PROGEF Standard Bogen 90° S5/SDR11 d 75 mm, SM IR | 37060501 | Auslauf Artikel mit Ersatz | 727018622 | 10 | 39174000 | CH
727018613 | BOGEN 90° B PP-H SDR11 D90 | 36.87 | EUR | 2021-10-01 | 1 | 0.337 | ST | 4 | 0 | 288 | 234179006 | 234179 | 234 | I140 | 7612988499290 | PROGEF Standard Bogen 90° S5/SDR11 d 90 mm, SM IR | 37060501 | Auslauf Artikel mit Ersatz | 727018623 | 10 | 39174000 | CH
727018614 | BOGEN 90° B PP-H SDR11 D110 | 69.37 | EUR | 2021-10-01 | 1 | 0.701 | ST | 4 | 0 | 144 | 234179006 | 234179 | 234 | I140 | 7612988499306 | PROGEF Standard Bogen 90° S5/SDR11 d 110 mm, SM IR | 37060501 | Auslauf Artikel mit Ersatz | 727018624 | 10 | 39174000 | CH
727018615 | BOGEN 90° PP-H SDR11 PN10 D125 | 97.13 | EUR | 2021-10-01 | 1 | 0.818 | ST | 4 | 0 | 120 | 234179002 | 234179 | 234 | I140 | 7612988788967 | PROGEF Standard Bogen 90° S5/SDR11 (PN10) Ausführung 2, d 125 mm | 37060501 |  |  | 10 | 39174000 | CH
727018616 | BOGEN 90° PP-H SDR11 PN10 D140 | 130.33 | EUR | 2021-10-01 | 1 | 1.148 | ST | 3 | 0 | 90 | 234179002 | 234179 | 234 | I140 | 7612988788981 | PROGEF Standard Bogen 90° S5/SDR11 (PN10) Ausführung 2, d 140 mm | 37060501 |  |  | 10 | 39174000 | CH
727018617 | BOGEN 90° PP-H SDR11 PN10 D160 | 160.47 | EUR | 2021-10-01 | 1 | 1.699 | ST | 6 | 0 | 72 | 234179002 | 234179 | 234 | I140 | 7612988789001 | PROGEF Standard Bogen 90° S5/SDR11 (PN10) Ausführung 2, d 160 mm | 37060501 |  |  | 10 | 39174000 | CH
727018618 | BOGEN 90° PP-H SDR11 PN10 D180 | 190.67 | EUR | 2021-10-01 | 1 | 2.394 | ST | 3 | 0 | 54 | 234179002 | 234179 | 234 | I140 | 7612988789025 | PROGEF Standard Bogen 90° S5/SDR11 (PN10) Ausführung 2, d 180 mm | 37060501 |  |  | 10 | 39174000 | CH
727018619 | BOGEN 90° PP-H SDR11 PN10 D200 | 290.95 | EUR | 2021-10-01 | 1 | 3.264 | ST | 2 | 0 | 36 | 234179002 | 234179 | 234 | I140 | 7612988789049 | PROGEF Standard Bogen 90° S5/SDR11 (PN10) Ausführung 2, d 200 mm | 37060501 |  |  | 10 | 39174000 | CH
727018620 | BOGEN 90° PP-H SDR11 PN10 D225 | 336.49 | EUR | 2021-10-01 | 1 | 4.535 | ST | 3 | 0 | 18 | 234179002 | 234179 | 234 | I140 | 7612988789063 | PROGEF Standard Bogen 90° S5/SDR11 (PN10) Ausführung 2, d 225 mm | 37060501 |  |  | 10 | 39174000 | CH
727018622 | Bogen 90° PP-H SDR11 PN10 d75 | 26.08 | EUR | 2021-10-01 | 1 | 0.178 | ST | 10 | 0 | 480 | 234179006 | 234179 | 234 | I140 | 7612988824634 | PROGEF Standard Bogen 90° S5/SDR11 (PN10) Ausführung 2, d 75 mm | 37060501 |  |  | 2 | 39174000 | CH
727018623 | Bogen 90° PP-H SDR11 PN10 d90 | 36.87 | EUR | 2021-10-01 | 1 | 0.308 | ST | 4 | 0 | 288 | 234179006 | 234179 | 234 | I140 | 7612988824641 | PROGEF Standard Bogen 90° S5/SDR11 (PN10) Ausführung 2, d 90 mm | 37060501 |  |  | 2 | 39174000 | CH
727018624 | Bogen 90° PP-H SDR11 PN10 d110 | 69.37 | EUR | 2021-10-01 | 1 | 0.556 | ST | 5 | 0 | 180 | 234179006 | 234179 | 234 | I140 | 7612988824658 | PROGEF Standard Bogen 90° S5/SDR11 (PN10) Ausführung 2, d 110 mm | 37060501 |  |  | 2 | 39174000 | CH
727018635 | BOGEN 90° PP-H SDR17 PN6 D50DN40 | 13.13 | EUR | 2021-10-01 | 1 | 0.05 | ST | 10 | 10 | 0 | 234179026 | 234179 | 234 | I140 | 7612988720394 | PROGEF Standard Bogen 90° S8/SDR17.6 (PN6) Ausführung 1, d 50 mm | 37060501 |  |  | 10 | 39174000 | CH
727018636 | BOGEN 90° PP-H SDR17 PN6 D63DN50 | 17.79 | EUR | 2021-10-01 | 1 | 0.081 | ST | 10 | 10 | 0 | 234179026 | 234179 | 234 | I140 | 7612988720400 | PROGEF Standard Bogen 90° S8/SDR17.6 (PN6) Ausführung 1, d 63 mm | 37060501 |  |  | 10 | 39174000 | CH
727018639 | BOGEN90° PP-H HELLGRAU D110X6.3MM | 67.64 | EUR | 2021-10-01 | 1 | 0.484 | ST | 4 | 0 | 144 | 234179026 | 234179 | 234 | I140 | 7612988499337 | PROGEF Standard Bogen 90° S8/SDR17.6 d 110 mm, SM IR | 37060501 | Auslauf Artikel mit Ersatz | 727018414 | 10 | 39174000 | CH
727018662 | BOGEN 90° B PP-H SDR11 D75 | 43.98 | EUR | 2021-10-01 | 1 | 0.229 | ST | 1 | 0 | 0 | 234527001 | 234527 | 234 | I150 | 7612988519004 | PROGEF Plus Bogen 90° S5/SDR11 (PN10) Ausführung 2, d 75 mm | 37060501 | Auslauf Artikel mit Ersatz | 727018472 | 10 | 39174000 | CH
727018663 | BOGEN 90° B PP-H SDR11 D90 | 61.95 | EUR | 2021-10-01 | 1 | 0.36 | ST | 1 | 0 | 0 | 234527001 | 234527 | 234 | I150 | 7612988519011 | PROGEF Plus Bogen 90° S5/SDR11 (PN10) Ausführung 2, d 90 mm | 37060501 | Auslauf Artikel mit Ersatz | 727018473 | 10 | 39174000 | CH
727018664 | BOGEN 90° B PP-H SDR11 D110 | 97.25 | EUR | 2021-10-01 | 1 | 0.714 | ST | 1 | 0 | 0 | 234527001 | 234527 | 234 | I150 | 7612988519028 | PROGEF Plus Bogen 90° S5/SDR11 (PN10) Ausführung 2, d 110 mm | 37060501 | Auslauf Artikel mit Ersatz | 727018474 | 10 | 39174000 | CH
727018681 | BOGEN 90° PP-H SDR11 PN10 D20DN15 | 12.92 | EUR | 2021-10-01 | 1 | 8 | ST | 1 | 0 | 0 | 234527001 | 234527 | 234 | I150 | 7612988636237 | PROGEF Plus Bogen 90° S5/SDR11 (PN10) Ausführung 1, d 20 mm | 37060501 |  |  | 10 | 39174000 | CH
727018682 | BOGEN 90° PP-H SDR11 PN10 D25DN20 | 15.38 | EUR | 2021-10-01 | 1 | 0.013 | ST | 1 | 0 | 0 | 234527001 | 234527 | 234 | I150 | 7612988636244 | PROGEF Plus Bogen 90° S5/SDR11 (PN10) Ausführung 1, d 25 mm | 37060501 |  |  | 10 | 39174000 | CH
727018683 | BOGEN 90° PP-H SDR11 PN10 D32DN25 | 20.1 | EUR | 2021-10-01 | 1 | 0.022 | ST | 1 | 0 | 0 | 234527001 | 234527 | 234 | I150 | 7612988636251 | PROGEF Plus Bogen 90° S5/SDR11 (PN10) Ausführung 1, d 32 mm | 37060501 |  |  | 10 | 39174000 | CH
727018684 | BOGEN 90° PP-H SDR11 PN10 D40DN32 | 24.12 | EUR | 2021-10-01 | 1 | 0.038 | ST | 1 | 0 | 0 | 234527001 | 234527 | 234 | I150 | 7612988636268 | PROGEF Plus Bogen 90° S5/SDR11 (PN10) Ausführung 1, d 40 mm | 37060501 |  |  | 10 | 39174000 | CH
727018685 | BOGEN 90° PP-H SDR11 PN10 D50DN40 | 28.36 | EUR | 2021-10-01 | 1 | 0.067 | ST | 1 | 0 | 0 | 234527001 | 234527 | 234 | I150 | 7612988636275 | PROGEF Plus Bogen 90° S5/SDR11 (PN10) Ausführung 1, d 50 mm | 37060501 |  |  | 10 | 39174000 | CH
727018686 | BOGEN 90° PP-H SDR11 PN10 D63DN50 | 34.82 | EUR | 2021-10-01 | 1 | 0.117 | ST | 1 | 0 | 0 | 234527001 | 234527 | 234 | I150 | 7612988636282 | PROGEF Plus Bogen 90° S5/SDR11 (PN10) Ausführung 1, d 63 mm | 37060501 |  |  | 10 | 39174000 | CH
727018690 | BOGEN 90° PP-H SDR11 D125 | 138.84 | EUR | 2021-10-01 | 1 | 0.818 | ST | 1 | 4 | 120 | 234527001 | 234527 | 234 | I150 | 7612988803844 | PROGEF Plus Bogen 90° S5/SDR11 (PN10) Ausführung 2, d 125 mm | 37060501 |  |  | 10 | 39174000 | CH
727018691 | BOGEN 90° PP-H SDR11 D140 | 172.89 | EUR | 2021-10-01 | 1 | 1.148 | ST | 1 | 3 | 90 | 234527001 | 234527 | 234 | I150 | 7612988803837 | PROGEF Plus Bogen 90° S5/SDR11 (PN10) Ausführung 2, d 140 mm | 37060501 |  |  | 10 | 39174000 | CH
727018692 | BOGEN 90° PP-H SDR11 D160 | 218.28 | EUR | 2021-10-01 | 1 | 1.699 | ST | 1 | 6 | 72 | 234527001 | 234527 | 234 | I150 | 7612988803875 | PROGEF Plus Bogen 90° S5/SDR11 (PN10) Ausführung 2, d 160 mm | 37060501 |  |  | 10 | 39174000 | CH
727018693 | BOGEN 90° PP-H SDR11 D180 | 259.12 | EUR | 2021-10-01 | 1 | 2.394 | ST | 1 | 3 | 18 | 234527001 | 234527 | 234 | I150 | 7612988803868 | PROGEF Plus Bogen 90° S5/SDR11 (PN10) Ausführung 2, d 180 mm | 37060501 |  |  | 10 | 39174000 | CH
727018694 | BOGEN 90° PP-H SDR11 D200 | 358.89 | EUR | 2021-10-01 | 1 | 3.264 | ST | 1 | 2 | 36 | 234527001 | 234527 | 234 | I150 | 7612988803851 | PROGEF Plus Bogen 90° S5/SDR11 (PN10) Ausführung 2, d 200 mm | 37060501 |  |  | 10 | 39174000 | CH
727018695 | BOGEN 90° PP-H SDR11 D225 | 460.38 | EUR | 2021-10-01 | 1 | 4.535 | ST | 1 | 3 | 25 | 234527001 | 234527 | 234 | I150 | 7613185546275 | PROGEF Plus Bogen 90° S5/SDR11 (PN10) Ausführung 2, d 225 mm | 37060501 |  |  | 10 | 39174000 | CH
727100105 | WINKEL 90° PP-H PN10 D16 | 7.63 | EUR | 2021-10-01 | 1 | 0.014 | ST | 10 | 200 | 14400 | 234178001 | 234178 | 234 | I120 | 7612988085554 | PROGEF Standard Winkel 90° (PN10) d 16 mm, PN 10 bar | 37060501 |  |  | 1 | 39174000 | CH
727100106 | WINKEL 90° PP-H PN10 D20 | 8.25 | EUR | 2021-10-01 | 1 | 0.02 | ST | 10 | 120 | 8640 | 234178001 | 234178 | 234 | I120 | 7612988085561 | PROGEF Standard Winkel 90° (PN10) d 20 mm, PN 10 bar | 37060501 |  |  | 10 | 39174000 | CH
727100107 | WINKEL 90° PP-H PN10 D25 | 9.34 | EUR | 2021-10-01 | 1 | 0.029 | ST | 10 | 80 | 5760 | 234178001 | 234178 | 234 | I120 | 7612988113479 | PROGEF Standard Winkel 90° (PN10) d 25 mm, PN 10 bar | 37060501 |  |  | 10 | 39174000 | CH
727100108 | WINKEL 90° PP-H PN10 D32 | 11.23 | EUR | 2021-10-01 | 1 | 0.044 | ST | 10 | 40 | 2880 | 234178001 | 234178 | 234 | I120 | 7612988100806 | PROGEF Standard Winkel 90° (PN10) d 32 mm, PN 10 bar | 37060501 |  |  | 1 | 39174000 | CH
727100109 | WINKEL 90° PP-H PN10 D40 | 12.44 | EUR | 2021-10-01 | 1 | 0.071 | ST | 10 | 60 | 2160 | 234178001 | 234178 | 234 | I120 | 7612988085578 | PROGEF Standard Winkel 90° (PN10) d 40 mm, PN 10 bar | 37060501 |  |  | 10 | 39174000 | CH
727100110 | WINKEL 90° PP-H PN10 D50 | 25.1 | EUR | 2021-10-01 | 1 | 0.121 | ST | 10 | 100 | 1200 | 234178001 | 234178 | 234 | I120 | 7612988100813 | PROGEF Standard Winkel 90° (PN10) d 50 mm, PN 10 bar | 37060501 |  |  | 10 | 39174000 | CH
727100111 | WINKEL 90° PP-H PN10 D63 | 31.99 | EUR | 2021-10-01 | 1 | 0.228 | ST | 10 | 0 | 480 | 234178001 | 234178 | 234 | I120 | 7612988085585 | PROGEF Standard Winkel 90° (PN10) d 63 mm, PN 10 bar | 37060501 |  |  | 10 | 39174000 | CH
727100112 | WINKEL 90° PP-H PN10 D75 | 66.42 | EUR | 2021-10-01 | 1 | 0.301 | ST | 5 | 0 | 360 | 234178001 | 234178 | 234 | I120 | 7612988085592 | PROGEF Standard Winkel 90° (PN10) d 75 mm, PN 10 bar | 37060501 |  |  | 10 | 39174000 | CH
727100113 | WINKEL 90° PP-H PN10 D90 | 81.77 | EUR | 2021-10-01 | 1 | 0.477 | ST | 5 | 0 | 180 | 234178001 | 234178 | 234 | I120 | 7612988100820 | PROGEF Standard Winkel 90° (PN10) d 90 mm, PN 10 bar | 37060501 |  |  | 10 | 39174000 | CH
727100114 | WINKEL 90° PP-H PN10 D110DN100 | 122.78 | EUR | 2021-10-01 | 1 | 0.869 | ST | 4 | 0 | 144 | 234178001 | 234178 | 234 | I120 | 7612988085608 | PROGEF Standard Winkel 90° (PN10) d 110 mm, PN 10 bar | 37060501 |  |  | 10 | 39174000 | CH
727100206 | WINKEL 90° RP PP-H PN10 D20-1/2" | 13.74 | EUR | 2021-10-01 | 1 | 0.022 | ST | 10 | 120 | 8640 | 234180001 | 234180 | 234 | I121 | 7612988085615 | PROGEF Standard Winkel 90° metrisch Rp (PN10) d 20 mm, Rp 1/2 inch | 37060501 |  |  | 1 | 39174000 | CH
727100207 | WINKEL 90° RP PP-H PN10 D25-3/4" | 15.61 | EUR | 2021-10-01 | 1 | 0.035 | ST | 10 | 80 | 5760 | 234180001 | 234180 | 234 | I121 | 7612988100837 | PROGEF Standard Winkel 90° metrisch Rp (PN10) d 25 mm, Rp 3/4 inch | 37060501 |  |  | 10 | 39174000 | CH
727100208 | WINKEL 90° RP PP-H PN10 D32-1" | 18.4 | EUR | 2021-10-01 | 1 | 0.057 | ST | 10 | 50 | 3600 | 234180001 | 234180 | 234 | I121 | 7612988085622 | PROGEF Standard Winkel 90° metrisch Rp (PN10) d 32 mm, Rp 1 inch | 37060501 |  |  | 10 | 39174000 | CH
727100209 | WINKEL 90 PP 40-11/4" | 27.21 | EUR | 2021-10-01 | 1 | 0.087 | ST | 10 | 60 | 2160 | 234180001 | 234180 | 234 | I121 | 7612988085639 | PROGEF Standard Winkel 90° metrisch Rp (PN10) d 40 mm, Rp 1 1/4 inch | 37060501 |  |  | 10 | 39174000 | CH
727104106 | WINKEL 90° PP-H PN10/16 D20-50 | 181.98 | EUR | 2021-10-01 | 1 | 0.451 | ST | 1 | 0 | 0 | 263405004 | 263405 | 263 | I700 | 7612988067048 | Winkel 90° PP-H/PE100 d 20 mm, D 50 mm | 37060501 |  |  | 1 | 39174000 | CH
727104107 | WINKEL 90° PP-H PN10/16 D25-D50 | 196.33 | EUR | 2021-10-01 | 1 | 0.464 | ST | 1 | 0 | 0 | 263405004 | 263405 | 263 | I700 | 7612988067055 | Winkel 90° PP-H/PE100 d 25 mm, D 50 mm | 37060501 |  |  | 1 | 39174000 | CH
727104108 | WINKEL 90° PP-H PN10/16 D32-63 | 223.53 | EUR | 2021-10-01 | 1 | 0.769 | ST | 1 | 0 | 0 | 263405004 | 263405 | 263 | I700 | 7612988067062 | Winkel 90° PP-H/PE100 d 32 mm, D 63 mm | 37060501 |  |  | 1 | 39174000 | CH
727104109 | WINKEL 90° PP-H PN10/16 D40-75 | 253.34 | EUR | 2021-10-01 | 1 | 1.221 | ST | 1 | 0 | 0 | 263405004 | 263405 | 263 | I700 | 7612988067079 | Winkel 90° PP-H/PE100 d 40 mm, D 75 mm | 37060501 |  |  | 1 | 39174000 | CH
727104110 | WINKEL 90° PP-H PN10 D50-90 | 289.68 | EUR | 2021-10-01 | 1 | 1.864 | ST | 1 | 0 | 0 | 263405004 | 263405 | 263 | I700 | 7612988067086 | Winkel 90° PP-H/PE100 d 50 mm, D 90 mm | 37060501 |  |  | 1 | 39174000 | CH
727104111 | WINKEL 90° PP-H PN10 D63-110 | 387.93 | EUR | 2021-10-01 | 1 | 3.026 | ST | 1 | 0 | 0 | 263405004 | 263405 | 263 | I700 | 7612988067093 | Winkel 90° PP-H/PE100 d 63 mm, D 110 mm | 37060501 |  |  | 1 | 39174000 | CH
727104112 | WINKEL 90° PP-H PN10 D75-D125 | 448.02 | EUR | 2021-10-01 | 1 | 4.484 | ST | 1 | 0 | 0 | 263405004 | 263405 | 263 | I700 | 7612988071526 | Winkel 90° PP-H/PE100 d 75 mm, D 125 mm | 37060501 |  |  | 5 | 39174000 | CH
727104113 | WINKEL 90° PP-H PN10 D90-140 | 658.99 | EUR | 2021-10-01 | 1 | 8.37 | ST | 1 | 0 | 0 | 263405004 | 263405 | 263 | I700 | 7612988071533 | Winkel 90° PP-H/PE100 d 90 mm, D 140 mm | 37060501 |  |  | 5 | 39174000 | CH
727104114 | WINKEL 90° PP-H PN10 D110-160 | 850.44 | EUR | 2021-10-01 | 1 | 8.797 | ST | 1 | 0 | 0 | 263405004 | 263405 | 263 | I700 | 7612988071540 | Winkel 90° PP-H/PE100 d 110 mm, D 160 mm | 37060501 |  |  | 5 | 39174000 | CH
727104206 | WINKEL 90° PP-H SDR11 D20-50 | 140.29 | EUR | 2021-10-01 | 1 | 0.439 | ST | 1 | 0 | 0 | 263405009 | 263405 | 263 | I700 | 7612988482711 | Winkel 90° PP-H/PE100 S5 SDR11 d 20 mm, D 50 mm | 37060501 |  |  | 5 | 39174000 | CH
727104207 | WINKEL 90° PP-H SDR11 D25-50 | 164.23 | EUR | 2021-10-01 | 1 | 0.449 | ST | 1 | 0 | 0 | 263405009 | 263405 | 263 | I700 | 7612988483206 | Winkel 90° PP-H/PE100 S5 SDR11 d 25 mm, D 50 mm | 37060501 |  |  | 5 | 39174000 | CH
727104208 | WINKEL 90° PP-H SDR11 D32-63 | 183.28 | EUR | 2021-10-01 | 1 | 0.754 | ST | 1 | 0 | 0 | 263405009 | 263405 | 263 | I700 | 7612988483510 | Winkel 90° PP-H/PE100 S5 SDR11 d 32 mm, D 63 mm | 37060501 |  |  | 5 | 39174000 | CH
727104209 | WINKEL 90° PP-H SDR11 D40-75 | 226.8 | EUR | 2021-10-01 | 1 | 1.181 | ST | 1 | 0 | 0 | 263405009 | 263405 | 263 | I700 | 7612988483695 | Winkel 90° PP-H/PE100 S5 SDR11 d 40 mm, D 75 mm | 37060501 |  |  | 5 | 39174000 | CH
727104210 | WINKEL 90° PP-H SDR11 D50-90 | 255.8 | EUR | 2021-10-01 | 1 | 1.797 | ST | 1 | 0 | 0 | 263405009 | 263405 | 263 | I700 | 7612988484098 | Winkel 90° PP-H/PE100 S5 SDR11 d 50 mm, D 90 mm | 37060501 |  |  | 5 | 39174000 | CH
727104211 | WINKEL 90° PP-H SDR11 PN10 D63-D110 | 326.82 | EUR | 2021-10-01 | 1 | 2.91 | ST | 1 | 0 | 0 | 263405009 | 263405 | 263 | I700 | 7612988048054 | Winkel 90° PP-H/PE100 S5 SDR11 d 63 mm, D 110 mm | 37060501 |  |  | 5 | 39174000 | CH
727104212 | WINKEL 90° PP-H SDR11 PN10 D75-D125 | 380.24 | EUR | 2021-10-01 | 1 | 4.36 | ST | 1 | 0 | 0 | 263405009 | 263405 | 263 | I700 | 7612988048061 | Winkel 90° PP-H/PE100 S5 SDR11 d 75 mm, D 125 mm | 37060501 |  |  | 5 | 39174000 | CH
727104213 | WINKEL 90° PP-H SDR11 D90-140 | 583.58 | EUR | 2021-10-01 | 1 | 8.132 | ST | 1 | 0 | 0 | 263405009 | 263405 | 263 | I700 | 7612988048078 | Winkel 90° PP-H/PE100 S5 SDR11 d 90 mm, D 140 mm | 37060501 |  |  | 5 | 39174000 | CH
727104214 | WINKEL 90° PP-H SDR11 D110-160 | 714.23 | EUR | 2021-10-01 | 1 | 8.471 | ST | 1 | 0 | 0 | 263405009 | 263405 | 263 | I700 | 7612988048085 | Winkel 90° PP-H/PE100 S5 SDR11 d 110 mm, D 160 mm | 37060501 |  |  | 5 | 39174000 | CH
727104215 | WINKEL 90° PP-H SDR11 D125-180 | 935.15 | EUR | 2021-10-01 | 1 | 11.967 | ST | 1 | 0 | 0 | 263405009 | 263405 | 263 | I700 | 7612988048092 | Winkel 90° PP-H/PE100 S5 SDR11 d 125 mm, D 180 mm | 37060501 |  |  | 5 | 39174000 | CH
727104216 | WINKEL 90° PP-H SDR11 D140-200 | 1275.66 | EUR | 2021-10-01 | 1 | 13.253 | ST | 1 | 0 | 0 | 263405009 | 263405 | 263 | I700 | 7612988048108 | Winkel 90° PP-H/PE100 S5 SDR11 d 140 mm, D 200 mm | 37060501 |  |  | 5 | 39174000 | CH
727104217 | WINKEL 90° PP-H SDR11 PN10 D160-D225 | 1477.67 | EUR | 2021-10-01 | 1 | 18.848 | ST | 1 | 0 | 0 | 263405009 | 263405 | 263 | I700 | 7612988048115 | Winkel 90° PP-H/PE100 S5 SDR11 d 160 mm, D 225 mm | 37060501 |  |  | 5 | 39174000 | CH
727104219 | WINKEL 90° PP-H SDR11 D200-280 | 2051.16 | EUR | 2021-10-01 | 1 | 30.446 | ST | 1 | 0 | 0 | 263405009 | 263405 | 263 | I700 | 7612988048122 | Winkel 90° PP-H/PE100 S5 SDR11 d 200 mm, D 280 mm | 37060501 |  |  | 5 | 39174000 | CH
727104220 | WINKEL 90° PP-H SDR11 D225-315 | 2963.5 | EUR | 2021-10-01 | 1 | 33.914 | ST | 1 | 0 | 0 | 263405009 | 263405 | 263 | I700 | 7612988048139 | Winkel 90° PP-H/PE100 S5 SDR11 d 225 mm, D 315 mm | 37060501 |  |  | 5 | 39174000 | CH
727150105 | WINKEL 45° PP-H PN10 D16 | 10.48 | EUR | 2021-10-01 | 1 | 9 | ST | 10 | 260 | 18720 | 234178002 | 234178 | 234 | I120 | 7612988085769 | PROGEF StandardWinkel 45° (PN10) d 16 mm, PN 10 bar | 37060501 |  |  | 10 | 39174000 | CH
727150106 | WINKEL 45° PP-H PN10 D20 | 11.23 | EUR | 2021-10-01 | 1 | 0.016 | ST | 10 | 120 | 8640 | 234178002 | 234178 | 234 | I120 | 7612988100868 | PROGEF StandardWinkel 45° (PN10) d 20 mm, PN 10 bar | 37060501 |  |  | 10 | 39174000 | CH
727150107 | WINKEL 45° PP-H PN10 D25 | 12.44 | EUR | 2021-10-01 | 1 | 0.024 | ST | 10 | 70 | 5040 | 234178002 | 234178 | 234 | I120 | 7612988085776 | PROGEF StandardWinkel 45° (PN10) d 25 mm, PN 10 bar | 37060501 |  |  | 10 | 39174000 | CH
727150108 | WINKEL 45° PP-H PN10 D32 | 13.88 | EUR | 2021-10-01 | 1 | 0.036 | ST | 10 | 100 | 3600 | 234178002 | 234178 | 234 | I120 | 7612988100875 | PROGEF StandardWinkel 45° (PN10) d 32 mm, PN 10 bar | 37060501 |  |  | 10 | 39174000 | CH
727150109 | WINKEL 45° PP-H PN10 D40 | 16.98 | EUR | 2021-10-01 | 1 | 0.059 | ST | 5 | 50 | 1800 | 234178002 | 234178 | 234 | I120 | 7612988085783 | PROGEF StandardWinkel 45° (PN10) d 40 mm, PN 10 bar | 37060501 |  |  | 10 | 39174000 | CH
727150110 | WINKEL 45° PP-H PN10 D50 | 21.56 | EUR | 2021-10-01 | 1 | 0.084 | ST | 5 | 35 | 1260 | 234178002 | 234178 | 234 | I120 | 7612988085790 | PROGEF StandardWinkel 45° (PN10) d 50 mm, PN 10 bar | 37060501 |  |  | 10 | 39174000 | CH
727150111 | WINKEL 45° PP-H PN10 D63 | 28.6 | EUR | 2021-10-01 | 1 | 0.183 | ST | 10 | 0 | 720 | 234178002 | 234178 | 234 | I120 | 7612988085806 | PROGEF StandardWinkel 45° (PN10) d 63 mm, PN 10 bar | 37060501 |  |  | 10 | 39174000 | CH
727150112 | WINKEL 45° PP-H PN10 D75 | 58.36 | EUR | 2021-10-01 | 1 | 0.219 | ST | 5 | 0 | 360 | 234178002 | 234178 | 234 | I120 | 7612988100882 | PROGEF StandardWinkel 45° (PN10) d 75 mm, PN 10 bar | 37060501 |  |  | 10 | 39174000 | CH
727150113 | WINKEL 45° PP-H PN10 D90 | 77.81 | EUR | 2021-10-01 | 1 | 0.336 | ST | 5 | 0 | 240 | 234178002 | 234178 | 234 | I120 | 7612988085813 | PROGEF StandardWinkel 45° (PN10) d 90 mm, PN 10 bar | 37060501 |  |  | 10 | 39174000 | CH
727150114 | WINKEL 45° PP-H PN10 D110 | 124 | EUR | 2021-10-01 | 1 | 0.657 | ST | 5 | 0 | 180 | 234178002 | 234178 | 234 | I120 | 7612988085820 | PROGEF StandardWinkel 45° (PN10) d 110 mm, PN 10 bar | 37060501 |  |  | 1 | 39174000 | CH
727154106 | WINKEL 45° PP-H PN10/16 D20-50 | 198.92 | EUR | 2021-10-01 | 1 | 0.423 | ST | 1 | 0 | 0 | 263405004 | 263405 | 263 | I700 | 7612988067147 | Winkel 45° PP-H/PE100 d 20 mm, D 50 mm | 37060501 |  |  | 1 | 39174000 | CH
727154107 | WINKEL 45° PP-H PN10/16 D25-50 | 211.98 | EUR | 2021-10-01 | 1 | 0.437 | ST | 1 | 0 | 0 | 263405004 | 263405 | 263 | I700 | 7612988067154 | Winkel 45° PP-H/PE100 d 25 mm, D 50 mm | 37060501 |  |  | 1 | 39174000 | CH
727154108 | WINKEL 45° PP-H PN10/16 D32-63 | 245.67 | EUR | 2021-10-01 | 1 | 0.724 | ST | 1 | 0 | 0 | 263405004 | 263405 | 263 | I700 | 7612988067161 | Winkel 45° PP-H/PE100 d 32 mm, D 63 mm | 37060501 |  |  | 1 | 39174000 | CH
727154109 | WINKEL 45° PP-H PN10/16 D40-75 | 267.5 | EUR | 2021-10-01 | 1 | 1.178 | ST | 1 | 0 | 0 | 263405004 | 263405 | 263 | I700 | 7612988067178 | Winkel 45° PP-H/PE100 d 40 mm, D 75 mm | 37060501 |  |  | 5 | 39174000 | CH
727154110 | WINKEL 45° PP-H PN10 D50-90 | 314.27 | EUR | 2021-10-01 | 1 | 1.31 | ST | 1 | 0 | 0 | 263405004 | 263405 | 263 | I700 | 7612988067185 | Winkel 45° PP-H/PE100 d 50 mm, D 90 mm | 37060501 |  |  | 1 | 39174000 | CH
727154111 | WINKEL 45° PP-H PN10 D63-110 | 417.58 | EUR | 2021-10-01 | 1 | 2.383 | ST | 1 | 0 | 0 | 263405004 | 263405 | 263 | I700 | 7612988067192 | Winkel 45° PP-H/PE100 d 63 mm, D 110 mm | 37060501 |  |  | 1 | 39174000 | CH
727154112 | WINKEL 45° PP-H PN10 D75-125 | 476.72 | EUR | 2021-10-01 | 1 | 3.426 | ST | 1 | 0 | 0 | 263405004 | 263405 | 263 | I700 | 7612988071588 | Winkel 45° PP-H/PE100 d 75 mm, D 125 mm | 37060501 |  |  | 5 | 39174000 | CH
727154113 | WINKEL 45° PP-H PN10 D90-140 | 676.77 | EUR | 2021-10-01 | 1 | 7.773 | ST | 1 | 0 | 0 | 263405004 | 263405 | 263 | I700 | 7612988071595 | Winkel 45° PP-H/PE100 d 90 mm, D 140 mm | 37060501 |  |  | 5 | 39174000 | CH
727154114 | WINKEL 45° PP-H PN10 D110-160 | 874.86 | EUR | 2021-10-01 | 1 | 8.34 | ST | 1 | 0 | 0 | 263405004 | 263405 | 263 | I700 | 7612988071601 | Winkel 45° PP-H/PE100 d 110 mm, D 160 mm | 37060501 |  |  | 5 | 39174000 | CH
727154206 | WINKEL 45° PP-H SDR11 PN10/16 D20-D50 | 140.29 | EUR | 2021-10-01 | 1 | 0.412 | ST | 1 | 0 | 0 | 263405009 | 263405 | 263 | I700 | 7612988482742 | Winkel 45° PP-H/PE100 S5 SDR11 d 20 mm, D 50 mm | 37060501 |  |  | 5 | 39174000 | CH
727154207 | WINKEL 45° PP-H SDR11 D25-50 | 164.23 | EUR | 2021-10-01 | 1 | 0.414 | ST | 1 | 0 | 0 | 263405009 | 263405 | 263 | I700 | 7612988483244 | Winkel 45° PP-H/PE100 S5 SDR11 d 25 mm, D 50 mm | 37060501 |  |  | 5 | 39174000 | CH
727154208 | WINKEL 45° PP-H SDR11 D32-63 | 183.28 | EUR | 2021-10-01 | 1 | 0.701 | ST | 1 | 0 | 0 | 263405009 | 263405 | 263 | I700 | 7612988483534 | Winkel 45° PP-H/PE100 S5 SDR11 d 32 mm, D 63 mm | 37060501 |  |  | 5 | 39174000 | CH
727154209 | WINKEL 45° PP-H SDR11 D40-75 | 226.8 | EUR | 2021-10-01 | 1 | 1.175 | ST | 1 | 0 | 0 | 263405009 | 263405 | 263 | I700 | 7612988483718 | Winkel 45° PP-H/PE100 S5 SDR11 d 40 mm, D 75 mm | 37060501 |  |  | 5 | 39174000 | CH
727154210 | WINKEL 45° PP-H SDR11 D50-90 | 255.8 | EUR | 2021-10-01 | 1 | 1.549 | ST | 1 | 0 | 0 | 263405009 | 263405 | 263 | I700 | 7612988484111 | Winkel 45° PP-H/PE100 S5 SDR11 d 50 mm, D 90 mm | 37060501 |  |  | 5 | 39174000 | CH
727154211 | WINKEL 45° PP-H SDR11 D63-110 | 360.87 | EUR | 2021-10-01 | 1 | 1.826 | ST | 1 | 0 | 0 | 263405009 | 263405 | 263 | I700 | 7612988048238 | Winkel 45° PP-H/PE100 S5 SDR11 d 63 mm, D 110 mm | 37060501 |  |  | 5 | 39174000 | CH
727154212 | WINKEL 45° PP-H SDR11 D75-125 | 427 | EUR | 2021-10-01 | 1 | 3.948 | ST | 1 | 0 | 0 | 263405009 | 263405 | 263 | I700 | 7612988048245 | Winkel 45° PP-H/PE100 S5 SDR11 d 75 mm, D 125 mm | 37060501 |  |  | 5 | 39174000 | CH
727154213 | WINKEL 45° PP-H SDR11 D90-140 | 636.69 | EUR | 2021-10-01 | 1 | 6.53 | ST | 1 | 0 | 0 | 263405009 | 263405 | 263 | I700 | 7612988048252 | Winkel 45° PP-H/PE100 S5 SDR11 d 90 mm, D 140 mm | 37060501 |  |  | 5 | 39174000 | CH
727154214 | WINKEL 45° PP-H SDR11 D110-160 | 740.3 | EUR | 2021-10-01 | 1 | 6.67 | ST | 1 | 0 | 0 | 263405009 | 263405 | 263 | I700 | 7612988048269 | Winkel 45° PP-H/PE100 S5 SDR11 d 110 mm, D 160 mm | 37060501 |  |  | 5 | 39174000 | CH
727154215 | WINKEL 45° PP-H SDR11 D125-180 | 961.22 | EUR | 2021-10-01 | 1 | 8.961 | ST | 1 | 0 | 0 | 263405009 | 263405 | 263 | I700 | 7612988048276 | Winkel 45° PP-H/PE100 S5 SDR11 d 125 mm, D 180 mm | 37060501 |  |  | 5 | 39174000 | CH
727154216 | WINKEL 45° PP-H SDR11 D140-200 | 1518.41 | EUR | 2021-10-01 | 1 | 10.31 | ST | 1 | 0 | 0 | 263405009 | 263405 | 263 | I700 | 7612988048283 | Winkel 45° PP-H/PE100 S5 SDR11 d 140 mm, D 200 mm | 37060501 |  |  | 5 | 39174000 | CH
727154217 | WINKEL 45° PP-H SDR11 D160-225 | 1573.8 | EUR | 2021-10-01 | 1 | 12.894 | ST | 1 | 0 | 0 | 263405009 | 263405 | 263 | I700 | 7612988048290 | Winkel 45° PP-H/PE100 S5 SDR11 d 160 mm, D 225 mm | 37060501 |  |  | 5 | 39174000 | CH
727154219 | WINKEL 45° PP-H SDR11 D200-280 | 2051.16 | EUR | 2021-10-01 | 1 | 21.574 | ST | 1 | 0 | 0 | 263405009 | 263405 | 263 | I700 | 7612988048306 | Winkel 45° PP-H/PE100 S5 SDR11 d 200 mm, D 280 mm | 37060501 |  |  | 5 | 39174000 | CH
727154220 | WINKEL 45° PP-H SDR11 PN10 D225-D315 | 2963.5 | EUR | 2021-10-01 | 1 | 24.513 | ST | 1 | 0 | 0 | 263405009 | 263405 | 263 | I700 | 7612988048313 | Winkel 45° PP-H/PE100 S5 SDR11 d 225 mm, D 315 mm | 37060501 |  |  | 5 | 39174000 | CH
727158412 | WINKEL 45° PP-H SDR17.6 D75 | 40.2 | EUR | 2021-10-01 | 1 | 0.099 | ST | 10 | 10 | 720 | 234179028 | 234179 | 234 | I140 | 7612988463840 | PROGEF Standard Winkel 45° S8.3/SDR17.6 (PN6) d 75 mm, SM IR | 37060501 |  |  | 1 | 39174000 | CH
727158413 | WINKEL 45° PP-H SDR17.6 PN6 D90 | 45.4 | EUR | 2021-10-01 | 1 | 0.165 | ST | 6 | 6 | 360 | 234179028 | 234179 | 234 | I140 | 7612988463857 | PROGEF Standard Winkel 45° S8.3/SDR17.6 (PN6) d 90 mm, SM IR | 37060501 |  |  | 1 | 39174000 | CH
727158414 | WINKEL 45° PP-H SDR17.6 110 | 81.44 | EUR | 2021-10-01 | 1 | 0.286 | ST | 6 | 0 | 216 | 234179028 | 234179 | 234 | I140 | 7612988463864 | PROGEF Standard Winkel 45° S8.3/SDR17.6 (PN6) d 110 mm, SM IR | 37060501 |  |  | 1 | 39174000 | CH
727158506 | WINKEL 45° PP-H SDR11 D20 | 9.89 | EUR | 2021-10-01 | 1 | 6 | ST | 10 | 100 | 9600 | 234179008 | 234179 | 234 | I140 | 7612988100905 | PROGEF Standard Winkel 45° S5/SDR11 (PN10) d 20 mm, SM IR | 37060501 |  |  | 10 | 39174000 | CH
727158507 | WINKEL 45° PP-H SDR11 D25 | 10.63 | EUR | 2021-10-01 | 1 | 0.01 | ST | 10 | 10 | 0 | 234179008 | 234179 | 234 | I140 | 7612988085929 | PROGEF Standard Winkel 45° S5/SDR11 (PN10) d 25 mm, SM IR | 37060501 |  |  | 10 | 39174000 | CH
727158508 | WINKEL 45° PP-H SDR11 D32 | 12.22 | EUR | 2021-10-01 | 1 | 0.021 | ST | 10 | 10 | 0 | 234179008 | 234179 | 234 | I140 | 7612988085936 | PROGEF Standard Winkel 45° S5/SDR11 (PN10) d 32 mm, SM IR | 37060501 |  |  | 10 | 39174000 | CH
727158509 | WINKEL 45° PP-H SDR11 D40 | 14.93 | EUR | 2021-10-01 | 1 | 0.033 | ST | 10 | 50 | 3600 | 234179008 | 234179 | 234 | I140 | 7612988100912 | PROGEF Standard Winkel 45° S5/SDR11 (PN10) d 40 mm, SM IR | 37060501 |  |  | 10 | 39174000 | CH
727158510 | WINKEL 45° PP-H SDR11 D50 | 17.22 | EUR | 2021-10-01 | 1 | 0.054 | ST | 10 | 20 | 1440 | 234179008 | 234179 | 234 | I140 | 7612988085943 | PROGEF Standard Winkel 45° S5/SDR11 (PN10) d 50 mm, SM IR | 37060501 |  |  | 10 | 39174000 | CH
727158511 | WINKEL 45° PP-H SDR11 D63 | 29.27 | EUR | 2021-10-01 | 1 | 0.097 | ST | 10 | 10 | 720 | 234179008 | 234179 | 234 | I140 | 7612988111505 | PROGEF Standard Winkel 45° S5/SDR11 (PN10) d 63 mm, SM IR | 37060501 |  |  | 10 | 39174000 | CH
727158512 | WINKEL 45° PP-H SDR11 D75 | 40.2 | EUR | 2021-10-01 | 1 | 0.137 | ST | 10 | 0 | 720 | 234179008 | 234179 | 234 | I140 | 7612988100929 | PROGEF Standard Winkel 45° S5/SDR11 (PN10) d 75 mm, SM IR | 37060501 |  |  | 10 | 39174000 | CH
727158513 | WINKEL 45° PP-H SDR11 D90 | 48.57 | EUR | 2021-10-01 | 1 | 0.222 | ST | 6 | 0 | 432 | 234179008 | 234179 | 234 | I140 | 7612988113493 | PROGEF Standard Winkel 45° S5/SDR11 (PN10) d 90 mm, SM IR | 37060501 |  |  | 10 | 39174000 | CH
727158514 | WINKEL 45° PP-H SDR11 D110 | 87.17 | EUR | 2021-10-01 | 1 | 0.412 | ST | 6 | 0 | 216 | 234179008 | 234179 | 234 | I140 | 7612988085950 | PROGEF Standard Winkel 45° S5/SDR11 (PN10) d 110 mm, SM IR | 37060501 |  |  | 10 | 39174000 | CH
727158515 | WINKEL 45° PP-H SDR11 D125 | 124.29 | EUR | 2021-10-01 | 1 | 0.57 | ST | 4 | 0 | 144 | 234179003 | 234179 | 234 | I140 | 7612988097762 | PROGEF Standard Winkel 45° S5/SDR11 (PN10) d 125 mm, SM IR | 37060501 |  |  | 10 | 39174000 | CH
727158516 | WINKEL 45° PP-H SDR11 D140 | 178.11 | EUR | 2021-10-01 | 1 | 0.854 | ST | 1 | 4 | 104 | 234179003 | 234179 | 234 | I140 | 7612988085967 | PROGEF Standard Winkel 45° S5/SDR11 (PN10) d 140 mm, SM IR | 37060501 |  |  | 10 | 39174000 | CH
727158517 | WINKEL 45° PP-H SDR11 D160 | 195.19 | EUR | 2021-10-01 | 1 | 1.256 | ST | 2 | 0 | 72 | 234179003 | 234179 | 234 | I140 | 7612988085974 | PROGEF Standard Winkel 45° S5/SDR11 (PN10) d 160 mm, SM IR | 37060501 |  |  | 10 | 39174000 | CH
727158519 | WINKEL 45° PP-H SDR11 D200 | 300.59 | EUR | 2021-10-01 | 1 | 2.448 | ST | 1 | 1 | 36 | 234179003 | 234179 | 234 | I140 | 7612988097779 | PROGEF Standard Winkel 45° S5/SDR11 (PN10) d 200 mm, SM IR | 37060501 |  |  | 10 | 39174000 | CH
727158520 | WINKEL 45° PP-H SDR11 D225 | 340.72 | EUR | 2021-10-01 | 1 | 3.495 | ST | 1 | 1 | 26 | 234179003 | 234179 | 234 | I140 | 7612988085981 | PROGEF Standard Winkel 45° S5/SDR11 (PN10) d 225 mm, SM IR | 37060501 |  |  | 10 | 39174000 | CH
727158521 | WINKEL 45° PP-R SDR11 PN16 D250 | 649.9 | EUR | 2021-10-01 | 1 | 7.89 | ST | 1 | 3 | 12 | 234179003 | 234179 | 234 | I140 | 7612988740101 | PROGEF Standard Winkel 45° S5/SDR11 (PN10) d 250 mm, SM IR | 37060501 |  |  | 1 | 39174000 | DE
727158522 | WINKEL 45° PP-R SDR11 280 | 986.4 | EUR | 2021-10-01 | 1 | 10.17 | ST | 1 | 2 | 8 | 234179003 | 234179 | 234 | I140 | 7612988740095 | PROGEF Standard Winkel 45° S5/SDR11 (PN10) d 280 mm, SM IR | 37060501 |  |  | 1 | 39174000 | DE
727158523 | WINKEL 45° PP-R SDR11 315 | 1193.03 | EUR | 2021-10-01 | 1 | 11.69 | ST | 1 | 2 | 8 | 234179003 | 234179 | 234 | I140 | 7612988740088 | PROGEF Standard Winkel 45° S5/SDR11 (PN10) d 315 mm, SM IR | 37060501 |  |  | 1 | 39174000 | DE
727158524 | BOGEN 45° PP-H SDR11 D355 | 2707.31 | EUR | 2021-10-01 | 1 | 32.3 | ST | 0 | 0 | 4 | 234179041 | 234179 | 234 | I140 | 7612988740071 | PROGEF Standard Bogen 45° S5/SDR11 (PN10) d 355 mm | 37060501 |  |  | 5 | 39174000 | DE
727158525 | BOGEN 45° PP-H SDR11 D400 | 3490.09 | EUR | 2021-10-01 | 1 | 43.2 | ST | 0 | 0 | 4 | 234179041 | 234179 | 234 | I140 | 7612988740064 | PROGEF Standard Bogen 45° S5/SDR11 (PN10) d 400 mm | 37060501 |  |  | 5 | 39174000 | DE
727158526 | BOGEN 45° PP-H SDR11 D450 | 5010.42 | EUR | 2021-10-01 | 1 | 57.7 | ST | 0 | 0 | 3 | 234179041 | 234179 | 234 | I140 | 7612988740057 | PROGEF Standard Bogen 45° S5/SDR11 (PN10) d 450 mm | 37060501 |  |  | 5 | 39174000 | DE
727158527 | BOGEN 45° PP-H SDR11 PN8 D500 | 7029.96 | EUR | 2021-10-01 | 1 | 87.2 | ST | 0 | 0 | 1 | 234179041 | 234179 | 234 | I140 | 7612988740040 | PROGEF Standard Bogen 45° S5/SDR11 (PN10) d 500 mm | 37060501 |  |  | 5 | 39174000 | DE
727158535 | WINKEL 45° PP-H SDR17.6 D50 | 17.22 | EUR | 2021-10-01 | 1 | 0.042 | ST | 10 | 20 | 1440 | 234179008 | 234179 | 234 | I140 | 7612988064559 | PROGEF Standard Winkel 45° S8.3/SDR17.6 (PN6) d 50 mm, SM IR | 37060501 |  |  | 10 | 39174000 | CH
727158536 | WINKEL 45° PP-H SDR17.6 D63 | 28.43 | EUR | 2021-10-01 | 1 | 0.081 | ST | 10 | 0 | 960 | 234179008 | 234179 | 234 | I140 | 7612988064566 | PROGEF Standard Winkel 45° S8.3/SDR17.6 (PN6) d 63 mm, SM IR | 37060501 |  |  | 10 | 39174000 | CH
727158540 | WINKEL 45 PP-H SDR17 125 | 124.29 | EUR | 2021-10-01 | 1 | 0.57 | ST | 4 | 0 | 144 | 234179023 | 234179 | 234 | I140 | 7612988100943 | PROGEF Standard Winkel 45° S8.3/SDR17.6 (PN6) d 125 mm, SM IR | 37060501 |  |  | 10 | 39174000 | CH
727158541 | WINKEL 45° PP-H SDR17.6 D140 | 178.11 | EUR | 2021-10-01 | 1 | 0.721 | ST | 1 | 1 | 72 | 234179023 | 234179 | 234 | I140 | 7612988086018 | PROGEF Standard Winkel 45° S8.3/SDR17.6 (PN6) d 140 mm, SM IR | 37060501 |  |  | 10 | 39174000 | CH
727158542 | WINKEL 45° PP-H SDR17.6 D160 | 195.19 | EUR | 2021-10-01 | 1 | 1.107 | ST | 1 | 1 | 72 | 234179023 | 234179 | 234 | I140 | 7612988086025 | PROGEF Standard Winkel 45° S8.3/SDR17.6 (PN6) d 160 mm, SM IR | 37060501 |  |  | 10 | 39174000 | CH
727158544 | WINKEL 45° PP-H SDR17.6 D200 | 300.59 | EUR | 2021-10-01 | 1 | 2.225 | ST | 1 | 1 | 36 | 234179023 | 234179 | 234 | I140 | 7612988086032 | PROGEF Standard Winkel 45° S8.3/SDR17.6 (PN6) d 200 mm, SM IR | 37060501 |  |  | 10 | 39174000 | CH
727158545 | WINKEL 45° PP-H SDR17.6 D225 | 340.72 | EUR | 2021-10-01 | 1 | 3.194 | ST | 1 | 1 | 18 | 234179023 | 234179 | 234 | I140 | 7612988086049 | PROGEF Standard Winkel 45° S8.3/SDR17.6 (PN6) d 225 mm, SM IR | 37060501 |  |  | 10 | 39174000 | CH
727158546 | WINKEL 45° PP-R SDR17.6 PN6 D250 | 557.9 | EUR | 2021-10-01 | 1 | 4.97 | ST | 1 | 3 | 12 | 234179023 | 234179 | 234 | I140 | 7612988740170 | PROGEF Standard Winkel 45° S8.3/SDR17.6 (PN6) d 250 mm, SM IR | 37060501 |  |  | 5 | 39174000 | DE
727158547 | WINKEL 45° PP-R SDR17.6 PN6 D280 | 846.12 | EUR | 2021-10-01 | 1 | 7.13 | ST | 1 | 2 | 8 | 234179023 | 234179 | 234 | I140 | 7612988740156 | PROGEF Standard Winkel 45° S8.3/SDR17.6 (PN6) d 280 mm, SM IR | 37060501 |  |  | 1 | 39174000 | DE
727158548 | WINKEL 45° PP-R SDR17.6 PN6 D315 | 1052.76 | EUR | 2021-10-01 | 1 | 9.6 | ST | 1 | 2 | 8 | 234179023 | 234179 | 234 | I140 | 7612988740163 | PROGEF Standard Winkel 45° S8.3/SDR17.6 (PN6) d 315 mm, SM IR | 37060501 |  |  | 1 | 39174000 | DE
727158549 | BOGEN 45° PP-H SDR17.6 D355 | 1965.25 | EUR | 2021-10-01 | 1 | 21 | ST | 0 | 0 | 4 | 234179041 | 234179 | 234 | I140 | 7612988740132 | PROGEF Standard Bogen 45° S8.3/SDR17.6 (PN6) d 355 mm | 37060501 |  |  | 5 | 39174000 | DE
727158550 | BOGEN 45° PP-H SDR17.6 D400 | 2631.91 | EUR | 2021-10-01 | 1 | 28.1 | ST | 0 | 0 | 4 | 234179041 | 234179 | 234 | I140 | 7612988740149 | PROGEF Standard Bogen 45° S8.3/SDR17.6 (PN6) d 400 mm | 37060501 |  |  | 5 | 39174000 | DE
727158551 | BOGEN 45° PP-H SDR17.6 PN4 D450 | 3714.81 | EUR | 2021-10-01 | 1 | 37.4 | ST | 0 | 0 | 3 | 234179041 | 234179 | 234 | I140 | 7612988740125 | PROGEF Standard Bogen 45° S8.3/SDR17.6 (PN6) d 450 mm | 37060501 |  |  | 5 | 39174000 | DE
727158552 | BOGEN 45° PP-H SDR17.6 PN4 D500 | 4735.91 | EUR | 2021-10-01 | 1 | 52.6 | ST | 0 | 0 | 1 | 234179041 | 234179 | 234 | I140 | 7612988740118 | PROGEF Standard Bogen 45° S8.3/SDR17.6 (PN6) d 500 mm | 37060501 |  |  | 5 | 39174000 | DE
727158581 | WINKEL 45° PP-H SDR11 D20 | 15.06 | EUR | 2021-10-01 | 1 | 6 | ST | 1 | 0 | 9600 | 234527003 | 234527 | 234 | I150 | 7612988086056 | PROGEF Plus Winkel 45° S5/SDR11 (PN10) d 20 mm, SM IR | 37060501 |  |  | 10 | 39174000 | CH
727158582 | WINKEL 45° PP-H SDR11 D25 | 17.49 | EUR | 2021-10-01 | 1 | 0.012 | ST | 1 | 0 | 0 | 234527003 | 234527 | 234 | I150 | 7612988086063 | PROGEF Plus Winkel 45° S5/SDR11 (PN10) d 25 mm, SM IR | 37060501 |  |  | 10 | 39174000 | CH
727158583 | WINKEL 45° PP-H SDR11 D32 | 24.12 | EUR | 2021-10-01 | 1 | 0.021 | ST | 1 | 0 | 0 | 234527003 | 234527 | 234 | I150 | 7612988086070 | PROGEF Plus Winkel 45° S5/SDR11 (PN10) d 32 mm, SM IR | 37060501 |  |  | 10 | 39174000 | CH
727158584 | WINKEL 45° PP-H SDR11 D40 | 28.69 | EUR | 2021-10-01 | 1 | 0.035 | ST | 1 | 0 | 3600 | 234527003 | 234527 | 234 | I150 | 7612988086087 | PROGEF Plus Winkel 45° S5/SDR11 (PN10) d 40 mm, SM IR | 37060501 |  |  | 10 | 39174000 | CH
727158585 | WINKEL 45° PP-H SDR11 D50 | 32.86 | EUR | 2021-10-01 | 1 | 0.057 | ST | 1 | 0 | 1440 | 234527003 | 234527 | 234 | I150 | 7612988086094 | PROGEF Plus Winkel 45° S5/SDR11 (PN10) d 50 mm, SM IR | 37060501 |  |  | 10 | 39174000 | CH
727158586 | WINKEL 45° PP-H SDR11 D63 | 44.54 | EUR | 2021-10-01 | 1 | 0.098 | ST | 1 | 0 | 0 | 234527003 | 234527 | 234 | I150 | 7612988100950 | PROGEF Plus Winkel 45° S5/SDR11 (PN10) d 63 mm, SM IR | 37060501 |  |  | 10 | 39174000 | CH
727158587 | WINKEL 45° PP-H SDR11 D75 | 62 | EUR | 2021-10-01 | 1 | 0.139 | ST | 1 | 0 | 0 | 234527003 | 234527 | 234 | I150 | 7612988086100 | PROGEF Plus Winkel 45° S5/SDR11 (PN10) d 75 mm, SM IR | 37060501 |  |  | 10 | 39174000 | CH
727158588 | WINKEL 45° PP-H SDR11 D90 | 75.79 | EUR | 2021-10-01 | 1 | 0.227 | ST | 1 | 0 | 0 | 234527003 | 234527 | 234 | I150 | 7612988086117 | PROGEF Plus Winkel 45° S5/SDR11 (PN10) d 90 mm, SM IR | 37060501 |  |  | 10 | 39174000 | CH
727158589 | WINKEL 45° PP-H SDR11 D110 | 136.34 | EUR | 2021-10-01 | 1 | 0.421 | ST | 1 | 0 | 0 | 234527003 | 234527 | 234 | I150 | 7612988100967 | PROGEF Plus Winkel 45° S5/SDR11 (PN10) d 110 mm, SM IR | 37060501 |  |  | 10 | 39174000 | CH
727158590 | WINKEL 45 PP-H SDR11 PRO 125 | 192.93 | EUR | 2021-10-01 | 1 | 0.607 | ST | 1 | 0 | 0 | 234527003 | 234527 | 234 | I150 | 7612988111512 | PROGEF Plus Winkel 45° S5/SDR11 (PN10) d 125 mm, SM IR | 37060501 |  |  | 10 | 39174000 | CH
727158591 | WINKEL 45 PP-H SDR11 PRO 140 | 271.56 | EUR | 2021-10-01 | 1 | 0.86 | ST | 1 | 0 | 0 | 234527003 | 234527 | 234 | I150 | 7612988086124 | PROGEF Plus Winkel 45° S5/SDR11 (PN10) d 140 mm, SM IR | 37060501 |  |  | 10 | 39174000 | CH
727158592 | WINKEL 45° PP-H SDR11 D160 | 294.28 | EUR | 2021-10-01 | 1 | 1.26 | ST | 1 | 0 | 0 | 234527003 | 234527 | 234 | I150 | 7612988100974 | PROGEF Plus Winkel 45° S5/SDR11 (PN10) d 160 mm, SM IR | 37060501 |  |  | 10 | 39174000 | CH
727158594 | WINKEL 45° PP-H SDR11 D200 | 436.88 | EUR | 2021-10-01 | 1 | 2.418 | ST | 1 | 0 | 0 | 234527003 | 234527 | 234 | I150 | 7612988086131 | PROGEF Plus Winkel 45° S5/SDR11 (PN10) d 200 mm, SM IR | 37060501 |  |  | 10 | 39174000 | CH
727158595 | WINKEL 45° PP-H SDR11 D225 | 499.63 | EUR | 2021-10-01 | 1 | 3.4 | ST | 1 | 0 | 0 | 234527003 | 234527 | 234 | I150 | 7612988100981 | PROGEF Plus Winkel 45° S5/SDR11 (PN10) d 225 mm, SM IR | 37060501 |  |  | 10 | 39174000 | CH
727158596 | WINKEL 45° PP-R SDR11 D250 | 1117.46 | EUR | 2021-10-01 | 1 | 7.772 | ST | 1 | 0 | 0 | 234527003 | 234527 | 234 | I150 | 7612988757451 | PROGEF Plus Winkel 45° S5/SDR11 (PN10) d 250 mm, SM IR | 37060501 |  |  | 5 | 39174000 | CH
727158597 | WINKEL 45° PP-R SDR11 D280 | 1684.88 | EUR | 2021-10-01 | 1 | 10.17 | ST | 1 | 0 | 0 | 234527003 | 234527 | 234 | I150 | 7612988757437 | PROGEF Plus Winkel 45° S5/SDR11 (PN10) d 280 mm, SM IR | 37060501 |  |  | 5 | 39174000 | CH
727158598 | WINKEL 45° PP-R SDR11 D315 | 1776.27 | EUR | 2021-10-01 | 1 | 13.656 | ST | 1 | 0 | 0 | 234527003 | 234527 | 234 | I150 | 7612988757420 | PROGEF Plus Winkel 45° S5/SDR11 (PN10) d 315 mm, SM IR | 37060501 |  |  | 5 | 39174000 | CH
727200105 | T 90° EGAL PP-H PN10 D16 | 9.1 | EUR | 2021-10-01 | 1 | 0.02 | ST | 10 | 100 | 7200 | 234178003 | 234178 | 234 | I120 | 7612988113509 | PROGEF Standard T 90° egal PN10 d 16 mm | 37060506 |  |  | 10 | 39174000 | CH
727200106 | T 90° EGAL PP-H PN10 D20 | 9.34 | EUR | 2021-10-01 | 1 | 0.027 | ST | 10 | 80 | 5760 | 234178003 | 234178 | 234 | I120 | 7612988086148 | PROGEF Standard T 90° egal PN10 d 20 mm | 37060506 |  |  | 10 | 39174000 | CH
727200107 | T 90° EGAL PP-H PN10 D25 | 10.19 | EUR | 2021-10-01 | 1 | 0.039 | ST | 10 | 50 | 3600 | 234178003 | 234178 | 234 | I120 | 7612988100998 | PROGEF Standard T 90° egal PN10 d 25 mm | 37060506 |  |  | 10 | 39174000 | CH
727200108 | T 90° EGAL PP-H PN10 D32 | 11.61 | EUR | 2021-10-01 | 1 | 0.057 | ST | 10 | 50 | 2400 | 234178003 | 234178 | 234 | I120 | 7612988086155 | PROGEF Standard T 90° egal PN10 d 32 mm | 37060506 |  |  | 10 | 39174000 | CH
727200109 | T 90° EGAL PP-H PN10 D40DN32 | 13.88 | EUR | 2021-10-01 | 1 | 0.095 | ST | 10 | 100 | 1200 | 234178003 | 234178 | 234 | I120 | 7612988086162 | PROGEF Standard T 90° egal PN10 d 40 mm | 37060506 |  |  | 10 | 39174000 | CH
727200110 | T 90° EGAL PP-H PN10 D50 | 24.43 | EUR | 2021-10-01 | 1 | 0.161 | ST | 5 | 20 | 720 | 234178003 | 234178 | 234 | I120 | 7612988101001 | PROGEF Standard T 90° egal PN10 d 50 mm | 37060506 |  |  | 10 | 39174000 | CH
727200111 | T 90° EGAL PP-H PN10 D63 | 33.26 | EUR | 2021-10-01 | 1 | 0.286 | ST | 10 | 0 | 480 | 234178003 | 234178 | 234 | I120 | 7612988086179 | PROGEF Standard T 90° egal PN10 d 63 mm | 37060506 |  |  | 10 | 39174000 | CH
727200112 | T 90° EGAL PP-H PN10 D75 | 74.2 | EUR | 2021-10-01 | 1 | 0.39 | ST | 5 | 0 | 280 | 234178003 | 234178 | 234 | I120 | 7612988086186 | PROGEF Standard T 90° egal PN10 d 75 mm | 37060506 |  |  | 10 | 39174000 | CH
727200113 | T 90° EGAL PP-H PN10 D90 | 121.73 | EUR | 2021-10-01 | 1 | 0.727 | ST | 5 | 0 | 180 | 234178003 | 234178 | 234 | I120 | 7612988113516 | PROGEF Standard T 90° egal PN10 d 90 mm | 37060506 |  |  | 10 | 39174000 | CH
727200114 | T 90° EGAL PP-H PN10 D110 | 155.8 | EUR | 2021-10-01 | 1 | 1.062 | ST | 6 | 0 | 108 | 234178003 | 234178 | 234 | I120 | 7612988086193 | PROGEF Standard T 90° egal PN10 d 110 mm | 37060506 |  |  | 10 | 39174000 | CH
727200206 | T 90° EGAL RP PP-H PN10 D20-1/2" | 16.98 | EUR | 2021-10-01 | 1 | 0.03 | ST | 10 | 90 | 6480 | 234180002 | 234180 | 234 | I121 | 7612988101018 | PROGEF Standard T 90° metrisch Rp (PN10) d 20 mm, Rp 1/2 inch | 37060506 |  |  | 10 | 39174000 | CH
727200207 | T 90° EGAL RP PP-H PN10 D25-3/4" | 21.41 | EUR | 2021-10-01 | 1 | 0.042 | ST | 10 | 50 | 3600 | 234180002 | 234180 | 234 | I121 | 7612988086209 | PROGEF Standard T 90° metrisch Rp (PN10) d 25 mm, Rp 3/4 inch | 37060506 |  |  | 10 | 39174000 | CH
727200208 | T 90° EGAL RP PP-H PN10 D32-1" | 21.41 | EUR | 2021-10-01 | 1 | 0.071 | ST | 10 | 30 | 2160 | 234180002 | 234180 | 234 | I121 | 7612988113523 | PROGEF Standard T 90° metrisch Rp (PN10) d 32 mm, Rp 1 inch | 37060506 |  |  | 10 | 39174000 | CH
727200209 | T 90° EGAL RP PP-H PN10 D40-11/4 | 29.34 | EUR | 2021-10-01 | 1 | 0.107 | ST | 10 | 30 | 1080 | 234180002 | 234180 | 234 | I121 | 7612988086216 | PROGEF Standard T 90° metrisch Rp (PN10) d 40 mm, Rp 1 1/4 inch | 37060506 |  |  | 10 | 39174000 | CH
727204106 | T 90° EGAL PP-H PN10/16 D20-50 | 241.77 | EUR | 2021-10-01 | 1 | 0.392 | ST | 1 | 0 | 0 | 263405004 | 263405 | 263 | I700 | 7612988067253 | T90° egal PP-H/PE100 d 20 mm, D 50 mm | 37060506 |  |  | 5 | 39174000 | CH
727204107 | T 90° EGAL PP-H PN10/16 D25-D50 | 257.23 | EUR | 2021-10-01 | 1 | 0.411 | ST | 1 | 0 | 0 | 263405004 | 263405 | 263 | I700 | 7612988067260 | T90° egal PP-H/PE100 d 25 mm, D 50 mm | 37060506 |  |  | 1 | 39174000 | CH
727204108 | T 90° EGAL PP-H PN10/16 D32-D63 | 298.62 | EUR | 2021-10-01 | 1 | 0.691 | ST | 1 | 0 | 0 | 263405004 | 263405 | 263 | I700 | 7612988067277 | T90° egal PP-H/PE100 d 32 mm, D 63 mm | 37060506 |  |  | 1 | 39174000 | CH
727204109 | T 90° EGAL PP-H PN10/16 D40-D75 | 333.98 | EUR | 2021-10-01 | 1 | 1.2 | ST | 1 | 0 | 0 | 263405004 | 263405 | 263 | I700 | 7612988067284 | T90° egal PP-H/PE100 d 40 mm, D 75 mm | 37060506 |  |  | 1 | 39174000 | CH
727204110 | T 90° EGAL PP-H PN10 D50-D90 | 380.24 | EUR | 2021-10-01 | 1 | 1.64 | ST | 1 | 0 | 0 | 263405004 | 263405 | 263 | I700 | 7612988067291 | T90° egal PP-H/PE100 d 50 mm, D 90 mm | 37060506 |  |  | 1 | 39174000 | CH
727204111 | T 90° EGAL PP-H PN10 D63-110 | 527.83 | EUR | 2021-10-01 | 1 | 2.756 | ST | 1 | 0 | 0 | 263405004 | 263405 | 263 | I700 | 7612988067307 | T90° egal PP-H/PE100 d 63 mm, D 110 mm | 37060506 |  |  | 1 | 39174000 | CH
727204112 | T 90° EGAL PP-H PN10 D75-125 | 612.08 | EUR | 2021-10-01 | 1 | 4.179 | ST | 1 | 0 | 0 | 263405004 | 263405 | 263 | I700 | 7612988071649 | T90° egal PP-H/PE100 d 75 mm, D 125 mm | 37060506 |  |  | 5 | 39174000 | CH
727204113 | T 90° EGAL PP-H PN10 D90-140 | 874.86 | EUR | 2021-10-01 | 1 | 6.377 | ST | 1 | 0 | 0 | 263405004 | 263405 | 263 | I700 | 7612988071656 | T90° egal PP-H/PE100 d 90 mm, D 140 mm | 37060506 |  |  | 5 | 39174000 | CH
727204114 | T 90° EGAL PP-H PN10 D110-160 | 1213.75 | EUR | 2021-10-01 | 1 | 7.386 | ST | 1 | 0 | 0 | 263405004 | 263405 | 263 | I700 | 7612988071663 | T90° egal PP-H/PE100 d 110 mm, D 160 mm | 37060506 |  |  | 5 | 39174000 | CH
727204206 | T 90° EGAL PP-H SDR11 D20-50 | 236.4 | EUR | 2021-10-01 | 1 | 0.364 | ST | 1 | 0 | 0 | 263405009 | 263405 | 263 | I700 | 7612988482766 | T 90° egal PP-H/PE100 S5 SDR11 d 20 mm, D 50 mm | 37060506 |  |  | 5 | 39174000 | CH
727204207 | T 90° EGAL PP-H SDR11 D25-50 | 260.35 | EUR | 2021-10-01 | 1 | 0.367 | ST | 1 | 0 | 0 | 263405009 | 263405 | 263 | I700 | 7612988483268 | T 90° egal PP-H/PE100 S5 SDR11 d 25 mm, D 50 mm | 37060506 |  |  | 5 | 39174000 | CH
727204208 | T 90° EGAL PP-H SDR11 PN10/16 D32-D63 | 289.49 | EUR | 2021-10-01 | 1 | 0.65 | ST | 1 | 0 | 0 | 263405009 | 263405 | 263 | I700 | 7612988483558 | T 90° egal PP-H/PE100 S5 SDR11 d 32 mm, D 63 mm | 37060506 |  |  | 5 | 39174000 | CH
727204209 | T 90° EGAL PP-H SDR11 PN10/16 D40-D75 | 347.34 | EUR | 2021-10-01 | 1 | 1.078 | ST | 1 | 0 | 0 | 263405009 | 263405 | 263 | I700 | 7612988483749 | T 90° egal PP-H/PE100 S5 SDR11 d 40 mm, D 75 mm | 37060506 |  |  | 5 | 39174000 | CH
727204210 | T 90° EGAL PP-H SDR11 PN10 D50-D90 | 380.91 | EUR | 2021-10-01 | 1 | 1.43 | ST | 1 | 0 | 0 | 263405009 | 263405 | 263 | I700 | 7612988484135 | T 90° egal PP-H/PE100 S5 SDR11 d 50 mm, D 90 mm | 37060506 |  |  | 5 | 39174000 | CH
727204211 | T 90° EGAL PP-H SDR11 D63-110 | 477.17 | EUR | 2021-10-01 | 1 | 2.412 | ST | 1 | 0 | 0 | 263405009 | 263405 | 263 | I700 | 7612988048412 | T 90° egal PP-H/PE100 S5 SDR11 d 63 mm, D 110 mm | 37060506 |  |  | 5 | 39174000 | CH
727204212 | T 90° EGAL PP-H SDR11 PN10 D75-D125 | 541.38 | EUR | 2021-10-01 | 1 | 3.503 | ST | 1 | 0 | 0 | 263405009 | 263405 | 263 | I700 | 7612988048429 | T 90° egal PP-H/PE100 S5 SDR11 d 75 mm, D 125 mm | 37060506 |  |  | 5 | 39174000 | CH
727204213 | T 90° EGAL PP-H SDR11 D90-140 | 789.83 | EUR | 2021-10-01 | 1 | 5.277 | ST | 1 | 0 | 0 | 263405009 | 263405 | 263 | I700 | 7612988048436 | T 90° egal PP-H/PE100 S5 SDR11 d 90 mm, D 140 mm | 37060506 |  |  | 5 | 39174000 | CH
727204214 | T 90° EGAL PP-H SDR11 D110-160 | 1057.34 | EUR | 2021-10-01 | 1 | 6.215 | ST | 1 | 0 | 0 | 263405009 | 263405 | 263 | I700 | 7612988048443 | T 90° egal PP-H/PE100 S5 SDR11 d 110 mm, D 160 mm | 37060506 |  |  | 5 | 39174000 | CH
727204215 | T 90° EGAL PP-H SDR11 D125-180 | 1347.32 | EUR | 2021-10-01 | 1 | 8.142 | ST | 1 | 0 | 0 | 263405009 | 263405 | 263 | I700 | 7612988048450 | T 90° egal PP-H/PE100 S5 SDR11 d 125 mm, D 180 mm | 37060506 |  |  | 5 | 39174000 | CH
727204216 | T 90° EGAL PP-H SDR11 D140-200 | 1723.68 | EUR | 2021-10-01 | 1 | 12.474 | ST | 1 | 0 | 0 | 263405009 | 263405 | 263 | I700 | 7612988048467 | T 90° egal PP-H/PE100 S5 SDR11 d 140 mm, D 200 mm | 37060506 |  |  | 5 | 39174000 | CH
727204217 | T 90° EGAL PP-H SDR11 D160-225 | 2002.27 | EUR | 2021-10-01 | 1 | 17.696 | ST | 1 | 0 | 0 | 263405009 | 263405 | 263 | I700 | 7612988048474 | T 90° egal PP-H/PE100 S5 SDR11 d 160 mm, D 225 mm | 37060506 |  |  | 5 | 39174000 | CH
727204219 | T 90° EGAL PP-H SDR11 D200-280 | 2955.35 | EUR | 2021-10-01 | 1 | 29.267 | ST | 1 | 0 | 0 | 263405009 | 263405 | 263 | I700 | 7612988048481 | T 90° egal PP-H/PE100 S5 SDR11 d 200 mm, D 280 mm | 37060506 |  |  | 5 | 39174000 | CH
727204220 | T 90° EGAL PP-H SDR11 D225-315 | 4002.91 | EUR | 2021-10-01 | 1 | 32.181 | ST | 1 | 0 | 0 | 263405009 | 263405 | 263 | I700 | 7612988048498 | T 90° egal PP-H/PE100 S5 SDR11 d 225 mm, D 315 mm | 37060506 |  |  | 5 | 39174000 | CH
727208015 | T 90° Red PP-H SDR17.6 d125-d63 | 425.16 | EUR | 2021-10-01 | 1 | 1.3 | ST | 1 | 1 | 0 | 234179019 | 234179 | 234 | I140 | 7612988830741 | PROGEF Standard T 90° reduziert S8.3/SDR17.6 (PN10) d 125 mm, d1 63 mm | 37060506 |  |  | >10 | 39174000 | CH
727208016 | T 90° Red PP-H SDR17.6 d125-d90 | 425.16 | EUR | 2021-10-01 | 1 | 1.4 | ST | 1 | 1 | 0 | 234179019 | 234179 | 234 | I140 | 7612988830758 | PROGEF Standard T 90° reduziert S8.3/SDR17.6 (PN10) d 125 mm, d1 90 mm | 37060506 |  |  | >10 | 39174000 | CH
727208017 | T 90° Red PP-H SDR17.6 d125-d110 | 359.88 | EUR | 2021-10-01 | 1 | 1.4 | ST | 1 | 1 | 0 | 234179019 | 234179 | 234 | I140 | 7612988830765 | PROGEF Standard T 90° reduziert S8.3/SDR17.6 (PN10) d 125 mm, d1 110 mm | 37060506 |  |  | >10 | 39174000 | CH
727208018 | T 90° Red PP-H SDR17.6 d140-d75 | 460.76 | EUR | 2021-10-01 | 1 | 2 | ST | 1 | 1 | 0 | 234179019 | 234179 | 234 | I140 | 7612988830772 | PROGEF Standard T 90° reduziert S8.3/SDR17.6 (PN10) d 140 mm, d1 75 mm | 37060506 |  |  | >10 | 39174000 | CH
727208019 | T 90° Red PP-H SDR17.6 d140-d90 | 460.76 | EUR | 2021-10-01 | 1 | 2.1 | ST | 1 | 1 | 0 | 234179019 | 234179 | 234 | I140 | 7612988830789 | PROGEF Standard T 90° reduziert S8.3/SDR17.6 (PN10) d 140 mm, d1 90 mm | 37060506 |  |  | >10 | 39174000 | CH
727208020 | T 90° Red PP-H SDR17.6 d140-d110 | 387.76 | EUR | 2021-10-01 | 1 | 2.1 | ST | 1 | 1 | 0 | 234179019 | 234179 | 234 | I140 | 7612988830796 | PROGEF Standard T 90° reduziert S8.3/SDR17.6 (PN10) d 140 mm, d1 110 mm | 37060506 |  |  | >10 | 39174000 | CH
727208025 | T 90° Red PP-H SDR17.6 d160-d125 | 640.96 | EUR | 2021-10-01 | 1 | 2.8 | ST | 1 | 1 | 0 | 234179019 | 234179 | 234 | I140 | 7612988830802 | PROGEF Standard T 90° reduziert S8.3/SDR17.6 (PN10) d 160 mm, d1 125 mm | 37060506 |  |  | 10 | 39174000 | CH
727208035 | T 90° Red PP-H SDR17.6 d200-d160 | 971.33 | EUR | 2021-10-01 | 1 | 5.9 | ST | 1 | 1 | 0 | 234179019 | 234179 | 234 | I140 | 7612988830819 | PROGEF Standard T 90° reduziert S8.3/SDR17.6 (PN10) d 200 mm, d1 160 mm | 37060506 |  |  | >10 | 39174000 | CH
727208036 | T 90° Red PP-H SDR17.6 d200-d180 | 970.86 | EUR | 2021-10-01 | 1 | 6 | ST | 1 | 1 | 0 | 234179019 | 234179 | 234 | I140 | 7612988830826 | PROGEF Standard T 90° reduziert S8.3/SDR17.6 (PN10) d 200 mm, d1 180 mm | 37060506 |  |  | 10 | 39174000 | CH
727208043 | T 90° Red PP-H SDR17.6 d250-d160 | 1545.95 | EUR | 2021-10-01 | 1 | 8.9 | ST | 1 | 1 | 0 | 234179019 | 234179 | 234 | I140 | 7612988830833 | PROGEF Standard T 90° reduziert S8.3/SDR17.6 (PN10) d 250 mm, d1 160 mm | 37060506 |  |  | >10 | 39174000 | CH
727208066 | T 90° Red PP-H SDR11 d125-d90 | 561.07 | EUR | 2021-10-01 | 1 | 1.7 | ST | 1 | 1 | 0 | 234179019 | 234179 | 234 | I140 | 7612988830857 | PROGEF Standard T 90° reduziert S5/SDR11 d 125 mm, d1 90 mm | 37060506 |  |  | >10 | 39174000 | CH
727208068 | T 90° Red PP-H SDR11 d140-d75 | 549.02 | EUR | 2021-10-01 | 1 | 2.4 | ST | 1 | 1 | 0 | 234179019 | 234179 | 234 | I140 | 7612988830871 | PROGEF Standard T 90° reduziert S5/SDR11 d 140 mm, d1 75 mm | 37060506 |  |  | >10 | 39174000 | CH
727208069 | T 90° Red PP-H SDR11 d140-d90 | 549.02 | EUR | 2021-10-01 | 1 | 2.358 | ST | 1 | 1 | 0 | 234179019 | 234179 | 234 | I140 | 7612988830888 | PROGEF Standard T 90° reduziert S5/SDR11 d 140 mm, d1 90 mm | 37060506 |  |  | >10 | 39174000 | CH
727208075 | T 90° Red PP-H SDR11 d160-d125 | 628.76 | EUR | 2021-10-01 | 1 | 3.6 | ST | 1 | 1 | 0 | 234179019 | 234179 | 234 | I140 | 7612988831403 | PROGEF Standard T 90° reduziert S5/SDR11 d 160 mm, d1 125 mm | 37060506 |  |  | >10 | 39174000 | CH
727208086 | T 90° Red PP-H SDR11 d200-d180 | 1219.96 | EUR | 2021-10-01 | 1 | 6.9 | ST | 1 | 1 | 0 | 234179019 | 234179 | 234 | I140 | 7612988830918 | PROGEF Standard T 90° reduziert S5/SDR11 d 200 mm, d1 180 mm | 37060506 |  |  | >10 | 39174000 | CH
727208093 | T 90° Red PP-H SDR11 d250-d160 | 1597.25 | EUR | 2021-10-01 | 1 | 12.5 | ST | 1 | 1 | 0 | 234179019 | 234179 | 234 | I140 | 7612988830925 | PROGEF Standard T 90° reduziert S5/SDR11 d 250 mm, d1 160 mm | 37060506 |  |  | >10 | 39174000 | CH
727208250 | T 90° RED PP-H SDR11 D63-D40 | 71.01 | EUR | 2021-10-01 | 1 | 0.175 | ST | 1 | 0 | 0 | 234527004 | 234527 | 234 | I150 | 7612988783498 | PROGEF Plus T 90° reduziert S5/SDR11 d 63 mm, d1 40 mm | 37060506 |  |  | 3 | 39174000 | CH
727208251 | T 90° RED PP-H SDR11 D63-D32 | 71.01 | EUR | 2021-10-01 | 1 | 0.159 | ST | 1 | 0 | 0 | 234527004 | 234527 | 234 | I150 | 7612988125090 | PROGEF Plus T 90° reduziert S5/SDR11 d 63 mm, d1 32 mm | 37060506 |  |  | 10 | 39174000 | CH
727208252 | T 90° RED PP-H SDR11 D63-50 | 71.01 | EUR | 2021-10-01 | 1 | 0.174 | ST | 1 | 0 | 0 | 234527004 | 234527 | 234 | I150 | 7612988125106 | PROGEF Plus T 90° reduziert S5/SDR11 d 63 mm, d1 50 mm | 37060506 |  |  | 10 | 39174000 | CH
727208253 | T 90° RED PP-H SDR11 D75-D32 | 97.71 | EUR | 2021-10-01 | 1 | 0.24 | ST | 1 | 0 | 0 | 234527004 | 234527 | 234 | I150 | 7612988125113 | PROGEF Plus T 90° reduziert S5/SDR11 d 75 mm, d1 32 mm | 37060506 |  |  | 10 | 39174000 | CH
727208254 | T 90° RED PP-H SDR11 D75-D50 | 97.71 | EUR | 2021-10-01 | 1 | 0.248 | ST | 1 | 0 | 0 | 234527004 | 234527 | 234 | I150 | 7612988125120 | PROGEF Plus T 90° reduziert S5/SDR11 d 75 mm, d1 50 mm | 37060506 |  |  | 10 | 39174000 | CH
727208255 | T 90 REDUZIERT PP-H SDR11 PRO 75-63 | 99.63 | EUR | 2021-10-01 | 1 | 0.26 | ST | 1 | 0 | 0 | 234527004 | 234527 | 234 | I150 | 7612988125137 | PROGEF Plus T 90° reduziert S5/SDR11 d 75 mm, d1 63 mm | 37060506 |  |  | 10 | 39174000 | CH
727208257 | T 90° RED PP-H SDR11 D90-D50 | 104.02 | EUR | 2021-10-01 | 1 | 0.41 | ST | 1 | 0 | 0 | 234527004 | 234527 | 234 | I150 | 7612988125144 | PROGEF Plus T 90° reduziert S5/SDR11 d 90 mm, d1 50 mm | 37060506 |  |  | 10 | 39174000 | CH
727208258 | T 90° RED PP-H SDR11 D90-63 | 133.49 | EUR | 2021-10-01 | 1 | 0.431 | ST | 1 | 0 | 0 | 234527004 | 234527 | 234 | I150 | 7612988125151 | PROGEF Plus T 90° reduziert S5/SDR11 d 90 mm, d1 63 mm | 37060506 |  |  | 10 | 39174000 | CH
727208259 | T 90 REDUZIERT PP-H SDR11 PRO 90-75 | 133.98 | EUR | 2021-10-01 | 1 | 0.435 | ST | 1 | 0 | 0 | 234527004 | 234527 | 234 | I150 | 7612988125168 | PROGEF Plus T 90° reduziert S5/SDR11 d 90 mm, d1 75 mm | 37060506 |  |  | 10 | 39174000 | CH
727208260 | T 90° RED PP-H SDR11 D110-32 | 153.2 | EUR | 2021-10-01 | 1 | 0.648 | ST | 1 | 0 | 0 | 234527004 | 234527 | 234 | I150 | 7612988125175 | PROGEF Plus T 90° reduziert S5/SDR11 d 110 mm, d1 32 mm | 37060506 |  |  | 10 | 39174000 | CH
727208261 | T 90° RED PP-H SDR11 D110-D50 | 157.62 | EUR | 2021-10-01 | 1 | 0.662 | ST | 1 | 0 | 0 | 234527004 | 234527 | 234 | I150 | 7612988125182 | PROGEF Plus T 90° reduziert S5/SDR11 d 110 mm, d1 50 mm | 37060506 |  |  | 10 | 39174000 | CH
727208262 | T 90° RED PP-H SDR11 D110-63 | 201.12 | EUR | 2021-10-01 | 1 | 0.669 | ST | 1 | 0 | 0 | 234527004 | 234527 | 234 | I150 | 7612988125199 | PROGEF Plus T 90° reduziert S5/SDR11 d 110 mm, d1 63 mm | 37060506 |  |  | 10 | 39174000 | CH
727208263 | T 90° RED PP-H SDR11 D110-75 | 201.12 | EUR | 2021-10-01 | 1 | 0.689 | ST | 1 | 0 | 0 | 234527004 | 234527 | 234 | I150 | 7612988125205 | PROGEF Plus T 90° reduziert S5/SDR11 d 110 mm, d1 75 mm | 37060506 |  |  | 10 | 39174000 | CH
727208264 | T 90° RED PP-H SDR11 D110-90 | 251.55 | EUR | 2021-10-01 | 1 | 0.694 | ST | 1 | 0 | 0 | 234527004 | 234527 | 234 | I150 | 7612988125212 | PROGEF Plus T 90° reduziert S5/SDR11 d 110 mm, d1 90 mm | 37060506 |  |  | 10 | 39174000 | CH
727208265 | T 90° RED PP-H SDR11 D125-63 | 1223.86 | EUR | 2021-10-01 | 1 | 1.68 | ST | 1 | 1 | 0 | 234527004 | 234527 | 234 | I150 | 7612988762677 | PROGEF Plus T 90° reduziert S5/SDR11 d 125 mm, d1 63 mm | 37060506 |  |  | 3 | 39174000 | CH
727208266 | T 90° RED PP-H SDR11 D125-90 | 1223.86 | EUR | 2021-10-01 | 1 | 1.52 | ST | 1 | 0 | 0 | 234527004 | 234527 | 234 | I150 | 7612988762684 | PROGEF Plus T 90° reduziert S5/SDR11 d 125 mm, d1 90 mm | 37060506 | Auslauf angekündigt mit Ersatz | 727208466 | 3 | 39174000 | CH
727208267 | T 90° RED PP-H SDR11 D125-110 | 1223.86 | EUR | 2021-10-01 | 1 | 1.7 | ST | 1 | 1 | 0 | 234527004 | 234527 | 234 | I150 | 7612988762691 | PROGEF Plus T 90° reduziert S5/SDR11 d 125 mm, d1 110 mm | 37060506 |  |  | 3 | 39174000 | CH
727208268 | T 90° RED PP-H SDR11 D140-D75 | 316.19 | EUR | 2021-10-01 | 1 | 2.14 | ST | 1 | 1 | 0 | 234527004 | 234527 | 234 | I150 | 7612988762707 | PROGEF Plus T 90° reduziert S5/SDR11 d 140 mm, d1 75 mm | 37060506 | Auslauf angekündigt mit Ersatz | 727208468 | 3 | 39174000 | CH
727208269 | T 90° RED PP-H SDR11 D140-90 | 1112.94 | EUR | 2021-10-01 | 1 | 2.15 | ST | 1 | 0 | 0 | 234527004 | 234527 | 234 | I150 | 7612988762714 | PROGEF Plus T 90° reduziert S5/SDR11 d 140 mm, d1 90 mm | 37060506 | Auslauf angekündigt mit Ersatz | 727208469 | 3 | 39174000 | CH
727208270 | T 90° RED PP-H SDR11 D140-110 | 1157.45 | EUR | 2021-10-01 | 1 | 2.38 | ST | 1 | 1 | 0 | 234527004 | 234527 | 234 | I150 | 7612988762721 | PROGEF Plus T 90° reduziert S5/SDR11 d 140 mm, d1 110 mm | 37060506 |  |  | 3 | 39174000 | CH
727208271 | T 90 REDUZIERT PP-H SDR11 PRO 160-63 | 489.22 | EUR | 2021-10-01 | 1 | 2.125 | ST | 1 | 0 | 0 | 234527004 | 234527 | 234 | I150 | 7612988125229 | PROGEF Plus T 90° reduziert S5/SDR11 d 160 mm, d1 63 mm | 37060506 |  |  | 10 | 39174000 | CH
727208272 | T 90° RED PP-H SDR11 D160-D75 | 489.22 | EUR | 2021-10-01 | 1 | 2.14 | ST | 1 | 0 | 0 | 234527004 | 234527 | 234 | I150 | 7612988125236 | PROGEF Plus T 90° reduziert S5/SDR11 d 160 mm, d1 75 mm | 37060506 |  |  | 10 | 39174000 | CH
727208273 | T 90° RED PP-H SDR11 D160-90 | 489.22 | EUR | 2021-10-01 | 1 | 2.164 | ST | 1 | 0 | 0 | 234527004 | 234527 | 234 | I150 | 7612988125243 | PROGEF Plus T 90° reduziert S5/SDR11 d 160 mm, d1 90 mm | 37060506 |  |  | 10 | 39174000 | CH
727208274 | T 90° RED PP-H SDR11 D160-D110 | 499.63 | EUR | 2021-10-01 | 1 | 2.2 | ST | 1 | 0 | 0 | 234527004 | 234527 | 234 | I150 | 7612988125250 | PROGEF Plus T 90° reduziert S5/SDR11 d 160 mm, d1 110 mm | 37060506 |  |  | 10 | 39174000 | CH
727208275 | T 90° RED PP-H SDR11 D160-125 | 1218.4 | EUR | 2021-10-01 | 1 | 3.5 | ST | 1 | 1 | 0 | 234527004 | 234527 | 234 | I150 | 7612988762646 | PROGEF Plus T 90° reduziert S5/SDR11 d 160 mm, d1 125 mm | 37060506 |  |  | 3 | 39174000 | CH
727208285 | T 90° RED PP-H SDR11 D200-160 | 1192.1 | EUR | 2021-10-01 | 1 | 6.6 | ST | 1 | 1 | 0 | 234527004 | 234527 | 234 | I150 | 7612988762653 | PROGEF Plus T 90° reduziert S5/SDR11 d 200 mm, d1 160 mm | 37060506 |  |  | 3 | 39174000 | CH
727208286 | T 90° RED PP-H SDR11 D200-180 | 1192.1 | EUR | 2021-10-01 | 1 | 6.2 | ST | 1 | 0 | 0 | 234527004 | 234527 | 234 | I150 | 7612988762660 | PROGEF Plus T 90° reduziert S5/SDR11 d 200 mm, d1 180 mm | 37060506 | Auslauf angekündigt mit Ersatz | 727208486 | 3 | 39174000 | CH
727208288 | T 90° RED PP-H SDR11 D225-D90 | 1060.73 | EUR | 2021-10-01 | 1 | 4.597 | ST | 1 | 1 | 0 | 234527004 | 234527 | 234 | I150 | 7612988125267 | PROGEF Plus T 90° reduziert S5/SDR11 d 225 mm, d1 90 mm | 37060506 |  |  | 10 | 39174000 | CH
727208289 | T 90 REDUZIERT PP-H SDR11 PRO 225-110 | 1065.47 | EUR | 2021-10-01 | 1 | 4.524 | ST | 1 | 0 | 0 | 234527004 | 234527 | 234 | I150 | 7612988125274 | PROGEF Plus T 90° reduziert S5/SDR11 d 225 mm, d1 110 mm | 37060506 |  |  | 10 | 39174000 | CH
727208291 | T 90° RED PP-H SDR11 D225-160 | 1078.06 | EUR | 2021-10-01 | 1 | 4.71 | ST | 1 | 0 | 0 | 234527004 | 234527 | 234 | I150 | 7612988125281 | PROGEF Plus T 90° reduziert S5/SDR11 d 225 mm, d1 160 mm | 37060506 |  |  | 10 | 39174000 | CH
727208301 | T 90° RED PP-H SDR17.6 D63-32 | 39.82 | EUR | 2021-10-01 | 1 | 0.12 | ST | 10 | 0 | 720 | 234179036 | 234179 | 234 | I140 | 7612988115237 | PROGEF Standard T 90° reduziert S8.3/SDR17.6 (PN10) d 63 mm, d1 32 mm | 37060506 |  |  | 10 | 39174000 | CH
727208302 | T 90° RED PP-H SDR17.6 D63-50 | 39.82 | EUR | 2021-10-01 | 1 | 0.124 | ST | 10 | 0 | 720 | 234179036 | 234179 | 234 | I140 | 7612988115244 | PROGEF Standard T 90° reduziert S8.3/SDR17.6 (PN10) d 63 mm, d1 50 mm | 37060506 |  |  | 10 | 39174000 | CH
727208303 | T 90° RED PP-H SDR17.6 D75-32 | 58 | EUR | 2021-10-01 | 1 | 0.178 | ST | 5 | 0 | 360 | 234179036 | 234179 | 234 | I140 | 7612988115251 | PROGEF Standard T 90° reduziert S8.3/SDR17.6 (PN10) d 75 mm, d1 32 mm | 37060506 |  |  | 10 | 39174000 | CH
727208304 | T 90° RED PP-H SDR17.6 D75-50 | 59.28 | EUR | 2021-10-01 | 1 | 0.182 | ST | 5 | 0 | 360 | 234179036 | 234179 | 234 | I140 | 7612988115268 | PROGEF Standard T 90° reduziert S8.3/SDR17.6 (PN10) d 75 mm, d1 50 mm | 37060506 |  |  | 10 | 39174000 | CH
727208305 | T 90° RED PP-H SDR17.6 D75-63 | 60.27 | EUR | 2021-10-01 | 1 | 0.19 | ST | 5 | 0 | 360 | 234179036 | 234179 | 234 | I140 | 7612988115275 | PROGEF Standard T 90° reduziert S8.3/SDR17.6 (PN10) d 75 mm, d1 63 mm | 37060506 |  |  | 10 | 39174000 | CH
727208307 | T 90° RED PP-H SDR17.6 D90-50 | 54.52 | EUR | 2021-10-01 | 1 | 0.305 | ST | 5 | 0 | 240 | 234179036 | 234179 | 234 | I140 | 7612988115282 | PROGEF Standard T 90° reduziert S8.3/SDR17.6 (PN10) d 90 mm, d1 50 mm | 37060506 |  |  | 10 | 39174000 | CH
727208308 | T 90° RED PP-H SDR17.6 D90-D63 | 83.4 | EUR | 2021-10-01 | 1 | 0.315 | ST | 5 | 0 | 240 | 234179036 | 234179 | 234 | I140 | 7612988115299 | PROGEF Standard T 90° reduziert S8.3/SDR17.6 (PN10) d 90 mm, d1 63 mm | 37060506 |  |  | 10 | 39174000 | CH
727208309 | T 90° RED PP-H SDR17.6 D90-75 | 83.4 | EUR | 2021-10-01 | 1 | 0.32 | ST | 5 | 0 | 240 | 234179036 | 234179 | 234 | I140 | 7612988115305 | PROGEF Standard T 90° reduziert S8.3/SDR17.6 (PN10) d 90 mm, d1 75 mm | 37060506 |  |  | 10 | 39174000 | CH
727208310 | T 90° RED PP-H SDR17.6 D110-D32 | 87.34 | EUR | 2021-10-01 | 1 | 0.489 | ST | 5 | 0 | 180 | 234179036 | 234179 | 234 | I140 | 7612988115312 | PROGEF Standard T 90° reduziert S8.3/SDR17.6 (PN10) d 110 mm, d1 32 mm | 37060506 |  |  | 10 | 39174000 | CH
727208311 | T 90° RED PP-H SDR17.6 D110-D50 | 88.97 | EUR | 2021-10-01 | 1 | 0.49 | ST | 5 | 0 | 180 | 234179036 | 234179 | 234 | I140 | 7612988115329 | PROGEF Standard T 90° reduziert S8.3/SDR17.6 (PN10) d 110 mm, d1 50 mm | 37060506 |  |  | 10 | 39174000 | CH
727208312 | T 90° RED PP-H SDR17.6 D110-63 | 91.38 | EUR | 2021-10-01 | 1 | 0.491 | ST | 5 | 0 | 180 | 234179036 | 234179 | 234 | I140 | 7612988115336 | PROGEF Standard T 90° reduziert S8.3/SDR17.6 (PN10) d 110 mm, d1 63 mm | 37060506 |  |  | 10 | 39174000 | CH
727208313 | T 90° RED PP-H SDR17.6 D110-75 | 91.71 | EUR | 2021-10-01 | 1 | 0.5 | ST | 5 | 0 | 180 | 234179036 | 234179 | 234 | I140 | 7612988115343 | PROGEF Standard T 90° reduziert S8.3/SDR17.6 (PN10) d 110 mm, d1 75 mm | 37060506 |  |  | 10 | 39174000 | CH
727208314 | T 90° RED PP-H SDR17.6 D110-90 | 91.71 | EUR | 2021-10-01 | 1 | 0.514 | ST | 5 | 0 | 180 | 234179036 | 234179 | 234 | I140 | 7612988115350 | PROGEF Standard T 90° reduziert S8.3/SDR17.6 (PN10) d 110 mm, d1 90 mm | 37060506 |  |  | 10 | 39174000 | CH
727208315 | T 90° RED PP-H SDR17.6 D125-63 | 425.16 | EUR | 2021-10-01 | 1 | 1.68 | ST | 1 | 1 | 0 | 234179019 | 234179 | 234 | I140 | 7612988760574 | PROGEF Standard T 90° reduziert S8.3/SDR17.6 d 125 mm, d1 63 mm | 37060506 | Auslauf angekündigt mit Ersatz | 727208015 | 5 | 39174000 | CH
727208316 | T 90° RED PP-H SDR17.6 D125-90 | 425.16 | EUR | 2021-10-01 | 1 | 1.68 | ST | 1 | 1 | 0 | 234179019 | 234179 | 234 | I140 | 7612988760581 | PROGEF Standard T 90° reduziert S8.3/SDR17.6 d 125 mm, d1 90 mm | 37060506 | Auslauf angekündigt mit Ersatz | 727208016 | 5 | 39174000 | CH
727208317 | T 90° RED PP-H SDR17.6 D125-D110 | 359.88 | EUR | 2021-10-01 | 1 | 1.68 | ST | 1 | 1 | 0 | 234179019 | 234179 | 234 | I140 | 7612988760598 | PROGEF Standard T 90° reduziert S8.3/SDR17.6 d 125 mm, d1 110 mm | 37060506 | Auslauf angekündigt mit Ersatz | 727208017 | 5 | 39174000 | CH
727208318 | T 90° RED PP-H SDR17.6 D140-75 | 460.76 | EUR | 2021-10-01 | 1 | 1.7 | ST | 1 | 1 | 0 | 234179019 | 234179 | 234 | I140 | 7612988760604 | PROGEF Standard T 90° reduziert S8.3/SDR17.6 d 140 mm, d1 75 mm | 37060506 | Auslauf angekündigt mit Ersatz | 727208018 | 5 | 39174000 | CH
727208321 | T 90° RED PP-H SDR17.6 D160-63 | 271.17 | EUR | 2021-10-01 | 1 | 1.535 | ST | 1 | 1 | 36 | 234179036 | 234179 | 234 | I140 | 7612988115367 | PROGEF Standard T 90° reduziert S8.3/SDR17.6 (PN10) d 160 mm, d1 63 mm | 37060506 |  |  | 10 | 39174000 | CH
727208322 | T 90° RED PP-H SDR17.6 D160-75 | 346.15 | EUR | 2021-10-01 | 1 | 1.55 | ST | 1 | 1 | 36 | 234179036 | 234179 | 234 | I140 | 7612988115374 | PROGEF Standard T 90° reduziert S8.3/SDR17.6 (PN10) d 160 mm, d1 75 mm | 37060506 |  |  | 10 | 39174000 | CH
727208323 | T 90° RED PP-H SDR17.6 D160-90 | 271.17 | EUR | 2021-10-01 | 1 | 1.567 | ST | 1 | 1 | 36 | 234179036 | 234179 | 234 | I140 | 7612988115381 | PROGEF Standard T 90° reduziert S8.3/SDR17.6 (PN10) d 160 mm, d1 90 mm | 37060506 |  |  | 10 | 39174000 | CH
727208324 | T 90° RED PP-H SDR17.6 D160-110 | 274.04 | EUR | 2021-10-01 | 1 | 1.577 | ST | 1 | 1 | 36 | 234179036 | 234179 | 234 | I140 | 7612988115398 | PROGEF Standard T 90° reduziert S8.3/SDR17.6 (PN10) d 160 mm, d1 110 mm | 37060506 |  |  | 10 | 39174000 | CH
727208325 | T 90° RED PP-H SDR17.6 D160-D125 | 640.96 | EUR | 2021-10-01 | 1 | 1.6 | ST | 1 | 1 | 0 | 234179019 | 234179 | 234 | I140 | 7612988760635 | PROGEF Standard T 90° reduziert S8.3/SDR17.6 d 160 mm, d1 125 mm | 37060506 | Auslauf angekündigt mit Ersatz | 727208025 | 5 | 39174000 | CH
727208335 | T 90° RED PP-H SDR17.6 D200-160 | 971.33 | EUR | 2021-10-01 | 1 | 5.624 | ST | 1 | 1 | 0 | 234179019 | 234179 | 234 | I140 | 7612988760642 | PROGEF Standard T 90° reduziert S8.3/SDR17.6 d 200 mm, d1 160 mm | 37060506 | Auslauf angekündigt mit Ersatz | 727208035 | 5 | 39174000 | CH
727208336 | T 90° RED PP-H SDR17.6 D200-180 | 970.86 | EUR | 2021-10-01 | 1 | 2.2 | ST | 1 | 0 | 0 | 234179019 | 234179 | 234 | I140 | 7612988760659 | PROGEF Standard T 90° reduziert S8.3/SDR17.6 d 200 mm, d1 180 mm | 37060506 | Auslauf angekündigt mit Ersatz | 727208036 | 5 | 39174000 | CH
727208338 | T 90° RED PP-H SDR17.6 D225-90 | 733.01 | EUR | 2021-10-01 | 1 | 3.35 | ST | 1 | 1 | 26 | 234179036 | 234179 | 234 | I140 | 7612988115404 | PROGEF Standard T 90° reduziert S8.3/SDR17.6 (PN10) d 225 mm, d1 90 mm | 37060506 |  |  | 10 | 39174000 | CH
727208339 | T 90° RED PP-H SDR17.6 D225-110 | 735.12 | EUR | 2021-10-01 | 1 | 3.33 | ST | 1 | 1 | 26 | 234179036 | 234179 | 234 | I140 | 7612988115411 | PROGEF Standard T 90° reduziert S8.3/SDR17.6 (PN10) d 225 mm, d1 110 mm | 37060506 |  |  | 10 | 39174000 | CH
727208341 | T 90° RED PP-H SDR17.6 D225-D160 | 764.68 | EUR | 2021-10-01 | 1 | 3.427 | ST | 1 | 1 | 26 | 234179036 | 234179 | 234 | I140 | 7612988115428 | PROGEF Standard T 90° reduziert S8.3/SDR17.6 (PN10) d 225 mm, d1 160 mm | 37060506 |  |  | 10 | 39174000 | CH
727208343 | T 90° RED PP-H SDR17.6 D250-160 | 1545.95 | EUR | 2021-10-01 | 1 | 2.8 | ST | 1 | 1 | 0 | 234179019 | 234179 | 234 | I140 | 7612988760666 | PROGEF Standard T 90° reduziert S8.3/SDR17.6 d 250 mm, d1 160 mm | 37060506 | Auslauf angekündigt mit Ersatz | 727208043 | 5 | 39174000 | CH
727208350 | T 90° RED PP-H SDR11 D63-40 | 61.69 | EUR | 2021-10-01 | 1 | 0.165 | ST | 10 | 0 | 720 | 234179019 | 234179 | 234 | I140 | 7612988775356 | PROGEF Standard T 90° reduziert S5/SDR11 d 63 mm, d1 40 mm | 37060506 |  |  | 1 | 39174000 | CH
727208351 | T 90° RED PP-H SDR11 D63-32 | 42.85 | EUR | 2021-10-01 | 1 | 0.161 | ST | 10 | 0 | 720 | 234179019 | 234179 | 234 | I140 | 7612988115435 | PROGEF Standard T 90° reduziert S5/SDR11 d 63 mm, d1 32 mm | 37060506 |  |  | 10 | 39174000 | CH
727208352 | T 90° RED PP-H SDR11 D63-50 | 43.22 | EUR | 2021-10-01 | 1 | 0.17 | ST | 10 | 0 | 720 | 234179019 | 234179 | 234 | I140 | 7612988115442 | PROGEF Standard T 90° reduziert S5/SDR11 d 63 mm, d1 50 mm | 37060506 |  |  | 10 | 39174000 | CH
727208353 | T 90° RED PP-H SDR11 D75-32 | 67.28 | EUR | 2021-10-01 | 1 | 0.238 | ST | 5 | 0 | 360 | 234179019 | 234179 | 234 | I140 | 7612988115459 | PROGEF Standard T 90° reduziert S5/SDR11 d 75 mm, d1 32 mm | 37060506 |  |  | 10 | 39174000 | CH
727208354 | T 90° RED PP-H SDR11 D75-50 | 67.28 | EUR | 2021-10-01 | 1 | 0.249 | ST | 5 | 0 | 360 | 234179019 | 234179 | 234 | I140 | 7612988115466 | PROGEF Standard T 90° reduziert S5/SDR11 d 75 mm, d1 50 mm | 37060506 |  |  | 10 | 39174000 | CH
727208355 | T 90° RED PP-H SDR11 D75-D63 | 68.56 | EUR | 2021-10-01 | 1 | 0.258 | ST | 5 | 0 | 360 | 234179019 | 234179 | 234 | I140 | 7612988115473 | PROGEF Standard T 90° reduziert S5/SDR11 d 75 mm, d1 63 mm | 37060506 |  |  | 10 | 39174000 | CH
727208357 | T 90° RED PP-H SDR11 D90-50 | 70.89 | EUR | 2021-10-01 | 1 | 0.42 | ST | 5 | 0 | 240 | 234179019 | 234179 | 234 | I140 | 7612988115480 | PROGEF Standard T 90° reduziert S5/SDR11 d 90 mm, d1 50 mm | 37060506 |  |  | 10 | 39174000 | CH
727208358 | T 90° RED PP-H SDR11 D90-63 | 95.47 | EUR | 2021-10-01 | 1 | 0.428 | ST | 5 | 0 | 240 | 234179019 | 234179 | 234 | I140 | 7612988115497 | PROGEF Standard T 90° reduziert S5/SDR11 d 90 mm, d1 63 mm | 37060506 |  |  | 10 | 39174000 | CH
727208359 | T 90° RED PP-H SDR11 D90-75 | 96.38 | EUR | 2021-10-01 | 1 | 0.43 | ST | 5 | 0 | 240 | 234179019 | 234179 | 234 | I140 | 7612988115503 | PROGEF Standard T 90° reduziert S5/SDR11 d 90 mm, d1 75 mm | 37060506 |  |  | 10 | 39174000 | CH
727208360 | T 90° RED PP-H SDR11 D110-32 | 102.27 | EUR | 2021-10-01 | 1 | 0.652 | ST | 5 | 0 | 180 | 234179019 | 234179 | 234 | I140 | 7612988115510 | PROGEF Standard T 90° reduziert S5/SDR11 d 110 mm, d1 32 mm | 37060506 |  |  | 10 | 39174000 | CH
727208361 | T 90° RED PP-H SDR11 D110-50 | 104.67 | EUR | 2021-10-01 | 1 | 0.659 | ST | 5 | 0 | 180 | 234179019 | 234179 | 234 | I140 | 7612988115527 | PROGEF Standard T 90° reduziert S5/SDR11 d 110 mm, d1 50 mm | 37060506 |  |  | 10 | 39174000 | CH
727208362 | T 90° RED PP-H SDR11 D110-63 | 136.95 | EUR | 2021-10-01 | 1 | 0.665 | ST | 5 | 0 | 180 | 234179019 | 234179 | 234 | I140 | 7612988115534 | PROGEF Standard T 90° reduziert S5/SDR11 d 110 mm, d1 63 mm | 37060506 |  |  | 10 | 39174000 | CH
727208363 | T 90° RED PP-H SDR11 D110-D75 | 151.74 | EUR | 2021-10-01 | 1 | 0.681 | ST | 1 | 5 | 0 | 234179019 | 234179 | 234 | I140 | 7612988115541 | PROGEF Standard T 90° reduziert S5/SDR11 d 110 mm, d1 75 mm | 37060506 |  |  | 10 | 39174000 | CH
727208364 | T 90° RED PP-H SDR11 D110-D90 | 174.2 | EUR | 2021-10-01 | 1 | 0.701 | ST | 1 | 5 | 0 | 234179019 | 234179 | 234 | I140 | 7612988115558 | PROGEF Standard T 90° reduziert S5/SDR11 d 110 mm, d1 90 mm | 37060506 |  |  | 10 | 39174000 | CH
727208365 | T 90° RED PP-H SDR11 D125-63 | 561.07 | EUR | 2021-10-01 | 1 | 1.68 | ST | 1 | 1 | 0 | 234179019 | 234179 | 234 | I140 | 7612988761151 | PROGEF Standard T 90° reduziert S5/SDR11 d 125 mm, d1 63 mm | 37060506 |  |  | 5 | 39174000 | CH
727208366 | T 90° RED PP-H SDR11 D125-90 | 561.07 | EUR | 2021-10-01 | 1 | 1.52 | ST | 1 | 1 | 0 | 234179019 | 234179 | 234 | I140 | 7612988763964 | PROGEF Standard T 90° reduziert S5/SDR11 d 125 mm, d1 90 mm | 37060506 | Auslauf angekündigt mit Ersatz | 727208066 | 5 | 39174000 | CH
727208367 | T 90° RED PP-H SDR11 D125-110 | 579.62 | EUR | 2021-10-01 | 1 | 1.7 | ST | 1 | 1 | 0 | 234179019 | 234179 | 234 | I140 | 7612988763971 | PROGEF Standard T 90° reduziert S5/SDR11 d 125 mm, d1 110 mm | 37060506 |  |  | 5 | 39174000 | CH
727208368 | T 90° RED PP-H SDR11 D140-75 | 549.02 | EUR | 2021-10-01 | 1 | 2.14 | ST | 1 | 1 | 0 | 234179019 | 234179 | 234 | I140 | 7612988763988 | PROGEF Standard T 90° reduziert S5/SDR11 d 140 mm, d1 75 mm | 37060506 | Auslauf angekündigt mit Ersatz | 727208068 | 1 | 39174000 | CH
727208370 | T 90° RED PP-H SDR11 D140-110 | 505.56 | EUR | 2021-10-01 | 1 | 2.38 | ST | 1 | 1 | 0 | 234179019 | 234179 | 234 | I140 | 7612988764008 | PROGEF Standard T 90° reduziert S5/SDR11 d 140 mm, d1 110 mm | 37060506 |  |  | 5 | 39174000 | CH
727208371 | T 90° RED PP-H SDR11 D160-D63 | 375.56 | EUR | 2021-10-01 | 1 | 2.13 | ST | 1 | 1 | 36 | 234179019 | 234179 | 234 | I140 | 7612988115565 | PROGEF Standard T 90° reduziert S5/SDR11 d 160 mm, d1 63 mm | 37060506 |  |  | 10 | 39174000 | CH
727208372 | T 90° RED PP-H SDR11 D160-75 | 378.43 | EUR | 2021-10-01 | 1 | 2.143 | ST | 1 | 1 | 36 | 234179019 | 234179 | 234 | I140 | 7612988115572 | PROGEF Standard T 90° reduziert S5/SDR11 d 160 mm, d1 75 mm | 37060506 |  |  | 10 | 39174000 | CH
727208373 | T 90° RED PP-H SDR11 D160-D90 | 378.43 | EUR | 2021-10-01 | 1 | 2.148 | ST | 1 | 1 | 36 | 234179019 | 234179 | 234 | I140 | 7612988115589 | PROGEF Standard T 90° reduziert S5/SDR11 d 160 mm, d1 90 mm | 37060506 |  |  | 10 | 39174000 | CH
727208374 | T 90° RED PP-H SDR11 D160-110 | 385.22 | EUR | 2021-10-01 | 1 | 2.186 | ST | 1 | 1 | 36 | 234179019 | 234179 | 234 | I140 | 7612988115596 | PROGEF Standard T 90° reduziert S5/SDR11 d 160 mm, d1 110 mm | 37060506 |  |  | 10 | 39174000 | CH
727208385 | T 90° RED PP-H SDR11 D200-160 | 1156.84 | EUR | 2021-10-01 | 1 | 6.632 | ST | 1 | 1 | 0 | 234179019 | 234179 | 234 | I140 | 7612988764022 | PROGEF Standard T 90° reduziert S5/SDR11 d 200 mm, d1 160 mm | 37060506 |  |  | 5 | 39174000 | CH
727208386 | T 90° RED PP-H SDR11 D200-D180 | 1219.96 | EUR | 2021-10-01 | 1 | 6.2 | ST | 1 | 1 | 0 | 234179019 | 234179 | 234 | I140 | 7612988764039 | PROGEF Standard T 90° reduziert S5/SDR11 d 200 mm, d1 180 mm | 37060506 | Auslauf angekündigt mit Ersatz | 727208086 | 3 | 39174000 | CH
727208388 | T 90° RED PP-H SDR11 D225-90 | 871.76 | EUR | 2021-10-01 | 1 | 4.576 | ST | 1 | 1 | 26 | 234179019 | 234179 | 234 | I140 | 7612988115602 | PROGEF Standard T 90° reduziert S5/SDR11 d 225 mm, d1 90 mm | 37060506 |  |  | 10 | 39174000 | CH
727208389 | T 90° RED PP-H SDR11 D225-110 | 877.81 | EUR | 2021-10-01 | 1 | 4.624 | ST | 1 | 1 | 26 | 234179019 | 234179 | 234 | I140 | 7612988115619 | PROGEF Standard T 90° reduziert S5/SDR11 d 225 mm, d1 110 mm | 37060506 |  |  | 10 | 39174000 | CH
727208391 | T 90° RED PP-H SDR11 D225-D160 | 879.3 | EUR | 2021-10-01 | 1 | 4.685 | ST | 1 | 1 | 26 | 234179019 | 234179 | 234 | I140 | 7612988115626 | PROGEF Standard T 90° reduziert S5/SDR11 d 225 mm, d1 160 mm | 37060506 |  |  | 10 | 39174000 | CH
727208393 | T 90° RED PP-H SDR11 D250-D160 | 1597.25 | EUR | 2021-10-01 | 1 | 4.53 | ST | 1 | 1 | 0 | 234179019 | 234179 | 234 | I140 | 7612988764046 | PROGEF Standard T 90° reduziert S5/SDR11 d 250 mm, d1 160 mm | 37060506 | Auslauf angekündigt mit Ersatz | 727208093 | 5 | 39174000 | CH
727208410 | T 90° Egal PP-H SDR17.6 d50 | 14.71 | EUR | 2021-10-01 | 1 | 0.084 | ST | 1 | 6 | 384 | 234179021 | 234179 | 234 | I140 | 7612988824504 | PROGEF Standard T 90° egal S8.3/SDR17.6 (PN6) d 50 mm, SM IR | 37060506 |  |  | >10 | 39174000 | DE
727208411 | T 90° Egal PP-H SDR17.6 d63 | 20.23 | EUR | 2021-10-01 | 1 | 0.172 | ST | 1 | 16 | 256 | 234179021 | 234179 | 234 | I140 | 7612988824511 | PROGEF Standard T 90° egal S8.3/SDR17.6 (PN6) d 63 mm, SM IR | 37060506 |  |  | >10 | 39174000 | DE
727208412 | T 90° EGAL PP-H SDR17.6 D75 | 39.52 | EUR | 2021-10-01 | 1 | 0.212 | ST | 5 | 5 | 288 | 234179021 | 234179 | 234 | I140 | 7612988463871 | PROGEF Standard T 90° egal S8.3/SDR17.6 (PN6) d 75 mm, SM IR | 37060506 |  |  | 10 | 39174000 | CH
727208413 | T 90° EGAL PP-H SDR17.6 PN6 D90 | 55.56 | EUR | 2021-10-01 | 1 | 0.396 | ST | 5 | 5 | 180 | 234179021 | 234179 | 234 | I140 | 7612988463888 | PROGEF Standard T 90° egal S8.3/SDR17.6 (PN6) d 90 mm, SM IR | 37060506 |  |  | 10 | 39174000 | CH
727208414 | T 90° EGAL PP-H SDR17.6 PN6 D110 | 91.1 | EUR | 2021-10-01 | 1 | 0.705 | ST | 10 | 0 | 120 | 234179021 | 234179 | 234 | I140 | 7612988463895 | PROGEF Standard T 90° egal S8.3/SDR17.6 (PN6) d 110 mm, SM IR | 37060506 |  |  | 10 | 39174000 | CH
727208415 | T 90° Egal PP-H SDR17.6 d125 | 125.64 | EUR | 2021-10-01 | 1 | 1.154 | ST | 1 | 4 | 64 | 234179029 | 234179 | 234 | I140 | 7612988824528 | PROGEF Standard T 90° egal S8.3/SDR17.6 (PN6) d 125 mm, SM IR | 37060506 |  |  | 2 | 39174000 | DE
727208416 | T 90° Egal PP-H SDR17.6 d140 | 149 | EUR | 2021-10-01 | 1 | 1.765 | ST | 1 | 2 | 32 | 234179029 | 234179 | 234 | I140 | 7612988824535 | PROGEF Standard T 90° egal S8.3/SDR17.6 (PN6) d 140 mm, SM IR | 37060506 |  |  | 2 | 39174000 | DE
727208417 | T 90° Egal PP-H SDR17.6 d160 | 281.13 | EUR | 2021-10-01 | 1 | 2.335 | ST | 1 | 4 | 32 | 234179029 | 234179 | 234 | I140 | 7612988824542 | PROGEF Standard T 90° egal S8.3/SDR17.6 (PN6) d 160 mm, SM IR | 37060506 |  |  | 2 | 39174000 | DE
727208418 | T 90° Egal PP-H SDR17.6 d180 | 431.22 | EUR | 2021-10-01 | 1 | 4 | ST | 1 | 2 | 16 | 234179029 | 234179 | 234 | I140 | 7612988823163 | PROGEF Standard T 90° egal S8.3/SDR17.6 (PN6) d 180 mm, SM IR | 37060506 |  |  | >10 | 39174000 | DE
727208419 | T 90° Egal PP-H SDR17.6 d200 | 468.16 | EUR | 2021-10-01 | 1 | 5.06 | ST | 1 | 3 | 12 | 234179029 | 234179 | 234 | I140 | 7612988824559 | PROGEF Standard T 90° egal S8.3/SDR17.6 (PN6) d 200 mm, SM IR | 37060506 |  |  | 2 | 39174000 | DE
727208420 | T 90° Egal PP-H SDR17.6 d225 | 549.02 | EUR | 2021-10-01 | 1 | 6.87 | ST | 1 | 3 | 12 | 234179029 | 234179 | 234 | I140 | 7612988824566 | PROGEF Standard T 90° egal S8.3/SDR17.6 (PN6) d 225 mm, SM IR | 37060506 |  |  | >10 | 39174000 | DE
727208421 | T 90° Egal PP-H SDR17.6 d250 | 726.97 | EUR | 2021-10-01 | 1 | 7.41 | ST | 1 | 3 | 12 | 234179029 | 234179 | 234 | I140 | 7612988823170 | PROGEF Standard T 90° egal S8.3/SDR17.6 (PN6) d 250 mm, SM IR | 37060506 |  |  | 2 | 39174000 | DE
727208422 | T 90° Egal PP-H SDR17.6 d280 | 831.05 | EUR | 2021-10-01 | 1 | 10.68 | ST | 1 | 1 | 4 | 234179029 | 234179 | 234 | I140 | 7612988823187 | PROGEF Standard T 90° egal S8.3/SDR17.6 (PN6) d 280 mm, SM IR | 37060506 |  |  | 2 | 39174000 | DE
727208423 | T 90° Egal PP-H SDR17.6 d315 | 1108.56 | EUR | 2021-10-01 | 1 | 14.105 | ST | 1 | 1 | 4 | 234179029 | 234179 | 234 | I140 | 7612988823194 | PROGEF Standard T 90° egal S8.3/SDR17.6 (PN6) d 315 mm, SM IR | 37060506 |  |  | >10 | 39174000 | DE
727208424 | T 90° EGAL KS PP-R SDR17.6 PN6 D355 | 1675.68 | EUR | 2021-10-01 | 1 | 20.8 | ST | 1 | 1 | 2 | 234179109 | 234179 | 234 | I140 | 7612988803103 | PROGEF Standard T 90° egal S8.3/SDR17.6 (PN6) d 355 mm, SM | 37060506 |  |  | 1 | 39174000 | CH
727208425 | T 90° EGAL KS PP-R SDR17.6 PN6 D400 | 2591.16 | EUR | 2021-10-01 | 1 | 27.2 | ST | 1 | 1 | 2 | 234179109 | 234179 | 234 | I140 | 7612988803127 | PROGEF Standard T 90° egal S8.3/SDR17.6 (PN6) d 400 mm, SM | 37060506 |  |  | 1 | 39174000 | CH
727208426 | T 90° EGAL KS PP-R SDR17.6 PN6 D450 | 4078.32 | EUR | 2021-10-01 | 1 | 47.3 | ST | 1 | 1 | 1 | 234179109 | 234179 | 234 | I140 | 7612988803110 | PROGEF Standard T 90° egal S8.3/SDR17.6 (PN6) d 450 mm, SM | 37060506 |  |  | 5 | 39174000 | CH
727208427 | T 90° EGAL KS PP-R SDR17.6 PN6 D500 | 5251.73 | EUR | 2021-10-01 | 1 | 54.8 | ST | 1 | 1 | 1 | 234179109 | 234179 | 234 | I140 | 7612988803134 | PROGEF Standard T 90° egal S8.3/SDR17.6 (PN6) d 500 mm, SM | 37060506 |  |  | 5 | 39174000 | CH
727208466 | T 90° Red PP-H SDR11 d125-d90 | 1223.86 | EUR | 2021-10-01 | 1 | 1.7 | ST | 1 | 1 | 0 | 234527004 | 234527 | 234 | I150 | 7612988830949 | PROGEF Plus T 90° reduziert S5/SDR11 d 125 mm, d1 90 mm | 37060506 |  |  | 10 | 39174000 | CH
727208468 | T 90° Red PP-H SDR11 d140-d75 | 316.19 | EUR | 2021-10-01 | 1 | 2.4 | ST | 1 | 1 | 0 | 234527004 | 234527 | 234 | I150 | 7612988830963 | PROGEF Plus T 90° reduziert S5/SDR11 d 140 mm, d1 75 mm | 37060506 |  |  | 10 | 39174000 | CH
727208469 | T 90° Red PP-H SDR11 d140-d90 | 1157.45 | EUR | 2021-10-01 | 1 | 2.5 | ST | 1 | 1 | 0 | 234527004 | 234527 | 234 | I150 | 7612988830970 | PROGEF Plus T 90° reduziert S5/SDR11 d 140 mm, d1 90 mm | 37060506 |  |  | 10 | 39174000 | CH
727208486 | T 90° Red PP-H SDR11 d200-d180 | 1192.1 | EUR | 2021-10-01 | 1 | 6.9 | ST | 1 | 1 | 0 | 234527004 | 234527 | 234 | I150 | 7612988831007 | PROGEF Plus T 90° reduziert S5/SDR11 d 200 mm, d1 180 mm | 37060506 |  |  | 10 | 39174000 | CH
727208493 | T 90° Red PP-H SDR11 d250-d160 | 1631.9 | EUR | 2021-10-01 | 1 | 4.53 | ST | 1 | 1 | 0 | 234527004 | 234527 | 234 | I150 | 7612988831014 | PROGEF Plus T 90° reduziert S5/SDR11 d 250 mm, d1 160 mm | 37060506 |  |  | >10 | 39174000 | CH
727208506 | T 90° EGAL PP-H SDR11 PN10 D20 | 7.08 | EUR | 2021-10-01 | 1 | 0.011 | ST | 10 | 10 | 0 | 234179001 | 234179 | 234 | I140 | 7612988111611 | PROGEF Standard T 90° egal S5/SDR11 (PN10) d 20 mm, SM IR | 37060506 |  |  | 10 | 39174000 | CH
727208507 | T 90° EGAL PP-H SDR11 D25 | 7.46 | EUR | 2021-10-01 | 1 | 0.018 | ST | 10 | 10 | 0 | 234179001 | 234179 | 234 | I140 | 7612988086308 | PROGEF Standard T 90° egal S5/SDR11 (PN10) d 25 mm, SM IR | 37060506 |  |  | 10 | 39174000 | CH
727208508 | T 90° EGAL PP-H SDR11 D32 | 8.25 | EUR | 2021-10-01 | 1 | 0.032 | ST | 10 | 100 | 0 | 234179001 | 234179 | 234 | I140 | 7612988086315 | PROGEF Standard T 90° egal S5/SDR11 (PN10) d 32 mm, SM IR | 37060506 |  |  | 10 | 39174000 | CH
727208509 | T 90° EGAL PP-H SDR11 D40 | 12.44 | EUR | 2021-10-01 | 1 | 0.062 | ST | 10 | 20 | 1440 | 234179001 | 234179 | 234 | I140 | 7612988101049 | PROGEF Standard T 90° egal S5/SDR11 (PN10) d 40 mm, SM IR | 37060506 |  |  | 10 | 39174000 | CH
727208510 | T 90° EGAL PP-H SDR11 D50 | 16.67 | EUR | 2021-10-01 | 1 | 0.105 | ST | 10 | 10 | 720 | 234179001 | 234179 | 234 | I140 | 7612988113530 | PROGEF Standard T 90° egal S5/SDR11 (PN10) d 50 mm, SM IR | 37060506 |  |  | 10 | 39174000 | CH
727208511 | T 90° EGAL PP-H SDR11 D63 | 25.65 | EUR | 2021-10-01 | 1 | 0.186 | ST | 10 | 0 | 720 | 234179001 | 234179 | 234 | I140 | 7612988101056 | PROGEF Standard T 90° egal S5/SDR11 (PN10) d 63 mm, SM IR | 37060506 |  |  | 10 | 39174000 | CH
727208512 | T 90° EGAL PP-H SDR11 D75 | 50.37 | EUR | 2021-10-01 | 1 | 0.293 | ST | 5 | 0 | 360 | 234179001 | 234179 | 234 | I140 | 7612988086322 | PROGEF Standard T 90° egal S5/SDR11 (PN10) d 75 mm, SM IR | 37060506 |  |  | 10 | 39174000 | CH
727208513 | T 90° EGAL PP-H SDR11 D90 | 73.29 | EUR | 2021-10-01 | 1 | 0.521 | ST | 5 | 0 | 240 | 234179001 | 234179 | 234 | I140 | 7612988086339 | PROGEF Standard T 90° egal S5/SDR11 (PN10) d 90 mm, SM IR | 37060506 |  |  | 10 | 39174000 | CH
727208514 | T 90° EGAL PP-H SDR11 D110 | 106.78 | EUR | 2021-10-01 | 1 | 0.928 | ST | 10 | 0 | 120 | 234179001 | 234179 | 234 | I140 | 7612988101063 | PROGEF Standard T 90° egal S5/SDR11 (PN10) d 110 mm, SM IR | 37060506 |  |  | 10 | 39174000 | CH
727208515 | T 90° EGAL PP-H SDR11 D125 | 149 | EUR | 2021-10-01 | 1 | 1.347 | ST | 8 | 1 | 96 | 234179009 | 234179 | 234 | I140 | 7612988097786 | PROGEF Standard T 90° egal S5/SDR11 (PN10) d 125 mm, SM IR | 37060506 |  |  | 10 | 39174000 | CH
727208516 | T 90° EGAL PP-H SDR11 D140 | 187.92 | EUR | 2021-10-01 | 1 | 1.923 | ST | 1 | 4 | 48 | 234179009 | 234179 | 234 | I140 | 7612988086346 | PROGEF Standard T 90° egal S5/SDR11 (PN10) d 140 mm, SM IR | 37060506 |  |  | 10 | 39174000 | CH
727208517 | T 90° EGAL PP-H SDR11 D160 | 311.59 | EUR | 2021-10-01 | 1 | 2.844 | ST | 1 | 1 | 36 | 234179009 | 234179 | 234 | I140 | 7612988097793 | PROGEF Standard T 90° egal S5/SDR11 (PN10) d 160 mm, SM IR | 37060506 |  |  | 10 | 39174000 | CH
727208518 | T 90° Egal PP-H SDR11 d180 | 438.16 | EUR | 2021-10-01 | 1 | 5.475 | ST | 1 | 2 | 16 | 234179001 | 234179 | 234 | I140 | 7612988824573 | PROGEF Standard T 90° egal S5/SDR11 (PN10) d 180 mm, SM IR | 37060506 |  |  | >10 | 39174000 | DE
727208519 | T 90° EGAL PP-H SDR11 D200 | 572.53 | EUR | 2021-10-01 | 1 | 5.579 | ST | 1 | 1 | 18 | 234179009 | 234179 | 234 | I140 | 7612988086353 | PROGEF Standard T 90° egal S5/SDR11 (PN10) d 200 mm, SM IR | 37060506 |  |  | 10 | 39174000 | CH
727208520 | T 90° EGAL PP-H SDR11 D225 | 680.67 | EUR | 2021-10-01 | 1 | 7.812 | ST | 1 | 1 | 12 | 234179009 | 234179 | 234 | I140 | 7612988086360 | PROGEF Standard T 90° egal S5/SDR11 (PN10) d 225 mm, SM IR | 37060506 |  |  | 10 | 39174000 | CH
727208521 | T 90° Egal PP-H SDR11 d250 | 876.29 | EUR | 2021-10-01 | 1 | 10.4 | ST | 1 | 3 | 12 | 234179009 | 234179 | 234 | I140 | 7612988823200 | PROGEF Standard T 90° egal S5/SDR11 (PN10) d 250 mm, SM IR | 37060506 |  |  | 2 | 39174000 | DE
727208522 | T 90° Egal PP-H SDR11 d280 | 1182.47 | EUR | 2021-10-01 | 1 | 15.17 | ST | 1 | 1 | 4 | 234179009 | 234179 | 234 | I140 | 7612988823217 | PROGEF Standard T 90° egal S5/SDR11 (PN10) d 280 mm, SM IR | 37060506 |  |  | >10 | 39174000 | DE
727208523 | T 90° Egal PP-H SDR11 d315 | 1675.68 | EUR | 2021-10-01 | 1 | 20.33 | ST | 1 | 1 | 4 | 234179009 | 234179 | 234 | I140 | 7612988823224 | PROGEF Standard T 90° egal S5/SDR11 (PN10) d 315 mm, SM IR | 37060506 |  |  | 2 | 39174000 | DE
727208524 | T 90° EGAL KS PP-R 7032 SDR11 PN10 D355 | 2250.31 | EUR | 2021-10-01 | 1 | 31.1 | ST | 1 | 1 | 2 | 234179109 | 234179 | 234 | I140 | 7612988803141 | PROGEF Standard T 90° egal S5/SDR11 (PN10) d 355 mm, SM -- | 37060506 |  |  | 1 | 39174000 | CH
727208525 | T 90° EGAL KS PP-R 7032 SDR11 PN10 D400 | 3354.34 | EUR | 2021-10-01 | 1 | 40.9 | ST | 1 | 1 | 2 | 234179109 | 234179 | 234 | I140 | 7612988803158 | PROGEF Standard T 90° egal S5/SDR11 (PN10) d 400 mm, SM -- | 37060506 |  |  | 1 | 39174000 | CH
727208526 | T 90° EGAL KS PP-R 7032 SDR11 PN10 D450 | 5248.7 | EUR | 2021-10-01 | 1 | 60.3 | ST | 1 | 1 | 1 | 234179109 | 234179 | 234 | I140 | 7612988803165 | PROGEF Standard T 90° egal S5/SDR11 (PN10) d 450 mm, SM -- | 37060506 |  |  | 1 | 39174000 | CH
727208527 | T 90° EGAL KS PP-R 7032 SDR11 PN10 D500 | 6667.98 | EUR | 2021-10-01 | 1 | 81.9 | ST | 1 | 1 | 1 | 234179109 | 234179 | 234 | I140 | 7612988803172 | PROGEF Standard T 90° egal S5/SDR11 (PN10) d 500 mm, SM -- | 37060506 |  |  | 1 | 39174000 | CH
727208540 | T 90° EGAL PP-H SDR17.6 D125 | 125.64 | EUR | 2021-10-01 | 1 | 1.077 | ST | 2 | 0 | 72 | 234179029 | 234179 | 234 | I140 | 7612988086391 | PROGEF Standard T 90° egal S8,3/SDR17,6 d 125 mm, SM IR | 37060506 | Auslauf angekündigt mit Ersatz | 727208415 | 10 | 39174000 | NL
727208544 | T 90° EGAL PP-H SDR17.6 D200 | 468.16 | EUR | 2021-10-01 | 1 | 4.902 | ST | 1 | 1 | 12 | 234179029 | 234179 | 234 | I140 | 7612988086421 | PROGEF Standard T 90° egal S8,3/SDR17,6 d 200 mm, SM IR | 37060506 | Auslauf angekündigt mit Ersatz | 727208419 | 10 | 39174000 | NL
727208581 | T 90° EGAL PP-H SDR11 D20 | 11.27 | EUR | 2021-10-01 | 1 | 9 | ST | 1 | 0 | 0 | 234527005 | 234527 | 234 | I150 | 7612988086483 | PROGEF Plus T 90° egal S5/SDR11 d 20 mm, SM IR | 37060506 |  |  | 10 | 39174000 | CH
727208582 | T 90° EGAL PP-H SDR11 D25 | 13.72 | EUR | 2021-10-01 | 1 | 0.019 | ST | 1 | 0 | 0 | 234527005 | 234527 | 234 | I150 | 7612988086490 | PROGEF Plus T 90° egal S5/SDR11 d 25 mm, SM IR | 37060506 |  |  | 10 | 39174000 | CH
727208583 | T 90° EGAL PP-H SDR11 D32 | 18.58 | EUR | 2021-10-01 | 1 | 0.033 | ST | 1 | 0 | 0 | 234527005 | 234527 | 234 | I150 | 7612988101100 | PROGEF Plus T 90° egal S5/SDR11 d 32 mm, SM IR | 37060506 |  |  | 10 | 39174000 | CH
727208584 | T 90° EGAL PP-H SDR11 D40 | 24.75 | EUR | 2021-10-01 | 1 | 0.063 | ST | 1 | 0 | 1440 | 234527005 | 234527 | 234 | I150 | 7612988111659 | PROGEF Plus T 90° egal S5/SDR11 d 40 mm, SM IR | 37060506 |  |  | 10 | 39174000 | CH
727208585 | T 90° EGAL PP-H SDR11 D50 | 30.42 | EUR | 2021-10-01 | 1 | 0.106 | ST | 1 | 0 | 720 | 234527005 | 234527 | 234 | I150 | 7612988086506 | PROGEF Plus T 90° egal S5/SDR11 d 50 mm, SM IR | 37060506 |  |  | 10 | 39174000 | CH
727208586 | T 90° EGAL PP-H SDR11 D63 | 40.35 | EUR | 2021-10-01 | 1 | 0.186 | ST | 1 | 0 | 0 | 234527005 | 234527 | 234 | I150 | 7612988101117 | PROGEF Plus T 90° egal S5/SDR11 d 63 mm, SM IR | 37060506 |  |  | 10 | 39174000 | CH
727208587 | T 90° EGAL PP-H SDR11 D75 | 69.99 | EUR | 2021-10-01 | 1 | 0.294 | ST | 1 | 0 | 0 | 234527005 | 234527 | 234 | I150 | 7612988086513 | PROGEF Plus T 90° egal S5/SDR11 d 75 mm, SM IR | 37060506 |  |  | 10 | 39174000 | CH
727208588 | T 90° EGAL PP-H SDR11 D90 | 99.44 | EUR | 2021-10-01 | 1 | 0.526 | ST | 1 | 0 | 0 | 234527005 | 234527 | 234 | I150 | 7612988086520 | PROGEF Plus T 90° egal S5/SDR11 d 90 mm, SM IR | 37060506 |  |  | 10 | 39174000 | CH
727208589 | T 90° EGAL PP-H SDR11 D110 | 144.54 | EUR | 2021-10-01 | 1 | 0.935 | ST | 1 | 0 | 0 | 234527005 | 234527 | 234 | I150 | 7612988101124 | PROGEF Plus T 90° egal S5/SDR11 d 110 mm, SM IR | 37060506 |  |  | 10 | 39174000 | CH
727208590 | T 90° EGAL PP-H SDR11 D125 | 217.97 | EUR | 2021-10-01 | 1 | 1.357 | ST | 1 | 0 | 0 | 234527005 | 234527 | 234 | I150 | 7612988086537 | PROGEF Plus T 90° egal S5/SDR11 d 125 mm, SM IR | 37060506 |  |  | 10 | 39174000 | CH
727208591 | T 90° EGAL PP-H SDR11 D140 | 276.77 | EUR | 2021-10-01 | 1 | 2.209 | ST | 1 | 0 | 0 | 234527005 | 234527 | 234 | I150 | 7612988086544 | PROGEF Plus T 90° egal S5/SDR11 d 140 mm, SM IR | 37060506 |  |  | 10 | 39174000 | CH
727208592 | T 90 EGAL PP-H SDR11 PRO 160 | 473.15 | EUR | 2021-10-01 | 1 | 2.9 | ST | 1 | 0 | 0 | 234527005 | 234527 | 234 | I150 | 7612988101131 | PROGEF Plus T 90° egal S5/SDR11 d 160 mm, SM IR | 37060506 |  |  | 10 | 39174000 | CH
727208593 | T 90° EGAL PP-H SDR11 D180 | 589.49 | EUR | 2021-10-01 | 1 | 4.864 | ST | 0 | 0 | 0 | 234527005 | 234527 | 234 | I150 | 7612988074794 | PROGEF Plus T 90° egal S5/SDR11 d 180 mm, SM IR | 37060506 | Auslauf angekündigt mit Ersatz | 727208693 | 10 | 39174000 | CH
727208594 | T 90° EGAL PP-H SDR11 D200 | 705.62 | EUR | 2021-10-01 | 1 | 5.57 | ST | 1 | 0 | 0 | 234527005 | 234527 | 234 | I150 | 7612988086551 | PROGEF Plus T 90° egal S5/SDR11 d 200 mm, SM IR | 37060506 |  |  | 10 | 39174000 | CH
727208595 | T 90° EGAL PP-H SDR11 D225 | 922.05 | EUR | 2021-10-01 | 1 | 7.882 | ST | 1 | 0 | 0 | 234527005 | 234527 | 234 | I150 | 7612988113547 | PROGEF Plus T 90° egal S5/SDR11 d 225 mm, SM IR | 37060506 |  |  | 10 | 39174000 | CH
727208596 | T 90° EGAL PP-H SDR11 D250 | 1093.84 | EUR | 2021-10-01 | 1 | 12.48 | ST | 0 | 0 | 0 | 234527005 | 234527 | 234 | I150 | 7612988645840 | PROGEF Plus T 90° egal S5/SDR11 d 250 mm, SM | 37060506 | Auslauf angekündigt mit Ersatz | 727208696 | 5 | 39174000 | CH
727208597 | T 90 EGAL PP-H SDR11 PRO 280 | 1462.64 | EUR | 2021-10-01 | 1 | 17.25 | ST | 0 | 0 | 0 | 234527005 | 234527 | 234 | I150 | 7612988645857 | PROGEF Plus T 90° egal S5/SDR11 d 280 mm, SM | 37060506 | Auslauf angekündigt mit Ersatz | 727208697 | 5 | 39174000 | CH
727208598 | T 90° EGAL PP-H SDR11 D315 | 2077.34 | EUR | 2021-10-01 | 1 | 25.705 | ST | 0 | 0 | 0 | 234527005 | 234527 | 234 | I150 | 7612988645871 | PROGEF Plus T 90° egal S5/SDR11 d 315 mm, SM | 37060506 | Auslauf angekündigt mit Ersatz | 727208698 | 5 | 39174000 | CH
727208693 | T 90° Egal PP-H SDR11 d180 | 589.49 | EUR | 2021-10-01 | 1 | 5.475 | ST | 1 | 0 | 0 | 234527005 | 234527 | 234 | I150 | 7612988831410 | PROGEF Plus T 90° egal S5/SDR11 d 180 mm, SM IR | 37060506 |  |  | >10 | 39174000 | CH
727208696 | T 90° Egal PP-H SDR11 d250 | 1093.84 | EUR | 2021-10-01 | 1 | 10.4 | ST | 1 | 0 | 0 | 234527005 | 234527 | 234 | I150 | 7612988831038 | PROGEF Plus T 90° egal S5/SDR11 d 250 mm, SM IR | 37060506 |  |  | >10 | 39174000 | CH
727208697 | T 90° Egal PP-H SDR11 d280 | 1462.64 | EUR | 2021-10-01 | 1 | 15.17 | ST | 1 | 0 | 0 | 234527005 | 234527 | 234 | I150 | 7612988831045 | PROGEF Plus T 90° egal S5/SDR11 d 280 mm, SM IR | 37060506 |  |  | >10 | 39174000 | CH
727208698 | T 90° Egal PP-H SDR11 d315 | 2077.34 | EUR | 2021-10-01 | 1 | 20.33 | ST | 1 | 0 | 0 | 234527005 | 234527 | 234 | I150 | 7612988831052 | PROGEF Plus T 90° egal S5/SDR11 d 315 mm, SM IR | 37060506 |  |  | >10 | 39174000 | CH
727239106 | KUGELHAHN DR PP-H/EPDM PN10/6 D20-D50 | 1062.23 | EUR | 2021-10-01 | 1 | 4.5 | ST | 1 | 0 | 0 | 263404001 | 263404 | 263 | I700 | 7612988798652 | Kugelhahn Typ 546 PP-H/PE100 Anschlüsse für Muffenschweissen d 20 mm, D 50 mm | 37010401 |  |  | 5 | 84818081 | CH
727239107 | KUGELHAHN DR PP-H/EPDM PN10/6 D25-D50 | 1199.08 | EUR | 2021-10-01 | 1 | 4.8 | ST | 1 | 0 | 0 | 263404001 | 263404 | 263 | I700 | 7612988798393 | Kugelhahn Typ 546 PP-H/PE100 Anschlüsse für Muffenschweissen d 25 mm, D 50 mm | 37010401 |  |  | 5 | 84818081 | CH
727239108 | KUGELHAHN DR PP-H/EPDM PN10/6 D32-D63 | 1335.93 | EUR | 2021-10-01 | 1 | 6.968 | ST | 1 | 0 | 0 | 263404001 | 263404 | 263 | I700 | 7612988796078 | Kugelhahn Typ 546 PP-H/PE100 Anschlüsse für Muffenschweissen d 32 mm, D 63 mm | 37010401 |  |  | 5 | 84818081 | CH
727239109 | KUGELHAHN DR PP-H/EPDM PN10/6 D40-D75 | 1495.61 | EUR | 2021-10-01 | 1 | 9.8 | ST | 1 | 0 | 0 | 263404001 | 263404 | 263 | I700 | 7612988766613 | Kugelhahn Typ 546 PP-H/PE100 Anschlüsse für Muffenschweissen d 40 mm, D 75 mm | 37010401 |  |  | 5 | 84818081 | CH
727239110 | KUGELHAHN DR PP-H/EPDM PN10/6 D50-D90 | 1709.01 | EUR | 2021-10-01 | 1 | 11.8 | ST | 1 | 0 | 0 | 263404001 | 263404 | 263 | I700 | 7612988766842 | Kugelhahn Typ 546 PP-H/PE100 Anschlüsse für Muffenschweissen d 50 mm, D 90 mm | 37010401 |  |  | 5 | 84818081 | CH
727239111 | KUGELHAHN DR PP-H/EPDM PN10/6 D63-D110 | 1937.1 | EUR | 2021-10-01 | 1 | 13.2 | ST | 1 | 0 | 0 | 263404001 | 263404 | 263 | I700 | 7612988767061 | Kugelhahn Typ 546 PP-H/PE100 Anschlüsse für Muffenschweissen d 63 mm, D 110 mm | 37010401 |  |  | 5 | 84818081 | CH
727239126 | KUGELHAHN DR PP-H/FKM PN10/6 D20-D50 | 1070.38 | EUR | 2021-10-01 | 1 | 4.5 | ST | 1 | 0 | 0 | 263404001 | 263404 | 263 | I700 | 7612988798461 | Kugelhahn Typ 546 PP-H/PE100 Anschlüsse für Muffenschweissen d 20 mm, D 50 mm | 37010401 |  |  | 5 | 84818081 | CH
727239127 | KUGELHAHN DR PP-H/FKM PN10/6 D25-D50 | 1212.12 | EUR | 2021-10-01 | 1 | 7 | ST | 1 | 0 | 0 | 263404001 | 263404 | 263 | I700 | 7612988798676 | Kugelhahn Typ 546 PP-H/PE100 Anschlüsse für Muffenschweissen d 25 mm, D 50 mm | 37010401 |  |  | 5 | 84818081 | CH
727239128 | KUGELHAHN DR PP-H/FKM PN10/6 D32-D63 | 1352.23 | EUR | 2021-10-01 | 1 | 7.3 | ST | 1 | 0 | 0 | 263404001 | 263404 | 263 | I700 | 7612988796108 | Kugelhahn Typ 546 PP-H/PE100 Anschlüsse für Muffenschweissen d 32 mm, D 63 mm | 37010401 |  |  | 5 | 84818081 | CH
727239129 | KUGELHAHN DR PP-H/FKM PN10/6 D40-D75 | 1518.41 | EUR | 2021-10-01 | 1 | 9.8 | ST | 1 | 0 | 0 | 263404001 | 263404 | 263 | I700 | 7612988795309 | Kugelhahn Typ 546 PP-H/PE100 Anschlüsse für Muffenschweissen d 40 mm, D 75 mm | 37010401 |  |  | 5 | 84818081 | CH
727239130 | KUGELHAHN DR PP-H/FKM PN10/6 D50-D90 | 1735.08 | EUR | 2021-10-01 | 1 | 11.8 | ST | 1 | 0 | 0 | 263404001 | 263404 | 263 | I700 | 7612988791554 | Kugelhahn Typ 546 PP-H/PE100 Anschlüsse für Muffenschweissen d 50 mm, D 90 mm | 37010401 |  |  | 5 | 84818081 | CH
727239131 | KUGELHAHN DR PP-H/FKM PN10/6 D63-D110 | 1964.79 | EUR | 2021-10-01 | 1 | 13.2 | ST | 1 | 0 | 0 | 263404001 | 263404 | 263 | I700 | 7612988795682 | Kugelhahn Typ 546 PP-H/PE100 Anschlüsse für Muffenschweissen d 63 mm, D 110 mm | 37010401 |  |  | 5 | 84818081 | CH
727239206 | KUGELHAHN DR PP-H/EPDM PN10/6 D20-D50 | 1055.71 | EUR | 2021-10-01 | 1 | 4.5 | ST | 1 | 0 | 0 | 263404001 | 263404 | 263 | I700 | 7612988798409 | Kugelhahn Typ 546 PP-H/PE100 S5/SDR11 Anschlüsse für Stumpfschweissen d 20 mm, D 50 mm | 37010401 |  |  | 5 | 84818081 | CH
727239207 | KUGELHAHN DR PP-H/EPDM PN10/6 D25-D50 | 1189.29 | EUR | 2021-10-01 | 1 | 7 | ST | 1 | 0 | 0 | 263404001 | 263404 | 263 | I700 | 7612988798768 | Kugelhahn Typ 546 PP-H/PE100 S5/SDR11 Anschlüsse für Stumpfschweissen d 25 mm, D 50 mm | 37010401 |  |  | 5 | 84818081 | CH
727239208 | KUGELHAHN DR PP-H/EPDM PN10/6 D32-D63 | 1318.01 | EUR | 2021-10-01 | 1 | 7.3 | ST | 1 | 0 | 0 | 263404001 | 263404 | 263 | I700 | 7612988795545 | Kugelhahn Typ 546 PP-H/PE100 S5/SDR11 Anschlüsse für Stumpfschweissen d 32 mm, D 63 mm | 37010401 |  |  | 5 | 84818081 | CH
727239209 | KUGELHAHN DR PP-H/EPDM PN10/6 D40-D75 | 1480.94 | EUR | 2021-10-01 | 1 | 9.8 | ST | 1 | 0 | 0 | 263404001 | 263404 | 263 | I700 | 7612988766644 | Kugelhahn Typ 546 PP-H/PE100 S5/SDR11 Anschlüsse für Stumpfschweissen d 40 mm, D 75 mm | 37010401 |  |  | 5 | 84818081 | CH
727239210 | KUGELHAHN DR PP-H/EPDM PN10/6 D50-D90 | 1687.84 | EUR | 2021-10-01 | 1 | 11.8 | ST | 1 | 0 | 0 | 263404001 | 263404 | 263 | I700 | 7612988766859 | Kugelhahn Typ 546 PP-H/PE100 S5/SDR11 Anschlüsse für Stumpfschweissen d 50 mm, D 90 mm | 37010401 |  |  | 5 | 84818081 | CH
727239211 | KUGELHAHN DR PP-H/EPDM PN10/6 D63-D110 | 1906.14 | EUR | 2021-10-01 | 1 | 13.2 | ST | 1 | 0 | 0 | 263404001 | 263404 | 263 | I700 | 7612988795798 | Kugelhahn Typ 546 PP-H/PE100 S5/SDR11 Anschlüsse für Stumpfschweissen d 63 mm, D 110 mm | 37010401 |  |  | 5 | 84818081 | CH
727239226 | KUGELHAHN DR PP-H/FKM PN10/6 D20-D50 | 1062.23 | EUR | 2021-10-01 | 1 | 4.5 | ST | 1 | 0 | 0 | 263404001 | 263404 | 263 | I700 | 7612988798690 | Kugelhahn Typ 546 PP-H/PE100 S5/SDR11 Anschlüsse für Stumpfschweissen d 20 mm, D 50 mm | 37010401 |  |  | 5 | 84818081 | CH
727239227 | KUGELHAHN DR PP-H/FKM PN10/6 D25-D50 | 1203.98 | EUR | 2021-10-01 | 1 | 7 | ST | 1 | 0 | 0 | 263404001 | 263404 | 263 | I700 | 7612988798416 | Kugelhahn Typ 546 PP-H/PE100 S5/SDR11 Anschlüsse für Stumpfschweissen d 25 mm, D 50 mm | 37010401 |  |  | 5 | 84818081 | CH
727239228 | KUGELHAHN DR PP-H/FKM PN10/6 D32-D63 | 1335.93 | EUR | 2021-10-01 | 1 | 7.3 | ST | 1 | 0 | 0 | 263404001 | 263404 | 263 | I700 | 7612988795217 | Kugelhahn Typ 546 PP-H/PE100 S5/SDR11 Anschlüsse für Stumpfschweissen d 32 mm, D 63 mm | 37010401 |  |  | 5 | 84818081 | CH
727239229 | KUGELHAHN DR PP-H/FKM PN10/6 D40-D75 | 1503.75 | EUR | 2021-10-01 | 1 | 9.8 | ST | 1 | 0 | 0 | 263404001 | 263404 | 263 | I700 | 7612988795262 | Kugelhahn Typ 546 PP-H/PE100 S5/SDR11 Anschlüsse für Stumpfschweissen d 40 mm, D 75 mm | 37010401 |  |  | 5 | 84818081 | CH
727239230 | KUGELHAHN DR PP-H/FKM PN10/6 D50-D90 | 1713.92 | EUR | 2021-10-01 | 1 | 11.8 | ST | 1 | 0 | 0 | 263404001 | 263404 | 263 | I700 | 7612988766873 | Kugelhahn Typ 546 PP-H/PE100 S5/SDR11 Anschlüsse für Stumpfschweissen d 50 mm, D 90 mm | 37010401 |  |  | 5 | 84818081 | CH
727239231 | KUGELHAHN DR PP-H/FKM PN10/6 D63-D110 | 1937.1 | EUR | 2021-10-01 | 1 | 13.2 | ST | 1 | 0 | 0 | 263404001 | 263404 | 263 | I700 | 7612988795231 | Kugelhahn Typ 546 PP-H/PE100 S5/SDR11 Anschlüsse für Stumpfschweissen d 63 mm, D 110 mm | 37010401 |  |  | 5 | 84818081 | CH
727240106 | MECH TRENN DR PP-H/EPDM PN10/6 D20-D50 | 894.43 | EUR | 2021-10-01 | 1 | 3.924 | ST | 1 | 0 | 0 | 263404003 | 263404 | 263 | I700 | 7612988765135 | Mechanische Trennung PP-H/PE100 Anschlüsse für Muffenschweissen d 20 mm, D 50 mm | 37060790 |  |  | 5 | 39174000 | CH
727240107 | MECH TRENN DR PP-H/EPDM PN10/6 D25-D50 | 1010.1 | EUR | 2021-10-01 | 1 | 3.896 | ST | 1 | 0 | 0 | 263404003 | 263404 | 263 | I700 | 7612988765166 | Mechanische Trennung PP-H/PE100 Anschlüsse für Muffenschweissen d 25 mm, D 50 mm | 37060790 |  |  | 5 | 39174000 | CH
727240108 | MECH TRENN DR PP-H/EPDM PN10/6 D32-D63 | 1124.14 | EUR | 2021-10-01 | 1 | 6.16 | ST | 1 | 0 | 0 | 263404003 | 263404 | 263 | I700 | 7612988799031 | Mechanische Trennung PP-H/PE100 Anschlüsse für Muffenschweissen d 32 mm, D 63 mm | 37060790 |  |  | 5 | 39174000 | CH
727240109 | MECH TRENN DR PP-H/EPDM PN10/6 D40-D75 | 1261 | EUR | 2021-10-01 | 1 | 9.88 | ST | 1 | 0 | 0 | 263404003 | 263404 | 263 | I700 | 7612988765173 | Mechanische Trennung PP-H/PE100 Anschlüsse für Muffenschweissen d 40 mm, D 75 mm | 37060790 |  |  | 5 | 39174000 | CH
727240110 | MECH TRENN DR PP-H/EPDM PN10/6 D50-D90 | 1440.22 | EUR | 2021-10-01 | 1 | 11.506 | ST | 1 | 0 | 0 | 263404003 | 263404 | 263 | I700 | 7612988765180 | Mechanische Trennung PP-H/PE100 Anschlüsse für Muffenschweissen d 50 mm, D 90 mm | 37060790 |  |  | 5 | 39174000 | CH
727240111 | MECH TRENN DR PP-H/EPDM PN10/6 D63-D110 | 1630.81 | EUR | 2021-10-01 | 1 | 9.811 | ST | 1 | 0 | 0 | 263404003 | 263404 | 263 | I700 | 7612988796894 | Mechanische Trennung PP-H/PE100 Anschlüsse für Muffenschweissen d 63 mm, D 110 mm | 37060790 |  |  | 5 | 39174000 | CH
727240126 | MECH TRENN DR PP-H/FKM PN10/6 D20-D50 | 900.96 | EUR | 2021-10-01 | 1 | 3.924 | ST | 1 | 0 | 0 | 263404003 | 263404 | 263 | I700 | 7612988798782 | Mechanische Trennung PP-H/PE100 Anschlüsse für Muffenschweissen d 20 mm, D 50 mm | 37060790 |  |  | 5 | 39174000 | CH
727240127 | MECH TRENN DR PP-H/FKM PN10/6 D25-D50 | 1019.85 | EUR | 2021-10-01 | 1 | 3.896 | ST | 1 | 0 | 0 | 263404003 | 263404 | 263 | I700 | 7612988798706 | Mechanische Trennung PP-H/PE100 Anschlüsse für Muffenschweissen d 25 mm, D 50 mm | 37060790 |  |  | 5 | 39174000 | CH
727240128 | MECH TRENN DR PP-H/FKM PN10/6 D32-D63 | 1138.8 | EUR | 2021-10-01 | 1 | 6.16 | ST | 1 | 0 | 0 | 263404003 | 263404 | 263 | I700 | 7612988798997 | Mechanische Trennung PP-H/PE100 Anschlüsse für Muffenschweissen d 32 mm, D 63 mm | 37060790 |  |  | 5 | 39174000 | CH
727240129 | MECH TRENN DR PP-H/FKM PN10/6 D40-D75 | 1280.52 | EUR | 2021-10-01 | 1 | 9.88 | ST | 1 | 0 | 0 | 263404003 | 263404 | 263 | I700 | 7612988796597 | Mechanische Trennung PP-H/PE100 Anschlüsse für Muffenschweissen d 40 mm, D 75 mm | 37060790 |  |  | 5 | 39174000 | CH
727240130 | MECH TRENN DR PP-H/FKM PN10/6 D50-D90 | 1461.37 | EUR | 2021-10-01 | 1 | 11.506 | ST | 1 | 0 | 0 | 263404003 | 263404 | 263 | I700 | 7612988765241 | Mechanische Trennung PP-H/PE100 Anschlüsse für Muffenschweissen d 50 mm, D 90 mm | 37060790 |  |  | 5 | 39174000 | CH
727240131 | MECH TRENN DR PP-H/FKM PN10/6 D63-D110 | 1655.24 | EUR | 2021-10-01 | 1 | 9.811 | ST | 1 | 0 | 0 | 263404003 | 263404 | 263 | I700 | 7612988765258 | Mechanische Trennung PP-H/PE100 Anschlüsse für Muffenschweissen d 63 mm, D 110 mm | 37060790 |  |  | 5 | 39174000 | CH
727240206 | MECH TRENN DR PP-H/EPDM PN10/6 D20-D50 | 886.28 | EUR | 2021-10-01 | 1 | 3.928 | ST | 1 | 0 | 0 | 263404003 | 263404 | 263 | I700 | 7612988798423 | Mechanische Trennung PP-H/PE100 S5/SDR11 Anschlüsse für Stumpfschweissen d 20 mm, D 50 mm | 37060790 |  |  | 5 | 39174000 | CH
727240207 | MECH TRENN DR PP-H/EPDM PN10/6 D25-D50 | 1003.56 | EUR | 2021-10-01 | 1 | 3.902 | ST | 1 | 0 | 0 | 263404003 | 263404 | 263 | I700 | 7612988798805 | Mechanische Trennung PP-H/PE100 S5/SDR11 Anschlüsse für Stumpfschweissen d 25 mm, D 50 mm | 37060790 |  |  | 5 | 39174000 | CH
727240208 | MECH TRENN DR PP-H/EPDM PN10/6 D32-D63 | 1111.09 | EUR | 2021-10-01 | 1 | 6.026 | ST | 1 | 0 | 0 | 263404003 | 263404 | 263 | I700 | 7612988798553 | Mechanische Trennung PP-H/PE100 S5/SDR11 Anschlüsse für Stumpfschweissen d 32 mm, D 63 mm | 37060790 |  |  | 5 | 39174000 | CH
727240209 | MECH TRENN DR PP-H/EPDM PN10/6 D40-D75 | 1246.33 | EUR | 2021-10-01 | 1 | 9.88 | ST | 1 | 0 | 0 | 263404003 | 263404 | 263 | I700 | 7612988765296 | Mechanische Trennung PP-H/PE100 S5/SDR11 Anschlüsse für Stumpfschweissen d 40 mm, D 75 mm | 37060790 |  |  | 5 | 39174000 | CH
727240210 | MECH TRENN DR PP-H/EPDM PN10/6 D50-D90 | 1423.92 | EUR | 2021-10-01 | 1 | 9.947 | ST | 1 | 0 | 0 | 263404003 | 263404 | 263 | I700 | 7612988765302 | Mechanische Trennung PP-H/PE100 S5/SDR11 Anschlüsse für Stumpfschweissen d 50 mm, D 90 mm | 37060790 |  |  | 5 | 39174000 | CH
727240211 | MECH TRENN DR PP-H/EPDM PN10/6 D63-D110 | 1604.74 | EUR | 2021-10-01 | 1 | 9.764 | ST | 1 | 0 | 0 | 263404003 | 263404 | 263 | I700 | 7612988765319 | Mechanische Trennung PP-H/PE100 S5/SDR11 Anschlüsse für Stumpfschweissen d 63 mm, D 110 mm | 37060790 |  |  | 5 | 39174000 | CH
727240226 | MECH TRENN DR PP-H/FKM PN10/6 D20-D50 | 894.43 | EUR | 2021-10-01 | 1 | 3.928 | ST | 1 | 0 | 0 | 263404003 | 263404 | 263 | I700 | 7612988798430 | Mechanische Trennung PP-H/PE100 S5/SDR11 Anschlüsse für Stumpfschweissen d 20 mm, D 50 mm | 37060790 |  |  | 5 | 39174000 | CH
727240227 | MECH TRENN DR PP-H/FKM PN10/6 D25-D50 | 1013.36 | EUR | 2021-10-01 | 1 | 3.902 | ST | 1 | 0 | 0 | 263404003 | 263404 | 263 | I700 | 7612988798812 | Mechanische Trennung PP-H/PE100 S5/SDR11 Anschlüsse für Stumpfschweissen d 25 mm, D 50 mm | 37060790 |  |  | 5 | 39174000 | CH
727240228 | MECH TRENN DR PP-H/FKM PN10/6 D32-D63 | 1124.14 | EUR | 2021-10-01 | 1 | 6.026 | ST | 1 | 0 | 0 | 263404003 | 263404 | 263 | I700 | 7612988799048 | Mechanische Trennung PP-H/PE100 S5/SDR11 Anschlüsse für Stumpfschweissen d 32 mm, D 63 mm | 37060790 |  |  | 5 | 39174000 | CH
727240229 | MECH TRENN DR PP-H/FKM PN10/6 D40-D75 | 1264.25 | EUR | 2021-10-01 | 1 | 9.88 | ST | 1 | 0 | 0 | 263404003 | 263404 | 263 | I700 | 7612988765357 | Mechanische Trennung PP-H/PE100 S5/SDR11 Anschlüsse für Stumpfschweissen d 40 mm, D 75 mm | 37060790 |  |  | 5 | 39174000 | CH
727240230 | MECH TRENN DR PP-H/FKM PN10/6 D50-D90 | 1445.08 | EUR | 2021-10-01 | 1 | 9.947 | ST | 1 | 0 | 0 | 263404003 | 263404 | 263 | I700 | 7612988765364 | Mechanische Trennung PP-H/PE100 S5/SDR11 Anschlüsse für Stumpfschweissen d 50 mm, D 90 mm | 37060790 |  |  | 5 | 39174000 | CH
727240231 | MECH TRENN DR PP-H/FKM PN10/6 D63-D110 | 1630.81 | EUR | 2021-10-01 | 1 | 9.764 | ST | 1 | 0 | 0 | 263404003 | 263404 | 263 | I700 | 7612988765371 | Mechanische Trennung PP-H/PE100 S5/SDR11 Anschlüsse für Stumpfschweissen d 63 mm, D 110 mm | 37060790 |  |  | 5 | 39174000 | CH
727241106 | MEMBRANVENTIL DR PP-H/EPDM D20-D50 | 1401.38 | EUR | 2021-10-01 | 1 | 3.5 | ST | 1 | 0 | 0 | 263404009 | 263404 | 263 | I700 | 7612988801703 | Membranventil 5er Serie PP-H/PE100 Anschlüsse für Muffenschweissen d 20 mm, D 50 mm | 37011801 |  |  | 5 | 84818087 | CH
727241107 | MEMBRANVENTIL DR PP-H/EPDM D25-D50 | 1581.47 | EUR | 2021-10-01 | 1 | 3.5 | ST | 1 | 0 | 0 | 263404009 | 263404 | 263 | I700 | 7612988801802 | Membranventil 5er Serie PP-H/PE100 Anschlüsse für Muffenschweissen d 25 mm, D 50 mm | 37011801 |  |  | 5 | 84818087 | CH
727241126 | MEMBRANVENTIL DR PP-H/FKM D20-D50 | 1373.22 | EUR | 2021-10-01 | 1 | 3.5 | ST | 1 | 0 | 0 | 263404009 | 263404 | 263 | I700 | 7612988801710 | Membranventil 5er Serie PP-H/PE100 Anschlüsse für Muffenschweissen d 20 mm, D 50 mm | 37011801 |  |  | 5 | 84818087 | CH
727241127 | MEMBRANVENTIL DR PP-H/FKM D25-D50 | 1598.37 | EUR | 2021-10-01 | 1 | 3.5 | ST | 1 | 0 | 0 | 263404009 | 263404 | 263 | I700 | 7612988801789 | Membranventil 5er Serie PP-H/PE100 Anschlüsse für Muffenschweissen d 25 mm, D 50 mm | 37011801 |  |  | 5 | 84818087 | CH
727241206 | MEMBRANVENTIL DR PP-H/EPDM D20-D50 | 1384.51 | EUR | 2021-10-01 | 1 | 3.5 | ST | 1 | 0 | 0 | 263404009 | 263404 | 263 | I700 | 7612988801734 | Membranventil 5er Serie PP-H/PE100 Anschlüsse für Stumpfschweissen IR d 20 mm, D 50 mm | 37011801 |  |  | 5 | 84818087 | CH
727241207 | MEMBRANVENTIL DR PP-H/EPDM D25-D50 | 1570.24 | EUR | 2021-10-01 | 1 | 3.5 | ST | 1 | 0 | 0 | 263404009 | 263404 | 263 | I700 | 7612988801796 | Membranventil 5er Serie PP-H/PE100 Anschlüsse für Stumpfschweissen IR d 25 mm, D 50 mm | 37011801 |  |  | 5 | 84818087 | CH
727241226 | MEMBRANVENTIL DR PP-H/FKM D20-D50 | 1401.38 | EUR | 2021-10-01 | 1 | 3.5 | ST | 1 | 0 | 0 | 263404009 | 263404 | 263 | I700 | 7612988801741 | Membranventil 5er Serie PP-H/PE100 Anschlüsse für Stumpfschweissen IR d 20 mm, D 50 mm | 37011801 |  |  | 5 | 84818087 | CH
727241227 | MEMBRANVENTIL DR PP-H/FKM D25-D50 | 1587.08 | EUR | 2021-10-01 | 1 | 3.5 | ST | 1 | 0 | 0 | 263404009 | 263404 | 263 | I700 | 7612988801772 | Membranventil 5er Serie PP-H/PE100 Anschlüsse für Stumpfschweissen IR d 25 mm, D 50 mm | 37011801 |  |  | 5 | 84818087 | CH
727310006 | INST FITTNG PP-H/EPDM PN10 D20DN15 | 179.34 | EUR | 2021-10-01 | 1 | 0.136 | ST | 1 | 10 | 360 | 298930005 | 298930 | 298 | I604 | 7612988736548 | PROGEF Standard Installationsfitting Typ 310 (PN10) Für Muffensysteme metrisch d 20 mm, PN 10 bar | 37060506 |  |  | 5 | 39174000 | CH
727310007 | INST FITTNG PP-H/EPDM PN10 D25DN20 | 179.34 | EUR | 2021-10-01 | 1 | 0.19 | ST | 1 | 6 | 288 | 298930005 | 298930 | 298 | I604 | 7612988736555 | PROGEF Standard Installationsfitting Typ 310 (PN10) Für Muffensysteme metrisch d 25 mm, PN 10 bar | 37060506 |  |  | 5 | 39174000 | CH
727310008 | INST FITTNG PP-H/EPDM PN10 D32DN25 | 235.31 | EUR | 2021-10-01 | 1 | 0.25 | ST | 1 | 6 | 288 | 298930005 | 298930 | 298 | I604 | 7612988736562 | PROGEF Standard Installationsfitting Typ 310 (PN10) Für Muffensysteme metrisch d 32 mm, PN 10 bar | 37060506 |  |  | 5 | 39174000 | CH
727310009 | INST FITTNG PP-H/EPDM PN10 D40DN32 | 235.31 | EUR | 2021-10-01 | 1 | 0.356 | ST | 1 | 6 | 288 | 298930005 | 298930 | 298 | I604 | 7612988736579 | PROGEF Standard Installationsfitting Typ 310 (PN10) Für Muffensysteme metrisch d 40 mm, PN 10 bar | 37060506 |  |  | 5 | 39174000 | CH
727310010 | INST FITTNG PP-H/EPDM PN10 D50DN40 | 258.25 | EUR | 2021-10-01 | 1 | 0.51 | ST | 1 | 6 | 144 | 298930005 | 298930 | 298 | I604 | 7612988736593 | PROGEF Standard Installationsfitting Typ 310 (PN10) Für Muffensysteme metrisch d 50 mm, PN 10 bar | 37060506 |  |  | 5 | 39174000 | CH
727310011 | INST FITTNG PP-H/EPDM PN10 D63DN50 | 258.25 | EUR | 2021-10-01 | 1 | 0.8 | ST | 1 | 4 | 112 | 298930005 | 298930 | 298 | I604 | 7612988736586 | PROGEF Standard Installationsfitting Typ 310 (PN10) Für Muffensysteme metrisch d 63 mm, PN 10 bar | 37060506 |  |  | 5 | 39174000 | CH
727310036 | INST FITTNG PP-H/FKM PN10 D20DN15 | 184.81 | EUR | 2021-10-01 | 1 | 0.136 | ST | 1 | 10 | 360 | 298930005 | 298930 | 298 | I604 | 7612988736623 | PROGEF Standard Installationsfitting Typ 310 (PN10) Für Muffensysteme metrisch d 20 mm, PN 10 bar | 37060506 |  |  | 5 | 39174000 | CH
727310037 | INST FITTNG PP-H/FKM PN10 D25DN20 | 184.81 | EUR | 2021-10-01 | 1 | 0.19 | ST | 1 | 6 | 288 | 298930005 | 298930 | 298 | I604 | 7612988736616 | PROGEF Standard Installationsfitting Typ 310 (PN10) Für Muffensysteme metrisch d 25 mm, PN 10 bar | 37060506 |  |  | 5 | 39174000 | CH
727310038 | INST FITTNG PP-H/FKM PN10 D32DN25 | 240.66 | EUR | 2021-10-01 | 1 | 0.25 | ST | 1 | 6 | 288 | 298930005 | 298930 | 298 | I604 | 7612988736609 | PROGEF Standard Installationsfitting Typ 310 (PN10) Für Muffensysteme metrisch d 32 mm, PN 10 bar | 37060506 |  |  | 1 | 39174000 | CH
727310039 | INST FITTNG PP-H/FKM PN10 D40DN32 | 240.66 | EUR | 2021-10-01 | 1 | 0.356 | ST | 1 | 6 | 288 | 298930005 | 298930 | 298 | I604 | 7612988736630 | PROGEF Standard Installationsfitting Typ 310 (PN10) Für Muffensysteme metrisch d 40 mm, PN 10 bar | 37060506 |  |  | 5 | 39174000 | CH
727310040 | INST FITTNG PP-H/FKM PN10 D50DN40 | 289.08 | EUR | 2021-10-01 | 1 | 0.51 | ST | 1 | 6 | 144 | 298930005 | 298930 | 298 | I604 | 7612988736647 | PROGEF Standard Installationsfitting Typ 310 (PN10) Für Muffensysteme metrisch d 50 mm, PN 10 bar | 37060506 |  |  | 1 | 39174000 | CH
727310041 | INST FITTNG PP-H/FKM PN10 D63DN50 | 289.08 | EUR | 2021-10-01 | 1 | 0.645 | ST | 1 | 4 | 112 | 298930005 | 298930 | 298 | I604 | 7612988736661 | PROGEF Standard Installationsfitting Typ 310 (PN10) Für Muffensysteme metrisch d 63 mm, PN 10 bar | 37060506 |  |  | 1 | 39174000 | CH
727311012 | INST FITTNG 311 PP-H GRAU PN10 D75DN65 | 750.39 | EUR | 2021-10-01 | 1 | 0.43 | ST | 0 | 0 | 0 | 298930005 | 298930 | 298 | I604 | 7612988756690 | PROGEF Standard Installationsfitting Typ 311 (PN10) d 75 mm, DN 65 mm | 37060506 |  |  | 5 | 39174000 | CH
727311013 | INST FITTNG 311 PP-H GRAU PN10 D90DN80 | 763.95 | EUR | 2021-10-01 | 1 | 0.528 | ST | 0 | 0 | 0 | 298930005 | 298930 | 298 | I604 | 7612988756812 | PROGEF Standard Installationsfitting Typ 311 (PN10) d 90 mm, DN 80 mm | 37060506 |  |  | 5 | 39174000 | CH
727311014 | INST FITTNG 311 PP-H PN10 D110DN100 | 813.5 | EUR | 2021-10-01 | 1 | 0.652 | ST | 0 | 0 | 0 | 298930005 | 298930 | 298 | I604 | 7612988756829 | PROGEF Standard Installationsfitting Typ 311 (PN10) d 110 mm, DN 100 mm | 37060506 |  |  | 5 | 39174000 | CH
727311015 | INST FITTNG 311 PP-H PN10 D125DN100 | 842.56 | EUR | 2021-10-01 | 1 | 0.565 | ST | 0 | 0 | 0 | 298930005 | 298930 | 298 | I604 | 7612988756836 | PROGEF Standard Installationsfitting Typ 311 (PN10) d 125 mm, DN 100 mm | 37060506 |  |  | 5 | 39174000 | CH
727311016 | INST FITTNG 311 PP-H/EPDM PN10 D140DN125 | 894.18 | EUR | 2021-10-01 | 1 | 0.816 | ST | 0 | 0 | 0 | 298930005 | 298930 | 298 | I604 | 7612988756720 | PROGEF Standard Installationsfitting Typ 311 (PN10) d 140 mm, DN 125 mm | 37060506 |  |  | 5 | 39174000 | CH
727311017 | INST FITTNG 311 PP-H/EPDM PN10 D160DN150 | 982.98 | EUR | 2021-10-01 | 1 | 0.983 | ST | 1 | 0 | 0 | 298930005 | 298930 | 298 | I604 | 7612988756744 | PROGEF Standard Installationsfitting Typ 311 (PN10) d 160 mm, DN 150 mm | 37060506 |  |  | 5 | 39174000 | CH
727311018 | INST FITTNG 311 PP-H PN10 D180DN150 | 1078.22 | EUR | 2021-10-01 | 1 | 0.828 | ST | 0 | 0 | 0 | 298930005 | 298930 | 298 | I604 | 7612988756751 | PROGEF Standard Installationsfitting Typ 311 (PN10) d 180 mm, DN 150 mm | 37060506 |  |  | 5 | 39174000 | CH
727311019 | INST FITTNG 311 PP-H PN10 D200DN200 | 1196.04 | EUR | 2021-10-01 | 1 | 1.524 | ST | 0 | 0 | 0 | 298930005 | 298930 | 298 | I604 | 7612988756768 | PROGEF Standard Installationsfitting Typ 311 (PN10) d 200 mm, DN 200 mm | 37060506 |  |  | 5 | 39174000 | CH
727311020 | INST FITTNG 311 PP-H/EPDM PN10 D225DN200 | 1275.11 | EUR | 2021-10-01 | 1 | 1.278 | ST | 0 | 0 | 0 | 298930005 | 298930 | 298 | I604 | 7612988756775 | PROGEF Standard Installationsfitting Typ 311 (PN10) d 225 mm, DN 200 mm | 37060506 |  |  | 5 | 39174000 | CH
727311021 | INST FITTNG 311 PP-H PN10 D250DN250 | 1404.27 | EUR | 2021-10-01 | 1 | 2.133 | ST | 0 | 0 | 0 | 298930005 | 298930 | 298 | I604 | 7612988756782 | PROGEF Standard Installationsfitting Typ 311 (PN10) d 250 mm, DN 250 mm | 37060506 |  |  | 5 | 39174000 | CH
727311022 | INST FITTNG 311 PP-H/EPDM PN10 D280DN250 | 1505.94 | EUR | 2021-10-01 | 1 | 1.76 | ST | 0 | 0 | 0 | 298930005 | 298930 | 298 | I604 | 7612988756799 | PROGEF Standard Installationsfitting Typ 311 (PN10) d 280 mm, DN 250 mm | 37060506 |  |  | 5 | 39174000 | CH
727311023 | INST FITTNG 311 PP-H/EPDM PN10 D315DN300 | 1644.76 | EUR | 2021-10-01 | 1 | 2.409 | ST | 0 | 0 | 0 | 298930005 | 298930 | 298 | I604 | 7612988756805 | PROGEF Standard Installationsfitting Typ 311 (PN10) d 315 mm, DN 300 mm | 37060506 |  |  | 5 | 39174000 | CH
727311042 | INST FITTNG 311 PP-H/FKM PN10 D75DN65 | 826.4 | EUR | 2021-10-01 | 1 | 0.46 | ST | 0 | 0 | 0 | 298930005 | 298930 | 298 | I604 | 7612988756577 | PROGEF Standard Installationsfitting Typ 311 (PN10) d 75 mm, DN 65 mm | 37060506 |  |  | 5 | 39174000 | CH
727311043 | INST FITTNG 311 PP-H/FKM PN10 D90DN80 | 840.95 | EUR | 2021-10-01 | 1 | 0.542 | ST | 0 | 0 | 0 | 298930005 | 298930 | 298 | I604 | 7612988756584 | PROGEF Standard Installationsfitting Typ 311 (PN10) d 90 mm, DN 80 mm | 37060506 |  |  | 5 | 39174000 | CH
727311044 | INST FITTNG 311 PP-H PN10 D110DN100 | 895.8 | EUR | 2021-10-01 | 1 | 0.668 | ST | 0 | 0 | 0 | 298930005 | 298930 | 298 | I604 | 7612988756591 | PROGEF Standard Installationsfitting Typ 311 (PN10) d 110 mm, DN 100 mm | 37060506 |  |  | 5 | 39174000 | CH
727311045 | INST FITTNG 311 PP-H PN10 D125DN100 | 926.47 | EUR | 2021-10-01 | 1 | 0.595 | ST | 0 | 0 | 0 | 298930005 | 298930 | 298 | I604 | 7612988756607 | PROGEF Standard Installationsfitting Typ 311 (PN10) d 125 mm, DN 100 mm | 37060506 |  |  | 5 | 39174000 | CH
727311046 | INST FITTNG 311 PP-H/FKM PN10 D140DN125 | 982.98 | EUR | 2021-10-01 | 1 | 0.842 | ST | 1 | 0 | 0 | 298930005 | 298930 | 298 | I604 | 7612988756614 | PROGEF Standard Installationsfitting Typ 311 (PN10) d 140 mm, DN 125 mm | 37060506 |  |  | 5 | 39174000 | CH
727311047 | INST FITTNG 311 PP-H/FKM PN10 D160DN150 | 1081.44 | EUR | 2021-10-01 | 1 | 0.984 | ST | 0 | 0 | 0 | 298930005 | 298930 | 298 | I604 | 7612988756621 | PROGEF Standard Installationsfitting Typ 311 (PN10) d 160 mm, DN 150 mm | 37060506 |  |  | 5 | 39174000 | CH
727311048 | INST FITTNG 311 PP-H PN10 D180DN150 | 1186.34 | EUR | 2021-10-01 | 1 | 0.868 | ST | 0 | 0 | 0 | 298930005 | 298930 | 298 | I604 | 7612988756638 | PROGEF Standard Installationsfitting Typ 311 (PN10) d 180 mm, DN 150 mm | 37060506 |  |  | 5 | 39174000 | CH
727311049 | INST FITTNG 311 PP-H PN10 D200DN200 | 1317.08 | EUR | 2021-10-01 | 1 | 1.578 | ST | 0 | 0 | 0 | 298930005 | 298930 | 298 | I604 | 7612988756645 | PROGEF Standard Installationsfitting Typ 311 (PN10) d 200 mm, DN 200 mm | 37060506 |  |  | 5 | 39174000 | CH
727311050 | INST FITTNG 311 PP-H/FKM PN10 D225DN200 | 1402.63 | EUR | 2021-10-01 | 1 | 1.332 | ST | 0 | 0 | 0 | 298930005 | 298930 | 298 | I604 | 7612988756652 | PROGEF Standard Installationsfitting Typ 311 (PN10) d 225 mm, DN 200 mm | 37060506 |  |  | 5 | 39174000 | CH
727311051 | INST FITTNG 311 PP-H PN10 D250DN250 | 1544.66 | EUR | 2021-10-01 | 1 | 2.209 | ST | 0 | 0 | 0 | 298930005 | 298930 | 298 | I604 | 7612988756669 | PROGEF Standard Installationsfitting Typ 311 (PN10) d 250 mm, DN 250 mm | 37060506 |  |  | 5 | 39174000 | CH
727311052 | INST FITTNG 311 PP-H/FKM PN10 D280DN250 | 1654.43 | EUR | 2021-10-01 | 1 | 1.836 | ST | 0 | 0 | 0 | 298930005 | 298930 | 298 | I604 | 7612988756676 | PROGEF Standard Installationsfitting Typ 311 (PN10) d 280 mm, DN 250 mm | 37060506 |  |  | 5 | 39174000 | CH
727311053 | INST FITTNG 311 PP-H/FKM PN10 D315DN300 | 1807.77 | EUR | 2021-10-01 | 1 | 2.495 | ST | 0 | 0 | 0 | 298930005 | 298930 | 298 | I604 | 7612988756683 | PROGEF Standard Installationsfitting Typ 311 (PN10) d 315 mm, DN 300 mm | 37060506 |  |  | 5 | 39174000 | CH
727312072 | INST FITTNG PP-H/EPDM PN8 D75 | 422.07 | EUR | 2021-10-01 | 1 | 0.488 | ST | 1 | 0 | 0 | 298931005 | 298931 | 298 | I604 | 7612988737361 | PROGEF Standard Installationsfitting Typ 312 metrisch d 75 mm, PN 8 bar | 37060506 |  |  | 1 | 39174000 | CH
727312073 | INST FITTNG PP-H/EPDM PN8 D90 | 423.69 | EUR | 2021-10-01 | 1 | 0.514 | ST | 1 | 1 | 0 | 298931005 | 298931 | 298 | I604 | 7612988737354 | PROGEF Standard Installationsfitting Typ 312 metrisch d 90 mm, PN 8 bar | 37060506 |  |  | 1 | 39174000 | CH
727312074 | INST FITTNG PP-H/EPDM PN8 D110 | 425.12 | EUR | 2021-10-01 | 1 | 0.602 | ST | 1 | 0 | 0 | 298931005 | 298931 | 298 | I604 | 7612988737316 | PROGEF Standard Installationsfitting Typ 312 metrisch d 110 mm, PN 8 bar | 37060506 |  |  | 1 | 39174000 | CH
727312075 | INST FITTNG PP-H/EPDM PN8 D125 | 429.03 | EUR | 2021-10-01 | 1 | 0.667 | ST | 1 | 0 | 0 | 298931005 | 298931 | 298 | I604 | 7612988737378 | PROGEF Standard Installationsfitting Typ 312 metrisch d 125 mm, PN 8 bar | 37060506 |  |  | 1 | 39174000 | CH
727312076 | INST FITTNG PP-H/EPDM PN6 D140 | 437.42 | EUR | 2021-10-01 | 1 | 0.949 | ST | 1 | 0 | 0 | 298931005 | 298931 | 298 | I604 | 7612988737385 | PROGEF Standard Installationsfitting Typ 312 metrisch d 140 mm, PN 6 bar | 37060506 |  |  | 1 | 39174000 | CH
727312077 | INST FITTNG PP-H/EPDM PN6 D160 | 447.1 | EUR | 2021-10-01 | 1 | 0.985 | ST | 1 | 0 | 0 | 298931005 | 298931 | 298 | I604 | 7612988737347 | PROGEF Standard Installationsfitting Typ 312 metrisch d 160 mm, PN 6 bar | 37060506 |  |  | 1 | 39174000 | CH
727312078 | INST FITTNG PP-H/EPDM PN6 D180 | 581.4 | EUR | 2021-10-01 | 1 | 2.118 | ST | 1 | 0 | 0 | 298931005 | 298931 | 298 | I604 | 7612988737637 | PROGEF Standard Installationsfitting Typ 312 metrisch d 180 mm, PN 6 bar | 37060506 |  |  | 1 | 39174000 | CH
727312079 | INST FITTNG PP-H/EPDM PN6 D200 | 586.56 | EUR | 2021-10-01 | 1 | 2.045 | ST | 1 | 0 | 0 | 298931005 | 298931 | 298 | I604 | 7612988737644 | PROGEF Standard Installationsfitting Typ 312 metrisch d 200 mm, PN 6 bar | 37060506 |  |  | 1 | 39174000 | CH
727312080 | INST FITTNG PP-H/EPDM PN5 D225 | 632.88 | EUR | 2021-10-01 | 1 | 2.211 | ST | 1 | 0 | 0 | 298931005 | 298931 | 298 | I604 | 7612988737651 | PROGEF Standard Installationsfitting Typ 312 metrisch d 225 mm, PN 5 bar | 37060506 |  |  | 1 | 39174000 | CH
727312081 | INST FITTNG PP-H/EPDM PN5 D250 | 669.53 | EUR | 2021-10-01 | 1 | 2.616 | ST | 1 | 0 | 0 | 298931005 | 298931 | 298 | I604 | 7612988737668 | PROGEF Standard Installationsfitting Typ 312 metrisch d 250 mm, PN 5 bar | 37060506 |  |  | 1 | 39174000 | CH
727312082 | INST FITTNG PP-H/EPDM PN5 D280 | 730.36 | EUR | 2021-10-01 | 1 | 3.583 | ST | 1 | 0 | 0 | 298931005 | 298931 | 298 | I604 | 7612988737675 | PROGEF Standard Installationsfitting Typ 312 metrisch d 280 mm, PN 5 bar | 37060506 |  |  | 1 | 39174000 | CH
727312083 | INST FITTNG PP-H/EPDM PN5 D315 | 733.43 | EUR | 2021-10-01 | 1 | 4.311 | ST | 1 | 1 | 0 | 298931005 | 298931 | 298 | I604 | 7612988737682 | PROGEF Standard Installationsfitting Typ 312 metrisch d 315 mm, PN 5 bar | 37060506 |  |  | 1 | 39174000 | CH
727314000 | INST FITTNG PP-H KGRAU D75-D180 | 86.93 | EUR | 2021-10-01 | 1 | 0.05 | ST | 1 | 0 | 0 | 298931005 | 298931 | 298 | I604 | 7612988762387 | PROGEF Standard Installationsfitting Typ 314 DN 65 - 150, d 75 ‐ 180 mm | 37060506 |  |  | 5 | 39174000 | DE
727314001 | INST FITTNG PP-H KGRAU D200-D355 | 94.55 | EUR | 2021-10-01 | 1 | 0.057 | ST | 1 | 0 | 0 | 298931005 | 298931 | 298 | I604 | 7612988762394 | PROGEF Standard Installationsfitting Typ 314 DN 200 - 350, d 200 ‐ 355 mm | 37060506 |  |  | 5 | 39174000 | DE
727314002 | INST FITTNG PP-H KGRAU D400-630 | 144.02 | EUR | 2021-10-01 | 1 | 0.885 | ST | 1 | 0 | 0 | 298931005 | 298931 | 298 | I604 | 7612988762448 | PROGEF Standard Installationsfitting Typ 314 DN 350 - 600, d 400 ‐ 630 mm | 37060506 |  |  | 5 | 39174000 | DE
727318006 | INST FITTNG PP-H/EPDM SDR11 D20DN15 | 179.34 | EUR | 2021-10-01 | 1 | 0.151 | ST | 1 | 4 | 112 | 298930005 | 298930 | 298 | I604 | 7612988736685 | PROGEF Standard Installationsfitting Typ 318 S5/SDR11 (PN10) Für Stumpfschweiss-Systeme metrisch d 20 mm, DN 15 mm | 37060506 |  |  | 5 | 39174000 | CH
727318007 | INST FITTNG PP-H/EPDM SDR11 D25DN20 | 179.34 | EUR | 2021-10-01 | 1 | 0.19 | ST | 1 | 8 | 96 | 298930005 | 298930 | 298 | I604 | 7612988736654 | PROGEF Standard Installationsfitting Typ 318 S5/SDR11 (PN10) Für Stumpfschweiss-Systeme metrisch d 25 mm, DN 20 mm | 37060506 |  |  | 5 | 39174000 | CH
727318008 | INST FITTNG PP-H/EPDM SDR11 PN10 D32DN25 | 235.31 | EUR | 2021-10-01 | 1 | 0.25 | ST | 1 | 4 | 0 | 298930005 | 298930 | 298 | I604 | 7612988736678 | PROGEF Standard Installationsfitting Typ 318 S5/SDR11 (PN10) Für Stumpfschweiss-Systeme metrisch d 32 mm, DN 25 mm | 37060506 |  |  | 5 | 39174000 | CH
727318009 | INST FITTNG PP-H/EPDM SDR11 D40DN32 | 235.31 | EUR | 2021-10-01 | 1 | 0.356 | ST | 1 | 0 | 0 | 298930005 | 298930 | 298 | I604 | 7612988736708 | PROGEF Standard Installationsfitting Typ 318 S5/SDR11 (PN10) Für Stumpfschweiss-Systeme metrisch d 40 mm, DN 32 mm | 37060506 |  |  | 5 | 39174000 | CH
727318010 | INST FITTNG PP-H/EPDM SDR11 PN10 D50DN40 | 258.25 | EUR | 2021-10-01 | 1 | 0.51 | ST | 1 | 0 | 0 | 298930005 | 298930 | 298 | I604 | 7612988736692 | PROGEF Standard Installationsfitting Typ 318 S5/SDR11 (PN10) Für Stumpfschweiss-Systeme metrisch d 50 mm, DN 40 mm | 37060506 |  |  | 5 | 39174000 | CH
727318011 | INST FITTNG PP-H/EPDM SDR11 D63DN50 | 258.25 | EUR | 2021-10-01 | 1 | 0.8 | ST | 1 | 0 | 0 | 298930005 | 298930 | 298 | I604 | 7612988736722 | PROGEF Standard Installationsfitting Typ 318 S5/SDR11 (PN10) Für Stumpfschweiss-Systeme metrisch d 63 mm, DN 50 mm | 37060506 |  |  | 5 | 39174000 | CH
727318036 | INST FITTNG PP-H/FKM SDR11 PN10 D20DN15 | 184.81 | EUR | 2021-10-01 | 1 | 0.136 | ST | 1 | 6 | 144 | 298930005 | 298930 | 298 | I604 | 7612988736715 | PROGEF Standard Installationsfitting Typ 318 S5/SDR11 (PN10) Für Stumpfschweiss-Systeme metrisch d 20 mm, DN 15 mm | 37060506 |  |  | 5 | 39174000 | CH
727318037 | INST FITTNG PP-H/FKM SDR11 PN10 D25DN20 | 184.81 | EUR | 2021-10-01 | 1 | 0.208 | ST | 1 | 4 | 112 | 298930005 | 298930 | 298 | I604 | 7612988736760 | PROGEF Standard Installationsfitting Typ 318 S5/SDR11 (PN10) Für Stumpfschweiss-Systeme metrisch d 25 mm, DN 20 mm | 37060506 |  |  | 5 | 39174000 | CH
727318038 | INST FITTNG PP-H/FKM SDR11 D32DN25 | 240.66 | EUR | 2021-10-01 | 1 | 0.25 | ST | 1 | 4 | 0 | 298930005 | 298930 | 298 | I604 | 7612988736739 | PROGEF Standard Installationsfitting Typ 318 S5/SDR11 (PN10) Für Stumpfschweiss-Systeme metrisch d 32 mm, DN 25 mm | 37060506 |  |  | 5 | 39174000 | CH
727318039 | INST FITTNG PP-H/FKM SDR11 PN10 D40DN32 | 240.66 | EUR | 2021-10-01 | 1 | 0.358 | ST | 1 | 8 | 96 | 298930005 | 298930 | 298 | I604 | 7612988736746 | PROGEF Standard Installationsfitting Typ 318 S5/SDR11 (PN10) Für Stumpfschweiss-Systeme metrisch d 40 mm, DN 32 mm | 37060506 |  |  | 3 | 39174000 | CH
727318040 | INST FITTNG PP-H/FKM SDR11 PN10 D50DN40 | 289.08 | EUR | 2021-10-01 | 1 | 0.51 | ST | 1 | 0 | 0 | 298930005 | 298930 | 298 | I604 | 7612988736753 | PROGEF Standard Installationsfitting Typ 318 S5/SDR11 (PN10) Für Stumpfschweiss-Systeme metrisch d 50 mm, DN 40 mm | 37060506 |  |  | 5 | 39174000 | CH
727318041 | INST FITTNG PP-H/FKM SDR11 D63DN50 | 289.08 | EUR | 2021-10-01 | 1 | 0.8 | ST | 1 | 0 | 0 | 298930005 | 298930 | 298 | I604 | 7612988736807 | PROGEF Standard Installationsfitting Typ 318 S5/SDR11 (PN10) Für Stumpfschweiss-Systeme metrisch d 63 mm, DN 50 mm | 37060506 |  |  | 5 | 39174000 | CH
727490005 | U-SCHEIBE PP 3/4" | 5.84 | EUR | 2021-10-01 | 1 | 0.002 | ST | 0 | 0 | 0 | 230162019 | 230162 | 230 | I100 | 7612988757550 | Gleitring d 3/4 mm, d 3/4 inch | 37060708 |  |  | 1 | 39174000 | NL
727490006 | U-SCHEIBE PP 1" | 5.84 | EUR | 2021-10-01 | 1 | 0.002 | ST | 0 | 0 | 0 | 230162019 | 230162 | 230 | I100 | 7612988757567 | Gleitring d 1 mm, d 1 inch | 37060708 |  |  | 1 | 39174000 | NL
727490007 | U-SCHEIBE PP 11/4 | 6.07 | EUR | 2021-10-01 | 1 | 10 | ST | 0 | 0 | 0 | 230162019 | 230162 | 230 | I100 | 7612988757574 | Gleitring d 1 1/4 mm, d 1 1/4 inch | 37060708 |  |  | 1 | 39174000 | NL
727490008 | U-SCHEIBE PP 13/4-D40 | 7.46 | EUR | 2021-10-01 | 1 | 0.024 | ST | 0 | 0 | 0 | 230162019 | 230162 | 230 | I100 | 7612988757581 | Gleitring d 1 3/4 mm, d 1 3/4 inch | 37060708 |  |  | 5 | 39269097 | NL
727490009 | U-SCHEIBE PP 2" | 8.59 | EUR | 2021-10-01 | 1 | 28 | ST | 0 | 0 | 0 | 230162019 | 230162 | 230 | I100 | 7612988757598 | Gleitring d 2 mm, d 2 inch | 37060708 |  |  | 5 | 39174000 | NL
727490010 | U-SCHEIBE PP 21/4-D50 | 9.54 | EUR | 2021-10-01 | 1 | 0.007 | ST | 0 | 0 | 0 | 230162019 | 230162 | 230 | I100 | 7612988757611 | Gleitring d 2 1/4 mm, d 2 1/4 inch | 37060708 |  |  | 1 | 39174000 | NL
727490011 | U-SCHEIBE PP 21/2-D63 | 17.44 | EUR | 2021-10-01 | 1 | 8 | ST | 10 | 0 | 0 | 230162019 | 230162 | 230 | I100 | 7612988757604 | Gleitring d 2 1/2 mm, d 2 1/2 inch | 37060708 |  |  | 5 | 39174000 | NL
727490012 | UNTERLEGSCHEIBE 3"-D75 | 18.81 | EUR | 2021-10-01 | 1 | 0.013 | ST | 0 | 0 | 0 | 230162999 | 230162 | 230 | I100 | 7612988757628 | Gleitring d 3 mm, d 3 inch | 37060708 |  |  | 1 | 39174000 | NL
727490013 | UNTERLEGSCHEIBE D90 | 25.14 | EUR | 2021-10-01 | 1 | 0.021 | ST | 0 | 0 | 0 | 230162999 | 230162 | 230 | I100 | 7612988757635 | Gleitring d M113 mm, d M113 inch | 37060708 |  |  | 1 | 39174000 | NL
727490014 | UNTERLEGSCHEIBE D110 | 31.2 | EUR | 2021-10-01 | 1 | 0.025 | ST | 0 | 0 | 0 | 230162999 | 230162 | 230 | I100 | 7612988757659 | Gleitring d M133 mm, d M133 inch | 37060708 |  |  | 1 | 39174000 | NL
727490108 | UNTERLEGSCHEIBE 11/2-D32 | 6.78 | EUR | 2021-10-01 | 1 | 0.004 | ST | 0 | 0 | 0 | 230162999 | 230162 | 230 | I100 | 7612988757642 | Gleitring d 1 1/2 mm, d 1 1/2 inch | 37060708 |  |  | 1 | 39174000 | NL
727490111 | UNTERLEGSCHEIBE 23/4-D63 | 18.21 | EUR | 2021-10-01 | 1 | 0.013 | ST | 0 | 0 | 0 | 230162999 | 230162 | 230 | I100 | 7612988757666 | Gleitring d 2 3/4 mm, d 2 3/4 inch | 37060708 |  |  | 5 | 39174000 | NL
727500105 | EINLEGTEIL PP-H PN10 D16 | 3.92 | EUR | 2021-10-01 | 1 | 0.003 | ST | 10 | 300 | 21600 | 234180999 | 234180 | 234 | I121 | 7612988782118 | PROGEF Standard Einlegteil (PN10) d 16 mm, PN 10 bar | 37069190 |  |  | 10 | 39174000 | CH
727500106 | EINLEGTEIL PP-H PN10 D20 | 4.45 | EUR | 2021-10-01 | 1 | 0.006 | ST | 10 | 200 | 14400 | 234180999 | 234180 | 234 | I121 | 7612988782125 | Bundbuchse d 20 mm, Zoll 1/2 inch | 37010291 |  |  | 10 | 39174000 | CH
727500107 | EINLEGTEIL PP-H PN10 D25DN20 | 5.26 | EUR | 2021-10-01 | 1 | 0.011 | ST | 10 | 200 | 9600 | 234180999 | 234180 | 234 | I121 | 7612988782132 | Bundbuchse d 25 mm, Zoll 3/4 inch | 37010291 |  |  | 10 | 39174000 | CH
727500108 | EINLEGTEIL PP-H PN10 D32 | 5.58 | EUR | 2021-10-01 | 1 | 0.014 | ST | 10 | 100 | 7200 | 234180999 | 234180 | 234 | I121 | 7612988782149 | Bundbuchse d 32 mm, Zoll 1 inch | 27200491 |  |  | 10 | 39174000 | CH
727500109 | EINLEGTEIL PP-H PN10 D40 | 6.65 | EUR | 2021-10-01 | 1 | 0.025 | ST | 10 | 100 | 4800 | 234180999 | 234180 | 234 | I121 | 7612988782156 | Bundbuchse d 40 mm, Zoll 1 1/4 inch | 27200491 |  |  | 10 | 39174000 | CH
727500110 | EINLEGTEIL PP-H PN10 D50 | 8.54 | EUR | 2021-10-01 | 1 | 0.025 | ST | 10 | 100 | 3600 | 234180999 | 234180 | 234 | I121 | 7612988782163 | Bundbuchse d 50 mm, Zoll 1 1/2 inch | 27200491 |  |  | 10 | 39174000 | CH
727500111 | EINLEGTEIL PP-H PN10 D63 | 8.74 | EUR | 2021-10-01 | 1 | 0.043 | ST | 10 | 100 | 1800 | 234180999 | 234180 | 234 | I121 | 7612988782170 | Bundbuchse d 63 mm, Zoll 2 inch | 27200491 |  |  | 10 | 39174000 | CH
727500112 | EINLEGTEIL PP-H PN10 D75 | 37.33 | EUR | 2021-10-01 | 1 | 0.082 | ST | 20 | 0 | 960 | 234180999 | 234180 | 234 | I121 | 7612988782187 | PROGEF Standard Einlegteil (PN10) d 75 mm, PN 10 bar | 37069190 |  |  | 10 | 39174000 | CH
727500113 | EINLEGTEIL PP-H PN10 D90 | 46.6 | EUR | 2021-10-01 | 1 | 0.13 | ST | 20 | 0 | 720 | 234180999 | 234180 | 234 | I121 | 7612988782200 | PROGEF Standard Einlegteil (PN10) d 90 mm, PN 10 bar | 37069190 |  |  | 10 | 39174000 | CH
727500114 | EINLEGTEIL PP-H PN10 D110 | 56.78 | EUR | 2021-10-01 | 1 | 0.22 | ST | 10 | 0 | 360 | 234180999 | 234180 | 234 | I121 | 7612988782194 | PROGEF Standard Einlegteil (PN10) d 110 mm, PN 10 bar | 37069190 |  |  | 10 | 39174000 | CH
727508506 | EINLEGTEIL PP-H SDR11 D20 | 10.7 | EUR | 2021-10-01 | 1 | 0.009 | ST | 10 | 100 | 9600 | 234403999 | 234403 | 234 | I141 | 7612988782224 | Bundstutzen d 20 mm, Zoll 1/2 inch | 37011491 |  |  | 10 | 39174000 | CH
727508507 | EINLEGTEIL PP-H SDR11 D25 | 12.37 | EUR | 2021-10-01 | 1 | 0.017 | ST | 10 | 100 | 7200 | 234403999 | 234403 | 234 | I141 | 7612988782217 | Bundstutzen d 25 mm, Zoll 3/4 inch | 37011491 |  |  | 10 | 39174000 | CH
727508508 | EINLEGTEIL PP-H SDR11 PN10 D32 | 13.45 | EUR | 2021-10-01 | 1 | 0.026 | ST | 10 | 100 | 3600 | 234403999 | 234403 | 234 | I141 | 7612988782231 | Bundstutzen d 32 mm, Zoll 1 inch | 27200491 |  |  | 10 | 39174000 | CH
727508509 | EINLEGTEIL PP-H SDR11 PN10 D40DN32 | 20.36 | EUR | 2021-10-01 | 1 | 0.043 | ST | 10 | 100 | 2700 | 234403999 | 234403 | 234 | I141 | 7612988782248 | Bundstutzen d 40 mm, Zoll 1 1/4 inch | 27200491 |  |  | 10 | 39174000 | CH
727508510 | EINLEGTEIL PP-H SDR11 PN10 D50DN40 | 22.62 | EUR | 2021-10-01 | 1 | 0.058 | ST | 10 | 100 | 1800 | 234403999 | 234403 | 234 | I141 | 7612988782255 | Bundstutzen d 50 mm, Zoll 1 1/2 inch | 27200491 |  |  | 10 | 39174000 | CH
727508511 | EINLEGTEIL PP-H SDR11 PN10 D63 | 28.49 | EUR | 2021-10-01 | 1 | 0.095 | ST | 10 | 100 | 1200 | 234403999 | 234403 | 234 | I141 | 7612988782286 | Bundstutzen d 63 mm, Zoll 2 inch | 27200491 |  |  | 10 | 39174000 | CH
727508512 | EINLEGTEIL PP-H SDR11 D75 | 43.37 | EUR | 2021-10-01 | 1 | 0.146 | ST | 20 | 0 | 720 | 234403999 | 234403 | 234 | I141 | 7612988782965 | PROGEF Standard Einlegteil IR Plus SDR11 (PN10) d 75 mm, PN 10 bar | 37069190 |  |  | 10 | 39174000 | CH
727508513 | EINLEGTEIL PP-H SDR11 D90 | 63.95 | EUR | 2021-10-01 | 1 | 0.158 | ST | 20 | 0 | 720 | 234403999 | 234403 | 234 | I141 | 7612988782989 | PROGEF Standard Einlegteil IR Plus SDR11 (PN10) d 90 mm, PN 10 bar | 37069190 |  |  | 10 | 39174000 | CH
727508514 | EINLEGTEIL PP-H SDR11 D110 | 89.15 | EUR | 2021-10-01 | 1 | 0.233 | ST | 18 | 0 | 648 | 234403999 | 234403 | 234 | I141 | 7612988782972 | PROGEF Standard Einlegteil IR Plus SDR11 (PN10) d 110 mm, PN 10 bar | 37069190 |  |  | 10 | 39174000 | CH
727510155 | VERSCHR PP-H/EPDM PN10 D16 | 30.99 | EUR | 2021-10-01 | 1 | 0.02 | ST | 10 | 140 | 10080 | 234180005 | 234180 | 234 | I121 | 7612988086926 | PROGEF Standard Verschraubung metrisch (PN10) d 16 mm, PN 10 bar | 37060701 |  |  | 1 | 39174000 | CH
727510156 | VERSCHR PP-H/EPDM PN10 D20 | 32.73 | EUR | 2021-10-01 | 1 | 0.038 | ST | 10 | 100 | 4800 | 234180005 | 234180 | 234 | I121 | 7612988086933 | PROGEF Standard Verschraubung metrisch (PN10) d 20 mm, PN 10 bar | 37060701 |  |  | 10 | 39174000 | CH
727510157 | VERSCHR PP-H/EPDM PN10 D25 | 35.68 | EUR | 2021-10-01 | 1 | 0.062 | ST | 10 | 100 | 3600 | 234180005 | 234180 | 234 | I121 | 7612988086940 | PROGEF Standard Verschraubung metrisch (PN10) d 25 mm, PN 10 bar | 37060701 |  |  | 10 | 39174000 | CH
727510158 | VERSCHR PP-H/EPDM PN10 D32 | 43.13 | EUR | 2021-10-01 | 1 | 0.08 | ST | 10 | 50 | 2400 | 234180005 | 234180 | 234 | I121 | 7612988086957 | PROGEF Standard Verschraubung metrisch (PN10) d 32 mm, PN 10 bar | 37060701 |  |  | 10 | 39174000 | CH
727510159 | VERSCHR PP-H/EPDM PN10 D40 | 57.16 | EUR | 2021-10-01 | 1 | 0.106 | ST | 10 | 100 | 1600 | 234180005 | 234180 | 234 | I121 | 7612988086964 | PROGEF Standard Verschraubung metrisch (PN10) d 40 mm, PN 10 bar | 37060701 |  |  | 10 | 39174000 | CH
727510160 | VERSCHR PP-H/EPDM PN10 D50 | 79.32 | EUR | 2021-10-01 | 1 | 0.133 | ST | 10 | 50 | 900 | 234180005 | 234180 | 234 | I121 | 7612988113561 | PROGEF Standard Verschraubung metrisch (PN10) d 50 mm, PN 10 bar | 37060701 |  |  | 10 | 39174000 | CH
727510161 | VERSCHR PP-H/EPDM PN10 D63 | 112.68 | EUR | 2021-10-01 | 1 | 0.248 | ST | 5 | 0 | 480 | 234180005 | 234180 | 234 | I121 | 7612988097809 | PROGEF Standard Verschraubung metrisch (PN10) d 63 mm, PN 10 bar | 37060701 |  |  | 10 | 39174000 | CH
727510172 | VERSCHR PP-H/EPDM PN10 D75 | 176.61 | EUR | 2021-10-01 | 1 | 0.427 | ST | 2 | 0 | 0 | 234180005 | 234180 | 234 | I121 | 7612988076798 | PROGEF Standard Verschraubung metrisch (PN10) d 75 mm, PN 10 bar | 37060701 |  |  | 10 | 39174000 | CH
727510173 | VERSCHR PP-H/EPDM PN10 D90 | 235.73 | EUR | 2021-10-01 | 1 | 0.617 | ST | 2 | 0 | 0 | 234180005 | 234180 | 234 | I121 | 7612988076804 | PROGEF Standard Verschraubung metrisch (PN10) d 90 mm, PN 10 bar | 37060701 |  |  | 10 | 39174000 | CH
727510174 | VERSCHR PP-H/EPDM PN10 D110 | 312.83 | EUR | 2021-10-01 | 1 | 1.161 | ST | 1 | 0 | 0 | 234180005 | 234180 | 234 | I121 | 7612988076811 | PROGEF Standard Verschraubung metrisch (PN10) d 110 mm, PN 10 bar | 37060701 |  |  | 10 | 39174000 | CH
727510255 | VERSCHRAUBUNG PP-H/EPDM PN10 PRO 16 | 41.45 | EUR | 2021-10-01 | 1 | 0.02 | ST | 1 | 0 | 0 | 234527010 | 234527 | 234 | I150 | 7612988087008 | PROGEF Plus Verschraubung (PN10) d 16 mm, PN 10 bar | 37060701 |  |  | 10 | 39174000 | CH
727510256 | VERSCHR PP-H/EPDM PN10 D20 | 43.24 | EUR | 2021-10-01 | 1 | 0.041 | ST | 1 | 0 | 0 | 234527010 | 234527 | 234 | I150 | 7612988097380 | PROGEF Plus Verschraubung (PN10) d 20 mm, PN 10 bar | 37060701 |  |  | 10 | 39174000 | CH
727510257 | VERSCHR PP-H/EPDM PN10 D25 | 46.81 | EUR | 2021-10-01 | 1 | 0.064 | ST | 1 | 0 | 0 | 234527010 | 234527 | 234 | I150 | 7612988087015 | PROGEF Plus Verschraubung (PN10) d 25 mm, PN 10 bar | 37060701 |  |  | 10 | 39174000 | CH
727510258 | VERSCHR PP-H/EPDM PN10 D32 | 56.34 | EUR | 2021-10-01 | 1 | 0.079 | ST | 1 | 0 | 0 | 234527010 | 234527 | 234 | I150 | 7612988087022 | PROGEF Plus Verschraubung (PN10) d 32 mm, PN 10 bar | 37060701 |  |  | 10 | 39174000 | CH
727510259 | VERSCHRAUBUNG PP-H/EPDM PN10 PRO 40 | 75.03 | EUR | 2021-10-01 | 1 | 0.137 | ST | 1 | 0 | 0 | 234527010 | 234527 | 234 | I150 | 7612988097397 | PROGEF Plus Verschraubung (PN10) d 40 mm, PN 10 bar | 37060701 |  |  | 10 | 39174000 | CH
727510260 | VERSCHR PP-H/EPDM PN10 D50 | 105.14 | EUR | 2021-10-01 | 1 | 0.135 | ST | 1 | 0 | 0 | 234527010 | 234527 | 234 | I150 | 7612988087039 | PROGEF Plus Verschraubung (PN10) d 50 mm, PN 10 bar | 37060701 |  |  | 10 | 39174000 | CH
727510261 | VERSCHR PP-H/EPDM PN10 D63 | 150.06 | EUR | 2021-10-01 | 1 | 0.251 | ST | 1 | 0 | 0 | 234527010 | 234527 | 234 | I150 | 7612988097403 | PROGEF Plus Verschraubung (PN10) d 63 mm, PN 10 bar | 37060701 |  |  | 10 | 39174000 | CH
727510272 | VERSCHRAUBUNG PP-H/EPDM PN10 PRO 75 | 229.97 | EUR | 2021-10-01 | 1 | 0.45 | ST | 2 | 0 | 0 | 234527010 | 234527 | 234 | I150 | 7612988532553 | PROGEF Plus Verschraubung (PN10) d 75 mm, PN 10 bar | 37060701 |  |  | 10 | 39174000 | CH
727510273 | VERSCHR PP-H/EPDM PN10 D90 | 303.72 | EUR | 2021-10-01 | 1 | 0.624 | ST | 2 | 0 | 0 | 234527010 | 234527 | 234 | I150 | 7612988532560 | PROGEF Plus Verschraubung (PN10) d 90 mm, PN 10 bar | 37060701 |  |  | 10 | 39174000 | CH
727510274 | VERSCHR PP-H/EPDM PN10 D110 | 400.97 | EUR | 2021-10-01 | 1 | 1.02 | ST | 1 | 0 | 0 | 234527010 | 234527 | 234 | I150 | 7612988532577 | PROGEF Plus Verschraubung (PN10) d 110 mm, PN 10 bar | 37060701 |  |  | 10 | 39174000 | CH
727518412 | VERSCHR PP-H/EPDM SDR17.6 D75 | 208.14 | EUR | 2021-10-01 | 1 | 0.479 | ST | 2 | 0 | 144 | 234403031 | 234403 | 234 | I141 | 7612988076675 | PROGEF Standard Verschraubung S8.3/SDR17.6 (PN6) d 75 mm, PN 6 bar | 37060701 |  |  | 10 | 39174000 | CH
727518413 | VERSCHR PP-H/EPDM SDR17.6 D90 | 274.64 | EUR | 2021-10-01 | 1 | 0.483 | ST | 2 | 0 | 144 | 234403031 | 234403 | 234 | I141 | 7612988076682 | PROGEF Standard Verschraubung S8.3/SDR17.6 (PN6) d 90 mm, PN 6 bar | 37060701 |  |  | 10 | 39174000 | CH
727518414 | VERSCHR PP-H/EPDM SDR17.6 D110 | 345.23 | EUR | 2021-10-01 | 1 | 0.663 | ST | 12 | 0 | 200 | 234403031 | 234403 | 234 | I141 | 7612988076699 | PROGEF Standard Verschraubung S8.3/SDR17.6 (PN6) d 110 mm, PN 6 bar | 37060701 |  |  | 10 | 39174000 | CH
727518506 | VERSCHR PP-H/EPDM SDR11 D20 | 36.87 | EUR | 2021-10-01 | 1 | 0.046 | ST | 10 | 100 | 3600 | 234403030 | 234403 | 234 | I141 | 7612988087107 | PROGEF Standard Verschraubung S5/SDR11 (PN10) d 20 mm, PN 10 bar | 37060701 |  |  | 10 | 39174000 | CH
727518507 | VERSCHR PP-H/EPDM SDR11 D25 | 45.77 | EUR | 2021-10-01 | 1 | 0.072 | ST | 10 | 100 | 1800 | 234403030 | 234403 | 234 | I141 | 7612988113578 | PROGEF Standard Verschraubung S5/SDR11 (PN10) d 25 mm, PN 10 bar | 37060701 |  |  | 10 | 39174000 | CH
727518508 | VERSCHR PP-H/EPDM SDR11 D32 | 47.97 | EUR | 2021-10-01 | 1 | 0.1 | ST | 10 | 100 | 1800 | 234403030 | 234403 | 234 | I141 | 7612988101346 | PROGEF Standard Verschraubung S5/SDR11 (PN10) d 32 mm, PN 10 bar | 37060701 |  |  | 10 | 39174000 | CH
727518509 | VERSCHR PP-H/EPDM SDR11 D40 | 63.95 | EUR | 2021-10-01 | 1 | 0.139 | ST | 5 | 50 | 900 | 234403030 | 234403 | 234 | I141 | 7612988087114 | PROGEF Standard Verschraubung S5/SDR11 (PN10) d 40 mm, PN 10 bar | 37060701 |  |  | 10 | 39174000 | CH
727518510 | VERSCHR PP-H/EPDM SDR11 D50 | 86.87 | EUR | 2021-10-01 | 1 | 0.186 | ST | 5 | 50 | 600 | 234403030 | 234403 | 234 | I141 | 7612988087121 | PROGEF Standard Verschraubung S5/SDR11 (PN10) d 50 mm, PN 10 bar | 37060701 |  |  | 10 | 39174000 | CH
727518511 | VERSCHR PP-H/EPDM SDR11 D63 | 135.31 | EUR | 2021-10-01 | 1 | 0.326 | ST | 1 | 10 | 360 | 234403030 | 234403 | 234 | I141 | 7612988087138 | PROGEF Standard Verschraubung S5/SDR11 (PN10) d 63 mm, PN 10 bar | 37060701 |  |  | 10 | 39174000 | CH
727518512 | VERSCHR PP-H/EPDM SDR11 D75 | 208.14 | EUR | 2021-10-01 | 1 | 0.516 | ST | 2 | 0 | 144 | 234403031 | 234403 | 234 | I141 | 7612988076736 | PROGEF Standard Verschraubung S5/SDR11 (PN10) d 75 mm, PN 10 bar | 37060701 |  |  | 10 | 39174000 | CH
727518513 | VERSCHR PP-H/EPDM SDR11 D90 | 274.64 | EUR | 2021-10-01 | 1 | 0.533 | ST | 2 | 0 | 144 | 234403031 | 234403 | 234 | I141 | 7612988076743 | PROGEF Standard Verschraubung S5/SDR11 (PN10) d 90 mm, PN 10 bar | 37060701 |  |  | 10 | 39174000 | CH
727518514 | VERSCHR PP-H/EPDM SDR11 D110 | 345.23 | EUR | 2021-10-01 | 1 | 0.754 | ST | 1 | 1 | 72 | 234403031 | 234403 | 234 | I141 | 7612988076750 | PROGEF Standard Verschraubung S5/SDR11 (PN10) d 110 mm, PN 10 bar | 37060701 |  |  | 10 | 39174000 | CH
727518606 | VERSCHR PP-H/EPDM SDR11 D20 | 50.13 | EUR | 2021-10-01 | 1 | 0.048 | ST | 1 | 0 | 0 | 234527010 | 234527 | 234 | I150 | 7612988087145 | PROGEF Plus Verschraubung S5/SDR11 (PN10) d 20 mm, PN 10 bar | 37060701 |  |  | 10 | 39174000 | CH
727518607 | VERSCHR PP-H/EPDM SDR11 D25 | 61.88 | EUR | 2021-10-01 | 1 | 0.073 | ST | 1 | 0 | 0 | 234527010 | 234527 | 234 | I150 | 7612988087152 | PROGEF Plus Verschraubung S5/SDR11 (PN10) d 25 mm, PN 10 bar | 37060701 |  |  | 10 | 39174000 | CH
727518608 | VERSCHR PP-H/EPDM SDR11 D32 | 63.7 | EUR | 2021-10-01 | 1 | 0.1 | ST | 1 | 0 | 0 | 234527010 | 234527 | 234 | I150 | 7612988087169 | PROGEF Plus Verschraubung S5/SDR11 (PN10) d 32 mm, PN 10 bar | 37060701 |  |  | 10 | 39174000 | CH
727518609 | VERSCHR PP-H/EPDM SDR11 D40 | 90.78 | EUR | 2021-10-01 | 1 | 0.141 | ST | 1 | 0 | 0 | 234527010 | 234527 | 234 | I150 | 7612988097427 | PROGEF Plus Verschraubung S5/SDR11 (PN10) d 40 mm, PN 10 bar | 37060701 |  |  | 10 | 39174000 | CH
727518610 | VERSCHR PP-H/EPDM SDR11 D50 | 112.05 | EUR | 2021-10-01 | 1 | 0.19 | ST | 1 | 0 | 0 | 234527010 | 234527 | 234 | I150 | 7612988087176 | PROGEF Plus Verschraubung S5/SDR11 (PN10) d 50 mm, PN 10 bar | 37060701 |  |  | 10 | 39174000 | CH
727518611 | VERSCHR PP-H/EPDM SDR11 D63 | 148.61 | EUR | 2021-10-01 | 1 | 0.329 | ST | 1 | 0 | 0 | 234527010 | 234527 | 234 | I150 | 7612988087183 | PROGEF Plus Verschraubung S5/SDR11 (PN10) d 63 mm, PN 10 bar | 37060701 |  |  | 10 | 39174000 | CH
727518612 | VERSCHR PP-H/EPDM SDR11 D75 | 272.22 | EUR | 2021-10-01 | 1 | 0.56 | ST | 2 | 0 | 144 | 234527010 | 234527 | 234 | I150 | 7612988532614 | PROGEF Plus Verschraubung S5/SDR11 (PN10) d 75 mm, PN 10 bar | 37060701 |  |  | 10 | 39174000 | CH
727518613 | VERSCHR PP-H/EPDM SDR11 D90 | 358.72 | EUR | 2021-10-01 | 1 | 0.537 | ST | 2 | 0 | 144 | 234527010 | 234527 | 234 | I150 | 7612988532621 | PROGEF Plus Verschraubung S5/SDR11 (PN10) d 90 mm, PN 10 bar | 37060701 |  |  | 10 | 39174000 | CH
727518614 | VERSCHR PP-H/EPDM SDR11 D110 | 450.77 | EUR | 2021-10-01 | 1 | 0.761 | ST | 1 | 1 | 72 | 234527010 | 234527 | 234 | I150 | 7612988532638 | PROGEF Plus Verschraubung S5/SDR11 (PN10) d 110 mm, PN 10 bar | 37060701 |  |  | 10 | 39174000 | CH
727520155 | VERSCHR PP-H/FKM PN10 D16 | 35.68 | EUR | 2021-10-01 | 1 | 0.02 | ST | 10 | 100 | 9600 | 234180005 | 234180 | 234 | I121 | 7612988097434 | PROGEF Standard Verschraubung metrisch (PN10) d 16 mm, PN 10 bar | 37060701 |  |  | 10 | 39174000 | CH
727520156 | VERSCHR PP-H/FKM PN10 D20 | 37.77 | EUR | 2021-10-01 | 1 | 0.038 | ST | 10 | 100 | 4800 | 234180005 | 234180 | 234 | I121 | 7612988087190 | PROGEF Standard Verschraubung metrisch (PN10) d 20 mm, PN 10 bar | 37060701 |  |  | 10 | 39174000 | CH
727520157 | VERSCHR PP-H/FKM PN10 D25 | 42.24 | EUR | 2021-10-01 | 1 | 0.062 | ST | 10 | 100 | 3600 | 234180005 | 234180 | 234 | I121 | 7612988087206 | PROGEF Standard Verschraubung metrisch (PN10) d 25 mm, PN 10 bar | 37060701 |  |  | 10 | 39174000 | CH
727520158 | VERSCHR PP-H/FKM PN10 D32 | 49.32 | EUR | 2021-10-01 | 1 | 0.08 | ST | 10 | 50 | 2400 | 234180005 | 234180 | 234 | I121 | 7612988097441 | PROGEF Standard Verschraubung metrisch (PN10) d 32 mm, PN 10 bar | 37060701 |  |  | 10 | 39174000 | CH
727520159 | VERSCHR PP-H/FKM PN10 D40 | 69.32 | EUR | 2021-10-01 | 1 | 0.137 | ST | 10 | 100 | 1600 | 234180005 | 234180 | 234 | I121 | 7612988113585 | PROGEF Standard Verschraubung metrisch (PN10) d 40 mm, PN 10 bar | 37060701 |  |  | 10 | 39174000 | CH
727520160 | VERSCHR PP-H/FKM PN10 D50 | 92.76 | EUR | 2021-10-01 | 1 | 0.136 | ST | 10 | 50 | 900 | 234180005 | 234180 | 234 | I121 | 7612988097458 | PROGEF Standard Verschraubung metrisch (PN10) d 50 mm, PN 10 bar | 37060701 |  |  | 10 | 39174000 | CH
727520161 | VERSCHR PP-H/FKM PN10 D63 | 127.9 | EUR | 2021-10-01 | 1 | 0.251 | ST | 5 | 0 | 480 | 234180005 | 234180 | 234 | I121 | 7612988087213 | PROGEF Standard Verschraubung metrisch (PN10) d 63 mm, PN 10 bar | 37060701 |  |  | 10 | 39174000 | CH
727520172 | VERSCHR PP-H/FKM PN10 D75 | 202.56 | EUR | 2021-10-01 | 1 | 0.432 | ST | 2 | 1 | 0 | 234180005 | 234180 | 234 | I121 | 7612988076828 | PROGEF Standard Verschraubung metrisch (PN10) d 75 mm, PN 10 bar | 37060701 |  |  | 10 | 39174000 | CH
727520173 | VERSCHR PP-H/FKM PN10 D90 | 256.71 | EUR | 2021-10-01 | 1 | 0.625 | ST | 2 | 0 | 0 | 234180005 | 234180 | 234 | I121 | 7612988076835 | PROGEF Standard Verschraubung metrisch (PN10) d 90 mm, PN 10 bar | 37060701 |  |  | 10 | 39174000 | CH
727520174 | VERSCHR PP-H/FKM PN10 D110 | 367.57 | EUR | 2021-10-01 | 1 | 1.009 | ST | 1 | 0 | 0 | 234180005 | 234180 | 234 | I121 | 7612988076842 | PROGEF Standard Verschraubung metrisch (PN10) d 110 mm, PN 10 bar | 37060701 |  |  | 10 | 39174000 | CH
727520255 | VERSCHRAUBUNG PP-H/FKM PN10 PRO 16 | 45.17 | EUR | 2021-10-01 | 1 | 0.02 | ST | 1 | 0 | 0 | 234527010 | 234527 | 234 | I150 | 7612988097472 | PROGEF Plus Verschraubung (PN10) d 16 mm, PN 10 bar | 37060701 |  |  | 10 | 39174000 | CH
727520256 | VERSCHR PP-H/FKM PN10 D20 | 48.8 | EUR | 2021-10-01 | 1 | 0.039 | ST | 1 | 0 | 0 | 234527010 | 234527 | 234 | I150 | 7612988087244 | PROGEF Plus Verschraubung (PN10) d 20 mm, PN 10 bar | 37060701 |  |  | 10 | 39174000 | CH
727520257 | VERSCHR PP-H/FKM PN10 D25 | 55.33 | EUR | 2021-10-01 | 1 | 0.063 | ST | 1 | 0 | 0 | 234527010 | 234527 | 234 | I150 | 7612988087251 | PROGEF Plus Verschraubung (PN10) d 25 mm, PN 10 bar | 37060701 |  |  | 10 | 39174000 | CH
727520258 | VERSCHR PP-H/FKM PN10 D32 | 63.7 | EUR | 2021-10-01 | 1 | 0.079 | ST | 1 | 0 | 0 | 234527010 | 234527 | 234 | I150 | 7612988097489 | PROGEF Plus Verschraubung (PN10) d 32 mm, PN 10 bar | 37060701 |  |  | 10 | 39174000 | CH
727520259 | VERSCHR PP-H/FKM PN10 D40 | 91.08 | EUR | 2021-10-01 | 1 | 0.137 | ST | 1 | 0 | 0 | 234527010 | 234527 | 234 | I150 | 7612988087268 | PROGEF Plus Verschraubung (PN10) d 40 mm, PN 10 bar | 37060701 |  |  | 10 | 39174000 | CH
727520260 | VERSCHR PP-H/FKM PN10 D50 | 123.57 | EUR | 2021-10-01 | 1 | 0.18 | ST | 1 | 0 | 0 | 234527010 | 234527 | 234 | I150 | 7612988097496 | PROGEF Plus Verschraubung (PN10) d 50 mm, PN 10 bar | 37060701 |  |  | 10 | 39174000 | CH
727520261 | VERSCHR PP-H/FKM PN10 D63 | 171.94 | EUR | 2021-10-01 | 1 | 0.312 | ST | 1 | 0 | 0 | 234527010 | 234527 | 234 | I150 | 7612988845509 | PROGEF Plus Verschraubung (PN10) d 63 mm, PN 10 bar | 37060701 |  |  | 10 | 39174000 | CH
727520272 | VERSCHR PP-H/FKM PN10 D75 | 267.3 | EUR | 2021-10-01 | 1 | 0.45 | ST | 2 | 0 | 0 | 234527010 | 234527 | 234 | I150 | 7612988532584 | PROGEF Plus Verschraubung (PN10) d 75 mm, PN 10 bar | 37060701 |  |  | 10 | 39174000 | CH
727520273 | VERSCHR PP-H/FKM PN10 D90 | 342.64 | EUR | 2021-10-01 | 1 | 0.636 | ST | 2 | 0 | 0 | 234527010 | 234527 | 234 | I150 | 7612988532591 | PROGEF Plus Verschraubung (PN10) d 90 mm, PN 10 bar | 37060701 |  |  | 10 | 39174000 | CH
727520274 | VERSCHRAUBUNG PP-H/FKM PN10 PRO 110 | 490.82 | EUR | 2021-10-01 | 1 | 1.02 | ST | 1 | 0 | 0 | 234527010 | 234527 | 234 | I150 | 7612988532607 | PROGEF Plus Verschraubung (PN10) d 110 mm, PN 10 bar | 37060701 |  |  | 10 | 39174000 | CH
727528412 | VERSCHRAUBUNG PP-H/FKM SDR17 D75 | 242.96 | EUR | 2021-10-01 | 1 | 0.476 | ST | 2 | 0 | 0 | 234403041 | 234403 | 234 | I141 | 7612988076705 | PROGEF Standard Verschraubung S8.3/SDR17.6 (PN6) d 75 mm, PN 6 bar | 37060701 |  |  | 10 | 39174000 | CH
727528413 | VERSCHRAUBUNG PP-H/FKM SDR17 D90 | 306.62 | EUR | 2021-10-01 | 1 | 0.483 | ST | 1 | 1 | 0 | 234403041 | 234403 | 234 | I141 | 7612988076712 | PROGEF Standard Verschraubung S8.3/SDR17.6 (PN6) d 90 mm, PN 6 bar | 37060701 |  |  | 10 | 39174000 | CH
727528414 | VERSCHR PP-H/FKM SDR17.6 D110 | 410.7 | EUR | 2021-10-01 | 1 | 0.664 | ST | 0 | 0 | 0 | 234403041 | 234403 | 234 | I141 | 7612988076729 | PROGEF Standard Verschraubung S8.3/SDR17.6 (PN6) d 110 mm, PN 6 bar | 37060701 |  |  | 10 | 39174000 | CH
727528506 | VERSCHR PP-H/FKM SDR11 D20 | 39.22 | EUR | 2021-10-01 | 1 | 0.047 | ST | 10 | 100 | 3600 | 234403040 | 234403 | 234 | I141 | 7612988087305 | PROGEF Standard Verschraubung S5/SDR11 (PN10) d 20 mm, PN 10 bar | 37060701 |  |  | 10 | 39174000 | CH
727528507 | VERSCHR PP-H/FKM SDR11 D25 | 45.77 | EUR | 2021-10-01 | 1 | 0.072 | ST | 10 | 100 | 1800 | 234403040 | 234403 | 234 | I141 | 7612988087312 | PROGEF Standard Verschraubung S5/SDR11 (PN10) d 25 mm, PN 10 bar | 37060701 |  |  | 10 | 39174000 | CH
727528508 | VERSCHR PP-H/FKM SDR11 D32 | 50.6 | EUR | 2021-10-01 | 1 | 0.1 | ST | 10 | 100 | 1800 | 234403040 | 234403 | 234 | I141 | 7612988087329 | PROGEF Standard Verschraubung S5/SDR11 (PN10) d 32 mm, PN 10 bar | 37060701 |  |  | 10 | 39174000 | CH
727528509 | VERSCHR PP-H/FKM SDR11 D40 | 72.91 | EUR | 2021-10-01 | 1 | 0.145 | ST | 5 | 50 | 900 | 234403040 | 234403 | 234 | I141 | 7612988101353 | PROGEF Standard Verschraubung S5/SDR11 (PN10) d 40 mm, PN 10 bar | 37060701 |  |  | 10 | 39174000 | CH
727528510 | VERSCHR PP-H/FKM SDR11 D50 | 91.71 | EUR | 2021-10-01 | 1 | 0.19 | ST | 5 | 50 | 600 | 234403040 | 234403 | 234 | I141 | 7612988087336 | PROGEF Standard Verschraubung S5/SDR11 (PN10) d 50 mm, PN 10 bar | 37060701 |  |  | 10 | 39174000 | CH
727528511 | VERSCHR PP-H/FKM SDR11 D63 | 141.17 | EUR | 2021-10-01 | 1 | 0.332 | ST | 10 | 0 | 360 | 234403040 | 234403 | 234 | I141 | 7612988087343 | PROGEF Standard Verschraubung S5/SDR11 (PN10) d 63 mm, PN 10 bar | 37060701 |  |  | 10 | 39174000 | CH
727528512 | VERSCHR PP-H/FKM SDR11 D75 | 242.96 | EUR | 2021-10-01 | 1 | 0.52 | ST | 2 | 0 | 0 | 234403041 | 234403 | 234 | I141 | 7612988076767 | PROGEF Standard Verschraubung S5/SDR11 (PN10) d 75 mm, PN 10 bar | 37060701 |  |  | 10 | 39174000 | CH
727528513 | VERSCHR PP-H/FKM SDR11 D90 | 306.62 | EUR | 2021-10-01 | 1 | 0.539 | ST | 2 | 0 | 144 | 234403041 | 234403 | 234 | I141 | 7612988076774 | PROGEF Standard Verschraubung S5/SDR11 (PN10) d 90 mm, PN 10 bar | 37060701 |  |  | 10 | 39174000 | CH
727528514 | VERSCHR PP-H/FKM SDR11 D110 | 410.7 | EUR | 2021-10-01 | 1 | 0.758 | ST | 1 | 0 | 0 | 234403041 | 234403 | 234 | I141 | 7612988076781 | PROGEF Standard Verschraubung S5/SDR11 (PN10) d 110 mm, PN 10 bar | 37060701 |  |  | 10 | 39174000 | CH
727528606 | VERSCHR PP-H/FKM SDR11 D20 | 56.26 | EUR | 2021-10-01 | 1 | 0.047 | ST | 1 | 0 | 0 | 234527010 | 234527 | 234 | I150 | 7612988087350 | PROGEF Plus Verschraubung S5/SDR11 (PN10) d 20 mm, PN 10 bar | 37060701 |  |  | 10 | 39174000 | CH
727528607 | VERSCHR PP-H/FKM SDR11 D25 | 69.5 | EUR | 2021-10-01 | 1 | 0.074 | ST | 1 | 0 | 1800 | 234527010 | 234527 | 234 | I150 | 7612988087367 | PROGEF Plus Verschraubung S5/SDR11 (PN10) d 25 mm, PN 10 bar | 37060701 |  |  | 10 | 39174000 | CH
727528608 | VERSCHR PP-H/FKM SDR11 D32 | 70.68 | EUR | 2021-10-01 | 1 | 0.1 | ST | 1 | 0 | 1800 | 234527010 | 234527 | 234 | I150 | 7612988087374 | PROGEF Plus Verschraubung S5/SDR11 (PN10) d 32 mm, PN 10 bar | 37060701 |  |  | 10 | 39174000 | CH
727528609 | VERSCHR PP-H/FKM SDR11 D40 | 106.24 | EUR | 2021-10-01 | 1 | 0.142 | ST | 1 | 0 | 0 | 234527010 | 234527 | 234 | I150 | 7612988087381 | PROGEF Plus Verschraubung S5/SDR11 (PN10) d 40 mm, PN 10 bar | 37060701 |  |  | 10 | 39174000 | CH
727528610 | VERSCHR PP-H/FKM SDR11 D50 | 129.88 | EUR | 2021-10-01 | 1 | 0.191 | ST | 1 | 0 | 0 | 234527010 | 234527 | 234 | I150 | 7612988087398 | PROGEF Plus Verschraubung S5/SDR11 (PN10) d 50 mm, PN 10 bar | 37060701 |  |  | 10 | 39174000 | CH
727528611 | VERSCHR PP-H/FKM SDR11 D63 | 168.8 | EUR | 2021-10-01 | 1 | 0.333 | ST | 1 | 0 | 0 | 234527010 | 234527 | 234 | I150 | 7612988097526 | PROGEF Plus Verschraubung S5/SDR11 (PN10) d 63 mm, PN 10 bar | 37060701 |  |  | 10 | 39174000 | CH
727528612 | VERSCHR PP-H/FKM SDR11 D75 | 317.26 | EUR | 2021-10-01 | 1 | 0.56 | ST | 2 | 0 | 0 | 234527010 | 234527 | 234 | I150 | 7612988532645 | PROGEF Plus Verschraubung S5/SDR11 (PN10) d 75 mm, PN 10 bar | 37060701 |  |  | 10 | 39174000 | CH
727528613 | VERSCHR PP-H/FKM SDR11 D90 | 400.34 | EUR | 2021-10-01 | 1 | 0.588 | ST | 2 | 0 | 144 | 234527010 | 234527 | 234 | I150 | 7612988532652 | PROGEF Plus Verschraubung S5/SDR11 (PN10) d 90 mm, PN 10 bar | 37060701 |  |  | 10 | 39174000 | CH
727528614 | VERSCHR PP-H/FKM SDR11 D110 | 536.53 | EUR | 2021-10-01 | 1 | 0.828 | ST | 1 | 0 | 0 | 234527010 | 234527 | 234 | I150 | 7612988532669 | PROGEF Plus Verschraubung S5/SDR11 (PN10) d 110 mm, PN 10 bar | 37060701 |  |  | 10 | 39174000 | CH
727530306 | ÜG VERSCHR RP PP-H/EPDM PN10 D20-1/2" | 17.29 | EUR | 2021-10-01 | 1 | 0.073 | ST | 1 | 0 | 0 | 234180006 | 234180 | 234 | I121 | 7612988742624 | PROGEF Standard Übergangsverschraubung PP-H/Temperguss galvanisiert metrisch Rp (PN10) d 20 mm, Rp 1/2 inch | 37060701 |  |  | 10 | 39174000 | CH
727530307 | ÜG VERSCHR RP PP-H/EPDM PN10 D25-3/4" | 20.29 | EUR | 2021-10-01 | 1 | 0.118 | ST | 1 | 0 | 0 | 234180006 | 234180 | 234 | I121 | 7612988742648 | PROGEF Standard Übergangsverschraubung PP-H/Temperguss galvanisiert metrisch Rp (PN10) d 25 mm, Rp 3/4 inch | 37060701 |  |  | 10 | 39174000 | CH
727530308 | ÜG VERSCHR RP PP-H/EPDM PN10 D32-1" | 23.14 | EUR | 2021-10-01 | 1 | 0.199 | ST | 5 | 30 | 0 | 234180006 | 234180 | 234 | I121 | 7612988742631 | PROGEF Standard Übergangsverschraubung PP-H/Temperguss galvanisiert metrisch Rp (PN10) d 32 mm, Rp 1 inch | 37060701 |  |  | 10 | 39174000 | CH
727530309 | ÜG VERSCHR RP PP-H/EPDM PN10 D40- | 39.67 | EUR | 2021-10-01 | 1 | 0.276 | ST | 1 | 0 | 0 | 234180006 | 234180 | 234 | I121 | 7612988742655 | PROGEF Standard Übergangsverschraubung PP-H/Temperguss galvanisiert metrisch Rp (PN10) d 40 mm, Rp 1 1/4 inch | 37060701 |  |  | 10 | 39174000 | CH
727530310 | ÜG VERSCHR RP PP-H/EPDM PN10 D50- | 45.56 | EUR | 2021-10-01 | 1 | 0.317 | ST | 1 | 0 | 0 | 234180006 | 234180 | 234 | I121 | 7612988742679 | PROGEF Standard Übergangsverschraubung PP-H/Temperguss galvanisiert metrisch Rp (PN10) d 50 mm, Rp 1 1/2 inch | 37060701 |  |  | 10 | 39174000 | CH
727530311 | ÜG VERSCHR RP PP-H/EPDM PN10 D63-2" | 59.59 | EUR | 2021-10-01 | 1 | 0.579 | ST | 1 | 0 | 0 | 234180006 | 234180 | 234 | I121 | 7612988742662 | PROGEF Standard Übergangsverschraubung PP-H/Temperguss galvanisiert metrisch Rp (PN10) d 63 mm, Rp 2 inch | 37060701 |  |  | 10 | 39174000 | CH
727530806 | ÜG VERSCHR R PP-H/EPDM PN10 D20-1/2" | 18.4 | EUR | 2021-10-01 | 1 | 0.112 | ST | 1 | 0 | 0 | 234180007 | 234180 | 234 | I121 | 7612988742686 | ﻿PROGEF Standard Übergangsverschraubung PP-H/Temperguss galvanisiert metrisch R (PN10)﻿ d 20 mm, R 1/2 inch | 37060701 |  |  | 10 | 39174000 | CH
727530807 | ÜG VERSCHR R PP-H/EPDM PN10 D25-3/4" | 22.17 | EUR | 2021-10-01 | 1 | 0.171 | ST | 1 | 0 | 0 | 234180007 | 234180 | 234 | I121 | 7612988742693 | ﻿PROGEF Standard Übergangsverschraubung PP-H/Temperguss galvanisiert metrisch R (PN10)﻿ d 25 mm, R 3/4 inch | 37060701 |  |  | 10 | 39174000 | CH
727530808 | ÜG VERSCHR R PP-H/EPDM PN10 D32-1" | 27.46 | EUR | 2021-10-01 | 1 | 0.236 | ST | 5 | 30 | 1080 | 234180007 | 234180 | 234 | I121 | 7612988742709 | ﻿PROGEF Standard Übergangsverschraubung PP-H/Temperguss galvanisiert metrisch R (PN10)﻿ d 32 mm, R 1 inch | 37060701 |  |  | 10 | 39174000 | CH
727530809 | ÜG VERSCHR R PP-H/EPDM PN10 D40- | 43.07 | EUR | 2021-10-01 | 1 | 0.379 | ST | 1 | 1 | 0 | 234180007 | 234180 | 234 | I121 | 7612988742716 | ﻿PROGEF Standard Übergangsverschraubung PP-H/Temperguss galvanisiert metrisch R (PN10)﻿ d 40 mm, R 1 1/4 inch | 37060701 |  |  | 10 | 39174000 | CH
727530810 | ÜG VERSCHR R PP-H/EPDM PN10 D50- | 50.83 | EUR | 2021-10-01 | 1 | 0.512 | ST | 1 | 0 | 0 | 234180007 | 234180 | 234 | I121 | 7612988742723 | ﻿PROGEF Standard Übergangsverschraubung PP-H/Temperguss galvanisiert metrisch R (PN10)﻿ d 50 mm, R 1 1/2 inch | 37060701 |  |  | 10 | 39174000 | CH
727530811 | ÜG VERSCHR R PP-H/EPDM PN10 D63-2" | 75.28 | EUR | 2021-10-01 | 1 | 0.763 | ST | 1 | 0 | 0 | 234180007 | 234180 | 234 | I121 | 7612988742730 | ﻿PROGEF Standard Übergangsverschraubung PP-H/Temperguss galvanisiert metrisch R (PN10)﻿ d 63 mm, R 2 inch | 37060701 |  |  | 10 | 39174000 | CH
727550506 | ÜG VERSCHR RP PP-H/EPDM PN10 D20-1/2" | 29.87 | EUR | 2021-10-01 | 1 | 0.091 | ST | 10 | 100 | 4800 | 234180008 | 234180 | 234 | I121 | 7612988768457 | PROGEF Standard Übergangsverschraubung PP-H/Messing metrisch Rp (PN10) d 20 mm, Rp 1/2 inch | 37060701 |  |  | 1 | 39174000 | CH
727550507 | ÜG VERSCHR RP PP-H/EPDM PN10 D25-3/4" | 42.92 | EUR | 2021-10-01 | 1 | 0.152 | ST | 5 | 50 | 3600 | 234180008 | 234180 | 234 | I121 | 7612988768464 | PROGEF Standard Übergangsverschraubung PP-H/Messing metrisch Rp (PN10) d 25 mm, Rp 3/4 inch | 37060701 |  |  | 1 | 39174000 | CH
727550508 | ÜG VERSCHR RP PP-H/EPDM PN10 D32-1" | 47.74 | EUR | 2021-10-01 | 1 | 0.194 | ST | 5 | 30 | 2160 | 234180008 | 234180 | 234 | I121 | 7612988768471 | PROGEF Standard Übergangsverschraubung PP-H/Messing metrisch Rp (PN10) d 32 mm, Rp 1 inch | 37060701 |  |  | 5 | 39174000 | CH
727550509 | ÜG VERSCHR RP PP-H/EPDM PN10 D40-11/4 | 66.5 | EUR | 2021-10-01 | 1 | 0.317 | ST | 1 | 18 | 1296 | 234180008 | 234180 | 234 | I121 | 7612988768488 | PROGEF Standard Übergangsverschraubung PP-H/Messing metrisch Rp (PN10) d 40 mm, Rp 1 1/4 inch | 37060701 |  |  | 5 | 39174000 | CH
727550510 | ÜG VERSCHR RP PP-H/EPDM PN10 D50-11/2 | 85.5 | EUR | 2021-10-01 | 1 | 0.436 | ST | 2 | 14 | 1008 | 234180008 | 234180 | 234 | I121 | 7612988768495 | PROGEF Standard Übergangsverschraubung PP-H/Messing metrisch Rp (PN10) d 50 mm, Rp 1 1/2 inch | 37060701 |  |  | 5 | 39174000 | CH
727550511 | ÜG VERSCHR RP PP-H/EPDM PN10 D63-2" | 95.03 | EUR | 2021-10-01 | 1 | 0.774 | ST | 5 | 0 | 480 | 234180008 | 234180 | 234 | I121 | 7612988768501 | PROGEF Standard Übergangsverschraubung PP-H/Messing metrisch Rp (PN10) d 63 mm, Rp 2 inch | 37060701 |  |  | 5 | 39174000 | CH
727550906 | ÜG VERSCHR R PP-H/EPDM PN10 D20-1/2" | 29.87 | EUR | 2021-10-01 | 1 | 0.13 | ST | 10 | 50 | 3600 | 234180009 | 234180 | 234 | I121 | 7612988768518 | PROGEF Standard Übergangsverschraubung PP-H/Messing metrisch R (PN10) d 20 mm, R 1/2 inch | 37060701 |  |  | 1 | 39174000 | CH
727550907 | ÜG VERSCHR R PP-H/EPDM PN10 D25-3/4" | 41.33 | EUR | 2021-10-01 | 1 | 0.203 | ST | 5 | 40 | 2880 | 234180009 | 234180 | 234 | I121 | 7612988768525 | PROGEF Standard Übergangsverschraubung PP-H/Messing metrisch R (PN10) d 25 mm, R 3/4 inch | 37060701 |  |  | 1 | 39174000 | CH
727550908 | ÜG VERSCHR R PP-H/EPDM PN10 D32-1" | 46.52 | EUR | 2021-10-01 | 1 | 0.389 | ST | 5 | 25 | 1800 | 234180009 | 234180 | 234 | I121 | 7612988768532 | PROGEF Standard Übergangsverschraubung PP-H/Messing metrisch R (PN10) d 32 mm, R 1 inch | 37060701 |  |  | 10 | 39174000 | CH
727550909 | ÜG VERSCHR R PP-H/EPDM PN10 D40-11/4 | 64.47 | EUR | 2021-10-01 | 1 | 0.493 | ST | 5 | 25 | 900 | 234180009 | 234180 | 234 | I121 | 7612988768549 | PROGEF Standard Übergangsverschraubung PP-H/Messing metrisch R (PN10) d 40 mm, R 1 1/4 inch | 37060701 |  |  | 5 | 39174000 | CH
727550910 | ÜG VERSCHR R PP-H/EPDM PN10 D50-11/2 | 86.4 | EUR | 2021-10-01 | 1 | 0.65 | ST | 2 | 10 | 720 | 234180009 | 234180 | 234 | I121 | 7612988768556 | PROGEF Standard Übergangsverschraubung PP-H/Messing metrisch R (PN10) d 50 mm, R 1 1/2 inch | 37060701 |  |  | 5 | 39174000 | CH
727550911 | ÜG VERSCHR R PP-H/EPDM PN10 D63-2" | 106.33 | EUR | 2021-10-01 | 1 | 1.123 | ST | 1 | 8 | 576 | 234180009 | 234180 | 234 | I121 | 7612988768563 | PROGEF Standard Übergangsverschraubung PP-H/Messing metrisch R (PN10) d 63 mm, R 2 inch | 37060701 |  |  | 5 | 39174000 | CH
727550957 | ÜG VERSCHR R PP-H/EPDM PN10 D25-1/2" | 42.92 | EUR | 2021-10-01 | 1 | 0.203 | ST | 5 | 40 | 2880 | 234180009 | 234180 | 234 | I121 | 7612988768570 | PROGEF Standard Übergangsverschraubung PP-H/Messing metrisch R (PN10) d 25 mm, R 1/2 inch | 37060701 |  |  | 5 | 39174000 | CH
727550958 | ÜG VERSCHR R PP-H/EPDM PN10 D32-1/2" | 47.74 | EUR | 2021-10-01 | 1 | 0.298 | ST | 5 | 25 | 1800 | 234180009 | 234180 | 234 | I121 | 7612988768587 | PROGEF Standard Übergangsverschraubung PP-H/Messing metrisch R (PN10) d 32 mm, R 1/2 inch | 37060701 |  |  | 5 | 39174000 | CH
727550967 | ÜG VERSCHR AG PP-H/EPDM PN10 D25-1" | 42.92 | EUR | 2021-10-01 | 1 | 0.318 | ST | 5 | 40 | 2880 | 234180009 | 234180 | 234 | I121 | 7612988768594 | PROGEF Standard Übergangsverschraubung PP-H/Messing metrisch R (PN10) d 25 mm, R 1 inch | 37060701 |  |  | 5 | 39174000 | CH
727550968 | ÜG VERSCHR R PP-H/EPDM PN10 D32-3/4" | 47.74 | EUR | 2021-10-01 | 1 | 0.298 | ST | 5 | 25 | 1800 | 234180009 | 234180 | 234 | I121 | 7612988768600 | PROGEF Standard Übergangsverschraubung PP-H/Messing metrisch R (PN10) d 32 mm, R 3/4 inch | 37060701 |  |  | 5 | 39174000 | CH
727608412 | EINLEGTEIL PP-H D75 | 43.37 | EUR | 2021-10-01 | 1 | 0.121 | ST | 1500 | 0 | 0 | 234403999 | 234403 | 234 | I141 | 7612988076378 | PROGEF Standard Einlegteil IR Plus SDR17.6 (PN6) d 75 mm, PN 6 bar | 37069190 |  |  | 1 | 39174000 | CH
727608413 | EINLEGTEIL PP-H D90 | 63.95 | EUR | 2021-10-01 | 1 | 0.113 | ST | 20 | 0 | 720 | 234403999 | 234403 | 234 | I141 | 7612988076385 | PROGEF Standard Einlegteil IR Plus SDR17.6 (PN6) d 90 mm, PN 6 bar | 37069190 |  |  | 1 | 39174000 | CH
727608414 | EINLEGTEIL PP-H D110 | 89.15 | EUR | 2021-10-01 | 1 | 0.163 | ST | 1500 | 0 | 0 | 234403999 | 234403 | 234 | I141 | 7612988076392 | PROGEF Standard Einlegteil IR Plus SDR17.6 (PN6) d 110 mm, PN 6 bar | 37069190 |  |  | 1 | 39174000 | CH
727627001 | ANSCHLSCH POLY16 PP PN16 D20-1/2" | 10.49 | EUR | 2021-10-01 | 1 | 0.119 | ST | 1 | 180 | 2160 | 285523150 | 285523 | 285 | V400 | 8025351070085 | 654X - Blaue Anschlussschelle mit Edelstahlverstärkungsring, Flachdichtung und Edelstahlschrauben (PN16-PN10) d 20 mm, Rp 1/2 inch | 37060706 |  |  | 5 | 39174000 | CH
727627011 | ANSCHLSCH POLY16 PP PN16 D25-1/2" | 10.39 | EUR | 2021-10-01 | 1 | 0.11 | ST | 1 | 150 | 1800 | 285523150 | 285523 | 285 | V400 | 8025351070092 | 654X - Blaue Anschlussschelle mit Edelstahlverstärkungsring, Flachdichtung und Edelstahlschrauben (PN16-PN10) d 25 mm, Rp 1/2 inch | 37060706 |  |  | 5 | 39174000 | CH
727627012 | ANSCHLSCH POLY16 PP PN16 D25-3/4" | 10.39 | EUR | 2021-10-01 | 1 | 0.123 | ST | 1 | 150 | 1800 | 285523150 | 285523 | 285 | V400 | 8025351070108 | 654X - Blaue Anschlussschelle mit Edelstahlverstärkungsring, Flachdichtung und Edelstahlschrauben (PN16-PN10) d 25 mm, Rp 3/4 inch | 37060706 |  |  | 1 | 39174000 | CH
727627021 | ANSCHLSCH POLY16 PP PN16 D32-1/2" | 10.56 | EUR | 2021-10-01 | 1 | 0.099 | ST | 1 | 150 | 1800 | 285523150 | 285523 | 285 | V400 | 8025351070115 | 654X - Blaue Anschlussschelle mit Edelstahlverstärkungsring, Flachdichtung und Edelstahlschrauben (PN16-PN10) d 32 mm, Rp 1/2 inch | 37060706 |  |  | 1 | 39174000 | CH
727627022 | ANSCHLSCH POLY16 PP PN16 D32-3/4" | 10.56 | EUR | 2021-10-01 | 1 | 0.115 | ST | 1 | 150 | 1800 | 285523150 | 285523 | 285 | V400 | 8025351070122 | 654X - Blaue Anschlussschelle mit Edelstahlverstärkungsring, Flachdichtung und Edelstahlschrauben (PN16-PN10) d 32 mm, Rp 3/4 inch | 37060706 |  |  | 1 | 39174000 | CH
727627023 | ANSCHLSCH POLY16 PP PN16 D32-1" | 11.29 | EUR | 2021-10-01 | 1 | 0.151 | ST | 1 | 100 | 1200 | 285523150 | 285523 | 285 | V400 | 8025351070139 | 654X - Blaue Anschlussschelle mit Edelstahlverstärkungsring, Flachdichtung und Edelstahlschrauben (PN16-PN10) d 32 mm, Rp 1 inch | 37060706 |  |  | 1 | 39174000 | CH
727627031 | ANSCHLSCH POLY16 PP PN16 D40-1/2" | 11.91 | EUR | 2021-10-01 | 1 | 0.137 | ST | 1 | 100 | 1200 | 285523150 | 285523 | 285 | V400 | 8025351070146 | 654X - Blaue Anschlussschelle mit Edelstahlverstärkungsring, Flachdichtung und Edelstahlschrauben (PN16-PN10) d 40 mm, Rp 1/2 inch | 37060706 |  |  | 1 | 39174000 | CH
727627032 | ANSCHLSCH POLY16 PP PN16 D40-3/4" | 11.91 | EUR | 2021-10-01 | 1 | 0.148 | ST | 1 | 100 | 1200 | 285523150 | 285523 | 285 | V400 | 8025351070153 | 654X - Blaue Anschlussschelle mit Edelstahlverstärkungsring, Flachdichtung und Edelstahlschrauben (PN16-PN10) d 40 mm, Rp 3/4 inch | 37060706 |  |  | 1 | 39174000 | CH
727627033 | ANSCHLSCH POLY16 PP PN16 D40-1" | 11.91 | EUR | 2021-10-01 | 1 | 0.155 | ST | 1 | 100 | 1200 | 285523150 | 285523 | 285 | V400 | 8025351070160 | 654X - Blaue Anschlussschelle mit Edelstahlverstärkungsring, Flachdichtung und Edelstahlschrauben (PN16-PN10) d 40 mm, Rp 1 inch | 37060706 |  |  | 1 | 39174000 | CH
727627041 | ANSCHLSCH POLY16 PP PN16 D50-1/2" | 13.37 | EUR | 2021-10-01 | 1 | 0.2 | ST | 1 | 100 | 1200 | 285523150 | 285523 | 285 | V400 | 8025351070177 | 654X - Blaue Anschlussschelle mit Edelstahlverstärkungsring, Flachdichtung und Edelstahlschrauben (PN16-PN10) d 50 mm, Rp 1/2 inch | 37060706 |  |  | 1 | 39174000 | CH
727627042 | ANSCHLSCH POLY16 PP PN16 D50-3/4" | 13.37 | EUR | 2021-10-01 | 1 | 0.213 | ST | 1 | 100 | 1200 | 285523150 | 285523 | 285 | V400 | 8025351070184 | 654X - Blaue Anschlussschelle mit Edelstahlverstärkungsring, Flachdichtung und Edelstahlschrauben (PN16-PN10) d 50 mm, Rp 3/4 inch | 37060706 |  |  | 1 | 39174000 | IT
727627043 | ANSCHLSCH POLY16 PP PN16 D50-1" | 13.37 | EUR | 2021-10-01 | 1 | 0.207 | ST | 1 | 100 | 1200 | 285523150 | 285523 | 285 | V400 | 8025351070191 | 654X - Blaue Anschlussschelle mit Edelstahlverstärkungsring, Flachdichtung und Edelstahlschrauben (PN16-PN10) d 50 mm, Rp 1 inch | 37060706 |  |  | 1 | 39174000 | IT
727627044 | ANSCHLSCH POLY16 PP PN16 D50-11/4 | 13.71 | EUR | 2021-10-01 | 1 | 0.225 | ST | 1 | 100 | 1200 | 285523150 | 285523 | 285 | V400 | 8025351070207 | 654X - Blaue Anschlussschelle mit Edelstahlverstärkungsring, Flachdichtung und Edelstahlschrauben (PN16-PN10) d 50 mm, Rp 1 1/4 inch | 37060706 |  |  | 1 | 39174000 | IT
727627051 | ANSCHLSCH POLY16 PP PN16 D63-1/2" | 15.13 | EUR | 2021-10-01 | 1 | 0.216 | ST | 1 | 60 | 720 | 285523150 | 285523 | 285 | V400 | 8025351070214 | 654X - Blaue Anschlussschelle mit Edelstahlverstärkungsring, Flachdichtung und Edelstahlschrauben (PN16-PN10) d 63 mm, Rp 1/2 inch | 37060706 |  |  | 1 | 39174000 | CH
727627052 | ANSCHLSCH POLY16 PP PN16 D63-3/4" | 15.13 | EUR | 2021-10-01 | 1 | 0.215 | ST | 1 | 60 | 720 | 285523150 | 285523 | 285 | V400 | 8025351070221 | 654X - Blaue Anschlussschelle mit Edelstahlverstärkungsring, Flachdichtung und Edelstahlschrauben (PN16-PN10) d 63 mm, Rp 3/4 inch | 37060706 |  |  | 1 | 39174000 | CH
727627053 | ANSCHLSCH POLY16 PP PN16 D63-1" | 15.13 | EUR | 2021-10-01 | 1 | 0.226 | ST | 1 | 60 | 720 | 285523150 | 285523 | 285 | V400 | 8025351070238 | 654X - Blaue Anschlussschelle mit Edelstahlverstärkungsring, Flachdichtung und Edelstahlschrauben (PN16-PN10) d 63 mm, Rp 1 inch | 37060706 |  |  | 1 | 39174000 | CH
727627054 | ANSCHLSCH POLY16 PP PN16 D63-11/4 | 15.13 | EUR | 2021-10-01 | 1 | 0.265 | ST | 1 | 50 | 600 | 285523150 | 285523 | 285 | V400 | 8025351070252 | 654X - Blaue Anschlussschelle mit Edelstahlverstärkungsring, Flachdichtung und Edelstahlschrauben (PN16-PN10) d 63 mm, Rp 1 1/4 inch | 37060706 |  |  | 1 | 39174000 | CH
727627055 | ANSCHLSCH POLY16 PP PN16 D63-11/2 | 15.13 | EUR | 2021-10-01 | 1 | 0.279 | ST | 1 | 50 | 600 | 285523150 | 285523 | 285 | V400 | 8025351070245 | 654X - Blaue Anschlussschelle mit Edelstahlverstärkungsring, Flachdichtung und Edelstahlschrauben (PN16-PN10) d 63 mm, Rp 1 1/2 inch | 37060706 |  |  | 1 | 39174000 | CH
727627061 | ANSCHLSCH POLY16 PP PN16 D75-1/2" | 18.44 | EUR | 2021-10-01 | 1 | 0.367 | ST | 1 | 40 | 480 | 285523150 | 285523 | 285 | V400 | 8025351070269 | 654X - Blaue Anschlussschelle mit Edelstahlverstärkungsring, Flachdichtung und Edelstahlschrauben (PN16-PN10) d 75 mm, Rp 1/2 inch | 37060706 |  |  | 1 | 39174000 | CH
727627062 | ANSCHLSCH POLY16 PP PN16 D75-3/4" | 18.44 | EUR | 2021-10-01 | 1 | 0.37 | ST | 1 | 40 | 480 | 285523150 | 285523 | 285 | V400 | 8025351070276 | 654X - Blaue Anschlussschelle mit Edelstahlverstärkungsring, Flachdichtung und Edelstahlschrauben (PN16-PN10) d 75 mm, Rp 3/4 inch | 37060706 |  |  | 1 | 39174000 | CH
727627063 | ANSCHLSCH POLY16 PP PN16 D75-1" | 18.44 | EUR | 2021-10-01 | 1 | 0.384 | ST | 1 | 40 | 480 | 285523150 | 285523 | 285 | V400 | 8025351070283 | 654X - Blaue Anschlussschelle mit Edelstahlverstärkungsring, Flachdichtung und Edelstahlschrauben (PN16-PN10) d 75 mm, Rp 1 inch | 37060706 |  |  | 1 | 39174000 | CH
727627064 | ANSCHLSCH POLY16 PP PN16 D75-11/4 | 18.44 | EUR | 2021-10-01 | 1 | 0.407 | ST | 1 | 40 | 480 | 285523150 | 285523 | 285 | V400 | 8025351070306 | 654X - Blaue Anschlussschelle mit Edelstahlverstärkungsring, Flachdichtung und Edelstahlschrauben (PN16-PN10) d 75 mm, Rp 1 1/4 inch | 37060706 |  |  | 5 | 39174000 | CH
727627065 | ANSCHLSCH POLY16 PP PN16 D75-11/2 | 19.3 | EUR | 2021-10-01 | 1 | 0.428 | ST | 1 | 40 | 480 | 285523150 | 285523 | 285 | V400 | 8025351070290 | 654X - Blaue Anschlussschelle mit Edelstahlverstärkungsring, Flachdichtung und Edelstahlschrauben (PN16-PN10) d 75 mm, Rp 1 1/2 inch | 37060706 |  |  | 1 | 39174000 | CH
727627066 | ANSCHLSCH POLY16 PP PN16 D75-2" | 19.3 | EUR | 2021-10-01 | 1 | 0.437 | ST | 1 | 40 | 480 | 285523150 | 285523 | 285 | V400 | 8025351070313 | 654X - Blaue Anschlussschelle mit Edelstahlverstärkungsring, Flachdichtung und Edelstahlschrauben (PN16-PN10) d 75 mm, Rp 2 inch | 37060706 |  |  | 1 | 39174000 | IT
727627071 | ANSCHLSCH POLY16 PP PN16 D90-1/2" | 20.41 | EUR | 2021-10-01 | 1 | 0.412 | ST | 1 | 34 | 408 | 285523150 | 285523 | 285 | V400 | 8025351070320 | 654X - Blaue Anschlussschelle mit Edelstahlverstärkungsring, Flachdichtung und Edelstahlschrauben (PN16-PN10) d 90 mm, Rp 1/2 inch | 37060706 |  |  | 1 | 39174000 | IT
727627072 | ANSCHLSCH POLY16 PP PN16 D90-3/4" | 20.41 | EUR | 2021-10-01 | 1 | 0.414 | ST | 1 | 34 | 408 | 285523150 | 285523 | 285 | V400 | 8025351070337 | 654X - Blaue Anschlussschelle mit Edelstahlverstärkungsring, Flachdichtung und Edelstahlschrauben (PN16-PN10) d 90 mm, Rp 3/4 inch | 37060706 |  |  | 1 | 39174000 | CH
727627073 | ANSCHLSCH POLY16 PP PN16 D90-1" | 20.41 | EUR | 2021-10-01 | 1 | 0.422 | ST | 1 | 34 | 408 | 285523150 | 285523 | 285 | V400 | 8025351070344 | 654X - Blaue Anschlussschelle mit Edelstahlverstärkungsring, Flachdichtung und Edelstahlschrauben (PN16-PN10) d 90 mm, Rp 1 inch | 37060706 |  |  | 1 | 39174000 | CH
727627074 | ANSCHLSCH POLY16 PP PN16 D90-11/4 | 20.41 | EUR | 2021-10-01 | 1 | 0.455 | ST | 1 | 34 | 408 | 285523150 | 285523 | 285 | V400 | 8025351070368 | 654X - Blaue Anschlussschelle mit Edelstahlverstärkungsring, Flachdichtung und Edelstahlschrauben (PN16-PN10) d 90 mm, Rp 1 1/4 inch | 37060706 |  |  | 1 | 39174000 | CH
727627075 | ANSCHLSCH POLY16 PP PN16 D90-11/2 | 21.21 | EUR | 2021-10-01 | 1 | 0.467 | ST | 1 | 30 | 360 | 285523150 | 285523 | 285 | V400 | 8025351070351 | 654X - Blaue Anschlussschelle mit Edelstahlverstärkungsring, Flachdichtung und Edelstahlschrauben (PN16-PN10) d 90 mm, Rp 1 1/2 inch | 37060706 |  |  | 1 | 39174000 | CH
727627076 | ANSCHLSCH POLY16 PP PN16 D90-2" | 21.21 | EUR | 2021-10-01 | 1 | 0.48 | ST | 1 | 30 | 360 | 285523150 | 285523 | 285 | V400 | 8025351070375 | 654X - Blaue Anschlussschelle mit Edelstahlverstärkungsring, Flachdichtung und Edelstahlschrauben (PN16-PN10) d 90 mm, Rp 2 inch | 37060706 |  |  | 1 | 39174000 | CH
727627082 | ANSCHLSCH POLY16 PP PN16 D110-3/4" | 24.49 | EUR | 2021-10-01 | 1 | 0.515 | ST | 1 | 20 | 240 | 285523150 | 285523 | 285 | V400 | 8025351070399 | 654X - Blaue Anschlussschelle mit Edelstahlverstärkungsring, Flachdichtung und Edelstahlschrauben (PN16-PN10) d 110 mm, Rp 3/4 inch | 37060706 |  |  | 1 | 39174000 | CH
727627083 | ANSCHLSCH POLY16 PP PN16 D110-1" | 24.49 | EUR | 2021-10-01 | 1 | 0.505 | ST | 1 | 20 | 240 | 285523150 | 285523 | 285 | V400 | 8025351070405 | 654X - Blaue Anschlussschelle mit Edelstahlverstärkungsring, Flachdichtung und Edelstahlschrauben (PN16-PN10) d 110 mm, Rp 1 inch | 37060706 |  |  | 1 | 39174000 | CH
727627084 | ANSCHLSCH POLY16 PP PN16 D110-11/4 | 24.49 | EUR | 2021-10-01 | 1 | 0.543 | ST | 1 | 20 | 240 | 285523150 | 285523 | 285 | V400 | 8025351070429 | 654X - Blaue Anschlussschelle mit Edelstahlverstärkungsring, Flachdichtung und Edelstahlschrauben (PN16-PN10) d 110 mm, Rp 1 1/4 inch | 37060706 |  |  | 1 | 39174000 | CH
727627085 | ANSCHLSCH POLY16 PP PN16 D110-11/2 | 24.49 | EUR | 2021-10-01 | 1 | 0.545 | ST | 1 | 20 | 240 | 285523150 | 285523 | 285 | V400 | 8025351070412 | 654X - Blaue Anschlussschelle mit Edelstahlverstärkungsring, Flachdichtung und Edelstahlschrauben (PN16-PN10) d 110 mm, Rp 1 1/2 inch | 37060706 |  |  | 1 | 39174000 | CH
727627086 | ANSCHLSCH POLY16 PP PN16 D110-2" | 24.49 | EUR | 2021-10-01 | 1 | 0.57 | ST | 1 | 20 | 240 | 285523150 | 285523 | 285 | V400 | 8025351070436 | 654X - Blaue Anschlussschelle mit Edelstahlverstärkungsring, Flachdichtung und Edelstahlschrauben (PN16-PN10) d 110 mm, Rp 2 inch | 37060706 |  |  | 1 | 39174000 | CH
727627087 | ANBSCHVERST POLY16 PP PN6 D110-3" | 68.86 | EUR | 2021-10-01 | 1 | 1.094 | ST | 1 | 12 | 144 | 285523150 | 285523 | 285 | V400 | 8025351109136 | 654X - Blaue Anschlussschelle mit Edelstahlverstärkungsring, Flachdichtung und Edelstahlschrauben (PN16-PN10) d 110 mm, Rp 3 inch | 37060706 |  |  | 1 | 39174000 | CH
727627091 | ANSCHLSCH POLY16 PP PN16 D125-1/2" | 32.06 | EUR | 2021-10-01 | 1 | 0.578 | ST | 1 | 20 | 240 | 285523150 | 285523 | 285 | V400 | 8025351070443 | 654X - Blaue Anschlussschelle mit Edelstahlverstärkungsring, Flachdichtung und Edelstahlschrauben (PN16-PN10) d 125 mm, Rp 1/2 inch | 37060706 |  |  | 5 | 39174000 | CH
727627092 | ANSCHLSCH POLY16 PP PN16 D125-3/4" | 32.06 | EUR | 2021-10-01 | 1 | 0.59 | ST | 1 | 20 | 240 | 285523150 | 285523 | 285 | V400 | 8025351070450 | 654X - Blaue Anschlussschelle mit Edelstahlverstärkungsring, Flachdichtung und Edelstahlschrauben (PN16-PN10) d 125 mm, Rp 3/4 inch | 37060706 |  |  | 1 | 39174000 | CH
727627093 | ANSCHLSCH POLY16 PP PN16 D125-1" | 32.06 | EUR | 2021-10-01 | 1 | 0.592 | ST | 1 | 20 | 240 | 285523150 | 285523 | 285 | V400 | 8025351070467 | 654X - Blaue Anschlussschelle mit Edelstahlverstärkungsring, Flachdichtung und Edelstahlschrauben (PN16-PN10) d 125 mm, Rp 1 inch | 37060706 |  |  | 5 | 39174000 | CH
727627094 | ANSCHLSCH POLY16 PP PN16 D125-11/4 | 32.06 | EUR | 2021-10-01 | 1 | 0.612 | ST | 1 | 20 | 240 | 285523150 | 285523 | 285 | V400 | 8025351070481 | 654X - Blaue Anschlussschelle mit Edelstahlverstärkungsring, Flachdichtung und Edelstahlschrauben (PN16-PN10) d 125 mm, Rp 1 1/4 inch | 37060706 |  |  | 1 | 39174000 | CH
727627095 | ANSCHLSCH POLY16 PP PN16 D125-11/2 | 32.06 | EUR | 2021-10-01 | 1 | 0.62 | ST | 1 | 20 | 240 | 285523150 | 285523 | 285 | V400 | 8025351070474 | 654X - Blaue Anschlussschelle mit Edelstahlverstärkungsring, Flachdichtung und Edelstahlschrauben (PN16-PN10) d 125 mm, Rp 1 1/2 inch | 37060706 |  |  | 5 | 39174000 | CH
727627096 | ANSCHLSCH POLY16 PP PN16 D125-2" | 32.06 | EUR | 2021-10-01 | 1 | 0.641 | ST | 1 | 20 | 240 | 285523150 | 285523 | 285 | V400 | 8025351070498 | 654X - Blaue Anschlussschelle mit Edelstahlverstärkungsring, Flachdichtung und Edelstahlschrauben (PN16-PN10) d 125 mm, Rp 2 inch | 37060706 |  |  | 1 | 39174000 | CH
727627097 | ANBSCHVERST PP PN6 D125-3" | 78.45 | EUR | 2021-10-01 | 1 | 1.001 | ST | 1 | 12 | 144 | 285523150 | 285523 | 285 | V400 | 8025351109150 | 654X - Blaue Anschlussschelle mit Edelstahlverstärkungsring, Flachdichtung und Edelstahlschrauben (PN16-PN10) d 125 mm, Rp 3 inch | 37060706 |  |  | 1 | 39174000 | CH
727627098 | ANBSCHVERST PP PN6 D125-4" | 80.22 | EUR | 2021-10-01 | 1 | 1.037 | ST | 1 | 12 | 144 | 285523150 | 285523 | 285 | V400 | 8025351109174 | 654X - Blaue Anschlussschelle mit Edelstahlverstärkungsring, Flachdichtung und Edelstahlschrauben (PN16-PN10) d 125 mm, Rp 4 inch | 37060706 |  |  | 5 | 39174000 | CH
727627101 | ANBSCHVERST PP PN16 D140-1/2" | 49.25 | EUR | 2021-10-01 | 1 | 0.838 | ST | 1 | 12 | 144 | 285523150 | 285523 | 285 | V400 | 8025351070504 | 654X - Blaue Anschlussschelle mit Edelstahlverstärkungsring, Flachdichtung und Edelstahlschrauben (PN16-PN10) d 140 mm, Rp 1/2 inch | 37060706 |  |  | 1 | 39174000 | IT
727627102 | ANBSCHVERST PP PN16 D140-3/4" | 49.25 | EUR | 2021-10-01 | 1 | 0.836 | ST | 1 | 12 | 144 | 285523150 | 285523 | 285 | V400 | 8025351070511 | 654X - Blaue Anschlussschelle mit Edelstahlverstärkungsring, Flachdichtung und Edelstahlschrauben (PN16-PN10) d 140 mm, Rp 3/4 inch | 37060706 |  |  | 5 | 39174000 | CH
727627103 | ANBSCHVERST PP PN16 D140-1" | 49.25 | EUR | 2021-10-01 | 1 | 0.838 | ST | 1 | 12 | 144 | 285523150 | 285523 | 285 | V400 | 8025351070528 | 654X - Blaue Anschlussschelle mit Edelstahlverstärkungsring, Flachdichtung und Edelstahlschrauben (PN16-PN10) d 140 mm, Rp 1 inch | 37060706 |  |  | 1 | 39174000 | CH
727627104 | ANBSCHVERST PP PN16 D140-11/4 | 49.25 | EUR | 2021-10-01 | 1 | 0.88 | ST | 1 | 12 | 144 | 285523150 | 285523 | 285 | V400 | 8025351070542 | 654X - Blaue Anschlussschelle mit Edelstahlverstärkungsring, Flachdichtung und Edelstahlschrauben (PN16-PN10) d 140 mm, Rp 1 1/4 inch | 37060706 |  |  | 5 | 39174000 | IT
727627105 | ANBSCHVERST PP PN16 D140-11/2 | 49.25 | EUR | 2021-10-01 | 1 | 0.807 | ST | 1 | 12 | 144 | 285523150 | 285523 | 285 | V400 | 8025351070535 | 654X - Blaue Anschlussschelle mit Edelstahlverstärkungsring, Flachdichtung und Edelstahlschrauben (PN16-PN10) d 140 mm, Rp 1 1/2 inch | 37060706 |  |  | 5 | 39174000 | IT
727627106 | ANBSCHVERST PP PN16 D140-2" | 49.25 | EUR | 2021-10-01 | 1 | 0.898 | ST | 1 | 12 | 144 | 285523150 | 285523 | 285 | V400 | 8025351070559 | 654X - Blaue Anschlussschelle mit Edelstahlverstärkungsring, Flachdichtung und Edelstahlschrauben (PN16-PN10) d 140 mm, Rp 2 inch | 37060706 |  |  | 1 | 39174000 | CH
727627107 | ANBSCHVERST PP PN10 D140-3" | 80.52 | EUR | 2021-10-01 | 1 | 1.132 | ST | 1 | 8 | 96 | 285523150 | 285523 | 285 | V400 | 8025351109198 | 654X - Blaue Anschlussschelle mit Edelstahlverstärkungsring, Flachdichtung und Edelstahlschrauben (PN16-PN10) d 140 mm, Rp 3 inch | 37060706 |  |  | 5 | 39174000 | CH
727627108 | ANBSCHVERST PP PN10 D140-4" | 81.31 | EUR | 2021-10-01 | 1 | 1.196 | ST | 1 | 8 | 96 | 285523150 | 285523 | 285 | V400 | 8025351109211 | 654X - Blaue Anschlussschelle mit Edelstahlverstärkungsring, Flachdichtung und Edelstahlschrauben (PN16-PN10) d 140 mm, Rp 4 inch | 37060706 |  |  | 5 | 39174000 | IT
727627111 | ANBSCHVERST PP PN16 D160-1/2" | 60.43 | EUR | 2021-10-01 | 1 | 0.885 | ST | 1 | 12 | 144 | 285523150 | 285523 | 285 | V400 | 8025351070566 | 654X - Blaue Anschlussschelle mit Edelstahlverstärkungsring, Flachdichtung und Edelstahlschrauben (PN16-PN10) d 160 mm, Rp 1/2 inch | 37060706 |  |  | 1 | 39174000 | CH
727627112 | ANBSCHVERST PP PN16 D160-3/4" | 60.43 | EUR | 2021-10-01 | 1 | 0.908 | ST | 1 | 12 | 144 | 285523150 | 285523 | 285 | V400 | 8025351070573 | 654X - Blaue Anschlussschelle mit Edelstahlverstärkungsring, Flachdichtung und Edelstahlschrauben (PN16-PN10) d 160 mm, Rp 3/4 inch | 37060706 |  |  | 5 | 39174000 | CH
727627113 | ANBSCHVERST PP PN16 D160-1" | 60.43 | EUR | 2021-10-01 | 1 | 0.917 | ST | 1 | 12 | 144 | 285523150 | 285523 | 285 | V400 | 8025351070580 | 654X - Blaue Anschlussschelle mit Edelstahlverstärkungsring, Flachdichtung und Edelstahlschrauben (PN16-PN10) d 160 mm, Rp 1 inch | 37060706 |  |  | 1 | 39174000 | CH
727627114 | ANBSCHVERST PP PN16 D160-11/4 | 60.43 | EUR | 2021-10-01 | 1 | 0.92 | ST | 1 | 12 | 144 | 285523150 | 285523 | 285 | V400 | 8025351070603 | 654X - Blaue Anschlussschelle mit Edelstahlverstärkungsring, Flachdichtung und Edelstahlschrauben (PN16-PN10) d 160 mm, Rp 1 1/4 inch | 37060706 |  |  | 5 | 39174000 | CH
727627115 | ANBSCHVERST PP PN16 D160-11/2 | 60.43 | EUR | 2021-10-01 | 1 | 0.931 | ST | 1 | 12 | 144 | 285523150 | 285523 | 285 | V400 | 8025351070597 | 654X - Blaue Anschlussschelle mit Edelstahlverstärkungsring, Flachdichtung und Edelstahlschrauben (PN16-PN10) d 160 mm, Rp 1 1/2 inch | 37060706 |  |  | 1 | 39174000 | CH
727627116 | ANBSCHVERST PP PN16 D160-2" | 60.43 | EUR | 2021-10-01 | 1 | 0.956 | ST | 1 | 12 | 144 | 285523150 | 285523 | 285 | V400 | 8025351070610 | 654X - Blaue Anschlussschelle mit Edelstahlverstärkungsring, Flachdichtung und Edelstahlschrauben (PN16-PN10) d 160 mm, Rp 2 inch | 37060706 |  |  | 1 | 39174000 | CH
727627117 | ANBSCHVERST PP PN10 D160-3" | 81.49 | EUR | 2021-10-01 | 1 | 1.185 | ST | 1 | 8 | 96 | 285523150 | 285523 | 285 | V400 | 8025351109235 | 654X - Blaue Anschlussschelle mit Edelstahlverstärkungsring, Flachdichtung und Edelstahlschrauben (PN16-PN10) d 160 mm, Rp 3 inch | 37060706 |  |  | 1 | 39174000 | CH
727627118 | ANBSCHVERST PP PN10 D160-4" | 82.1 | EUR | 2021-10-01 | 1 | 1.238 | ST | 1 | 8 | 96 | 285523150 | 285523 | 285 | V400 | 8025351109259 | 654X - Blaue Anschlussschelle mit Edelstahlverstärkungsring, Flachdichtung und Edelstahlschrauben (PN16-PN10) d 160 mm, Rp 4 inch | 37060706 |  |  | 5 | 39174000 | CH
727627123 | ANBSCHVERST PP PN10 D180-1" | 157.74 | EUR | 2021-10-01 | 1 | 1.941 | ST | 1 | 4 | 48 | 285523150 | 285523 | 285 | V400 | 8025351118503 | 654X - Blaue Anschlussschelle mit Edelstahlverstärkungsring, Flachdichtung und Edelstahlschrauben (PN16-PN10) d 180 mm, Rp 1 inch | 37060706 |  |  | 5 | 39174000 | CH
727627124 | ANBSCHVERST PP PN10 D180-11/4 | 157.74 | EUR | 2021-10-01 | 1 | 1.978 | ST | 1 | 4 | 48 | 285523150 | 285523 | 285 | V400 | 8025351118541 | 654X - Blaue Anschlussschelle mit Edelstahlverstärkungsring, Flachdichtung und Edelstahlschrauben (PN16-PN10) d 180 mm, Rp 1 1/4 inch | 37060706 |  |  | 5 | 39174000 | IT
727627125 | ANBSCHVERST PP PN10 D180-11/2 | 157.74 | EUR | 2021-10-01 | 1 | 1.98 | ST | 1 | 4 | 48 | 285523150 | 285523 | 285 | V400 | 8025351109273 | 654X - Blaue Anschlussschelle mit Edelstahlverstärkungsring, Flachdichtung und Edelstahlschrauben (PN16-PN10) d 180 mm, Rp 1 1/2 inch | 37060706 |  |  | 5 | 39174000 | CH
727627126 | ANBSCHVERST PP PN10 D180-2" | 157.74 | EUR | 2021-10-01 | 1 | 2.002 | ST | 1 | 4 | 48 | 285523150 | 285523 | 285 | V400 | 8025351109297 | 654X - Blaue Anschlussschelle mit Edelstahlverstärkungsring, Flachdichtung und Edelstahlschrauben (PN16-PN10) d 180 mm, Rp 2 inch | 37060706 |  |  | 5 | 39174000 | IT
727627127 | ANBSCHVERST PP PN10 D180-3" | 157.74 | EUR | 2021-10-01 | 1 | 2.001 | ST | 1 | 4 | 48 | 285523150 | 285523 | 285 | V400 | 8025351109310 | 654X - Blaue Anschlussschelle mit Edelstahlverstärkungsring, Flachdichtung und Edelstahlschrauben (PN16-PN10) d 180 mm, Rp 3 inch | 37060706 |  |  | 5 | 39174000 | CH
727627128 | ANBSCHVERST PP PN10 D180-4" | 157.74 | EUR | 2021-10-01 | 1 | 2.055 | ST | 1 | 4 | 48 | 285523150 | 285523 | 285 | V400 | 8025351109334 | 654X - Blaue Anschlussschelle mit Edelstahlverstärkungsring, Flachdichtung und Edelstahlschrauben (PN16-PN10) d 180 mm, Rp 4 inch | 37060706 |  |  | 5 | 39174000 | CH
727627135 | ANBSCHVERST PP PN10 D200-11/2 | 232.45 | EUR | 2021-10-01 | 1 | 1.935 | ST | 1 | 4 | 48 | 285523150 | 285523 | 285 | V400 | 8025351109358 | 654X - Blaue Anschlussschelle mit Edelstahlverstärkungsring, Flachdichtung und Edelstahlschrauben (PN16-PN10) d 200 mm, Rp 1 1/2 inch | 37060706 |  |  | 5 | 39174000 | CH
727627136 | ANBSCHVERST POLY16 PP PN10 D200-2" | 220.6 | EUR | 2021-10-01 | 1 | 1.933 | ST | 1 | 4 | 48 | 285523150 | 285523 | 285 | V400 | 8025351109372 | 654X - Blaue Anschlussschelle mit Edelstahlverstärkungsring, Flachdichtung und Edelstahlschrauben (PN16-PN10) d 200 mm, Rp 2 inch | 37060706 |  |  | 1 | 39174000 | CH
727627137 | ANBSCHVERST PP PN10 D200-3" | 222.22 | EUR | 2021-10-01 | 1 | 1.98 | ST | 1 | 4 | 48 | 285523150 | 285523 | 285 | V400 | 8025351109396 | 654X - Blaue Anschlussschelle mit Edelstahlverstärkungsring, Flachdichtung und Edelstahlschrauben (PN16-PN10) d 200 mm, Rp 3 inch | 37060706 |  |  | 5 | 39174000 | CH
727627138 | ANBSCHVERST PP PN10 D200-4" | 223.78 | EUR | 2021-10-01 | 1 | 1.975 | ST | 1 | 4 | 48 | 285523150 | 285523 | 285 | V400 | 8025351109419 | 654X - Blaue Anschlussschelle mit Edelstahlverstärkungsring, Flachdichtung und Edelstahlschrauben (PN16-PN10) d 200 mm, Rp 4 inch | 37060706 |  |  | 5 | 39174000 | CH
727627145 | ANBSCHVERST PP PN10 D225-11/2 | 244.1 | EUR | 2021-10-01 | 1 | 2.045 | ST | 1 | 3 | 36 | 285523150 | 285523 | 285 | V400 | 8025351109433 | 654X - Blaue Anschlussschelle mit Edelstahlverstärkungsring, Flachdichtung und Edelstahlschrauben (PN16-PN10) d 225 mm, Rp 1 1/2 inch | 37060706 |  |  | 1 | 39174000 | CH
727627146 | ANBSCHVERST PP PN10 D225-2" | 244.1 | EUR | 2021-10-01 | 1 | 2.07 | ST | 1 | 3 | 36 | 285523150 | 285523 | 285 | V400 | 8025351109457 | 654X - Blaue Anschlussschelle mit Edelstahlverstärkungsring, Flachdichtung und Edelstahlschrauben (PN16-PN10) d 225 mm, Rp 2 inch | 37060706 |  |  | 1 | 39174000 | CH
727627147 | ANBSCHVERST PP PN10 D225-3" | 251.03 | EUR | 2021-10-01 | 1 | 2.15 | ST | 1 | 3 | 36 | 285523150 | 285523 | 285 | V400 | 8025351109471 | 654X - Blaue Anschlussschelle mit Edelstahlverstärkungsring, Flachdichtung und Edelstahlschrauben (PN16-PN10) d 225 mm, Rp 3 inch | 37060706 |  |  | 5 | 39174000 | CH
727627148 | ANBSCHVERST PP PN10 D225-4" | 257.17 | EUR | 2021-10-01 | 1 | 2.184 | ST | 1 | 3 | 36 | 285523150 | 285523 | 285 | V400 | 8025351109495 | 654X - Blaue Anschlussschelle mit Edelstahlverstärkungsring, Flachdichtung und Edelstahlschrauben (PN16-PN10) d 225 mm, Rp 4 inch | 37060706 |  |  | 5 | 39174000 | CH
727627156 | ANBSCHVERST PP PN10 D250-2" | 299.88 | EUR | 2021-10-01 | 1 | 2.431 | ST | 1 | 3 | 36 | 285523150 | 285523 | 285 | V400 | 8025351109518 | 654X - Blaue Anschlussschelle mit Edelstahlverstärkungsring, Flachdichtung und Edelstahlschrauben (PN16-PN10) d 250 mm, Rp 2 inch | 37060706 |  |  | 1 | 39174000 | CH
727627157 | ANBSCHVERST PP PN10 D250-3" | 306.01 | EUR | 2021-10-01 | 1 | 2.466 | ST | 1 | 3 | 36 | 285523150 | 285523 | 285 | V400 | 8025351109532 | 654X - Blaue Anschlussschelle mit Edelstahlverstärkungsring, Flachdichtung und Edelstahlschrauben (PN16-PN10) d 250 mm, Rp 3 inch | 37060706 |  |  | 5 | 39174000 | CH
727627158 | ANBSCHVERST PP PN10 D250-4" | 311.84 | EUR | 2021-10-01 | 1 | 2.462 | ST | 1 | 3 | 36 | 285523150 | 285523 | 285 | V400 | 8025351109556 | 654X - Blaue Anschlussschelle mit Edelstahlverstärkungsring, Flachdichtung und Edelstahlschrauben (PN16-PN10) d 250 mm, Rp 4 inch | 37060706 |  |  | 5 | 39174000 | CH
727627166 | ANBSCHVERST PP PN10 D280-2" | 414.77 | EUR | 2021-10-01 | 1 | 3.44 | ST | 1 | 2 | 36 | 285523150 | 285523 | 285 | V400 | 8025351109570 | 654X - Blaue Anschlussschelle mit Edelstahlverstärkungsring, Flachdichtung und Edelstahlschrauben (PN16-PN10) d 280 mm, Rp 2 inch | 37060706 |  |  | 1 | 39174000 | IT
727627167 | ANBSCHVERST PP PN10 D280-3" | 412.56 | EUR | 2021-10-01 | 1 | 3.505 | ST | 1 | 2 | 36 | 285523150 | 285523 | 285 | V400 | 8025351109594 | 654X - Blaue Anschlussschelle mit Edelstahlverstärkungsring, Flachdichtung und Edelstahlschrauben (PN16-PN10) d 280 mm, Rp 3 inch | 37060706 |  |  | 5 | 39174000 | IT
727627168 | ANBSCHVERST POLY16 PP PN10 D280-4" | 412.56 | EUR | 2021-10-01 | 1 | 3.585 | ST | 1 | 2 | 36 | 285523150 | 285523 | 285 | V400 | 8025351109617 | 654X - Blaue Anschlussschelle mit Edelstahlverstärkungsring, Flachdichtung und Edelstahlschrauben (PN16-PN10) d 280 mm, Rp 4 inch | 37060706 |  |  | 5 | 39174000 | IT
727627176 | ANBSCHVERST PP PN10 D315-2" | 419.96 | EUR | 2021-10-01 | 1 | 4.156 | ST | 1 | 0 | 18 | 285523150 | 285523 | 285 | V400 | 8025351109631 | 654X - Blaue Anschlussschelle mit Edelstahlverstärkungsring, Flachdichtung und Edelstahlschrauben (PN16-PN10) d 315 mm, Rp 2 inch | 37060706 |  |  | 1 | 39174000 | IT
727627177 | ANBSCHVERST PP PN10 D315-3" | 418.07 | EUR | 2021-10-01 | 1 | 4.23 | ST | 1 | 0 | 18 | 285523150 | 285523 | 285 | V400 | 8025351109655 | 654X - Blaue Anschlussschelle mit Edelstahlverstärkungsring, Flachdichtung und Edelstahlschrauben (PN16-PN10) d 315 mm, Rp 3 inch | 37060706 |  |  | 5 | 39174000 | IT
727627178 | ANBSCHVERST POLY16 PP PN10 D315-4" | 418.07 | EUR | 2021-10-01 | 1 | 4.263 | ST | 1 | 0 | 18 | 285523150 | 285523 | 285 | V400 | 8025351109679 | 654X - Blaue Anschlussschelle mit Edelstahlverstärkungsring, Flachdichtung und Edelstahlschrauben (PN16-PN10) d 315 mm, Rp 4 inch | 37060706 |  |  | 5 | 39174000 | IT
727648412 | EINSCHRTEIL PP-H SDR17.6 D75 | 81.3 | EUR | 2021-10-01 | 1 | 0.15 | ST | 1500 | 0 | 0 | 234403999 | 234403 | 234 | I141 | 7612988076439 | PROGEF Standard Einschraubteil S8.3/SDR17.6 (PN6) d 75 mm, PN 6 bar | 37060708 |  |  | 1 | 39174000 | CH
727648413 | EINSCHRTEIL PP-H SDR17.6 D90 | 116.29 | EUR | 2021-10-01 | 1 | 0.147 | ST | 1500 | 0 | 0 | 234403999 | 234403 | 234 | I141 | 7612988076446 | PROGEF Standard Einschraubteil S8.3/SDR17.6 (PN6) d 90 mm, PN 6 bar | 37060708 |  |  | 1 | 39174000 | CH
727648414 | EINSCHRTEIL PP-H SDR17.6 D110 | 159.13 | EUR | 2021-10-01 | 1 | 0.2 | ST | 1500 | 0 | 0 | 234403999 | 234403 | 234 | I141 | 7612988076453 | PROGEF Standard Einschraubteil S8.3/SDR17.6 (PN6) d 110 mm, PN 6 bar | 37060708 |  |  | 5 | 39174000 | CH
727665520 | FIXPKT FITT PP-H SDR11 D63 | 338.74 | EUR | 2021-10-01 | 1 | 0.175 | ST | 16 | 0 | 0 | 234179043 | 234179 | 234 | I140 | 7612988751367 | PROGEF Standard Fixpunkt Fitting S5/SDR11 (PN10) d 63 mm, SM IR | 37069190 |  |  | 5 | 39174000 | DE
727665521 | FIXPKT FITT PP-H SDR11 D75 | 362.14 | EUR | 2021-10-01 | 1 | 0.254 | ST | 14 | 0 | 0 | 234179043 | 234179 | 234 | I140 | 7612988751374 | PROGEF Standard Fixpunkt Fitting S5/SDR11 (PN10) d 75 mm, SM IR | 37069190 |  |  | 5 | 39174000 | DE
727665522 | FIXPKT FITT PP-H SDR11 D90 | 421.7 | EUR | 2021-10-01 | 1 | 0.342 | ST | 12 | 0 | 0 | 234179043 | 234179 | 234 | I140 | 7612988751381 | PROGEF Standard Fixpunkt Fitting S5/SDR11 (PN10) d 90 mm, SM IR | 37069190 |  |  | 5 | 39174000 | DE
727665523 | FIXPKT FITT PP-H SDR11 D110 | 467.26 | EUR | 2021-10-01 | 1 | 0.567 | ST | 6 | 0 | 0 | 234179043 | 234179 | 234 | I140 | 7612988751398 | PROGEF Standard Fixpunkt Fitting S5/SDR11 (PN10) d 110 mm, SM IR | 37069190 |  |  | 5 | 39174000 | DE
727665524 | FIXPKT FITT PP-H SDR11 D125 | 534.37 | EUR | 2021-10-01 | 1 | 0.777 | ST | 5 | 0 | 0 | 234179043 | 234179 | 234 | I140 | 7612988751404 | PROGEF Standard Fixpunkt Fitting S5/SDR11 (PN10) d 125 mm, SM IR | 37069190 |  |  | 5 | 39174000 | DE
727665525 | FIXPKT FITT PP-H SDR11 D140 | 775.25 | EUR | 2021-10-01 | 1 | 1.023 | ST | 3 | 0 | 0 | 234179043 | 234179 | 234 | I140 | 7612988751428 | PROGEF Standard Fixpunkt Fitting S5/SDR11 (PN10) d 140 mm, SM IR | 37069190 |  |  | 5 | 39174000 | DE
727665526 | FIXPKT FITT PP-H SDR11 D160 | 894.39 | EUR | 2021-10-01 | 1 | 1.292 | ST | 4 | 0 | 0 | 234179043 | 234179 | 234 | I140 | 7612988751411 | PROGEF Standard Fixpunkt Fitting S5/SDR11 (PN10) d 160 mm, SM IR | 37069190 |  |  | 5 | 39174000 | DE
727665527 | FIXPKT FITT PP-H SDR11 D180 | 1125.15 | EUR | 2021-10-01 | 1 | 1.917 | ST | 3 | 0 | 0 | 234179043 | 234179 | 234 | I140 | 7612988751442 | PROGEF Standard Fixpunkt Fitting S5/SDR11 (PN10) d 180 mm, SM IR | 37069190 |  |  | 5 | 39174000 | DE
727665528 | FIXPKT FITT PP-H SDR11 D200 | 1328.77 | EUR | 2021-10-01 | 1 | 2.365 | ST | 2 | 0 | 0 | 234179043 | 234179 | 234 | I140 | 7612988751435 | PROGEF Standard Fixpunkt Fitting S5/SDR11 (PN10) d 200 mm, SM IR | 37069190 |  |  | 5 | 39174000 | DE
727665529 | FIXPKT FITT PP-H SDR11 D225 | 2057.27 | EUR | 2021-10-01 | 1 | 3.294 | ST | 1 | 0 | 0 | 234179043 | 234179 | 234 | I140 | 7612988751459 | PROGEF Standard Fixpunkt Fitting S5/SDR11 (PN10) d 225 mm, SM IR | 37069190 |  |  | 5 | 39174000 | DE
727665530 | FIXPKT FITT PP-H SDR11 D250 | 2158.32 | EUR | 2021-10-01 | 1 | 3.695 | ST | 1 | 0 | 0 | 234179043 | 234179 | 234 | I140 | 7612988751480 | PROGEF Standard Fixpunkt Fitting S5/SDR11 (PN10) d 250 mm, SM IR | 37069190 |  |  | 5 | 39174000 | DE
727665531 | FIXPKT FITT PP-H SDR11 D280 | 2251.82 | EUR | 2021-10-01 | 1 | 4.997 | ST | 1 | 0 | 0 | 234179043 | 234179 | 234 | I140 | 7612988751473 | PROGEF Standard Fixpunkt Fitting S5/SDR11 (PN10) d 280 mm, SM IR | 37069190 |  |  | 5 | 39174000 | DE
727665532 | FIXPKT FITT PP-H SDR11 D315 | 2381.53 | EUR | 2021-10-01 | 1 | 6.348 | ST | 1 | 0 | 0 | 234179043 | 234179 | 234 | I140 | 7612988751466 | PROGEF Standard Fixpunkt Fitting S5/SDR11 (PN10) d 315 mm, SM IR | 37069190 |  |  | 5 | 39174000 | DE
727665533 | FIXPKT FITT PP-H SDR11 D355 | 2643.96 | EUR | 2021-10-01 | 1 | 7.405 | ST | 1 | 0 | 0 | 234179043 | 234179 | 234 | I140 | 7612988751503 | PROGEF Standard Fixpunkt Fitting S5/SDR11 (PN10) d 355 mm, SM | 37069190 |  |  | 5 | 39174000 | DE
727665534 | FIXPKT FITT PP-H SDR11 D400 | 3579.1 | EUR | 2021-10-01 | 1 | 10.432 | ST | 1 | 0 | 0 | 234179043 | 234179 | 234 | I140 | 7612988751497 | PROGEF Standard Fixpunkt Fitting S5/SDR11 (PN10) d 400 mm, SM | 37069190 |  |  | 5 | 39174000 | DE
727665535 | FIXPKT FITT PP-H SDR11 D450 | 4686.14 | EUR | 2021-10-01 | 1 | 14.153 | ST | 1 | 0 | 0 | 234179043 | 234179 | 234 | I140 | 7612988751510 | PROGEF Standard Fixpunkt Fitting S5/SDR11 (PN10) d 450 mm, SM | 37069190 |  |  | 5 | 39174000 | DE
727665536 | FIXPKT FITT PP-H SDR11 D500 | 5922.89 | EUR | 2021-10-01 | 1 | 19.414 | ST | 1 | 0 | 0 | 234179043 | 234179 | 234 | I140 | 7612988751527 | PROGEF Standard Fixpunkt Fitting S5/SDR11 (PN10) d 500 mm, SM | 37069190 |  |  | 5 | 39174000 | DE
727665539 | FIXPKT FITT PP-H SDR17.6 D63 | 318.39 | EUR | 2021-10-01 | 1 | 0.138 | ST | 16 | 0 | 0 | 234179043 | 234179 | 234 | I140 | 7612988751732 | PROGEF Standard Fixpunkt Fitting S8.3/SDR17.6 (PN6) d 63 mm, SM IR | 37069190 |  |  | 5 | 39174000 | DE
727665540 | FIXPKT FITT PP-H SDR17.6 D75 | 336.35 | EUR | 2021-10-01 | 1 | 0.203 | ST | 14 | 0 | 0 | 234179043 | 234179 | 234 | I140 | 7612988751541 | PROGEF Standard Fixpunkt Fitting S8.3/SDR17.6 (PN6) d 75 mm, SM IR | 37069190 |  |  | 5 | 39174000 | DE
727665541 | FIXPKT FITT PP-H SDR17.6 D90 | 397.13 | EUR | 2021-10-01 | 1 | 0.267 | ST | 12 | 0 | 0 | 234179043 | 234179 | 234 | I140 | 7612988751558 | PROGEF Standard Fixpunkt Fitting S8.3/SDR17.6 (PN6) d 90 mm, SM IR | 37069190 |  |  | 5 | 39174000 | DE
727665542 | FIXPKT FITT PP-H SDR17.6 D110 | 434.07 | EUR | 2021-10-01 | 1 | 0.438 | ST | 6 | 0 | 0 | 234179043 | 234179 | 234 | I140 | 7612988751572 | PROGEF Standard Fixpunkt Fitting S8.3/SDR17.6 (PN6) d 110 mm, SM IR | 37069190 |  |  | 5 | 39174000 | DE
727665543 | FIXPKT FITT PP-H SDR17.6 D125 | 489.57 | EUR | 2021-10-01 | 1 | 0.592 | ST | 5 | 0 | 0 | 234179043 | 234179 | 234 | I140 | 7612988751565 | PROGEF Standard Fixpunkt Fitting S8.3/SDR17.6 (PN6) d 125 mm, SM IR | 37069190 |  |  | 5 | 39174000 | DE
727665544 | FIXPKT FITT PP-H SDR17.6 D140 | 714.92 | EUR | 2021-10-01 | 1 | 0.781 | ST | 3 | 0 | 0 | 234179043 | 234179 | 234 | I140 | 7612988751589 | PROGEF Standard Fixpunkt Fitting S8.3/SDR17.6 (PN6) d 140 mm, SM IR | 37069190 |  |  | 5 | 39174000 | DE
727665545 | FIXPKT FITT PP-H SDR17.6 D160 | 820.48 | EUR | 2021-10-01 | 1 | 0.971 | ST | 4 | 0 | 0 | 234179043 | 234179 | 234 | I140 | 7612988751619 | PROGEF Standard Fixpunkt Fitting S8.3/SDR17.6 (PN6) d 160 mm, SM IR | 37069190 |  |  | 5 | 39174000 | DE
727665546 | FIXPKT FITT PP-H SDR17.6 D180 | 1034.64 | EUR | 2021-10-01 | 1 | 1.464 | ST | 3 | 0 | 0 | 234179043 | 234179 | 234 | I140 | 7612988751596 | PROGEF Standard Fixpunkt Fitting S8.3/SDR17.6 (PN6) d 180 mm, SM IR | 37069190 |  |  | 5 | 39174000 | DE
727665547 | FIXPKT FITT PP-H SDR17.6 D200 | 1200.56 | EUR | 2021-10-01 | 1 | 1.808 | ST | 2 | 0 | 0 | 234179043 | 234179 | 234 | I140 | 7612988751602 | PROGEF Standard Fixpunkt Fitting S8.3/SDR17.6 (PN6) d 200 mm, SM IR | 37069190 |  |  | 5 | 39174000 | DE
727665548 | FIXPKT FITT PP-H SDR17.6 D225 | 1864.19 | EUR | 2021-10-01 | 1 | 2.549 | ST | 1 | 0 | 0 | 234179043 | 234179 | 234 | I140 | 7612988751626 | PROGEF Standard Fixpunkt Fitting S8.3/SDR17.6 (PN6) d 225 mm, SM IR | 37069190 |  |  | 5 | 39174000 | DE
727665549 | FIXPKT FITT PP-H SDR17.6 D250 | 1965.25 | EUR | 2021-10-01 | 1 | 2.678 | ST | 1 | 0 | 0 | 234179043 | 234179 | 234 | I140 | 7612988751633 | PROGEF Standard Fixpunkt Fitting S8.3/SDR17.6 (PN6) d 250 mm, SM IR | 37069190 |  |  | 5 | 39174000 | DE
727665550 | FIXPKT FITT PP-H SDR17.6 D280 | 2028.6 | EUR | 2021-10-01 | 1 | 3.668 | ST | 1 | 0 | 0 | 234179043 | 234179 | 234 | I140 | 7612988751657 | PROGEF Standard Fixpunkt Fitting S8.3/SDR17.6 (PN6) d 280 mm, SM IR | 37069190 |  |  | 5 | 39174000 | DE
727665551 | FIXPKT FITT PP-H SDR17.6 D315 | 2159.8 | EUR | 2021-10-01 | 1 | 4.666 | ST | 1 | 0 | 0 | 234179043 | 234179 | 234 | I140 | 7612988751640 | PROGEF Standard Fixpunkt Fitting S8.3/SDR17.6 (PN6) d 315 mm, SM IR | 37069190 |  |  | 5 | 39174000 | DE
727665552 | FIXPKT FITT PP-H SDR17.6 D355 | 2366.45 | EUR | 2021-10-01 | 1 | 5.567 | ST | 1 | 0 | 0 | 234179043 | 234179 | 234 | I140 | 7612988751664 | PROGEF Standard Fixpunkt Fitting S8.3/SDR17.6 (PN6) d 355 mm, SM | 37069190 |  |  | 5 | 39174000 | DE
727665553 | FIXPKT FITT PP-H SDR17.6 D400 | 3195.99 | EUR | 2021-10-01 | 1 | 7.835 | ST | 1 | 0 | 0 | 234179043 | 234179 | 234 | I140 | 7612988751688 | PROGEF Standard Fixpunkt Fitting S8.3/SDR17.6 (PN6) d 400 mm, SM | 37069190 |  |  | 5 | 39174000 | DE
727665554 | FIXPKT FITT PP-H SDR17.6 D450 | 4221.6 | EUR | 2021-10-01 | 1 | 10.552 | ST | 1 | 0 | 0 | 234179043 | 234179 | 234 | I140 | 7612988751671 | PROGEF Standard Fixpunkt Fitting S8.3/SDR17.6 (PN6) d 450 mm, SM | 37069190 |  |  | 5 | 39174000 | DE
727665555 | FIXPKT FITT PP-H SDR17.6 D500 | 5293.97 | EUR | 2021-10-01 | 1 | 14.608 | ST | 1 | 0 | 0 | 234179043 | 234179 | 234 | I140 | 7612988751695 | PROGEF Standard Fixpunkt Fitting S8.3/SDR17.6 (PN6) d 500 mm, SM | 37069190 |  |  | 5 | 39174000 | DE
727690408 | Überwurfmutter PP-HGF30 d32DN25 | 20.87 | EUR | 2021-10-01 | 1 | 0.031 | ST | 1500 | 0 | 0 | 234180999 | 234180 | 234 | I121 | 7612988111758 | Schwebekörper-Durchflussmesser Typ 335 Überwurfmutter (5) d 32 mm, Zoll 1 inch | 37060708 |  |  | 7 | 39174000 | CH
727690409 | Überwurfmutter PP-HGF30 d40DN32 | 28.21 | EUR | 2021-10-01 | 1 | 0.046 | ST | 1500 | 0 | 0 | 234180999 | 234180 | 234 | I121 | 7612988101575 | Schwebekörper-Durchflussmesser Typ 335 Überwurfmutter (5) d 40 mm, Zoll 1 1/4 inch | 37060708 |  |  | 7 | 39174000 | CH
727690410 | Überwurfmutter PP-HGF30 d50DN40 | 42.91 | EUR | 2021-10-01 | 1 | 0.06 | ST | 1500 | 0 | 0 | 234180999 | 234180 | 234 | I121 | 7612988087763 | Schwebekörper-Durchflussmesser Typ 335 Überwurfmutter (5) d 50 mm, Zoll 1 1/2 inch | 37060708 | Auslauf Artikel mit Ersatz | 727890410 | 7 | 39174000 | CH
727690411 | Überwurfmutter PP-HGF30 d63DN50 | 68.41 | EUR | 2021-10-01 | 1 | 0.119 | ST | 1500 | 0 | 0 | 234180999 | 234180 | 234 | I121 | 7612988087770 | Schwebekörper-Durchflussmesser Typ 335 Überwurfmutter (5) d 63 mm, Zoll 2 inch | 37060708 |  |  | 7 | 39174000 | CH
727690442 | ÜBERWMUTTER PPGF SDR11 PN10 D75DN65 | 84.92 | EUR | 2021-10-01 | 1 | 0.202 | ST | 1 | 0 | 0 | 234180999 | 234180 | 234 | I121 | 7612988061862 | ecoFIT Überwurfmutter d-d 75 ‐ 90 mm | 37060708 |  |  | 10 | 39174000 | CH
727690443 | ÜBERWMUTTER PPGF D90DN80 | 115.52 | EUR | 2021-10-01 | 1 | 0.277 | ST | 1500 | 0 | 0 | 234180999 | 234180 | 234 | I121 | 7612988061879 | ecoFIT Überwurfmutter d-d 90 ‐ 110 mm | 37060708 |  |  | 10 | 39174000 | CH
727700031 | LOSFLANSCH PPST PPGF PN16 D250 | 222.02 | EUR | 2021-10-01 | 1 | 8.34 | ST | 0 | 0 | 84 | 234238020 | 234238 | 234 | V210 | 7612988800461 | Losflansch PP/Stahl metrisch Für Muffensysteme metrisch und BS d 250 mm, DN 225 mm | 37060500 |  |  | 3 | 73072100 | CN
727700206 | LOSFLANSCH PPST PPGF PN16 D20DN15 | 17.42 | EUR | 2021-10-01 | 1 | 0.216 | ST | 72 | 0 | 2592 | 234238020 | 234238 | 234 | V210 | 7612988095843 | Losflansch PP/Stahl Für Stumpfschweiss-Systeme metrisch d 20 mm, DN 15 mm | 37060203 |  |  | 10 | 73072100 | CN
727700207 | LOSFLANSCH PPST PPGF PN16 D25DN20 | 19.42 | EUR | 2021-10-01 | 1 | 0.279 | ST | 50 | 0 | 2700 | 234238020 | 234238 | 234 | V210 | 7612988095850 | Losflansch PP/Stahl Für Stumpfschweiss-Systeme metrisch d 25 mm, DN 20 mm | 37060203 |  |  | 10 | 73072100 | CN
727700208 | LOSFLANSCH PPST PPGF PN16 D32DN25 | 23.98 | EUR | 2021-10-01 | 1 | 0.429 | ST | 34 | 0 | 1224 | 234238020 | 234238 | 234 | V210 | 7612988095867 | Losflansch PP/Stahl Für Stumpfschweiss-Systeme metrisch d 32 mm, DN 25 mm | 37060203 |  |  | 10 | 73072100 | CN
727700209 | LOSFLANSCH PPST PPGF PN16 D40DN32 | 28.63 | EUR | 2021-10-01 | 1 | 0.621 | ST | 20 | 0 | 1080 | 234238020 | 234238 | 234 | V210 | 7612988095874 | Losflansch PP/Stahl Für Stumpfschweiss-Systeme metrisch d 40 mm, DN 32 mm | 37060203 |  |  | 10 | 73072100 | CN
727700210 | LOSFLANSCH PPST PPGF PN16 D50DN40 | 33.93 | EUR | 2021-10-01 | 1 | 0.722 | ST | 17 | 0 | 612 | 234238020 | 234238 | 234 | V210 | 7612988095881 | Losflansch PP/Stahl Für Stumpfschweiss-Systeme metrisch d 50 mm, DN 40 mm | 37060203 |  |  | 10 | 73072100 | CN
727700211 | LOSFLANSCH PPST PPGF PN16 D63DN50 | 42.79 | EUR | 2021-10-01 | 1 | 0.9 | ST | 15 | 0 | 810 | 234238020 | 234238 | 234 | V210 | 7612988095898 | Losflansch PP/Stahl Für Stumpfschweiss-Systeme metrisch d 63 mm, DN 50 mm | 37060203 |  |  | 10 | 73072100 | CN
727700212 | LOSFLANSCH PPST PPGF PN16 D75DN65 | 47.71 | EUR | 2021-10-01 | 1 | 1.11 | ST | 13 | 0 | 468 | 234238020 | 234238 | 234 | V210 | 7612988095904 | Losflansch PP/Stahl Für Stumpfschweiss-Systeme metrisch d 75 mm, DN 65 mm | 37060203 |  |  | 1 | 73072100 | CN
727700213 | LOSFLANSCH PPST PPGF PN16 D90DN80 | 57.91 | EUR | 2021-10-01 | 1 | 1.369 | ST | 11 | 0 | 396 | 234238020 | 234238 | 234 | V210 | 7612988095911 | Losflansch PP/Stahl metrisch Für Muffensysteme metrisch und BS d 90 mm, DN 80 mm | 37060203 |  |  | 10 | 73072100 | CN
727700214 | LOSFLANSCH PPST PPGF PN16 D110DN100 | 78.9 | EUR | 2021-10-01 | 1 | 1.522 | ST | 15 | 0 | 360 | 234238020 | 234238 | 234 | V210 | 7612988113639 | Losflansch PP/Stahl metrisch Für Muffensysteme metrisch und BS d 110 mm, DN 100 mm | 37060203 |  |  | 10 | 73072100 | CN
727700313 | LOSFLANSCH PPST PPGF PN16 D90DN80 | 57.91 | EUR | 2021-10-01 | 1 | 1.39 | ST | 11 | 0 | 396 | 234238022 | 234238 | 234 | V210 | 7612988096024 | Losflansch PP/Stahl Für Stumpfschweiss-Systeme metrisch d 90 mm, DN 80 mm | 37060203 |  |  | 10 | 73072100 | CN
727700314 | LOSFLANSCH PPST PPGF PN16 D110DN100 | 78.9 | EUR | 2021-10-01 | 1 | 1.407 | ST | 15 | 0 | 360 | 234238022 | 234238 | 234 | V210 | 7612988096031 | Losflansch PP/Stahl Für Stumpfschweiss-Systeme metrisch d 110 mm, DN 100 mm | 37060203 |  |  | 10 | 73072100 | CN
727700315 | LOSFLANSCH PPST PPGF PN16 D125DN100 | 78.9 | EUR | 2021-10-01 | 1 | 1.408 | ST | 12 | 0 | 0 | 234238022 | 234238 | 234 | V210 | 7612988095782 | Losflansch PP/Stahl Für Stumpfschweiss-Systeme metrisch d 125 mm, DN 100 mm | 37060203 |  |  | 3 | 73072100 | CN
727700406 | LOSFLANSCH PP-V PPGF PN16 D20DN15 | 16.94 | EUR | 2021-10-01 | 1 | 0.093 | ST | 56 | 0 | 3024 | 234238030 | 234238 | 234 | I160 | 7612988476789 | Losflansch PP-V metrisch Für Stumpfschweiss-Systeme metrisch d 20 mm, DN 15 mm | 37060203 |  |  | 10 | 39174000 | DE
727700407 | LOSFLANSCH PP-V PPGF PN16 D25DN20 | 18.68 | EUR | 2021-10-01 | 1 | 0.12 | ST | 38 | 0 | 2052 | 234238030 | 234238 | 234 | I160 | 7612988476796 | Losflansch PP-V metrisch Für Stumpfschweiss-Systeme metrisch d 25 mm, DN 20 mm | 37060203 |  |  | 10 | 39174000 | DE
727700408 | LOSFLANSCH PP-V PPGF PN16 D32DN25 | 23.5 | EUR | 2021-10-01 | 1 | 0.151 | ST | 80 | 0 | 2880 | 234238030 | 234238 | 234 | I160 | 7612988476802 | Losflansch PP-V metrisch Für Stumpfschweiss-Systeme metrisch d 32 mm, DN 25 mm | 37060203 |  |  | 10 | 39174000 | DE
727700409 | LOSFLANSCH PP-V PPGF PN16 D40DN32 | 27.87 | EUR | 2021-10-01 | 1 | 0.244 | ST | 40 | 0 | 1080 | 234238030 | 234238 | 234 | I160 | 7612988476819 | Losflansch PP-V metrisch Für Stumpfschweiss-Systeme metrisch d 40 mm, DN 32 mm | 37060203 |  |  | 10 | 39174000 | DE
727700410 | LOSFLANSCH PP-V PPGF PN16 D50DN40 | 33.19 | EUR | 2021-10-01 | 1 | 0.297 | ST | 30 | 0 | 810 | 234238030 | 234238 | 234 | I160 | 7612988476826 | Losflansch PP-V metrisch Für Stumpfschweiss-Systeme metrisch d 50 mm, DN 40 mm | 37060203 |  |  | 10 | 39174000 | DE
727700411 | LOSFLANSCH PP-V PPGF PN16 D63DN50 | 41.75 | EUR | 2021-10-01 | 1 | 0.362 | ST | 25 | 0 | 675 | 234238030 | 234238 | 234 | I160 | 7612988476833 | Losflansch PP-V metrisch Für Stumpfschweiss-Systeme metrisch d 63 mm, DN 50 mm | 37060203 |  |  | 10 | 39174000 | DE
727700412 | LOSFLANSCH PP-V PPGF PN16 D75DN65 | 46.38 | EUR | 2021-10-01 | 1 | 0.487 | ST | 19 | 0 | 513 | 234238030 | 234238 | 234 | I160 | 7612988476840 | Losflansch PP-V metrisch Für Stumpfschweiss-Systeme metrisch d 75 mm, DN 65 mm | 37060203 |  |  | 10 | 39174000 | DE
727700413 | LOSFLANSCH PP-V PPGF PN16 D90DN80 | 56.43 | EUR | 2021-10-01 | 1 | 0.55 | ST | 15 | 0 | 540 | 234238030 | 234238 | 234 | I160 | 7612988476857 | Losflansch PP-V metrisch Für Muffensysteme metrisch und BS d 90 mm, DN 80 mm | 37060203 |  |  | 10 | 39174000 | DE
727700414 | LOSFLANSCH PP-V PPGF PN16 D110DN100 | 76.73 | EUR | 2021-10-01 | 1 | 0.64 | ST | 13 | 0 | 468 | 234238030 | 234238 | 234 | I160 | 7612988476864 | Losflansch PP-V metrisch Für Muffensysteme metrisch und BS d 110 mm, DN 100 mm | 37060203 |  |  | 10 | 39174000 | DE
727700416 | LOSFLANSCH PP-V PPGF PN16 D140DN125 | 96.42 | EUR | 2021-10-01 | 1 | 0.781 | ST | 10 | 0 | 360 | 234238030 | 234238 | 234 | I160 | 7612988476871 | Losflansch PP-V metrisch Für Muffensysteme metrisch und BS d 140 mm, DN 125 mm | 37060203 |  |  | 10 | 39174000 | DE
727700417 | LOSFLANSCH PP-V PPGF PN16 D160-6" | 118.64 | EUR | 2021-10-01 | 1 | 1.05 | ST | 0 | 0 | 220 | 234238030 | 234238 | 234 | I160 | 7612988476888 | Losflansch PP-V metrisch Für Muffensysteme metrisch und BS d 160 mm, DN 150 mm | 37060203 |  |  | 10 | 39174000 | DE
727700419 | LOSFLANSCH PP-V PPGF PN16 D200-8" | 173.39 | EUR | 2021-10-01 | 1 | 1.629 | ST | 0 | 0 | 154 | 234238030 | 234238 | 234 | I160 | 7612988557198 | Losflansch PP-V metrisch Für Muffensysteme metrisch und BS d 200 mm, DN 200 mm | 37060203 |  |  | 10 | 39174000 | DE
727700420 | LOSFLANSCH PP-V PPGF PN16 D225-8" | 173.39 | EUR | 2021-10-01 | 1 | 1.4 | ST | 0 | 0 | 154 | 234238030 | 234238 | 234 | I160 | 7612988476895 | Losflansch PP-V metrisch Für Muffensysteme metrisch und BS d 225 mm, DN 200 mm | 37060203 |  |  | 10 | 39174000 | DE
727700421 | LOSFLANSCH PP-V PPGF PN16 D250DN250 | 216.04 | EUR | 2021-10-01 | 1 | 2.229 | ST | 0 | 0 | 114 | 234238030 | 234238 | 234 | I160 | 7612988557204 | Losflansch PP-V metrisch Für Muffensysteme metrisch und BS d 250 mm, DN 250 mm | 37060203 |  |  | 10 | 39174000 | DE
727700422 | LOSFLANSCH PP-V PPGF PN16 D280DN250 | 216.04 | EUR | 2021-10-01 | 1 | 1.651 | ST | 0 | 0 | 114 | 234238030 | 234238 | 234 | I160 | 7612988476901 | Losflansch PP-V metrisch Für Muffensysteme metrisch und BS d 280 mm, DN 250 mm | 37060203 |  |  | 10 | 39174000 | DE
727700423 | LOSFLANSCH PP-V PPGF PN16 D315DN300 | 321.24 | EUR | 2021-10-01 | 1 | 2.461 | ST | 0 | 0 | 56 | 234238030 | 234238 | 234 | I160 | 7612988476918 | Losflansch PP-V metrisch Für Muffensysteme metrisch und BS d 315 mm, DN 300 mm | 37060203 |  |  | 10 | 39174000 | DE
727700424 | LOSFLANSCH PP-V PPGF PN10 D355DN350 | 637.2 | EUR | 2021-10-01 | 1 | 3 | ST | 0 | 0 | 43 | 234238030 | 234238 | 234 | I160 | 7612988732557 | Losflansch PP-V metrisch Für Muffensysteme metrisch und BS d 355 mm, DN 350 mm | 37060203 |  |  | 1 | 39174000 | DE
727700425 | LOSFLANSCH PP-V PPGF PN10 D400DN400 | 724.97 | EUR | 2021-10-01 | 1 | 5.135 | ST | 0 | 0 | 0 | 234238030 | 234238 | 234 | I160 | 7612988732540 | Losflansch PP-V metrisch Für Muffensysteme metrisch und BS d 400 mm, DN 400 mm | 37060203 |  |  | 1 | 39174000 | DE
727700513 | LOSFLANSCH PP-V PPGF PN16 D90DN80 | 56.43 | EUR | 2021-10-01 | 1 | 0.544 | ST | 15 | 0 | 540 | 234238031 | 234238 | 234 | I160 | 7612988476925 | Losflansch PP-V metrisch Für Stumpfschweiss-Systeme metrisch d 90 mm, DN 80 mm | 37060203 |  |  | 10 | 39174000 | DE
727700514 | LOSFLANSCH PP-V PPGF PN16 D110DN100 | 76.73 | EUR | 2021-10-01 | 1 | 0.643 | ST | 13 | 0 | 468 | 234238031 | 234238 | 234 | I160 | 7612988476932 | Losflansch PP-V metrisch Für Stumpfschweiss-Systeme metrisch d 110 mm, DN 100 mm | 37060203 |  |  | 10 | 39174000 | DE
727700515 | LOSFLANSCH PP-V PPGF PN16 D125DN100 | 81.4 | EUR | 2021-10-01 | 1 | 0.635 | ST | 13 | 0 | 468 | 234238031 | 234238 | 234 | I160 | 7612988476949 | Losflansch PP-V metrisch Für Stumpfschweiss-Systeme metrisch d 125 mm, DN 100 mm | 37060203 |  |  | 10 | 39174000 | DE
727700516 | LOSFLANSCH PP-V PPGF PN16 D140DN125 | 96.42 | EUR | 2021-10-01 | 1 | 0.842 | ST | 10 | 0 | 360 | 234238031 | 234238 | 234 | I160 | 7612988476956 | Losflansch PP-V metrisch Für Stumpfschweiss-Systeme metrisch d 140 mm, DN 125 mm | 37060203 |  |  | 10 | 39174000 | DE
727700517 | LOSFLANSCH PP-V PPGF PN16 D160-6" | 125.95 | EUR | 2021-10-01 | 1 | 1.2 | ST | 0 | 0 | 220 | 234238031 | 234238 | 234 | I160 | 7612988476963 | Losflansch PP-V metrisch Für Stumpfschweiss-Systeme metrisch d 160 mm, DN 150 mm | 37060203 |  |  | 10 | 39174000 | DE
727700518 | LOSFLANSCH PP-V PPGF PN16 D180DN150 | 118.64 | EUR | 2021-10-01 | 1 | 1.2 | ST | 0 | 0 | 220 | 234238031 | 234238 | 234 | I160 | 7612988476970 | Losflansch PP-V metrisch Für Stumpfschweiss-Systeme metrisch d 180 mm, DN 150 mm | 37060203 |  |  | 10 | 39174000 | DE
727700519 | LOSFLANSCH PP-V PPGF PN16 D200-8" | 173.39 | EUR | 2021-10-01 | 1 | 1.4 | ST | 0 | 0 | 154 | 234238031 | 234238 | 234 | I160 | 7612988476987 | Losflansch PP-V metrisch Für Stumpfschweiss-Systeme metrisch d 200 mm, DN 200 mm | 37060203 |  |  | 10 | 39174000 | DE
727700520 | LOSFLANSCH PP-V PPGF PN16 D225-8" | 173.39 | EUR | 2021-10-01 | 1 | 1.4 | ST | 0 | 0 | 154 | 234238031 | 234238 | 234 | I160 | 7612988476994 | Losflansch PP-V metrisch Für Stumpfschweiss-Systeme metrisch d 225 mm, DN 200 mm | 37060203 |  |  | 10 | 39174000 | DE
727700521 | LOSFLANSCH PP-V PPGF PN16 D250DN250 | 216.04 | EUR | 2021-10-01 | 1 | 2.052 | ST | 0 | 0 | 114 | 234238031 | 234238 | 234 | I160 | 7612988477007 | Losflansch PP-V metrisch Für Stumpfschweiss-Systeme metrisch d 250 mm, DN 250 mm | 37060203 |  |  | 10 | 39174000 | DE
727700522 | LOSFLANSCH PP-V PPGF PN16 D280DN250 | 216.04 | EUR | 2021-10-01 | 1 | 1.7 | ST | 0 | 0 | 114 | 234238031 | 234238 | 234 | I160 | 7612988477014 | Losflansch PP-V metrisch Für Stumpfschweiss-Systeme metrisch d 280 mm, DN 250 mm | 37060203 |  |  | 10 | 39174000 | DE
727700523 | LOSFLANSCH PP-V PPGF PN16 D315DN300 | 321.24 | EUR | 2021-10-01 | 1 | 2.4 | ST | 0 | 0 | 56 | 234238031 | 234238 | 234 | I160 | 7612988477021 | Losflansch PP-V metrisch Für Stumpfschweiss-Systeme metrisch d 315 mm, DN 300 mm | 37060203 |  |  | 10 | 39174000 | DE
727700524 | LOSFLANSCH PP-V PPGF PN10 D355DN350 | 637.2 | EUR | 2021-10-01 | 1 | 4.44 | ST | 0 | 0 | 43 | 234238031 | 234238 | 234 | I160 | 7612988732526 | Losflansch PP-V metrisch Für Stumpfschweiss-Systeme metrisch d 355 mm, DN 350 mm | 37060203 |  |  | 1 | 39174000 | DE
727700525 | LOSFLANSCH PP-V PPGF PN10 D400DN400 | 724.97 | EUR | 2021-10-01 | 1 | 5.624 | ST | 0 | 0 | 36 | 234238031 | 234238 | 234 | I160 | 7612988732533 | Losflansch PP-V metrisch Für Stumpfschweiss-Systeme metrisch d 400 mm, DN 400 mm | 37060203 |  |  | 1 | 39174000 | DE
727700611 | BLINDFL SET PP-H PN10 D63DN50 | 184.19 | EUR | 2021-10-01 | 1 | 0.531 | ST | 1 | 1 | 0 | 234238037 | 234238 | 234 | I130 | 7612988721162 | Blindflansch Set PP-H Kombi-Dichtfläche flach und gerillt metrisch d 63 mm, DN 50 mm | 37060202 |  |  | 10 | 39174000 | DE
727700612 | BLINDFL SET PP-H PN10 D75DN65 | 196.8 | EUR | 2021-10-01 | 1 | 0.901 | ST | 1 | 1 | 0 | 234238037 | 234238 | 234 | I130 | 7612988721179 | Blindflansch Set PP-H Kombi-Dichtfläche flach und gerillt metrisch d 75 mm, DN 65 mm | 37060202 |  |  | 10 | 39174000 | DE
727700613 | BLINDFL SET PP-H PN10 D90DN80 | 224.84 | EUR | 2021-10-01 | 1 | 1.054 | ST | 1 | 1 | 0 | 234238037 | 234238 | 234 | I130 | 7612988721186 | Blindflansch Set PP-H Kombi-Dichtfläche flach und gerillt metrisch d 90 mm, DN 80 mm | 37060202 |  |  | 10 | 39174000 | DE
727700614 | BLINDFL SET PP-H PN10 D110DN100 | 247.4 | EUR | 2021-10-01 | 1 | 1.199 | ST | 1 | 1 | 0 | 234238037 | 234238 | 234 | I130 | 7612988721193 | Blindflansch Set PP-H Kombi-Dichtfläche flach und gerillt metrisch d 110 mm, DN 100 mm | 37060202 |  |  | 10 | 39174000 | DE
727700615 | BLINDFL SET PP-H PN10 D125DN100 | 247.4 | EUR | 2021-10-01 | 1 | 1.201 | ST | 1 | 1 | 0 | 234238037 | 234238 | 234 | I130 | 7612988721209 | Blindflansch Set PP-H Kombi-Dichtfläche flach und gerillt metrisch d 125 mm, DN 100 mm | 37060202 |  |  | 10 | 39174000 | DE
727700616 | BLINDFL SET PP-H PN10 D140DN125 | 350.79 | EUR | 2021-10-01 | 1 | 1.748 | ST | 1 | 1 | 0 | 234238037 | 234238 | 234 | I130 | 7612988721216 | Blindflansch Set PP-H Kombi-Dichtfläche flach und gerillt metrisch d 140 mm, DN 125 mm | 37060202 |  |  | 10 | 39174000 | DE
727700617 | BLINDFL SET PP-H PN10 D160DN150 | 462.79 | EUR | 2021-10-01 | 1 | 2.312 | ST | 1 | 1 | 0 | 234238037 | 234238 | 234 | I130 | 7612988721223 | Blindflansch Set PP-H Kombi-Dichtfläche flach und gerillt metrisch d 160 mm, DN 150 mm | 37060202 |  |  | 10 | 39174000 | DE
727700618 | BLINDFL SET PP-H PN10 D180DN150 | 503.93 | EUR | 2021-10-01 | 1 | 2.443 | ST | 1 | 1 | 0 | 234238037 | 234238 | 234 | I130 | 7612988721230 | Blindflansch Set PP-H Kombi-Dichtfläche flach und gerillt metrisch d 180 mm, DN 150 mm | 37060202 |  |  | 10 | 39174000 | DE
727700619 | BLINDFL SET PP-H PN10 D200DN200 | 654.93 | EUR | 2021-10-01 | 1 | 3.961 | ST | 1 | 1 | 0 | 234238037 | 234238 | 234 | I130 | 7612988721247 | Blindflansch Set PP-H Kombi-Dichtfläche flach und gerillt metrisch d 200 mm, DN 200 mm | 37060202 |  |  | 10 | 39174000 | DE
727700620 | BLINDFL SET PP-H PN10 D225DN200 | 717.84 | EUR | 2021-10-01 | 1 | 3.956 | ST | 1 | 1 | 0 | 234238037 | 234238 | 234 | I130 | 7612988721254 | Blindflansch Set PP-H Kombi-Dichtfläche flach und gerillt metrisch d 225 mm, DN 200 mm | 37060202 |  |  | 10 | 39174000 | DE
727700621 | BLINDFL SET PP-H PN10 D250DN250 | 790.01 | EUR | 2021-10-01 | 1 | 5.425 | ST | 1 | 1 | 0 | 234238037 | 234238 | 234 | I130 | 7612988721261 | Blindflansch Set PP-H Kombi-Dichtfläche flach und gerillt metrisch d 250 mm, DN 250 mm | 37060202 |  |  | 10 | 39174000 | DE
727700622 | BLINDFL SET PP-H PN10 D280DN250 | 1010.51 | EUR | 2021-10-01 | 1 | 19.781 | ST | 1 | 1 | 0 | 234238037 | 234238 | 234 | I130 | 7612988721278 | Blindflansch Set PP-H Kombi-Dichtfläche flach und gerillt metrisch d 280 mm, DN 250 mm | 37060202 |  |  | 10 | 39174000 | DE
727700623 | BLINDFL SET PP-H PN10 D315DN300 | 1697.5 | EUR | 2021-10-01 | 1 | 8.602 | ST | 1 | 1 | 0 | 234238037 | 234238 | 234 | I130 | 7612988721285 | Blindflansch Set PP-H Kombi-Dichtfläche flach und gerillt metrisch d 315 mm, DN 300 mm | 37060202 |  |  | 10 | 39174000 | DE
727700624 | BLINDFL SET PP-H PN10 D355DN350 | 2747.87 | EUR | 2021-10-01 | 1 | 23.184 | ST | 1 | 1 | 0 | 234238037 | 234238 | 234 | I130 | 7612988721292 | Blindflansch Set PP-H Kombi-Dichtfläche flach und gerillt metrisch d 355 mm, DN 350 mm | 37060202 |  |  | 10 | 39174000 | DE
727700625 | BLINDFL SET PP-H PN10 D400DN400 | 3141.13 | EUR | 2021-10-01 | 1 | 30.304 | ST | 1 | 1 | 0 | 234238037 | 234238 | 234 | I130 | 7612988721308 | Blindflansch Set PP-H Kombi-Dichtfläche flach und gerillt metrisch d 400 mm, DN 400 mm | 37060202 |  |  | 10 | 39174000 | DE
727700626 | BLINDFL SET PP-H PN10 D450DN500 | 5611.89 | EUR | 2021-10-01 | 1 | 43.485 | ST | 1 | 1 | 0 | 234238037 | 234238 | 234 | I130 | 7612988721315 | Blindflansch Set PP-H Kombi-Dichtfläche flach und gerillt metrisch d 450 mm, DN 500 mm | 37060202 |  |  | 10 | 39174000 | DE
727700627 | BLINDFL SET PP-H PN10 D500DN500 | 6521.21 | EUR | 2021-10-01 | 1 | 46.203 | ST | 1 | 1 | 0 | 234238037 | 234238 | 234 | I130 | 7612988721322 | Blindflansch Set PP-H Kombi-Dichtfläche flach und gerillt metrisch d 500 mm, DN 500 mm | 37060202 |  |  | 10 | 39174000 | DE
727700716 | LOSFLANSCH PPST PPGF PN16 D140DN125 | 99.07 | EUR | 2021-10-01 | 1 | 2.318 | ST | 12 | 0 | 288 | 234238022 | 234238 | 234 | V210 | 7612988800478 | Losflansch PP/Stahl Für Stumpfschweiss-Systeme metrisch d 140 mm, DN 125 mm | 37060203 |  |  | 3 | 73072100 | CN
727700717 | LOSFLANSCH PPST PPGF PN16 D160DN150 | 122.29 | EUR | 2021-10-01 | 1 | 3.491 | ST | 0 | 0 | 200 | 234238022 | 234238 | 234 | V210 | 7612988800485 | Losflansch PP/Stahl Für Stumpfschweiss-Systeme metrisch d 160 mm, DN 150 mm | 37060203 |  |  | 3 | 73072100 | CN
727700718 | LOSFLANSCH PPST PPGF PN16 D180DN150 | 122.29 | EUR | 2021-10-01 | 1 | 3.108 | ST | 0 | 0 | 0 | 234238022 | 234238 | 234 | V210 | 7612988800492 | Losflansch PP/Stahl Für Stumpfschweiss-Systeme metrisch d 180 mm, DN 150 mm | 37060203 |  |  | 3 | 73072100 | CN
727700719 | LOSFLANSCH PPST PPGF PN16 D200DN200 | 177.88 | EUR | 2021-10-01 | 1 | 5.6 | ST | 0 | 0 | 112 | 234238022 | 234238 | 234 | V210 | 7612988800508 | Losflansch PP/Stahl Für Stumpfschweiss-Systeme metrisch d 200 mm, DN 200 mm | 37060203 |  |  | 3 | 73072100 | CN
727700720 | LOSFLANSCH PPST PPGF PN16 D225DN200 | 177.88 | EUR | 2021-10-01 | 1 | 5.533 | ST | 0 | 0 | 0 | 234238022 | 234238 | 234 | V210 | 7612988800515 | Losflansch PP/Stahl Für Stumpfschweiss-Systeme metrisch d 225 mm, DN 200 mm | 37060203 |  |  | 3 | 73072100 | CN
727700721 | LOSFLANSCH PPST PPGF PN16 D250DN250 | 222.02 | EUR | 2021-10-01 | 1 | 6.632 | ST | 0 | 0 | 0 | 234238022 | 234238 | 234 | V210 | 7612988800522 | Losflansch PP/Stahl Für Stumpfschweiss-Systeme metrisch d 250 mm, DN 250 mm | 37060203 |  |  | 3 | 73072100 | CN
727700722 | LOSFLANSCH PPST PPGF PN16 D280DN250 | 222.02 | EUR | 2021-10-01 | 1 | 6.573 | ST | 0 | 0 | 0 | 234238022 | 234238 | 234 | V210 | 7612988800539 | Losflansch PP/Stahl Für Stumpfschweiss-Systeme metrisch d 280 mm, DN 250 mm | 37060203 |  |  | 3 | 73072100 | CN
727700723 | LOSFLANSCH PPST PPGF PN16 D315DN300 | 330.71 | EUR | 2021-10-01 | 1 | 7.903 | ST | 0 | 0 | 80 | 234238022 | 234238 | 234 | V210 | 7612988800546 | Losflansch PP/Stahl Für Stumpfschweiss-Systeme metrisch d 315 mm, DN 300 mm | 37060203 |  |  | 3 | 73072100 | CN
727700724 | LOSFLANSCH PPST PPGF PN16 D355DN350 | 637.2 | EUR | 2021-10-01 | 1 | 14.587 | ST | 0 | 0 | 50 | 234238022 | 234238 | 234 | V210 | 7612988800553 | Losflansch PP/Stahl Für Stumpfschweiss-Systeme metrisch d 355 mm, DN 350 mm | 37060203 |  |  | 3 | 73072100 | CN
727700725 | LOSFLANSCH PPST PPGF PN16 D400DN400 | 724.97 | EUR | 2021-10-01 | 1 | 20.034 | ST | 0 | 0 | 0 | 234238022 | 234238 | 234 | V210 | 7612988800577 | Losflansch PP/Stahl Für Stumpfschweiss-Systeme metrisch d 400 mm, DN 400 mm | 37060203 |  |  | 3 | 73072100 | CN
727700815 | LOSFLANSCH PPST PPGF PN16 D125DN125 | 93.83 | EUR | 2021-10-01 | 1 | 2.475 | ST | 12 | 0 | 288 | 234238020 | 234238 | 234 | V210 | 7612988800560 | Losflansch PP/Stahl metrisch Für Muffensysteme metrisch und BS d 125 mm, DN 125 mm | 37060203 |  |  | 3 | 73072100 | CN
727700816 | LOSFLANSCH PPST PPGF PN16 D140DN125 | 99.07 | EUR | 2021-10-01 | 1 | 2.033 | ST | 12 | 0 | 288 | 234238020 | 234238 | 234 | V210 | 7612988800584 | Losflansch PP/Stahl metrisch Für Muffensysteme metrisch und BS d 140 mm, DN 125 mm | 37060203 |  |  | 3 | 73072100 | CN
727700817 | LOSFLANSCH PPST PPGF PN16 D160DN150 | 122.29 | EUR | 2021-10-01 | 1 | 3.167 | ST | 0 | 0 | 200 | 234238020 | 234238 | 234 | V210 | 7612988800591 | Losflansch PP/Stahl metrisch Für Muffensysteme metrisch und BS d 160 mm, DN 150 mm | 37060203 |  |  | 3 | 73072100 | CN
727700819 | LOSFLANSCH PPST PPGF PN16 D200DN200 | 177.88 | EUR | 2021-10-01 | 1 | 6.143 | ST | 0 | 0 | 112 | 234238020 | 234238 | 234 | V210 | 7612988800607 | Losflansch PP/Stahl metrisch Für Muffensysteme metrisch und BS d 200 mm, DN 200 mm | 37060203 |  |  | 3 | 73072100 | CN
727700820 | LOSFLANSCH PPST PPGF PN16 D225DN200 | 177.88 | EUR | 2021-10-01 | 1 | 4.448 | ST | 0 | 0 | 154 | 234238020 | 234238 | 234 | V210 | 7612988800614 | Losflansch PP/Stahl metrisch Für Muffensysteme metrisch und BS d 225 mm, DN 200 mm | 37060203 |  |  | 3 | 73072100 | CN
727700821 | LOSFLANSCH PPST PPGF PN16 D250DN250 | 222.02 | EUR | 2021-10-01 | 1 | 7.179 | ST | 0 | 0 | 90 | 234238020 | 234238 | 234 | V210 | 7612988800638 | Losflansch PP/Stahl metrisch Für Muffensysteme metrisch und BS d 250 mm, DN 250 mm | 37060203 |  |  | 3 | 73072100 | CN
727700822 | LOSFLANSCH PPST PPGF PN16 D280DN250 | 222.02 | EUR | 2021-10-01 | 1 | 5.547 | ST | 0 | 0 | 120 | 234238020 | 234238 | 234 | V210 | 7612988800621 | Losflansch PP/Stahl metrisch Für Muffensysteme metrisch und BS d 280 mm, DN 250 mm | 37060203 |  |  | 3 | 73072100 | CN
727700823 | LOSFLANSCH PPST PPGF PN16 D315DN300 | 330.71 | EUR | 2021-10-01 | 1 | 6.98 | ST | 0 | 0 | 80 | 234238020 | 234238 | 234 | V210 | 7612988800645 | Losflansch PP/Stahl metrisch Für Muffensysteme metrisch und BS d 315 mm, DN 300 mm | 37060203 |  |  | 3 | 73072100 | CN
727700824 | LOSFLANSCH PPST PPGF PN16 D355DN350 | 637.2 | EUR | 2021-10-01 | 1 | 12.465 | ST | 0 | 0 | 50 | 234238020 | 234238 | 234 | V210 | 7612988800652 | Losflansch PP/Stahl metrisch Für Muffensysteme metrisch und BS d 355 mm, DN 350 mm | 37060203 |  |  | 3 | 73072100 | CN
727700825 | LOSFLANSCH PPST PPGF PN16 D400DN400 | 724.97 | EUR | 2021-10-01 | 1 | 17.607 | ST | 0 | 0 | 0 | 234238020 | 234238 | 234 | V210 | 7612988800669 | Losflansch PP/Stahl metrisch Für Muffensysteme metrisch und BS d 400 mm, DN 400 mm | 37060203 |  |  | 3 | 73072100 | CN
727701206 | LOSFLANSCH PPST PPGF PN16 1/2"DN15 | 27.87 | EUR | 2021-10-01 | 1 | 0.213 | ST | 72 | 0 | 2592 | 234238021 | 234238 | 234 | V210 | 7612988096369 | Losflansch PP-Stahl Zoll/ANSI Für Stumpfschweiss-Systeme d 1/2 inch, d 20 mm | 37060203 |  |  | 3 | 73072100 | CN
727701207 | LOSFLANSCH PPST PPGF PN16 3/4"DN20 | 31.37 | EUR | 2021-10-01 | 1 | 0.26 | ST | 50 | 0 | 2700 | 234238021 | 234238 | 234 | V210 | 7612988096376 | Losflansch PP-Stahl Zoll/ANSI Für Stumpfschweiss-Systeme d 3/4 inch, d 25 mm | 37060203 |  |  | 3 | 73072100 | CN
727701208 | LOSFLANSCH PPST PPGF PN16 1"DN25 | 39.32 | EUR | 2021-10-01 | 1 | 0.416 | ST | 34 | 0 | 1836 | 234238021 | 234238 | 234 | V210 | 7612988096383 | Losflansch PP-Stahl Zoll/ANSI Für Stumpfschweiss-Systeme d 1 inch, d 32 mm | 37060203 |  |  | 3 | 73072100 | CN
727701209 | LOSFLANSCH PPST PPGF PN16 11/4DN32 | 46.82 | EUR | 2021-10-01 | 1 | 0.73 | ST | 20 | 0 | 1080 | 234238021 | 234238 | 234 | V210 | 7612988096390 | Losflansch PP-Stahl Zoll/ANSI Für Stumpfschweiss-Systeme d 1 1/4 inch, d 40 mm | 37060203 |  |  | 3 | 73072100 | CN
727701210 | LOSFLANSCH PPST PPGF PN16 11/2DN40 | 55.67 | EUR | 2021-10-01 | 1 | 0.809 | ST | 17 | 0 | 918 | 234238021 | 234238 | 234 | V210 | 7612988096406 | Losflansch PP-Stahl Zoll/ANSI Für Stumpfschweiss-Systeme d 1 1/2 inch, d 50 mm | 37060203 |  |  | 3 | 73072100 | CN
727701211 | LOSFLANSCH PPST PPGF PN16 2"DN50 | 70.11 | EUR | 2021-10-01 | 1 | 0.866 | ST | 15 | 0 | 810 | 234238021 | 234238 | 234 | V210 | 7612988096413 | Losflansch PP-Stahl Zoll/ANSI Für Stumpfschweiss-Systeme d 2 inch, d 63 mm | 37060203 |  |  | 3 | 73072100 | CN
727701212 | LOSFLANSCH PPST PPGF PN16 21/2DN65 | 77.86 | EUR | 2021-10-01 | 1 | 1.117 | ST | 13 | 0 | 468 | 234238021 | 234238 | 234 | V210 | 7612988096420 | Losflansch PP-Stahl Zoll/ANSI Für Stumpfschweiss-Systeme d 2 1/2 inch, d 75 mm | 37060203 |  |  | 3 | 73072100 | CN
727701213 | LOSFLANSCH PPST PPGF PN16 3"DN80 | 93.11 | EUR | 2021-10-01 | 1 | 1.492 | ST | 11 | 0 | 396 | 234238021 | 234238 | 234 | V210 | 7612988096437 | Losflansch PP/Stahl Zoll/ANSI Für Muffensysteme d 3 inch, d 90 mm | 37060203 |  |  | 3 | 73072100 | CN
727701214 | LOSFLANSCH PPST PPGF PN16 4"DN100 | 114.15 | EUR | 2021-10-01 | 1 | 1.695 | ST | 10 | 0 | 360 | 234238021 | 234238 | 234 | V210 | 7612988096444 | Losflansch PP/Stahl Zoll/ANSI Für Muffensysteme d 4 inch, d 110 mm | 37060203 |  |  | 3 | 73072100 | CN
727701313 | LOSFLANSCH PPST PPGF PN16 3"DN80 | 93.11 | EUR | 2021-10-01 | 1 | 1.499 | ST | 11 | 0 | 396 | 234238023 | 234238 | 234 | V210 | 7612988096475 | Losflansch PP-Stahl Zoll/ANSI Für Stumpfschweiss-Systeme d 3 inch, d 90 mm | 37060203 |  |  | 3 | 73072100 | CN
727701314 | LOSFLANSCH PPST PPGF PN16 4"DN100 | 114.15 | EUR | 2021-10-01 | 1 | 1.739 | ST | 10 | 0 | 360 | 234238023 | 234238 | 234 | V210 | 7612988096482 | Losflansch PP-Stahl Zoll/ANSI Für Stumpfschweiss-Systeme d 4 inch, d 110 mm | 37060203 |  |  | 3 | 73072100 | CN
727701321 | LOSFLANSCH PPST PPGF SCHW PN10 10"D250 | 586.15 | EUR | 2021-10-01 | 1 | 6 | ST | 1 | 0 | 72 | 234238023 | 234238 | 234 | V210 | 7612988812099 | Losflansch PP-Stahl Zoll/ANSI Für Stumpfschweiss-Systeme d 10 inch, d 250/280 mm | 37060203 |  |  | 3 | 73072100 | DE
727701322 | LOSFLANSCH PPST PPGF SCHW PN10 12"D315 | 868.87 | EUR | 2021-10-01 | 1 | 11.8 | ST | 1 | 0 | 48 | 234238023 | 234238 | 234 | V210 | 7612988812105 | Losflansch PP-Stahl Zoll/ANSI Für Stumpfschweiss-Systeme d 12 inch, d 315 mm | 37060203 |  |  | 3 | 73072100 | DE
727701323 | LOSFLANSCH PPST PPGF SCHW PN10 14"D355 | 1644.33 | EUR | 2021-10-01 | 1 | 17.9 | ST | 1 | 0 | 28 | 234238023 | 234238 | 234 | V210 | 7612988812112 | Losflansch PP-Stahl Zoll/ANSI Für Stumpfschweiss-Systeme d 14 inch, d 355 mm | 37060203 |  |  | 3 | 73072100 | DE
727701324 | LOSFLANSCH PPST PPGF SCHW PN10 16"D400 | 1870.36 | EUR | 2021-10-01 | 1 | 24.5 | ST | 1 | 0 | 24 | 234238023 | 234238 | 234 | V210 | 7612988812129 | Losflansch PP-Stahl Zoll/ANSI Für Stumpfschweiss-Systeme d 16 inch, d 400 mm | 37060203 |  |  | 3 | 73072100 | DE
727701325 | LOSFLANSCH PPST PPGF SCHW PN10 20"D450 | 2475.08 | EUR | 2021-10-01 | 1 | 33.6 | ST | 0 | 0 | 11 | 234238023 | 234238 | 234 | V210 | 7612988812136 | Losflansch PP-Stahl Zoll/ANSI Für Stumpfschweiss-Systeme d 20 inch, d 450/500 mm | 37060203 |  |  | 3 | 73072100 | DE
727701406 | LOSFLANSCH PP-V PPGF PN16 1/2"DN15 | 16.94 | EUR | 2021-10-01 | 1 | 0.091 | ST | 56 | 0 | 3024 | 234238032 | 234238 | 234 | I160 | 7612988477038 | Losflansch PP-V Zoll ANSI Für Stumpfschweiss-Systeme metrisch Zoll 1/2 inch, d 20 mm | 37060203 |  |  | 10 | 39174000 | DE
727701407 | LOSFLANSCH PP-V PPGF PN16 3/4"DN20 | 18.68 | EUR | 2021-10-01 | 1 | 0.12 | ST | 38 | 0 | 2052 | 234238032 | 234238 | 234 | I160 | 7612988477045 | Losflansch PP-V Zoll ANSI Für Stumpfschweiss-Systeme metrisch Zoll 3/4 inch, d 25 mm | 37060203 |  |  | 10 | 39174000 | DE
727701408 | LOSFLANSCH PP-V PPGF PN16 1"DN25 | 23.5 | EUR | 2021-10-01 | 1 | 0.147 | ST | 80 | 0 | 2880 | 234238032 | 234238 | 234 | I160 | 7612988477052 | Losflansch PP-V Zoll ANSI Für Stumpfschweiss-Systeme metrisch Zoll 1 inch, d 32 mm | 37060203 |  |  | 10 | 39174000 | DE
727701409 | LOSFLANSCH PP-V PPGF PN16 11/4DN32 | 27.87 | EUR | 2021-10-01 | 1 | 0.246 | ST | 40 | 0 | 1080 | 234238032 | 234238 | 234 | I160 | 7612988477069 | Losflansch PP-V Zoll ANSI Für Stumpfschweiss-Systeme metrisch Zoll 1 1/4 inch, d 40 mm | 37060203 |  |  | 10 | 39174000 | DE
727701410 | LOSFLANSCH PP-V PPGF PN16 11/2DN40 | 33.19 | EUR | 2021-10-01 | 1 | 0.299 | ST | 30 | 0 | 810 | 234238032 | 234238 | 234 | I160 | 7612988477076 | Losflansch PP-V Zoll ANSI Für Stumpfschweiss-Systeme metrisch Zoll 1 1/2 inch, d 50 mm | 37060203 |  |  | 10 | 39174000 | DE
727701411 | LOSFLANSCH PP-V PPGF PN16 2"DN50 | 41.75 | EUR | 2021-10-01 | 1 | 0.361 | ST | 25 | 0 | 675 | 234238032 | 234238 | 234 | I160 | 7612988477083 | Losflansch PP-V Zoll ANSI Für Stumpfschweiss-Systeme metrisch Zoll 2 inch, d 63 mm | 37060203 |  |  | 10 | 39174000 | DE
727701412 | LOSFLANSCH PP-V PPGF PN16 21/2DN65 | 47.71 | EUR | 2021-10-01 | 1 | 0.492 | ST | 19 | 0 | 513 | 234238032 | 234238 | 234 | I160 | 7612988477090 | Losflansch PP-V Zoll ANSI Für Stumpfschweiss-Systeme metrisch Zoll 2 1/2 inch, d 75 mm | 37060203 |  |  | 10 | 39174000 | DE
727701413 | LOSFLANSCH PP-V PPGF PN16 3"DN80 | 56.43 | EUR | 2021-10-01 | 1 | 0.605 | ST | 14 | 0 | 504 | 234238032 | 234238 | 234 | I160 | 7612988477106 | Losflansch PP-V Zoll ANSI Für Muffensysteme metrisch und BS Zoll 3 inch, DN 80 mm | 37060203 |  |  | 1 | 39174000 | DE
727701414 | LOSFLANSCH PP-V PPGF PN16 4"DN100 | 76.73 | EUR | 2021-10-01 | 1 | 0.704 | ST | 12 | 0 | 432 | 234238032 | 234238 | 234 | I160 | 7612988477113 | Losflansch PP-V Zoll ANSI Für Muffensysteme metrisch und BS Zoll 4 inch, DN 100 mm | 37060203 |  |  | 1 | 39174000 | DE
727701422 | LOSFLANSCH PP-V PPGF PN16 10"DN250 | 216.04 | EUR | 2021-10-01 | 1 | 1.838 | ST | 0 | 0 | 92 | 234238032 | 234238 | 234 | I160 | 7612988477137 | Losflansch PP-V Zoll ANSI Für Muffensysteme metrisch und BS Zoll 10 inch, DN 250 mm | 37060203 |  |  | 1 | 39174000 | DE
727701423 | LOSFLANSCH PP-V PPGF PN16 12"DN300 | 284.57 | EUR | 2021-10-01 | 1 | 3.482 | ST | 0 | 0 | 45 | 234238032 | 234238 | 234 | I160 | 7612988477144 | Losflansch PP-V Zoll ANSI Für Muffensysteme metrisch und BS Zoll 12 inch, DN 300 mm | 37060203 |  |  | 1 | 39174000 | DE
727701513 | LOSFLANSCH PP-V PPGF PN16 3"DN80 | 56.43 | EUR | 2021-10-01 | 1 | 0.607 | ST | 14 | 0 | 504 | 234238033 | 234238 | 234 | I160 | 7612988477151 | Losflansch PP-V Zoll ANSI Für Stumpfschweiss-Systeme metrisch Zoll 3 inch, d 90 mm | 37060203 |  |  | 10 | 39174000 | DE
727701514 | LOSFLANSCH PP-V PPGF PN16 4"DN100 | 76.73 | EUR | 2021-10-01 | 1 | 0.736 | ST | 12 | 0 | 432 | 234238033 | 234238 | 234 | I160 | 7612988477168 | Losflansch PP-V Zoll ANSI Für Stumpfschweiss-Systeme metrisch Zoll 4 inch, d 110 mm | 37060203 |  |  | 10 | 39174000 | DE
727701521 | LOSFLANSCH PP-V PPGF PN16 10"DN250 | 216.04 | EUR | 2021-10-01 | 1 | 2.241 | ST | 108 | 0 | 108 | 234238033 | 234238 | 234 | I160 | 7612988535554 | Losflansch PP-V Zoll ANSI Für Stumpfschweiss-Systeme metrisch Zoll 10 inch, d 250 mm | 37060203 |  |  | 10 | 39174000 | DE
727701522 | LOSFLANSCH PP-V PPGF PN16 10"DN250 | 216.04 | EUR | 2021-10-01 | 1 | 2.173 | ST | 0 | 0 | 92 | 234238033 | 234238 | 234 | I160 | 7612988477199 | Losflansch PP-V Zoll ANSI Für Stumpfschweiss-Systeme metrisch Zoll 10 inch, d 280 mm | 37060203 |  |  | 10 | 39174000 | DE
727701523 | LOSFLANSCH PP-V PPGF PN16 12"DN300 | 321.24 | EUR | 2021-10-01 | 1 | 3.627 | ST | 0 | 0 | 45 | 234238033 | 234238 | 234 | I160 | 7612988477205 | Losflansch PP-V Zoll ANSI Für Stumpfschweiss-Systeme metrisch Zoll 12 inch, d 315 mm | 37060203 |  |  | 10 | 39174000 | DE
727705214 | LOSFLANSCH PPGF GRAU 16BAR D110+D125 | 95.88 | EUR | 2021-10-01 | 1 | 1.65 | ST | 0 | 0 | 0 | 234238006 | 234238 | 234 | I130 | 7612988814543 | LOSFLANSCH PPGF GRAU 16BAR D110+D125 | 37060203 |  |  | 2 | 39174000 | CN
727740106 | FFLNSCH F/G PP-H PN10 D20DN15 | 40.58 | EUR | 2021-10-01 | 1 | 0.065 | ST | 0 | 0 | 0 | 234238005 | 234238 | 234 | I130 | 7612988088050 | Festflansch PP-H metrisch Kombi-Dichtfläche flach und gerillt metrisch d 20 mm, DN 15 mm | 37010891 |  |  | 10 | 39174000 | CH
727740107 | FFLNSCH F/G PP-H PN10 D25DN20 | 41.75 | EUR | 2021-10-01 | 1 | 0.074 | ST | 0 | 0 | 0 | 234238005 | 234238 | 234 | I130 | 7612988088067 | Festflansch PP-H metrisch Kombi-Dichtfläche flach und gerillt metrisch d 25 mm, DN 20 mm | 37010891 |  |  | 10 | 39174000 | CH
727740108 | FFLNSCH F/G PP-H PN10 D32DN25 | 44.73 | EUR | 2021-10-01 | 1 | 0.115 | ST | 0 | 0 | 0 | 234238005 | 234238 | 234 | I130 | 7612988088074 | Festflansch PP-H metrisch Kombi-Dichtfläche flach und gerillt metrisch d 32 mm, DN 25 mm | 37010891 |  |  | 10 | 39174000 | CH
727740109 | FFLNSCH F/G PP-H PN10 D40DN32 | 60.92 | EUR | 2021-10-01 | 1 | 0.175 | ST | 0 | 0 | 0 | 234238005 | 234238 | 234 | I130 | 7612988088081 | Festflansch PP-H metrisch Kombi-Dichtfläche flach und gerillt metrisch d 40 mm, DN 32 mm | 37010891 |  |  | 10 | 39174000 | CH
727740110 | FFLNSCH F/G PP-H PN10 D50DN40 | 68.86 | EUR | 2021-10-01 | 1 | 0.21 | ST | 0 | 0 | 0 | 234238005 | 234238 | 234 | I130 | 7612988101629 | Festflansch PP-H metrisch Kombi-Dichtfläche flach und gerillt metrisch d 50 mm, DN 40 mm | 37010891 |  |  | 10 | 39174000 | CH
727740111 | FFLNSCH F/G PP-H PN10 D63DN50 | 76.07 | EUR | 2021-10-01 | 1 | 0.286 | ST | 0 | 0 | 0 | 234238005 | 234238 | 234 | I130 | 7612988088098 | Festflansch PP-H metrisch Kombi-Dichtfläche flach und gerillt metrisch d 63 mm, DN 50 mm | 37010891 |  |  | 10 | 39174000 | CH
727790206 | BUNDBUCHSE PP-H PN10 D20 | 6.26 | EUR | 2021-10-01 | 1 | 0.011 | ST | 10 | 200 | 14400 | 234180010 | 234180 | 234 | I121 | 7612988117729 | PROGEF Standard Bundbuchse (PN10) Dichtfläche flach/gerillt d 20 mm, DN 15 mm | 37010291 |  |  | 10 | 39174000 | CH
727790207 | BUNDBUCHSE PP-H PN10 D25 | 6.4 | EUR | 2021-10-01 | 1 | 0.022 | ST | 10 | 100 | 7200 | 234180010 | 234180 | 234 | I121 | 7612988117736 | PROGEF Standard Bundbuchse (PN10) Dichtfläche flach/gerillt d 25 mm, DN 20 mm | 37010291 |  |  | 10 | 39174000 | CH
727790208 | BUNDBUCHSE PP-H PN10 D32 | 7.24 | EUR | 2021-10-01 | 1 | 0.033 | ST | 10 | 100 | 4800 | 234180010 | 234180 | 234 | I121 | 7612988117743 | PROGEF Standard Bundbuchse (PN10) Dichtfläche flach/gerillt d 32 mm, DN 25 mm | 37010291 |  |  | 10 | 39174000 | CH
727790209 | BUNDBUCHSE PP-H PN10 D40 | 8.54 | EUR | 2021-10-01 | 1 | 0.046 | ST | 10 | 100 | 3600 | 234180010 | 234180 | 234 | I121 | 7612988117750 | PROGEF Standard Bundbuchse (PN10) Dichtfläche flach/gerillt d 40 mm, DN 32 mm | 37010291 |  |  | 10 | 39174000 | CH
727790210 | BUNDBUCHSE PP-H PN10 D50 | 10.19 | EUR | 2021-10-01 | 1 | 0.06 | ST | 5 | 50 | 1800 | 234180010 | 234180 | 234 | I121 | 7612988117767 | PROGEF Standard Bundbuchse (PN10) Dichtfläche flach/gerillt d 50 mm, DN 40 mm | 37010291 |  |  | 10 | 39174000 | CH
727790211 | BUNDBUCHSE PP-H PN10 D63 | 12.59 | EUR | 2021-10-01 | 1 | 0.09 | ST | 5 | 0 | 1440 | 234180010 | 234180 | 234 | I121 | 7612988117774 | PROGEF Standard Bundbuchse (PN10) Dichtfläche flach/gerillt d 63 mm, DN 50 mm | 37010291 |  |  | 10 | 39174000 | CH
727790212 | BUNDBUCHSE PP-H PN10 D75 | 26.76 | EUR | 2021-10-01 | 1 | 0.155 | ST | 10 | 0 | 960 | 234180010 | 234180 | 234 | I121 | 7612988117781 | PROGEF Standard Bundbuchse (PN10) Dichtfläche flach/gerillt d 75 mm, DN 65 mm | 37060204 |  |  | 10 | 39174000 | CH
727790213 | BUNDBUCHSE PP-H PN10 D90 | 41.77 | EUR | 2021-10-01 | 1 | 0.204 | ST | 10 | 0 | 720 | 234180010 | 234180 | 234 | I121 | 7612988117798 | PROGEF Standard Bundbuchse (PN10) Dichtfläche flach/gerillt d 90 mm, DN 80 mm | 37060204 |  |  | 10 | 39174000 | CH
727790214 | BUNDBUCHSE PP-H PN10 D110 | 59.59 | EUR | 2021-10-01 | 1 | 0.286 | ST | 10 | 0 | 480 | 234180010 | 234180 | 234 | I121 | 7612988117804 | PROGEF Standard Bundbuchse (PN10) Dichtfläche flach/gerillt d 110 mm, DN 100 mm | 37060204 |  |  | 10 | 39174000 | CH
727798210 | VSB PP-H SDR17.6 PN6 D50DN40 | 12 | EUR | 2021-10-01 | 1 | 0.077 | ST | 20 | 0 | 0 | 234179030 | 234179 | 234 | I140 | 7612988805633 | PROGEF Standard Vorschweissbund S8.3/SDR17.6 (PN6) Kombinierte Dichtfläche: flach und gerillt d 50 mm, DN 40 mm | 37060204 |  |  | 1 | 39174000 | CH
727798211 | VSB PP-H SDR17.6 PN6 D63DN50 | 13.74 | EUR | 2021-10-01 | 1 | 0.116 | ST | 30 | 0 | 0 | 234179030 | 234179 | 234 | I140 | 7611704492416 | PROGEF Standard Vorschweissbund S8.3/SDR17.6 (PN6) Kombinierte Dichtfläche: flach und gerillt d 63 mm, DN 50 mm | 37060204 |  |  | 1 | 39174000 | CH
727798215 | VSB PP-H SDR17.6 PN6 D125DN100 | 35.14 | EUR | 2021-10-01 | 1 | 0.386 | ST | 8 | 0 | 192 | 234179024 | 234179 | 234 | I140 | 7612988805626 | PROGEF Standard Vorschweissbund S8.3/SDR17.6 (PN6) Kombinierte Dichtfläche: flach und gerillt d 125 mm, DN 100 mm | 37060204 |  |  | 1 | 39174000 | CH
727798216 | VSB PP-H SDR17.6 PN6 D140DN125 | 40.2 | EUR | 2021-10-01 | 1 | 0.597 | ST | 10 | 0 | 180 | 234179024 | 234179 | 234 | I140 | 7612988805640 | PROGEF Standard Vorschweissbund S8.3/SDR17.6 (PN6) Kombinierte Dichtfläche: flach und gerillt d 140 mm, DN 125 mm | 37060204 |  |  | 1 | 39174000 | CH
727798217 | VSB PP-H SDR17.6 PN6 D160DN150 | 49.39 | EUR | 2021-10-01 | 1 | 0.669 | ST | 4 | 0 | 144 | 234179024 | 234179 | 234 | I140 | 7612988802465 | PROGEF Standard Vorschweissbund S8.3/SDR17.6 (PN6) Kombinierte Dichtfläche: flach und gerillt d 160 mm, DN 150 mm | 37060204 |  |  | 1 | 39174000 | CH
727798218 | VSB PP-H SDR17.6 PN6 D180DN150 | 72.25 | EUR | 2021-10-01 | 1 | 0.63 | ST | 3 | 0 | 108 | 234179024 | 234179 | 234 | I140 | 7612988802472 | PROGEF Standard Vorschweissbund S8.3/SDR17.6 (PN6) Kombinierte Dichtfläche: flach und gerillt d 180 mm, DN 150 mm | 37060204 |  |  | 1 | 39174000 | CH
727798219 | VSB PP-H SDR17.6 PN6 D200DN200 | 89.74 | EUR | 2021-10-01 | 1 | 1.268 | ST | 2 | 0 | 72 | 234179024 | 234179 | 234 | I140 | 7612988802489 | PROGEF Standard Vorschweissbund S8.3/SDR17.6 (PN6) Kombinierte Dichtfläche: flach und gerillt d 200 mm, DN 200 mm | 37060204 |  |  | 1 | 39174000 | CH
727798220 | VSB PP-H SDR17.6 PN6 D225DN200 | 101.37 | EUR | 2021-10-01 | 1 | 1.33 | ST | 2 | 0 | 72 | 234179024 | 234179 | 234 | I140 | 7612988802526 | PROGEF Standard Vorschweissbund S8.3/SDR17.6 (PN6) Kombinierte Dichtfläche: flach und gerillt d 225 mm, DN 200 mm | 37060204 |  |  | 1 | 39174000 | CH
727798221 | VSB PP-H SDR17.6 PN6 D250DN250 | 145.09 | EUR | 2021-10-01 | 1 | 2.13 | ST | 1 | 0 | 48 | 234179024 | 234179 | 234 | I140 | 7612988804292 | PROGEF Standard Vorschweissbund S8.3/SDR17.6 (PN6) Kombinierte Dichtfläche: flach und gerillt d 250 mm, DN 250 mm | 37030204 |  |  | 10 | 39174000 | CH
727798222 | VSB PP-H SDR17.6 PN6 D280DN250 | 160.47 | EUR | 2021-10-01 | 1 | 1.785 | ST | 1 | 1 | 42 | 234179024 | 234179 | 234 | I140 | 7612988804285 | PROGEF Standard Vorschweissbund S8.3/SDR17.6 (PN6) Kombinierte Dichtfläche: flach und gerillt d 280 mm, DN 250 mm | 37030204 |  |  | 3 | 39174000 | CH
727798223 | VSB PP-H SDR17.6 PN6 D315DN300 | 195.19 | EUR | 2021-10-01 | 1 | 2.499 | ST | 1 | 0 | 36 | 234179024 | 234179 | 234 | I140 | 7612988804315 | PROGEF Standard Vorschweissbund S8.3/SDR17.6 (PN6) Kombinierte Dichtfläche: flach und gerillt d 315 mm, DN 300 mm | 37030204 |  |  | 3 | 39174000 | CH
727798224 | VSB PP-R SDR17.6 PN6 D355DN350 | 328.8 | EUR | 2021-10-01 | 1 | 4.6 | ST | 1 | 1 | 8 | 234179047 | 234179 | 234 | I140 | 7612988803301 | PROGEF Standard Vorschweissbund S8.3/SDR17.6 (PN6) Kombinierte Dichtfläche: flach und gerillt d 355 mm, DN 350 mm | 37030204 |  |  | 3 | 39174000 | CH
727798225 | VSB PP-R SDR17.6 PN6 D400DN400 | 689.41 | EUR | 2021-10-01 | 1 | 6.1 | ST | 1 | 1 | 8 | 234179047 | 234179 | 234 | I140 | 7612988803318 | PROGEF Standard Vorschweissbund S8.3/SDR17.6 (PN6) Kombinierte Dichtfläche: flach und gerillt d 400 mm, DN 400 mm | 37030204 |  |  | 3 | 39174000 | CH
727798226 | VSB PP-R SDR17.6 PN6 D450DN500 | 1200.87 | EUR | 2021-10-01 | 1 | 12.1 | ST | 1 | 1 | 8 | 234179048 | 234179 | 234 | I140 | 7612988803325 | PROGEF Standard Vorschweissbund S8.3/SDR17.6 (PN6) Kombinierte Dichtfläche: flach und gerillt d 450 mm, DN 500 mm | 37030204 |  |  | 3 | 39174000 | CH
727798227 | VSB PP-R SDR17.6 PN6 D500DN500 | 1480.49 | EUR | 2021-10-01 | 1 | 12.7 | ST | 1 | 1 | 8 | 234179048 | 234179 | 234 | I140 | 7612988803332 | PROGEF Standard Vorschweissbund S8.3/SDR17.6 (PN6) Kombinierte Dichtfläche: flach und gerillt d 500 mm, DN 500 mm | 37030204 |  |  | 3 | 39174000 | CH
727798317 | VSB PP-H SDR11 PN10 D160DN150 | 55.56 | EUR | 2021-10-01 | 1 | 0.927 | ST | 4 | 0 | 144 | 234179004 | 234179 | 234 | I140 | 7612988802496 | PROGEF Standard Vorschweissbund S5/SDR11 (PN10) Kombinierte Dichtfläche: flach und gerillt d 160 mm, DN 150 mm | 37060204 |  |  | 1 | 39174000 | CH
727798318 | VSB PP-H SDR11 PN10 D180DN150 | 78.3 | EUR | 2021-10-01 | 1 | 1.026 | ST | 3 | 0 | 108 | 234179004 | 234179 | 234 | I140 | 7612988805657 | PROGEF Standard Vorschweissbund S5/SDR11 (PN10) Kombinierte Dichtfläche: flach und gerillt d 180 mm, DN 150 mm | 37060204 |  |  | 1 | 39174000 | CH
727798319 | VSB PP-H SDR11 PN10 D200DN200 | 93.21 | EUR | 2021-10-01 | 1 | 1.652 | ST | 2 | 0 | 72 | 234179004 | 234179 | 234 | I140 | 7612988802502 | PROGEF Standard Vorschweissbund S5/SDR11 (PN10) Kombinierte Dichtfläche: flach und gerillt d 200 mm, DN 200 mm | 37060204 |  |  | 1 | 39174000 | CH
727798320 | VSB PP-H SDR11 PN10 D225DN200 | 104.07 | EUR | 2021-10-01 | 1 | 1.665 | ST | 2 | 0 | 72 | 234179004 | 234179 | 234 | I140 | 7612988802519 | PROGEF Standard Vorschweissbund S5/SDR11 (PN10) Kombinierte Dichtfläche: flach und gerillt d 225 mm, DN 200 mm | 37060204 |  |  | 1 | 39174000 | CH
727798321 | VSB PP-H SDR11 PN10 D250DN250 | 160.47 | EUR | 2021-10-01 | 1 | 2.63 | ST | 1 | 1 | 30 | 234179004 | 234179 | 234 | I140 | 7612988814437 | PROGEF Standard Vorschweissbund S5/SDR11 (PN10) Kombinierte Dichtfläche: flach und gerillt d 250 mm, DN 250 mm | 37030204 |  |  | 3 | 39174000 | CH
727798322 | VSB PP-H SDR11 PN10 D280DN250 | 174.2 | EUR | 2021-10-01 | 1 | 2.521 | ST | 1 | 1 | 36 | 234179004 | 234179 | 234 | I140 | 7612988804339 | PROGEF Standard Vorschweissbund S5/SDR11 (PN10) Kombinierte Dichtfläche: flach und gerillt d 280 mm, DN 250 mm | 37030204 |  |  | 3 | 39174000 | CH
727798323 | VSB PP-H SDR11 PN10 D315DN300 | 205.87 | EUR | 2021-10-01 | 1 | 3.247 | ST | 1 | 1 | 36 | 234179004 | 234179 | 234 | I140 | 7612988804322 | PROGEF Standard Vorschweissbund S5/SDR11 (PN10) Kombinierte Dichtfläche: flach und gerillt d 315 mm, DN 300 mm | 37030204 |  |  | 3 | 39174000 | CH
727798324 | VSB KS PP-R SDR11 PN10 D355DN350 | 360.01 | EUR | 2021-10-01 | 1 | 6.6 | ST | 1 | 1 | 8 | 234179047 | 234179 | 234 | I140 | 7612988803264 | PROGEF Standard Vorschweissbund S5/SDR11 (PN10) Kombinierte Dichtfläche: flach und gerillt d 355 mm, DN 350 mm | 37030204 |  |  | 3 | 39174000 | CH
727798325 | VSB KS PP-R SDR11 PN10 D400DN400 | 741.61 | EUR | 2021-10-01 | 1 | 9.1 | ST | 1 | 1 | 8 | 234179047 | 234179 | 234 | I140 | 7612988803271 | PROGEF Standard Vorschweissbund S5/SDR11 (PN10) Kombinierte Dichtfläche: flach und gerillt d 400 mm, DN 400 mm | 37030204 |  |  | 3 | 39174000 | CH
727798326 | VSB KS PP-R SDR11 PN10 D450DN500 | 1270.81 | EUR | 2021-10-01 | 1 | 17.3 | ST | 1 | 1 | 8 | 234179048 | 234179 | 234 | I140 | 7612988803288 | PROGEF Standard Vorschweissbund S5/SDR11 (PN10) Kombinierte Dichtfläche: flach und gerillt d 450 mm, DN 500 mm | 37030204 |  |  | 3 | 39174000 | CH
727798327 | VSB KS PP-R SDR11 PN10 D500DN500 | 1620.23 | EUR | 2021-10-01 | 1 | 18.4 | ST | 1 | 1 | 8 | 234179048 | 234179 | 234 | I140 | 7612988803295 | PROGEF Standard Vorschweissbund S5/SDR11 (PN10) Kombinierte Dichtfläche: flach und gerillt d 500 mm, DN 500 mm | 37030204 |  |  | 3 | 39174000 | CH
727798706 | VSB PP-H SDR11 PN10 D20DN15 | 7.93 | EUR | 2021-10-01 | 1 | 0.015 | ST | 10 | 0 | 0 | 234179010 | 234179 | 234 | I140 | 7612988739693 | PROGEF Standard Vorschweissbund S5/SDR11 (PN10) Kombinierte Dichtfläche: flach und gerillt d 20 mm, DN 15 mm | 37060204 |  |  | 10 | 39174000 | CH
727798707 | VSB PP-H SDR11 PN10 D25DN20 | 8.12 | EUR | 2021-10-01 | 1 | 0.029 | ST | 10 | 0 | 0 | 234179010 | 234179 | 234 | I140 | 7612988739709 | PROGEF Standard Vorschweissbund S5/SDR11 (PN10) Kombinierte Dichtfläche: flach und gerillt d 25 mm, DN 20 mm | 37060204 |  |  | 10 | 39174000 | CH
727798708 | VSB PP-H SDR11 PN10 D32DN25 | 8.74 | EUR | 2021-10-01 | 1 | 0.042 | ST | 10 | 0 | 0 | 234179010 | 234179 | 234 | I140 | 7612988739518 | PROGEF Standard Vorschweissbund S5/SDR11 (PN10) Kombinierte Dichtfläche: flach und gerillt d 32 mm, DN 25 mm | 37060204 |  |  | 10 | 39174000 | CH
727798709 | VSB PP-H SDR11 PN10 D40DN32 | 10.63 | EUR | 2021-10-01 | 1 | 0.061 | ST | 10 | 30 | 0 | 234179010 | 234179 | 234 | I140 | 7612988739686 | PROGEF Standard Vorschweissbund S5/SDR11 (PN10) Kombinierte Dichtfläche: flach und gerillt d 40 mm, DN 32 mm | 37060204 |  |  | 10 | 39174000 | CH
727798710 | VSB PP-H SDR11 PN10 D50DN40 | 12.44 | EUR | 2021-10-01 | 1 | 0.091 | ST | 20 | 0 | 0 | 234179010 | 234179 | 234 | I140 | 7612988739679 | PROGEF Standard Vorschweissbund S5/SDR11 (PN10) Kombinierte Dichtfläche: flach und gerillt d 50 mm, DN 40 mm | 37060204 |  |  | 10 | 39174000 | CH
727798711 | VSB PP-H SDR11 PN10 D63DN50 | 14.93 | EUR | 2021-10-01 | 1 | 0.144 | ST | 10 | 0 | 0 | 234179010 | 234179 | 234 | I140 | 7612988739655 | PROGEF Standard Vorschweissbund S5/SDR11 (PN10) Kombinierte Dichtfläche: flach und gerillt d 63 mm, DN 50 mm | 37060204 |  |  | 10 | 39174000 | CH
727798712 | VSB PP-H SDR11 PN10 D75DN65 | 18.26 | EUR | 2021-10-01 | 1 | 0.243 | ST | 1 | 10 | 480 | 234179010 | 234179 | 234 | I140 | 7612988739662 | PROGEF Standard Vorschweissbund S5/SDR11 (PN10) Kombinierte Dichtfläche: flach und gerillt d 75 mm, DN 65 mm | 37060204 |  |  | 10 | 39174000 | CH
727798713 | VSB PP-H SDR11 PN10 D90DN80 | 25.1 | EUR | 2021-10-01 | 1 | 0.324 | ST | 12 | 0 | 432 | 234179010 | 234179 | 234 | I140 | 7612988739648 | PROGEF Standard Vorschweissbund S5/SDR11 (PN10) Kombinierte Dichtfläche: flach und gerillt d 90 mm, DN 80 mm | 37060204 |  |  | 10 | 39174000 | CH
727798714 | VSB PP-H SDR11 PN10 D110DN100 | 31.54 | EUR | 2021-10-01 | 1 | 0.441 | ST | 1 | 8 | 0 | 234179010 | 234179 | 234 | I140 | 7612988739631 | PROGEF Standard Vorschweissbund S5/SDR11 (PN10) Kombinierte Dichtfläche: flach und gerillt d 110 mm, DN 100 mm | 37060204 |  |  | 10 | 39174000 | CH
727798715 | VSB PP-H SDR11 PN10 D125DN100 | 37.94 | EUR | 2021-10-01 | 1 | 0.52 | ST | 8 | 0 | 0 | 234179004 | 234179 | 234 | I140 | 7612988739624 | PROGEF Standard Vorschweissbund S5/SDR11 (PN10) Kombinierte Dichtfläche: flach und gerillt d 125 mm, DN 100 mm | 37060204 |  |  | 10 | 39174000 | CH
727798716 | VSB PP-H SDR11 PN10 D140DN125 | 43.66 | EUR | 2021-10-01 | 1 | 0.8 | ST | 10 | 0 | 180 | 234179004 | 234179 | 234 | I140 | 7612988739600 | PROGEF Standard Vorschweissbund S5/SDR11 (PN10) Kombinierte Dichtfläche: flach und gerillt d 140 mm, DN 125 mm | 37060204 |  |  | 10 | 39174000 | CH
727798731 | VSB PLUS PP-H SDR11 PN10 D20DN15 | 10.09 | EUR | 2021-10-01 | 1 | 0.015 | ST | 10 | 10 | 0 | 234179010 | 234179 | 234 | I140 | 7612988739884 | PROGEF Plus Vorschweissbund S5/SDR11 (PN10) Kombinierte Dichtfläche: flach und gerillt d 20 mm, DN 15 mm | 37060204 |  |  | 10 | 39174000 | CH
727798732 | VSB PLUS PP-H SDR11 D25 | 10.79 | EUR | 2021-10-01 | 1 | 0.028 | ST | 10 | 10 | 0 | 234179010 | 234179 | 234 | I140 | 7612988739877 | PROGEF Plus Vorschweissbund S5/SDR11 (PN10) Kombinierte Dichtfläche: flach und gerillt d 25 mm, DN 20 mm | 37060204 |  |  | 10 | 39174000 | CH
727798733 | VSB PLUS PP-H SDR11 PN10 D32DN25 | 12.14 | EUR | 2021-10-01 | 1 | 0.042 | ST | 10 | 10 | 0 | 234179010 | 234179 | 234 | I140 | 7612988739860 | PROGEF Plus Vorschweissbund S5/SDR11 (PN10) Kombinierte Dichtfläche: flach und gerillt d 32 mm, DN 25 mm | 37060204 |  |  | 10 | 39174000 | CH
727798734 | VSB PLUS PP-H SDR11 D40 | 14.84 | EUR | 2021-10-01 | 1 | 0.064 | ST | 10 | 30 | 2160 | 234179010 | 234179 | 234 | I140 | 7612988739853 | PROGEF Plus Vorschweissbund S5/SDR11 (PN10) Kombinierte Dichtfläche: flach und gerillt d 40 mm, DN 32 mm | 37060204 |  |  | 10 | 39174000 | CH
727798735 | VSB PLUS PP-H SDR11 PN10 D50DN40 | 18.12 | EUR | 2021-10-01 | 1 | 0.094 | ST | 20 | 0 | 1440 | 234179010 | 234179 | 234 | I140 | 7612988739846 | PROGEF Plus Vorschweissbund S5/SDR11 (PN10) Kombinierte Dichtfläche: flach und gerillt d 50 mm, DN 40 mm | 37060204 |  |  | 10 | 39174000 | CH
727798736 | VSB PLUS PP-H SDR11 D63 | 21.83 | EUR | 2021-10-01 | 1 | 0.144 | ST | 10 | 0 | 720 | 234179010 | 234179 | 234 | I140 | 7612988739723 | PROGEF Plus Vorschweissbund S5/SDR11 (PN10) Kombinierte Dichtfläche: flach und gerillt d 63 mm, DN 50 mm | 37060204 |  |  | 10 | 39174000 | CH
727798737 | VSB PLUS PP-H SDR11 PN10 D75DN65 | 25.14 | EUR | 2021-10-01 | 1 | 0.243 | ST | 10 | 0 | 480 | 234179010 | 234179 | 234 | I140 | 7612988739822 | PROGEF Plus Vorschweissbund S5/SDR11 (PN10) Kombinierte Dichtfläche: flach und gerillt d 75 mm, DN 65 mm | 37060204 |  |  | 10 | 39174000 | CH
727798738 | VSB PLUS PP-H SDR11 PN10 D90DN80 | 34.53 | EUR | 2021-10-01 | 1 | 0.33 | ST | 12 | 0 | 432 | 234179010 | 234179 | 234 | I140 | 7612988739839 | PROGEF Plus Vorschweissbund S5/SDR11 (PN10) Kombinierte Dichtfläche: flach und gerillt d 90 mm, DN 80 mm | 37060204 |  |  | 10 | 39174000 | CH
727798739 | VSB PP-H SDR11 PN10 D110DN100 | 43.83 | EUR | 2021-10-01 | 1 | 0.444 | ST | 1 | 0 | 0 | 234179010 | 234179 | 234 | I140 | 7612988739808 | PROGEF Plus Vorschweissbund S5/SDR11 (PN10) Kombinierte Dichtfläche: flach und gerillt d 110 mm, DN 100 mm | 37060204 |  |  | 10 | 39174000 | CH
727798740 | VSB PP-H SDR11 PN10 D125DN100 | 56.11 | EUR | 2021-10-01 | 1 | 0.52 | ST | 2 | 0 | 192 | 234179004 | 234179 | 234 | I140 | 7612988739815 | PROGEF Plus Vorschweissbund S5/SDR11 (PN10) Kombinierte Dichtfläche: flach und gerillt d 125 mm, DN 100 mm | 37060204 |  |  | 10 | 39174000 | CH
727798741 | VSB PP-H SDR11 PN10 D140DN125 | 62.3 | EUR | 2021-10-01 | 1 | 0.8 | ST | 10 | 0 | 180 | 234179004 | 234179 | 234 | I140 | 7612988739792 | PROGEF Plus Vorschweissbund S5/SDR11 (PN10) Kombinierte Dichtfläche: flach und gerillt d 140 mm, DN 125 mm | 37060204 |  |  | 10 | 39174000 | CH
727798772 | VSB PLUS PP-H SDR11 D160DN150 | 77.99 | EUR | 2021-10-01 | 1 | 0.927 | ST | 4 | 0 | 144 | 234179004 | 234179 | 234 | I140 | 7612988808139 | PROGEF Plus Vorschweissbund S5/SDR11 (PN10) Kombinierte Dichtfläche: flach und gerillt d 160 mm, DN 150 mm | 37060204 |  |  | 5 | 39174000 | CH
727798773 | VSB PLUS PP-H SDR11 D180DN150 | 115.73 | EUR | 2021-10-01 | 1 | 1.026 | ST | 2 | 0 | 72 | 234179004 | 234179 | 234 | I140 | 7612988808146 | PROGEF Plus Vorschweissbund S5/SDR11 (PN10) Kombinierte Dichtfläche: flach und gerillt d 180 mm, DN 150 mm | 37060204 |  |  | 5 | 39174000 | CH
727798774 | VSB PLUS PP-H SDR11 D200DN200 | 123.08 | EUR | 2021-10-01 | 1 | 1.652 | ST | 2 | 0 | 72 | 234179004 | 234179 | 234 | I140 | 7612988808153 | PROGEF Plus Vorschweissbund S5/SDR11 (PN10) Kombinierte Dichtfläche: flach und gerillt d 200 mm, DN 200 mm | 37060204 |  |  | 5 | 39174000 | CH
727798775 | VSB PLUS PP-H SDR11 D225DN200 | 139.5 | EUR | 2021-10-01 | 1 | 1.665 | ST | 2 | 0 | 72 | 234179004 | 234179 | 234 | I140 | 7612988808160 | PROGEF Plus Vorschweissbund S5/SDR11 (PN10) Kombinierte Dichtfläche: flach und gerillt d 225 mm, DN 200 mm | 37060204 |  |  | 5 | 39174000 | CH
727798776 | VSB PLUS PP-H SDR11 PN10 D250 | 211.17 | EUR | 2021-10-01 | 1 | 2.63 | ST | 1 | 1 | 48 | 234179004 | 234179 | 234 | I140 | 7612988808177 | PROGEF Plus Vorschweissbund S5/SDR11 (PN10) Kombinierte Dichtfläche: flach und gerillt d 250 mm, DN 250 mm | 37030204 |  |  | 3 | 39174000 | CH
727798777 | VSB PLUS PP-H SDR11 PN10 D280 | 230.45 | EUR | 2021-10-01 | 1 | 2.784 | ST | 1 | 1 | 42 | 234179004 | 234179 | 234 | I140 | 7612988808184 | PROGEF Plus Vorschweissbund S5/SDR11 (PN10) Kombinierte Dichtfläche: flach und gerillt d 280 mm, DN 250 mm | 37030204 |  |  | 3 | 39174000 | CH
727798778 | VSB PLUS PP-H SDR11 PN10 D315 | 271.64 | EUR | 2021-10-01 | 1 | 3.41 | ST | 1 | 1 | 42 | 234179004 | 234179 | 234 | I140 | 7612988808191 | PROGEF Plus Vorschweissbund S5/SDR11 (PN10) Kombinierte Dichtfläche: flach und gerillt d 315 mm, DN 300 mm | 37030204 |  |  | 3 | 39174000 | CH
727798787 | VSB PP-H SDR17.6 PN6 D75DN65 | 16.54 | EUR | 2021-10-01 | 1 | 0.204 | ST | 10 | 0 | 0 | 234179030 | 234179 | 234 | I140 | 7612988739426 | PROGEF Standard Vorschweissbund S8.3/SDR17.6 (PN6) Kombinierte Dichtfläche: flach und gerillt d 75 mm, DN 65 mm | 37060204 |  |  | 10 | 39174000 | CH
727798788 | VSB PP-H SDR17.6 PN6 D90DN80 | 22.69 | EUR | 2021-10-01 | 1 | 0.273 | ST | 12 | 0 | 0 | 234179030 | 234179 | 234 | I140 | 7612988739419 | PROGEF Standard Vorschweissbund S8.3/SDR17.6 (PN6) Kombinierte Dichtfläche: flach und gerillt d 90 mm, DN 80 mm | 37060204 |  |  | 10 | 39174000 | CH
727798789 | VSB PP-H SDR17.6 PN6 D110DN100 | 29.11 | EUR | 2021-10-01 | 1 | 0.361 | ST | 8 | 0 | 288 | 234179030 | 234179 | 234 | I140 | 7612988739402 | PROGEF Standard Vorschweissbund S8.3/SDR17.6 (PN6) Kombinierte Dichtfläche: flach und gerillt d 110 mm, DN 100 mm | 37060204 |  |  | 10 | 39174000 | CH
727798924 | ADAPT KLAP KS PP-R SDR11 PN10 D355DN350 | 640.55 | EUR | 2021-10-01 | 1 | 7.3 | ST | 1 | 1 | 8 | 234179045 | 234179 | 234 | I140 | 7612988804407 | PROGEF Standard Adapter für Absperrklappen SDR11 (PN10) Dichtfläche flach d 355 mm, DN 350 mm | 37010391 |  |  | 3 | 84818099 | CH
727798925 | ADAPT KLAP KS PP-R SDR11 PN10 D400DN400 | 1528.62 | EUR | 2021-10-01 | 1 | 10.2 | ST | 1 | 1 | 8 | 234179045 | 234179 | 234 | I140 | 7612988804384 | PROGEF Standard Adapter für Absperrklappen SDR11 (PN10) Dichtfläche flach d 400 mm, DN 400 mm | 37010391 |  |  | 3 | 39174000 | CH
727798926 | ADAPT KLAP KS PP-R SDR11 PN10 D450DN450 | 1811.96 | EUR | 2021-10-01 | 1 | 17.9 | ST | 1 | 1 | 6 | 234179049 | 234179 | 234 | I140 | 7612988804391 | PROGEF Standard Adapter für Absperrklappen SDR11 (PN10) Dichtfläche flach d 450 mm, DN 500 mm | 37010391 |  |  | 3 | 39174000 | CH
727798927 | ADAPT KLAP KS PP-R SDR11 PN10 D500DN500 | 2304.16 | EUR | 2021-10-01 | 1 | 20.1 | ST | 1 | 1 | 6 | 234179049 | 234179 | 234 | I140 | 7612988804421 | PROGEF Standard Adapter für Absperrklappen SDR11 (PN10) Dichtfläche flach d 500 mm, DN 500 mm | 37010391 |  |  | 3 | 39174000 | CH
727798951 | ADAPT KLAP PP-R SDR17.6 PN6 D450DN450 | 1494.18 | EUR | 2021-10-01 | 1 | 10.2 | ST | 1 | 1 | 8 | 234179049 | 234179 | 234 | I140 | 7612988804438 | PROGEF Standard Adapter für Absperrklappen SDR17.6 (PN6) Dichtfläche flach d 450 mm, DN 500 mm | 37010391 |  |  | 3 | 84818099 | CH
727798952 | ADAPT KLAP PP-R SDR17.6 PN6 D500DN500 | 1726.32 | EUR | 2021-10-01 | 1 | 11.5 | ST | 1 | 1 | 8 | 234179049 | 234179 | 234 | I140 | 7612988804414 | PROGEF Standard Adapter für Absperrklappen SDR17.6 (PN6) Dichtfläche flach d 500 mm, DN 500 mm | 37010391 |  |  | 3 | 84818099 | CH
727800009 | AUSTR HILFE PP-H PN6 D40DN32 | 174.95 | EUR | 2021-10-01 | 1 | 0.068 | ST | 0 | 0 | 0 | 234180011 | 234180 | 234 | I121 | 7612988040126 | PROGEF Standard Austrittshilfe Dichtfläche flach (PN6) d 40 mm, PN 6 bar | 37069190 |  |  | 10 | 39174000 | CH
727800010 | AUSTR HILFE PP-H PN6 D50DN40 | 193.99 | EUR | 2021-10-01 | 1 | 0.087 | ST | 0 | 0 | 0 | 234180011 | 234180 | 234 | I121 | 7612988040133 | PROGEF Standard Austrittshilfe Dichtfläche flach (PN6) d 50 mm, PN 6 bar | 37069190 |  |  | 10 | 39174000 | CH
727800011 | AUSTR HILFE PP-H PN6 D63DN50 | 226.27 | EUR | 2021-10-01 | 1 | 0.136 | ST | 0 | 0 | 0 | 234180011 | 234180 | 234 | I121 | 7612988040140 | PROGEF Standard Austrittshilfe Dichtfläche flach (PN6) d 63 mm, PN 6 bar | 37069190 |  |  | 10 | 39174000 | CH
727800012 | AUSTR HILFE PP-H PN6 D75DN65 | 264.66 | EUR | 2021-10-01 | 1 | 0.214 | ST | 0 | 0 | 0 | 234180011 | 234180 | 234 | I121 | 7612988040157 | PROGEF Standard Austrittshilfe Dichtfläche flach (PN6) d 75 mm, PN 6 bar | 37069190 |  |  | 10 | 39174000 | CH
727800013 | AUSTR HILFE PP-H PN6 D90DN80 | 286.75 | EUR | 2021-10-01 | 1 | 0.35 | ST | 0 | 0 | 0 | 234180011 | 234180 | 234 | I121 | 7612988040164 | PROGEF Standard Austrittshilfe Dichtfläche flach (PN6) d 90 mm, PN 6 bar | 37069190 |  |  | 10 | 39174000 | CH
727800014 | AUSTR HILFE PP-H PN6 D110DN100 | 338.46 | EUR | 2021-10-01 | 1 | 0.468 | ST | 0 | 0 | 0 | 234180011 | 234180 | 234 | I121 | 7612988040171 | PROGEF Standard Austrittshilfe Dichtfläche flach (PN6) d 110 mm, PN 6 bar | 37069190 |  |  | 10 | 39174000 | CH
727808009 | AUSTR HILFE PP-R SDR17.6 D40DN32 | 95.03 | EUR | 2021-10-01 | 1 | 0.048 | ST | 1 | 0 | 0 | 234179030 | 234179 | 234 | I140 | 7612988039908 | PROGEF Standard Austrittshilfe S8.3/SDR17.6 (PN6) d 40 mm, DN 32 mm | 37069190 |  |  | 10 | 39174000 | DE
727808010 | AUSTR HILFE PP-R SDR17.6 D50DN40 | 107.54 | EUR | 2021-10-01 | 1 | 0.091 | ST | 1 | 0 | 0 | 234179030 | 234179 | 234 | I140 | 7612988039915 | PROGEF Standard Austrittshilfe S8.3/SDR17.6 (PN6) d 50 mm, DN 40 mm | 37069190 |  |  | 10 | 39174000 | DE
727808011 | AUSTR HILFE PP-R SDR17.6 D63DN50 | 127.9 | EUR | 2021-10-01 | 1 | 0.096 | ST | 1 | 0 | 0 | 234179030 | 234179 | 234 | I140 | 7612988039922 | PROGEF Standard Austrittshilfe S8.3/SDR17.6 (PN6) d 63 mm, DN 50 mm | 37069190 |  |  | 10 | 39174000 | DE
727808012 | AUSTR HILFE PP-R SDR17.6 D75DN65 | 163.36 | EUR | 2021-10-01 | 1 | 0.17 | ST | 1 | 0 | 0 | 234179030 | 234179 | 234 | I140 | 7612988039939 | PROGEF Standard Austrittshilfe S8.3/SDR17.6 (PN6) d 75 mm, DN 65 mm | 37069190 |  |  | 10 | 39174000 | DE
727808013 | AUSTR HILFE PP-R SDR17.6 D90DN80 | 187.92 | EUR | 2021-10-01 | 1 | 0.26 | ST | 1 | 0 | 0 | 234179030 | 234179 | 234 | I140 | 7612988039946 | PROGEF Standard Austrittshilfe S8.3/SDR17.6 (PN6) d 90 mm, DN 80 mm | 37069190 |  |  | 10 | 39174000 | DE
727808014 | AUSTR HILFE PP-R SDR17.6 D110DN100 | 235.44 | EUR | 2021-10-01 | 1 | 0.429 | ST | 1 | 0 | 0 | 234179030 | 234179 | 234 | I140 | 7612988039953 | PROGEF Standard Austrittshilfe S8.3/SDR17.6 (PN6) d 110 mm, DN 100 mm | 37069190 |  |  | 10 | 39174000 | DE
727808016 | AUSTR HILFE PP-R SDR17.6 D140DN125 | 283.7 | EUR | 2021-10-01 | 1 | 0.808 | ST | 1 | 0 | 0 | 234179024 | 234179 | 234 | I140 | 7612988039960 | PROGEF Standard Austrittshilfe S8.3/SDR17.6 (PN6) d 140 mm, DN 125 mm | 37069190 |  |  | 10 | 39174000 | DE
727808017 | AUSTR HILFE PP-R SDR17.6 D160DN150 | 362.89 | EUR | 2021-10-01 | 1 | 1.107 | ST | 1 | 0 | 0 | 234179024 | 234179 | 234 | I140 | 7612988039977 | PROGEF Standard Austrittshilfe S8.3/SDR17.6 (PN6) d 160 mm, DN 150 mm | 37069190 |  |  | 10 | 39174000 | DE
727808020 | AUSTR HILFE PP-R SDR17.6 D225DN200 | 555.66 | EUR | 2021-10-01 | 1 | 2.324 | ST | 1 | 0 | 0 | 234179024 | 234179 | 234 | I140 | 7612988039984 | PROGEF Standard Austrittshilfe S8.3/SDR17.6 (PN6) d 225 mm, DN 200 mm | 37069190 |  |  | 10 | 39174000 | DE
727808022 | AUSTR HILFE PP-R SDR17.6 D280DN250 | 867.26 | EUR | 2021-10-01 | 1 | 3.563 | ST | 1 | 0 | 0 | 234179024 | 234179 | 234 | I140 | 7612988039991 | PROGEF Standard Austrittshilfe S8.3/SDR17.6 (PN6) d 280 mm, DN 250 mm | 37069190 |  |  | 10 | 39174000 | DE
727808023 | AUSTR HILFE PP-R SDR17.6 D315DN300 | 1371.02 | EUR | 2021-10-01 | 1 | 2.45 | ST | 1 | 0 | 0 | 234179024 | 234179 | 234 | I140 | 7612988040003 | PROGEF Standard Austrittshilfe S8.3/SDR17.6 (PN6) d 315 mm, DN 300 mm | 37069190 |  |  | 10 | 39174000 | DE
727808034 | AUSTR HILFE 369 PP-R SDR11 D40DN32 | 100.91 | EUR | 2021-10-01 | 1 | 0.172 | ST | 1 | 0 | 0 | 234179010 | 234179 | 234 | I140 | 7612988040010 | PROGEF Standard Austrittshilfe S5/SDR11 (PN10) d 40 mm, DN 32 mm | 37069190 |  |  | 10 | 39174000 | DE
727808035 | AUSTR HILFE 369 PP-R SDR11 D50DN40 | 107.54 | EUR | 2021-10-01 | 1 | 0.096 | ST | 1 | 0 | 0 | 234179010 | 234179 | 234 | I140 | 7612988040027 | PROGEF Standard Austrittshilfe S5/SDR11 (PN10) d 50 mm, DN 40 mm | 37069190 |  |  | 10 | 39174000 | DE
727808036 | AUSTR HILFE 369 PP-R SDR11 D63DN50 | 127.9 | EUR | 2021-10-01 | 1 | 0.157 | ST | 1 | 0 | 0 | 234179010 | 234179 | 234 | I140 | 7612988040034 | PROGEF Standard Austrittshilfe S5/SDR11 (PN10) d 63 mm, DN 50 mm | 37069190 |  |  | 10 | 39174000 | DE
727808037 | AUSTR HILFE 369 PP-R SDR11 D75DN65 | 163.36 | EUR | 2021-10-01 | 1 | 0.223 | ST | 1 | 0 | 0 | 234179010 | 234179 | 234 | I140 | 7612988040041 | PROGEF Standard Austrittshilfe S5/SDR11 (PN10) d 75 mm, DN 65 mm | 37069190 |  |  | 10 | 39174000 | DE
727808038 | AUSTR HILFE 369 PP-R SDR11 D90DN80 | 187.92 | EUR | 2021-10-01 | 1 | 0.325 | ST | 1 | 0 | 0 | 234179010 | 234179 | 234 | I140 | 7612988040058 | PROGEF Standard Austrittshilfe S5/SDR11 (PN10) d 90 mm, DN 80 mm | 37069190 |  |  | 10 | 39174000 | DE
727808039 | AUSTR HILFE 369 PP-R SDR11 D110DN100 | 235.44 | EUR | 2021-10-01 | 1 | 0.475 | ST | 1 | 0 | 0 | 234179010 | 234179 | 234 | I140 | 7612988040065 | PROGEF Standard Austrittshilfe S5/SDR11 (PN10) d 110 mm, DN 100 mm | 37069190 |  |  | 10 | 39174000 | DE
727808041 | AUSTR HILFE 369 PP-R SDR11 D140DN125 | 283.7 | EUR | 2021-10-01 | 1 | 0.899 | ST | 1 | 0 | 0 | 234179004 | 234179 | 234 | I140 | 7612988040072 | PROGEF Standard Austrittshilfe S5/SDR11 (PN10) d 140 mm, DN 125 mm | 37069190 |  |  | 10 | 39174000 | DE
727808042 | AUSTR HILFE 369 PP-R SDR11 D160DN150 | 362.89 | EUR | 2021-10-01 | 1 | 1.246 | ST | 1 | 0 | 0 | 234179004 | 234179 | 234 | I140 | 7612988040089 | PROGEF Standard Austrittshilfe S5/SDR11 (PN10) d 160 mm, DN 150 mm | 37069190 |  |  | 10 | 39174000 | DE
727808045 | AUSTR HILFE 369 PP-R SDR11 D225DN200 | 555.66 | EUR | 2021-10-01 | 1 | 2.638 | ST | 1 | 0 | 0 | 234179004 | 234179 | 234 | I140 | 7612988040096 | PROGEF Standard Austrittshilfe S5/SDR11 (PN10) d 225 mm, DN 200 mm | 37069190 |  |  | 10 | 39174000 | DE
727808047 | AUSTR HILFE 369 PP-R SDR11 D280DN250 | 867.26 | EUR | 2021-10-01 | 1 | 4.088 | ST | 1 | 0 | 0 | 234179004 | 234179 | 234 | I140 | 7612988040102 | PROGEF Standard Austrittshilfe S5/SDR11 (PN10) d 280 mm, DN 250 mm | 37069190 |  |  | 10 | 39174000 | DE
727808048 | AUSTR HILFE 369 PP-R SDR11 D315DN300 | 1371.02 | EUR | 2021-10-01 | 1 | 4.96 | ST | 1 | 0 | 0 | 234179004 | 234179 | 234 | I140 | 7612988040119 | PROGEF Standard Austrittshilfe S5/SDR11 (PN10) d 315 mm, DN 300 mm | 37069190 |  |  | 10 | 39174000 | DE
727810106 | BUNDBUCHSE PP 20DN15 | 6.26 | EUR | 2021-10-01 | 1 | 0.007 | ST | 10 | 300 | 21600 | 234180012 | 234180 | 234 | I121 | 7612988088685 | PROGEF Standard Bundbuchse (PN10) Dichtfläche mit O-Ring Nut d 20 mm, DN 15 mm | 37060204 |  |  | 10 | 39174000 | CH
727810107 | BUNDBU NUT PP-H PN10 D25 | 6.4 | EUR | 2021-10-01 | 1 | 0.012 | ST | 10 | 180 | 12960 | 234180012 | 234180 | 234 | I121 | 7612988101858 | PROGEF Standard Bundbuchse (PN10) Dichtfläche mit O-Ring Nut d 25 mm, DN 20 mm | 37060204 |  |  | 10 | 39174000 | CH
727810108 | BUNDBU NUT PP-H/PN10 D32 | 7.24 | EUR | 2021-10-01 | 1 | 0.018 | ST | 10 | 120 | 8640 | 234180012 | 234180 | 234 | I121 | 7612988088692 | PROGEF Standard Bundbuchse (PN10) Dichtfläche mit O-Ring Nut d 32 mm, DN 25 mm | 37060204 |  |  | 10 | 39174000 | CH
727810109 | BUNDBUCHSE PP 40DN32 | 8.54 | EUR | 2021-10-01 | 1 | 0.027 | ST | 10 | 120 | 4320 | 234180012 | 234180 | 234 | I121 | 7612988088708 | PROGEF Standard Bundbuchse (PN10) Dichtfläche mit O-Ring Nut d 40 mm, DN 32 mm | 37060204 |  |  | 10 | 39174000 | CH
727810110 | BUNDBU NUT PP-H PN10 D50 | 10.19 | EUR | 2021-10-01 | 1 | 0.043 | ST | 10 | 90 | 3240 | 234180012 | 234180 | 234 | I121 | 7612988101865 | PROGEF Standard Bundbuchse (PN10) Dichtfläche mit O-Ring Nut d 50 mm, DN 40 mm | 37060204 |  |  | 10 | 39174000 | CH
727810111 | BUNDBU NUT PP-H PN10 D63 | 12.59 | EUR | 2021-10-01 | 1 | 0.07 | ST | 5 | 50 | 1800 | 234180012 | 234180 | 234 | I121 | 7612988088715 | PROGEF Standard Bundbuchse (PN10) Dichtfläche mit O-Ring Nut d 63 mm, DN 50 mm | 37060204 |  |  | 10 | 39174000 | CH
727810112 | BUNDBUCHSE PP 75DN65 | 26.76 | EUR | 2021-10-01 | 1 | 0.105 | ST | 10 | 0 | 960 | 234180012 | 234180 | 234 | I121 | 7612988088722 | PROGEF Standard Bundbuchse (PN10) Dichtfläche mit O-Ring Nut d 75 mm, DN 65 mm | 37060204 |  |  | 10 | 39174000 | CH
727810113 | BUNDBU NUT PP-H PN10 D90 | 41.77 | EUR | 2021-10-01 | 1 | 0.17 | ST | 10 | 0 | 720 | 234180012 | 234180 | 234 | I121 | 7612988088739 | PROGEF Standard Bundbuchse (PN10) Dichtfläche mit O-Ring Nut d 90 mm, DN 80 mm | 37060204 |  |  | 10 | 39174000 | CH
727810114 | BUNDBU NUT PP-H PN10 D110 | 59.59 | EUR | 2021-10-01 | 1 | 0.263 | ST | 2 | 10 | 360 | 234180012 | 234180 | 234 | I121 | 7612988101872 | PROGEF Standard Bundbuchse (PN10) Dichtfläche mit O-Ring Nut d 110 mm, DN 100 mm | 37060204 |  |  | 10 | 39174000 | CH
727840155 | EINSCHRTEIL PP-H PN10 D16 | 12.37 | EUR | 2021-10-01 | 1 | 0.006 | ST | 10 | 100 | 9600 | 234180999 | 234180 | 234 | I121 | 7612988782309 | PROGEF Standard Einschraubteil (PN10) d 16 mm, PN 10 bar | 37060708 |  |  | 10 | 39174000 | CH
727840156 | EINSCHRTEIL PP-H PN10 D20 | 12.83 | EUR | 2021-10-01 | 1 | 0.011 | ST | 10 | 200 | 14400 | 234180999 | 234180 | 234 | I121 | 7612988782316 | PROGEF Standard Einschraubteil (PN10) d 20 mm, PN 10 bar | 37060708 |  |  | 10 | 39174000 | CH
727840157 | EINSCHRTEIL PP-H PN10 D25 | 14.77 | EUR | 2021-10-01 | 1 | 0.012 | ST | 10 | 200 | 9600 | 234180999 | 234180 | 234 | I121 | 7612988782293 | PROGEF Standard Einschraubteil (PN10) d 25 mm, PN 10 bar | 37060708 |  |  | 10 | 39174000 | CH
727840158 | EINSCHRTEIL PP-H PN10 D32 | 16.98 | EUR | 2021-10-01 | 1 | 0.021 | ST | 10 | 100 | 7200 | 234180999 | 234180 | 234 | I121 | 7612988782323 | PROGEF Standard Einschraubteil (PN10) d 32 mm, PN 10 bar | 37060708 |  |  | 10 | 39174000 | CH
727840159 | EINSCHRTEIL PP-H PN10 D40 | 23.52 | EUR | 2021-10-01 | 1 | 0.033 | ST | 10 | 100 | 3600 | 234180999 | 234180 | 234 | I121 | 7612988782330 | PROGEF Standard Einschraubteil (PN10) d 40 mm, PN 10 bar | 37060708 |  |  | 10 | 39174000 | CH
727840160 | EINSCHRTEIL PP-H PN10 D50 | 32.29 | EUR | 2021-10-01 | 1 | 0.039 | ST | 10 | 150 | 2700 | 234180999 | 234180 | 234 | I121 | 7612988782347 | PROGEF Standard Einschraubteil (PN10) d 50 mm, PN 10 bar | 37060708 |  |  | 10 | 39174000 | CH
727840161 | EINSCHRTEIL PP-H PN10 D63 | 42.24 | EUR | 2021-10-01 | 1 | 0.076 | ST | 10 | 100 | 1200 | 234180999 | 234180 | 234 | I121 | 7612988782354 | PROGEF Standard Einschraubteil (PN10) d 63 mm, PN 10 bar | 37060708 |  |  | 10 | 39174000 | CH
727840172 | EINSCHRTEIL PP-H PN10 D75 | 69.75 | EUR | 2021-10-01 | 1 | 0.08 | ST | 20 | 0 | 720 | 234180999 | 234180 | 234 | I121 | 7612988782361 | PROGEF Standard Einschraubteil (PN10) d 75 mm, PN 10 bar | 37060708 |  |  | 10 | 39174000 | CH
727840173 | EINSCHRTEIL PP-H PN10 D90 | 93.21 | EUR | 2021-10-01 | 1 | 0.22 | ST | 18 | 0 | 648 | 234180999 | 234180 | 234 | I121 | 7612988782385 | PROGEF Standard Einschraubteil (PN10) d 90 mm, PN 10 bar | 37060708 |  |  | 10 | 39174000 | CH
727840174 | EINSCHRTEIL PP-H PN10 D110 | 123.52 | EUR | 2021-10-01 | 1 | 0.289 | ST | 10 | 0 | 360 | 234180999 | 234180 | 234 | I121 | 7612988782378 | PROGEF Standard Einschraubteil (PN10) d 110 mm, PN 10 bar | 37060708 |  |  | 10 | 39174000 | CH
727848506 | EINSCHRTEIL PP-H SDR11 D20 | 14.71 | EUR | 2021-10-01 | 1 | 0.012 | ST | 10 | 100 | 9600 | 234403999 | 234403 | 234 | I141 | 7612988782392 | PROGEF Standard Einschraubteil SDR11 (PN10) d 20 mm, SM IR | 37060708 |  |  | 10 | 39174000 | CH
727848507 | EINSCHRTEIL PP-H SDR11 D25 | 17.29 | EUR | 2021-10-01 | 1 | 0.02 | ST | 10 | 100 | 7200 | 234403999 | 234403 | 234 | I141 | 7612988782415 | PROGEF Standard Einschraubteil SDR11 (PN10) d 25 mm, SM IR | 37060708 |  |  | 10 | 39174000 | CH
727848508 | EINSCHRTEIL PP-H SDR11 D32 | 19.15 | EUR | 2021-10-01 | 1 | 0.029 | ST | 10 | 100 | 3600 | 234403999 | 234403 | 234 | I141 | 7612988782408 | PROGEF Standard Einschraubteil SDR11 (PN10) d 32 mm, SM IR | 37060708 |  |  | 10 | 39174000 | CH
727848509 | EINSCHRTEIL PP-H SDR11 D40 | 26.46 | EUR | 2021-10-01 | 1 | 0.047 | ST | 10 | 100 | 2700 | 234403999 | 234403 | 234 | I141 | 7612988782422 | PROGEF Standard Einschraubteil SDR11 (PN10) d 40 mm, SM IR | 37060708 |  |  | 10 | 39174000 | CH
727848510 | EINSCHRTEIL PP-H SDR11 D50 | 29.34 | EUR | 2021-10-01 | 1 | 0.062 | ST | 10 | 100 | 1800 | 234403999 | 234403 | 234 | I141 | 7612988782439 | PROGEF Standard Einschraubteil SDR11 (PN10) d 50 mm, SM IR | 37060708 |  |  | 10 | 39174000 | CH
727848511 | EINSCHRTEIL PP-H SDR11 D63 | 39.45 | EUR | 2021-10-01 | 1 | 0.107 | ST | 10 | 100 | 1200 | 234403999 | 234403 | 234 | I141 | 7612988782446 | PROGEF Standard Einschraubteil SDR11 (PN10) d 63 mm, SM IR | 37060708 |  |  | 10 | 39174000 | CH
727848512 | EINSCHRTEIL PP-H SDR11 D75 | 81.3 | EUR | 2021-10-01 | 1 | 0.172 | ST | 20 | 0 | 720 | 234403999 | 234403 | 234 | I141 | 7612988782453 | PROGEF Standard Einschraubteil SDR11 (PN10) d 75 mm, SM IR | 37060708 |  |  | 10 | 39174000 | CH
727848513 | EINSCHRTEIL PP-H SDR11 D90 | 116.29 | EUR | 2021-10-01 | 1 | 0.182 | ST | 20 | 0 | 720 | 234403999 | 234403 | 234 | I141 | 7612988782460 | PROGEF Standard Einschraubteil SDR11 (PN10) d 90 mm, SM IR | 37060708 |  |  | 10 | 39174000 | CH
727848514 | EINSCHRTEIL PP-H SDR11 D110 | 159.13 | EUR | 2021-10-01 | 1 | 0.258 | ST | 18 | 1 | 648 | 234403999 | 234403 | 234 | I141 | 7612988782477 | PROGEF Standard Einschraubteil SDR11 (PN10) d 110 mm, SM IR | 37060708 |  |  | 10 | 39174000 | CH
727890405 | ÜBERWMUTTER PPGF PN10 D16DN10 | 14.42 | EUR | 2021-10-01 | 1 | 0.007 | ST | 10 | 100 | 9600 | 234180999 | 234180 | 234 | I121 | 7612988782484 | PROGEF Standard Überwurfmutter (PN10) Muffen- schweissen d 16 mm, PN 10 bar | 37060701 |  |  | 10 | 39174000 | CH
727890406 | ÜBERWMUTTER PPGF PN10 D20DN15 | 16.23 | EUR | 2021-10-01 | 1 | 0.023 | ST | 10 | 100 | 7200 | 234180999 | 234180 | 234 | I121 | 7612988782491 | Überwurfmutter d 20 mm, Zoll 1/2 inch | 37010291 |  |  | 10 | 39174000 | CH
727890407 | ÜBERWMUTTER PPGF PN10 D25DN20 | 16.73 | EUR | 2021-10-01 | 1 | 0.035 | ST | 10 | 100 | 4800 | 234180999 | 234180 | 234 | I121 | 7612988782507 | Überwurfmutter d 25 mm, Zoll 3/4 inch | 37010291 |  |  | 10 | 39174000 | CH
727890408 | ÜBERWMUTTER PPGF PN10 D32DN25 | 19.3 | EUR | 2021-10-01 | 1 | 0.044 | ST | 10 | 100 | 3600 | 234180999 | 234180 | 234 | I121 | 7612988782521 | Überwurfmutter d 32 mm, Zoll 1 inch | 27200491 |  |  | 10 | 39174000 | CH
727890409 | ÜBERWMUTTER PPGF PN10 D40DN32 | 26.08 | EUR | 2021-10-01 | 1 | 0.044 | ST | 10 | 100 | 2700 | 234180999 | 234180 | 234 | I121 | 7612988782514 | Überwurfmutter d 40 mm, Zoll 1 1/4 inch | 27200491 |  |  | 10 | 39174000 | CH
727890410 | ÜBERWMUTTER PPGF PN10 D50DN40 | 39.67 | EUR | 2021-10-01 | 1 | 0.062 | ST | 10 | 100 | 1800 | 234180999 | 234180 | 234 | I121 | 7612988782538 | Überwurfmutter d 50 mm, Zoll 1 1/2 inch | 27200491 |  |  | 10 | 39174000 | CH
727890411 | ÜBERWMUTTER PPGF PN10 D63DN50 | 63.27 | EUR | 2021-10-01 | 1 | 0.119 | ST | 10 | 100 | 1200 | 234180999 | 234180 | 234 | I121 | 7612988782545 | Überwurfmutter d 63 mm, Zoll 2 inch | 27200491 |  |  | 10 | 39174000 | CH
727890422 | ÜBERWMUTTER PPGF PN10 D75DN65 | 84.92 | EUR | 2021-10-01 | 1 | 0.205 | ST | 20 | 0 | 720 | 234180999 | 234180 | 234 | I121 | 7612988782552 | PROGEF Standard Überwurfmutter (PN10) Muffen- schweissen d 75 mm, PN 10 bar | 37060701 |  |  | 10 | 39174000 | CH
727890423 | ÜBERWMUTTER PPGF PN10 D90-D110 | 90.35 | EUR | 2021-10-01 | 1 | 0.73 | ST | 10 | 0 | 480 | 234180999 | 234180 | 234 | I121 | 7612988782576 | PROGEF Standard Überwurfmutter (PN10) Muffen- schweissen d 90 mm, PN 10 bar | 37060701 |  |  | 10 | 39174000 | CH
727890424 | ÜBERWMUTTER PPGF PN10 D110 | 115.52 | EUR | 2021-10-01 | 1 | 0.499 | ST | 10 | 0 | 360 | 234180999 | 234180 | 234 | I121 | 7612988782590 | PROGEF Standard Überwurfmutter (PN10) Muffen- schweissen d 110 mm, PN 10 bar | 37060701 |  |  | 10 | 39174000 | CH
727900006 | STÜTZHÜLSE PP D20 | 2.94 | EUR | 2021-10-01 | 1 | 2 | ST | 0 | 0 | 0 | 234178008 | 234178 | 234 | I120 | 7612988097618 | PROGEF Standard Stützhülse d 20 mm | 37060790 |  |  | 10 | 39174000 | DE
727900007 | STÜTZHÜLSE PP D25 | 3.15 | EUR | 2021-10-01 | 1 | 0.004 | ST | 0 | 0 | 0 | 234178008 | 234178 | 234 | I120 | 7612988088852 | PROGEF Standard Stützhülse d 25 mm | 37060790 |  |  | 10 | 39174000 | DE
727908149 | Reduktion PP-H SDR11 d180-d90 | 87.17 | EUR | 2021-10-01 | 1 | 0.8 | ST | 1 | 6 | 96 | 234179005 | 234179 | 234 | I140 | 7612988823569 | PROGEF Standard Reduktion S5/SDR11 (PN10) d 180 mm, d1 90 mm | 37060514 |  |  | >10 | 39174000 | DE
727908150 | Reduktion PP-H SDR11 d180-d110 | 82.8 | EUR | 2021-10-01 | 1 | 1.01 | ST | 1 | 12 | 96 | 234179005 | 234179 | 234 | I140 | 7612988823552 | PROGEF Standard Reduktion S5/SDR11 (PN10) d 180 mm, d1 110 mm | 37060514 |  |  | 2 | 39174000 | DE
727908151 | Reduktion PP-H SDR11 d180-d125 | 78.72 | EUR | 2021-10-01 | 1 | 0.985 | ST | 1 | 12 | 96 | 234179005 | 234179 | 234 | I140 | 7612988823545 | PROGEF Standard Reduktion S5/SDR11 (PN10) d 180 mm, d1 125 mm | 37060514 |  |  | 2 | 39174000 | DE
727908152 | Reduktion PP-H SDR11 d180-d140 | 72.78 | EUR | 2021-10-01 | 1 | 0.995 | ST | 1 | 12 | 96 | 234179005 | 234179 | 234 | I140 | 7612988823538 | PROGEF Standard Reduktion S5/SDR11 (PN10) d 180 mm, d1 140 mm | 37060514 |  |  | >10 | 39174000 | DE
727908153 | Reduktion PP-H SDR11 d180-d160 | 70.13 | EUR | 2021-10-01 | 1 | 1.02 | ST | 1 | 12 | 96 | 234179005 | 234179 | 234 | I140 | 7612988823521 | PROGEF Standard Reduktion S5/SDR11 (PN10) d 180 mm, d1 160 mm | 37060514 |  |  | 2 | 39174000 | DE
727908158 | Reduktion PP-H SDR11 d200-d180 | 151.74 | EUR | 2021-10-01 | 1 | 1.3 | ST | 1 | 4 | 64 | 234179005 | 234179 | 234 | I140 | 7612988823576 | PROGEF Standard Reduktion S5/SDR11 (PN10) d 200 mm, d1 180 mm | 37060514 |  |  | >10 | 39174000 | DE
727908162 | Reduktion PP-H SDR11 d225-d180 | 186.71 | EUR | 2021-10-01 | 1 | 1.77 | ST | 1 | 6 | 48 | 234179005 | 234179 | 234 | I140 | 7612988823583 | PROGEF Standard Reduktion S5/SDR11 (PN10) d 225 mm, d1 180 mm | 37060514 |  |  | >10 | 39174000 | DE
727908165 | Reduktion PP-H SDR11 d250-d160 | 279.77 | EUR | 2021-10-01 | 1 | 2.14 | ST | 1 | 6 | 48 | 234179005 | 234179 | 234 | I140 | 7612988823606 | PROGEF Standard Reduktion S5/SDR11 (PN10) d 250 mm, d1 160 mm | 37060514 |  |  | 2 | 39174000 | DE
727908168 | Reduktion PP-H SDR11 d250-d225 | 226.84 | EUR | 2021-10-01 | 1 | 2.75 | ST | 1 | 4 | 32 | 234179005 | 234179 | 234 | I140 | 7612988823590 | PROGEF Standard Reduktion S5/SDR11 (PN10) d 250 mm, d1 225 mm | 37060514 |  |  | 2 | 39174000 | DE
727908172 | Reduktion PP-H SDR11 d280-d225 | 289.61 | EUR | 2021-10-01 | 1 | 3.425 | ST | 1 | 6 | 24 | 234179005 | 234179 | 234 | I140 | 7612988823620 | PROGEF Standard Reduktion S5/SDR11 (PN10) d 280 mm, d1 225 mm | 37060514 |  |  | >10 | 39174000 | DE
727908173 | Reduktion PP-H SDR11 d280-d250 | 279.77 | EUR | 2021-10-01 | 1 | 1.98 | ST | 1 | 6 | 24 | 234179005 | 234179 | 234 | I140 | 7612988823613 | PROGEF Standard Reduktion S5/SDR11 (PN10) d 280 mm, d1 250 mm | 37060514 |  |  | >10 | 39174000 | DE
727908176 | Reduktion PP-H SDR11 d315-d225 | 338 | EUR | 2021-10-01 | 1 | 5.11 | ST | 1 | 5 | 20 | 234179005 | 234179 | 234 | I140 | 7612988823651 | PROGEF Standard Reduktion S5/SDR11 (PN10) d 315 mm, d1 225 mm | 37060514 |  |  | >10 | 39174000 | DE
727908177 | Reduktion PP-H SDR11 d315-d250 | 320.36 | EUR | 2021-10-01 | 1 | 5.105 | ST | 1 | 2 | 16 | 234179005 | 234179 | 234 | I140 | 7612988823644 | PROGEF Standard Reduktion S5/SDR11 (PN10) d 315 mm, d1 250 mm | 37060514 |  |  | >10 | 39174000 | DE
727908178 | Reduktion PP-H SDR11 d315-d280 | 297.73 | EUR | 2021-10-01 | 1 | 5.13 | ST | 1 | 5 | 20 | 234179005 | 234179 | 234 | I140 | 7612988823637 | PROGEF Standard Reduktion S5/SDR11 (PN10) d 315 mm, d1 280 mm | 37060514 |  |  | 2 | 39174000 | DE
727908464 | RED ZENTR PP-H SDR17.6 D75-63 | 19.3 | EUR | 2021-10-01 | 1 | 0.053 | ST | 10 | 40 | 1440 | 234179031 | 234179 | 234 | I140 | 7612988463932 | PROGEF Standard Reduktion S8.3/SDR17.6 d 75 mm, d1 63 mm | 37060514 |  |  | 10 | 39174000 | CH
727908465 | RED ZENTR PP-H SDR17.6 D75-50 | 19.3 | EUR | 2021-10-01 | 1 | 0.047 | ST | 10 | 20 | 1440 | 234179031 | 234179 | 234 | I140 | 7612988463949 | PROGEF Standard Reduktion S8.3/SDR17.6 d 75 mm, d1 50 mm | 37060514 |  |  | 10 | 39174000 | CH
727908470 | REDUKTION PP-H SDR17.6 D90-75 | 19.68 | EUR | 2021-10-01 | 1 | 0.09 | ST | 12 | 26 | 864 | 234179031 | 234179 | 234 | I140 | 7612988463963 | PROGEF Standard Reduktion S8.3/SDR17.6 d 90 mm, d1 75 mm | 37060514 |  |  | 10 | 39174000 | CH
727908471 | RED ZENTR PP-H SDR17.6 D90-63 | 19.68 | EUR | 2021-10-01 | 1 | 0.079 | ST | 20 | 10 | 1440 | 234179031 | 234179 | 234 | I140 | 7612988463970 | PROGEF Standard Reduktion S8.3/SDR17.6 d 90 mm, d1 63 mm | 37060514 |  |  | 10 | 39174000 | CH
727908472 | Reduktion PP-H SDR17.6 PN6 d110-d63 | 26.51 | EUR | 2021-10-01 | 1 | 0.149 | ST | 8 | 8 | 576 | 234179031 | 234179 | 234 | I140 | 7612988811832 | PROGEF Standard Reduktion S8.3/SDR17.6 d 110 mm, d1 63 mm | 37060514 |  |  | >10 | 39174000 | CH
727908476 | REDUKTION PP-H SDR17.6 D110-90 | 24.6 | EUR | 2021-10-01 | 1 | 0.158 | ST | 10 | 10 | 540 | 234179031 | 234179 | 234 | I140 | 7612988463987 | PROGEF Standard Reduktion S8.3/SDR17.6 d 110 mm, d1 90 mm | 37060514 |  |  | 10 | 39174000 | CH
727908477 | REDUKTION PP-H SDR17.6 PN6 110-75 | 26.39 | EUR | 2021-10-01 | 1 | 0.149 | ST | 8 | 8 | 576 | 234179031 | 234179 | 234 | I140 | 7612988463994 | PROGEF Standard Reduktion S8.3/SDR17.6 d 110 mm, d1 75 mm | 37060514 |  |  | 10 | 39174000 | CH
727908537 | REDUKTION PP-H SDR11 D25-20 | 8.93 | EUR | 2021-10-01 | 1 | 7 | ST | 10 | 200 | 14400 | 234179011 | 234179 | 234 | I140 | 7612988112144 | PROGEF Standard Reduktion S5/SDR11 (PN10) d 25 mm, d1 20 mm | 37060514 |  |  | 10 | 39174000 | CH
727908541 | REDUKTION PP-H SDR11 D32-D25 | 10.78 | EUR | 2021-10-01 | 1 | 0.01 | ST | 10 | 120 | 8640 | 234179011 | 234179 | 234 | I140 | 7612988101889 | PROGEF Standard Reduktion S5/SDR11 (PN10) d 32 mm, d1 25 mm | 37060514 |  |  | 10 | 39174000 | CH
727908542 | REDUKTION PP-H SDR11 D32-20 | 10.78 | EUR | 2021-10-01 | 1 | 0.01 | ST | 10 | 140 | 10080 | 234179011 | 234179 | 234 | I140 | 7612988088869 | PROGEF Standard Reduktion S5/SDR11 (PN10) d 32 mm, d1 20 mm | 37060514 |  |  | 10 | 39174000 | CH
727908546 | REDUKTION PP-H SDR11 D40-D32 | 12.22 | EUR | 2021-10-01 | 1 | 0.018 | ST | 10 | 60 | 4320 | 234179011 | 234179 | 234 | I140 | 7612988088876 | PROGEF Standard Reduktion S5/SDR11 (PN10) d 40 mm, d1 32 mm | 37060514 |  |  | 10 | 39174000 | CH
727908547 | REDUKTION PP-H SDR11 D40-25 | 12.22 | EUR | 2021-10-01 | 1 | 0.016 | ST | 10 | 70 | 5040 | 234179011 | 234179 | 234 | I140 | 7612988101896 | PROGEF Standard Reduktion S5/SDR11 (PN10) d 40 mm, d1 25 mm | 37060514 |  |  | 10 | 39174000 | CH
727908548 | REDUKTION PP-H SDR11 D40-D20 | 12.22 | EUR | 2021-10-01 | 1 | 0.016 | ST | 10 | 80 | 5760 | 234179011 | 234179 | 234 | I140 | 7612988088883 | PROGEF Standard Reduktion S5/SDR11 (PN10) d 40 mm, d1 20 mm | 37060514 |  |  | 10 | 39174000 | CH
727908552 | REDUKTION PP-H SDR11 D50-40 | 13.06 | EUR | 2021-10-01 | 1 | 0.03 | ST | 10 | 40 | 2880 | 234179011 | 234179 | 234 | I140 | 7612988088890 | PROGEF Standard Reduktion S5/SDR11 (PN10) d 50 mm, d1 40 mm | 37060514 |  |  | 10 | 39174000 | CH
727908553 | REDUKTION PP-H SDR11 D50-D32 | 13.06 | EUR | 2021-10-01 | 1 | 0.027 | ST | 10 | 40 | 2880 | 234179011 | 234179 | 234 | I140 | 7612988113691 | PROGEF Standard Reduktion S5/SDR11 (PN10) d 50 mm, d1 32 mm | 37060514 |  |  | 10 | 39174000 | CH
727908554 | REDUKTION PP-H SDR11 D50-25 | 13.06 | EUR | 2021-10-01 | 1 | 0.024 | ST | 10 | 50 | 3600 | 234179011 | 234179 | 234 | I140 | 7612988113707 | PROGEF Standard Reduktion S5/SDR11 (PN10) d 50 mm, d1 25 mm | 37060514 |  |  | 10 | 39174000 | CH
727908558 | REDUKTION PP-H SDR11 D63-50 | 14.93 | EUR | 2021-10-01 | 1 | 0.051 | ST | 10 | 30 | 2160 | 234179011 | 234179 | 234 | I140 | 7612988088906 | PROGEF Standard Reduktion S5/SDR11 (PN10) d 63 mm, d1 50 mm | 37060514 |  |  | 10 | 39174000 | CH
727908559 | REDUKTION PP-H SDR11 D63-D40 | 14.93 | EUR | 2021-10-01 | 1 | 0.047 | ST | 10 | 30 | 2160 | 234179011 | 234179 | 234 | I140 | 7612988101902 | PROGEF Standard Reduktion S5/SDR11 (PN10) d 63 mm, d1 40 mm | 37060514 |  |  | 10 | 39174000 | CH
727908560 | REDUKTION PP-H SDR11 D63-32 | 14.93 | EUR | 2021-10-01 | 1 | 0.043 | ST | 10 | 30 | 2160 | 234179011 | 234179 | 234 | I140 | 7612988088913 | PROGEF Standard Reduktion S5/SDR11 (PN10) d 63 mm, d1 32 mm | 37060514 |  |  | 10 | 39174000 | CH
727908564 | REDUKTION PP-H SDR11 D75-63 | 19.3 | EUR | 2021-10-01 | 1 | 0.075 | ST | 10 | 40 | 1440 | 234179011 | 234179 | 234 | I140 | 7612988088920 | PROGEF Standard Reduktion S5/SDR11 (PN10) d 75 mm, d1 63 mm | 37060514 |  |  | 10 | 39174000 | CH
727908565 | REDUKTION PP-H SDR11 D75-50 | 19.3 | EUR | 2021-10-01 | 1 | 0.071 | ST | 10 | 20 | 1440 | 234179011 | 234179 | 234 | I140 | 7612988101919 | PROGEF Standard Reduktion S5/SDR11 (PN10) d 75 mm, d1 50 mm | 37060514 |  |  | 10 | 39174000 | CH
727908566 | REDUKTION PP-H SDR11 D75-40 | 19.3 | EUR | 2021-10-01 | 1 | 0.062 | ST | 10 | 20 | 1440 | 234179011 | 234179 | 234 | I140 | 7612988088937 | PROGEF Standard Reduktion S5/SDR11 (PN10) d 75 mm, d1 40 mm | 37060514 |  |  | 10 | 39174000 | CH
727908570 | REDUKTION PP-H SDR11 D90-D75 | 21.2 | EUR | 2021-10-01 | 1 | 0.13 | ST | 12 | 0 | 864 | 234179011 | 234179 | 234 | I140 | 7612988112151 | PROGEF Standard Reduktion S5/SDR11 (PN10) d 90 mm, d1 75 mm | 37060514 |  |  | 10 | 39174000 | CH
727908571 | REDUKTION PP-H SDR11 D90-63 | 21.2 | EUR | 2021-10-01 | 1 | 0.115 | ST | 10 | 0 | 960 | 234179011 | 234179 | 234 | I140 | 7612988088944 | PROGEF Standard Reduktion S5/SDR11 (PN10) d 90 mm, d1 63 mm | 37060514 |  |  | 10 | 39174000 | CH
727908572 | Reduktion PP-H SDR11 PN10 d110-d63 | 26.51 | EUR | 2021-10-01 | 1 | 0.201 | ST | 8 | 0 | 576 | 234179011 | 234179 | 234 | I140 | 7612988811849 | PROGEF Standard Reduktion S5/SDR11 (PN10) d 110 mm, d1 63 mm | 37060514 |  |  | >10 | 39174000 | CH
727908576 | REDUKTION PP-H SDR11 D110-D90 | 26.39 | EUR | 2021-10-01 | 1 | 0.225 | ST | 10 | 0 | 480 | 234179011 | 234179 | 234 | I140 | 7612988088951 | PROGEF Standard Reduktion S5/SDR11 (PN10) d 110 mm, d1 90 mm | 37060514 |  |  | 10 | 39174000 | CH
727908577 | REDUKTION PP-H SDR11 D110-75 | 26.39 | EUR | 2021-10-01 | 1 | 0.215 | ST | 8 | 0 | 576 | 234179011 | 234179 | 234 | I140 | 7612988088968 | PROGEF Standard Reduktion S5/SDR11 (PN10) d 110 mm, d1 75 mm | 37060514 |  |  | 10 | 39174000 | CH
727908580 | REDUKTION PP-H SDR11 D125-110 | 33.94 | EUR | 2021-10-01 | 1 | 0.335 | ST | 12 | 0 | 432 | 234179005 | 234179 | 234 | I140 | 7612988113714 | PROGEF Standard Reduktion S5/SDR11 (PN10) d 125 mm, d1 110 mm | 37060514 |  |  | 10 | 39174000 | CH
727908584 | REDUKTION PP-H SDR11 D140-125 | 41.38 | EUR | 2021-10-01 | 1 | 0.462 | ST | 8 | 0 | 288 | 234179005 | 234179 | 234 | I140 | 7612988088975 | PROGEF Standard Reduktion S5/SDR11 (PN10) d 140 mm, d1 125 mm | 37060514 |  |  | 10 | 39174000 | CH
727908585 | REDUKTION PP-H SDR11/PN10 D140-D110 | 41.38 | EUR | 2021-10-01 | 1 | 0.423 | ST | 2 | 0 | 192 | 234179005 | 234179 | 234 | I140 | 7612988097908 | PROGEF Standard Reduktion S5/SDR11 (PN10) d 140 mm, d1 110 mm | 37060514 |  |  | 10 | 39174000 | CH
727908588 | REDUKTION PP-H SDR11 D160-140 | 47.82 | EUR | 2021-10-01 | 1 | 0.647 | ST | 2 | 0 | 144 | 234179005 | 234179 | 234 | I140 | 7612988088982 | PROGEF Standard Reduktion S5/SDR11 (PN10) d 160 mm, d1 140 mm | 37060514 |  |  | 10 | 39174000 | CH
727908590 | REDUKTION PP-H SDR11 D160-110 | 47.82 | EUR | 2021-10-01 | 1 | 0.586 | ST | 6 | 0 | 216 | 234179005 | 234179 | 234 | I140 | 7612988088999 | PROGEF Standard Reduktion S5/SDR11 (PN10) d 160 mm, d1 110 mm | 37060514 |  |  | 10 | 39174000 | CH
727908592 | REDUKTION PP-H SDR11 D200-160 | 163.36 | EUR | 2021-10-01 | 1 | 1.149 | ST | 2 | 0 | 72 | 234179005 | 234179 | 234 | I140 | 7612988097915 | PROGEF Standard Reduktion S5/SDR11 (PN10) d 200 mm, d1 160 mm | 37060514 |  |  | 10 | 39174000 | CH
727908595 | REDUKTION PP-H SDR11 D225-D110 | 229.72 | EUR | 2021-10-01 | 1 | 1.485 | ST | 2 | 0 | 72 | 234179005 | 234179 | 234 | I140 | 7612988089002 | PROGEF Standard Reduktion S5/SDR11 (PN10) d 225 mm, d1 110 mm | 37060514 |  |  | 10 | 39174000 | CH
727908596 | REDUKTION PP-H SDR11 D225-D160 | 210.4 | EUR | 2021-10-01 | 1 | 1.59 | ST | 2 | 0 | 72 | 234179005 | 234179 | 234 | I140 | 7612988089019 | PROGEF Standard Reduktion S5/SDR11 (PN10) d 225 mm, d1 160 mm | 37060514 |  |  | 10 | 39174000 | CH
727908597 | REDUKTION PP-H SDR11 D225-D200 | 245.1 | EUR | 2021-10-01 | 1 | 1.723 | ST | 4 | 0 | 72 | 234179005 | 234179 | 234 | I140 | 7612988114094 | PROGEF Standard Reduktion S5/SDR11 (PN10) d 225 mm, d1 200 mm | 37060514 |  |  | 10 | 39174000 | CH
727908637 | REDUKTION PP-H SDR11 D25-D20 | 15.29 | EUR | 2021-10-01 | 1 | 8 | ST | 1 | 0 | 14400 | 234527008 | 234527 | 234 | I150 | 7612988089026 | PROGEF Plus Reduktion S5/SDR11 (PN10) d 25 mm, d1 20 mm | 37060514 |  |  | 10 | 39174000 | CH
727908641 | REDUKTION PP-H SDR11 D32-D25 | 20.64 | EUR | 2021-10-01 | 1 | 0.013 | ST | 1 | 0 | 0 | 234527008 | 234527 | 234 | I150 | 7612988101926 | PROGEF Plus Reduktion S5/SDR11 (PN10) d 32 mm, d1 25 mm | 37060514 |  |  | 10 | 39174000 | CH
727908642 | REDUKTION PP-H SDR11 D32-D20 | 21.75 | EUR | 2021-10-01 | 1 | 0.012 | ST | 1 | 0 | 10080 | 234527008 | 234527 | 234 | I150 | 7612988089033 | PROGEF Plus Reduktion S5/SDR11 (PN10) d 32 mm, d1 20 mm | 37060514 |  |  | 10 | 39174000 | CH
727908646 | REDUKTION PP-H SDR11 D40-32 | 25.6 | EUR | 2021-10-01 | 1 | 0.019 | ST | 1 | 0 | 0 | 234527008 | 234527 | 234 | I150 | 7612988089040 | PROGEF Plus Reduktion S5/SDR11 (PN10) d 40 mm, d1 32 mm | 37060514 |  |  | 10 | 39174000 | CH
727908647 | REDUKTION PP-H SDR11 D40-25 | 25.6 | EUR | 2021-10-01 | 1 | 0.017 | ST | 1 | 0 | 0 | 234527008 | 234527 | 234 | I150 | 7612988101933 | PROGEF Plus Reduktion S5/SDR11 (PN10) d 40 mm, d1 25 mm | 37060514 |  |  | 10 | 39174000 | CH
727908648 | REDUKTION PP-H SDR11 D40-D20 | 25.6 | EUR | 2021-10-01 | 1 | 0.015 | ST | 1 | 0 | 5760 | 234527008 | 234527 | 234 | I150 | 7612988089057 | PROGEF Plus Reduktion S5/SDR11 (PN10) d 40 mm, d1 20 mm | 37060514 |  |  | 10 | 39174000 | CH
727908652 | REDUKTION PP-H SDR11 D50-D40 | 26.8 | EUR | 2021-10-01 | 1 | 0.032 | ST | 1 | 0 | 2880 | 234527008 | 234527 | 234 | I150 | 7612988089064 | PROGEF Plus Reduktion S5/SDR11 (PN10) d 50 mm, d1 40 mm | 37060514 |  |  | 10 | 39174000 | CH
727908653 | REDUKTION PP-H SDR11 D50-D32 | 26.8 | EUR | 2021-10-01 | 1 | 0.026 | ST | 1 | 0 | 2880 | 234527008 | 234527 | 234 | I150 | 7612988101940 | PROGEF Plus Reduktion S5/SDR11 (PN10) d 50 mm, d1 32 mm | 37060514 |  |  | 10 | 39174000 | CH
727908654 | REDUKTION PP-H SDR11 D50-D25 | 26.8 | EUR | 2021-10-01 | 1 | 0.026 | ST | 1 | 0 | 3600 | 234527008 | 234527 | 234 | I150 | 7612988089071 | PROGEF Plus Reduktion S5/SDR11 (PN10) d 50 mm, d1 25 mm | 37060514 |  |  | 10 | 39174000 | CH
727908658 | REDUKTION PP-H SDR11 D63-D50 | 30.42 | EUR | 2021-10-01 | 1 | 0.051 | ST | 1 | 0 | 2160 | 234527008 | 234527 | 234 | I150 | 7612988089088 | PROGEF Plus Reduktion S5/SDR11 (PN10) d 63 mm, d1 50 mm | 37060514 |  |  | 10 | 39174000 | CH
727908659 | REDUKTION PP-H SDR11 D63-40 | 30.42 | EUR | 2021-10-01 | 1 | 0.048 | ST | 1 | 0 | 0 | 234527008 | 234527 | 234 | I150 | 7612988101957 | PROGEF Plus Reduktion S5/SDR11 (PN10) d 63 mm, d1 40 mm | 37060514 |  |  | 10 | 39174000 | CH
727908660 | REDUKTION PP-H SDR11 D63-D32 | 30.42 | EUR | 2021-10-01 | 1 | 0.046 | ST | 1 | 0 | 0 | 234527008 | 234527 | 234 | I150 | 7612988089095 | PROGEF Plus Reduktion S5/SDR11 (PN10) d 63 mm, d1 32 mm | 37060514 |  |  | 10 | 39174000 | CH
727908664 | REDUKTION PP-H SDR11 D75-D63 | 37.03 | EUR | 2021-10-01 | 1 | 0.079 | ST | 1 | 0 | 0 | 234527008 | 234527 | 234 | I150 | 7612988089101 | PROGEF Plus Reduktion S5/SDR11 (PN10) d 75 mm, d1 63 mm | 37060514 |  |  | 10 | 39174000 | CH
727908665 | REDUKTION PP-H SDR11 D75-50 | 37.03 | EUR | 2021-10-01 | 1 | 0.072 | ST | 1 | 0 | 0 | 234527008 | 234527 | 234 | I150 | 7612988101964 | PROGEF Plus Reduktion S5/SDR11 (PN10) d 75 mm, d1 50 mm | 37060514 |  |  | 10 | 39174000 | CH
727908666 | REDUKTION PP-H SDR11 D75-40 | 37.03 | EUR | 2021-10-01 | 1 | 0.063 | ST | 1 | 0 | 0 | 234527008 | 234527 | 234 | I150 | 7612988089118 | PROGEF Plus Reduktion S5/SDR11 (PN10) d 75 mm, d1 40 mm | 37060514 |  |  | 10 | 39174000 | CH
727908670 | REDUKTION PP-H SDR11 D90-D75 | 44.06 | EUR | 2021-10-01 | 1 | 0.131 | ST | 1 | 0 | 0 | 234527008 | 234527 | 234 | I150 | 7612988089125 | PROGEF Plus Reduktion S5/SDR11 (PN10) d 90 mm, d1 75 mm | 37060514 |  |  | 10 | 39174000 | CH
727908671 | REDUKTION PP-H SDR11 D90-63 | 44.06 | EUR | 2021-10-01 | 1 | 0.119 | ST | 1 | 0 | 0 | 234527008 | 234527 | 234 | I150 | 7612988101971 | PROGEF Plus Reduktion S5/SDR11 (PN10) d 90 mm, d1 63 mm | 37060514 |  |  | 10 | 39174000 | CH
727908672 | Reduktion PP-H SDR11 PN10 d110-d63 | 55.33 | EUR | 2021-10-01 | 1 | 0.201 | ST | 1 | 0 | 0 | 234527008 | 234527 | 234 | I150 | 7612988811856 | PROGEF Plus Reduktion S5/SDR11 (PN10) d 110 mm, d1 63 mm | 37060514 |  |  | >10 | 39174000 | CH
727908676 | REDUKTION PP-H SDR11 D110-D90 | 55.33 | EUR | 2021-10-01 | 1 | 0.231 | ST | 1 | 0 | 0 | 234527008 | 234527 | 234 | I150 | 7612988089132 | PROGEF Plus Reduktion S5/SDR11 (PN10) d 110 mm, d1 90 mm | 37060514 |  |  | 10 | 39174000 | CH
727908677 | REDUKTION PP-H SDR11 D110-75 | 55.33 | EUR | 2021-10-01 | 1 | 0.211 | ST | 1 | 0 | 0 | 234527008 | 234527 | 234 | I150 | 7612988089149 | PROGEF Plus Reduktion S5/SDR11 (PN10) d 110 mm, d1 75 mm | 37060514 |  |  | 10 | 39174000 | CH
727908680 | REDUKTION PP-H SDR11 D125-D110 | 87.31 | EUR | 2021-10-01 | 1 | 0.325 | ST | 1 | 0 | 0 | 234527008 | 234527 | 234 | I150 | 7612988101988 | PROGEF Plus Reduktion S5/SDR11 (PN10) d 125 mm, d1 110 mm | 37060514 |  |  | 10 | 39174000 | CH
727908684 | REDUKTION PP-H SDR11 D140-125 | 112.37 | EUR | 2021-10-01 | 1 | 0.468 | ST | 1 | 0 | 0 | 234527008 | 234527 | 234 | I150 | 7612988089156 | PROGEF Plus Reduktion S5/SDR11 (PN10) d 140 mm, d1 125 mm | 37060514 |  |  | 10 | 39174000 | CH
727908685 | REDUKTION PP-H SDR11 D140-D110 | 112.37 | EUR | 2021-10-01 | 1 | 0.43 | ST | 1 | 0 | 0 | 234527008 | 234527 | 234 | I150 | 7612988089163 | PROGEF Plus Reduktion S5/SDR11 (PN10) d 140 mm, d1 110 mm | 37060514 |  |  | 10 | 39174000 | CH
727908688 | REDUKTION PP-H SDR11 D160-D140 | 123.88 | EUR | 2021-10-01 | 1 | 0.652 | ST | 1 | 0 | 0 | 234527008 | 234527 | 234 | I150 | 7612988101995 | PROGEF Plus Reduktion S5/SDR11 (PN10) d 160 mm, d1 140 mm | 37060514 |  |  | 10 | 39174000 | CH
727908690 | REDUKTION PP-H SDR11 D160-110 | 128.61 | EUR | 2021-10-01 | 1 | 0.595 | ST | 1 | 0 | 0 | 234527008 | 234527 | 234 | I150 | 7612988112168 | PROGEF Plus Reduktion S5/SDR11 (PN10) d 160 mm, d1 110 mm | 37060514 |  |  | 10 | 39174000 | CH
727908691 | REDUKTION PP-H SDR11 D180-D90 | 115.85 | EUR | 2021-10-01 | 1 | 0.67 | ST | 0 | 0 | 0 | 234527008 | 234527 | 234 | I150 | 7612988645383 | PROGEF Plus Reduktion S5/SDR11 d1 90 mm, d 180 mm | 37060514 | Auslauf angekündigt mit Ersatz | 727908780 | 5 | 39174000 | CH
727908692 | REDUKTION PP-H SDR11 D200-160 | 262.47 | EUR | 2021-10-01 | 1 | 1.12 | ST | 1 | 0 | 0 | 234527008 | 234527 | 234 | I150 | 7612988089170 | PROGEF Plus Reduktion S5/SDR11 (PN10) d 200 mm, d1 160 mm | 37060514 |  |  | 10 | 39174000 | CH
727908694 | REDUKTION PP-H SDR11 PRO 225-180 | 292.46 | EUR | 2021-10-01 | 1 | 0.941 | ST | 0 | 0 | 0 | 234527008 | 234527 | 234 | I150 | 7612988645420 | PROGEF Plus Reduktion S5/SDR11 d1 180 mm, d 225 mm | 37060514 | Auslauf angekündigt mit Ersatz | 727908786 | 5 | 39174000 | CH
727908695 | REDUKTION PP-H SDR11 D225-110 | 312.22 | EUR | 2021-10-01 | 1 | 1.489 | ST | 1 | 0 | 0 | 234527008 | 234527 | 234 | I150 | 7612988102008 | PROGEF Plus Reduktion S5/SDR11 (PN10) d 225 mm, d1 110 mm | 37060514 |  |  | 10 | 39174000 | CH
727908696 | REDUKTION PP-H SDR11 D225-160 | 285.75 | EUR | 2021-10-01 | 1 | 1.59 | ST | 1 | 0 | 0 | 234527008 | 234527 | 234 | I150 | 7612988089187 | PROGEF Plus Reduktion S5/SDR11 (PN10) d 225 mm, d1 160 mm | 37060514 |  |  | 10 | 39174000 | CH
727908697 | REDUKTION PP-H SDR11 D225-D200 | 332.88 | EUR | 2021-10-01 | 1 | 1.65 | ST | 1 | 0 | 0 | 234527008 | 234527 | 234 | I150 | 7612988089194 | PROGEF Plus Reduktion S5/SDR11 (PN10) d 225 mm, d1 200 mm | 37060514 |  |  | 10 | 39174000 | CH
727908698 | REDUKTION PP-H SDR11 PRO 180-125 | 129.37 | EUR | 2021-10-01 | 1 | 0.52 | ST | 0 | 0 | 0 | 234527008 | 234527 | 234 | I150 | 7612988645390 | PROGEF Plus Reduktion S5/SDR11 d1 125 mm, d 180 mm | 37060514 | Auslauf angekündigt mit Ersatz | 727908782 | 5 | 39174000 | CH
727908699 | REDUKTION PP-H SDR11 D180-D140 | 98.97 | EUR | 2021-10-01 | 1 | 0.927 | ST | 0 | 0 | 0 | 234527008 | 234527 | 234 | I150 | 7612988645406 | PROGEF Plus Reduktion S5/SDR11 d1 140 mm, d 180 mm | 37060514 | Auslauf angekündigt mit Ersatz | 727908783 | 5 | 39174000 | CH
727908700 | REDUKTION PP-H SDR11 D250-D160 | 380 | EUR | 2021-10-01 | 1 | 2.332 | ST | 0 | 0 | 0 | 234527008 | 234527 | 234 | I150 | 7612988645888 | PROGEF Plus Reduktion S5/SDR11 d1 160 mm, d 250 mm | 37060514 | Auslauf angekündigt mit Ersatz | 727908787 | 5 | 39174000 | CH
727908701 | REDUKTION PP-H SDR11 D250-225 | 308.26 | EUR | 2021-10-01 | 1 | 2.618 | ST | 0 | 0 | 0 | 234527008 | 234527 | 234 | I150 | 7612988645994 | PROGEF Plus Reduktion S5/SDR11 d1 225 mm, d 250 mm | 37060514 | Auslauf angekündigt mit Ersatz | 727908788 | 5 | 39174000 | CH
727908702 | REDUKTION PP-R SDR11 D280-D225 | 393.4 | EUR | 2021-10-01 | 1 | 1.804 | ST | 0 | 0 | 0 | 234527008 | 234527 | 234 | I150 | 7612988646007 | PROGEF Plus Reduktion S5/SDR11 d1 225 mm, d 280 mm | 37060514 | Auslauf angekündigt mit Ersatz | 727908789 | 5 | 39174000 | CH
727908703 | REDUKTION PP-R SDR11 D280-D250 | 380 | EUR | 2021-10-01 | 1 | 1.311 | ST | 0 | 0 | 0 | 234527008 | 234527 | 234 | I150 | 7612988646014 | PROGEF Plus Reduktion S5/SDR11 d1 250 mm, d 280 mm | 37060514 | Auslauf angekündigt mit Ersatz | 727908790 | 5 | 39174000 | CH
727908704 | REDUKTION PP-R SDR11 PRO 315-225 | 459.29 | EUR | 2021-10-01 | 1 | 2.615 | ST | 0 | 0 | 0 | 234527008 | 234527 | 234 | I150 | 7612988646038 | PROGEF Plus Reduktion S5/SDR11 d1 225 mm, d 315 mm | 37060514 | Auslauf Artikel mit Ersatz | 727908791 | 5 | 39174000 | CH
727908713 | Reduktion PP-H SDR17.6 d50-d40 | 12.83 | EUR | 2021-10-01 | 1 | 0.018 | ST | 5 | 20 | 1280 | 234179031 | 234179 | 234 | I140 | 7612988823514 | PROGEF Standard Reduktion S8.3/SDR17.6 d 50 mm, d1 40 mm | 37060514 |  |  | >10 | 39174000 | DE
727908718 | Reduktion PP-H SDR17.6 d63-d50 | 14.93 | EUR | 2021-10-01 | 1 | 0.055 | ST | 5 | 20 | 1280 | 234179031 | 234179 | 234 | I140 | 7612988823279 | PROGEF Standard Reduktion S8.3/SDR17.6 d 63 mm, d1 50 mm | 37060514 |  |  | >10 | 39174000 | DE
727908738 | Reduktion PP-H SDR17.6 d125-d110 | 33.94 | EUR | 2021-10-01 | 1 | 0.25 | ST | 1 | 18 | 288 | 234179025 | 234179 | 234 | I140 | 7612988823286 | PROGEF Standard Reduktion S8.3/SDR17.6 d 125 mm, d1 110 mm | 37060514 |  |  | 2 | 39174000 | DE
727908742 | Reduktion PP-H SDR17.6 d140-d110 | 41.38 | EUR | 2021-10-01 | 1 | 0.32 | ST | 1 | 12 | 192 | 234179025 | 234179 | 234 | I140 | 7612988823323 | PROGEF Standard Reduktion S8.3/SDR17.6 d 140 mm, d1 110 mm | 37060514 |  |  | 2 | 39174000 | DE
727908746 | Reduktion PP-H SDR17.6 d160-d110 | 47.82 | EUR | 2021-10-01 | 1 | 0.5 | ST | 1 | 10 | 160 | 234179025 | 234179 | 234 | I140 | 7612988823361 | PROGEF Standard Reduktion S8.3/SDR17.6 d 160 mm, d1 110 mm | 37060514 |  |  | 2 | 39174000 | DE
727908748 | Reduktion PP-H SDR17.6 d160-d140 | 47.82 | EUR | 2021-10-01 | 1 | 0.56 | ST | 1 | 10 | 160 | 234179025 | 234179 | 234 | I140 | 7612988823354 | PROGEF Standard Reduktion S8.3/SDR17.6 d 160 mm, d1 140 mm | 37060514 |  |  | 2 | 39174000 | DE
727908749 | Reduktion PP-H SDR17.6 d180-d90 | 82.65 | EUR | 2021-10-01 | 1 | 0.6 | ST | 1 | 6 | 96 | 234179025 | 234179 | 234 | I140 | 7612988823415 | PROGEF Standard Reduktion S8.3/SDR17.6 d 180 mm, d1 90 mm | 37060514 |  |  | 2 | 39174000 | DE
727908750 | Reduktion PP-H SDR17.6 d180-d110 | 82.8 | EUR | 2021-10-01 | 1 | 0.62 | ST | 1 | 12 | 96 | 234179025 | 234179 | 234 | I140 | 7612988823408 | PROGEF Standard Reduktion S8.3/SDR17.6 d 180 mm, d1 110 mm | 37060514 |  |  | >10 | 39174000 | DE
727908751 | Reduktion PP-H SDR17.6 d180-d125 | 78.72 | EUR | 2021-10-01 | 1 | 0.62 | ST | 1 | 12 | 96 | 234179025 | 234179 | 234 | I140 | 7612988823392 | PROGEF Standard Reduktion S8.3/SDR17.6 d 180 mm, d1 125 mm | 37060514 |  |  | 2 | 39174000 | DE
727908752 | Reduktion PP-H SDR17.6 d180-d140 | 69.07 | EUR | 2021-10-01 | 1 | 0.64 | ST | 1 | 12 | 96 | 234179025 | 234179 | 234 | I140 | 7612988823385 | PROGEF Standard Reduktion S8.3/SDR17.6 d 180 mm, d1 140 mm | 37060514 |  |  | 2 | 39174000 | DE
727908762 | Reduktion PP-H SDR17.6 d225-d180 | 186.71 | EUR | 2021-10-01 | 1 | 1.16 | ST | 1 | 6 | 48 | 234179025 | 234179 | 234 | I140 | 7612988823439 | PROGEF Standard Reduktion S8.3/SDR17.6 d 225 mm, d1 180 mm | 37060514 |  |  | 2 | 39174000 | DE
727908765 | Reduktion PP-H SDR17.6 d250-d160 | 272.99 | EUR | 2021-10-01 | 1 | 1.53 | ST | 1 | 6 | 48 | 234179025 | 234179 | 234 | I140 | 7612988823453 | PROGEF Standard Reduktion S8.3/SDR17.6 d 250 mm, d1 160 mm | 37060514 |  |  | 2 | 39174000 | DE
727908768 | Reduktion PP-H SDR17.6 d250-d225 | 220.06 | EUR | 2021-10-01 | 1 | 1.89 | ST | 1 | 4 | 32 | 234179025 | 234179 | 234 | I140 | 7612988823446 | PROGEF Standard Reduktion S8.3/SDR17.6 d 250 mm, d1 225 mm | 37060514 |  |  | >10 | 39174000 | DE
727908772 | Reduktion PP-H SDR17.6 d280-d225 | 283.7 | EUR | 2021-10-01 | 1 | 2.37 | ST | 1 | 6 | 24 | 234179025 | 234179 | 234 | I140 | 7612988823477 | PROGEF Standard Reduktion S8.3/SDR17.6 d 280 mm, d1 225 mm | 37060514 |  |  | >10 | 39174000 | DE
727908773 | Reduktion PP-H SDR17.6 d280-d250 | 272.99 | EUR | 2021-10-01 | 1 | 2.54 | ST | 1 | 6 | 24 | 234179025 | 234179 | 234 | I140 | 7612988823460 | PROGEF Standard Reduktion S8.3/SDR17.6 d 280 mm, d1 250 mm | 37060514 |  |  | >10 | 39174000 | DE
727908776 | Reduktion PP-H SDR17.6 d315-d225 | 326.97 | EUR | 2021-10-01 | 1 | 3.32 | ST | 1 | 5 | 20 | 234179025 | 234179 | 234 | I140 | 7612988823507 | PROGEF Standard Reduktion S8.3/SDR17.6 d 315 mm, d1 225 mm | 37060514 |  |  | >10 | 39174000 | DE
727908777 | Reduktion PP-H SDR17.6 d315-d250 | 310.09 | EUR | 2021-10-01 | 1 | 3.375 | ST | 1 | 2 | 16 | 234179025 | 234179 | 234 | I140 | 7612988823491 | PROGEF Standard Reduktion S8.3/SDR17.6 d 315 mm, d1 250 mm | 37060514 |  |  | >10 | 39174000 | DE
727908780 | Reduktion PP-H SDR11 d180-d90 | 115.85 | EUR | 2021-10-01 | 1 | 0.8 | ST | 1 | 0 | 0 | 234527008 | 234527 | 234 | I150 | 7612988831069 | PROGEF Plus Reduktion S5/SDR11 (PN10) d 180 mm, d1 90 mm | 37060514 |  |  | 10 | 39174000 | CH
727908781 | Reduktion PP-H SDR11 d180-d110 | 189.11 | EUR | 2021-10-01 | 1 | 1.01 | ST | 1 | 0 | 0 | 234527008 | 234527 | 234 | I150 | 7612988831076 | PROGEF Plus Reduktion S5/SDR11 (PN10) d 180 mm, d1 110 mm | 37060514 |  |  | 10 | 39174000 | CH
727908782 | Reduktion PP-H SDR11 d180-d125 | 129.37 | EUR | 2021-10-01 | 1 | 0.985 | ST | 1 | 0 | 0 | 234527008 | 234527 | 234 | I150 | 7612988831083 | PROGEF Plus Reduktion S5/SDR11 (PN10) d 180 mm, d1 125 mm | 37060514 |  |  | 10 | 39174000 | CH
727908783 | Reduktion PP-H SDR11 d180-d140 | 98.97 | EUR | 2021-10-01 | 1 | 0.995 | ST | 1 | 0 | 0 | 234527008 | 234527 | 234 | I150 | 7612988831090 | PROGEF Plus Reduktion S5/SDR11 (PN10) d 180 mm, d1 140 mm | 37060514 |  |  | 10 | 39174000 | CH
727908786 | Reduktion PP-H SDR11 d225-d180 | 292.46 | EUR | 2021-10-01 | 1 | 1.77 | ST | 1 | 0 | 0 | 234527008 | 234527 | 234 | I150 | 7612988831120 | PROGEF Plus Reduktion S5/SDR11 (PN10) d 225 mm, d1 180 mm | 37060514 |  |  | 10 | 39174000 | CH
727908787 | Reduktion PP-H SDR11 d250-d160 | 380 | EUR | 2021-10-01 | 1 | 2.14 | ST | 1 | 0 | 0 | 234527008 | 234527 | 234 | I150 | 7612988831137 | PROGEF Plus Reduktion S5/SDR11 (PN10) d 250 mm, d1 160 mm | 37060514 |  |  | 10 | 39174000 | CH
727908788 | Reduktion PP-H SDR11 d250-d225 | 308.26 | EUR | 2021-10-01 | 1 | 2.75 | ST | 1 | 0 | 0 | 234527008 | 234527 | 234 | I150 | 7612988831144 | PROGEF Plus Reduktion S5/SDR11 (PN10) d 250 mm, d1 225 mm | 37060514 |  |  | 10 | 39174000 | CH
727908789 | Reduktion PP-H SDR11 d280-d225 | 393.4 | EUR | 2021-10-01 | 1 | 3.425 | ST | 1 | 0 | 0 | 234527008 | 234527 | 234 | I150 | 7612988831151 | PROGEF Plus Reduktion S5/SDR11 (PN10) d 280 mm, d1 225 mm | 37060514 |  |  | >10 | 39174000 | CH
727908790 | Reduktion PP-H SDR11 d280-d250 | 380 | EUR | 2021-10-01 | 1 | 1.98 | ST | 1 | 0 | 0 | 234527008 | 234527 | 234 | I150 | 7612988831168 | PROGEF Plus Reduktion S5/SDR11 (PN10) d 280 mm, d1 250 mm | 37060514 |  |  | 10 | 39174000 | CH
727908791 | Reduktion PP-H SDR11 d315-d225 | 465.7 | EUR | 2021-10-01 | 1 | 5.11 | ST | 1 | 0 | 0 | 234527008 | 234527 | 234 | I150 | 7612988831175 | Reduktion PP-H SDR11 d315-d225 | 37060514 |  |  | 10 |  | CH
727908901 | REDUKTION PP-H SDR17.6 D63-40 | 14.93 | EUR | 2021-10-01 | 1 | 0.02 | ST | 10 | 20 | 0 | 234179031 | 234179 | 234 | I140 | 7612988112182 | PROGEF Standard Reduktion S8.3/SDR17.6 d 63 mm, d1 40 mm | 37060514 |  |  | 10 | 39174000 | NL
727908904 | REDUKTION PP-H SDR17.6 D75-40 | 19.3 | EUR | 2021-10-01 | 1 | 0.041 | ST | 10 | 20 | 1440 | 234179031 | 234179 | 234 | I140 | 7612988089224 | PROGEF Standard Reduktion S8.3/SDR17.6 d 75 mm, d1 40 mm | 37060514 |  |  | 10 | 39174000 | NL
727908912 | REDUKTION PP-H SDR17.6 D125-D110 | 33.94 | EUR | 2021-10-01 | 1 | 0.19 | ST | 12 | 0 | 432 | 234179025 | 234179 | 234 | I140 | 7612988089248 | PROGEF Standard Reduktion S8.3/SDR17.6 d 125 mm, d1 110 mm | 37060514 | Auslauf angekündigt mit Ersatz | 727908738 | 10 | 39174000 | NL
727908916 | REDUKTION PP-H SDR17.6 D140-D125 | 41.38 | EUR | 2021-10-01 | 1 | 0.353 | ST | 8 | 0 | 288 | 234179025 | 234179 | 234 | I140 | 7612988102039 | PROGEF Standard Reduktion S8.3/SDR17.6 d 140 mm, d1 125 mm | 37060514 |  |  | 10 | 39174000 | NL
727908920 | REDUKTION PP-H SDR17.6 D160-D140 | 47.82 | EUR | 2021-10-01 | 1 | 0.482 | ST | 2 | 0 | 144 | 234179025 | 234179 | 234 | I140 | 7612988089262 | PROGEF Standard Reduktion S8.3/SDR17.6 d 160 mm, d1 140 mm | 37060514 | Auslauf angekündigt mit Ersatz | 727908748 | 10 | 39174000 | NL
727908925 | REDUKTION PP-H SDR17.6 D180-D140 | 96.11 | EUR | 2021-10-01 | 1 | 0.632 | ST | 2 | 0 | 0 | 234179025 | 234179 | 234 | I140 | 7612988112205 | PROGEF Standard Reduktion S8.3/SDR17.6 d 180 mm, d1 140 mm | 37060514 | Auslauf angekündigt mit Ersatz | 727908752 | 10 | 39174000 | NL
727908927 | REDUKTION PP-H SDR17.6 D180-D110 | 96.11 | EUR | 2021-10-01 | 1 | 0.698 | ST | 2 | 0 | 0 | 234179025 | 234179 | 234 | I140 | 7612988112229 | PROGEF Standard Reduktion S8.3/SDR17.6 d 180 mm, d1 110 mm | 37060514 | Auslauf angekündigt mit Ersatz | 727908750 | 10 | 39174000 | NL
727908930 | REDUKTION PP-H SDR17.6 D200-D160 | 163.36 | EUR | 2021-10-01 | 1 | 0.805 | ST | 2 | 0 | 0 | 234179025 | 234179 | 234 | I140 | 7612988089286 | PROGEF Standard Reduktion S8.3/SDR17.6 d 200 mm, d1 160 mm | 37060514 |  |  | 10 | 39174000 | NL
727908932 | REDUKTION PP-H SDR17.6 D225-D200 | 245.1 | EUR | 2021-10-01 | 1 | 1.184 | ST | 1 | 0 | 0 | 234179025 | 234179 | 234 | I140 | 7612988089293 | PROGEF Standard Reduktion S8.3/SDR17.6 d 225 mm, d1 200 mm | 37060514 |  |  | 10 | 39174000 | NL
727908933 | REDUKTION PP-H SDR17.6 D225-D180 | 186.71 | EUR | 2021-10-01 | 1 | 1.337 | ST | 2 | 0 | 0 | 234179025 | 234179 | 234 | I140 | 7612988112250 | PROGEF Standard Reduktion S8.3/SDR17.6 d 225 mm, d1 180 mm | 37060514 | Auslauf angekündigt mit Ersatz | 727908762 | 10 | 39174000 | NL
727908934 | REDUKTION PP-H SDR17.6 D225-160 | 205.87 | EUR | 2021-10-01 | 1 | 1.082 | ST | 2 | 0 | 0 | 234179025 | 234179 | 234 | I140 | 7612988089309 | PROGEF Standard Reduktion S8.3/SDR17.6 d 225 mm, d1 160 mm | 37060514 |  |  | 10 | 39174000 | CH
727908936 | REDUKTION PP-H SDR17.6 D225-110 | 229.72 | EUR | 2021-10-01 | 1 | 1.001 | ST | 2 | 0 | 72 | 234179025 | 234179 | 234 | I140 | 7612988112267 | PROGEF Standard Reduktion S8.3/SDR17.6 d 225 mm, d1 110 mm | 37060514 |  |  | 10 | 39174000 | CH
727908941 | REDUKTION PP-R SDR17.6 D280-D250 | 272.99 | EUR | 2021-10-01 | 1 | 0.858 | ST | 1 | 1 | 48 | 234179025 | 234179 | 234 | I140 | 7612988089323 | PROGEF Standard Reduktion S8.3/SDR17.6 d 280 mm, d1 250 mm | 37060514 | Auslauf angekündigt mit Ersatz | 727908773 | 10 | 39174000 | NL
727908948 | Reduktion PP-H SDR11 d450-315 | 4361.88 | EUR | 2021-10-01 | 1 | 8 | ST | 0 | 0 | 10 | 234179041 | 234179 | 234 | I140 | 7612988740378 | PROGEF Standard Reduktion S5/SDR11 (PN10) d 450 mm, d1 315 mm | 37060514 |  |  | >10 | 39174000 | DE
727908950 | Reduktion PP-H SDR11 d450-355 | 3824.9 | EUR | 2021-10-01 | 1 | 7.4 | ST | 0 | 0 | 50 | 234179041 | 234179 | 234 | I140 | 7612988740361 | PROGEF Standard Reduktion S5/SDR11 (PN10) d 450 mm, d1 355 mm | 37060514 |  |  | >10 | 39174000 | DE
727908951 | Reduktion PP-H SDR11 d450-400 | 3129.61 | EUR | 2021-10-01 | 1 | 6 | ST | 0 | 1 | 0 | 234179041 | 234179 | 234 | I140 | 7612988740354 | PROGEF Standard Reduktion S5/SDR11 (PN10) d 450 mm, d1 400 mm | 37060514 |  |  | >10 | 39174000 | DE
727908953 | Reduktion PP-H SDR11 d500-315 | 5996.82 | EUR | 2021-10-01 | 1 | 12 | ST | 1 | 1 | 4 | 234179041 | 234179 | 234 | I140 | 7612988740347 | PROGEF Standard Reduktion S5/SDR11 (PN10) d 500 mm, d1 315 mm | 37060514 |  |  | >10 | 39174000 | DE
727908954 | Reduktion PP-H SDR11 d500-355 | 5738.89 | EUR | 2021-10-01 | 1 | 10.8 | ST | 1 | 1 | 4 | 234179041 | 234179 | 234 | I140 | 7612988740323 | PROGEF Standard Reduktion S5/SDR11 (PN10) d 500 mm, d1 355 mm | 37060514 |  |  | >10 | 39174000 | DE
727908955 | REDUKTION PP-H SDR11 D180-110 | 189.11 | EUR | 2021-10-01 | 1 | 0.977 | ST | 0 | 0 | 0 | 234527008 | 234527 | 234 | I150 | 7612988114650 | PROGEF Plus Reduktion S5/SDR11 d1 110 mm, d 180 mm | 37060514 |  |  | 10 | 39174000 | CH
727908956 | Reduktion PP-H SDR11 PN10 d500-d400 | 4793.22 | EUR | 2021-10-01 | 1 | 10 | ST | 1 | 1 | 4 | 234179041 | 234179 | 234 | I140 | 7612988740330 | PROGEF Standard Reduktion S5/SDR11 (PN10) d 500 mm, d1 400 mm | 37060514 |  |  | >10 | 39174000 | DE
727908960 | Reduktion PP-H SDR11 PN10 d450-d280 | 4915.4 | EUR | 2021-10-01 | 1 | 9 | ST | 0 | 0 | 0 | 234179041 | 234179 | 234 | I140 | 7612988740231 | PROGEF Standard Reduktion S5/SDR11 (PN10) d 450 mm, d1 280 mm | 37060514 |  |  | >10 | 39174000 | DE
727908961 | Reduktion PP-H SDR11 d355-d315 | 725.16 | EUR | 2021-10-01 | 1 | 3.7 | ST | 2 | 0 | 16 | 234179005 | 234179 | 234 | I140 | 7612988458877 | PROGEF Standard Reduktion S5/SDR11 (PN10) d 355 mm, d1 315 mm | 37060514 |  |  | 2 | 39174000 | DE
727908962 | Reduktion PP-H SDR11 d355-280 | 750.21 | EUR | 2021-10-01 | 1 | 5.462 | ST | 1 | 2 | 16 | 234179005 | 234179 | 234 | I140 | 7612988458860 | PROGEF Standard Reduktion S5/SDR11 (PN10) d 355 mm, d1 280 mm | 37060514 |  |  | 2 | 39174000 | DE
727908963 | Reduktion PP-H SDR11 d355-250 | 806.92 | EUR | 2021-10-01 | 1 | 5.49 | ST | 1 | 2 | 16 | 234179005 | 234179 | 234 | I140 | 7612988458853 | PROGEF Standard Reduktion S5/SDR11 (PN10) d 355 mm, d1 250 mm | 37060514 |  |  | 2 | 39174000 | DE
727908964 | Reduktion PP-H SDR11 d500-450 | 4342.26 | EUR | 2021-10-01 | 1 | 8.3 | ST | 0 | 1 | 0 | 234179041 | 234179 | 234 | I140 | 7612988740316 | PROGEF Standard Reduktion S5/SDR11 (PN10) d 500 mm, d1 450 mm | 37060514 |  |  | >10 | 39174000 | DE
727908965 | Reduktion PP-H SDR11 d400-355 | 1603.27 | EUR | 2021-10-01 | 1 | 4.8 | ST | 0 | 0 | 0 | 234179005 | 234179 | 234 | I140 | 7612988458891 | PROGEF Standard Reduktion S5/SDR11 (PN10) d 400 mm, d1 355 mm | 37060514 |  |  | 2 | 39174000 | DE
727908966 | Reduktion PP-H SDR11 d400-315 | 2247.29 | EUR | 2021-10-01 | 1 | 5.3 | ST | 1 | 2 | 8 | 234179005 | 234179 | 234 | I140 | 7612988458884 | PROGEF Standard Reduktion S5/SDR11 (PN10) d 400 mm, d1 315 mm | 37060514 |  |  | 2 | 39174000 | DE
727908974 | REDUKTION PP-H SDR11 D180-D160 | 70.13 | EUR | 2021-10-01 | 1 | 1.031 | ST | 2 | 0 | 0 | 234179005 | 234179 | 234 | I140 | 7612988112298 | PROGEF Standard Reduktion S5/SDR11 d 180 mm, d1 160 mm | 37060514 | Auslauf Artikel mit Ersatz | 727908153 | 10 | 39174000 | NL
727908978 | REDUKTION PP-H SDR11 D180-D90 | 87.17 | EUR | 2021-10-01 | 1 | 0.968 | ST | 2 | 0 | 72 | 234179005 | 234179 | 234 | I140 | 7612988112335 | PROGEF Standard Reduktion S5/SDR11 d 180 mm, d1 90 mm | 37060514 | Auslauf angekündigt mit Ersatz | 727908149 | 10 | 39174000 | NL
727908979 | REDUKTION PP-H SDR11 D200-D180 | 151.74 | EUR | 2021-10-01 | 1 | 1.35 | ST | 2 | 0 | 0 | 234179005 | 234179 | 234 | I140 | 7612988112342 | PROGEF Standard Reduktion S5/SDR11 d 200 mm, d1 180 mm | 37060514 | Auslauf Artikel mit Ersatz | 727908158 | 10 | 39174000 | NL
727908987 | REDUKTION PP-H SDR11 D250-D225 | 226.84 | EUR | 2021-10-01 | 1 | 2.592 | ST | 1 | 1 | 36 | 234179005 | 234179 | 234 | I140 | 7612988097922 | PROGEF Standard Reduktion S5/SDR11 d 250 mm, d1 225 mm | 37060514 | Auslauf angekündigt mit Ersatz | 727908168 | 10 | 39174000 | NL
727908990 | REDUKTION PP-H SDR11 D250-D160 | 279.77 | EUR | 2021-10-01 | 1 | 1.483 | ST | 1 | 1 | 36 | 234179005 | 234179 | 234 | I140 | 7612988089361 | PROGEF Standard Reduktion S5/SDR11 d 250 mm, d1 160 mm | 37060514 | Auslauf angekündigt mit Ersatz | 727908165 | 10 | 39174000 | NL
727909809 | RED KURZ KS PP-H SDR11 PN10 D355-D225 | 647.49 | EUR | 2021-10-01 | 1 | 4.983 | ST | 1 | 0 | 12 | 234179044 | 234179 | 234 | I140 | 7612988804063 | PROGEF Standard Kurzreduktion SDR11 (PN10) d1 355 mm, d2 225 mm | 37060710 |  |  | 5 | 39174000 | DE
727909810 | RED KURZ KS PP-H SDR11 PN10 D355-D250 | 568.46 | EUR | 2021-10-01 | 1 | 3.574 | ST | 1 | 0 | 12 | 234179044 | 234179 | 234 | I140 | 7612988790489 | PROGEF Standard Kurzreduktion SDR11 (PN10) d1 355 mm, d2 250 mm | 37060710 |  |  | 5 | 39174000 | DE
727909811 | RED KURZ KS PP-H SDR11 PN10 D355-D280 | 528.65 | EUR | 2021-10-01 | 1 | 3.856 | ST | 1 | 0 | 12 | 234179044 | 234179 | 234 | I140 | 7612988790502 | PROGEF Standard Kurzreduktion SDR11 (PN10) d1 355 mm, d2 280 mm | 37060710 |  |  | 5 | 39174000 | DE
727909812 | RED KURZ KS PP-H SDR11 PN10 D355-D315 | 511.01 | EUR | 2021-10-01 | 1 | 3.952 | ST | 1 | 0 | 12 | 234179044 | 234179 | 234 | I140 | 7612988790526 | PROGEF Standard Kurzreduktion SDR11 (PN10) d1 355 mm, d2 315 mm | 37060710 |  |  | 5 | 39174000 | DE
727909816 | RED KURZ KS PP-H SDR11 PN10 D400-D225 | 2484.1 | EUR | 2021-10-01 | 1 | 7.587 | ST | 1 | 0 | 12 | 234179044 | 234179 | 234 | I140 | 7612988804070 | PROGEF Standard Kurzreduktion SDR11 (PN10) d1 400 mm, d2 225 mm | 37060710 |  |  | 5 | 39174000 | DE
727909817 | RED KURZ KS PP-H SDR11 PN10 D400-D250 | 2146.25 | EUR | 2021-10-01 | 1 | 6.955 | ST | 1 | 0 | 12 | 234179044 | 234179 | 234 | I140 | 7612988804087 | PROGEF Standard Kurzreduktion SDR11 (PN10) d1 400 mm, d2 250 mm | 37060710 |  |  | 5 | 39174000 | DE
727909818 | RED KURZ KS PP-H SDR11 PN10 D400-D280 | 1862.71 | EUR | 2021-10-01 | 1 | 6.363 | ST | 1 | 0 | 12 | 234179044 | 234179 | 234 | I140 | 7612988804094 | PROGEF Standard Kurzreduktion SDR11 (PN10) d1 400 mm, d2 280 mm | 37060710 |  |  | 5 | 39174000 | DE
727909819 | RED KURZ KS PP-H SDR11 PN10 D400-D315 | 1582.16 | EUR | 2021-10-01 | 1 | 6.149 | ST | 1 | 0 | 12 | 234179044 | 234179 | 234 | I140 | 7612988790762 | PROGEF Standard Kurzreduktion SDR11 (PN10) d1 400 mm, d2 315 mm | 37060710 |  |  | 5 | 39174000 | DE
727909820 | RED KURZ KS PP-H SDR11 PN10 D400-D355 | 1128.19 | EUR | 2021-10-01 | 1 | 5.811 | ST | 1 | 0 | 12 | 234179044 | 234179 | 234 | I140 | 7612988790786 | PROGEF Standard Kurzreduktion SDR11 (PN10) d1 400 mm, d2 355 mm | 37060710 |  |  | 5 | 39174000 | DE
727909822 | RED KURZ KS PP-H SDR11 PN10 D450-D225 | 3547.41 | EUR | 2021-10-01 | 1 | 11.398 | ST | 1 | 0 | 10 | 234179044 | 234179 | 234 | I140 | 7612988804100 | PROGEF Standard Kurzreduktion SDR11 (PN10) d1 450 mm, d2 225 mm | 37060710 |  |  | 5 | 39174000 | DE
727909823 | RED KURZ KS PP-H SDR11 PN10 D450-D250 | 3016.5 | EUR | 2021-10-01 | 1 | 10.561 | ST | 1 | 0 | 10 | 234179044 | 234179 | 234 | I140 | 7612988804124 | PROGEF Standard Kurzreduktion SDR11 (PN10) d1 450 mm, d2 250 mm | 37060710 |  |  | 5 | 39174000 | DE
727909824 | RED KURZ KS PP-H SDR11 PN10 D450-D280 | 2238.25 | EUR | 2021-10-01 | 1 | 9.149 | ST | 1 | 0 | 10 | 234179044 | 234179 | 234 | I140 | 7612988790809 | PROGEF Standard Kurzreduktion SDR11 (PN10) d1 450 mm, d2 280 mm | 37060710 |  |  | 5 | 39174000 | DE
727909825 | RED KURZ KS PP-H SDR11 PN10 D450-D315 | 1986.36 | EUR | 2021-10-01 | 1 | 8.66 | ST | 1 | 0 | 10 | 234179044 | 234179 | 234 | I140 | 7612988790823 | PROGEF Standard Kurzreduktion SDR11 (PN10) d1 450 mm, d2 315 mm | 37060710 |  |  | 5 | 39174000 | DE
727909826 | RED KURZ KS PP-H SDR11 PN10 D450-D355 | 1742.02 | EUR | 2021-10-01 | 1 | 8.246 | ST | 1 | 0 | 10 | 234179044 | 234179 | 234 | I140 | 7612988790847 | PROGEF Standard Kurzreduktion SDR11 (PN10) d1 450 mm, d2 355 mm | 37060710 |  |  | 5 | 39174000 | DE
727909827 | RED KURZ KS PP-H SDR11 PN10 D450-D400 | 1426.8 | EUR | 2021-10-01 | 1 | 7.973 | ST | 1 | 0 | 10 | 234179044 | 234179 | 234 | I140 | 7612988790861 | PROGEF Standard Kurzreduktion SDR11 (PN10) d1 450 mm, d2 400 mm | 37060710 |  |  | 5 | 39174000 | DE
727909829 | RED KURZ KS PP-H SDR11 PN10 D500-D225 | 4434.27 | EUR | 2021-10-01 | 1 | 15.293 | ST | 1 | 0 | 10 | 234179044 | 234179 | 234 | I140 | 7612988804117 | PROGEF Standard Kurzreduktion SDR11 (PN10) d1 500 mm, d2 225 mm | 37060710 |  |  | 5 | 39174000 | DE
727909830 | RED KURZ KS PP-H SDR11 PN10 D500-D250 | 3990.84 | EUR | 2021-10-01 | 1 | 15.037 | ST | 1 | 0 | 10 | 234179044 | 234179 | 234 | I140 | 7612988804131 | PROGEF Standard Kurzreduktion SDR11 (PN10) d1 500 mm, d2 250 mm | 37060710 |  |  | 5 | 39174000 | DE
727909831 | RED KURZ KS PP-H SDR11 PN10 D500-D280 | 3547.41 | EUR | 2021-10-01 | 1 | 13.995 | ST | 1 | 0 | 10 | 234179044 | 234179 | 234 | I140 | 7612988804148 | PROGEF Standard Kurzreduktion SDR11 (PN10) d1 500 mm, d2 280 mm | 37060710 |  |  | 5 | 39174000 | DE
727909832 | RED KURZ KS PP-H SDR11 PN10 D500-D315 | 2732.95 | EUR | 2021-10-01 | 1 | 10.404 | ST | 1 | 0 | 10 | 234179044 | 234179 | 234 | I140 | 7612988790540 | PROGEF Standard Kurzreduktion SDR11 (PN10) d1 500 mm, d2 315 mm | 37060710 |  |  | 5 | 39174000 | DE
727909833 | RED KURZ KS PP-H SDR11 PN10 D500-D355 | 2613.8 | EUR | 2021-10-01 | 1 | 10.785 | ST | 1 | 0 | 10 | 234179044 | 234179 | 234 | I140 | 7612988790564 | PROGEF Standard Kurzreduktion SDR11 (PN10) d1 500 mm, d2 355 mm | 37060710 |  |  | 5 | 39174000 | DE
727909834 | RED KURZ KS PP-H SDR11 PN10 D500-D400 | 2183.96 | EUR | 2021-10-01 | 1 | 11.863 | ST | 1 | 0 | 10 | 234179044 | 234179 | 234 | I140 | 7612988790588 | PROGEF Standard Kurzreduktion SDR11 (PN10) d1 500 mm, d2 400 mm | 37060710 |  |  | 5 | 39174000 | DE
727909835 | RED KURZ KS PP-H SDR11 PN10 D500-D450 | 1978.83 | EUR | 2021-10-01 | 1 | 12.042 | ST | 1 | 0 | 10 | 234179044 | 234179 | 234 | I140 | 7612988790601 | PROGEF Standard Kurzreduktion SDR11 (PN10) d1 500 mm, d2 450 mm | 37060710 |  |  | 5 | 39174000 | DE
727909859 | RED KURZ PP-H SDR17.6 PN6 D355-D225 | 647.49 | EUR | 2021-10-01 | 1 | 3.736 | ST | 1 | 0 | 12 | 234179044 | 234179 | 234 | I140 | 7612988804155 | PROGEF Standard Kurzreduktion SDR17.6 (PN6) d1 355 mm, d2 225 mm | 37060710 |  |  | 5 | 39174000 | DE
727909860 | RED KURZ PP-H SDR17.6 PN6 D355-D250 | 568.46 | EUR | 2021-10-01 | 1 | 3.16 | ST | 1 | 0 | 12 | 234179044 | 234179 | 234 | I140 | 7612988790625 | PROGEF Standard Kurzreduktion SDR17.6 (PN6) d1 355 mm, d2 250 mm | 37060710 |  |  | 5 | 39174000 | DE
727909861 | RED KURZ PP-H SDR17.6 PN6 D355-D280 | 528.65 | EUR | 2021-10-01 | 1 | 2.946 | ST | 1 | 0 | 12 | 234179044 | 234179 | 234 | I140 | 7612988790663 | PROGEF Standard Kurzreduktion SDR17.6 (PN6) d1 355 mm, d2 280 mm | 37060710 |  |  | 5 | 39174000 | DE
727909862 | RED KURZ PP-H SDR17.6 PN6 D355-D315 | 511.01 | EUR | 2021-10-01 | 1 | 2.587 | ST | 1 | 0 | 12 | 234179044 | 234179 | 234 | I140 | 7612988790687 | PROGEF Standard Kurzreduktion SDR17.6 (PN6) d1 355 mm, d2 315 mm | 37060710 |  |  | 5 | 39174000 | DE
727909866 | RED KURZ PP-H SDR17.6 PN6 D400-D225 | 2484.1 | EUR | 2021-10-01 | 1 | 6 | ST | 1 | 0 | 12 | 234179044 | 234179 | 234 | I140 | 7612988804162 | PROGEF Standard Kurzreduktion SDR17.6 (PN6) d1 400 mm, d2 225 mm | 37060710 |  |  | 5 | 39174000 | DE
727909867 | RED KURZ PP-H SDR17.6 PN6 D400-D250 | 2146.25 | EUR | 2021-10-01 | 1 | 5.732 | ST | 1 | 0 | 12 | 234179044 | 234179 | 234 | I140 | 7612988804179 | PROGEF Standard Kurzreduktion SDR17.6 (PN6) d1 400 mm, d2 250 mm | 37060710 |  |  | 5 | 39174000 | DE
727909868 | RED KURZ PP-H SDR17.6 PN6 D400-D280 | 1862.71 | EUR | 2021-10-01 | 1 | 5.388 | ST | 1 | 0 | 12 | 234179044 | 234179 | 234 | I140 | 7612988804186 | PROGEF Standard Kurzreduktion SDR17.6 (PN6) d1 400 mm, d2 280 mm | 37060710 |  |  | 5 | 39174000 | DE
727909869 | RED KURZ PP-H SDR17.6 PN6 D400-D315 | 1582.16 | EUR | 2021-10-01 | 1 | 4.88 | ST | 1 | 0 | 12 | 234179044 | 234179 | 234 | I140 | 7612988790885 | PROGEF Standard Kurzreduktion SDR17.6 (PN6) d1 400 mm, d2 315 mm | 37060710 |  |  | 5 | 39174000 | DE
727909870 | RED KURZ PP-H SDR17.6 PN6 D400-D355 | 1128.19 | EUR | 2021-10-01 | 1 | 4.395 | ST | 1 | 0 | 12 | 234179044 | 234179 | 234 | I140 | 7612988790908 | PROGEF Standard Kurzreduktion SDR17.6 (PN6) d1 400 mm, d2 355 mm | 37060710 |  |  | 5 | 39174000 | DE
727909872 | RED KURZ PP-H SDR17.6 PN6 D450-D225 | 3547.41 | EUR | 2021-10-01 | 1 | 8.881 | ST | 1 | 0 | 10 | 234179044 | 234179 | 234 | I140 | 7612988804193 | PROGEF Standard Kurzreduktion SDR17.6 (PN6) d1 450 mm, d2 225 mm | 37060710 |  |  | 5 | 39174000 | DE
727909873 | RED KURZ PP-H SDR17.6 PN6 D450-D250 | 3016.5 | EUR | 2021-10-01 | 1 | 8.577 | ST | 1 | 0 | 10 | 234179044 | 234179 | 234 | I140 | 7612988804209 | PROGEF Standard Kurzreduktion SDR17.6 (PN6) d1 450 mm, d2 250 mm | 37060710 |  |  | 5 | 39174000 | DE
727909874 | RED KURZ PP-H SDR17.6 PN6 D450-D280 | 2238.25 | EUR | 2021-10-01 | 1 | 7.684 | ST | 1 | 0 | 10 | 234179044 | 234179 | 234 | I140 | 7612988790946 | PROGEF Standard Kurzreduktion SDR17.6 (PN6) d1 450 mm, d2 280 mm | 37060710 |  |  | 5 | 39174000 | DE
727909875 | RED KURZ PP-H SDR17.6 PN6 D450-D315 | 1986.36 | EUR | 2021-10-01 | 1 | 7.005 | ST | 1 | 0 | 10 | 234179044 | 234179 | 234 | I140 | 7612988790922 | PROGEF Standard Kurzreduktion SDR17.6 (PN6) d1 450 mm, d2 315 mm | 37060710 |  |  | 5 | 39174000 | DE
727909876 | RED KURZ PP-H SDR17.6 PN6 D450-D355 | 1742.02 | EUR | 2021-10-01 | 1 | 6.405 | ST | 1 | 0 | 10 | 234179044 | 234179 | 234 | I140 | 7612988790960 | PROGEF Standard Kurzreduktion SDR17.6 (PN6) d1 450 mm, d2 355 mm | 37060710 |  |  | 5 | 39174000 | DE
727909877 | RED KURZ PP-H SDR17.6 PN6 D450-D400 | 1426.8 | EUR | 2021-10-01 | 1 | 5.942 | ST | 1 | 0 | 10 | 234179044 | 234179 | 234 | I140 | 7612988790984 | PROGEF Standard Kurzreduktion SDR17.6 (PN6) d1 450 mm, d2 400 mm | 37060710 |  |  | 5 | 39174000 | DE
727909879 | RED KURZ PP-H SDR17.6 PN6 D500-D225 | 4434.27 | EUR | 2021-10-01 | 1 | 11.545 | ST | 1 | 0 | 10 | 234179044 | 234179 | 234 | I140 | 7612988804216 | PROGEF Standard Kurzreduktion SDR17.6 (PN6) d1 500 mm, d2 225 mm | 37060710 |  |  | 5 | 39174000 | DE
727909880 | RED KURZ PP-H SDR17.6 PN6 D500-D250 | 3990.84 | EUR | 2021-10-01 | 1 | 11.273 | ST | 1 | 0 | 10 | 234179044 | 234179 | 234 | I140 | 7612988804223 | PROGEF Standard Kurzreduktion SDR17.6 (PN6) d1 500 mm, d2 250 mm | 37060710 |  |  | 5 | 39174000 | DE
727909881 | RED KURZ PP-H SDR17.6 PN6 D500-D280 | 3547.41 | EUR | 2021-10-01 | 1 | 10.916 | ST | 1 | 0 | 10 | 234179044 | 234179 | 234 | I140 | 7612988804230 | PROGEF Standard Kurzreduktion SDR17.6 (PN6) d1 500 mm, d2 280 mm | 37060710 |  |  | 5 | 39174000 | DE
727909882 | RED KURZ PP-H SDR17.6 PN6 D500-D315 | 2732.95 | EUR | 2021-10-01 | 1 | 10.003 | ST | 1 | 0 | 10 | 234179044 | 234179 | 234 | I140 | 7612988790649 | PROGEF Standard Kurzreduktion SDR17.6 (PN6) d1 500 mm, d2 315 mm | 37060710 |  |  | 5 | 39174000 | DE
727909883 | RED KURZ PP-H SDR17.6 PN6 D500-D355 | 2613.8 | EUR | 2021-10-01 | 1 | 9.672 | ST | 1 | 0 | 10 | 234179044 | 234179 | 234 | I140 | 7612988790700 | PROGEF Standard Kurzreduktion SDR17.6 (PN6) d1 500 mm, d2 355 mm | 37060710 |  |  | 5 | 39174000 | DE
727909884 | RED KURZ PP-H SDR17.6 PN6 D500-D400 | 2183.96 | EUR | 2021-10-01 | 1 | 8.231 | ST | 1 | 0 | 10 | 234179044 | 234179 | 234 | I140 | 7612988790748 | PROGEF Standard Kurzreduktion SDR17.6 (PN6) d1 500 mm, d2 400 mm | 37060710 |  |  | 5 | 39174000 | DE
727909885 | RED KURZ PP-H SDR17.6 PN6 D500-D450 | 1978.83 | EUR | 2021-10-01 | 1 | 7.599 | ST | 1 | 0 | 10 | 234179044 | 234179 | 234 | I140 | 7612988790724 | PROGEF Standard Kurzreduktion SDR17.6 (PN6) d1 500 mm, d2 450 mm | 37060710 |  |  | 5 | 39174000 | DE
727910105 | MU EGAL PP-H PN10 D16 | 5.36 | EUR | 2021-10-01 | 1 | 0.01 | ST | 10 | 250 | 18000 | 234178004 | 234178 | 234 | I120 | 7612988089392 | PROGEF Standard Muffe egal (PN10) d 16 mm, d *16 mm | 37060518 |  |  | 10 | 39174000 | CH
727910106 | MU EGAL PP-H PN10 D20DN15 | 5.66 | EUR | 2021-10-01 | 1 | 0.013 | ST | 10 | 200 | 14400 | 234178004 | 234178 | 234 | I120 | 7612988113738 | PROGEF Standard Muffe egal (PN10) d 20 mm, d 20 mm | 37060518 |  |  | 10 | 39174000 | CH
727910107 | MU EGAL PP-H PN10 D25DN20 | 6.18 | EUR | 2021-10-01 | 1 | 0.019 | ST | 10 | 120 | 8640 | 234178004 | 234178 | 234 | I120 | 7612988102060 | PROGEF Standard Muffe egal (PN10) d 25 mm, d 25 mm | 37060518 |  |  | 10 | 39174000 | CH
727910108 | MU EGAL PP-H PN10 D32 | 7.46 | EUR | 2021-10-01 | 1 | 0.026 | ST | 10 | 100 | 4800 | 234178004 | 234178 | 234 | I120 | 7612988112373 | PROGEF Standard Muffe egal (PN10) d 32 mm, d 32 mm | 37060518 |  |  | 1 | 39174000 | CH
727910109 | MU EGAL PP-H PN10 D40 | 8.74 | EUR | 2021-10-01 | 1 | 0.041 | ST | 10 | 100 | 3600 | 234178004 | 234178 | 234 | I120 | 7612988102077 | PROGEF Standard Muffe egal (PN10) d 40 mm, d 40 mm | 37060518 |  |  | 10 | 39174000 | CH
727910110 | MU EGAL PP-H PN10 D50 | 15.61 | EUR | 2021-10-01 | 1 | 0.072 | ST | 10 | 60 | 2160 | 234178004 | 234178 | 234 | I120 | 7612988089408 | PROGEF Standard Muffe egal (PN10) d 50 mm, d 50 mm | 37060518 |  |  | 10 | 39174000 | CH
727910111 | MU EGAL PP-H PN10 D63 | 23.81 | EUR | 2021-10-01 | 1 | 0.118 | ST | 5 | 20 | 960 | 234178004 | 234178 | 234 | I120 | 7612988089415 | PROGEF Standard Muffe egal (PN10) d 63 mm, d 63 mm | 37060518 |  |  | 10 | 39174000 | CH
727910112 | MU EGAL PP-H PN10 D75 | 32.67 | EUR | 2021-10-01 | 1 | 0.147 | ST | 10 | 0 | 720 | 234178004 | 234178 | 234 | I120 | 7612988102084 | PROGEF Standard Muffe egal (PN10) d 75 mm, d 75 mm | 37060518 |  |  | 10 | 39174000 | CH
727910113 | MU EGAL PP-H PN10 D90 | 46.76 | EUR | 2021-10-01 | 1 | 0.238 | ST | 10 | 0 | 480 | 234178004 | 234178 | 234 | I120 | 7612988089422 | PROGEF Standard Muffe egal (PN10) d 90 mm, d 90 mm | 37060518 |  |  | 10 | 39174000 | CH
727910114 | MU EGAL PP-H PN10 D110 | 72.53 | EUR | 2021-10-01 | 1 | 0.425 | ST | 5 | 0 | 280 | 234178004 | 234178 | 234 | I120 | 7612988089439 | PROGEF Standard Muffe egal (PN10) d 110 mm, d 110 mm | 37060518 |  |  | 10 | 39174000 | CH
727910205 | ÜG MUFFE RP PP-H PN10 D20-3/8" | 10.63 | EUR | 2021-10-01 | 1 | 0.017 | ST | 10 | 180 | 12960 | 234180003 | 234180 | 234 | I121 | 7612988116876 | PROGEF Standard Übergangs-Muffe metrisch Rp (PN10) d 20 mm, Rp 3/8 inch | 37060518 |  |  | 10 | 39174000 | CH
727910206 | ÜG MUFFE RP PP-H PN10 D20-1/2" | 10.63 | EUR | 2021-10-01 | 1 | 0.018 | ST | 10 | 180 | 12960 | 234180003 | 234180 | 234 | I121 | 7612988089446 | PROGEF Standard Übergangs-Muffe metrisch Rp (PN10) d 20 mm, Rp 1/2 inch | 37060518 |  |  | 10 | 39174000 | CH
727910207 | ÜG MUFFE RP PP-H PN10 D25-3/4" | 12.83 | EUR | 2021-10-01 | 1 | 0.025 | ST | 10 | 100 | 7200 | 234180003 | 234180 | 234 | I121 | 7612988089453 | PROGEF Standard Übergangs-Muffe metrisch Rp (PN10) d 25 mm, Rp 3/4 inch | 37060518 |  |  | 10 | 39174000 | CH
727910208 | ÜG MUFFE RP PP-H PN10 D32-1" | 16.59 | EUR | 2021-10-01 | 1 | 0.04 | ST | 10 | 70 | 5040 | 234180003 | 234180 | 234 | I121 | 7612988102091 | PROGEF Standard Übergangs-Muffe metrisch Rp (PN10) d 32 mm, Rp 1 inch | 37060518 |  |  | 10 | 39174000 | CH
727910209 | ÜG MUFFE RP PP-H PN10 D40-11/4 | 20.23 | EUR | 2021-10-01 | 1 | 0.064 | ST | 10 | 100 | 3600 | 234180003 | 234180 | 234 | I121 | 7612988089460 | PROGEF Standard Übergangs-Muffe metrisch Rp (PN10) d 40 mm, Rp 1 1/4 inch | 37060518 |  |  | 10 | 39174000 | CH
727910210 | ÜG MUFFE RP PP-H PN10 D50-11/2 | 32.67 | EUR | 2021-10-01 | 1 | 0.089 | ST | 10 | 60 | 2160 | 234180003 | 234180 | 234 | I121 | 7612988102107 | PROGEF Standard Übergangs-Muffe metrisch Rp (PN10) d 50 mm, Rp 1 1/2 inch | 37060518 |  |  | 10 | 39174000 | CH
727910211 | ÜG MUFFE RP PP-H PN10 D63-2" | 41.03 | EUR | 2021-10-01 | 1 | 0.144 | ST | 5 | 20 | 960 | 234180003 | 234180 | 234 | I121 | 7612988113745 | PROGEF Standard Übergangs-Muffe metrisch Rp (PN10) d 63 mm, Rp 2 inch | 37060518 |  |  | 10 | 39174000 | CH
727910266 | ÜG MUFFE RP PP-H SDR11 D20-1/2" | 22.17 | EUR | 2021-10-01 | 1 | 0.017 | ST | 10 | 180 | 12960 | 234403010 | 234403 | 234 | I141 | 7612988040508 | PROGEF Standard Übergangs-Muffe metrisch Rp (PN10) d 20 mm, Rp 1/2 inch | 37060701 |  |  | 10 | 39174000 | CH
727910267 | ÜG MUFFE RP PP-H SDR11 D25-3/4" | 28.43 | EUR | 2021-10-01 | 1 | 0.022 | ST | 10 | 100 | 7200 | 234403010 | 234403 | 234 | I141 | 7612988040539 | PROGEF Standard Übergangs-Muffe metrisch Rp (PN10) d 25 mm, Rp 3/4 inch | 37060701 |  |  | 10 | 39174000 | CH
727910268 | ÜG MUFFE RP PP-H SDR11 D32-1" | 31.99 | EUR | 2021-10-01 | 1 | 0.038 | ST | 10 | 100 | 4800 | 234403010 | 234403 | 234 | I141 | 7612988040546 | PROGEF Standard Übergangs-Muffe metrisch Rp (PN10) d 32 mm, Rp 1 inch | 37060701 |  |  | 10 | 39174000 | CH
727910269 | ÜG MUFFE RP PP-H SDR11 D40-11/4 | 49.69 | EUR | 2021-10-01 | 1 | 0.066 | ST | 10 | 100 | 3600 | 234403010 | 234403 | 234 | I141 | 7612988040553 | PROGEF Standard Übergangs-Muffe metrisch Rp (PN10) d 40 mm, Rp 1 1/4 inch | 37060701 |  |  | 10 | 39174000 | CH
727910270 | ÜG MUFFE RP PP-H SDR11 D50-11/2 | 56.86 | EUR | 2021-10-01 | 1 | 0.09 | ST | 10 | 60 | 2160 | 234403010 | 234403 | 234 | I141 | 7612988117835 | PROGEF Standard Übergangs-Muffe metrisch Rp (PN10) d 50 mm, Rp 1 1/2 inch | 37060701 |  |  | 10 | 39174000 | CH
727910271 | ÜG MUFFE RP PP-H SDR11 D63-2" | 63.86 | EUR | 2021-10-01 | 1 | 0.123 | ST | 5 | 20 | 960 | 234403010 | 234403 | 234 | I141 | 7612988117842 | PROGEF Standard Übergangs-Muffe metrisch Rp (PN10) d 63 mm, Rp 2 inch | 37060701 |  |  | 10 | 39174000 | CH
727910334 | REDUKTION PP-H PN10 D20-D16 | 6.55 | EUR | 2021-10-01 | 1 | 0.013 | ST | 10 | 250 | 18000 | 234178006 | 234178 | 234 | I120 | 7612988089477 | PROGEF Standard Reduktion (PN10) d 20 mm, d1 16 mm | 37060514 |  |  | 10 | 39174000 | CH
727910337 | REDUKTION PP-H PN10 D25-20 | 7.63 | EUR | 2021-10-01 | 1 | 0.012 | ST | 10 | 180 | 12960 | 234178006 | 234178 | 234 | I120 | 7612988089484 | PROGEF Standard Reduktion (PN10) d 25 mm, d1 20 mm | 37060514 |  |  | 10 | 39174000 | CH
727910338 | REDUKTION PP 25-16 | 7.63 | EUR | 2021-10-01 | 1 | 0.01 | ST | 10 | 180 | 12960 | 234178006 | 234178 | 234 | I120 | 7612988089491 | PROGEF Standard Reduktion (PN10) d 25 mm, d1 16 mm | 37060514 |  |  | 10 | 39174000 | CH
727910341 | REDUKTION PP-H PN10 D32-D25 | 9.34 | EUR | 2021-10-01 | 1 | 0.019 | ST | 10 | 100 | 7200 | 234178006 | 234178 | 234 | I120 | 7612988089507 | PROGEF Standard Reduktion (PN10) d 32 mm, d1 25 mm | 37060514 |  |  | 10 | 39174000 | CH
727910342 | REDUKTION PP-H PN10 D32-D20 | 9.34 | EUR | 2021-10-01 | 1 | 0.016 | ST | 10 | 140 | 10080 | 234178006 | 234178 | 234 | I120 | 7612988089514 | PROGEF Standard Reduktion (PN10) d 32 mm, d1 20 mm | 37060514 |  |  | 10 | 39174000 | CH
727910346 | REDUKTION PP-H PN10 D40-D32 | 11.01 | EUR | 2021-10-01 | 1 | 0.03 | ST | 10 | 100 | 4800 | 234178006 | 234178 | 234 | I120 | 7612988102114 | PROGEF Standard Reduktion (PN10) d 40 mm, d1 32 mm | 37060514 |  |  | 10 | 39174000 | CH
727910347 | REDUKTION PP-H PN10 D40-25 | 11.01 | EUR | 2021-10-01 | 1 | 0.025 | ST | 10 | 100 | 4800 | 234178006 | 234178 | 234 | I120 | 7612988089521 | PROGEF Standard Reduktion (PN10) d 40 mm, d1 25 mm | 37060514 |  |  | 10 | 39174000 | CH
727910348 | REDUKTION PP-H PN10 D40-D20 | 11.01 | EUR | 2021-10-01 | 1 | 0.022 | ST | 10 | 100 | 7200 | 234178006 | 234178 | 234 | I120 | 7612988113752 | PROGEF Standard Reduktion (PN10) d 40 mm, d1 20 mm | 37060514 |  |  | 10 | 39174000 | CH
727910352 | REDUKTION PP-H PN10 D50-40 | 13.74 | EUR | 2021-10-01 | 1 | 0.048 | ST | 10 | 100 | 3600 | 234178006 | 234178 | 234 | I120 | 7612988102121 | PROGEF Standard Reduktion (PN10) d 50 mm, d1 40 mm | 37060514 |  |  | 10 | 39174000 | CH
727910353 | REDUKTION PP-H PN10 D50-32 | 13.74 | EUR | 2021-10-01 | 1 | 0.039 | ST | 10 | 100 | 3600 | 234178006 | 234178 | 234 | I120 | 7612988089538 | PROGEF Standard Reduktion (PN10) d 50 mm, d1 32 mm | 37060514 |  |  | 10 | 39174000 | CH
727910354 | REDUKTION PP-H PN10 D50-25 | 13.74 | EUR | 2021-10-01 | 1 | 0.034 | ST | 10 | 100 | 3600 | 234178006 | 234178 | 234 | I120 | 7612988089545 | PROGEF Standard Reduktion (PN10) d 50 mm, d1 25 mm | 37060514 |  |  | 10 | 39174000 | CH
727910355 | REDUKTION PP-H PN10 D50-20 | 13.74 | EUR | 2021-10-01 | 1 | 0.034 | ST | 10 | 150 | 5400 | 234178006 | 234178 | 234 | I120 | 7612988102138 | PROGEF Standard Reduktion (PN10) d 50 mm, d1 20 mm | 37060514 |  |  | 10 | 39174000 | CH
727910358 | REDUKTION PP-H PN10 D63-50 | 16.59 | EUR | 2021-10-01 | 1 | 0.083 | ST | 5 | 50 | 1800 | 234178006 | 234178 | 234 | I120 | 7612988089552 | PROGEF Standard Reduktion (PN10) d 63 mm, d1 50 mm | 37060514 |  |  | 10 | 39174000 | CH
727910359 | REDUKTION PP-H PN10 D63-40 | 16.59 | EUR | 2021-10-01 | 1 | 0.069 | ST | 5 | 60 | 2160 | 234178006 | 234178 | 234 | I120 | 7612988089569 | PROGEF Standard Reduktion (PN10) d 63 mm, d1 40 mm | 37060514 |  |  | 10 | 39174000 | CH
727910360 | REDUKTION PP-H PN10 D63-32 | 16.59 | EUR | 2021-10-01 | 1 | 0.062 | ST | 10 | 150 | 2700 | 234178006 | 234178 | 234 | I120 | 7612988102145 | PROGEF Standard Reduktion (PN10) d 63 mm, d1 32 mm | 37060514 |  |  | 10 | 39174000 | CH
727910361 | REDUKTION PP-H PN10 D63-D25 | 16.59 | EUR | 2021-10-01 | 1 | 0.054 | ST | 5 | 60 | 2160 | 234178006 | 234178 | 234 | I120 | 7612988112397 | PROGEF Standard Reduktion (PN10) d 63 mm, d1 25 mm | 37060514 |  |  | 10 | 39174000 | CH
727910364 | REDUKTION PP-H PN10 D75-63 | 28.6 | EUR | 2021-10-01 | 1 | 0.098 | ST | 10 | 0 | 960 | 234178006 | 234178 | 234 | I120 | 7612988089576 | PROGEF Standard Reduktion (PN10) d 75 mm, d1 63 mm | 37060514 |  |  | 10 | 39174000 | CH
727910370 | REDUKTION PP-H PN10 D90-75 | 39.08 | EUR | 2021-10-01 | 1 | 0.142 | ST | 10 | 0 | 720 | 234178006 | 234178 | 234 | I120 | 7612988089583 | PROGEF Standard Reduktion (PN10) d 90 mm, d1 75 mm | 37060514 |  |  | 10 | 39174000 | CH
727910371 | REDUKTION PP-H PN10 D90-63 | 39.08 | EUR | 2021-10-01 | 1 | 0.17 | ST | 10 | 0 | 720 | 234178006 | 234178 | 234 | I120 | 7612988102152 | PROGEF Standard Reduktion (PN10) d 90 mm, d1 63 mm | 37060514 |  |  | 10 | 39174000 | CH
727910376 | REDUKTION PP-H PN10 D110-90 | 54.23 | EUR | 2021-10-01 | 1 | 0.235 | ST | 5 | 0 | 480 | 234178006 | 234178 | 234 | I120 | 7612988089590 | PROGEF Standard Reduktion (PN10) d 110 mm, d1 90 mm | 37060514 |  |  | 10 | 39174000 | CH
727910433 | MU NIPPEL R RP PP-H PN10 D20-1/4" | 14.31 | EUR | 2021-10-01 | 1 | 0.011 | ST | 10 | 300 | 21600 | 234180004 | 234180 | 234 | I121 | 7612988058701 | PROGEF Standard Reduktions-Nippel metrisch Rp (PN10) d 20 mm, Rp 1/4 inch | 37060710 |  |  | 10 | 39174000 | CH
727910434 | MU NIPPEL R RP PP-H PN10 D20-3/8" | 14.31 | EUR | 2021-10-01 | 1 | 0.011 | ST | 10 | 300 | 21600 | 234180004 | 234180 | 234 | I121 | 7612988102169 | PROGEF Standard Reduktions-Nippel metrisch Rp (PN10) d 20 mm, Rp 3/8 inch | 37060710 |  |  | 10 | 39174000 | CH
727910437 | MU NIPPEL R RP PP-H PN10 D25-1/2" | 15.45 | EUR | 2021-10-01 | 1 | 0.015 | ST | 10 | 170 | 12240 | 234180004 | 234180 | 234 | I121 | 7612988089606 | PROGEF Standard Reduktions-Nippel metrisch Rp (PN10) d 25 mm, Rp 1/2 inch | 37060710 |  |  | 10 | 39174000 | CH
727910441 | MU NIPPEL R RP PP-H PN10 D32-3/4" | 19.15 | EUR | 2021-10-01 | 1 | 0.022 | ST | 10 | 120 | 8640 | 234180004 | 234180 | 234 | I121 | 7612988113769 | PROGEF Standard Reduktions-Nippel metrisch Rp (PN10) d 32 mm, Rp 3/4 inch | 37060710 |  |  | 10 | 39174000 | CH
727910446 | MU NIPPEL R RP PP-H PN10 D40-1" | 23.52 | EUR | 2021-10-01 | 1 | 0.039 | ST | 10 | 60 | 4320 | 234180004 | 234180 | 234 | I121 | 7612988102176 | PROGEF Standard Reduktions-Nippel metrisch Rp (PN10) d 40 mm, Rp 1 inch | 37060710 |  |  | 10 | 39174000 | CH
727910452 | MU NIPPEL R RP PP-H PN10 D50-11/4 | 31.6 | EUR | 2021-10-01 | 1 | 0.061 | ST | 10 | 60 | 2160 | 234180004 | 234180 | 234 | I121 | 7612988089613 | PROGEF Standard Reduktions-Nippel metrisch Rp (PN10) d 50 mm, Rp 1 1/4 inch | 37060710 |  |  | 10 | 39174000 | CH
727910505 | ÜG NIPPEL R PP-H PN10 D16-3/8" | 15.45 | EUR | 2021-10-01 | 1 | 0.008 | ST | 10 | 230 | 16560 | 234180014 | 234180 | 234 | I121 | 7612988089620 | PROGEF Standard Übergangs-Nippel metrisch R (PN10) d 16 mm, R 3/8 inch | 37060701 |  |  | 10 | 39174000 | CH
727910506 | ÜG NIPPEL R PP-H PN10 D20-1/2" | 15.45 | EUR | 2021-10-01 | 1 | 0.011 | ST | 10 | 160 | 11520 | 234180014 | 234180 | 234 | I121 | 7612988102183 | PROGEF Standard Übergangs-Nippel metrisch R (PN10) d 20 mm, R 1/2 inch | 37060701 |  |  | 10 | 39174000 | CH
727910507 | ÜG NIPPEL R PP-H PN10 D25-3/4" | 17.65 | EUR | 2021-10-01 | 1 | 0.015 | ST | 10 | 100 | 7200 | 234180014 | 234180 | 234 | I121 | 7612988089637 | PROGEF Standard Übergangs-Nippel metrisch R (PN10) d 25 mm, R 3/4 inch | 37060701 |  |  | 10 | 39174000 | CH
727910508 | ÜG NIPPEL R PP-H PN10 D32-1" | 22.62 | EUR | 2021-10-01 | 1 | 0.027 | ST | 10 | 100 | 4800 | 234180014 | 234180 | 234 | I121 | 7612988089644 | PROGEF Standard Übergangs-Nippel metrisch R (PN10) d 32 mm, R 1 inch | 37060701 |  |  | 10 | 39174000 | CH
727910509 | ÜG NIPPEL R PP-H PN10 D40-11/4 | 48.79 | EUR | 2021-10-01 | 1 | 0.04 | ST | 10 | 70 | 2520 | 234180014 | 234180 | 234 | I121 | 7612988102190 | PROGEF Standard Übergangs-Nippel metrisch R (PN10) d 40 mm, R 1 1/4 inch | 37060701 |  |  | 10 | 39174000 | CH
727910510 | ÜG NIPPEL R PP-H PN10 D50-11/2 | 53.39 | EUR | 2021-10-01 | 1 | 0.061 | ST | 10 | 60 | 2160 | 234180014 | 234180 | 234 | I121 | 7612988089651 | PROGEF Standard Übergangs-Nippel metrisch R (PN10) d 50 mm, R 1 1/2 inch | 37060701 |  |  | 10 | 39174000 | CH
727910511 | ÜG NIPPEL R PP-H PN10 D63-2" | 72.47 | EUR | 2021-10-01 | 1 | 0.1 | ST | 5 | 60 | 1080 | 234180014 | 234180 | 234 | I121 | 7612988102206 | PROGEF Standard Übergangs-Nippel metrisch R (PN10) d 63 mm, R 2 inch | 37060701 |  |  | 10 | 39174000 | CH
727910556 | ÜG NIPPEL R PP-H SDR11 D20-1/2" | 17.65 | EUR | 2021-10-01 | 1 | 0.013 | ST | 10 | 150 | 10800 | 234403020 | 234403 | 234 | I141 | 7612988040461 | PROGEF Standard Übergangs-Nippel metrisch R (PN10) d 20 mm, R 1/2 inch | 37060701 |  |  | 10 | 39174000 | CH
727910557 | ÜG NIPPEL R PP-H SDR11 D25-3/4" | 20.96 | EUR | 2021-10-01 | 1 | 0.014 | ST | 10 | 100 | 7200 | 234403020 | 234403 | 234 | I141 | 7612988040478 | PROGEF Standard Übergangs-Nippel metrisch R (PN10) d 25 mm, R 3/4 inch | 37060701 |  |  | 10 | 39174000 | CH
727910558 | ÜG NIPPEL R PP-H SDR11 D32-1" | 26.39 | EUR | 2021-10-01 | 1 | 0.027 | ST | 10 | 100 | 4800 | 234403020 | 234403 | 234 | I141 | 7612988040485 | PROGEF Standard Übergangs-Nippel metrisch R (PN10) d 32 mm, R 1 inch | 37060701 |  |  | 10 | 39174000 | CH
727910559 | ÜG NIPPEL R PP-H SDR11 D40-11/4 | 31.23 | EUR | 2021-10-01 | 1 | 0.041 | ST | 10 | 50 | 2400 | 234403020 | 234403 | 234 | I141 | 7612988040492 | PROGEF Standard Übergangs-Nippel metrisch R (PN10) d 40 mm, R 1 1/4 inch | 37060701 |  |  | 10 | 39174000 | CH
727910560 | ÜG NIPPEL R PP-H SDR11 D50-11/2 | 50.92 | EUR | 2021-10-01 | 1 | 0.062 | ST | 10 | 60 | 2160 | 234403020 | 234403 | 234 | I141 | 7612988117811 | PROGEF Standard Übergangs-Nippel metrisch R (PN10) d 50 mm, R 1 1/2 inch | 37060701 |  |  | 10 | 39174000 | CH
727910561 | ÜG NIPPEL R PP-H SDR11 D63-2" | 63.86 | EUR | 2021-10-01 | 1 | 0.096 | ST | 5 | 5 | 0 | 234403020 | 234403 | 234 | I141 | 7612988117828 | PROGEF Standard Übergangs-Nippel metrisch R (PN10) d 63 mm, R 2 inch | 37060701 |  |  | 10 | 39174000 | CH
727910905 | DOPP NIPPEL PP-H PN10 D16 | 6.73 | EUR | 2021-10-01 | 1 | 5 | ST | 10 | 400 | 28800 | 234178005 | 234178 | 234 | I120 | 7612988803387 | PROGEF Standard Doppelnippel (PN10) d 16 mm, PN 10 bar | 37060701 |  |  | 5 | 39174000 | DE
727910906 | DOPP NIPPEL PP-H PN10 D20 | 7.46 | EUR | 2021-10-01 | 1 | 5 | ST | 10 | 300 | 21600 | 234178005 | 234178 | 234 | I120 | 7612988089668 | PROGEF Standard Doppelnippel (PN10) d 20 mm, PN 10 bar | 37060701 |  |  | 10 | 39174000 | DE
727910907 | DOPP NIPPEL PP-H PN10 D25 | 9.1 | EUR | 2021-10-01 | 1 | 0.006 | ST | 10 | 250 | 18000 | 234178005 | 234178 | 234 | I120 | 7612988102213 | PROGEF Standard Doppelnippel (PN10) d 25 mm, PN 10 bar | 37060701 |  |  | 10 | 39174000 | DE
727910908 | DOPP NIPPEL PP-H PN10 D32 | 11.23 | EUR | 2021-10-01 | 1 | 0.01 | ST | 10 | 100 | 7200 | 234178005 | 234178 | 234 | I120 | 7612988089675 | PROGEF Standard Doppelnippel (PN10) d 32 mm, PN 10 bar | 37060701 |  |  | 10 | 39174000 | DE
727910909 | DOPP NIPPEL PP-H PN10 D40 | 15.39 | EUR | 2021-10-01 | 1 | 0.017 | ST | 10 | 100 | 3600 | 234178005 | 234178 | 234 | I120 | 7612988089682 | PROGEF Standard Doppelnippel (PN10) d 40 mm, PN 10 bar | 37060701 |  |  | 10 | 39174000 | DE
727910910 | DOPP NIPPEL PP-H PN10 D50 | 18.32 | EUR | 2021-10-01 | 1 | 0.029 | ST | 10 | 80 | 2880 | 234178005 | 234178 | 234 | I120 | 7612988089699 | PROGEF Standard Doppelnippel (PN10) d 50 mm, PN 10 bar | 37060701 |  |  | 1 | 39174000 | DE
727910911 | DOPP NIPPEL PP-H PN10 D63 | 26.76 | EUR | 2021-10-01 | 1 | 0.058 | ST | 10 | 40 | 1440 | 234178005 | 234178 | 234 | I120 | 7612988102220 | PROGEF Standard Doppelnippel (PN10) d 63 mm, PN 10 bar | 37060701 |  |  | 10 | 39174000 | DE
727910912 | DOPP NIPPEL PP-H PN10 D75 | 33.64 | EUR | 2021-10-01 | 1 | 0.095 | ST | 30 | 30 | 1080 | 234178005 | 234178 | 234 | I120 | 7612988089705 | PROGEF Standard Doppelnippel (PN10) d 75 mm, PN 10 bar | 37060701 |  |  | 10 | 39174000 | DE
727910913 | DOPP NIPPEL PP-H PN10 D90 | 38.39 | EUR | 2021-10-01 | 1 | 0.163 | ST | 15 | 0 | 540 | 234178005 | 234178 | 234 | I120 | 7612988089712 | PROGEF Standard Doppelnippel (PN10) d 90 mm, PN 10 bar | 37060701 |  |  | 10 | 39174000 | DE
727910914 | DOPP NIPPEL PP-H PN10 D110 | 51.51 | EUR | 2021-10-01 | 1 | 0.305 | ST | 8 | 8 | 288 | 234178005 | 234178 | 234 | I120 | 7612988102237 | PROGEF Standard Doppelnippel (PN10) d 110 mm, PN 10 bar | 37060701 |  |  | 10 | 39174000 | DE
727911106 | ELEKTROSCHWEIßMUFFE PP SDR11 D20 | 18.93 | EUR | 2021-10-01 | 1 | 0.05 | ST | 1 | 36 | 3456 | 255467010 | 255467 | 255 | V302 | 7611704509558 | Elektroschweissmuffen PP 40V d 20 mm | 37060518 |  |  | 1 | 39174000 | CH
727911107 | ELEKTROSCHWEIßMUFFE PP SDR11 D25 | 21.08 | EUR | 2021-10-01 | 1 | 0.06 | ST | 1 | 36 | 3456 | 255467010 | 255467 | 255 | V302 | 7611704509565 | Elektroschweissmuffen PP 40V d 25 mm | 37060518 |  |  | 1 | 39174000 | CH
727911108 | ELEKTROSCHWEIßMUFFE PP SDR11 D32 | 22.15 | EUR | 2021-10-01 | 1 | 0.07 | ST | 1 | 36 | 2592 | 255467010 | 255467 | 255 | V302 | 7611704509572 | Elektroschweissmuffen PP 40V d 32 mm | 37060518 |  |  | 1 | 39174000 | CH
727911109 | ELEKTROSCHWEIßMUFFE PP SDR11 D40 | 23.77 | EUR | 2021-10-01 | 1 | 0.1 | ST | 1 | 26 | 1872 | 255467010 | 255467 | 255 | V302 | 7611704509589 | Elektroschweissmuffen PP 40V d 40 mm | 37060518 |  |  | 1 | 39174000 | CH
727911110 | ELEKTROSCHWEIßMUFFE PP SDR11 D50 | 36.45 | EUR | 2021-10-01 | 1 | 0.14 | ST | 1 | 40 | 1080 | 255467010 | 255467 | 255 | V302 | 7611704509596 | Elektroschweissmuffen PP 40V d 50 mm | 37060518 |  |  | 1 | 39174000 | CH
727911111 | ELEKTROSCHWEIßMUFFE PP SDR11 D63 | 38.53 | EUR | 2021-10-01 | 1 | 0.23 | ST | 1 | 26 | 702 | 255467010 | 255467 | 255 | V302 | 7611704509602 | Elektroschweissmuffen PP 40V d 63 mm | 37060518 |  |  | 10 | 39174000 | CH
727911112 | ELEKTROSCHWEIßMUFFE PP SDR11 D75 | 54.22 | EUR | 2021-10-01 | 1 | 0.34 | ST | 1 | 16 | 480 | 255467010 | 255467 | 255 | V302 | 7611704509619 | Elektroschweissmuffen PP 40V d 75 mm | 37060518 |  |  | 10 | 39174000 | CH
727911113 | ELEKTROSCHWEIßMUFFE PP SDR11 D90 | 72.24 | EUR | 2021-10-01 | 1 | 0.49 | ST | 1 | 10 | 300 | 255467010 | 255467 | 255 | V302 | 7611704509626 | Elektroschweissmuffen PP 40V d 90 mm | 37060518 |  |  | 1 | 39174000 | CH
727911114 | ELEKTROSCHWEIßMUFFE PP SDR11 D110 | 88.03 | EUR | 2021-10-01 | 1 | 0.82 | ST | 1 | 11 | 132 | 255467010 | 255467 | 255 | V302 | 7611704509633 | Elektroschweissmuffen PP 40V d 110 mm | 37060518 |  |  | 10 | 39174000 | CH
727911115 | ELEKTROSCHWEIßMUFFE PP SDR11 D125 | 121.39 | EUR | 2021-10-01 | 1 | 1.09 | ST | 1 | 8 | 96 | 255467010 | 255467 | 255 | V302 | 7611704509640 | Elektroschweissmuffen PP 40V d 125 mm | 37060518 |  |  | 1 | 39174000 | CH
727911116 | ELEKTROSCHWEIßMUFFE PP SDR11 D140 | 140.31 | EUR | 2021-10-01 | 1 | 1.37 | ST | 1 | 8 | 120 | 255467010 | 255467 | 255 | V302 | 7611704509657 | Elektroschweissmuffen PP 40V d 140 mm | 37060518 |  |  | 1 | 39174000 | CH
727911117 | ELEKTROSCHWEIßMUFFE PP SDR11 D160 | 161.84 | EUR | 2021-10-01 | 1 | 1.66 | ST | 1 | 4 | 72 | 255467010 | 255467 | 255 | V302 | 7611704509664 | Elektroschweissmuffen PP 40V d 160 mm | 37060518 |  |  | 1 | 39174000 | CH
727911118 | ELEKTROSCHWEIßMUFFE PP SDR11 D180 | 239.99 | EUR | 2021-10-01 | 1 | 2.9 | ST | 1 | 3 | 36 | 255467010 | 255467 | 255 | V302 | 7611704509671 | Elektroschweissmuffen PP 40V d 180 mm | 37060518 |  |  | 1 | 39174000 | CH
727911119 | ELEKTROSCHWEIßMUFFE PP SDR11 D200 | 277.7 | EUR | 2021-10-01 | 1 | 3.6 | ST | 1 | 1 | 24 | 255467010 | 255467 | 255 | V302 | 7611704509688 | Elektroschweissmuffen PP 40V d 200 mm | 37060518 |  |  | 1 | 39174000 | CH
727911120 | ELEKTROSCHWEIßMUFFE PP SDR11 D225 | 339.68 | EUR | 2021-10-01 | 1 | 4.4 | ST | 1 | 3 | 27 | 255467010 | 255467 | 255 | V302 | 7611704509695 | Elektroschweissmuffen PP 40V d 225 mm | 37060518 |  |  | 1 | 39174000 | CH
727911121 | ELEKTROSCHWEIßMUFFE PP SDR11 D250 | 841.51 | EUR | 2021-10-01 | 1 | 6.9 | ST | 1 | 24 | 24 | 255467010 | 255467 | 255 | V302 | 7611704509701 | Elektroschweissmuffen PP 40V d 250 mm | 37060518 |  |  | 5 | 39174000 | CH
727911122 | ELEKTROSCHWEIßMUFFE PP SDR11 D280 | 1146.12 | EUR | 2021-10-01 | 1 | 10.4 | ST | 1 | 18 | 18 | 255467010 | 255467 | 255 | V302 | 7611704509718 | Elektroschweissmuffen PP 40V d 280 mm | 37060518 |  |  | 5 | 39174000 | CH
727911123 | ELEKTROSCHWEIßMUFFE PP SDR11 D315 | 1370.72 | EUR | 2021-10-01 | 1 | 9.2 | ST | 1 | 18 | 12 | 255467010 | 255467 | 255 | V302 | 7611704509725 | Elektroschweissmuffen PP 40V d 315 mm | 37060518 |  |  | 5 | 39174000 | CH
727914266 | ÜG MUFFE NPT PP-H PN10 D20-1/2" | 12.59 | EUR | 2021-10-01 | 1 | 0.018 | ST | 10 | 180 | 12960 | 234180017 | 234180 | 234 | I121 | 7612988116739 | PROGEF Standard Übergangs-Nippel metrisch NPT (PN10) d 20 mm, NPT 1/2 inch | 37060518 |  |  | 10 | 39174000 | CH
727914267 | ÜG MUFFE NPT PP-H PN10 D25-3/4" | 14.42 | EUR | 2021-10-01 | 1 | 0.023 | ST | 10 | 100 | 7200 | 234180017 | 234180 | 234 | I121 | 7612988116746 | PROGEF Standard Übergangs-Nippel metrisch NPT (PN10) d 25 mm, NPT 3/4 inch | 37060518 |  |  | 10 | 39174000 | CH
727914268 | ÜG MUFFE NPT PP-H PN10 D32-1" | 18.87 | EUR | 2021-10-01 | 1 | 0.039 | ST | 10 | 70 | 5040 | 234180017 | 234180 | 234 | I121 | 7612988116753 | PROGEF Standard Übergangs-Nippel metrisch NPT (PN10) d 32 mm, NPT 1 inch | 37060518 |  |  | 10 | 39174000 | CH
727914269 | ÜG MUFFE NPT PP-H PN10 D40-11/4 | 22.17 | EUR | 2021-10-01 | 1 | 0.056 | ST | 10 | 100 | 3600 | 234180017 | 234180 | 234 | I121 | 7612988116760 | PROGEF Standard Übergangs-Nippel metrisch NPT (PN10) d 40 mm, NPT 1 1/4 inch | 37060518 |  |  | 10 | 39174000 | CH
727914270 | ÜG MUFFE NPT PP-H PN10 D50-11/2 | 35.82 | EUR | 2021-10-01 | 1 | 0.095 | ST | 10 | 60 | 2160 | 234180017 | 234180 | 234 | I121 | 7612988116777 | PROGEF Standard Übergangs-Nippel metrisch NPT (PN10) d 50 mm, NPT 1 1/2 inch | 37060518 |  |  | 10 | 39174000 | CH
727914271 | ÜG MUFFE NPT PP-H PN10 D63-2" | 45.16 | EUR | 2021-10-01 | 1 | 0.145 | ST | 5 | 20 | 960 | 234180017 | 234180 | 234 | I121 | 7612988116784 | PROGEF Standard Übergangs-Nippel metrisch NPT (PN10) d 63 mm, NPT 2 inch | 37060518 |  |  | 10 | 39174000 | CH
727914356 | ÜG MUFFE NPT PP-H SDR11 D20-1/2" | 22.17 | EUR | 2021-10-01 | 1 | 0.017 | ST | 10 | 180 | 12960 | 234403050 | 234403 | 234 | I141 | 7612988040607 | PROGEF Standard Übergangs-Nippel metrisch NPT (PN10) d 20 mm, NPT 1/2 inch | 37060701 |  |  | 10 | 39174000 | CH
727914357 | ÜG MUFFE NPT PP-H SDR11 D25-3/4" | 28.43 | EUR | 2021-10-01 | 1 | 0.022 | ST | 10 | 100 | 7200 | 234403050 | 234403 | 234 | I141 | 7612988040614 | PROGEF Standard Übergangs-Nippel metrisch NPT (PN10) d 25 mm, NPT 3/4 inch | 37060701 |  |  | 10 | 39174000 | CH
727914358 | ÜG MUFFE NPT PP-H SDR11 D32-1" | 36.5 | EUR | 2021-10-01 | 1 | 0.039 | ST | 10 | 100 | 4800 | 234403050 | 234403 | 234 | I141 | 7612988040621 | PROGEF Standard Übergangs-Nippel metrisch NPT (PN10) d 32 mm, NPT 1 inch | 37060701 |  |  | 10 | 39174000 | CH
727914359 | ÜG MUFFE NPT PP-H SDR11 D40-11/4 | 52.11 | EUR | 2021-10-01 | 1 | 0.057 | ST | 10 | 100 | 3600 | 234403050 | 234403 | 234 | I141 | 7612988040638 | PROGEF Standard Übergangs-Nippel metrisch NPT (PN10) d 40 mm, NPT 1 1/4 inch | 37060701 |  |  | 10 | 39174000 | CH
727914360 | ÜG MUFFE NPT PP-H SDR11 D50-11/2 | 59.64 | EUR | 2021-10-01 | 1 | 0.085 | ST | 10 | 60 | 2160 | 234403050 | 234403 | 234 | I141 | 7612988040645 | PROGEF Standard Übergangs-Nippel metrisch NPT (PN10) d 50 mm, NPT 1 1/2 inch | 37060701 |  |  | 10 | 39174000 | CH
727914361 | ÜG MUFFE NPT PP-H SDR11 D63-2" | 66.97 | EUR | 2021-10-01 | 1 | 0.122 | ST | 5 | 20 | 960 | 234403050 | 234403 | 234 | I141 | 7612988040652 | PROGEF Standard Übergangs-Nippel metrisch NPT (PN10) d 63 mm, NPT 2 inch | 37060701 |  |  | 10 | 39174000 | CH
727914555 | ÜG NIPPEL NPT PP-H PN10 D16-3/8" | 16.13 | EUR | 2021-10-01 | 1 | 0.008 | ST | 10 | 100 | 16560 | 234180018 | 234180 | 234 | I121 | 7612988116791 | PROGEF Standard Übergangs-Nippel metrisch NPT (PN10) d 16 mm, NPT 3/8 inch | 37060701 |  |  | 10 | 39174000 | CH
727914556 | ÜG NIPPEL NPT PP-H PN10 D20-1/2" | 16.13 | EUR | 2021-10-01 | 1 | 0.013 | ST | 10 | 160 | 11520 | 234180018 | 234180 | 234 | I121 | 7612988116807 | PROGEF Standard Übergangs-Nippel metrisch NPT (PN10) d 20 mm, NPT 1/2 inch | 37060701 |  |  | 10 | 39174000 | CH
727914557 | ÜG NIPPEL NPT PP-H PN10 D25-3/4" | 18.4 | EUR | 2021-10-01 | 1 | 0.015 | ST | 10 | 100 | 7200 | 234180018 | 234180 | 234 | I121 | 7612988116814 | PROGEF Standard Übergangs-Nippel metrisch NPT (PN10) d 25 mm, NPT 3/4 inch | 37060701 |  |  | 10 | 39174000 | CH
727914558 | ÜG NIPPEL NPT PP-H PN10 D32-1" | 23.68 | EUR | 2021-10-01 | 1 | 0.026 | ST | 10 | 100 | 4800 | 234180018 | 234180 | 234 | I121 | 7612988116821 | PROGEF Standard Übergangs-Nippel metrisch NPT (PN10) d 32 mm, NPT 1 inch | 37060701 |  |  | 10 | 39174000 | CH
727914559 | ÜG NIPPEL NPT PP-H PN10 D40-11/4 | 51.13 | EUR | 2021-10-01 | 1 | 0.041 | ST | 10 | 70 | 2520 | 234180018 | 234180 | 234 | I121 | 7612988116838 | PROGEF Standard Übergangs-Nippel metrisch NPT (PN10) d 40 mm, NPT 1 1/4 inch | 37060701 |  |  | 10 | 39174000 | CH
727914560 | ÜG NIPPEL NPT PP-H PN10 D50-11/2 | 56.11 | EUR | 2021-10-01 | 1 | 0.061 | ST | 10 | 60 | 2160 | 234180018 | 234180 | 234 | I121 | 7612988116845 | PROGEF Standard Übergangs-Nippel metrisch NPT (PN10) d 50 mm, NPT 1 1/2 inch | 37060701 |  |  | 10 | 39174000 | CH
727914561 | ÜG NIPPEL NPT PP-H PN10 D63-2" | 76.01 | EUR | 2021-10-01 | 1 | 0.1 | ST | 5 | 60 | 1080 | 234180018 | 234180 | 234 | I121 | 7612988116852 | PROGEF Standard Übergangs-Nippel metrisch NPT (PN10) d 63 mm, NPT 2 inch | 37060701 |  |  | 10 | 39174000 | CH
727914656 | ÜG NIPPEL NPT PP-H SDR11 D20-1/2" | 18.32 | EUR | 2021-10-01 | 1 | 0.013 | ST | 10 | 150 | 10800 | 234403060 | 234403 | 234 | I141 | 7612988040515 | PROGEF Standard Übergangs-Nippel metrisch NPT (PN10) d 20 mm, NPT 1/2 inch | 37060701 |  |  | 10 | 39174000 | CH
727914657 | ÜG NIPPEL NPT PP-H SDR11 D25-3/4" | 21.93 | EUR | 2021-10-01 | 1 | 0.026 | ST | 10 | 100 | 7200 | 234403060 | 234403 | 234 | I141 | 7612988040522 | PROGEF Standard Übergangs-Nippel metrisch NPT (PN10) d 25 mm, NPT 3/4 inch | 37060701 |  |  | 10 | 39174000 | CH
727914658 | ÜG NIPPEL NPT PP-H SDR11 D32-1" | 27.76 | EUR | 2021-10-01 | 1 | 0.026 | ST | 10 | 100 | 4800 | 234403060 | 234403 | 234 | I141 | 7612988040560 | PROGEF Standard Übergangs-Nippel metrisch NPT (PN10) d 32 mm, NPT 1 inch | 37060701 |  |  | 10 | 39174000 | CH
727914659 | ÜG NIPPEL NPT PP-H SDR11 D40-11/4 | 32.8 | EUR | 2021-10-01 | 1 | 0.041 | ST | 10 | 50 | 2400 | 234403060 | 234403 | 234 | I141 | 7612988040577 | PROGEF Standard Übergangs-Nippel metrisch NPT (PN10) d 40 mm, NPT 1 1/4 inch | 37060701 |  |  | 10 | 39174000 | CH
727914660 | ÜG NIPPEL NPT PP-H SDR11 D50-11/2 | 53.62 | EUR | 2021-10-01 | 1 | 0.062 | ST | 10 | 60 | 2160 | 234403060 | 234403 | 234 | I141 | 7612988040584 | PROGEF Standard Übergangs-Nippel metrisch NPT (PN10) d 50 mm, NPT 1 1/2 inch | 37060701 |  |  | 10 | 39174000 | CH
727914661 | ÜG NIPPEL NPT PP-H SDR11 D63-2" | 66.97 | EUR | 2021-10-01 | 1 | 0.097 | ST | 5 | 5 | 0 | 234403060 | 234403 | 234 | I141 | 7612988040591 | PROGEF Standard Übergangs-Nippel metrisch NPT (PN10) d 63 mm, NPT 2 inch | 37060701 |  |  | 10 | 39174000 | CH
727960105 | KAPPE PP-H PN10 D16 | 7.63 | EUR | 2021-10-01 | 1 | 0.006 | ST | 10 | 400 | 28800 | 234178007 | 234178 | 234 | I120 | 7612988113783 | PROGEF Standard Endkappe (PN10) d 16 mm, PN 10 bar | 37060517 |  |  | 10 | 39174000 | CH
727960106 | KAPPE PP-H PN10 D20 | 7.63 | EUR | 2021-10-01 | 1 | 0.009 | ST | 10 | 240 | 17280 | 234178007 | 234178 | 234 | I120 | 7612988089866 | PROGEF Standard Endkappe (PN10) d 20 mm, PN 10 bar | 37060517 |  |  | 10 | 39174000 | CH
727960107 | KAPPE PP-H PN10 D25 | 8.36 | EUR | 2021-10-01 | 1 | 0.015 | ST | 10 | 150 | 10800 | 234178007 | 234178 | 234 | I120 | 7612988089873 | PROGEF Standard Endkappe (PN10) d 25 mm, PN 10 bar | 37060517 |  |  | 10 | 39174000 | CH
727960108 | KAPPE PP-H PN10 D32 | 9.1 | EUR | 2021-10-01 | 1 | 0.023 | ST | 10 | 100 | 7200 | 234178007 | 234178 | 234 | I120 | 7612988102282 | PROGEF Standard Endkappe (PN10) d 32 mm, PN 10 bar | 37060517 |  |  | 10 | 39174000 | CH
727960109 | KAPPE PP-H PN10 D40 | 11.23 | EUR | 2021-10-01 | 1 | 0.035 | ST | 10 | 100 | 4800 | 234178007 | 234178 | 234 | I120 | 7612988089880 | PROGEF Standard Endkappe (PN10) d 40 mm, PN 10 bar | 37060517 |  |  | 10 | 39174000 | CH
727960110 | KAPPE PP-H PN10 D50 | 14.77 | EUR | 2021-10-01 | 1 | 0.061 | ST | 10 | 80 | 2880 | 234178007 | 234178 | 234 | I120 | 7612988089897 | PROGEF Standard Endkappe (PN10) d 50 mm, PN 10 bar | 37060517 |  |  | 10 | 39174000 | CH
727960111 | KAPPE PP-H PN10 D63 | 19.63 | EUR | 2021-10-01 | 1 | 0.102 | ST | 5 | 50 | 1800 | 234178007 | 234178 | 234 | I120 | 7612988102299 | PROGEF Standard Endkappe (PN10) d 63 mm, PN 10 bar | 37060517 |  |  | 10 | 39174000 | CH
727960112 | KAPPE PP-H PN10 D75 | 33.31 | EUR | 2021-10-01 | 1 | 0.149 | ST | 10 | 0 | 960 | 234178007 | 234178 | 234 | I120 | 7612988089903 | PROGEF Standard Endkappe (PN10) d 75 mm, PN 10 bar | 37060517 |  |  | 10 | 39174000 | CH
727960113 | KAPPE PP-H PN10 D90 | 41.77 | EUR | 2021-10-01 | 1 | 0.277 | ST | 5 | 0 | 480 | 234178007 | 234178 | 234 | I120 | 7612988102305 | PROGEF Standard Endkappe (PN10) d 90 mm, PN 10 bar | 37060517 |  |  | 10 | 39174000 | CH
727960114 | KAPPE PP-H PN10 D110 | 55.5 | EUR | 2021-10-01 | 1 | 0.411 | ST | 5 | 0 | 280 | 234178007 | 234178 | 234 | I120 | 7612988089910 | PROGEF Standard Endkappe (PN10) d 110 mm, PN 10 bar | 37060517 |  |  | 10 | 39174000 | CH
727960406 | DRSCHLTÜLLE PP-H PN10 D20 | 9.17 | EUR | 2021-10-01 | 1 | 0.008 | ST | 10 | 10 | 0 | 234180019 | 234180 | 234 | I121 | 7612988125335 | PROGEF Standard Druckschlauchtülle metrisch (PN10) d 20 mm, d1 20 mm | 37110402 |  |  | 10 | 39174000 | CH
727960407 | DRSCHLTÜLLE PP-H PN10 D25 | 11.58 | EUR | 2021-10-01 | 1 | 0.014 | ST | 10 | 10 | 0 | 234180019 | 234180 | 234 | I121 | 7612988125342 | PROGEF Standard Druckschlauchtülle metrisch (PN10) d 25 mm, d1 25 mm | 37110402 |  |  | 10 | 39174000 | CH
727960408 | DRSCHLTÜLLE PP-H PN10 D32 | 13.88 | EUR | 2021-10-01 | 1 | 0.025 | ST | 10 | 10 | 0 | 234180019 | 234180 | 234 | I121 | 7612988125359 | PROGEF Standard Druckschlauchtülle metrisch (PN10) d 32 mm, d1 32 mm | 37110402 |  |  | 10 | 39174000 | CH
727960409 | DRSCHLTÜLLE PP-H PN10 D40 | 23.76 | EUR | 2021-10-01 | 1 | 0.038 | ST | 10 | 10 | 0 | 234180019 | 234180 | 234 | I121 | 7612988125366 | PROGEF Standard Druckschlauchtülle metrisch (PN10) d 40 mm, d1 40 mm | 37110402 |  |  | 10 | 39174000 | CH
727960410 | DRSCHLTÜLLE PP-H PN10 D50 | 37.09 | EUR | 2021-10-01 | 1 | 0.061 | ST | 10 | 10 | 0 | 234180019 | 234180 | 234 | I121 | 7612988125373 | PROGEF Standard Druckschlauchtülle metrisch d 50 mm, d1 50 mm | 37110402 | Auslauf Artikel mit Ersatz | 727960610 | 10 | 39174000 | CH
727960411 | DRSCHLTÜLLE PP-H PN10 D63-60 | 0 | EUR | 2021-10-01 | 1 | 0.084 | ST | 5 | 5 | 0 | 234180019 | 234180 | 234 | I121 | 7612988125380 | PROGEF Standard Druckschlauchtülle metrisch d 63 mm, d1 60 mm | 37110402 | Eingestellt mit Ersatz | 727960611 | 10 | 39174000 | CH
727960610 | DRSCHLTÜLLE PP-H SDR11 PN10 D50-50 | 35.2 | EUR | 2021-10-01 | 1 | 0.061 | ST | 10 | 10 | 0 | 234180019 | 234180 | 234 | I121 | 7612988835951 | PROGEF Standard Druckschlauchtülle metrisch (PN10) d 50 mm, d1 50 mm | 37110402 |  |  | 2 | 39174000 | CH
727960611 | DRSCHLTÜLLE PP-H SDR11 PN10 D63-D60 | 37.85 | EUR | 2021-10-01 | 1 | 0.084 | ST | 5 | 5 | 0 | 234180019 | 234180 | 234 | I121 | 7612988835968 | PROGEF Standard Druckschlauchtülle metrisch (PN10) d 63 mm, d1 60 mm | 37110402 |  |  | 2 | 39174000 | CH
727960811 | BLINDSCHEIBE PP-H PN16 D63 | 171.06 | EUR | 2021-10-01 | 1 | 0.167 | ST | 1 | 0 | 0 | 234238037 | 234238 | 234 | I130 | 7612988721735 | Blindscheibe PP-H für Stumpfschweiss-Systeme metrisch d 63 mm, PN 16 bar | 37060202 |  |  | 2 | 39174000 | DE
727960812 | BLINDSCHEIBE PP-H PN16 D75 | 179.67 | EUR | 2021-10-01 | 1 | 0.254 | ST | 1 | 0 | 0 | 234238037 | 234238 | 234 | I130 | 7612988721742 | Blindscheibe PP-H für Stumpfschweiss-Systeme metrisch d 75 mm, PN 16 bar | 37060202 |  |  | 2 | 39174000 | DE
727960813 | BLINDSCHEIBE PP-H PN16 D90 | 210.11 | EUR | 2021-10-01 | 1 | 0.336 | ST | 1 | 0 | 0 | 234238037 | 234238 | 234 | I130 | 7612988721759 | Blindscheibe PP-H für Stumpfschweiss-Systeme metrisch d 90 mm, PN 16 bar | 37060202 |  |  | 2 | 39174000 | DE
727960814 | BLINDSCHEIBE PP-H PN16 D110DN100 | 224.23 | EUR | 2021-10-01 | 1 | 0.47 | ST | 1 | 0 | 0 | 234238037 | 234238 | 234 | I130 | 7612988721766 | Blindscheibe PP-H für Stumpfschweiss-Systeme metrisch d 110 mm, PN 16 bar | 37060202 |  |  | 2 | 39174000 | DE
727960815 | BLINDSCHEIBE PP-H PN16 D125 | 201.99 | EUR | 2021-10-01 | 1 | 0.458 | ST | 1 | 0 | 0 | 234238037 | 234238 | 234 | I130 | 7612988721773 | Blindscheibe PP-H für Stumpfschweiss-Systeme metrisch d 125 mm, PN 16 bar | 37060202 |  |  | 2 | 39174000 | DE
727960816 | BLINDSCHEIBE PP-H PN16 D140 | 288.17 | EUR | 2021-10-01 | 1 | 0.683 | ST | 1 | 0 | 0 | 234238037 | 234238 | 234 | I130 | 7612988721780 | Blindscheibe PP-H für Stumpfschweiss-Systeme metrisch d 140 mm, PN 16 bar | 37060202 |  |  | 2 | 39174000 | DE
727960817 | BLINDSCHEIBE PP-H PN10 D160 | 387.14 | EUR | 2021-10-01 | 1 | 0.912 | ST | 1 | 0 | 0 | 234238037 | 234238 | 234 | I130 | 7612988721797 | Blindscheibe PP-H für Stumpfschweiss-Systeme metrisch d 160 mm, PN 10 bar | 37060202 |  |  | 2 | 39174000 | DE
727960818 | BLINDSCHEIBE PP-H PN10 D180 | 430.77 | EUR | 2021-10-01 | 1 | 1.316 | ST | 1 | 0 | 0 | 234238037 | 234238 | 234 | I130 | 7612988721803 | Blindscheibe PP-H für Stumpfschweiss-Systeme metrisch d 180 mm, PN 10 bar | 37060202 |  |  | 2 | 39174000 | DE
727960819 | BLINDSCHEIBE PP-H PN10 D200 | 544.56 | EUR | 2021-10-01 | 1 | 2.337 | ST | 1 | 0 | 0 | 234238037 | 234238 | 234 | I130 | 7612988721810 | Blindscheibe PP-H für Stumpfschweiss-Systeme metrisch d 200 mm, PN 10 bar | 37060202 |  |  | 2 | 39174000 | DE
727960820 | BLINDSCHEIBE PP-H PN10 D225 | 611.18 | EUR | 2021-10-01 | 1 | 1.958 | ST | 1 | 0 | 0 | 234238037 | 234238 | 234 | I130 | 7612988721827 | Blindscheibe PP-H für Stumpfschweiss-Systeme metrisch d 225 mm, PN 10 bar | 37060202 |  |  | 2 | 39174000 | DE
727960821 | BLINDSCHEIBE PP-H PN10 D250 | 647.87 | EUR | 2021-10-01 | 1 | 3.025 | ST | 1 | 0 | 0 | 234238037 | 234238 | 234 | I130 | 7612988721834 | Blindscheibe PP-H für Stumpfschweiss-Systeme metrisch d 250 mm, PN 10 bar | 37060202 |  |  | 15 | 39174000 | DE
727960822 | BLINDSCHEIBE PP-H PN10 D280 | 879.23 | EUR | 2021-10-01 | 1 | 3.981 | ST | 1 | 0 | 0 | 234238037 | 234238 | 234 | I130 | 7612988721841 | Blindscheibe PP-H für Stumpfschweiss-Systeme metrisch d 280 mm, PN 10 bar | 37060202 |  |  | 2 | 39174000 | DE
727960823 | BLINDSCHEIBE PP-H PN10 D315 | 1517.32 | EUR | 2021-10-01 | 1 | 5.028 | ST | 1 | 0 | 0 | 234238037 | 234238 | 234 | I130 | 7612988721858 | Blindscheibe PP-H für Stumpfschweiss-Systeme metrisch d 315 mm, PN 10 bar | 37060202 |  |  | 2 | 39174000 | DE
727964106 | ENDFITTING PP-H/EPDM PN10/16 D20-50 | 168.8 | EUR | 2021-10-01 | 1 | 0.282 | ST | 1 | 0 | 0 | 263405004 | 263405 | 263 | I700 | 7612988071670 | Endfitting PP-H/PE100 D 50 mm, PN 10 ‐ 16 bar | 37060590 |  |  | 1 | 39174000 | CH
727964107 | ENDFITTING PP-H/EPDM PN10/16 D25-50 | 180.84 | EUR | 2021-10-01 | 1 | 0.298 | ST | 1 | 0 | 0 | 263405004 | 263405 | 263 | I700 | 7612988070406 | Endfitting PP-H/PE100 D 50 mm, PN 10 ‐ 16 bar | 37060590 |  |  | 1 | 39174000 | CH
727964108 | ENDFITTING PP-H/EPDM PN10/16 D32-63 | 196.33 | EUR | 2021-10-01 | 1 | 0.411 | ST | 1 | 0 | 0 | 263405004 | 263405 | 263 | I700 | 7612988064931 | Endfitting PP-H/PE100 D 63 mm, PN 10 ‐ 16 bar | 37060590 |  |  | 1 | 39174000 | CH
727964109 | ENDFITTING PP-H/EPDM PN10/16 D40-75 | 217.01 | EUR | 2021-10-01 | 1 | 0.607 | ST | 1 | 0 | 0 | 263405004 | 263405 | 263 | I700 | 7612988064955 | Endfitting PP-H/PE100 D 75 mm, PN 10 ‐ 16 bar | 37060590 |  |  | 1 | 39174000 | CH
727964110 | ENDFITTING PP-H/EPDM PN10 D50-90 | 231.52 | EUR | 2021-10-01 | 1 | 0.945 | ST | 1 | 0 | 0 | 263405004 | 263405 | 263 | I700 | 7612988043189 | Endfitting PP-H/PE100 D 90 mm, PN 10 ‐ 10 bar | 37060590 |  |  | 1 | 39174000 | CH
727964111 | ENDFITTING PP-H/EPDM PN10 D63-110 | 276.63 | EUR | 2021-10-01 | 1 | 1.451 | ST | 1 | 0 | 0 | 263405004 | 263405 | 263 | I700 | 7612988069141 | Endfitting PP-H/PE100 D 110 mm, PN 10 ‐ 10 bar | 37060590 |  |  | 1 | 39174000 | CH
727964112 | ENDFITTING PP-H/EPDM PN10 D75-D125 | 326.82 | EUR | 2021-10-01 | 1 | 1.927 | ST | 1 | 0 | 0 | 263405004 | 263405 | 263 | I700 | 7612988071687 | Endfitting PP-H/PE100 D 125 mm, PN 10 ‐ 10 bar | 37060590 |  |  | 5 | 39174000 | CH
727964113 | ENDFITTING PP-H/EPDM PN10 D90-140 | 384.16 | EUR | 2021-10-01 | 1 | 2.614 | ST | 1 | 0 | 0 | 263405004 | 263405 | 263 | I700 | 7612988071694 | Endfitting PP-H/PE100 D 140 mm, PN 10 ‐ 10 bar | 37060590 |  |  | 5 | 39174000 | CH
727964114 | ENDFITTING PP-H/EPDM PN10 D110-160 | 523.95 | EUR | 2021-10-01 | 1 | 3.595 | ST | 1 | 0 | 0 | 263405004 | 263405 | 263 | I700 | 7612988071700 | Endfitting PP-H/PE100 D 160 mm, PN 10 ‐ 10 bar | 37060590 |  |  | 5 | 39174000 | CH
727964206 | ENDFITTING PP-H/EPDM SDR11 D20-50 | 159.34 | EUR | 2021-10-01 | 1 | 0.265 | ST | 1 | 0 | 0 | 263405009 | 263405 | 263 | I700 | 7612988482780 | Endfitting PP-H/PE100 S5 SDR11 d 20 mm, D 50 mm | 37060590 |  |  | 5 | 39174000 | CH
727964207 | ENDFITTING PP-H/EPDM SDR11 D25-50 | 173.84 | EUR | 2021-10-01 | 1 | 0.264 | ST | 1 | 0 | 0 | 263405009 | 263405 | 263 | I700 | 7612988483282 | Endfitting PP-H/PE100 S5 SDR11 d 25 mm, D 50 mm | 37060590 |  |  | 5 | 39174000 | CH
727964208 | ENDFITTING PP-H/EPDM SDR11 D32-63 | 183.28 | EUR | 2021-10-01 | 1 | 0.379 | ST | 1 | 0 | 0 | 263405009 | 263405 | 263 | I700 | 7612988483572 | Endfitting PP-H/PE100 S5 SDR11 d 32 mm, D 63 mm | 37060590 |  |  | 5 | 39174000 | CH
727964209 | ENDFITTING PP-H/EPDM SDR11 D40-75 | 207.57 | EUR | 2021-10-01 | 1 | 0.526 | ST | 1 | 0 | 0 | 263405009 | 263405 | 263 | I700 | 7612988483763 | Endfitting PP-H/PE100 S5 SDR11 d 40 mm, D 75 mm | 37060590 |  |  | 5 | 39174000 | CH
727964210 | ENDFITTING PP-H/EPDM SDR11 D50-90 | 231.66 | EUR | 2021-10-01 | 1 | 0.808 | ST | 1 | 0 | 0 | 263405009 | 263405 | 263 | I700 | 7612988484159 | Endfitting PP-H/PE100 S5 SDR11 d 50 mm, D 90 mm | 37060590 |  |  | 5 | 39174000 | CH
727964211 | ENDFITTING PP-H/EPDM SDR11 D63-110 | 233.79 | EUR | 2021-10-01 | 1 | 1.186 | ST | 1 | 0 | 0 | 263405009 | 263405 | 263 | I700 | 7612988048597 | Endfitting PP-H/PE100 S5 SDR11 d 63 mm, D 110 mm | 37060590 |  |  | 5 | 39174000 | CH
727964212 | ENDFITTING PP-H/EPDM SDR11 D75-125 | 281.71 | EUR | 2021-10-01 | 1 | 1.525 | ST | 1 | 0 | 0 | 263405009 | 263405 | 263 | I700 | 7612988048603 | Endfitting PP-H/PE100 S5 SDR11 d 75 mm, D 125 mm | 37060590 |  |  | 5 | 39174000 | CH
727964213 | ENDFITTING PP-H/EPDM SDR11 D90-140 | 326.82 | EUR | 2021-10-01 | 1 | 2.036 | ST | 1 | 0 | 0 | 263405009 | 263405 | 263 | I700 | 7612988048610 | Endfitting PP-H/PE100 S5 SDR11 d 90 mm, D 140 mm | 37060590 |  |  | 5 | 39174000 | CH
727964214 | ENDFITTING PP-H SDR11 PN10 D110-D160 | 435.81 | EUR | 2021-10-01 | 1 | 2.448 | ST | 1 | 0 | 0 | 263405009 | 263405 | 263 | I700 | 7612988048627 | Endfitting PP-H/PE100 S5 SDR11 d 110 mm, D 160 mm | 37060590 |  |  | 5 | 39174000 | CH
727964215 | ENDFITTING PP-H/EPDM SDR11 D125-180 | 509.79 | EUR | 2021-10-01 | 1 | 3.162 | ST | 1 | 0 | 0 | 263405009 | 263405 | 263 | I700 | 7612988048634 | Endfitting PP-H/PE100 S5 SDR11 d 125 mm, D 180 mm | 37060590 |  |  | 5 | 39174000 | CH
727964216 | ENDFITTING PP-H SDR11 PN10 D140-D200 | 696.47 | EUR | 2021-10-01 | 1 | 4.019 | ST | 1 | 0 | 0 | 263405009 | 263405 | 263 | I700 | 7612988048641 | Endfitting PP-H/PE100 S5 SDR11 d 140 mm, D 200 mm | 37060590 |  |  | 5 | 39174000 | CH
727964217 | ENDFITTING PP-H/EPDM SDR11 D160-225 | 879.75 | EUR | 2021-10-01 | 1 | 5.46 | ST | 1 | 0 | 0 | 263405009 | 263405 | 263 | I700 | 7612988048658 | Endfitting PP-H/PE100 S5 SDR11 d 160 mm, D 225 mm | 37060590 |  |  | 5 | 39174000 | CH
727964219 | ENDFITTING PP-H SDR11 PN10 D200-D280 | 1085.05 | EUR | 2021-10-01 | 1 | 8.075 | ST | 1 | 0 | 0 | 263405009 | 263405 | 263 | I700 | 7612988048665 | Endfitting PP-H/PE100 S5 SDR11 d 200 mm, D 280 mm | 37060590 |  |  | 5 | 39174000 | CH
727964220 | ENDFITTING PP-H/EPDM SDR11 D225-315 | 2002.27 | EUR | 2021-10-01 | 1 | 11.188 | ST | 1 | 0 | 0 | 263405009 | 263405 | 263 | I700 | 7612988048672 | Endfitting PP-H/PE100 S5 SDR11 d 225 mm, D 315 mm | 37060590 |  |  | 5 | 39174000 | CH
727968106 | Kappe PP-H SDR11 d20 | 11.37 | EUR | 2021-10-01 | 1 | 0.005 | ST | 20 | 900 | 14400 | 234179012 | 234179 | 234 | I140 | 7612988823774 | PROGEF Standard Endkappe S5/SDR11 (PN10) d 20 mm, SM IR | 39174000 |  |  | 2 | 39174000 | DE
727968107 | Kappe PP-H SDR11 d25 | 14.31 | EUR | 2021-10-01 | 1 | 0.007 | ST | 20 | 180 | 11520 | 234179012 | 234179 | 234 | I140 | 7612988823781 | PROGEF Standard Endkappe S5/SDR11 (PN10) d 25 mm, SM IR | 39174000 |  |  | 2 | 39174000 | DE
727968108 | Kappe PP-H SDR11 d32 | 17.29 | EUR | 2021-10-01 | 1 | 0.016 | ST | 10 | 100 | 6400 | 234179012 | 234179 | 234 | I140 | 7612988823798 | PROGEF Standard Endkappe S5/SDR11 (PN10) d 32 mm, SM IR | 39174000 |  |  | 2 | 39174000 | DE
727968109 | Kappe PP-H SDR11 d40 | 21.36 | EUR | 2021-10-01 | 1 | 0.023 | ST | 10 | 50 | 3200 | 234179012 | 234179 | 234 | I140 | 7612988823804 | PROGEF Standard Endkappe S5/SDR11 (PN10) d 40 mm, SM IR | 37060517 |  |  | 2 | 39174000 | DE
727968110 | Kappe PP-H SDR11 d50 | 27.61 | EUR | 2021-10-01 | 1 | 0.048 | ST | 5 | 20 | 1280 | 234179012 | 234179 | 234 | I140 | 7612988823811 | PROGEF Standard Endkappe S5/SDR11 (PN10) d 50 mm, SM IR | 39174000 |  |  | 2 | 39174000 | DE
727968111 | Kappe PP-H SDR11 d63 | 35.82 | EUR | 2021-10-01 | 1 | 0.087 | ST | 5 | 15 | 960 | 234179012 | 234179 | 234 | I140 | 7612988823828 | PROGEF Standard Endkappe S5/SDR11 (PN10) d 63 mm, SM IR | 39174000 |  |  | 2 | 39174000 | DE
727968112 | Kappe PP-H SDR11 d75 | 55.56 | EUR | 2021-10-01 | 1 | 0.138 | ST | 1 | 6 | 384 | 234179013 | 234179 | 234 | I140 | 7612988823835 | PROGEF Standard Endkappe S5/SDR11 (PN10) d 75 mm, SM IR | 37060517 |  |  | 2 | 39174000 | DE
727968113 | Kappe PP-H SDR11 d90 | 82.65 | EUR | 2021-10-01 | 1 | 0.222 | ST | 1 | 6 | 384 | 234179013 | 234179 | 234 | I140 | 7612988823842 | PROGEF Standard Endkappe S5/SDR11 (PN10) d 90 mm, SM IR | 39174000 |  |  | 2 | 39174000 | DE
727968114 | Kappe PP-H SDR11 d110 | 100.15 | EUR | 2021-10-01 | 1 | 0.375 | ST | 1 | 18 | 288 | 234179013 | 234179 | 234 | I140 | 7612988823859 | PROGEF Standard Endkappe S5/SDR11 (PN10) d 110 mm, SM IR | 37060517 |  |  | 2 | 39174000 | DE
727968115 | Kappe PP-H SDR11 d125 | 109.35 | EUR | 2021-10-01 | 1 | 0.52 | ST | 1 | 18 | 288 | 234179013 | 234179 | 234 | I140 | 7612988823866 | PROGEF Standard Endkappe S5/SDR11 (PN10) d 125 mm, SM IR | 37060517 |  |  | 2 | 39174000 | DE
727968116 | Kappe PP-H SDR11 d140 | 130.16 | EUR | 2021-10-01 | 1 | 0.695 | ST | 1 | 12 | 192 | 234179013 | 234179 | 234 | I140 | 7612988823873 | PROGEF Standard Endkappe S5/SDR11 (PN10) d 140 mm, SM IR | 37060517 |  |  | >10 | 39174000 | DE
727968117 | Kappe PP-H SDR11 d160 | 150.83 | EUR | 2021-10-01 | 1 | 1.04 | ST | 1 | 14 | 112 | 234179013 | 234179 | 234 | I140 | 7612988823880 | PROGEF Standard Endkappe S5/SDR11 (PN10) d 160 mm, SM IR | 37060517 |  |  | 2 | 39174000 | DE
727968118 | Kappe PP-H SDR11 d180 | 250.21 | EUR | 2021-10-01 | 1 | 1.375 | ST | 1 | 12 | 96 | 234179013 | 234179 | 234 | I140 | 7612988823897 | PROGEF Standard Endkappe S5/SDR11 (PN10) d 180 mm, SM IR | 37060517 |  |  | >10 | 39174000 | DE
727968119 | Kappe PP-H SDR11 d200 | 186.71 | EUR | 2021-10-01 | 1 | 1.86 | ST | 1 | 10 | 80 | 234179013 | 234179 | 234 | I140 | 7612988823903 | PROGEF Standard Endkappe S5/SDR11 (PN10) d 200 mm, SM IR | 37060517 |  |  | >10 | 39174000 | DE
727968120 | Kappe PP-H SDR11 d225 | 233.78 | EUR | 2021-10-01 | 1 | 2.625 | ST | 1 | 6 | 48 | 234179013 | 234179 | 234 | I140 | 7612988823910 | PROGEF Standard Endkappe S5/SDR11 (PN10) d 225 mm, SM IR | 37060517 |  |  | >10 | 39174000 | DE
727968606 | DRSCHLTÜLLE PP-H SDR11 D20-D20 | 11.37 | EUR | 2021-10-01 | 1 | 0.007 | ST | 10 | 10 | 0 | 234403001 | 234403 | 234 | I141 | 7612988125397 | PROGEF Standard Druckschlauchtülle metrisch SDR11 (PN10) d 20 mm, d1 20 mm | 37110402 |  |  | 10 | 39174000 | CH
727968607 | DRSCHLTÜLLE PP-H SDR11 D25-25 | 12.83 | EUR | 2021-10-01 | 1 | 0.014 | ST | 10 | 10 | 0 | 234403001 | 234403 | 234 | I141 | 7612988125403 | PROGEF Standard Druckschlauchtülle metrisch SDR11 (PN10) d 25 mm, d1 25 mm | 37110402 |  |  | 10 | 39174000 | CH
727968608 | DRSCHLTÜLLE PP-H SDR11 D32-32 | 17.65 | EUR | 2021-10-01 | 1 | 0.022 | ST | 10 | 10 | 0 | 234403001 | 234403 | 234 | I141 | 7612988125410 | PROGEF Standard Druckschlauchtülle metrisch SDR11 (PN10) d 32 mm, d1 32 mm | 37110402 |  |  | 10 | 39174000 | CH
727968609 | DRSCHLTÜLLE PP-H SDR11 D40-D40 | 23.11 | EUR | 2021-10-01 | 1 | 0.032 | ST | 10 | 10 | 0 | 234403001 | 234403 | 234 | I141 | 7612988125427 | PROGEF Standard Druckschlauchtülle metrisch SDR11 (PN10) d 40 mm, d1 40 mm | 37110402 |  |  | 10 | 39174000 | CH
727968610 | DRSCHLTÜLLE PP-H SDR11 D50-50 | 39.45 | EUR | 2021-10-01 | 1 | 0.053 | ST | 10 | 10 | 0 | 234403001 | 234403 | 234 | I141 | 7612988125434 | PROGEF Standard Druckschlauchtülle metrisch d 50 mm, d1 50 mm | 37110402 | Auslauf Artikel mit Ersatz | 727968810 | 10 | 39174000 | CH
727968611 | DRSCHLTÜLLE PP-H SDR11 D63-60 | 43.22 | EUR | 2021-10-01 | 1 | 0.088 | ST | 5 | 5 | 0 | 234403001 | 234403 | 234 | I141 | 7612988125441 | PROGEF Standard Druckschlauchtülle metrisch d 63 mm, d1 60 mm | 37110402 | Auslauf Artikel mit Ersatz | 727968811 | 10 | 39174000 | CH
727968710 | Kappe PP-H SDR17.6 d50 | 25.8 | EUR | 2021-10-01 | 1 | 0.036 | ST | 5 | 20 | 1280 | 234179032 | 234179 | 234 | I140 | 7612988823668 | PROGEF Standard Endkappe S8.3/SDR17.6 d 50 mm, SM IR | 37060517 |  |  | >10 | 39174000 | DE
727968711 | Kappe PP-H SDR17.6 d63 | 29.34 | EUR | 2021-10-01 | 1 | 0.061 | ST | 1 | 15 | 960 | 234179032 | 234179 | 234 | I140 | 7612988823675 | PROGEF Standard Endkappe S8.3/SDR17.6 d 63 mm, SM IR | 37060517 |  |  | >10 | 39174000 | DE
727968712 | Kappe PP-H SDR17.6 d75 | 55.56 | EUR | 2021-10-01 | 1 | 0.095 | ST | 1 | 6 | 384 | 234179032 | 234179 | 234 | I140 | 7612988823682 | PROGEF Standard Endkappe S8.3/SDR17.6 d 75 mm, SM IR | 37060517 |  |  | >10 | 39174000 | DE
727968713 | Kappe PP-H SDR17.6 d90 | 82.65 | EUR | 2021-10-01 | 1 | 0.16 | ST | 1 | 6 | 384 | 234179032 | 234179 | 234 | I140 | 7612988823699 | PROGEF Standard Endkappe S8.3/SDR17.6 d 90 mm, SM IR | 37060517 |  |  | >10 | 39174000 | DE
727968714 | Kappe PP-H SDR17.6 d110 | 100.15 | EUR | 2021-10-01 | 1 | 0.26 | ST | 1 | 18 | 288 | 234179032 | 234179 | 234 | I140 | 7612988823705 | PROGEF Standard Endkappe S8.3/SDR17.6 d 110 mm, SM IR | 37060517 |  |  | 2 | 39174000 | DE
727968715 | Kappe PP-H SDR17.6 d125 | 109.35 | EUR | 2021-10-01 | 1 | 0.36 | ST | 1 | 18 | 288 | 234179033 | 234179 | 234 | I140 | 7612988823712 | PROGEF Standard Endkappe S8.3/SDR17.6 d 125 mm, SM IR | 37060517 |  |  | >10 | 39174000 | DE
727968716 | Kappe PP-H SDR17.6 d140 | 130.16 | EUR | 2021-10-01 | 1 | 0.485 | ST | 1 | 12 | 192 | 234179033 | 234179 | 234 | I140 | 7612988823729 | PROGEF Standard Endkappe S8.3/SDR17.6 d 140 mm, SM IR | 37060517 |  |  | 2 | 39174000 | DE
727968717 | Kappe PP-H SDR17.6 d160 | 150.83 | EUR | 2021-10-01 | 1 | 0.735 | ST | 1 | 14 | 112 | 234179033 | 234179 | 234 | I140 | 7612988823736 | PROGEF Standard Endkappe S8.3/SDR17.6 d 160 mm, SM IR | 37060517 |  |  | 2 | 39174000 | DE
727968718 | Kappe PP-H SDR17.6 d180 | 155.05 | EUR | 2021-10-01 | 1 | 0.99 | ST | 1 | 12 | 96 | 234179033 | 234179 | 234 | I140 | 7612988823743 | PROGEF Standard Endkappe S8.3/SDR17.6 d 180 mm, SM IR | 37060517 |  |  | >10 | 39174000 | DE
727968719 | Kappe PP-H SDR17.6 d200 | 186.71 | EUR | 2021-10-01 | 1 | 1.31 | ST | 1 | 10 | 80 | 234179033 | 234179 | 234 | I140 | 7612988823750 | PROGEF Standard Endkappe S8.3/SDR17.6 d 200 mm, SM IR | 37060517 |  |  | 2 | 39174000 | DE
727968720 | Kappe PP-H SDR17.6 d225 | 233.78 | EUR | 2021-10-01 | 1 | 1.79 | ST | 1 | 6 | 48 | 234179033 | 234179 | 234 | I140 | 7612988823767 | PROGEF Standard Endkappe S8.3/SDR17.6 d 225 mm, SM IR | 37060517 |  |  | >10 | 39174000 | DE
727968810 | DRSCHLTÜLLE PP-H SDR11 PN10 D50-D50 | 37.43 | EUR | 2021-10-01 | 1 | 0.053 | ST | 10 | 10 | 0 | 234403001 | 234403 | 234 | I141 | 7612988835975 | PROGEF Standard Druckschlauchtülle metrisch SDR11 (PN10) d 50 mm, d1 50 mm | 37110402 |  |  | 15 | 39174000 | CH
727968811 | DrSchlTülle PP-H SDR11 PN10 d63-d60 | 43.5 | EUR | 2021-10-01 | 1 | 0.088 | ST | 5 | 5 | 0 | 234403001 | 234403 | 234 | I141 | 7612988835982 | PROGEF Standard Druckschlauchtülle metrisch SDR11 (PN10) d 63 mm, d1 60 mm | 37110402 |  |  | 2 | 39174000 | CH
727968821 | KAPPE PP-R SDR17.6 PN6 D250 | 321.29 | EUR | 2021-10-01 | 1 | 1.6 | ST | 1 | 4 | 32 | 234179033 | 234179 | 234 | I140 | 7612988772973 | PROGEF Standard Endkappe S8.3/SDR17.6 (PN6) d 250 mm | 37060517 |  |  | 10 | 39174000 | DE
727968822 | KAPPE PP-R SDR17.6 PN6 D280 | 452.39 | EUR | 2021-10-01 | 1 | 2.1 | ST | 1 | 2 | 16 | 234179033 | 234179 | 234 | I140 | 7612988772980 | PROGEF Standard Endkappe S8.3/SDR17.6 (PN6) d 280 mm | 37060517 |  |  | 10 | 39174000 | DE
727968823 | KAPPE PP-R SDR17.6 PN6 D315 | 641.66 | EUR | 2021-10-01 | 1 | 3 | ST | 1 | 5 | 20 | 234179033 | 234179 | 234 | I140 | 7612988772997 | PROGEF Standard Endkappe S8.3/SDR17.6 (PN6) d 315 mm | 37060517 |  |  | 10 | 39174000 | DE
727968824 | KAPPE PP-R SDR17.6 PN6 D355 | 1044.74 | EUR | 2021-10-01 | 1 | 4.2 | ST | 1 | 2 | 16 | 234179033 | 234179 | 234 | I140 | 7612988773000 | PROGEF Standard Endkappe S8.3/SDR17.6 (PN6) d 355 mm | 37060517 |  |  | 10 | 39174000 | DE
727968825 | KAPPE PP-R SDR17.6 PN6 D400 | 1846.21 | EUR | 2021-10-01 | 1 | 6 | ST | 1 | 2 | 14 | 234179033 | 234179 | 234 | I140 | 7612988773017 | PROGEF Standard Endkappe S8.3/SDR17.6 (PN6) d 400 mm | 37060517 |  |  | 10 | 39174000 | DE
727968826 | KAPPE PP-R SDR17.6 PN6 D450 | 1896.2 | EUR | 2021-10-01 | 1 | 8.6 | ST | 1 | 0 | 18 | 234179041 | 234179 | 234 | I140 | 7612988773024 | PROGEF Standard Endkappe S8.3/SDR17.6 (PN6) d 450 mm | 37060517 |  |  | 5 | 39174000 | DE
727968827 | KAPPE PP-R SDR17.6 PN6 D500 | 2644.36 | EUR | 2021-10-01 | 1 | 11.6 | ST | 1 | 0 | 12 | 234179041 | 234179 | 234 | I140 | 7612988773031 | PROGEF Standard Endkappe S8.3/SDR17.6 (PN6) d 500 mm | 37060517 |  |  | 5 | 39174000 | DE
727968846 | KAPPE PP-R SDR11 PN10 D250 | 321.29 | EUR | 2021-10-01 | 1 | 1.9 | ST | 1 | 4 | 32 | 234179013 | 234179 | 234 | I140 | 7612988773048 | PROGEF Standard Endkappe S5/SDR11 (PN10) d 250 mm | 37060517 |  |  | 10 | 39174000 | DE
727968847 | KAPPE PP-R SDR11 PN10 D280 | 452.39 | EUR | 2021-10-01 | 1 | 2.6 | ST | 1 | 4 | 32 | 234179013 | 234179 | 234 | I140 | 7612988773062 | PROGEF Standard Endkappe S5/SDR11 (PN10) d 280 mm | 37060517 |  |  | 10 | 39174000 | DE
727968848 | KAPPE PP-R SDR11 PN10 D315 | 641.66 | EUR | 2021-10-01 | 1 | 3.6 | ST | 1 | 5 | 36 | 234179013 | 234179 | 234 | I140 | 7612988773055 | PROGEF Standard Endkappe S5/SDR11 (PN10) d 315 mm | 37060517 |  |  | 10 | 39174000 | DE
727968849 | KAPPE PP-R SDR11 PN10 D355 | 1044.74 | EUR | 2021-10-01 | 1 | 5.1 | ST | 1 | 2 | 16 | 234179013 | 234179 | 234 | I140 | 7612988773109 | PROGEF Standard Endkappe S5/SDR11 (PN10) d 355 mm | 37060517 |  |  | 10 | 39174000 | DE
727968850 | KAPPE PP-R SDR11 PN10 D400 | 1846.21 | EUR | 2021-10-01 | 1 | 7.2 | ST | 1 | 2 | 14 | 234179013 | 234179 | 234 | I140 | 7612988773086 | PROGEF Standard Endkappe S5/SDR11 (PN10) d 400 mm | 37060517 |  |  | 10 | 39174000 | DE
727968851 | KAPPE PP-R SDR11 PN10 D450 | 2776.6 | EUR | 2021-10-01 | 1 | 10.2 | ST | 1 | 0 | 18 | 234179041 | 234179 | 234 | I140 | 7612988773093 | PROGEF Standard Endkappe S5/SDR11 (PN10) d 450 mm | 37060517 |  |  | 5 | 39174000 | DE
727968852 | KAPPE PP-R SDR11 PN10 D500 | 3453.41 | EUR | 2021-10-01 | 1 | 14 | ST | 1 | 0 | 12 | 234179041 | 234179 | 234 | I140 | 7612988773116 | PROGEF Standard Endkappe S5/SDR11 (PN10) d 500 mm | 37060517 |  |  | 5 | 39174000 | DE
727968910 | KAPPE PP-H SDR17.6 D50 | 22.39 | EUR | 2021-10-01 | 1 | 0.054 | ST | 8 | 0 | 0 | 234179032 | 234179 | 234 | I140 | 7612988112458 | PROGEF Standard Endkappe S8.3/SDR17.6 SM IR, d 50 mm | 37060517 | Auslauf angekündigt mit Ersatz | 727968710 | 10 | 39174000 | NL
727968912 | KAPPE PP-H SDR17.6 D75 | 55.56 | EUR | 2021-10-01 | 1 | 0.045 | ST | 5 | 0 | 480 | 234179032 | 234179 | 234 | I140 | 7612988090091 | PROGEF Standard Endkappe S8.3/SDR17.6 SM IR, d 75 mm | 37060517 | Auslauf angekündigt mit Ersatz | 727968712 | 10 | 39174000 | NL
727968914 | KAPPE PP-H SDR17.6 D110 | 100.15 | EUR | 2021-10-01 | 1 | 0.262 | ST | 3 | 0 | 0 | 234179032 | 234179 | 234 | I140 | 7612988090114 | PROGEF Standard Endkappe S8.3/SDR17.6 SM IR, d 110 mm | 37060517 | Auslauf angekündigt mit Ersatz | 727968714 | 10 | 39174000 | NL
727968917 | KAPPE PP-H SDR17.6 D160 | 150.83 | EUR | 2021-10-01 | 1 | 0.401 | ST | 1 | 1 | 0 | 234179033 | 234179 | 234 | I140 | 7612988098059 | PROGEF Standard Endkappe S8.3/SDR17.6 SM IR, d 160 mm | 37060517 | Auslauf angekündigt mit Ersatz | 727968717 | 10 | 39174000 | NL
727968931 | KAPPE PP-H SDR11 D20 | 11.37 | EUR | 2021-10-01 | 1 | 0.005 | ST | 50 | 0 | 0 | 234179012 | 234179 | 234 | I140 | 7612988098066 | PROGEF Standard Endkappe S5/SDR11 d 20 mm, SM IR | 37060517 | Auslauf angekündigt mit Ersatz | 727968106 | 10 | 39174000 | NL
727968932 | KAPPE PP-H SDR11 D25 | 14.31 | EUR | 2021-10-01 | 1 | 0.005 | ST | 10 | 0 | 0 | 234179012 | 234179 | 234 | I140 | 7612988090145 | PROGEF Standard Endkappe S5/SDR11 d 25 mm, SM IR | 37060517 | Auslauf angekündigt mit Ersatz | 727968107 | 10 | 39174000 | NL
727968933 | KAPPE PP-H SDR11 D32 | 17.29 | EUR | 2021-10-01 | 1 | 0.013 | ST | 30 | 0 | 0 | 234179012 | 234179 | 234 | I140 | 7612988098073 | PROGEF Standard Endkappe S5/SDR11 d 32 mm, SM IR | 37060517 | Auslauf angekündigt mit Ersatz | 727968108 | 10 | 39174000 | NL
727968935 | KAPPE PP-H SDR11 D50 | 27.61 | EUR | 2021-10-01 | 1 | 0.043 | ST | 8 | 0 | 0 | 234179012 | 234179 | 234 | I140 | 7612988090169 | PROGEF Standard Endkappe S5/SDR11 d 50 mm, SM IR | 37060517 | Auslauf angekündigt mit Ersatz | 727968110 | 10 | 39174000 | NL
727968936 | KAPPE PP-H SDR11 D63 | 35.82 | EUR | 2021-10-01 | 1 | 0.08 | ST | 5 | 0 | 0 | 234179012 | 234179 | 234 | I140 | 7612988098080 | PROGEF Standard Endkappe S5/SDR11 d 63 mm, SM IR | 37060517 | Auslauf angekündigt mit Ersatz | 727968111 | 10 | 39174000 | NL
727968937 | KAPPE PP-H SDR11 D75 | 55.56 | EUR | 2021-10-01 | 1 | 0.126 | ST | 5 | 0 | 0 | 234179013 | 234179 | 234 | I140 | 7612988090176 | PROGEF Standard Endkappe S5/SDR11 d 75 mm, SM IR | 37060517 | Auslauf angekündigt mit Ersatz | 727968112 | 10 | 39174000 | NL
727968938 | KAPPE PP-H SDR11 D90 | 82.65 | EUR | 2021-10-01 | 1 | 0.107 | ST | 3 | 0 | 0 | 234179013 | 234179 | 234 | I140 | 7612988098110 | PROGEF Standard Endkappe S5/SDR11 d 90 mm, SM IR | 37060517 | Auslauf angekündigt mit Ersatz | 727968113 | 10 | 39174000 | NL
727968939 | KAPPE PP-H SDR11 D110 | 100.15 | EUR | 2021-10-01 | 1 | 0.384 | ST | 2 | 0 | 0 | 234179013 | 234179 | 234 | I140 | 7612988090183 | PROGEF Standard Endkappe S5/SDR11 d 110 mm, SM IR | 37060517 | Auslauf angekündigt mit Ersatz | 727968114 | 10 | 39174000 | NL
727968940 | KAPPE PP-H SDR11 D125 | 109.35 | EUR | 2021-10-01 | 1 | 0.237 | ST | 1 | 1 | 0 | 234179013 | 234179 | 234 | I140 | 7612988102374 | PROGEF Standard Endkappe S5/SDR11 d 125 mm, SM IR | 37060517 | Auslauf angekündigt mit Ersatz | 727968115 | 10 | 39174000 | NL
727968941 | KAPPE PP-H SDR11 D140 | 0 | EUR | 2021-10-01 | 1 | 0.35 | ST | 1 | 1 | 0 | 234179013 | 234179 | 234 | I140 | 7612988090190 | PROGEF Standard Endkappe S5/SDR11 d 140 mm, SM IR | 37060517 | Eingestellt mit Ersatz | 727968116 | 10 | 39174000 | NL
727968942 | KAPPE PP-H SDR11 D160 | 150.83 | EUR | 2021-10-01 | 1 | 0.684 | ST | 1 | 1 | 0 | 234179013 | 234179 | 234 | I140 | 7612988090206 | PROGEF Standard Endkappe S5/SDR11 d 160 mm, SM IR | 37060517 | Auslauf angekündigt mit Ersatz | 727968117 | 10 | 39174000 | NL
727968943 | KAPPE PP-H SDR11 D180 | 231.34 | EUR | 2021-10-01 | 1 | 1.103 | ST | 0 | 0 | 0 | 234179013 | 234179 | 234 | I140 | 7612988112496 | PROGEF Standard Endkappe S5/SDR11 d 180 mm, SM IR | 37060517 | Auslauf angekündigt mit Ersatz | 727968118 | 10 | 39174000 | NL
727968944 | KAPPE PP-H SDR11 D200 | 186.71 | EUR | 2021-10-01 | 1 | 1.089 | ST | 1 | 1 | 0 | 234179013 | 234179 | 234 | I140 | 7612988113806 | PROGEF Standard Endkappe S5/SDR11 d 200 mm, SM IR | 37060517 | Auslauf angekündigt mit Ersatz | 727968119 | 10 | 39174000 | NL
727968961 | Kappe PP-H SDR11 d20 | 18.52 | EUR | 2021-10-01 | 1 | 0.005 | ST | 1 | 0 | 0 | 234527009 | 234527 | 234 | I150 | 7612988831205 | PROGEF Plus Endkappe S5/SDR11 (PN10) d 20 mm, SM IR | 37060517 |  |  | >10 | 39174000 | CH
727968962 | Kappe PP-H SDR11 d25 | 23.4 | EUR | 2021-10-01 | 1 | 0.007 | ST | 1 | 0 | 0 | 234527009 | 234527 | 234 | I150 | 7612988831212 | PROGEF Plus Endkappe S5/SDR11 (PN10) d 25 mm, SM IR | 37060517 |  |  | >10 | 39174000 | CH
727968963 | Kappe PP-H SDR11 d32 | 31.77 | EUR | 2021-10-01 | 1 | 0.016 | ST | 1 | 0 | 0 | 234527009 | 234527 | 234 | I150 | 7612988831229 | PROGEF Plus Endkappe S5/SDR11 (PN10) d 32 mm, SM IR | 37060517 |  |  | >10 | 39174000 | CH
727968964 | Kappe PP-H SDR11 d40 | 37.81 | EUR | 2021-10-01 | 1 | 0.023 | ST | 1 | 0 | 0 | 234527009 | 234527 | 234 | I150 | 7612988831236 | PROGEF Plus Endkappe S5/SDR11 (PN10) d 40 mm, SM IR | 37060517 |  |  | >10 | 39174000 | CH
727968965 | Kappe PP-H SDR11 d50 | 46.74 | EUR | 2021-10-01 | 1 | 0.048 | ST | 1 | 0 | 0 | 234527009 | 234527 | 234 | I150 | 7612988831243 | PROGEF Plus Endkappe S5/SDR11 (PN10) d 50 mm, SM IR | 37060517 |  |  | >10 | 39174000 | CH
727968966 | Kappe PP-H SDR11 d63 | 57.67 | EUR | 2021-10-01 | 1 | 0.087 | ST | 1 | 0 | 0 | 234527009 | 234527 | 234 | I150 | 7612988831250 | PROGEF Plus Endkappe S5/SDR11 (PN10) d 63 mm, SM IR | 37060517 |  |  | >10 | 39174000 | CH
727968967 | Kappe PP-H SDR11 d75 | 82.59 | EUR | 2021-10-01 | 1 | 0.138 | ST | 1 | 0 | 0 | 234527009 | 234527 | 234 | I150 | 7612988831267 | PROGEF Plus Endkappe S5/SDR11 (PN10) d 75 mm, SM IR | 37060517 |  |  | >10 | 39174000 | CH
727968968 | Kappe PP-H SDR11 d90 | 117.26 | EUR | 2021-10-01 | 1 | 0.222 | ST | 1 | 0 | 0 | 234527009 | 234527 | 234 | I150 | 7612988831274 | PROGEF Plus Endkappe S5/SDR11 (PN10) d 90 mm, SM IR | 37060517 |  |  | >10 | 39174000 | CH
727968969 | Kappe PP-H SDR11 d110 | 141.2 | EUR | 2021-10-01 | 1 | 0.375 | ST | 1 | 0 | 0 | 234527009 | 234527 | 234 | I150 | 7612988831281 | PROGEF Plus Endkappe S5/SDR11 (PN10) d 110 mm, SM IR | 37060517 |  |  | >10 | 39174000 | CH
727968970 | Kappe PP-H SDR11 d125 | 155.72 | EUR | 2021-10-01 | 1 | 0.52 | ST | 1 | 0 | 0 | 234527009 | 234527 | 234 | I150 | 7612988831298 | PROGEF Plus Endkappe S5/SDR11 (PN10) d 125 mm, SM IR | 37060517 |  |  | >10 | 39174000 | CH
727968971 | Kappe PP-H SDR11 d140 | 186.13 | EUR | 2021-10-01 | 1 | 0.695 | ST | 1 | 0 | 0 | 234527009 | 234527 | 234 | I150 | 7612988831304 | PROGEF Plus Endkappe S5/SDR11 (PN10) d 140 mm, SM IR | 37060517 |  |  | >10 | 39174000 | CH
727968972 | Kappe PP-H SDR11 d160 | 223.96 | EUR | 2021-10-01 | 1 | 1.04 | ST | 1 | 0 | 0 | 234527009 | 234527 | 234 | I150 | 7612988831311 | PROGEF Plus Endkappe S5/SDR11 (PN10) d 160 mm, SM IR | 37060517 |  |  | >10 | 39174000 | CH
727968973 | Kappe PP-H SDR11 d180 | 230.27 | EUR | 2021-10-01 | 1 | 1.375 | ST | 1 | 0 | 0 | 234527009 | 234527 | 234 | I150 | 7612988831328 | PROGEF Plus Endkappe S5/SDR11 (PN10) d 180 mm, SM IR | 37060517 |  |  | >10 | 39174000 | CH
727968974 | Kappe PP-H SDR11 d200 | 269.06 | EUR | 2021-10-01 | 1 | 1.86 | ST | 1 | 0 | 0 | 234527009 | 234527 | 234 | I150 | 7612988831335 | PROGEF Plus Endkappe S5/SDR11 (PN10) d 200 mm, SM IR | 37060517 |  |  | >10 | 39174000 | CH
727968975 | Kappe PP-H SDR11 d225 | 360.45 | EUR | 2021-10-01 | 1 | 2.625 | ST | 1 | 0 | 0 | 234527009 | 234527 | 234 | I150 | 7612988831342 | PROGEF Plus Endkappe S5/SDR11 (PN10) d 225 mm, SM IR | 37060517 |  |  | >10 | 39174000 | CH
727968981 | ENDKAPPE PP-H SDR11 PRO 20 | 17.71 | EUR | 2021-10-01 | 1 | 0.006 | ST | 1 | 0 | 0 | 234527009 | 234527 | 234 | I150 | 7612988102381 | PROGEF Plus Endkappe S5/SDR11 d 20 mm, SM IR | 37060517 | Auslauf angekündigt mit Ersatz | 727968961 | 10 | 39174000 | CH
727968982 | KAPPE PP-H SDR11 D25 | 22.39 | EUR | 2021-10-01 | 1 | 0.009 | ST | 1 | 0 | 0 | 234527009 | 234527 | 234 | I150 | 7612988090213 | PROGEF Plus Endkappe S5/SDR11 d 25 mm, SM IR | 37060517 | Auslauf angekündigt mit Ersatz | 727968962 | 10 | 39174000 | CH
727968983 | ENDKAPPE PP-H SDR11 PRO 32 | 30.41 | EUR | 2021-10-01 | 1 | 0.015 | ST | 1 | 0 | 0 | 234527009 | 234527 | 234 | I150 | 7612988090220 | PROGEF Plus Endkappe S5/SDR11 d 32 mm, SM IR | 37060517 | Auslauf angekündigt mit Ersatz | 727968963 | 10 | 39174000 | CH
727968984 | ENDKAPPE PP-H SDR11 PRO 40 | 36.19 | EUR | 2021-10-01 | 1 | 0.025 | ST | 1 | 0 | 0 | 234527009 | 234527 | 234 | I150 | 7612988090237 | PROGEF Plus Endkappe S5/SDR11 d 40 mm, SM IR | 37060517 | Auslauf angekündigt mit Ersatz | 727968964 | 10 | 39174000 | CH
727968985 | KAPPE PP-H SDR11 D50 | 44.73 | EUR | 2021-10-01 | 1 | 0.044 | ST | 1 | 0 | 0 | 234527009 | 234527 | 234 | I150 | 7612988102398 | PROGEF Plus Endkappe S5/SDR11 d 50 mm, SM IR | 37060517 | Auslauf angekündigt mit Ersatz | 727968965 | 10 | 39174000 | CH
727968986 | KAPPE PP-H SDR11 D63 | 55.19 | EUR | 2021-10-01 | 1 | 0.083 | ST | 1 | 0 | 0 | 234527009 | 234527 | 234 | I150 | 7612988090244 | PROGEF Plus Endkappe S5/SDR11 d 63 mm, SM IR | 37060517 | Auslauf angekündigt mit Ersatz | 727968966 | 10 | 39174000 | CH
727968987 | KAPPE PP-H SDR11 D75 | 79.03 | EUR | 2021-10-01 | 1 | 0.125 | ST | 1 | 0 | 0 | 234527009 | 234527 | 234 | I150 | 7612988090251 | PROGEF Plus Endkappe S5/SDR11 d 75 mm, SM IR | 37060517 | Auslauf angekündigt mit Ersatz | 727968967 | 10 | 39174000 | CH
727968988 | KAPPE PP-H SDR11 D90 | 112.22 | EUR | 2021-10-01 | 1 | 0.216 | ST | 1 | 0 | 0 | 234527009 | 234527 | 234 | I150 | 7612988102404 | PROGEF Plus Endkappe S5/SDR11 d 90 mm, SM IR | 37060517 | Auslauf angekündigt mit Ersatz | 727968968 | 10 | 39174000 | CH
727968989 | KAPPE PP-H SDR11 D110 | 135.12 | EUR | 2021-10-01 | 1 | 0.386 | ST | 1 | 0 | 0 | 234527009 | 234527 | 234 | I150 | 7612988090268 | PROGEF Plus Endkappe S5/SDR11 d 110 mm, SM IR | 37060517 | Auslauf angekündigt mit Ersatz | 727968969 | 10 | 39174000 | CH
727968990 | KAPPE PP-H SDR11 D125 | 149 | EUR | 2021-10-01 | 1 | 0.21 | ST | 1 | 0 | 0 | 234527009 | 234527 | 234 | I150 | 7612988090275 | PROGEF Plus Endkappe S5/SDR11 d 125 mm, SM IR | 37060517 | Auslauf angekündigt mit Ersatz | 727968970 | 10 | 39174000 | CH
727968991 | ENDKAPPE PP-H SDR11 PRO 140 | 178.11 | EUR | 2021-10-01 | 1 | 0.323 | ST | 1 | 0 | 0 | 234527009 | 234527 | 234 | I150 | 7612988102411 | PROGEF Plus Endkappe S5/SDR11 d 140 mm, SM IR | 37060517 | Auslauf angekündigt mit Ersatz | 727968971 | 10 | 39174000 | CH
727968992 | ENDKAPPE PP-H SDR11 PRO 160 | 214.31 | EUR | 2021-10-01 | 1 | 0.57 | ST | 1 | 0 | 0 | 234527009 | 234527 | 234 | I150 | 7612988090282 | PROGEF Plus Endkappe S5/SDR11 d 160 mm, SM IR | 37060517 | Auslauf angekündigt mit Ersatz | 727968972 | 10 | 39174000 | CH
727968993 | KAPPE PP-H SDR11 D180 | 220.35 | EUR | 2021-10-01 | 1 | 1.113 | ST | 0 | 0 | 0 | 234527009 | 234527 | 234 | I150 | 7612988114674 | PROGEF Plus Endkappe S5/SDR11 d 180 mm, SM IR | 37060517 | Auslauf angekündigt mit Ersatz | 727968973 | 10 | 39174000 | CH
727968994 | KAPPE PP-H SDR11 D200 | 257.47 | EUR | 2021-10-01 | 1 | 1.06 | ST | 1 | 0 | 0 | 234527009 | 234527 | 234 | I150 | 7612988102428 | PROGEF Plus Endkappe S5/SDR11 d 200 mm, SM IR | 37060517 | Auslauf angekündigt mit Ersatz | 727968974 | 10 | 39174000 | CH
727968995 | ENDKAPPE PP-H SDR11 PRO 225 | 344.93 | EUR | 2021-10-01 | 1 | 1.365 | ST | 1 | 0 | 0 | 234527009 | 234527 | 234 | I150 | 7612988090299 | PROGEF Plus Endkappe S5/SDR11 d 225 mm, SM IR | 37060517 | Auslauf angekündigt mit Ersatz | 727968975 | 10 | 39174000 | CH
728018412 | BOGEN 90° PP-R SDR17.6 D75 | 116.47 | EUR | 2021-10-01 | 1 | 0.156 | ST | 10 | 0 | 480 | 234463009 | 234463 | 234 | I142 | 7612988499344 | PROGEF Natural Bogen 90° SDR17.6 (PN6) d 75 mm, SM WNF,IR | 37060501 | Auslauf Artikel mit Ersatz | 728018612 | 5 | 39174000 | CH
728018413 | BOGEN 90° PP-R SDR17.6 PN6 D90 | 124.2 | EUR | 2021-10-01 | 1 | 0.225 | ST | 1 | 4 | 288 | 234463009 | 234463 | 234 | I142 | 7612988499351 | PROGEF Natural Bogen 90° SDR17.6 (PN6) d 90 mm, SM WNF,IR | 37060501 | Auslauf Artikel mit Ersatz | 728018613 | 10 | 39174000 | CH
728018414 | BOGEN 90° PP-R SDR17.6 PN6 D110 | 131.93 | EUR | 2021-10-01 | 1 | 0.474 | ST | 4 | 0 | 144 | 234463009 | 234463 | 234 | I142 | 7612988499368 | PROGEF Natural Bogen 90° SDR17.6 (PN6) d 110 mm, SM WNF,IR | 37060501 | Auslauf Artikel mit Ersatz | 728018614 | 5 | 39174000 | CH
728018606 | BOGEN 90° PP-R SDR11 PN10 D20DN15 | 12.55 | EUR | 2021-10-01 | 1 | 7 | ST | 10 | 100 | 0 | 234463010 | 234463 | 234 | I142 | 7612988636299 | PROGEF Natural Bogen 90° S5/SDR11 - 0.75d (PN10) d 20 mm, SM WNF/IR | 37060501 |  |  | 10 | 39174000 | CH
728018607 | BOGEN 90° PP-R SDR11 PN10 D25DN20 | 12.78 | EUR | 2021-10-01 | 1 | 0.012 | ST | 10 | 100 | 7200 | 234463010 | 234463 | 234 | I142 | 7612988636305 | PROGEF Natural Bogen 90° S5/SDR11 - 0.75d (PN10) d 25 mm, SM WNF/IR | 37060501 |  |  | 10 | 39174000 | CH
728018608 | BOGEN 90° PP-R SDR11 PN10 D32DN25 | 21.83 | EUR | 2021-10-01 | 1 | 0.026 | ST | 10 | 60 | 0 | 234463010 | 234463 | 234 | I142 | 7612988636312 | PROGEF Natural Bogen 90° S5/SDR11 - 0.75d (PN10) d 32 mm, SM WNF/IR | 37060501 |  |  | 10 | 39174000 | CH
728018609 | BOGEN 90° PP-R SDR11 PN10 D40DN32 | 27.74 | EUR | 2021-10-01 | 1 | 0.038 | ST | 10 | 40 | 0 | 234463010 | 234463 | 234 | I142 | 7612988636329 | PROGEF Natural Bogen 90° S5/SDR11 - 0.75d (PN10) d 40 mm, SM WNF/IR | 37060501 |  |  | 10 | 39174000 | CH
728018610 | BOGEN 90° PP-R SDR11 PN10 D50DN40 | 34.75 | EUR | 2021-10-01 | 1 | 0.065 | ST | 10 | 40 | 1440 | 234463010 | 234463 | 234 | I142 | 7612988636336 | PROGEF Natural Bogen 90° S5/SDR11 - 0.75d (PN10) d 50 mm, SM WNF/IR | 37060501 |  |  | 10 | 39174000 | CH
728018611 | BOGEN 90° PP-R SDR11 PN10 D63DN50 | 48 | EUR | 2021-10-01 | 1 | 0.115 | ST | 10 | 10 | 720 | 234463010 | 234463 | 234 | I142 | 7612988636343 | PROGEF Natural Bogen 90° S5/SDR11 - 0.75d (PN10) d 63 mm, SM WNF/IR | 37060501 |  |  | 10 | 39174000 | CH
728018612 | Bogen 90° PP-R SDR17.6 PN6 d75 | 116.47 | EUR | 2021-10-01 | 1 | 0.126 | ST | 10 | 0 | 480 | 234463009 | 234463 | 234 | I142 | 7612988824757 | PROGEF Natural Bogen 90° SDR17.6 (PN6) d 75 mm, SM WNF/IR | 37060501 |  |  | 10 | 39174000 | CH
728018613 | Bogen 90° PP-R SDR17.6 PN6 d90 | 124.2 | EUR | 2021-10-01 | 1 | 0.218 | ST | 1 | 4 | 288 | 234463009 | 234463 | 234 | I142 | 7612988824764 | PROGEF Natural Bogen 90° SDR17.6 (PN6) d 90 mm, SM WNF/IR | 37060501 |  |  | 10 | 39174000 | CH
728018614 | Bogen 90° PP-R SDR17.6 PN6 d110 | 131.93 | EUR | 2021-10-01 | 1 | 0.38 | ST | 4 | 0 | 144 | 234463009 | 234463 | 234 | I142 | 7612988824771 | PROGEF Natural Bogen 90° SDR17.6 (PN6) d 110 mm, SM WNF/IR | 37060501 |  |  | 10 | 39174000 | CH
728158412 | WINKEL 45° PP-R SDR17.6 D75 | 116.47 | EUR | 2021-10-01 | 1 | 0.099 | ST | 10 | 0 | 720 | 234463011 | 234463 | 234 | I142 | 7612988464007 | PROGEF Natural Winkel 45° SDR17.6 (PN6) d 75 mm, SM WNF, IR | 37060501 |  |  | 5 | 39174000 | CH
728158413 | WINKEL 45° PP-R SDR17.6 D90 | 124.2 | EUR | 2021-10-01 | 1 | 0.164 | ST | 1 | 25 | 450 | 234463011 | 234463 | 234 | I142 | 7612988464014 | PROGEF Natural Winkel 45° SDR17.6 (PN6) d 90 mm, SM WNF, IR | 37060501 |  |  | 5 | 39174000 | CH
728158414 | WINKEL 45° PP-R SDR17.6 D110 | 131.93 | EUR | 2021-10-01 | 1 | 0.293 | ST | 2 | 0 | 192 | 234463011 | 234463 | 234 | I142 | 7612988464021 | PROGEF Natural Winkel 45° SDR17.6 (PN6) d 110 mm, SM WNF, IR | 37060501 |  |  | 5 | 39174000 | CH
728158506 | WINKEL 45° PP-R SDR11 D20 | 19.3 | EUR | 2021-10-01 | 1 | 7 | ST | 10 | 10 | 0 | 234463002 | 234463 | 234 | I142 | 7612988119273 | PROGEF Natural Winkel 45° S5/SDR11 (PN10) d 20 mm, SM WNF/IR | 37060501 |  |  | 10 | 39174000 | CH
728158507 | WINKEL 45° PP-R SDR11 D25 | 21.42 | EUR | 2021-10-01 | 1 | 2 | ST | 10 | 10 | 0 | 234463002 | 234463 | 234 | I142 | 7612988119280 | PROGEF Natural Winkel 45° S5/SDR11 (PN10) d 25 mm, SM WNF/IR | 37060501 |  |  | 10 | 39174000 | CH
728158508 | WINKEL 45° PP-R SDR11 D32 | 25.47 | EUR | 2021-10-01 | 1 | 0.019 | ST | 10 | 10 | 0 | 234463002 | 234463 | 234 | I142 | 7612988119297 | PROGEF Natural Winkel 45° S5/SDR11 (PN10) d 32 mm, SM WNF/IR | 37060501 |  |  | 10 | 39174000 | CH
728158509 | WINKEL 45 PP-N SDR11 40 | 31.59 | EUR | 2021-10-01 | 1 | 0.037 | ST | 10 | 50 | 3600 | 234463002 | 234463 | 234 | I142 | 7612988119303 | PROGEF Natural Winkel 45° S5/SDR11 (PN10) d 40 mm, SM WNF/IR | 37060501 |  |  | 10 | 39174000 | CH
728158510 | WINKEL 45 PP-N SDR11 50 | 36.12 | EUR | 2021-10-01 | 1 | 0.054 | ST | 10 | 20 | 1440 | 234463002 | 234463 | 234 | I142 | 7612988124956 | PROGEF Natural Winkel 45° S5/SDR11 (PN10) d 50 mm, SM WNF/IR | 37060501 |  |  | 10 | 39174000 | CH
728158511 | WINKEL 45° PP-R SDR11 D63 | 59.83 | EUR | 2021-10-01 | 1 | 0.097 | ST | 10 | 10 | 720 | 234463002 | 234463 | 234 | I142 | 7612988124963 | PROGEF Natural Winkel 45° S5/SDR11 (PN10) d 63 mm, SM WNF/IR | 37060501 |  |  | 10 | 39174000 | CH
728208412 | T 90° EGAL PP-R SDR17.6 D75 | 124.2 | EUR | 2021-10-01 | 1 | 0.23 | ST | 5 | 0 | 360 | 234463012 | 234463 | 234 | I142 | 7612988464038 | PROGEF Natural Tee 90° egal SDR 17.6 (PN6) d 75 mm, SM WNF,IR | 37060506 |  |  | 5 | 39174000 | CH
728208413 | T 90° EGAL PP-R SDR17.6 D90 | 139.82 | EUR | 2021-10-01 | 1 | 0.401 | ST | 1 | 5 | 240 | 234463012 | 234463 | 234 | I142 | 7612988464045 | PROGEF Natural Tee 90° egal SDR 17.6 (PN6) d 90 mm, SM WNF,IR | 37060506 |  |  | 5 | 39174000 | CH
728208414 | T 90° EGAL PP-R SDR17.6 D110 | 178.57 | EUR | 2021-10-01 | 1 | 0.723 | ST | 10 | 0 | 120 | 234463012 | 234463 | 234 | I142 | 7612988464052 | PROGEF Natural Tee 90° egal SDR 17.6 (PN6) d 110 mm, SM WNF,IR | 37060506 |  |  | 5 | 39174000 | CH
728208506 | T 90° EGAL PP-R SDR11 D20 | 13.4 | EUR | 2021-10-01 | 1 | 0.011 | ST | 5 | 5 | 0 | 234463003 | 234463 | 234 | I142 | 7612988119334 | PROGEF Natural T 90° egal S5/SDR11 (PN10) d 20 mm, SM WNF, IR | 37060506 |  |  | 10 | 39174000 | CH
728208507 | T 90° EGAL PP-R SDR11 D25 | 17.66 | EUR | 2021-10-01 | 1 | 0.018 | ST | 10 | 5 | 0 | 234463003 | 234463 | 234 | I142 | 7612988119341 | PROGEF Natural T 90° egal S5/SDR11 (PN10) d 25 mm, SM WNF/IR | 37060506 |  |  | 10 | 39174000 | CH
728208508 | T 90° EGAL PP-R SDR11 D32 | 20.41 | EUR | 2021-10-01 | 1 | 0.032 | ST | 5 | 60 | 2160 | 234463003 | 234463 | 234 | I142 | 7612988119358 | PROGEF Natural T 90° egal S5/SDR11 (PN10) d 32 mm, SM WNF, IR | 37060506 |  |  | 10 | 39174000 | CH
728208509 | T 90° EGAL PP-R SDR11 D40 | 31.14 | EUR | 2021-10-01 | 1 | 0.059 | ST | 5 | 20 | 1440 | 234463003 | 234463 | 234 | I142 | 7612988119365 | PROGEF Natural T 90° egal S5/SDR11 (PN10) d 40 mm, SM WNF, IR | 37060506 |  |  | 10 | 39174000 | CH
728208510 | T 90° EGAL PP-R SDR11 D50 | 41.92 | EUR | 2021-10-01 | 1 | 0.101 | ST | 5 | 10 | 720 | 234463003 | 234463 | 234 | I142 | 7612988124970 | PROGEF Natural T 90° egal S5/SDR11 (PN10) d 50 mm, SM WNF, IR | 37060506 |  |  | 10 | 39174000 | CH
728208511 | T 90° EGAL PP-R SDR11 D63 | 64.78 | EUR | 2021-10-01 | 1 | 0.182 | ST | 5 | 5 | 2160 | 234463003 | 234463 | 234 | I142 | 7612988124987 | PROGEF Natural T 90° egal S5/SDR11 (PN10) d 63 mm, SM WNF, IR | 37060506 |  |  | 10 | 39174000 | CH
728518526 | VERSCHR PP-R/EPDM SDR11 D20 | 67.06 | EUR | 2021-10-01 | 1 | 0.047 | ST | 5 | 50 | 0 | 234464005 | 234464 | 234 | I143 | 7612988578018 | PROGEF Natural Sanitary Verschraubung SDR11 (PN10) d 20 mm, SM WNF, IR | 37060701 |  |  | 10 | 39174000 | CH
728518527 | VERSCHR PP-R/EPDM SDR11 D25 | 78.17 | EUR | 2021-10-01 | 1 | 0.075 | ST | 5 | 50 | 0 | 234464005 | 234464 | 234 | I143 | 7612988578025 | PROGEF Natural Sanitary Verschraubung SDR11 (PN10) d 25 mm, SM WNF, IR | 37060701 |  |  | 10 | 39174000 | CH
728518528 | VERSCHR PP-R/EPDM SDR11 D32 | 81.02 | EUR | 2021-10-01 | 1 | 0.102 | ST | 5 | 50 | 0 | 234464005 | 234464 | 234 | I143 | 7612988578032 | PROGEF Natural Sanitary Verschraubung SDR11 (PN10) d 32 mm, SM WNF, IR | 37060701 |  |  | 10 | 39174000 | CH
728518529 | VERSCHR PP-R/EPDM SDR11 D40 | 108.74 | EUR | 2021-10-01 | 1 | 0.147 | ST | 5 | 5 | 0 | 234464005 | 234464 | 234 | I143 | 7612988578049 | PROGEF Natural Sanitary Verschraubung SDR11 (PN10) d 40 mm, SM WNF, IR | 37060701 |  |  | 10 | 39174000 | CH
728518530 | VERSCHR PP-R/EPDM SDR11 D50 | 131.29 | EUR | 2021-10-01 | 1 | 0.193 | ST | 5 | 5 | 0 | 234464005 | 234464 | 234 | I143 | 7612988578056 | PROGEF Natural Sanitary Verschraubung SDR11 (PN10) d 50 mm, SM WNF, IR | 37060701 |  |  | 10 | 39174000 | CH
728518531 | VERSCHR PP-R/EPDM SDR11 D63 | 189.61 | EUR | 2021-10-01 | 1 | 0.382 | ST | 5 | 50 | 0 | 234464005 | 234464 | 234 | I143 | 7612988578063 | PROGEF Natural Sanitary Verschraubung SDR11 (PN10) d 63 mm, SM WNF, IR | 37060701 |  |  | 10 | 39174000 | CH
728528526 | VERSCHR PP-R/FKM SDR11 D20 | 74.79 | EUR | 2021-10-01 | 1 | 0.048 | ST | 5 | 50 | 0 | 234464006 | 234464 | 234 | I143 | 7612988578070 | PROGEF Natural Sanitary Verschraubung SDR11 (PN10) d 20 mm, SM WNF, IR | 37060701 |  |  | 10 | 39174000 | CH
728528527 | VERSCHR PP-R/FKM SDR11 D25 | 86.53 | EUR | 2021-10-01 | 1 | 0.076 | ST | 5 | 50 | 0 | 234464006 | 234464 | 234 | I143 | 7612988578087 | PROGEF Natural Sanitary Verschraubung SDR11 (PN10) d 25 mm, SM WNF, IR | 37060701 |  |  | 10 | 39174000 | CH
728528528 | VERSCHR PP-R/FKM SDR11 D32 | 95.04 | EUR | 2021-10-01 | 1 | 0.106 | ST | 5 | 50 | 0 | 234464006 | 234464 | 234 | I143 | 7612988578094 | PROGEF Natural Sanitary Verschraubung SDR11 (PN10) d 32 mm, SM WNF, IR | 37060701 |  |  | 10 | 39174000 | CH
728528529 | VERSCHR PP-R/FKM SDR11 D40 | 148 | EUR | 2021-10-01 | 1 | 0.147 | ST | 5 | 5 | 0 | 234464006 | 234464 | 234 | I143 | 7612988578100 | PROGEF Natural Sanitary Verschraubung SDR11 (PN10) d 40 mm, SM WNF, IR | 37060701 |  |  | 10 | 39174000 | CH
728528530 | VERSCHR PP-R/FKM SDR11 D50 | 183.63 | EUR | 2021-10-01 | 1 | 0.194 | ST | 5 | 5 | 0 | 234464006 | 234464 | 234 | I143 | 7612988578117 | PROGEF Natural Sanitary Verschraubung SDR11 (PN10) d 50 mm, SM WNF, IR | 37060701 |  |  | 10 | 39174000 | CH
728528531 | VERSCHR PP-R/FKM SDR11 D63 | 240.82 | EUR | 2021-10-01 | 1 | 0.343 | ST | 5 | 5 | 0 | 234464006 | 234464 | 234 | I143 | 7612988578124 | PROGEF Natural Sanitary Verschraubung SDR11 (PN10) d 63 mm, SM WNF, IR | 37060701 |  |  | 10 | 39174000 | CH
728598006 | CLPADAPTER PP-R PN10 D20DN15 | 140.75 | EUR | 2021-10-01 | 1 | 0.031 | ST | 1 | 0 | 0 | 234465002 | 234465 | 234 | I123 | 7612988620854 | PROGEF Natural Sanitary Adaptor (PN10) Anschluss ISO 1127 d 20 mm, SM WNF/IR | 37060208 |  |  | 5 | 39174000 | CH
728598008 | CLPADAPTER PP-R PN10 D25DN20 | 142.49 | EUR | 2021-10-01 | 1 | 0.029 | ST | 1 | 0 | 0 | 234465002 | 234465 | 234 | I123 | 7612988620861 | PROGEF Natural Sanitary Adaptor (PN10) Anschluss ISO 1127 d 25 mm, SM WNF/IR | 37060208 |  |  | 5 | 39174000 | CH
728598009 | CLPADAPTER PP-R PN10 D25DN25 | 142.49 | EUR | 2021-10-01 | 1 | 0.029 | ST | 1 | 0 | 0 | 234465002 | 234465 | 234 | I123 | 7612988620878 | PROGEF Natural Sanitary Adaptor (PN10) Anschluss ISO 1127 d 25 mm, SM WNF/IR | 37060208 |  |  | 1 | 39174000 | CH
728598010 | CLPADAPTER PP-R PN10 D32DN25 | 146.73 | EUR | 2021-10-01 | 1 | 0.03 | ST | 1 | 0 | 0 | 234465002 | 234465 | 234 | I123 | 7612988620885 | PROGEF Natural Sanitary Adaptor (PN10) Anschluss ISO 1127 d 32 mm, SM WNF/IR | 37060208 |  |  | 1 | 39174000 | CH
728598014 | CLPADAPTER PP-R PN10 D40DN32 | 152.24 | EUR | 2021-10-01 | 1 | 0.054 | ST | 1 | 0 | 0 | 234465002 | 234465 | 234 | I123 | 7612988620892 | PROGEF Natural Sanitary Adaptor (PN10) Anschluss ISO 1127 d 40 mm, SM WNF/IR | 37060208 |  |  | 1 | 39174000 | CH
728598016 | CLPADAPTER PP-R PN10 D50DN40 | 169.1 | EUR | 2021-10-01 | 1 | 0.064 | ST | 1 | 0 | 0 | 234465002 | 234465 | 234 | I123 | 7612988620908 | PROGEF Natural Sanitary Adaptor (PN10) Anschluss ISO 1127 d 50 mm, SM WNF/IR | 37060208 |  |  | 1 | 39174000 | CH
728598018 | CLPADAPTER PP-R PN10 D63DN50 | 177.45 | EUR | 2021-10-01 | 1 | 0.097 | ST | 1 | 0 | 0 | 234465002 | 234465 | 234 | I123 | 7612988620915 | PROGEF Natural Sanitary Adaptor (PN10) Anschluss ISO 1127 d 63 mm, SM WNF/IR | 37060208 |  |  | 1 | 39174000 | CH
728598056 | CLPADAPTER PP-R PN10 D20DN15 | 140.75 | EUR | 2021-10-01 | 1 | 0.013 | ST | 1 | 0 | 0 | 234465003 | 234465 | 234 | I123 | 7612988620922 | PROGEF Natural Sanitary Adaptor (PN10) Anschluss DIN 32676 d 20 mm, SM WNF/IR | 37060208 |  |  | 1 | 39174000 | CH
728598057 | CLPADAPTER PP-R PN10 D20DN20 | 140.75 | EUR | 2021-10-01 | 1 | 0.013 | ST | 1 | 0 | 0 | 234465003 | 234465 | 234 | I123 | 7612988620939 | PROGEF Natural Sanitary Adaptor (PN10) Anschluss DIN 32676 d 20 mm, SM WNF/IR | 37060208 |  |  | 1 | 39174000 | CH
728598059 | CLPADAPTER PP-R PN10 D25DN25 | 142.49 | EUR | 2021-10-01 | 1 | 0.032 | ST | 1 | 0 | 0 | 234465003 | 234465 | 234 | I123 | 7612988620946 | PROGEF Natural Sanitary Adaptor (PN10) Anschluss DIN 32676 d 25 mm, SM WNF/IR | 37060208 |  |  | 1 | 39174000 | CH
728598062 | CLPADAPTER PP-R PN10 D32DN32 | 146.73 | EUR | 2021-10-01 | 1 | 0.031 | ST | 1 | 0 | 0 | 234465003 | 234465 | 234 | I123 | 7612988620953 | PROGEF Natural Sanitary Adaptor (PN10) Anschluss DIN 32676 d 32 mm, SM WNF/IR | 37060208 |  |  | 1 | 39174000 | CH
728598065 | CLPADAPTER PP-R PN10 D40DN40 | 152.24 | EUR | 2021-10-01 | 1 | 0.036 | ST | 1 | 0 | 0 | 234465003 | 234465 | 234 | I123 | 7612988620960 | PROGEF Natural Sanitary Adaptor (PN10) Anschluss DIN 32676 d 40 mm, SM WNF/IR | 37060208 |  |  | 1 | 39174000 | CH
728598067 | CLPADAPTER PP-R PN10 D50DN50 | 169.1 | EUR | 2021-10-01 | 1 | 0.06 | ST | 1 | 0 | 0 | 234465003 | 234465 | 234 | I123 | 7612988620977 | PROGEF Natural Sanitary Adaptor (PN10) Anschluss DIN 32676 d 50 mm, SM WNF/IR | 37060208 |  |  | 1 | 39174000 | CH
728598516 | CLPADAPTER PP-R PN10 D20DN15 | 163.28 | EUR | 2021-10-01 | 1 | 0.029 | ST | 1 | 1 | 0 | 234465011 | 234465 | 234 | I123 | 7612988621257 | PROGEF Natural Sanitary Adaptor (PN10) Anschluss für Membran-Manometer d 20 mm, SM WNF, IR | 37060208 |  |  | 5 | 39174000 | CH
728598518 | CLPADAPTER PP-R PN10 D25DN20 | 168.84 | EUR | 2021-10-01 | 1 | 0.027 | ST | 1 | 0 | 0 | 234465011 | 234465 | 234 | I123 | 7612988621264 | PROGEF Natural Sanitary Adaptor (PN10) Anschluss für Membran-Manometer d 25 mm, SM WNF/IR | 37060208 |  |  | 1 | 39174000 | CH
728598520 | CLPADAPTER PP-R PN10 D32DN25 | 172.27 | EUR | 2021-10-01 | 1 | 0.032 | ST | 1 | 1 | 0 | 234465011 | 234465 | 234 | I123 | 7612988621271 | PROGEF Natural Sanitary Adaptor (PN10) Anschluss für Membran-Manometer d 32 mm, SM WNF, IR | 37060208 |  |  | 5 | 39174000 | CH
728608506 | EINLEGTEIL PP-R D20 | 14.36 | EUR | 2021-10-01 | 1 | 0.004 | ST | 0 | 0 | 0 | 234464999 | 234464 | 234 | I143 | 7612988119693 | PROGEF Natural Einlegteil IR S5/SDR11 (PN10) d 20 mm, SM WNF/IR | 37069190 |  |  | 10 | 39174000 | CH
728608507 | EINLEGTEIL PP-R D25 | 18.07 | EUR | 2021-10-01 | 1 | 0.013 | ST | 0 | 0 | 0 | 234464999 | 234464 | 234 | I143 | 7612988119709 | PROGEF Natural Einlegteil IR S5/SDR11 (PN10) d 25 mm, SM WNF/IR | 37069190 |  |  | 10 | 39174000 | CH
728608508 | EINLEGTEIL PP-R D32 | 18.58 | EUR | 2021-10-01 | 1 | 0.024 | ST | 1 | 0 | 0 | 234464999 | 234464 | 234 | I143 | 7612988119716 | PROGEF Natural Einlegteil IR S5/SDR11 (PN10) d 32 mm, SM WNF/IR | 37069190 |  |  | 10 | 39174000 | CH
728608509 | EINLEGTEIL PP-R D40 | 29.16 | EUR | 2021-10-01 | 1 | 0.042 | ST | 1 | 0 | 0 | 234464999 | 234464 | 234 | I143 | 7612988119723 | PROGEF Natural Einlegteil IR S5/SDR11 (PN10) d 40 mm, SM WNF/IR | 37069190 |  |  | 10 | 39174000 | CH
728608510 | EINLEGTEIL PP-R D50 | 29.63 | EUR | 2021-10-01 | 1 | 0.055 | ST | 1 | 0 | 0 | 234464999 | 234464 | 234 | I143 | 7612988124895 | PROGEF Natural Einlegteil IR S5/SDR11 (PN10) d 50 mm, SM WNF/IR | 37069190 |  |  | 10 | 39174000 | CH
728608511 | EINLEGTEIL PP-R D63 | 41.7 | EUR | 2021-10-01 | 1 | 0.092 | ST | 1 | 0 | 0 | 234464999 | 234464 | 234 | I143 | 7612988124901 | PROGEF Natural Einlegteil IR S5/SDR11 (PN10) d 63 mm, SM WNF/IR | 37069190 |  |  | 10 | 39174000 | CH
728648526 | EINSCHRTEIL PP-R SDR11 D20 | 38.37 | EUR | 2021-10-01 | 1 | 0.012 | ST | 10 | 0 | 0 | 234464999 | 234464 | 234 | I143 | 7612988578131 | PROGEF Natural Einschraubteil SDR11 (PN10) d 20 mm, SM WNF/IR | 37060708 |  |  | 10 | 39174000 | CH
728648527 | EINSCHRTEIL PP-R SDR11 D25 | 44.14 | EUR | 2021-10-01 | 1 | 0.02 | ST | 10 | 0 | 0 | 234464999 | 234464 | 234 | I143 | 7612988578148 | PROGEF Natural Einschraubteil SDR11 (PN10) d 25 mm, SM WNF/IR | 37060708 |  |  | 10 | 39174000 | CH
728648528 | EINSCHRTEIL PP-R SDR11 D32 | 46.87 | EUR | 2021-10-01 | 1 | 0.029 | ST | 10 | 0 | 0 | 234464999 | 234464 | 234 | I143 | 7612988578155 | PROGEF Natural Einschraubteil SDR11 (PN10) d 32 mm, SM WNF/IR | 37060708 |  |  | 10 | 39174000 | CH
728648529 | EINSCHRTEIL PP-R SDR11 D40 | 56.97 | EUR | 2021-10-01 | 1 | 0.047 | ST | 5 | 0 | 0 | 234464999 | 234464 | 234 | I143 | 7612988578162 | PROGEF Natural Einschraubteil SDR11 (PN10) d 40 mm, SM WNF/IR | 37060708 |  |  | 10 | 39174000 | CH
728648530 | EINSCHRTEIL PP-R SDR11 D50 | 78.35 | EUR | 2021-10-01 | 1 | 0.072 | ST | 5 | 0 | 0 | 234464999 | 234464 | 234 | I143 | 7612988578179 | PROGEF Natural Einschraubteil SDR11 (PN10) d 50 mm, SM WNF/IR | 37060708 |  |  | 10 | 39174000 | CH
728648531 | EINSCHRTEIL PP-R SDR11 D63 | 90.5 | EUR | 2021-10-01 | 1 | 0.104 | ST | 5 | 0 | 0 | 234464999 | 234464 | 234 | I143 | 7612988578186 | PROGEF Natural Einschraubteil SDR11 (PN10) d 63 mm, SM WNF/IR | 37060708 |  |  | 10 | 39174000 | CH
728798706 | VSB PP-R SDR11 PN10 D20DN15 | 15.38 | EUR | 2021-10-01 | 1 | 0.015 | ST | 1 | 0 | 0 | 234463004 | 234463 | 234 | I142 | 7612988739938 | PROGEF Natural Vorschweissbund S5/SDR11 (PN10) Kombinierte Dichtfläche: flach und gerillt d 20 mm, DN 15 mm | 37060204 |  |  | 10 | 39174000 | CH
728798707 | VSB PP-R SDR11 PN10 D25DN20 | 20.1 | EUR | 2021-10-01 | 1 | 0.028 | ST | 1 | 0 | 0 | 234463004 | 234463 | 234 | I142 | 7612988739945 | PROGEF Natural Vorschweissbund S5/SDR11 (PN10) Kombinierte Dichtfläche: flach und gerillt d 25 mm, DN 20 mm | 37060204 |  |  | 10 | 39174000 | CH
728798708 | VSB PP-R SDR11 PN10 D32DN25 | 20.1 | EUR | 2021-10-01 | 1 | 0.042 | ST | 5 | 15 | 0 | 234463004 | 234463 | 234 | I142 | 7612988739921 | PROGEF Natural Vorschweissbund S5/SDR11 (PN10) Kombinierte Dichtfläche: flach und gerillt d 32 mm, DN 25 mm | 37060204 |  |  | 10 | 39174000 | CH
728798709 | VSB PP-R SDR11 PN10 D40DN32 | 30.73 | EUR | 2021-10-01 | 1 | 0.064 | ST | 1 | 0 | 0 | 234463004 | 234463 | 234 | I142 | 7612988739914 | PROGEF Natural Vorschweissbund S5/SDR11 (PN10) Kombinierte Dichtfläche: flach und gerillt d 40 mm, DN 32 mm | 37060204 |  |  | 10 | 39174000 | CH
728798710 | VSB PP-R SDR11 PN10 D50DN40 | 30.73 | EUR | 2021-10-01 | 1 | 0.092 | ST | 5 | 20 | 1440 | 234463004 | 234463 | 234 | I142 | 7612988739907 | PROGEF Natural Vorschweissbund S5/SDR11 (PN10) Kombinierte Dichtfläche: flach und gerillt d 50 mm, DN 40 mm | 37060204 |  |  | 10 | 39174000 | CH
728798711 | VSB PP-R SDR11 PN10 D63DN50 | 34.38 | EUR | 2021-10-01 | 1 | 0.139 | ST | 5 | 10 | 0 | 234463004 | 234463 | 234 | I142 | 7612988739891 | PROGEF Natural Vorschweissbund S5/SDR11 (PN10) Kombinierte Dichtfläche: flach und gerillt d 63 mm, DN 50 mm | 37060204 |  |  | 10 | 39174000 | CH
728798787 | VSB PP-R SDR17.6 PN6 D75DN65 | 104.82 | EUR | 2021-10-01 | 1 | 0.202 | ST | 1 | 10 | 480 | 234463014 | 234463 | 234 | I142 | 7612988739976 | PROGEF Standard Vorschweissbund S8.3/SDR17.6 (PN6) Kombinierte Dichtfläche: flach und gerillt d 75 mm, DN 65 mm | 37060204 |  |  | 5 | 39174000 | CH
728798788 | VSB PP-R SDR17.6 PN6 D90DN80 | 116.47 | EUR | 2021-10-01 | 1 | 0.271 | ST | 1 | 12 | 432 | 234463014 | 234463 | 234 | I142 | 7612988739969 | PROGEF Standard Vorschweissbund S8.3/SDR17.6 (PN6) Kombinierte Dichtfläche: flach und gerillt d 90 mm, DN 80 mm | 37060204 |  |  | 5 | 39174000 | CH
728798789 | VSB PP-R SDR17.6 PN6 D110DN100 | 128.13 | EUR | 2021-10-01 | 1 | 0.354 | ST | 1 | 8 | 0 | 234463014 | 234463 | 234 | I142 | 7612988739952 | PROGEF Standard Vorschweissbund S8.3/SDR17.6 (PN6) Kombinierte Dichtfläche: flach und gerillt d 110 mm, DN 100 mm | 37060204 |  |  | 5 | 39174000 | CH
728908464 | RED ZENTR PP-R SDR17 D75-D63 | 77.63 | EUR | 2021-10-01 | 1 | 0.06 | ST | 1 | 4 | 1440 | 234463013 | 234463 | 234 | I142 | 7612988464090 | PROGEF Natural Reduktion SDR17.6 (PN6) d 75 mm, d1 63 mm | 37060514 |  |  | 5 | 39174000 | CH
728908465 | RED ZENTR PP-R SDR17 D75-D50 | 77.63 | EUR | 2021-10-01 | 1 | 0.051 | ST | 10 | 20 | 1440 | 234463013 | 234463 | 234 | I142 | 7612988464106 | PROGEF Natural Reduktion SDR17.6 (PN6) d 75 mm, d1 50 mm | 37060514 |  |  | 5 | 39174000 | CH
728908466 | RED ZENTR PP-R SDR17 D75-D40 | 77.63 | EUR | 2021-10-01 | 1 | 0.048 | ST | 1 | 2 | 1440 | 234463013 | 234463 | 234 | I142 | 7612988464113 | PROGEF Natural Reduktion SDR17.6 (PN6) d 75 mm, d1 40 mm | 37060514 |  |  | 5 | 39174000 | CH
728908470 | RED ZENTR PP-R SDR17 D90-D75 | 104.82 | EUR | 2021-10-01 | 1 | 0.086 | ST | 12 | 0 | 864 | 234463013 | 234463 | 234 | I142 | 7612988464120 | PROGEF Natural Reduktion SDR17.6 (PN6) d 90 mm, d1 75 mm | 37060514 |  |  | 5 | 39174000 | CH
728908471 | RED ZENTR PP-R SDR17 D90-D63 | 104.82 | EUR | 2021-10-01 | 1 | 0.087 | ST | 1 | 10 | 960 | 234463013 | 234463 | 234 | I142 | 7612988464137 | PROGEF Natural Reduktion SDR17.6 (PN6) d 90 mm, d1 63 mm | 37060514 |  |  | 5 | 39174000 | CH
728908472 | Red Zentr PP-R SDR17.6 PN6 d110-d63 | 116.47 | EUR | 2021-10-01 | 1 | 0.145 | ST | 1 | 8 | 576 | 234463013 | 234463 | 234 | I142 | 7612988811863 | PROGEF Natural Reduktion SDR17.6 (PN6) d 110 mm, d1 63 mm | 37060514 |  |  | >10 | 39174000 | CH
728908476 | RED ZENTR PP-R SDR17 D110-D90 | 116.47 | EUR | 2021-10-01 | 1 | 0.154 | ST | 10 | 0 | 480 | 234463013 | 234463 | 234 | I142 | 7612988464144 | PROGEF Natural Reduktion SDR17.6 (PN6) d 110 mm, d1 90 mm | 37060514 |  |  | 5 | 39174000 | CH
728908477 | RED ZENTR PP-R SDR17 D110-75 | 116.47 | EUR | 2021-10-01 | 1 | 0.135 | ST | 8 | 0 | 576 | 234463013 | 234463 | 234 | I142 | 7612988464151 | PROGEF Natural Reduktion SDR17.6 (PN6) d 110 mm, d1 75 mm | 37060514 |  |  | 5 | 39174000 | CH
728908537 | RED ZENTR PP-R SDR11 D25-20 | 16.16 | EUR | 2021-10-01 | 1 | 7 | ST | 5 | 100 | 14400 | 234463008 | 234463 | 234 | I142 | 7612988119518 | PROGEF Natural Reduktion S5/SDR11 (PN10) d 25 mm, d1 20 mm | 37060514 |  |  | 10 | 39174000 | CH
728908541 | RED ZENTR PP-R SDR11 D32-25 | 19.86 | EUR | 2021-10-01 | 1 | 0.011 | ST | 10 | 120 | 8640 | 234463008 | 234463 | 234 | I142 | 7612988119525 | PROGEF Natural Reduktion S5/SDR11 (PN10) d 32 mm, d1 25 mm | 37060514 |  |  | 10 | 39174000 | CH
728908542 | RED ZENTR PP-R SDR11 D32-D20 | 19.86 | EUR | 2021-10-01 | 1 | 0.01 | ST | 10 | 140 | 10080 | 234463008 | 234463 | 234 | I142 | 7612988119532 | PROGEF Natural Reduktion S5/SDR11 (PN10) d 32 mm, d1 20 mm | 37060514 |  |  | 10 | 39174000 | CH
728908546 | RED ZENTR PP-R SDR11 D40-D32 | 25.77 | EUR | 2021-10-01 | 1 | 0.019 | ST | 5 | 30 | 4320 | 234463008 | 234463 | 234 | I142 | 7612988119549 | PROGEF Natural Reduktion S5/SDR11 (PN10) d 40 mm, d1 32 mm | 37060514 |  |  | 10 | 39174000 | CH
728908547 | RED ZENTR PP-R SDR11 D40-D25 | 22.47 | EUR | 2021-10-01 | 1 | 0.016 | ST | 5 | 35 | 5040 | 234463008 | 234463 | 234 | I142 | 7612988119556 | PROGEF Natural Reduktion S5/SDR11 (PN10) d 40 mm, d1 25 mm | 37060514 |  |  | 10 | 39174000 | CH
728908548 | REDUKTION PP-N SDR11 40-20 | 22.47 | EUR | 2021-10-01 | 1 | 0.015 | ST | 10 | 80 | 5760 | 234463008 | 234463 | 234 | I142 | 7612988119563 | PROGEF Natural Reduktion S5/SDR11 (PN10) d 40 mm, d1 20 mm | 37060514 |  |  | 10 | 39174000 | CH
728908552 | RED ZENTR PP-R SDR11 D50-40 | 26.8 | EUR | 2021-10-01 | 1 | 0.03 | ST | 10 | 40 | 2880 | 234463008 | 234463 | 234 | I142 | 7612988125038 | PROGEF Natural Reduktion S5/SDR11 (PN10) d 50 mm, d1 40 mm | 37060514 |  |  | 10 | 39174000 | CH
728908553 | REDUKTION PP-N SDR11 50-32 | 24.75 | EUR | 2021-10-01 | 1 | 0.027 | ST | 10 | 40 | 2880 | 234463008 | 234463 | 234 | I142 | 7612988125045 | PROGEF Natural Reduktion S5/SDR11 (PN10) d 50 mm, d1 32 mm | 37060514 |  |  | 10 | 39174000 | CH
728908554 | RED ZENTR PP-R SDR11 D50-25 | 23.8 | EUR | 2021-10-01 | 1 | 0.025 | ST | 5 | 25 | 3600 | 234463008 | 234463 | 234 | I142 | 7612988125052 | PROGEF Natural Reduktion S5/SDR11 (PN10) d 50 mm, d1 25 mm | 37060514 |  |  | 10 | 39174000 | CH
728908558 | RED ZENTR PP-R SDR11 D63-D50 | 31.21 | EUR | 2021-10-01 | 1 | 0.052 | ST | 10 | 30 | 2160 | 234463008 | 234463 | 234 | I142 | 7612988125069 | PROGEF Natural Reduktion S5/SDR11 (PN10) d 63 mm, d1 50 mm | 37060514 |  |  | 10 | 39174000 | CH
728908559 | REDUKTION PP-N SDR11 63-40 | 30.26 | EUR | 2021-10-01 | 1 | 0.047 | ST | 10 | 30 | 2160 | 234463008 | 234463 | 234 | I142 | 7612988125076 | PROGEF Natural Reduktion S5/SDR11 (PN10) d 63 mm, d1 40 mm | 37060514 |  |  | 10 | 39174000 | CH
728908560 | RED ZENTR PP-R SDR11 D63-D32 | 30.26 | EUR | 2021-10-01 | 1 | 0.043 | ST | 5 | 15 | 2160 | 234463008 | 234463 | 234 | I142 | 7612988125083 | PROGEF Natural Reduktion S5/SDR11 (PN10) d 63 mm, d1 32 mm | 37060514 |  |  | 10 | 39174000 | CH
728914056 | ÜG MUFFE RP PP-R SDR11 D20-1/2" | 47.6 | EUR | 2021-10-01 | 1 | 0.016 | ST | 5 | 80 | 0 | 234464003 | 234464 | 234 | I143 | 7612988519387 | PROGEF Natural Übergangs-Muffe metrisch NPT (PN10) d 20 mm, SM WNF/IR | 37060701 |  |  | 10 | 39174000 | CH
728914057 | ÜG MUFFE NPT PP-R SDR11 D25-3/4" | 61.24 | EUR | 2021-10-01 | 1 | 0.019 | ST | 5 | 50 | 0 | 234464003 | 234464 | 234 | I143 | 7612988519394 | PROGEF Natural Übergangs-Muffe metrisch NPT (PN10) d 25 mm, SM WNF/IR | 37060701 |  |  | 10 | 39174000 | CH
728914058 | ÜG MUFFE NPT PP-R SDR11 D32-1" | 75.88 | EUR | 2021-10-01 | 1 | 0.039 | ST | 5 | 50 | 0 | 234464003 | 234464 | 234 | I143 | 7612988519400 | PROGEF Natural Übergangs-Muffe metrisch NPT (PN10) d 32 mm, SM WNF/IR | 37060701 |  |  | 10 | 39174000 | CH
728914059 | ÜG MUFFE NPT PP-R SDR11 D40-11/4 | 123.07 | EUR | 2021-10-01 | 1 | 0.052 | ST | 5 | 35 | 0 | 234464003 | 234464 | 234 | I143 | 7612988519417 | PROGEF Natural Übergangs-Muffe metrisch NPT (PN10) d 40 mm, SM WNF/IR | 37060701 |  |  | 10 | 39174000 | CH
728914060 | ÜG MUFFE NPT PP-R SDR11 D50-11/2 | 141.07 | EUR | 2021-10-01 | 1 | 0.085 | ST | 5 | 30 | 0 | 234464003 | 234464 | 234 | I143 | 7612988519424 | PROGEF Natural Übergangs-Muffe metrisch NPT (PN10) d 50 mm, SM WNF/IR | 37060701 |  |  | 10 | 39174000 | CH
728914061 | ÜG MUFFE NPT PP-R SDR11 D63-2" | 158.24 | EUR | 2021-10-01 | 1 | 0.14 | ST | 5 | 60 | 0 | 234464003 | 234464 | 234 | I143 | 7612988519431 | PROGEF Natural Übergangs-Muffe metrisch NPT (PN10) d 63 mm, SM WNF/IR | 37060701 |  |  | 10 | 39174000 | CH
728914106 | ÜG NIPPEL NPT PP-R SDR11 D20-1/2" | 43.02 | EUR | 2021-10-01 | 1 | 0.013 | ST | 5 | 75 | 0 | 234464004 | 234464 | 234 | I143 | 7612988519561 | PROGEF Natural Übergangs-Nippel metrisch NPT (PN10) d 20 mm, NPT 1/2 inch | 37060701 |  |  | 10 | 39174000 | CH
728914107 | ÜG NIPPEL NPT PP-R SDR11 D25-3/4" | 51.68 | EUR | 2021-10-01 | 1 | 0.017 | ST | 5 | 50 | 0 | 234464004 | 234464 | 234 | I143 | 7612988519578 | PROGEF Natural Übergangs-Nippel metrisch NPT (PN10) d 25 mm, NPT 3/4 inch | 37060701 |  |  | 10 | 39174000 | CH
728914108 | ÜG NIPPEL NPT PP-R SDR11 D32-1" | 65.1 | EUR | 2021-10-01 | 1 | 0.027 | ST | 5 | 50 | 0 | 234464004 | 234464 | 234 | I143 | 7612988519585 | PROGEF Natural Übergangs-Nippel metrisch NPT (PN10) d 32 mm, NPT 1 inch | 37060701 |  |  | 10 | 39174000 | CH
728914109 | ÜG NIPPEL NPT PP-R SDR11 D40-11/4 | 77.08 | EUR | 2021-10-01 | 1 | 0.039 | ST | 5 | 35 | 0 | 234464004 | 234464 | 234 | I143 | 7612988519592 | PROGEF Natural Übergangs-Nippel metrisch NPT (PN10) d 40 mm, NPT 1 1/4 inch | 37060701 |  |  | 10 | 39174000 | CH
728914110 | ÜG NIPPEL NPT PP-R SDR11 D50-11/2 | 126.25 | EUR | 2021-10-01 | 1 | 0.054 | ST | 5 | 30 | 0 | 234464004 | 234464 | 234 | I143 | 7612988519608 | PROGEF Natural Übergangs-Nippel metrisch NPT (PN10) d 50 mm, NPT 1 1/2 inch | 37060701 |  |  | 10 | 39174000 | CH
728914111 | ÜG NIPPEL NPT PP-R SDR11 D63-2" | 158.24 | EUR | 2021-10-01 | 1 | 0.093 | ST | 5 | 60 | 0 | 234464004 | 234464 | 234 | I143 | 7612988519615 | PROGEF Natural Übergangs-Nippel metrisch NPT (PN10) d 63 mm, NPT 2 inch | 37060701 |  |  | 10 | 39174000 | CH
728918056 | ÜG MUFFE RP PP-R SDR11 D20-1/2" | 47.6 | EUR | 2021-10-01 | 1 | 0.014 | ST | 5 | 90 | 0 | 234464001 | 234464 | 234 | I143 | 7612988519325 | PROGEF Natural Übergangs-Muffe metrisch Rp (PN10) d 20 mm, SM WNF/IR | 37060701 |  |  | 10 | 39174000 | CH
728918057 | ÜG MUFFE RP PP-R SDR11 D25-3/4" | 61.24 | EUR | 2021-10-01 | 1 | 0.022 | ST | 5 | 50 | 0 | 234464001 | 234464 | 234 | I143 | 7612988519332 | PROGEF Natural Übergangs-Muffe metrisch Rp (PN10) d 25 mm, SM WNF/IR | 37060701 |  |  | 10 | 39174000 | CH
728918058 | ÜG MUFFE RP PP-R SDR11 D32-1" | 75.88 | EUR | 2021-10-01 | 1 | 0.039 | ST | 5 | 50 | 0 | 234464001 | 234464 | 234 | I143 | 7612988519349 | PROGEF Natural Übergangs-Muffe metrisch Rp (PN10) d 32 mm, SM WNF/IR | 37060701 |  |  | 10 | 39174000 | CH
728918059 | ÜG MUFFE RP PP-R SDR11 D40-11/4 | 123.07 | EUR | 2021-10-01 | 1 | 0.057 | ST | 5 | 35 | 0 | 234464001 | 234464 | 234 | I143 | 7612988519356 | PROGEF Natural Übergangs-Muffe metrisch Rp (PN10) d 40 mm, SM WNF/IR | 37060701 |  |  | 10 | 39174000 | CH
728918060 | ÜG MUFFE RP PP-R SDR11 D50-11/2 | 141.07 | EUR | 2021-10-01 | 1 | 0.085 | ST | 5 | 30 | 0 | 234464001 | 234464 | 234 | I143 | 7612988519363 | PROGEF Natural Übergangs-Muffe metrisch Rp (PN10) d 50 mm, SM WNF/IR | 37060701 |  |  | 10 | 39174000 | CH
728918061 | ÜG MUFFE RP PP-R SDR11 D63-2" | 158.24 | EUR | 2021-10-01 | 1 | 0.14 | ST | 5 | 60 | 0 | 234464001 | 234464 | 234 | I143 | 7612988519370 | PROGEF Natural Übergangs-Muffe metrisch Rp (PN10) d 63 mm, SM WNF/IR | 37060701 |  |  | 10 | 39174000 | CH
728918106 | ÜG NIPPEL R PP-R SDR11 D20-1/2" | 43.02 | EUR | 2021-10-01 | 1 | 0.013 | ST | 5 | 75 | 0 | 234464002 | 234464 | 234 | I143 | 7612988519509 | PROGEF Natural Übergangs-Nippel metrisch R (PN10) d 20 mm, R 1/2 inch | 37060701 |  |  | 10 | 39174000 | CH
728918107 | ÜG NIPPEL R PP-R SDR11 D25-3/4" | 51.68 | EUR | 2021-10-01 | 1 | 0.017 | ST | 5 | 50 | 0 | 234464002 | 234464 | 234 | I143 | 7612988519516 | PROGEF Natural Übergangs-Nippel metrisch R (PN10) d 25 mm, R 3/4 inch | 37060701 |  |  | 10 | 39174000 | CH
728918108 | ÜG NIPPEL R PP-R SDR11 D32-1" | 65.1 | EUR | 2021-10-01 | 1 | 0.027 | ST | 5 | 50 | 0 | 234464002 | 234464 | 234 | I143 | 7612988519523 | PROGEF Natural Übergangs-Nippel metrisch R (PN10) d 32 mm, R 1 inch | 37060701 |  |  | 10 | 39174000 | CH
728918109 | ÜG NIPPEL R PP-R SDR11 D40-11/4 | 77.08 | EUR | 2021-10-01 | 1 | 0.037 | ST | 5 | 35 | 0 | 234464002 | 234464 | 234 | I143 | 7612988519530 | PROGEF Natural Übergangs-Nippel metrisch R (PN10) d 40 mm, R 1 1/4 inch | 37060701 |  |  | 10 | 39174000 | CH
728918110 | ÜG NIPPEL R PP-R SDR11 D50-11/2 | 126.25 | EUR | 2021-10-01 | 1 | 0.052 | ST | 5 | 30 | 0 | 234464002 | 234464 | 234 | I143 | 7612988519547 | PROGEF Natural Übergangs-Nippel metrisch R (PN10) d 50 mm, R 1 1/2 inch | 37060701 |  |  | 10 | 39174000 | CH
728918111 | ÜG NIPPEL R PP-R SDR11 D63-2" | 158.24 | EUR | 2021-10-01 | 1 | 0.092 | ST | 5 | 60 | 0 | 234464002 | 234464 | 234 | I143 | 7612988519554 | PROGEF Natural Übergangs-Nippel metrisch R (PN10) d 63 mm, R 2 inch | 37060701 |  |  | 10 | 39174000 | CH
729000106 | BOGEN 90° ABS PN16 D20DN15 | 18.1 | EUR | 2021-10-01 | 1 | 0.027 | ST | 10 | 100 | 0 | 233197001 | 233197 | 233 | I280 | 7612988168707 | Bogen 90° ABS metrisch d 20 mm, PN 16 bar | 37060501 |  |  | 10 | 39174000 | IT
729000107 | BOGEN 90° ABS PN16 D25 | 20.29 | EUR | 2021-10-01 | 1 | 0.039 | ST | 10 | 100 | 3600 | 233197001 | 233197 | 233 | I280 | 7612988168714 | Bogen 90° ABS metrisch d 25 mm, PN 16 bar | 37060501 |  |  | 10 | 39174000 | IT
729000108 | BOGEN 90° ABS PN10 D32 | 26.79 | EUR | 2021-10-01 | 1 | 0.056 | ST | 10 | 50 | 0 | 233197001 | 233197 | 233 | I280 | 7612988168721 | Bogen 90° ABS metrisch d 32 mm, PN 10 bar | 37060501 |  |  | 10 | 39174000 | IT
729000109 | BOGEN 90° ABS PN10 D40 | 38.47 | EUR | 2021-10-01 | 1 | 0.099 | ST | 30 | 0 | 1080 | 233197001 | 233197 | 233 | I280 | 7612988168738 | Bogen 90° ABS metrisch d 40 mm, PN 10 bar | 37060501 |  |  | 10 | 39174000 | IT
729000110 | BOGEN 90° ABS PN10 D50 | 49.9 | EUR | 2021-10-01 | 1 | 0.229 | ST | 10 | 0 | 480 | 233197001 | 233197 | 233 | I280 | 7612988176931 | Bogen 90° ABS metrisch d 50 mm, PN 10 bar | 37060501 |  |  | 10 | 39174000 | IT
729000111 | BOGEN 90° ABS PN10 D63 | 61.67 | EUR | 2021-10-01 | 1 | 0.391 | ST | 4 | 0 | 240 | 233197001 | 233197 | 233 | I280 | 7612988168745 | Bogen 90° ABS metrisch d 63 mm, PN 10 bar | 37060501 |  |  | 10 | 39174000 | IT
729000112 | BOGEN 90° ABS PN10 D75-21/2 | 116.98 | EUR | 2021-10-01 | 1 | 0.595 | ST | 5 | 0 | 180 | 233197001 | 233197 | 233 | I280 | 7612988172155 | Bogen 90° ABS metrisch d 75 mm, PN 10 bar | 37060501 |  |  | 10 | 39174000 | CH
729000113 | BOGEN 90° ABS PN10 D90 | 153.67 | EUR | 2021-10-01 | 1 | 1.044 | ST | 5 | 0 | 90 | 233197001 | 233197 | 233 | I280 | 7612988186640 | Bogen 90° ABS metrisch d 90 mm, PN 10 bar | 37060501 |  |  | 10 | 39174000 | CH
729000114 | BOGEN 90° ABS PN10 D110 | 269.67 | EUR | 2021-10-01 | 1 | 2.101 | ST | 5 | 0 | 50 | 233197001 | 233197 | 233 | I280 | 7612988168752 | Bogen 90° ABS metrisch d 110 mm, PN 10 bar | 37060501 |  |  | 10 | 39174000 | CH
729000116 | BOGEN 90° ABS PN10 D140-5" | 428.2 | EUR | 2021-10-01 | 1 | 3.996 | ST | 1 | 2 | 20 | 233197001 | 233197 | 233 | I280 | 7612988129906 | Bogen 90° ABS metrisch d 140 mm, PN 10 bar | 37060501 |  |  | 10 | 39174000 | CH
729000117 | BOGEN 90° ABS PN10 D160 | 558.22 | EUR | 2021-10-01 | 1 | 5.6 | ST | 1 | 1 | 10 | 233197001 | 233197 | 233 | I280 | 7612988172162 | Bogen 90° ABS metrisch d 160 mm, PN 10 bar | 37060501 | Auslauf angekündigt ohne Ersatz |  | 5 | 39174000 | CH
729010120 | BOGEN 90 KZ ABS PN10 D225 | 625.31 | EUR | 2021-10-01 | 1 | 5.741 | ST | 1 | 0 | 12 | 233197001 | 233197 | 233 | I280 | 7612988172179 | Bogen 90° kurz ABS metrisch d 225 mm, PN 10 bar | 37060501 |  |  | 10 | 39174000 | CH
729010122 | BOGEN 90 KZ ABS PN6 D280 | 1925.81 | EUR | 2021-10-01 | 1 | 18 | ST | 1 | 0 | 8 | 233197001 | 233197 | 233 | I280 | 7612988656860 | Bogen 90° kurz ABS metrisch d 280 mm, PN 6 bar | 37060501 |  |  | 10 | 39174000 | NL
729010123 | BOGEN 90 KZ ABS PN6 D315 | 2748.53 | EUR | 2021-10-01 | 1 | 21 | ST | 1 | 0 | 8 | 233197001 | 233197 | 233 | I280 | 7612988656877 | Bogen 90° kurz ABS metrisch d 315 mm, PN 6 bar | 37060501 |  |  | 10 | 39174000 | NL
729100106 | WINKEL 90° ABS PN16 D20 | 5.43 | EUR | 2021-10-01 | 1 | 0.01 | ST | 10 | 100 | 9600 | 233197003 | 233197 | 233 | I280 | 7612988168790 | Winkel 90° ABS metrisch d 20 mm, PN 16 bar | 37060501 |  |  | 10 | 39174000 | IT
729100107 | WINKEL 90° ABS PN16 D25 | 5.92 | EUR | 2021-10-01 | 1 | 0.018 | ST | 10 | 100 | 7200 | 233197003 | 233197 | 233 | I280 | 7612988168806 | Winkel 90° ABS metrisch d 25 mm, PN 16 bar | 37060501 |  |  | 10 | 39174000 | IT
729100108 | WINKEL 90° ABS PN10 D32 | 7.92 | EUR | 2021-10-01 | 1 | 0.033 | ST | 10 | 100 | 3600 | 233197003 | 233197 | 233 | I280 | 7612988168813 | Winkel 90° ABS metrisch d 32 mm, PN 10 bar | 37060501 |  |  | 10 | 39174000 | IT
729100109 | WINKEL 90° ABS PN10 D40 | 12.27 | EUR | 2021-10-01 | 1 | 0.055 | ST | 10 | 50 | 1800 | 233197003 | 233197 | 233 | I280 | 7612988176948 | Winkel 90° ABS metrisch d 40 mm, PN 10 bar | 37060501 |  |  | 10 | 39174000 | IT
729100110 | WINKEL 90° ABS PN10 D50 | 16.28 | EUR | 2021-10-01 | 1 | 0.098 | ST | 10 | 100 | 1200 | 233197003 | 233197 | 233 | I280 | 7612988168820 | Winkel 90° ABS metrisch d 50 mm, PN 10 bar | 37060501 |  |  | 10 | 39174000 | IT
729100111 | WINKEL 90° ABS PN10 D63 | 24.78 | EUR | 2021-10-01 | 1 | 0.186 | ST | 10 | 0 | 720 | 233197003 | 233197 | 233 | I280 | 7612988176955 | Winkel 90° ABS metrisch d 63 mm, PN 10 bar | 37060501 |  |  | 10 | 39174000 | IT
729100112 | WINKEL 90° ABS PN10 D75 | 50.98 | EUR | 2021-10-01 | 1 | 0.3 | ST | 5 | 0 | 360 | 233197003 | 233197 | 233 | I280 | 7612988168837 | Winkel 90° ABS metrisch d 75 mm, PN 10 bar | 37060501 |  |  | 10 | 39174000 | IT
729100113 | WINKEL 90° ABS PN10 D90DN80 | 69.94 | EUR | 2021-10-01 | 1 | 0.432 | ST | 5 | 0 | 180 | 233197003 | 233197 | 233 | I280 | 7612988168844 | Winkel 90° ABS metrisch d 90 mm, PN 10 bar | 37060501 |  |  | 10 | 39174000 | IT
729100114 | WINKEL 90° ABS PN10 D110 | 104.97 | EUR | 2021-10-01 | 1 | 0.769 | ST | 3 | 0 | 144 | 233197003 | 233197 | 233 | I280 | 7612988176962 | Winkel 90° ABS metrisch d 110 mm, PN 10 bar | 37060501 |  |  | 10 | 39174000 | IT
729100116 | WINKEL 90° ABS PN10 D140-5" | 239.61 | EUR | 2021-10-01 | 1 | 1.516 | ST | 4 | 0 | 0 | 233197003 | 233197 | 233 | I280 | 7612988204061 | Winkel 90° ABS metrisch d 140 mm, PN 10 bar | 37060501 |  |  | 10 | 39174000 | CH
729100117 | WINKEL 90° ABS PN10 D160 | 351.29 | EUR | 2021-10-01 | 1 | 2.177 | ST | 1 | 2 | 54 | 233197003 | 233197 | 233 | I280 | 7612988172186 | Winkel 90° ABS metrisch d 160 mm, PN 10 bar | 37060501 |  |  | 10 | 39174000 | CH
729100119 | WINKEL 90° ABS PN10 D200 | 605.95 | EUR | 2021-10-01 | 1 | 3.372 | ST | 1 | 1 | 18 | 233197003 | 233197 | 233 | I280 | 7612988204078 | Winkel 90° ABS metrisch d 200 mm, PN 10 bar | 37060501 |  |  | 10 | 39174000 | CH
729100121 | WINKEL 90° ABS PN6 D250 | 1371.78 | EUR | 2021-10-01 | 1 | 8.218 | ST | 1 | 0 | 12 | 233197003 | 233197 | 233 | I280 | 7612988657782 | Winkel 90° ABS metrisch d 250 mm, PN 6 bar | 37060501 |  |  | 10 | 39174000 | NL
729100206 | ÜGWINKEL90° ABS PN10 D20-1/2" | 13.09 | EUR | 2021-10-01 | 1 | 0.018 | ST | 10 | 100 | 7200 | 233198002 | 233198 | 233 | I280 | 7612988208168 | Winkel 90° ABS metrisch Rp d 20 mm, Rp 1/2 inch | 37060501 |  |  | 10 | 39174000 | CH
729100207 | ÜGWINKEL90° ABS PN10 D25-3/4" | 13.77 | EUR | 2021-10-01 | 1 | 0.028 | ST | 10 | 80 | 5760 | 233198002 | 233198 | 233 | I280 | 7612988208175 | Winkel 90° ABS metrisch Rp d 25 mm, Rp 3/4 inch | 37060501 |  |  | 10 | 39174000 | CH
729100208 | ÜGWINKEL90° ABS PN10 D32-1" | 16.28 | EUR | 2021-10-01 | 1 | 0.047 | ST | 10 | 40 | 2880 | 233198002 | 233198 | 233 | I280 | 7612988208182 | Winkel 90° ABS metrisch Rp d 32 mm, Rp 1 inch | 37060501 |  |  | 10 | 39174000 | GB
729100209 | ÜGWINKEL90° ABS PN10 D40-11/4 | 26.52 | EUR | 2021-10-01 | 1 | 0.088 | ST | 10 | 100 | 1800 | 233198002 | 233198 | 233 | I280 | 7612988208199 | Winkel 90° ABS metrisch Rp d 40 mm, Rp 1 1/4 inch | 37060501 |  |  | 10 | 39174000 | IT
729100210 | ÜGWINKEL90° ABS PN10 D50-11/2 | 37.53 | EUR | 2021-10-01 | 1 | 0.128 | ST | 5 | 30 | 1080 | 233198002 | 233198 | 233 | I280 | 7612988208205 | Winkel 90° ABS metrisch Rp d 50 mm, Rp 1 1/2 inch | 37060501 |  |  | 10 | 39174000 | IT
729100211 | ÜGWINKEL90° ABS PN10 D63-2" | 49.99 | EUR | 2021-10-01 | 1 | 0.233 | ST | 5 | 5 | 630 | 233198002 | 233198 | 233 | I280 | 7612988207383 | Winkel 90° ABS metrisch Rp d 63 mm, Rp 2 inch | 37060501 |  |  | 10 | 39174000 | CH
729150106 | WINKEL 45° ABS PN16 D20 | 8.09 | EUR | 2021-10-01 | 1 | 0.009 | ST | 10 | 100 | 9600 | 233197004 | 233197 | 233 | I280 | 7612988168851 | Winkel 45° ABS metrisch d 20 mm, PN 16 bar | 37060501 |  |  | 10 | 39174000 | IT
729150107 | WINKEL 45° ABS PN16 D25 | 8.78 | EUR | 2021-10-01 | 1 | 0.013 | ST | 10 | 100 | 7200 | 233197004 | 233197 | 233 | I280 | 7612988186657 | Winkel 45° ABS metrisch d 25 mm, PN 16 bar | 37060501 |  |  | 10 | 39174000 | IT
729150108 | WINKEL 45° ABS PN10 D32 | 10.35 | EUR | 2021-10-01 | 1 | 0.026 | ST | 10 | 100 | 3600 | 233197004 | 233197 | 233 | I280 | 7612988168868 | Winkel 45° ABS metrisch d 32 mm, PN 10 bar | 37060501 |  |  | 10 | 39174000 | IT
729150109 | WINKEL 45° ABS PN10 D40 | 13.77 | EUR | 2021-10-01 | 1 | 0.044 | ST | 10 | 50 | 2400 | 233197004 | 233197 | 233 | I280 | 7612988168875 | Winkel 45° ABS metrisch d 40 mm, PN 10 bar | 37060501 |  |  | 10 | 39174000 | IT
729150110 | WINKEL 45° ABS PN10 D50 | 18.1 | EUR | 2021-10-01 | 1 | 0.079 | ST | 5 | 50 | 1350 | 233197004 | 233197 | 233 | I280 | 7612988186664 | Winkel 45° ABS metrisch d 50 mm, PN 10 bar | 37060501 |  |  | 10 | 39174000 | IT
729150111 | WINKEL 45° ABS PN10 D63 | 27.71 | EUR | 2021-10-01 | 1 | 0.143 | ST | 10 | 0 | 720 | 233197004 | 233197 | 233 | I280 | 7612988168882 | Winkel 45° ABS metrisch d 63 mm, PN 10 bar | 37060501 |  |  | 10 | 39174000 | IT
729150112 | WINKEL 45° ABS PN10 D75 | 50.98 | EUR | 2021-10-01 | 1 | 0.225 | ST | 5 | 0 | 360 | 233197004 | 233197 | 233 | I280 | 7612988168899 | Winkel 45° ABS metrisch d 75 mm, PN 10 bar | 37060501 |  |  | 10 | 39174000 | IT
729150113 | WINKEL 45° ABS PN10 D90 | 82.35 | EUR | 2021-10-01 | 1 | 0.363 | ST | 4 | 0 | 192 | 233197004 | 233197 | 233 | I280 | 7612988186671 | Winkel 45° ABS metrisch d 90 mm, PN 10 bar | 37060501 |  |  | 10 | 39174000 | IT
729150114 | WINKEL 45° ABS PN10 D110 | 137.34 | EUR | 2021-10-01 | 1 | 0.567 | ST | 10 | 0 | 180 | 233197004 | 233197 | 233 | I280 | 7612988168905 | Winkel 45° ABS metrisch d 110 mm, PN 10 bar | 37060501 |  |  | 10 | 39174000 | IT
729150116 | WINKEL 45° ABS PN10 D140-5" | 224.97 | EUR | 2021-10-01 | 1 | 1.175 | ST | 1 | 0 | 72 | 233197004 | 233197 | 233 | I280 | 7612988204092 | Winkel 45° ABS metrisch d 140 mm, PN 10 bar | 37060501 |  |  | 10 | 39174000 | IT
729150117 | WINKEL 45° ABS PN10 D160 | 268.35 | EUR | 2021-10-01 | 1 | 1.713 | ST | 4 | 0 | 0 | 233197004 | 233197 | 233 | I280 | 7612988172193 | Winkel 45° ABS metrisch d 160 mm, PN 10 bar | 37060501 |  |  | 10 | 39174000 | IT
729150119 | WINKEL 45° ABS PN10 D200 | 462.59 | EUR | 2021-10-01 | 1 | 2.546 | ST | 1 | 1 | 18 | 233197004 | 233197 | 233 | I280 | 7612988204108 | Winkel 45° ABS metrisch d 200 mm, PN 10 bar | 37060501 |  |  | 10 | 39174000 | CH
729150120 | WINKEL 45° ABS PN10 D225 | 490.99 | EUR | 2021-10-01 | 1 | 3.162 | ST | 1 | 0 | 18 | 233197004 | 233197 | 233 | I280 | 7612988172209 | Winkel 45° ABS metrisch d 225 mm, PN 10 bar | 37060501 |  |  | 10 | 39174000 | CH
729150121 | WINKEL 45° ABS PN6 D250 | 1088.05 | EUR | 2021-10-01 | 1 | 6.139 | ST | 1 | 0 | 12 | 233197004 | 233197 | 233 | I280 | 7612988656884 | Winkel 45° ABS metrisch d 250 mm, PN 6 bar | 37060501 |  |  | 10 | 39174000 | NL
729150122 | WINKEL 45° ABS PN6 D280 | 1425.17 | EUR | 2021-10-01 | 1 | 10.5 | ST | 1 | 0 | 10 | 233197004 | 233197 | 233 | I280 | 7612988656891 | Winkel 45° ABS metrisch d 280 mm, PN 6 bar | 37060501 |  |  | 10 | 39174000 | NL
729150123 | WINKEL 45° ABS PN6 D315 | 1528.64 | EUR | 2021-10-01 | 1 | 14.6 | ST | 1 | 0 | 8 | 233197004 | 233197 | 233 | I280 | 7612988656907 | Winkel 45° ABS metrisch d 315 mm, PN 6 bar | 37060501 |  |  | 10 | 39174000 | NL
729200010 | T 90° RED ABS PN10 D50-D25 | 30.11 | EUR | 2021-10-01 | 1 | 0.138 | ST | 5 | 50 | 900 | 233197010 | 233197 | 233 | I280 | 7612988172278 | T 90° reduziert ABS metrisch d 50 mm, d1 25 mm | 37060506 |  |  | 10 | 39174000 | CH
729200011 | T 90° RED ABS PN10 D63-D25 | 42.65 | EUR | 2021-10-01 | 1 | 0.246 | ST | 10 | 0 | 480 | 233197010 | 233197 | 233 | I280 | 7612988172292 | T 90° reduziert ABS metrisch d 63 mm, d1 25 mm | 37060506 |  |  | 10 | 39174000 | IT
729200106 | T 90° EGAL ABS PN16 D20 | 5.92 | EUR | 2021-10-01 | 1 | 0.015 | ST | 10 | 100 | 7200 | 233197005 | 233197 | 233 | I280 | 7612988186695 | T 90° egal ABS metrisch d 20 mm, PN 16 bar | 37060506 |  |  | 10 | 39174000 | IT
729200107 | T 90° EGAL ABS PN16 D25 | 7.42 | EUR | 2021-10-01 | 1 | 0.025 | ST | 10 | 100 | 4800 | 233197005 | 233197 | 233 | I280 | 7612988206775 | T 90° egal ABS metrisch d 25 mm, PN 16 bar | 37060506 |  |  | 10 | 39174000 | IT
729200108 | T 90° EGAL ABS PN10 D32 | 10.85 | EUR | 2021-10-01 | 1 | 0.042 | ST | 10 | 100 | 2700 | 233197005 | 233197 | 233 | I280 | 7612988168929 | T 90° egal ABS metrisch d 32 mm, PN 10 bar | 37060506 |  |  | 10 | 39174000 | IT
729200109 | T 90° EGAL ABS PN10 D40 | 14.45 | EUR | 2021-10-01 | 1 | 0.078 | ST | 10 | 30 | 1080 | 233197005 | 233197 | 233 | I280 | 7612988186701 | T 90° egal ABS metrisch d 40 mm, PN 10 bar | 37060506 |  |  | 10 | 39174000 | IT
729200110 | T 90° EGAL ABS PN10 D50 | 20.36 | EUR | 2021-10-01 | 1 | 0.134 | ST | 5 | 20 | 720 | 233197005 | 233197 | 233 | I280 | 7612988168936 | T 90° egal ABS metrisch d 50 mm, PN 10 bar | 37060506 |  |  | 10 | 39174000 | IT
729200111 | T 90° EGAL ABS PN10 D63 | 31.55 | EUR | 2021-10-01 | 1 | 0.255 | ST | 5 | 0 | 360 | 233197005 | 233197 | 233 | I280 | 7612988168943 | T 90° egal ABS metrisch d 63 mm, PN 10 bar | 37060506 |  |  | 10 | 39174000 | IT
729200112 | T 90° EGAL ABS PN10 D75 | 53.99 | EUR | 2021-10-01 | 1 | 0.404 | ST | 6 | 0 | 288 | 233197005 | 233197 | 233 | I280 | 7612988168950 | T 90° egal ABS metrisch d 75 mm, PN 10 bar | 37060506 |  |  | 10 | 39174000 | IT
729200113 | T 90° EGAL ABS PN10 D90 | 90.46 | EUR | 2021-10-01 | 1 | 0.664 | ST | 4 | 0 | 144 | 233197005 | 233197 | 233 | I280 | 7612988186718 | T 90° egal ABS metrisch d 90 mm, PN 10 bar | 37060506 |  |  | 10 | 39174000 | IT
729200114 | T 90° EGAL ABS PN10 D110 | 130.99 | EUR | 2021-10-01 | 1 | 1.01 | ST | 6 | 0 | 108 | 233197005 | 233197 | 233 | I280 | 7612988168967 | T 90° egal ABS metrisch d 110 mm, PN 10 bar | 37060506 |  |  | 10 | 39174000 | IT
729200116 | T 90° EGAL ABS PN10 D140 | 310.57 | EUR | 2021-10-01 | 1 | 2.57 | ST | 1 | 2 | 36 | 233197005 | 233197 | 233 | I280 | 7612988204139 | T 90° egal ABS metrisch d 140 mm, PN 10 bar | 37060506 |  |  | 10 | 39174000 | CH
729200117 | T 90° EGAL ABS PN10 D160 | 451.76 | EUR | 2021-10-01 | 1 | 3.752 | ST | 1 | 1 | 36 | 233197005 | 233197 | 233 | I280 | 7612988172216 | T 90° egal ABS metrisch d 160 mm, PN 10 bar | 37060506 |  |  | 10 | 39174000 | CH
729200119 | T 90° EGAL ABS PN10 D200 | 689.57 | EUR | 2021-10-01 | 1 | 4.446 | ST | 1 | 1 | 18 | 233197005 | 233197 | 233 | I280 | 7612988204146 | T 90° egal ABS metrisch d 200 mm, PN 10 bar | 37060506 |  |  | 10 | 39174000 | CH
729200120 | T 90° EGAL ABS PN10 D225 | 837.73 | EUR | 2021-10-01 | 1 | 6.86 | ST | 1 | 0 | 12 | 233197005 | 233197 | 233 | I280 | 7612988172223 | T 90° egal ABS metrisch d 225 mm, PN 10 bar | 37060506 |  |  | 10 | 39174000 | CH
729200121 | T 90° EGAL ABS PN6 D250 | 1658.79 | EUR | 2021-10-01 | 1 | 11.189 | ST | 1 | 0 | 12 | 233197005 | 233197 | 233 | I280 | 7612988656914 | T 90° egal ABS metrisch d 250 mm, PN 6 bar | 37060506 |  |  | 10 | 39174000 | NL
729200122 | T 90° EGAL ABS PN6 D280 | 2297.98 | EUR | 2021-10-01 | 1 | 11.989 | ST | 1 | 0 | 8 | 233197005 | 233197 | 233 | I280 | 7612988656921 | T 90° egal ABS metrisch d 280 mm, PN 6 bar | 37060506 |  |  | 10 | 39174000 | NL
729200123 | T 90° EGAL ABS PN6 D315 | 3305.92 | EUR | 2021-10-01 | 1 | 20 | ST | 1 | 0 | 8 | 233197005 | 233197 | 233 | I280 | 7612988657003 | T 90° egal ABS metrisch d 315 mm, PN 6 bar | 37060506 |  |  | 10 | 39174000 | NL
729200134 | T 90° RED ABS PN16 D25-D20 | 10.85 | EUR | 2021-10-01 | 1 | 0.03 | ST | 10 | 100 | 4800 | 233197010 | 233197 | 233 | I280 | 7612988172230 | T 90° reduziert ABS metrisch d 25 mm, d1 20 mm | 37060506 |  |  | 10 | 39174000 | IT
729200136 | T 90° RED ABS PN10 D110-D50 | 178.57 | EUR | 2021-10-01 | 1 | 1.143 | ST | 3 | 0 | 108 | 233197010 | 233197 | 233 | I280 | 7612988638576 | T 90° reduziert ABS metrisch d 110 mm, d1 50 mm | 37060506 |  |  | 10 | 39174000 | NL
729200138 | T 90° RED ABS PN10 D32-D25 | 15.69 | EUR | 2021-10-01 | 1 | 0.049 | ST | 10 | 100 | 2700 | 233197010 | 233197 | 233 | I280 | 7612988172247 | T 90° reduziert ABS metrisch d 32 mm, d1 25 mm | 37060506 |  |  | 10 | 39174000 | IT
729200143 | T 90° RED ABS PN10 D90-D32 | 123.66 | EUR | 2021-10-01 | 1 | 0.671 | ST | 6 | 0 | 216 | 233197010 | 233197 | 233 | I280 | 7612988638521 | T 90° reduziert ABS metrisch d 90 mm, d1 32 mm | 37060506 |  |  | 10 | 39174000 | NL
729200144 | T 90° RED ABS PN10 D110-D32 | 178.72 | EUR | 2021-10-01 | 1 | 1.109 | ST | 3 | 0 | 108 | 233197010 | 233197 | 233 | I280 | 7612988638569 | T 90° reduziert ABS metrisch d 110 mm, d1 32 mm | 37060506 |  |  | 10 | 39174000 | NL
729200146 | T 90° RED ABS PN10 D90-D63 | 123.66 | EUR | 2021-10-01 | 1 | 0.715 | ST | 5 | 0 | 180 | 233197010 | 233197 | 233 | I280 | 7612988638545 | T 90° reduziert ABS metrisch d 90 mm, d1 63 mm | 37060506 |  |  | 10 | 39174000 | NL
729200147 | T 90° RED ABS PN10 D40-D32 | 21.97 | EUR | 2021-10-01 | 1 | 0.085 | ST | 10 | 20 | 1440 | 233197010 | 233197 | 233 | I280 | 7612988172261 | T 90° reduziert ABS metrisch d 40 mm, d1 32 mm | 37060506 |  |  | 10 | 39174000 | IT
729200148 | T 90° RED ABS PN10 D140-D50 | 396.37 | EUR | 2021-10-01 | 1 | 2.452 | ST | 1 | 0 | 36 | 233197010 | 233197 | 233 | I280 | 7612988638620 | T 90° reduziert ABS metrisch d 140 mm, d1 50 mm | 37060506 |  |  | 10 | 39174000 | NL
729200149 | T 90° RED ABS PN10 D140-D75 | 396.37 | EUR | 2021-10-01 | 1 | 2.478 | ST | 1 | 0 | 36 | 233197010 | 233197 | 233 | I280 | 7612988638644 | T 90° reduziert ABS metrisch d 140 mm, d1 75 mm | 37060506 |  |  | 10 | 39174000 | NL
729200151 | T 90° RED ABS PN10 D40-D25 | 21.97 | EUR | 2021-10-01 | 1 | 0.083 | ST | 10 | 50 | 1350 | 233197010 | 233197 | 233 | I280 | 7612988172254 | T 90° reduziert ABS metrisch d 40 mm, d1 25 mm | 37060506 |  |  | 10 | 39174000 | IT
729200152 | T 90° RED ABS PN10 D160-D110 | 523.01 | EUR | 2021-10-01 | 1 | 4.305 | ST | 1 | 0 | 36 | 233197010 | 233197 | 233 | I280 | 7612988786451 | T 90° reduziert ABS metrisch d 160 mm, d1 110 mm | 37060506 |  |  | 5 | 39174000 | NL
729200153 | T 90° RED ABS PN10 D200-D110 | 798.53 | EUR | 2021-10-01 | 1 | 6.688 | ST | 1 | 0 | 20 | 233197010 | 233197 | 233 | I280 | 7612988638668 | T 90° reduziert ABS metrisch d 200 mm, d1 110 mm | 37060506 |  |  | 10 | 39174000 | NL
729200156 | T 90° RED ABS PN10 D225-D110 | 851.09 | EUR | 2021-10-01 | 1 | 8.096 | ST | 1 | 0 | 16 | 233197010 | 233197 | 233 | I280 | 7612988638675 | T 90° reduziert ABS metrisch d 225 mm, d1 110 mm | 37060506 |  |  | 10 | 39174000 | NL
729200157 | T 90° RED ABS PN10 D225-D160 | 851.09 | EUR | 2021-10-01 | 1 | 7.485 | ST | 1 | 0 | 16 | 233197010 | 233197 | 233 | I280 | 7612988638682 | T 90° reduziert ABS metrisch d 225 mm, d1 160 mm | 37060506 |  |  | 10 | 39174000 | NL
729200158 | T 90° RED ABS PN10 D160-D90 | 523.01 | EUR | 2021-10-01 | 1 | 3.431 | ST | 1 | 0 | 36 | 233197010 | 233197 | 233 | I280 | 7612988638651 | T 90° reduziert ABS metrisch d 160 mm, d1 90 mm | 37060506 | Auslauf Artikel ohne Ersatz |  | 5 | 39174000 | NL
729200164 | T 90° RED ABS PN10 D50-D32 | 30.11 | EUR | 2021-10-01 | 1 | 0.141 | ST | 5 | 20 | 720 | 233197010 | 233197 | 233 | I280 | 7612988172285 | T 90° reduziert ABS metrisch d 50 mm, d1 32 mm | 37060506 |  |  | 10 | 39174000 | IT
729200170 | T 90° RED ABS PN10 D63-D50 | 42.65 | EUR | 2021-10-01 | 1 | 0.27 | ST | 5 | 0 | 360 | 233197010 | 233197 | 233 | I280 | 7612988172315 | T 90° reduziert ABS metrisch d 63 mm, d1 50 mm | 37060506 |  |  | 10 | 39174000 | CH
729200178 | T 90° RED ABS PN10 D63-D32 | 42.65 | EUR | 2021-10-01 | 1 | 0.256 | ST | 5 | 0 | 360 | 233197010 | 233197 | 233 | I280 | 7612988172308 | T 90° reduziert ABS metrisch d 63 mm, d1 32 mm | 37060506 |  |  | 10 | 39174000 | CH
729200182 | T 90° RED ABS PN10 D75-D40 | 68.16 | EUR | 2021-10-01 | 1 | 0.397 | ST | 9 | 0 | 324 | 233197010 | 233197 | 233 | I280 | 7612988638514 | T 90° reduziert ABS metrisch d 75 mm, d1 40 mm | 37060506 |  |  | 10 | 39174000 | NL
729250106 | T 45° EGAL ABS PN10 D20 | 16.53 | EUR | 2021-10-01 | 1 | 0.027 | ST | 10 | 50 | 0 | 233197013 | 233197 | 233 | I280 | 7612988204160 | T 45° ABS metrisch d 20 mm, PN 10 bar | 37060506 |  |  | 10 | 39174000 | CH
729250107 | T 45° EGAL ABS PN10 D25 | 17.79 | EUR | 2021-10-01 | 1 | 0.043 | ST | 10 | 50 | 0 | 233197013 | 233197 | 233 | I280 | 7612988204177 | T 45° ABS metrisch d 25 mm, PN 10 bar | 37060506 |  |  | 10 | 39174000 | IT
729250108 | T 45° EGAL ABS PN10 D32 | 20.95 | EUR | 2021-10-01 | 1 | 0.073 | ST | 10 | 50 | 0 | 233197013 | 233197 | 233 | I280 | 7612988204184 | T 45° ABS metrisch d 32 mm, PN 10 bar | 37060506 |  |  | 10 | 39174000 | IT
729250109 | T 45° EGAL ABS PN10 D40 | 30.89 | EUR | 2021-10-01 | 1 | 0.123 | ST | 10 | 0 | 0 | 233197013 | 233197 | 233 | I280 | 7612988204191 | T 45° ABS metrisch d 40 mm, PN 10 bar | 37060506 |  |  | 10 | 39174000 | IT
729250110 | T 45° EGAL ABS PN10 D50 | 34.98 | EUR | 2021-10-01 | 1 | 0.202 | ST | 8 | 0 | 576 | 233197013 | 233197 | 233 | I280 | 7612988204207 | T 45° ABS metrisch d 50 mm, PN 10 bar | 37060506 |  |  | 10 | 39174000 | IT
729250111 | T 45° EGAL ABS PN10 D63 | 55.38 | EUR | 2021-10-01 | 1 | 0.334 | ST | 5 | 0 | 240 | 233197013 | 233197 | 233 | I280 | 7612988204214 | T 45° ABS metrisch d 63 mm, PN 10 bar | 37060506 |  |  | 10 | 39174000 | IT
729250112 | T 45° EGAL ABS PN6 D75 | 120.82 | EUR | 2021-10-01 | 1 | 0.605 | ST | 5 | 0 | 0 | 233197013 | 233197 | 233 | I280 | 7612988204221 | T 45° ABS metrisch d 75 mm, PN 6 bar | 37060506 |  |  | 10 | 39174000 | IT
729250113 | T 45° EGAL ABS PN6 D90 | 179.89 | EUR | 2021-10-01 | 1 | 0.961 | ST | 1 | 0 | 72 | 233197013 | 233197 | 233 | I280 | 7612988204238 | T 45° ABS metrisch d 90 mm, PN 6 bar | 37060506 |  |  | 10 | 39174000 | IT
729250114 | T 45° EGAL ABS PN6 D110 | 339.78 | EUR | 2021-10-01 | 1 | 1.907 | ST | 3 | 0 | 0 | 233197013 | 233197 | 233 | I280 | 7612988204245 | T 45° ABS metrisch d 110 mm, PN 6 bar | 37060506 |  |  | 10 | 39174000 | IT
729300108 | KREUZ ABS PN10 D32 | 29.2 | EUR | 2021-10-01 | 1 | 0.07 | ST | 10 | 50 | 0 | 233197015 | 233197 | 233 | I280 | 7612988141670 | Kreuz ABS metrisch d 32 mm, PN 10 bar | 37060590 |  |  | 10 | 39174000 | CH
729300111 | KREUZ ABS PN10 D63 | 72.93 | EUR | 2021-10-01 | 1 | 0.359 | ST | 5 | 0 | 0 | 233197015 | 233197 | 233 | I280 | 7612988141663 | Kreuz ABS metrisch d 63 mm, PN 10 bar | 37060590 |  |  | 10 | 39174000 | CH
729300113 | Kreuz ABS PN10 d90 | 259.18 | EUR | 2021-10-01 | 1 | 0.937 | ST | 5 | 0 | 0 | 233197015 | 233197 | 233 | I280 | 7612988763377 | Kreuz ABS metrisch d 90 mm, PN 10 bar | 37060590 |  |  | 7 | 39174000 | NL
729310007 | INST FITTNG ABS PN10 D25 | 59.8 | EUR | 2021-10-01 | 1 | 0.1 | ST | 1 | 10 | 510 | 298930001 | 298930 | 298 | I604 | 7612988726990 | Installationsfitting Typ 310 ABS metrisch DN 20 mm, d 25 mm | 37060506 |  |  | 5 | 39174000 | CH
729310008 | INST FITTNG ABS PN10 D32 | 59.8 | EUR | 2021-10-01 | 1 | 0.143 | ST | 1 | 10 | 360 | 298930001 | 298930 | 298 | I604 | 7612988727003 | Installationsfitting Typ 310 ABS metrisch DN 25 mm, d 32 mm | 37060506 |  |  | 5 | 39174000 | CH
729310009 | INST FITTNG ABS PN10 D40 | 60.76 | EUR | 2021-10-01 | 1 | 0.14 | ST | 1 | 10 | 360 | 298930001 | 298930 | 298 | I604 | 7612988727010 | Installationsfitting Typ 310 ABS metrisch DN 32 mm, d 40 mm | 37060506 |  |  | 5 | 39174000 | CH
729310010 | INST FITTNG ABS PN10 D50 | 63.95 | EUR | 2021-10-01 | 1 | 0.187 | ST | 1 | 6 | 288 | 298930001 | 298930 | 298 | I604 | 7612988727027 | Installationsfitting Typ 310 ABS metrisch DN 40 mm, d 50 mm | 37060506 |  |  | 5 | 39174000 | CH
729310011 | INST FITTNG ABS PN10 D63 | 81.17 | EUR | 2021-10-01 | 1 | 0.257 | ST | 1 | 6 | 288 | 298930001 | 298930 | 298 | I604 | 7612988727034 | Installationsfitting Typ 310 ABS metrisch DN 50 mm, d 63 mm | 37060506 |  |  | 5 | 39174000 | CH
729312012 | INST FITTNG ABS PN10 D75 | 470.21 | EUR | 2021-10-01 | 1 | 0.17 | ST | 1 | 0 | 0 | 298931001 | 298931 | 298 | I604 | 7612988744895 | Installationsfitting Typ 312 ABS metrisch d 75 mm, DN 65 mm | 37060506 |  |  | 1 | 39174000 | CH
729312013 | INST FITTNG ABS PN10 D90 | 489.64 | EUR | 2021-10-01 | 1 | 0.176 | ST | 1 | 0 | 0 | 298931001 | 298931 | 298 | I604 | 7612988744918 | Installationsfitting Typ 312 ABS metrisch d 90 mm, DN 80 mm | 37060506 |  |  | 1 | 39174000 | CH
729312014 | INST FITTNG ABS PN10 D110 | 512.01 | EUR | 2021-10-01 | 1 | 0.172 | ST | 1 | 0 | 0 | 298931001 | 298931 | 298 | I604 | 7612988744901 | Installationsfitting Typ 312 ABS metrisch d 110 mm, DN 100 mm | 37060506 |  |  | 1 | 39174000 | CH
729312016 | INST FITTNG ABS PN10 D140 | 556.6 | EUR | 2021-10-01 | 1 | 0.166 | ST | 1 | 0 | 0 | 298931001 | 298931 | 298 | I604 | 7612988744864 | Installationsfitting Typ 312 ABS metrisch d 140 mm, DN 125 mm | 37060506 |  |  | 1 | 39174000 | CH
729312017 | INST FITTNG ABS PN10 D160 | 586.72 | EUR | 2021-10-01 | 1 | 0.166 | ST | 1 | 0 | 0 | 298931001 | 298931 | 298 | I604 | 7612988744888 | Installationsfitting Typ 312 ABS metrisch d 160 mm, DN 150 mm | 37060506 |  |  | 1 | 39174000 | CH
729312019 | INST FITTNG ABS PN10 D200 | 620.93 | EUR | 2021-10-01 | 1 | 0.152 | ST | 1 | 0 | 0 | 298931001 | 298931 | 298 | I604 | 7612988744932 | Installationsfitting Typ 312 ABS metrisch d 200 mm, DN 200 mm | 37060506 |  |  | 1 | 39174000 | CH
729312020 | INST FITTNG ABS PN10 D225 | 656.95 | EUR | 2021-10-01 | 1 | 0.196 | ST | 1 | 0 | 0 | 298931001 | 298931 | 298 | I604 | 7612988744925 | Installationsfitting Typ 312 ABS metrisch d 225 mm, DN 200 mm | 37060506 |  |  | 1 | 39174000 | CH
729510106 | VERSCHR ABS/EPDM PN10 D20 | 17.02 | EUR | 2021-10-01 | 1 | 0.035 | ST | 10 | 100 | 4800 | 233198008 | 233198 | 233 | I280 | 7612988186725 | Klebeverschraubung ABS metrisch d 20 mm, d inch | 37060701 |  |  | 10 | 39174000 | IT
729510107 | VERSCHR ABS/EPDM PN10 D25 | 19.53 | EUR | 2021-10-01 | 1 | 0.044 | ST | 10 | 100 | 3600 | 233198008 | 233198 | 233 | I280 | 7612988168998 | Klebeverschraubung ABS metrisch d 25 mm, d inch | 37060701 |  |  | 10 | 39174000 | IT
729510108 | VERSCHR ABS/EPDM PN10 D32 | 25.71 | EUR | 2021-10-01 | 1 | 0.064 | ST | 10 | 50 | 1800 | 233198008 | 233198 | 233 | I280 | 7612988169001 | Klebeverschraubung ABS metrisch d 32 mm, d inch | 37060701 |  |  | 10 | 39174000 | IT
729510109 | VERSCHR ABS/EPDM PN10 D40 | 28.63 | EUR | 2021-10-01 | 1 | 0.13 | ST | 10 | 100 | 1200 | 233198008 | 233198 | 233 | I280 | 7612988186732 | Klebeverschraubung ABS metrisch d 40 mm, d inch | 37060701 |  |  | 10 | 39174000 | IT
729510110 | VERSCHR ABS/EPDM PN10 D50 | 44.08 | EUR | 2021-10-01 | 1 | 0.154 | ST | 5 | 50 | 900 | 233198008 | 233198 | 233 | I280 | 7612988169018 | Klebeverschraubung ABS metrisch d 50 mm, d inch | 37060701 |  |  | 10 | 39174000 | IT
729510111 | VERSCHR ABS/EPDM PN10 D63 | 60.23 | EUR | 2021-10-01 | 1 | 0.258 | ST | 5 | 30 | 0 | 233198008 | 233198 | 233 | I280 | 7612988186749 | Klebeverschraubung ABS metrisch d 63 mm, d inch | 37060701 |  |  | 10 | 39174000 | IT
729510112 | VERSCHR ABS/EPDM PN10 D75-21/2 | 178.72 | EUR | 2021-10-01 | 1 | 0.469 | ST | 2 | 0 | 192 | 233198008 | 233198 | 233 | I280 | 7612988206799 | Klebeverschraubung ABS metrisch d 75 mm, d 2 1/2 inch | 37060701 |  |  | 10 | 39174000 | IT
729510114 | VERSCHR ABS/EPDM PN10 D110 | 253.49 | EUR | 2021-10-01 | 1 | 1.069 | ST | 1 | 0 | 72 | 233198008 | 233198 | 233 | I280 | 7612988169032 | Klebeverschraubung ABS metrisch d 110 mm, d inch | 37060701 |  |  | 10 | 39174000 | CH
729510156 | VERSCHR ABS/EPDM PN10 D20 | 21.19 | EUR | 2021-10-01 | 1 | 0.035 | ST | 10 | 100 | 4800 | 233198017 | 233198 | 233 | I280 | 7612988204269 | Klebeverschraubung ABS SF metrisch d 20 mm, PN 10 bar | 37060701 |  |  | 10 | 39174000 | CH
729510157 | VERSCHR ABS/EPDM PN10 D25 | 24.15 | EUR | 2021-10-01 | 1 | 0.05 | ST | 10 | 100 | 3600 | 233198017 | 233198 | 233 | I280 | 7612988204276 | Klebeverschraubung ABS SF metrisch d 25 mm, PN 10 bar | 37060701 |  |  | 10 | 39174000 | CH
729510158 | VERSCHR ABS/EPDM PN10 D32 | 32.05 | EUR | 2021-10-01 | 1 | 0.07 | ST | 10 | 50 | 2400 | 233198017 | 233198 | 233 | I280 | 7612988204283 | Klebeverschraubung ABS SF metrisch d 32 mm, PN 10 bar | 37060701 |  |  | 10 | 39174000 | CH
729510159 | VERSCHR ABS/EPDM PN10 D40 | 35.63 | EUR | 2021-10-01 | 1 | 0.13 | ST | 10 | 100 | 1200 | 233198017 | 233198 | 233 | I280 | 7612988204290 | Klebeverschraubung ABS SF metrisch d 40 mm, PN 10 bar | 37060701 |  |  | 10 | 39174000 | CH
729510160 | VERSCHR ABS/EPDM PN10 D50 | 55.07 | EUR | 2021-10-01 | 1 | 0.17 | ST | 5 | 50 | 900 | 233198017 | 233198 | 233 | I280 | 7612988204306 | Klebeverschraubung ABS SF metrisch d 50 mm, PN 10 bar | 37060701 |  |  | 10 | 39174000 | CH
729510161 | VERSCHR ABS/EPDM PN10 D63 | 75.12 | EUR | 2021-10-01 | 1 | 0.34 | ST | 10 | 0 | 480 | 233198017 | 233198 | 233 | I280 | 7612988204313 | Klebeverschraubung ABS SF metrisch d 63 mm, PN 10 bar | 37060701 |  |  | 10 | 39174000 | CH
729510162 | VERSCHR ABS/EPDM PN10 D75 | 223.64 | EUR | 2021-10-01 | 1 | 0.461 | ST | 2 | 0 | 192 | 233198017 | 233198 | 233 | I280 | 7612988204320 | Klebeverschraubung ABS SF metrisch d 75 mm, PN 10 bar | 37060701 |  |  | 10 | 39174000 | CH
729510163 | VERSCHR ABS/EPDM PN10 D90 | 256.17 | EUR | 2021-10-01 | 1 | 0.694 | ST | 2 | 0 | 144 | 233198017 | 233198 | 233 | I280 | 7612988204337 | Klebeverschraubung ABS SF metrisch d 90 mm, PN 10 bar | 37060701 |  |  | 10 | 39174000 | CH
729510164 | VERSCHR ABS/EPDM PN10 D110 | 316.08 | EUR | 2021-10-01 | 1 | 1.069 | ST | 1 | 0 | 72 | 233198017 | 233198 | 233 | I280 | 7612988204344 | Klebeverschraubung ABS SF metrisch d 110 mm, PN 10 bar | 37060701 |  |  | 10 | 39174000 | CH
729510313 | VERSCHR ABS/EPDM PN10 D90-3" | 204.1 | EUR | 2021-10-01 | 1 | 0.701 | ST | 2 | 0 | 144 | 233198008 | 233198 | 233 | I280 | 7612988759813 | Klebeverschraubung ABS metrisch d 90 mm, d inch | 37060701 |  |  | 5 | 39174000 | CH
729530306 | ÜG VERSCHR ABS/EPDM PN10 D20-1/2" | 21.01 | EUR | 2021-10-01 | 1 | 0.064 | ST | 10 | 100 | 4800 | 233198012 | 233198 | 233 | I280 | 7612988742518 | Übergangsverschraubung ABS/Temperguss galvanisiert metrisch Rp d 20 mm, Rp 1/2 inch | 37060701 |  |  | 5 | 39174000 | CH
729530307 | ÜG VERSCHR ABS/EPDM PN10 D25-3/4" | 24.35 | EUR | 2021-10-01 | 1 | 0.095 | ST | 5 | 50 | 3600 | 233198012 | 233198 | 233 | I280 | 7612988742525 | Übergangsverschraubung ABS/Temperguss galvanisiert metrisch Rp d 25 mm, Rp 3/4 inch | 37060701 |  |  | 5 | 39174000 | CH
729530308 | ÜG VERSCHR ABS/EPDM PN10 D32-1" | 28.29 | EUR | 2021-10-01 | 1 | 0.139 | ST | 5 | 30 | 2160 | 233198012 | 233198 | 233 | I280 | 7612988743287 | Übergangsverschraubung ABS/Temperguss galvanisiert metrisch Rp d 32 mm, Rp 1 inch | 37060701 |  |  | 5 | 39174000 | CH
729530309 | ÜG VERSCHR ABS/EPDM PN10 D40-11.4 | 38.31 | EUR | 2021-10-01 | 1 | 0.24 | ST | 2 | 18 | 1296 | 233198012 | 233198 | 233 | I280 | 7612988742556 | Übergangsverschraubung ABS/Temperguss galvanisiert metrisch Rp d 40 mm, Rp 1 1/4 inch | 37060701 |  |  | 5 | 39174000 | CH
729530310 | ÜG VERSCHR ABS/EPDM PN10 D50-11.22 | 50.23 | EUR | 2021-10-01 | 1 | 0.339 | ST | 2 | 14 | 1008 | 233198012 | 233198 | 233 | I280 | 7612988742532 | Übergangsverschraubung ABS/Temperguss galvanisiert metrisch Rp d 50 mm, Rp 1 1/2 inch | 37060701 |  |  | 5 | 39174000 | CH
729530311 | ÜG VERSCHR ABS/EPDM PN10 D63-2" | 77.27 | EUR | 2021-10-01 | 1 | 0.516 | ST | 5 | 0 | 480 | 233198012 | 233198 | 233 | I280 | 7612988742549 | Übergangsverschraubung ABS/Temperguss galvanisiert metrisch Rp d 63 mm, Rp 2 inch | 37060701 |  |  | 5 | 39174000 | CH
729530806 | ÜG VERSCHR ABS/EPDM PN10 D20-1/2" | 22.19 | EUR | 2021-10-01 | 1 | 0.1 | ST | 10 | 50 | 3600 | 233198013 | 233198 | 233 | I280 | 7612988742563 | Übergangsverschraubung ABS/Temperguss galvanisiert metrisch R d 20 mm, R 1/2 inch | 37060701 |  |  | 5 | 39174000 | CH
729530807 | ÜG VERSCHR ABS/EPDM PN10 D25-3/4" | 28.88 | EUR | 2021-10-01 | 1 | 0.147 | ST | 5 | 40 | 2880 | 233198013 | 233198 | 233 | I280 | 7612988742570 | Übergangsverschraubung ABS/Temperguss galvanisiert metrisch R d 25 mm, R 3/4 inch | 37060701 |  |  | 5 | 39174000 | CH
729530808 | ÜG VERSCHR ABS/EPDM PN10 D32-1" | 32.96 | EUR | 2021-10-01 | 1 | 0.198 | ST | 5 | 25 | 1800 | 233198013 | 233198 | 233 | I280 | 7612988742587 | Übergangsverschraubung ABS/Temperguss galvanisiert metrisch R d 32 mm, R 1 inch | 37060701 |  |  | 5 | 39174000 | CH
729530809 | ÜG VERSCHR ABS/EPDM PN10 D40-11.4 | 42.06 | EUR | 2021-10-01 | 1 | 0.4 | ST | 2 | 16 | 1152 | 233198013 | 233198 | 233 | I280 | 7612988742594 | Übergangsverschraubung ABS/Temperguss galvanisiert metrisch R d 40 mm, R 1 1/4 inch | 37060701 |  |  | 5 | 39174000 | CH
729530810 | ÜG VERSCHR ABS/EPDM PN10 D50- | 55.33 | EUR | 2021-10-01 | 1 | 0.49 | ST | 2 | 10 | 720 | 233198013 | 233198 | 233 | I280 | 7612988742600 | Übergangsverschraubung ABS/Temperguss galvanisiert metrisch R d 50 mm, R 1 1/2 inch | 37060701 |  |  | 5 | 39174000 | CH
729530811 | ÜG VERSCHR ABS/EPDM PN10 D63-2" | 85.26 | EUR | 2021-10-01 | 1 | 0.675 | ST | 8 | 0 | 576 | 233198013 | 233198 | 233 | I280 | 7612988742617 | Übergangsverschraubung ABS/Temperguss galvanisiert metrisch R d 63 mm, R 2 inch | 37060701 |  |  | 5 | 39174000 | CH
729540206 | VERSCHR ABS/EPDM PN10 D20-1/2" | 67.77 | EUR | 2021-10-01 | 1 | 0.096 | ST | 10 | 100 | 4800 | 233198021 | 233198 | 233 | I280 | 7612988131428 | Übergangsverschraubung ABS/Edelstahl metrisch Rp d 20 mm, Rp 1/2 inch | 37060701 |  |  | 10 | 39174000 | CH
729540207 | VERSCHR ABS/EPDM PN10 D25-3/4" | 71.61 | EUR | 2021-10-01 | 1 | 0.154 | ST | 5 | 50 | 3600 | 233198021 | 233198 | 233 | I280 | 7612988131435 | Übergangsverschraubung ABS/Edelstahl metrisch Rp d 25 mm, Rp 3/4 inch | 37060701 |  |  | 10 | 39174000 | CH
729540208 | VERSCHR ABS/EPDM PN10 D32-1" | 82.18 | EUR | 2021-10-01 | 1 | 0.212 | ST | 5 | 30 | 2160 | 233198021 | 233198 | 233 | I280 | 7612988131442 | Übergangsverschraubung ABS/Edelstahl metrisch Rp d 32 mm, Rp 1 inch | 37060701 |  |  | 10 | 39174000 | CH
729540209 | VERSCHR ABS/EPDM PN10 D40-11/4 | 113.66 | EUR | 2021-10-01 | 1 | 0.356 | ST | 2 | 20 | 1440 | 233198021 | 233198 | 233 | I280 | 7612988131459 | Übergangsverschraubung ABS/Edelstahl metrisch Rp d 40 mm, Rp 1 1/4 inch | 37060701 |  |  | 10 | 39174000 | CH
729540210 | VERSCHR ABS/EPDM PN10 D50-11/2 | 132.34 | EUR | 2021-10-01 | 1 | 0.443 | ST | 2 | 12 | 864 | 233198021 | 233198 | 233 | I280 | 7612988131466 | Übergangsverschraubung ABS/Edelstahl metrisch Rp d 50 mm, Rp 1 1/2 inch | 37060701 |  |  | 10 | 39174000 | IT
729540211 | VERSCHR ABS/EPDM PN10 D63-2" | 170.2 | EUR | 2021-10-01 | 1 | 0.721 | ST | 2 | 8 | 576 | 233198021 | 233198 | 233 | I280 | 7612988131473 | Übergangsverschraubung ABS/Edelstahl metrisch Rp d 63 mm, Rp 2 inch | 37060701 |  |  | 10 | 39174000 | IT
729540706 | VERSCHR ABS/EPDM PN10 D20-1/2" | 70.19 | EUR | 2021-10-01 | 1 | 0.106 | ST | 10 | 100 | 4800 | 233198021 | 233198 | 233 | I280 | 7612988131497 | Übergangsverschraubung ABS/Edelstahl metrisch R d 20 mm, R 1/2 inch | 37060701 |  |  | 10 | 39174000 | IT
729540707 | VERSCHR ABS/EPDM PN10 D25-3/4" | 74.09 | EUR | 2021-10-01 | 1 | 0.174 | ST | 5 | 50 | 2880 | 233198021 | 233198 | 233 | I280 | 7612988131503 | Übergangsverschraubung ABS/Edelstahl metrisch R d 25 mm, R 3/4 inch | 37060701 |  |  | 10 | 39174000 | IT
729540708 | VERSCHR ABS/EPDM PN10 D32-1" | 84.78 | EUR | 2021-10-01 | 1 | 0.262 | ST | 5 | 25 | 1800 | 233198021 | 233198 | 233 | I280 | 7612988131510 | Übergangsverschraubung ABS/Edelstahl metrisch R d 32 mm, R 1 inch | 37060701 |  |  | 10 | 39174000 | IT
729540709 | VERSCHR ABS/EPDM PN10 D40-11/4 | 119.15 | EUR | 2021-10-01 | 1 | 0.476 | ST | 2 | 16 | 768 | 233198021 | 233198 | 233 | I280 | 7612988131527 | Übergangsverschraubung ABS/Edelstahl metrisch R d 40 mm, R 1 1/4 inch | 37060701 |  |  | 10 | 39174000 | IT
729540710 | VERSCHR ABS/EPDM PN10 D50-11/2 | 135.04 | EUR | 2021-10-01 | 1 | 0.535 | ST | 2 | 12 | 864 | 233198021 | 233198 | 233 | I280 | 7612988131534 | Übergangsverschraubung ABS/Edelstahl metrisch R d 50 mm, R 1 1/2 inch | 37060701 |  |  | 10 | 39174000 | IT
729540711 | VERSCHR ABS/EPDM PN10 D63-2" | 205.77 | EUR | 2021-10-01 | 1 | 0.861 | ST | 2 | 8 | 576 | 233198021 | 233198 | 233 | I280 | 7612988131541 | Übergangsverschraubung ABS/Edelstahl metrisch R d 63 mm, R 2 inch | 37060701 |  |  | 10 | 39174000 | IT
729545506 | VERSCHR ABS/EPDM PN10 D20-21.3 | 92.46 | EUR | 2021-10-01 | 1 | 0.176 | ST | 10 | 100 | 4800 | 233198021 | 233198 | 233 | I280 | 7612988131565 | Übergangsverschraubung ABS/Edelstahl metrisch-Schweissende d 20 mm, d1 21 mm | 37060701 |  |  | 10 | 39174000 | CH
729545507 | VERSCHR ABS/EPDM PN10 D25-D26.9 | 105.82 | EUR | 2021-10-01 | 1 | 0.204 | ST | 5 | 50 | 3600 | 233198021 | 233198 | 233 | I280 | 7612988131572 | Übergangsverschraubung ABS/Edelstahl metrisch-Schweissende d 25 mm, d1 27 mm | 37060701 |  |  | 10 | 39174000 | CH
729545508 | VERSCHR ABS/EPDM PN10 D32-D33.7 | 129.68 | EUR | 2021-10-01 | 1 | 0.313 | ST | 5 | 30 | 2160 | 233198021 | 233198 | 233 | I280 | 7612988131589 | Übergangsverschraubung ABS/Edelstahl metrisch-Schweissende d 32 mm, d1 34 mm | 37060701 |  |  | 10 | 39174000 | CH
729545509 | VERSCHR ABS/EPDM PN10 D40-D42.4 | 182.58 | EUR | 2021-10-01 | 1 | 0.493 | ST | 2 | 20 | 1440 | 233198021 | 233198 | 233 | I280 | 7612988131596 | Übergangsverschraubung ABS/Edelstahl metrisch-Schweissende d 40 mm, d1 42 mm | 37060701 |  |  | 10 | 39174000 | CH
729545510 | VERSCHR ABS/EPDM PN10 D50-48.3 | 200.75 | EUR | 2021-10-01 | 1 | 0.566 | ST | 2 | 10 | 720 | 233198021 | 233198 | 233 | I280 | 7612988131602 | Übergangsverschraubung ABS/Edelstahl metrisch-Schweissende d 50 mm, d1 48 mm | 37060701 |  |  | 10 | 39174000 | CH
729545511 | VERSCHR ABS/EPDM PN10 D63-D60.3 | 270 | EUR | 2021-10-01 | 1 | 0.902 | ST | 2 | 8 | 576 | 233198021 | 233198 | 233 | I280 | 7612988131619 | Übergangsverschraubung ABS/Edelstahl metrisch-Schweissende d 63 mm, d1 60 mm | 37060701 |  |  | 10 | 39174000 | CH
729550506 | ÜG VERSCHR IG ABS/EPDM PN10 D20-1/2" | 31.37 | EUR | 2021-10-01 | 1 | 0.084 | ST | 10 | 100 | 4800 | 233198015 | 233198 | 233 | I280 | 7612988768174 | Übergangsverschraubung ABS/Messing Metrisch Rp d 20 mm, Rp 1/2 inch | 37060701 |  |  | 5 | 39174000 | CH
729550507 | ÜG VERSCHR IG ABS/EPDM PN10 D25-3/4" | 39.14 | EUR | 2021-10-01 | 1 | 0.134 | ST | 5 | 50 | 3600 | 233198015 | 233198 | 233 | I280 | 7612988768181 | Übergangsverschraubung ABS/Messing Metrisch Rp d 25 mm, Rp 3/4 inch | 37060701 |  |  | 5 | 39174000 | CH
729550508 | ÜG VERSCHR IG ABS/EPDM PN10 D32-1" | 45.64 | EUR | 2021-10-01 | 1 | 0.179 | ST | 5 | 30 | 2160 | 233198015 | 233198 | 233 | I280 | 7612988768198 | Übergangsverschraubung ABS/Messing Metrisch Rp d 32 mm, Rp 1 inch | 37060701 |  |  | 1 | 39174000 | IT
729550509 | ÜG VERSCHR IG ABS/EPDM PN10 D40-11/4 | 63.08 | EUR | 2021-10-01 | 1 | 0.327 | ST | 2 | 20 | 1440 | 233198015 | 233198 | 233 | I280 | 7612988768204 | Übergangsverschraubung ABS/Messing Metrisch Rp d 40 mm, Rp 1 1/4 inch | 37060701 |  |  | 1 | 39174000 | IT
729550510 | ÜG VERSCHR IG ABS/EPDM PN10 D50-11/2 | 78.77 | EUR | 2021-10-01 | 1 | 0.452 | ST | 2 | 12 | 864 | 233198015 | 233198 | 233 | I280 | 7612988768211 | Übergangsverschraubung ABS/Messing Metrisch Rp d 50 mm, Rp 1 1/2 inch | 37060701 |  |  | 1 | 39174000 | IT
729550511 | ÜG VERSCHR IG ABS/EPDM PN10 D63-2" | 97.78 | EUR | 2021-10-01 | 1 | 0.674 | ST | 2 | 8 | 576 | 233198015 | 233198 | 233 | I280 | 7612988768228 | Übergangsverschraubung ABS/Messing Metrisch Rp d 63 mm, Rp 2 inch | 37060701 |  |  | 1 | 39174000 | IT
729550906 | ÜG VERSCHR AG ABS/EPDM PN10 D20-1/2" | 31.96 | EUR | 2021-10-01 | 1 | 0.123 | ST | 10 | 100 | 4800 | 233198016 | 233198 | 233 | I280 | 7612988768235 | Übergangsverschraubung ABS/Messing Metrisch R d 20 mm, R 1/2 inch | 37060701 |  |  | 1 | 39174000 | IT
729550907 | ÜG VERSCHR AG ABS/EPDM PN10 D25-3/4" | 39.07 | EUR | 2021-10-01 | 1 | 0.175 | ST | 5 | 40 | 2880 | 233198016 | 233198 | 233 | I280 | 7612988768242 | Übergangsverschraubung ABS/Messing Metrisch R d 25 mm, R 3/4 inch | 37060701 |  |  | 1 | 39174000 | IT
729550908 | ÜG VERSCHR AG ABS/EPDM PN10 D32-1" | 47.31 | EUR | 2021-10-01 | 1 | 0.374 | ST | 5 | 25 | 1800 | 233198016 | 233198 | 233 | I280 | 7612988768983 | Übergangsverschraubung ABS/Messing Metrisch R d 32 mm, R 1 inch | 37060701 |  |  | 1 | 39174000 | IT
729550909 | ÜG VERSCHR AG ABS/EPDM PN10 D40-11/4 | 66.2 | EUR | 2021-10-01 | 1 | 0.503 | ST | 2 | 16 | 1152 | 233198016 | 233198 | 233 | I280 | 7612988768259 | Übergangsverschraubung ABS/Messing Metrisch R d 40 mm, R 1 1/4 inch | 37060701 |  |  | 1 | 39174000 | IT
729550910 | ÜG VERSCHR AG ABS/EPDM PN10 D50-11/2 | 81.03 | EUR | 2021-10-01 | 1 | 0.64 | ST | 2 | 10 | 720 | 233198016 | 233198 | 233 | I280 | 7612988768266 | Übergangsverschraubung ABS/Messing Metrisch R d 50 mm, R 1 1/2 inch | 37060701 |  |  | 1 | 39174000 | IT
729550911 | ÜG VERSCHR AG ABS/EPDM PN10 D63-2" | 107.48 | EUR | 2021-10-01 | 1 | 1.019 | ST | 2 | 8 | 576 | 233198016 | 233198 | 233 | I280 | 7612988768273 | Übergangsverschraubung ABS/Messing Metrisch R d 63 mm, R 2 inch | 37060701 |  |  | 1 | 39174000 | IT
729550957 | ÜG VERSCHR AG ABS/EPDM PN10 D25-1/2" | 39.07 | EUR | 2021-10-01 | 1 | 0.185 | ST | 5 | 40 | 2880 | 233198016 | 233198 | 233 | I280 | 7612988768280 | Übergangsverschraubung ABS/Messing Metrisch R d 25 mm, R 1/2 inch | 37060701 |  |  | 5 | 39174000 | IT
729550958 | ÜG VERSCHR AG ABS/EPDM PN10 D32-1/2" | 47.31 | EUR | 2021-10-01 | 1 | 0.283 | ST | 5 | 25 | 1800 | 233198016 | 233198 | 233 | I280 | 7612988768297 | Übergangsverschraubung ABS/Messing Metrisch R d 32 mm, R 1/2 inch | 37060701 |  |  | 5 | 39174000 | CH
729550967 | ÜG VERSCHR AG ABS/EPDM PN10 D25-1" | 39.07 | EUR | 2021-10-01 | 1 | 0.293 | ST | 5 | 40 | 2880 | 233198016 | 233198 | 233 | I280 | 7612988768303 | Übergangsverschraubung ABS/Messing Metrisch R d 25 mm, R 1 inch | 37060701 |  |  | 5 | 39174000 | IT
729550968 | ÜG VERSCHR AG ABS/EPDM PN10 D32-3/4" | 47.31 | EUR | 2021-10-01 | 1 | 0.283 | ST | 5 | 25 | 1800 | 233198016 | 233198 | 233 | I280 | 7612988768310 | Übergangsverschraubung ABS/Messing Metrisch R d 32 mm, R 3/4 inch | 37060701 |  |  | 5 | 39174000 | CH
729601106 | EINLEGTEIL ABS 1/2" | 4.59 | EUR | 2021-10-01 | 1 | 0.006 | ST | 2000 | 0 | 24000 | 233172999 | 233172 | 233 | I280 | 7612988573570 | Bundbuchse d 20 mm, Zoll 1/2 inch | 37060204 |  |  | 3 | 39174000 | IT
729601107 | EINLEGTEIL ABS 3/4" | 5.43 | EUR | 2021-10-01 | 1 | 0.01 | ST | 1800 | 0 | 14400 | 233172999 | 233172 | 233 | I280 | 7612988573587 | Bundbuchse d 25 mm, Zoll 3/4 inch | 37010291 |  |  | 1 | 39174000 | CH
729601108 | EINLEGTEIL ABS 1" | 6.1 | EUR | 2021-10-01 | 1 | 0.015 | ST | 1000 | 0 | 12000 | 233172999 | 233172 | 233 | I280 | 7612988573594 | Bundbuchse d 32 mm, Zoll 1 inch | 37060204 |  |  | 3 | 39174000 | IT
729601109 | EINLEGTEIL ABS 11/4 | 8.67 | EUR | 2021-10-01 | 1 | 0.027 | ST | 300 | 0 | 7020 | 233172999 | 233172 | 233 | I280 | 7612988571293 | Bundbuchse d 40 mm, Zoll 1 1/4 inch | 37060204 |  |  | 3 | 39174000 | IT
729601110 | EINLEGTEIL ABS 11/2 | 15.81 | EUR | 2021-10-01 | 1 | 0.003 | ST | 384 | 0 | 3072 | 233172999 | 233172 | 233 | I280 | 7612988571309 | Bundbuchse d 50 mm, Zoll 1 1/2 inch | 37060204 |  |  | 3 | 39174000 | IT
729601111 | EINLEGTEIL ABS 2" | 22.83 | EUR | 2021-10-01 | 1 | 0.062 | ST | 250 | 0 | 2000 | 233172999 | 233172 | 233 | I280 | 7612988571316 | Bundbuchse d 63 mm, Zoll 2 inch | 37060204 |  |  | 3 | 39174000 | IT
729690012 | ÜBERWURFMUTTER ABS D75 | 79.11 | EUR | 2021-10-01 | 1 | 0.192 | ST | 0 | 0 | 0 | 233198999 | 233198 | 233 | I280 | 7612988169506 | Überwurfmutter ABS d 75 mm, PN 10 bar | 37060708 |  |  | 10 | 39174000 | CH
729690013 | ÜBERWURFMUTTER ABS D90 | 95.14 | EUR | 2021-10-01 | 1 | 0.269 | ST | 0 | 0 | 0 | 233198999 | 233198 | 233 | I280 | 7612988169513 | Überwurfmutter ABS d 90 mm, PN 10 bar | 37060708 |  |  | 10 | 39174000 | CH
729690014 | ÜBERWURFMUTTER ABS D110 | 110.62 | EUR | 2021-10-01 | 1 | 0.416 | ST | 0 | 0 | 0 | 233198999 | 233198 | 233 | I280 | 7612988169520 | Überwurfmutter ABS d 110 mm, PN 10 bar | 37060708 |  |  | 10 | 39174000 | CH
729790106 | BUNDBU GER. ABS PN10 D20DN15 | 4.19 | EUR | 2021-10-01 | 1 | 0.007 | ST | 10 | 100 | 0 | 233198019 | 233198 | 233 | I280 | 7612988169582 | Bundbuchse ABS metrisch d 20 mm, DN 15 mm | 37010291 |  |  | 10 | 39174000 | CH
729790107 | BUNDBU GER. ABS PN10 D25DN20 | 4.51 | EUR | 2021-10-01 | 1 | 0.015 | ST | 10 | 200 | 9600 | 233198019 | 233198 | 233 | I280 | 7612988176979 | Bundbuchse ABS metrisch d 25 mm, DN 20 mm | 37010291 |  |  | 10 | 39174000 | CH
729790108 | BUNDBUCHSE ABS PN10 D32 | 5.26 | EUR | 2021-10-01 | 1 | 0.02 | ST | 10 | 100 | 0 | 233198019 | 233198 | 233 | I280 | 7612988169599 | Bundbuchse ABS metrisch d 32 mm, DN 25 mm | 37010291 |  |  | 10 | 39174000 | IT
729790109 | BUNDBU GER. ABS PN10 D40DN32 | 8.09 | EUR | 2021-10-01 | 1 | 0.028 | ST | 10 | 100 | 0 | 233198019 | 233198 | 233 | I280 | 7612988169605 | Bundbuchse ABS metrisch d 40 mm, DN 32 mm | 37010291 |  |  | 10 | 39174000 | IT
729790110 | BUNDBU GER. ABS PN10 D50DN40 | 18.2 | EUR | 2021-10-01 | 1 | 0.038 | ST | 10 | 50 | 0 | 233198019 | 233198 | 233 | I280 | 7612988176986 | Bundbuchse ABS metrisch d 50 mm, DN 40 mm | 37010291 |  |  | 10 | 39174000 | IT
729790111 | BUNDBU GER. ABS PN10 D63DN50 | 22.52 | EUR | 2021-10-01 | 1 | 0.068 | ST | 10 | 50 | 1350 | 233198019 | 233198 | 233 | I280 | 7612988206928 | Bundbuchse ABS metrisch d 63 mm, DN 50 mm | 37010291 |  |  | 10 | 39174000 | IT
729790112 | BUNDBU GER. ABS PN10 D75 | 35.38 | EUR | 2021-10-01 | 1 | 0.116 | ST | 10 | 0 | 720 | 233198019 | 233198 | 233 | I280 | 7612988169612 | Bundbuchse ABS metrisch d 75 mm, DN 65 mm | 37060204 |  |  | 10 | 39174000 | IT
729790113 | BUNDBU GER. ABS PN10 D90 | 41.22 | EUR | 2021-10-01 | 1 | 0.185 | ST | 10 | 0 | 480 | 233198019 | 233198 | 233 | I280 | 7612988176993 | Bundbuchse ABS metrisch d 90 mm, DN 80 mm | 37060204 |  |  | 10 | 39174000 | IT
729790114 | BUNDBU GER. ABS PN10 D110 | 57.48 | EUR | 2021-10-01 | 1 | 0.305 | ST | 10 | 0 | 270 | 233198019 | 233198 | 233 | I280 | 7612988169629 | Bundbuchse ABS metrisch d 110 mm, DN 100 mm | 37060204 |  |  | 10 | 39174000 | IT
729790116 | BUNDBU GER. ABS PN10 D140 | 117.19 | EUR | 2021-10-01 | 1 | 0.535 | ST | 6 | 0 | 216 | 233198019 | 233198 | 233 | I280 | 7612988204412 | Bundbuchse ABS metrisch d 140 mm, DN 125 mm | 37060204 |  |  | 10 | 39174000 | IT
729790117 | BUNDBU GER. ABS PN10 D160DN150 | 130.85 | EUR | 2021-10-01 | 1 | 0.821 | ST | 2 | 0 | 112 | 233198019 | 233198 | 233 | I280 | 7612988174609 | Bundbuchse ABS metrisch d 160 mm, DN 150 mm | 37060204 |  |  | 10 | 39174000 | IT
729790119 | BUNDBU GER. ABS PN10 D200DN200 | 140.35 | EUR | 2021-10-01 | 1 | 1.123 | ST | 2 | 0 | 72 | 233198019 | 233198 | 233 | I280 | 7612988204429 | Bundbuchse ABS metrisch d 200 mm, DN 200 mm | 37060204 |  |  | 10 | 39174000 | IT
729790120 | BUNDBU GER. ABS PN10 D225DN200 | 274.02 | EUR | 2021-10-01 | 1 | 1.33 | ST | 2 | 0 | 72 | 233198019 | 233198 | 233 | I280 | 7612988174616 | Bundbuchse ABS metrisch d 225 mm, DN 200 mm | 37060204 |  |  | 10 | 39174000 | IT
729790121 | BUNDBU GER. ABS PN6 D250 | 530.02 | EUR | 2021-10-01 | 1 | 1.699 | ST | 1 | 0 | 54 | 233198019 | 233198 | 233 | I280 | 7612988656990 | Bundbuchse ABS metrisch d 250 mm, DN 250 mm | 37060204 |  |  | 10 | 39174000 | NL
729790122 | BUNDBU GER. ABS PN6 D280DN250 | 591.43 | EUR | 2021-10-01 | 1 | 2.183 | ST | 1 | 1 | 18 | 233198019 | 233198 | 233 | I280 | 7612988599648 | Bundbuchse ABS metrisch d 280 mm, DN 250 mm | 37060204 |  |  | 10 | 39174000 | CH
729790123 | BUNDBU GER. ABS PN6 D315DN300 | 646.02 | EUR | 2021-10-01 | 1 | 3.321 | ST | 1 | 1 | 18 | 233198019 | 233198 | 233 | I280 | 7612988599655 | Bundbuchse ABS metrisch d 315 mm, DN 300 mm | 37060204 |  |  | 10 | 39174000 | CH
729800106 | EINLEGTEIL ABS PN10 D20 | 4.01 | EUR | 2021-10-01 | 1 | 0.007 | ST | 10 | 200 | 14400 | 233198999 | 233198 | 233 | I280 | 7612988782583 | Bundbuchse d 20 mm, Zoll 1/2 inch | 37010291 |  |  | 10 | 39174000 | CH
729800107 | EINLEGTEIL ABS PN10 D25 | 4.19 | EUR | 2021-10-01 | 1 | 0.012 | ST | 10 | 200 | 9600 | 233198999 | 233198 | 233 | I280 | 7612988782606 | Bundbuchse d 25 mm, Zoll 3/4 inch | 37010291 |  |  | 10 | 39174000 | CH
729800108 | EINLEGTEIL ABS PN10 D32 | 5.26 | EUR | 2021-10-01 | 1 | 0.016 | ST | 10 | 100 | 7200 | 233198999 | 233198 | 233 | I280 | 7612988782620 | Bundbuchse d 32 mm, Zoll 1 inch | 27200491 |  |  | 10 | 39174000 | CH
729800109 | EINLEGTEIL ABS PN10 D40 | 6.94 | EUR | 2021-10-01 | 1 | 0.042 | ST | 10 | 100 | 4800 | 233198999 | 233198 | 233 | I280 | 7612988782613 | Bundbuchse d 40 mm, Zoll 1 1/4 inch | 27200491 |  |  | 10 | 39174000 | CH
729800110 | EINLEGTEIL ABS PN10 D50 | 11.51 | EUR | 2021-10-01 | 1 | 0.045 | ST | 10 | 100 | 3600 | 233198999 | 233198 | 233 | I280 | 7612988782637 | Bundbuchse d 50 mm, Zoll 1 1/2 inch | 27200491 |  |  | 10 | 39174000 | CH
729800111 | EINLEGTEIL ABS PN10 D63 | 16.18 | EUR | 2021-10-01 | 1 | 0.084 | ST | 10 | 100 | 1800 | 233198999 | 233198 | 233 | I280 | 7612988782644 | Bundbuchse d 63 mm, Zoll 2 inch | 27200491 |  |  | 10 | 39174000 | CH
729800162 | EINLEGTEIL ABS PN10 D75 | 30.31 | EUR | 2021-10-01 | 1 | 0.109 | ST | 20 | 5 | 960 | 233198999 | 233198 | 233 | I280 | 7612988782668 | Einlegteil ABS metrisch d 75 mm, PN 10 bar | 37010491 |  |  | 10 | 39174000 | CH
729800163 | EINLEGTEIL ABS PN10 D90 | 34.38 | EUR | 2021-10-01 | 1 | 0.178 | ST | 12 | 0 | 576 | 233198999 | 233198 | 233 | I280 | 7612988782651 | Einlegteil ABS metrisch d 90 mm, PN 10 bar | 37010491 |  |  | 10 | 39174000 | CH
729800164 | EINLEGTEIL ABS PN10 D110 | 43.83 | EUR | 2021-10-01 | 1 | 0.295 | ST | 10 | 0 | 490 | 233198999 | 233198 | 233 | I280 | 7612988782675 | Einlegteil ABS metrisch d 110 mm, PN 10 bar | 37010491 |  |  | 10 | 39174000 | CH
729840106 | EINSCHRTEIL ABS PN10 D20 | 6.24 | EUR | 2021-10-01 | 1 | 0.011 | ST | 10 | 200 | 14400 | 233198999 | 233198 | 233 | I280 | 7612988782699 | Einschraubteil ABS metrisch d 20 mm, PN 10 bar | 37060708 |  |  | 10 | 39174000 | CH
729840107 | EINSCHRTEIL ABS PN10 D25 | 6.94 | EUR | 2021-10-01 | 1 | 0.016 | ST | 10 | 200 | 9600 | 233198999 | 233198 | 233 | I280 | 7612988782705 | Einschraubteil ABS metrisch d 25 mm, PN 10 bar | 37060708 |  |  | 10 | 39174000 | CH
729840108 | EINSCHRTEIL ABS PN10 D32 | 9.52 | EUR | 2021-10-01 | 1 | 0.027 | ST | 10 | 100 | 7200 | 233198999 | 233198 | 233 | I280 | 7612988782712 | Einschraubteil ABS metrisch d 32 mm, PN 10 bar | 37060708 |  |  | 10 | 39174000 | CH
729840109 | EINSCHRTEIL ABS PN10 D40 | 11.1 | EUR | 2021-10-01 | 1 | 0.046 | ST | 10 | 100 | 3600 | 233198999 | 233198 | 233 | I280 | 7612988782729 | Einschraubteil ABS metrisch d 40 mm, PN 10 bar | 37060708 |  |  | 10 | 39174000 | CH
729840110 | EINSCHRTEIL ABS PN10 D50 | 13.84 | EUR | 2021-10-01 | 1 | 0.058 | ST | 10 | 150 | 2700 | 233198999 | 233198 | 233 | I280 | 7612988782743 | Einschraubteil ABS metrisch d 50 mm, PN 10 bar | 37060708 |  |  | 10 | 39174000 | CH
729840111 | EINSCHRTEIL ABS PN10 D63 | 21.84 | EUR | 2021-10-01 | 1 | 0.11 | ST | 10 | 100 | 1200 | 233198999 | 233198 | 233 | I280 | 7612988782736 | Einschraubteil ABS metrisch d 63 mm, PN 10 bar | 37060708 |  |  | 10 | 39174000 | CH
729840112 | EINSCHRTEIL ABS PN10 D75 | 70.75 | EUR | 2021-10-01 | 1 | 0.16 | ST | 20 | 0 | 720 | 233198999 | 233198 | 233 | I280 | 7612988782750 | Einschraubteil ABS metrisch d 75 mm, PN 10 bar | 37060708 |  |  | 10 | 39174000 | CH
729840114 | EINSCHRTEIL ABS PN10 D110 | 89.44 | EUR | 2021-10-01 | 1 | 0.33 | ST | 10 | 0 | 490 | 233198999 | 233198 | 233 | I280 | 7612988782767 | Einschraubteil ABS metrisch d 110 mm, PN 10 bar | 37060708 |  |  | 10 | 39174000 | CH
729840123 | EINSCHRTEIL ABS PN10 D90 | 78.1 | EUR | 2021-10-01 | 1 | 0.274 | ST | 12 | 0 | 432 | 233198999 | 233198 | 233 | I280 | 7612988782774 | Einschraubteil ABS metrisch d 90 mm, PN 10 bar | 37060708 |  |  | 5 | 39174000 | CH
729890405 | ÜBERWMUTTER ABS PN10 D16-3/4" | 7.36 | EUR | 2021-10-01 | 1 | 0.009 | ST | 10 | 100 | 9600 | 233172999 | 233172 | 233 | I280 | 7612988782781 | Überwurfmutter ABS d 16 mm, PN 10 bar | 37060708 |  |  | 10 | 39174000 | CH
729890406 | ÜBERWMUTTER ABS PN10 20-1/2" | 7.36 | EUR | 2021-10-01 | 1 | 0.048 | ST | 10 | 100 | 7200 | 233172999 | 233172 | 233 | I280 | 7612988782996 | Überwurfmutter d 20 mm, Zoll 1/2 inch | 37060708 |  |  | 10 | 39174000 | CH
729890407 | ÜBERWMUTTER ABS PN10 D25-3/4" | 8.09 | EUR | 2021-10-01 | 1 | 0.046 | ST | 10 | 100 | 4800 | 233172999 | 233172 | 233 | I280 | 7612988782798 | Überwurfmutter d 25 mm, Zoll 3/4 inch | 37060708 |  |  | 10 | 39174000 | CH
729890408 | ÜBERWMUTTER ABS PN10 D32-1" | 10.01 | EUR | 2021-10-01 | 1 | 0.025 | ST | 10 | 100 | 3600 | 233172999 | 233172 | 233 | I280 | 7612988782804 | Überwurfmutter d 32 mm, Zoll 1 inch | 37060708 |  |  | 10 | 39174000 | CH
729890409 | ÜBERWMUTTER ABS PN10 D40-11/4 | 12.18 | EUR | 2021-10-01 | 1 | 0.06 | ST | 10 | 100 | 2700 | 233172999 | 233172 | 233 | I280 | 7612988782835 | Überwurfmutter d 40 mm, Zoll 1 1/4 inch | 37060708 |  |  | 10 | 39174000 | CH
729890410 | ÜBERWMUTTER ABS PN10 D50-11/2 | 18.63 | EUR | 2021-10-01 | 1 | 0.1 | ST | 10 | 100 | 1800 | 233172999 | 233172 | 233 | I280 | 7612988782828 | Überwurfmutter d 50 mm, Zoll 1 1/2 inch | 37060708 |  |  | 10 | 39174000 | CH
729890411 | ÜBERWMUTTER ABS PN10 D63-2" | 23.77 | EUR | 2021-10-01 | 1 | 0.147 | ST | 10 | 100 | 1200 | 233172999 | 233172 | 233 | I280 | 7612988782811 | Überwurfmutter d 63 mm, Zoll 2 inch | 37060708 |  |  | 10 | 39174000 | CH
729900181 | RED KURZ ABS PN10 D225-D200 | 268.84 | EUR | 2021-10-01 | 1 | 1.018 | ST | 0 | 0 | 0 | 233197006 | 233197 | 233 | I280 | 7612988647417 | Reduktion kurz ABS metrisch d 225 mm, d1 200 mm | 37060710 |  |  | 10 | 39174000 | CH
729900303 | RED KURZ ABS PN6 D250-D225 | 799.18 | EUR | 2021-10-01 | 1 | 1.294 | ST | 4 | 0 | 72 | 233197006 | 233197 | 233 | I280 | 7612988656969 | Reduktion kurz ABS metrisch d 250 mm, d1 225 mm | 37060710 |  |  | 10 | 39174000 | NL
729900306 | RED KURZ ABS PN6 D280-D250 | 839.41 | EUR | 2021-10-01 | 1 | 2.5 | ST | 1 | 0 | 60 | 233197006 | 233197 | 233 | I280 | 7612988656976 | Reduktion kurz ABS metrisch d 280 mm, d1 250 mm | 37060710 |  |  | 10 | 39174000 | NL
729900312 | RED KURZ ABS PN6 D315-D280 | 917.86 | EUR | 2021-10-01 | 1 | 2.852 | ST | 1 | 0 | 24 | 233197006 | 233197 | 233 | I280 | 7612988656983 | Reduktion kurz ABS metrisch d 315 mm, d1 280 mm | 37060710 |  |  | 10 | 39174000 | CH
729900337 | RED KURZ ABS PN10 D25-D20 | 4.01 | EUR | 2021-10-01 | 1 | 0.005 | ST | 10 | 450 | 32400 | 233197006 | 233197 | 233 | I280 | 7612988169704 | Reduktion kurz ABS metrisch d 25 mm, d1 20 mm | 37060710 |  |  | 10 | 39174000 | IT
729900341 | RED KURZ ABS PN10 D32-D25 | 5.43 | EUR | 2021-10-01 | 1 | 0.008 | ST | 10 | 100 | 9600 | 233197006 | 233197 | 233 | I280 | 7612988169711 | Reduktion kurz ABS metrisch d 32 mm, d1 25 mm | 37060710 |  |  | 10 | 39174000 | IT
729900342 | RED KURZ ABS PN10 D32-D20 | 5.26 | EUR | 2021-10-01 | 1 | 0.011 | ST | 10 | 100 | 9600 | 233197006 | 233197 | 233 | I280 | 7612988169728 | Reduktion kurz ABS metrisch d 32 mm, d1 20 mm | 37060710 |  |  | 10 | 39174000 | IT
729900346 | RED KURZ ABS PN10 D40-D32 | 6.24 | EUR | 2021-10-01 | 1 | 0.012 | ST | 10 | 100 | 0 | 233197006 | 233197 | 233 | I280 | 7612988206935 | Reduktion kurz ABS metrisch d 40 mm, d1 32 mm | 37060710 |  |  | 10 | 39174000 | IT
729900347 | RED KURZ ABS PN10 D40-D25 | 6.24 | EUR | 2021-10-01 | 1 | 0.016 | ST | 10 | 100 | 7200 | 233197006 | 233197 | 233 | I280 | 7612988204436 | Reduktion kurz ABS metrisch d 40 mm, d1 25 mm | 37060710 |  |  | 10 | 39174000 | IT
729900348 | RED KURZ ABS PN10 D40-D20 | 6.24 | EUR | 2021-10-01 | 1 | 0.016 | ST | 10 | 100 | 0 | 233197006 | 233197 | 233 | I280 | 7612988204443 | Reduktion kurz ABS metrisch d 40 mm, d1 20 mm | 37060710 |  |  | 10 | 39174000 | IT
729900352 | RED KURZ ABS PN10 D50-D40 | 7.42 | EUR | 2021-10-01 | 1 | 0.022 | ST | 10 | 100 | 4800 | 233197006 | 233197 | 233 | I280 | 7612988169735 | Reduktion kurz ABS metrisch d 50 mm, d1 40 mm | 37060710 |  |  | 10 | 39174000 | IT
729900353 | RED KURZ ABS PN10 D50-D32 | 7.42 | EUR | 2021-10-01 | 1 | 0.035 | ST | 10 | 100 | 4800 | 233197006 | 233197 | 233 | I280 | 7612988169742 | Reduktion kurz ABS metrisch d 50 mm, d1 32 mm | 37060710 |  |  | 10 | 39174000 | IT
729900354 | RED KURZ ABS PN10 D50-D25 | 7.42 | EUR | 2021-10-01 | 1 | 0.011 | ST | 10 | 100 | 0 | 233197006 | 233197 | 233 | I280 | 7612988208892 | Reduktion kurz ABS metrisch d 50 mm, d1 25 mm | 37060710 |  |  | 10 | 39174000 | IT
729900355 | RED KURZ ABS PN10 D50-D20 | 7.42 | EUR | 2021-10-01 | 1 | 0.026 | ST | 10 | 100 | 4800 | 233197006 | 233197 | 233 | I280 | 7612988208885 | Reduktion kurz ABS metrisch d 50 mm, d1 20 mm | 37060710 |  |  | 10 | 39174000 | IT
729900358 | RED KURZ ABS PN10 D63-D50 | 9.94 | EUR | 2021-10-01 | 1 | 0.043 | ST | 10 | 100 | 2700 | 233197006 | 233197 | 233 | I280 | 7612988177013 | Reduktion kurz ABS metrisch d 63 mm, d1 50 mm | 37060710 |  |  | 10 | 39174000 | IT
729900359 | RED KURZ ABS PN10 D63-D40 | 9.94 | EUR | 2021-10-01 | 1 | 0.051 | ST | 10 | 100 | 2700 | 233197006 | 233197 | 233 | I280 | 7612988204450 | Reduktion kurz ABS metrisch d 63 mm, d1 40 mm | 37060710 |  |  | 10 | 39174000 | IT
729900360 | RED KURZ ABS PN10 D63-D32 | 9.94 | EUR | 2021-10-01 | 1 | 0.06 | ST | 10 | 100 | 2700 | 233197006 | 233197 | 233 | I280 | 7612988169759 | Reduktion kurz ABS metrisch d 63 mm, d1 32 mm | 37060710 |  |  | 10 | 39174000 | IT
729900364 | RED KURZ ABS PN10 D75-D63 | 14.86 | EUR | 2021-10-01 | 1 | 0.061 | ST | 10 | 50 | 1800 | 233197006 | 233197 | 233 | I280 | 7612988169766 | Reduktion kurz ABS metrisch d 75 mm, d1 63 mm | 37060710 |  |  | 10 | 39174000 | IT
729900365 | RED KURZ ABS PN10 D75-D50 | 14.86 | EUR | 2021-10-01 | 1 | 0.082 | ST | 10 | 50 | 1800 | 233197006 | 233197 | 233 | I280 | 7612988204467 | Reduktion kurz ABS metrisch d 75 mm, d1 50 mm | 37060710 |  |  | 10 | 39174000 | IT
729900370 | RED KURZ ABS PN10 D90-D75 | 30.63 | EUR | 2021-10-01 | 1 | 0.1 | ST | 10 | 0 | 960 | 233197006 | 233197 | 233 | I280 | 7612988169773 | Reduktion kurz ABS metrisch d 90 mm, d1 75 mm | 37060710 |  |  | 10 | 39174000 | IT
729900371 | RED KURZ ABS PN10 D90-D63 | 30.63 | EUR | 2021-10-01 | 1 | 0.129 | ST | 10 | 0 | 960 | 233197006 | 233197 | 233 | I280 | 7612988177020 | Reduktion kurz ABS metrisch d 90 mm, d1 63 mm | 37060710 |  |  | 10 | 39174000 | IT
729900372 | RED KURZ ABS PN10 D90-D50 | 30.63 | EUR | 2021-10-01 | 1 | 0.143 | ST | 10 | 0 | 960 | 233197006 | 233197 | 233 | I280 | 7612988204474 | Reduktion kurz ABS metrisch d 90 mm, d1 50 mm | 37060710 |  |  | 10 | 39174000 | IT
729900376 | RED KURZ ABS PN10 D110-D90 | 42.41 | EUR | 2021-10-01 | 1 | 0.196 | ST | 5 | 0 | 480 | 233197006 | 233197 | 233 | I280 | 7612988169780 | Reduktion kurz ABS metrisch d 110 mm, d1 90 mm | 37060710 |  |  | 10 | 39174000 | IT
729900378 | RED KURZ ABS PN10 D110-D63 | 42.41 | EUR | 2021-10-01 | 1 | 0.231 | ST | 5 | 0 | 480 | 233197006 | 233197 | 233 | I280 | 7612988169797 | Reduktion kurz ABS metrisch d 110 mm, d1 63 mm | 37060710 |  |  | 10 | 39174000 | IT
729900385 | RED KURZ ABS PN10 D140-D110 | 113.66 | EUR | 2021-10-01 | 1 | 0.459 | ST | 5 | 0 | 240 | 233197007 | 233197 | 233 | I280 | 7612988204481 | Reduktion kurz ABS metrisch d 140 mm, d1 110 mm | 37060710 |  |  | 10 | 39174000 | IT
729900388 | RED KURZ ABS PN10 D160-D140 | 151.36 | EUR | 2021-10-01 | 1 | 0.41 | ST | 5 | 0 | 180 | 233197007 | 233197 | 233 | I280 | 7612988204498 | Reduktion kurz ABS metrisch d 160 mm, d1 140 mm | 37060710 |  |  | 10 | 39174000 | IT
729900390 | RED KURZ ABS PN10 D160-D110 | 122.32 | EUR | 2021-10-01 | 1 | 0.662 | ST | 6 | 0 | 180 | 233197006 | 233197 | 233 | I280 | 7612988174623 | Reduktion kurz ABS metrisch d 160 mm, d1 110 mm | 37060710 |  |  | 10 | 39174000 | IT
729900392 | RED KURZ ABS PN10 D200-D160 | 184.39 | EUR | 2021-10-01 | 1 | 0.82 | ST | 1 | 0 | 720 | 233197006 | 233197 | 233 | I280 | 7612988204504 | Reduktion kurz ABS metrisch d 200 mm, d1 160 mm | 37060710 |  |  | 10 | 39174000 | CH
729900396 | RED KURZ ABS PN10 D225-D160 | 274.02 | EUR | 2021-10-01 | 1 | 1.651 | ST | 2 | 0 | 72 | 233197006 | 233197 | 233 | I280 | 7612988174630 | Reduktion kurz ABS metrisch d 225 mm, d1 160 mm | 37060710 |  |  | 10 | 39174000 | IT
729900406 | ÜG MUNIPPEG ABS PN10 D20-1/2" | 9.75 | EUR | 2021-10-01 | 1 | 0.008 | ST | 10 | 0 | 0 | 233198004 | 233198 | 233 | I280 | 7612988187012 | Übergangsmuffennippel metrisch d 20 mm, Rp 1/2 inch | 37060701 |  |  | 10 | 39174000 | IT
729900407 | ÜG MUNIPPEG ABS PN10 D25-3/4" | 11.36 | EUR | 2021-10-01 | 1 | 0.014 | ST | 10 | 100 | 0 | 233198004 | 233198 | 233 | I280 | 7612988169803 | Übergangsmuffennippel metrisch d 25 mm, Rp 3/4 inch | 37060701 |  |  | 10 | 39174000 | IT
729900408 | ÜG MUNIPPEG ABS PN10 D32-1" | 14.86 | EUR | 2021-10-01 | 1 | 0.026 | ST | 10 | 100 | 0 | 233198004 | 233198 | 233 | I280 | 7612988169810 | Übergangsmuffennippel metrisch d 32 mm, Rp 1 inch | 37060701 |  |  | 10 | 39174000 | IT
729900409 | ÜG MUNIPPEG ABS PN10 D40-11/4 | 18.1 | EUR | 2021-10-01 | 1 | 0.044 | ST | 10 | 100 | 0 | 233198004 | 233198 | 233 | I280 | 7612988187029 | Übergangsmuffennippel metrisch d 40 mm, Rp 1 1/4 inch | 37060701 |  |  | 10 | 39174000 | IT
729900410 | ÜG MUNIPPEG ABS PN10 D50-11/2 | 28.52 | EUR | 2021-10-01 | 1 | 0.076 | ST | 10 | 100 | 0 | 233198004 | 233198 | 233 | I280 | 7612988169827 | Übergangsmuffennippel metrisch d 50 mm, Rp 1 1/2 inch | 37060701 |  |  | 10 | 39174000 | IT
729900411 | ÜG MUNIPPEG ABS PN10 D63-2" | 33.71 | EUR | 2021-10-01 | 1 | 0.127 | ST | 5 | 50 | 0 | 233198004 | 233198 | 233 | I280 | 7612988187036 | Übergangsmuffennippel metrisch d 63 mm, Rp 2 inch | 37060701 |  |  | 10 | 39174000 | IT
729900906 | DOPP NIPPEL ABS PN16 D20 | 10.35 | EUR | 2021-10-01 | 1 | 0.008 | ST | 10 | 300 | 21600 | 233198007 | 233198 | 233 | I280 | 7612988483947 | Doppelnippel ABS metrisch d 20 mm, PN 16 bar | 37060701 |  |  | 10 | 39174000 | DE
729900907 | DOPP NIPPEL ABS PN16 D25 | 12.27 | EUR | 2021-10-01 | 1 | 0.008 | ST | 10 | 250 | 18000 | 233198007 | 233198 | 233 | I280 | 7612988483954 | Doppelnippel ABS metrisch d 25 mm, PN 16 bar | 37060701 |  |  | 10 | 39174000 | DE
729900908 | DOPP NIPPEL ABS PN10 D32 | 13.19 | EUR | 2021-10-01 | 1 | 0.007 | ST | 10 | 100 | 7200 | 233198007 | 233198 | 233 | I280 | 7612988483961 | Doppelnippel ABS metrisch d 32 mm, PN 10 bar | 37060701 |  |  | 10 | 39174000 | DE
729900909 | DOPP NIPPEL ABS PN10 D40 | 14.26 | EUR | 2021-10-01 | 1 | 0.016 | ST | 10 | 100 | 3600 | 233198007 | 233198 | 233 | I280 | 7612988483978 | Doppelnippel ABS metrisch d 40 mm, PN 10 bar | 37060701 |  |  | 10 | 39174000 | DE
729900910 | DOPP NIPPEL ABS PN10 D50 | 16.02 | EUR | 2021-10-01 | 1 | 0.032 | ST | 10 | 80 | 2880 | 233198007 | 233198 | 233 | I280 | 7612988483985 | Doppelnippel ABS metrisch d 50 mm, PN 10 bar | 37060701 |  |  | 10 | 39174000 | DE
729900911 | DOPP NIPPEL ABS PN10 D63 | 17.93 | EUR | 2021-10-01 | 1 | 0.059 | ST | 10 | 40 | 1440 | 233198007 | 233198 | 233 | I280 | 7612988485989 | Doppelnippel ABS metrisch d 63 mm, PN 10 bar | 37060701 |  |  | 10 | 39174000 | DE
729900912 | DOPP NIPPEL ABS PN10 D75 | 24.15 | EUR | 2021-10-01 | 1 | 0.095 | ST | 30 | 30 | 1083 | 233198007 | 233198 | 233 | I280 | 7612988483992 | Doppelnippel ABS metrisch d 75 mm, PN 10 bar | 37060701 |  |  | 10 | 39174000 | DE
729900913 | DOPP NIPPEL ABS PN10 D90 | 32.39 | EUR | 2021-10-01 | 1 | 0.161 | ST | 15 | 15 | 540 | 233198007 | 233198 | 233 | I280 | 7612988484005 | Doppelnippel ABS metrisch d 90 mm, PN 10 bar | 37060701 |  |  | 10 | 39174000 | DE
729900914 | DOPP NIPPEL ABS PN10 D110 | 44.29 | EUR | 2021-10-01 | 1 | 0.282 | ST | 8 | 8 | 288 | 233198007 | 233198 | 233 | I280 | 7612988484012 | Doppelnippel ABS metrisch d 110 mm, PN 10 bar | 37060701 |  |  | 10 | 39174000 | DE
729910106 | MU EGAL ABS PN16 D20 | 4.09 | EUR | 2021-10-01 | 1 | 0.007 | ST | 10 | 100 | 9600 | 233197008 | 233197 | 233 | I280 | 7612988187067 | Muffe egal ABS metrisch d 20 mm, PN 16 bar | 37060518 |  |  | 10 | 39174000 | IT
729910107 | MU EGAL ABS PN16 D25 | 4.09 | EUR | 2021-10-01 | 1 | 0.012 | ST | 10 | 100 | 7200 | 233197008 | 233197 | 233 | I280 | 7612988169889 | Muffe egal ABS metrisch d 25 mm, PN 16 bar | 37060518 |  |  | 10 | 39174000 | IT
729910108 | MU EGAL ABS PN10 D32 | 5.43 | EUR | 2021-10-01 | 1 | 0.02 | ST | 10 | 100 | 4800 | 233197008 | 233197 | 233 | I280 | 7612988187074 | Muffe egal ABS metrisch d 32 mm, PN 10 bar | 37060518 |  |  | 10 | 39174000 | IT
729910109 | MU EGAL ABS PN10 D40 | 7.36 | EUR | 2021-10-01 | 1 | 0.035 | ST | 10 | 100 | 3600 | 233197008 | 233197 | 233 | I280 | 7612988206829 | Muffe egal ABS metrisch d 40 mm, PN 10 bar | 37060518 |  |  | 10 | 39174000 | IT
729910110 | MU EGAL ABS PN10 D50 | 9.75 | EUR | 2021-10-01 | 1 | 0.06 | ST | 10 | 50 | 1800 | 233197008 | 233197 | 233 | I280 | 7612988169896 | Muffe egal ABS metrisch d 50 mm, PN 10 bar | 37060518 |  |  | 10 | 39174000 | IT
729910111 | MU EGAL ABS PN10 D63 | 12.86 | EUR | 2021-10-01 | 1 | 0.11 | ST | 10 | 50 | 900 | 233197008 | 233197 | 233 | I280 | 7612988187081 | Muffe egal ABS metrisch d 63 mm, PN 10 bar | 37060518 |  |  | 10 | 39174000 | IT
729910112 | MU EGAL ABS PN10 D75 | 29.27 | EUR | 2021-10-01 | 1 | 0.145 | ST | 10 | 0 | 0 | 233197008 | 233197 | 233 | I280 | 7612988169902 | Muffe egal ABS metrisch d 75 mm, PN 10 bar | 37060518 |  |  | 10 | 39174000 | IT
729910113 | MU EGAL ABS PN10 D90 | 50.07 | EUR | 2021-10-01 | 1 | 0.241 | ST | 10 | 0 | 360 | 233197008 | 233197 | 233 | I280 | 7612988169919 | Muffe egal ABS metrisch d 90 mm, PN 10 bar | 37060518 |  |  | 10 | 39174000 | IT
729910114 | MU EGAL ABS PN10 D110 | 72.59 | EUR | 2021-10-01 | 1 | 0.566 | ST | 5 | 0 | 180 | 233197011 | 233197 | 233 | I280 | 7612988169926 | Muffe egal ABS metrisch d 110 mm, PN 10 bar | 37060518 |  |  | 10 | 39174000 | IT
729910116 | MU EGAL ABS PN10 D140 | 136.18 | EUR | 2021-10-01 | 1 | 0.813 | ST | 2 | 0 | 96 | 233197008 | 233197 | 233 | I280 | 7612988204528 | Muffe egal ABS metrisch d 140 mm, PN 10 bar | 37060518 |  |  | 10 | 39174000 | IT
729910117 | MU EGAL ABS PN10 D160 | 174.05 | EUR | 2021-10-01 | 1 | 1.176 | ST | 2 | 0 | 96 | 233197011 | 233197 | 233 | I280 | 7612988174647 | Muffe egal ABS metrisch d 160 mm, PN 10 bar | 37060518 |  |  | 10 | 39174000 | IT
729910119 | MU EGAL ABS PN10 D200 | 307.22 | EUR | 2021-10-01 | 1 | 1.511 | ST | 1 | 0 | 360 | 233197011 | 233197 | 233 | I280 | 7612988204535 | Muffe egal ABS metrisch d 200 mm, PN 10 bar | 37060518 |  |  | 10 | 39174000 | IT
729910120 | MU EGAL ABS PN10 D225 | 399.82 | EUR | 2021-10-01 | 1 | 2.537 | ST | 1 | 1 | 36 | 233197011 | 233197 | 233 | I280 | 7612988174654 | Muffe egal ABS metrisch d 225 mm, PN 10 bar | 37060518 |  |  | 10 | 39174000 | IT
729910121 | MU EGAL ABS PN6 D250 | 684.91 | EUR | 2021-10-01 | 1 | 4.058 | ST | 1 | 0 | 60 | 233197011 | 233197 | 233 | I280 | 7612988656938 | Muffe egal ABS metrisch d 250 mm, PN 6 bar | 37060518 |  |  | 10 | 39174000 | NL
729910122 | MU EGAL ABS PN6 D280 | 962.89 | EUR | 2021-10-01 | 1 | 6.043 | ST | 1 | 0 | 30 | 233197011 | 233197 | 233 | I280 | 7612988656945 | Muffe egal ABS metrisch d 280 mm, PN 6 bar | 37060518 |  |  | 10 | 39174000 | NL
729910123 | MU EGAL ABS PN6 D315 | 1371.78 | EUR | 2021-10-01 | 1 | 8.1 | ST | 1 | 0 | 18 | 233197011 | 233197 | 233 | I280 | 7612988656952 | Muffe egal ABS metrisch d 315 mm, PN 6 bar | 37060518 |  |  | 10 | 39174000 | NL
729910206 | ÜG MUFFE ABS PN10 D20-1/2" | 10.27 | EUR | 2021-10-01 | 1 | 0.02 | ST | 10 | 100 | 9600 | 233198003 | 233198 | 233 | I280 | 7612988187098 | Übergangsmuffe ABS metrisch Rp d 20 mm, Rp 1/2 inch | 37060518 |  |  | 10 | 39174000 | IT
729910207 | ÜG MUFFE ABS PN10 D25-3/4" | 11.29 | EUR | 2021-10-01 | 1 | 0.025 | ST | 10 | 100 | 7200 | 233198003 | 233198 | 233 | I280 | 7612988169933 | Übergangsmuffe ABS metrisch Rp d 25 mm, Rp 3/4 inch | 37060518 |  |  | 10 | 39174000 | IT
729910208 | ÜG MUFFE ABS PN10 D32-1" | 15.37 | EUR | 2021-10-01 | 1 | 0.045 | ST | 10 | 100 | 4800 | 233198003 | 233198 | 233 | I280 | 7612988187104 | Übergangsmuffe ABS metrisch Rp d 32 mm, Rp 1 inch | 37060518 |  |  | 10 | 39174000 | IT
729910209 | ÜG MUFFE ABS PN10 D40-11/4 | 22.37 | EUR | 2021-10-01 | 1 | 0.067 | ST | 10 | 50 | 2400 | 233172001 | 233172 | 233 | I280 | 7612988208298 | Übergangsmuffe ABS metrisch Rp d 40 mm, Rp 1 1/4 inch | 37060518 |  |  | 10 | 39174000 | IT
729910210 | ÜG MUFFE ABS PN10 D50-11/2 | 29.47 | EUR | 2021-10-01 | 1 | 0.099 | ST | 10 | 50 | 1800 | 233172001 | 233172 | 233 | I280 | 7612988208304 | Übergangsmuffe ABS metrisch Rp d 50 mm, Rp 1 1/2 inch | 37060518 |  |  | 10 | 39174000 | IT
729910211 | ÜG MUFFE ABS PN10 D63-2" | 36.56 | EUR | 2021-10-01 | 1 | 0.167 | ST | 5 | 50 | 900 | 233172001 | 233172 | 233 | I280 | 7612988208311 | Übergangsmuffe ABS metrisch Rp d 63 mm, Rp 2 inch | 37060518 |  |  | 10 | 39174000 | IT
729910342 | REDUKTION ABS PN10 D32-D20 | 5.43 | EUR | 2021-10-01 | 1 | 0.014 | ST | 10 | 100 | 7200 | 233197002 | 233197 | 233 | I280 | 7612988140772 | Reduktion lang ABS metrisch d 32 mm, d1 20 mm | 37060710 |  |  | 10 | 39174000 | IT
729910347 | REDUKTION ABS PN10 D40-D25 | 6.24 | EUR | 2021-10-01 | 1 | 0.026 | ST | 10 | 100 | 4800 | 233197002 | 233197 | 233 | I280 | 7612988141427 | Reduktion lang ABS metrisch d 40 mm, d1 25 mm | 37060710 |  |  | 10 | 39174000 | CH
729910354 | REDUKTION ABS PN10 D50-D25 | 9.25 | EUR | 2021-10-01 | 1 | 0.038 | ST | 10 | 10 | 0 | 233197002 | 233197 | 233 | I280 | 7612988140789 | Reduktion lang ABS metrisch d 50 mm, d1 25 mm | 37060710 |  |  | 10 | 39174000 | CH
729910360 | REDUKTION ABS PN10 D63-D32 | 13.45 | EUR | 2021-10-01 | 1 | 0.077 | ST | 5 | 50 | 1800 | 233197002 | 233197 | 233 | I280 | 7612988141441 | Reduktion lang ABS metrisch d 63 mm, d1 32 mm | 37060710 |  |  | 10 | 39174000 | CH
729910366 | REDUKTION ABS PN10 D75-D40 | 33.71 | EUR | 2021-10-01 | 1 | 0.115 | ST | 5 | 50 | 900 | 233197002 | 233197 | 233 | I280 | 7612988141458 | Reduktion lang ABS metrisch d 75 mm, d1 40 mm | 37060710 |  |  | 10 | 39174000 | IT
729910371 | REDUKTION ABS PN10 D90-D63 | 46.8 | EUR | 2021-10-01 | 1 | 0.215 | ST | 5 | 0 | 480 | 233197002 | 233197 | 233 | I280 | 7612988140796 | Reduktion lang ABS metrisch d 90 mm, d1 63 mm | 37060710 |  |  | 10 | 39174000 | CH
729910434 | RED NIPPLE ABS PN10 D20-3/8" | 9.44 | EUR | 2021-10-01 | 1 | 0.012 | ST | 10 | 100 | 9600 | 233198020 | 233198 | 233 | I280 | 7612988128657 | Reduktions-Nippel ABS metrisch Rp d 20 mm, Rp 3/8 inch | 37060710 |  |  | 10 | 39174000 | IT
729910437 | RED NIPPLE ABS PN10 D25-1/2" | 10.01 | EUR | 2021-10-01 | 1 | 0.017 | ST | 10 | 100 | 9600 | 233198020 | 233198 | 233 | I280 | 7612988128664 | Reduktions-Nippel ABS metrisch Rp d 25 mm, Rp 1/2 inch | 37060710 |  |  | 10 | 39174000 | IT
729910441 | RED NIPPLE ABS PN10 D32-3/4" | 13.45 | EUR | 2021-10-01 | 1 | 0.025 | ST | 10 | 100 | 7200 | 233198020 | 233198 | 233 | I280 | 7612988128671 | Reduktions-Nippel ABS metrisch Rp d 32 mm, Rp 3/4 inch | 37060710 |  |  | 10 | 39174000 | IT
729910446 | RED NIPPLE ABS PN10 D40-1" | 19.69 | EUR | 2021-10-01 | 1 | 0.046 | ST | 10 | 100 | 0 | 233198020 | 233198 | 233 | I280 | 7612988128688 | Reduktions-Nippel ABS metrisch Rp d 40 mm, Rp 1 inch | 37060710 |  |  | 10 | 39174000 | GB
729910452 | RED NIPPLE ABS PN10 D50-11/4 | 28.52 | EUR | 2021-10-01 | 1 | 0.077 | ST | 10 | 60 | 2160 | 233198020 | 233198 | 233 | I280 | 7612988128695 | Reduktions-Nippel ABS metrisch Rp d 50 mm, Rp 1 1/4 inch | 37060710 |  |  | 10 | 39174000 | GB
729910458 | RED NIPPLE ABS PN10 D63-11/2 | 28.52 | EUR | 2021-10-01 | 1 | 0.12 | ST | 5 | 45 | 1620 | 233198020 | 233198 | 233 | I280 | 7612988128701 | Reduktions-Nippel ABS metrisch Rp d 63 mm, Rp 1 1/2 inch | 37060710 |  |  | 10 | 39174000 | IT
729910556 | ÜG MUNIPPEG ABS PN10 D16-D20 | 6.41 | EUR | 2021-10-01 | 1 | 0.012 | ST | 10 | 100 | 0 | 233198001 | 233198 | 233 | I280 | 7612988142240 | Übergangs-Muffennippel ABS metrisch R d 16 mm, d1 20 mm | 37060701 |  |  | 10 | 39174000 | IT
729910557 | ÜG MUNIPPEG ABS PN10 D20-D25 | 7.42 | EUR | 2021-10-01 | 1 | 0.017 | ST | 10 | 100 | 0 | 233198001 | 233198 | 233 | I280 | 7612988142257 | Übergangs-Muffennippel ABS metrisch R d 20 mm, R 3/4 inch | 37060701 |  |  | 10 | 39174000 | IT
729910558 | ÜG MUNIPPEG ABS PN10 D25-D32 | 8.09 | EUR | 2021-10-01 | 1 | 0.03 | ST | 10 | 100 | 4800 | 233198001 | 233198 | 233 | I280 | 7612988142264 | Übergangs-Muffennippel ABS metrisch R d 25 mm, R 1 inch | 37060701 |  |  | 10 | 39174000 | IT
729910559 | ÜG MUNIPPEG ABS PN10 D32-D40 | 10.01 | EUR | 2021-10-01 | 1 | 0.046 | ST | 10 | 100 | 0 | 233198001 | 233198 | 233 | I280 | 7612988142271 | Übergangs-Muffennippel ABS metrisch R d 32 mm, R 1 1/4 inch | 37060701 |  |  | 10 | 39174000 | IT
729910560 | ÜG MUNIPPEG ABS PN10 D40-D50 | 14.45 | EUR | 2021-10-01 | 1 | 0.072 | ST | 10 | 50 | 1800 | 233198001 | 233198 | 233 | I280 | 7612988142288 | Übergangs-Muffennippel ABS metrisch R d 40 mm, R 1 1/2 inch | 37060701 |  |  | 10 | 39174000 | IT
729910561 | ÜG MUNIPPEG ABS PN10 D50-D63 | 19.69 | EUR | 2021-10-01 | 1 | 0.125 | ST | 5 | 50 | 0 | 233198001 | 233198 | 233 | I280 | 7612988142295 | Übergangs-Muffennippel ABS metrisch R d 50 mm, R 2 inch | 37060701 |  |  | 10 | 39174000 | IT
729910606 | GEW MUFFE ABS PN10 1/2" | 20.95 | EUR | 2021-10-01 | 1 | 0.019 | ST | 10 | 150 | 10800 | 233172001 | 233172 | 233 | I280 | 7612988133989 | Gewindemuffe ABS Rp Rp 1/2 inch, PN 10 bar | 37060518 |  |  | 10 | 39174000 | CH
729910607 | GEWINDEMUFFE ABS PN10 RP3/4" | 23.37 | EUR | 2021-10-01 | 1 | 0.022 | ST | 10 | 100 | 7200 | 233172001 | 233172 | 233 | I280 | 7612988133996 | Gewindemuffe ABS Rp Rp 3/4 inch, PN 10 bar | 37060518 |  |  | 10 | 39174000 | CH
729910608 | GEW MUFFE ABS PN10 1" | 38.31 | EUR | 2021-10-01 | 1 | 0.041 | ST | 10 | 80 | 5760 | 233172001 | 233172 | 233 | I280 | 7612988134009 | Gewindemuffe ABS Rp Rp 1 inch, PN 10 bar | 37060518 |  |  | 10 | 39174000 | CH
729911505 | DOPP NIPPEL ABS PN10 3/8" | 7.92 | EUR | 2021-10-01 | 1 | 0.014 | ST | 1 | 0 | 0 | 233172016 | 233172 | 233 | I280 | 7612988169957 | Gewinde Nippel R ABS R 3/8 inch, PN 10 bar | 37060701 |  |  | 10 | 39174000 | GB
729911509 | DOPP NIPPEL ABS PN10 11/4 | 15.6 | EUR | 2021-10-01 | 1 | 0.053 | ST | 1 | 0 | 0 | 233172016 | 233172 | 233 | I280 | 7612988187128 | Gewinde Nippel R ABS R 1 1/4 inch, PN 10 bar | 37060701 |  |  | 10 | 39174000 | GB
729911510 | DOPP NIPPEL ABS PN10 11/2 | 21.19 | EUR | 2021-10-01 | 1 | 0.063 | ST | 0 | 0 | 0 | 233172016 | 233172 | 233 | I280 | 7612988169988 | Gewinde Nippel R ABS R 1 1/2 inch, PN 10 bar | 37060701 |  |  | 10 | 39174000 | CH
729911511 | DOPP NIPPEL ABS PN10 2" | 27.53 | EUR | 2021-10-01 | 1 | 0.099 | ST | 0 | 0 | 0 | 233172016 | 233172 | 233 | I280 | 7612988187135 | Gewinde Nippel R ABS R 2 inch, PN 10 bar | 37060701 |  |  | 10 | 39174000 | CH
729911906 | DOPP NIPPEL ABS PN10 1/2" | 21.71 | EUR | 2021-10-01 | 1 | 0.009 | ST | 10 | 100 | 9600 | 233172016 | 233172 | 233 | I280 | 7612988134825 | Gewinde Nippel R ABS R 1/2 inch, PN 10 bar | 37060701 |  |  | 10 | 39174000 | IT
729911907 | DOPP NIPPEL ABS PN10 3/4" | 28.63 | EUR | 2021-10-01 | 1 | 0.014 | ST | 10 | 100 | 9600 | 233172016 | 233172 | 233 | I280 | 7612988134832 | Gewinde Nippel R ABS R 3/4 inch, PN 10 bar | 37060701 |  |  | 10 | 39174000 | IT
729911908 | DOPP NIPPEL ABS PN10 1" | 37.9 | EUR | 2021-10-01 | 1 | 0.026 | ST | 10 | 100 | 6300 | 233172016 | 233172 | 233 | I280 | 7612988134849 | Gewinde Nippel R ABS R 1 inch, PN 10 bar | 37060701 |  |  | 10 | 39174000 | CH
729940106 | ÜG FITTING IG ABS/EPDM PN10 D20-1/2" | 54.91 | EUR | 2021-10-01 | 1 | 0.094 | ST | 10 | 50 | 4800 | 233198001 | 233198 | 233 | I280 | 7612988774496 | Übergangsfitting ABS/Edelstahl Rp d 20 mm, Rp 1/2 inch | 37060701 |  |  | 1 | 39174000 | CH
729940107 | ÜG FITTING IG ABS/EPDM PN10 D25-3/4" | 58.08 | EUR | 2021-10-01 | 1 | 0.164 | ST | 5 | 25 | 2400 | 233198001 | 233198 | 233 | I280 | 7612988774502 | Übergangsfitting ABS/Edelstahl Rp d 25 mm, Rp 3/4 inch | 37060701 |  |  | 1 | 39174000 | CH
729940108 | ÜG FITTING IG ABS/EPDM PN10 D32-1" | 66.67 | EUR | 2021-10-01 | 1 | 0.251 | ST | 5 | 20 | 1920 | 233198001 | 233198 | 233 | I280 | 7612988774519 | Übergangsfitting ABS/Edelstahl Rp d 32 mm, Rp 1 inch | 37060701 |  |  | 1 | 39174000 | CH
729940131 | ÜG FITTING IG ABS/EPDM PN10 D40-1/2" | 62.59 | EUR | 2021-10-01 | 1 | 0.356 | ST | 10 | 50 | 4800 | 233198001 | 233198 | 233 | I280 | 7612988788585 | Übergangsfitting PVC-U/Edelstahl Rp d 40 mm, Rp 1/2 inch | 37060701 |  |  | 1 | 39174000 | CH
729940132 | ÜG FITTING IG ABS/EPDM PN10 D50-1/2" | 61.25 | EUR | 2021-10-01 | 1 | 0.443 | ST | 10 | 50 | 4800 | 233198001 | 233198 | 233 | I280 | 7612988788561 | Übergangsfitting PVC-U/Edelstahl Rp d 50 mm, Rp 1/2 inch | 37060701 |  |  | 1 | 39174000 | CH
729940133 | ÜG FITTING IG ABS/EPDM PN10 D50-3/4" | 61.25 | EUR | 2021-10-01 | 1 | 0.458 | ST | 10 | 50 | 4800 | 233198001 | 233198 | 233 | I280 | 7612988788608 | Übergangsfitting PVC-U/Edelstahl Rp d 50 mm, Rp 3/4 inch | 37060701 |  |  | 1 | 39174000 | CH
729940134 | ÜG FITTING IG ABS/EPDM PN10 D63-1/2" | 83.59 | EUR | 2021-10-01 | 1 | 0.721 | ST | 10 | 50 | 4800 | 233198001 | 233198 | 233 | I280 | 7612988788622 | Übergangsfitting PVC-U/Edelstahl Rp d 63 mm, Rp 1/2 inch | 37060701 |  |  | 1 | 39174000 | CH
729940135 | ÜG FITTING IG ABS/EPDM PN10 D63-3/4" | 83.59 | EUR | 2021-10-01 | 1 | 0.732 | ST | 10 | 50 | 4800 | 233198001 | 233198 | 233 | I280 | 7612988788646 | Übergangsfitting PVC-U/Edelstahl Rp d 63 mm, Rp 3/4 inch | 37060701 |  |  | 1 | 39174000 | CH
729940136 | ÜG FITTING IG ABS/EPDM PN10 D63-1" | 83.59 | EUR | 2021-10-01 | 1 | 0.746 | ST | 10 | 50 | 4800 | 233198001 | 233198 | 233 | I280 | 7612988788660 | Übergangsfitting PVC-U/Edelstahl Rp d 63 mm, Rp 1 inch | 37060701 |  |  | 1 | 39174000 | CH
729940606 | ÜG FITTING AG ABS/EPDM PN10 D20-1/2" | 56.75 | EUR | 2021-10-01 | 1 | 0.119 | ST | 10 | 50 | 4800 | 233198001 | 233198 | 233 | I280 | 7612988774786 | Übergangsfitting ABS/Edelstahl R d 20 mm, R 1/2 inch | 37060701 |  |  | 1 | 39174000 | CH
729940607 | ÜG FITTING AG ABS/EPDM PN10 D25-3/4" | 60.33 | EUR | 2021-10-01 | 1 | 0.209 | ST | 5 | 25 | 2400 | 233198001 | 233198 | 233 | I280 | 7612988774526 | Übergangsfitting ABS/Edelstahl R d 25 mm, R 3/4 inch | 37060701 |  |  | 1 | 39174000 | CH
729940608 | ÜG FITTING AG ABS/EPDM PN10 D32-1" | 77.76 | EUR | 2021-10-01 | 1 | 0.319 | ST | 5 | 20 | 1920 | 233198001 | 233198 | 233 | I280 | 7612988774533 | Übergangsfitting ABS/Edelstahl R d 32 mm, R 1 inch | 37060701 |  |  | 1 | 39174000 | CH
729940631 | ÜG FITTING AG ABS/EPDM PN10 D40-1/2" | 49.31 | EUR | 2021-10-01 | 1 | 0.476 | ST | 10 | 50 | 4800 | 233198001 | 233198 | 233 | I280 | 7612988788707 | Übergangsfitting ABS/Edelstahl R d 40 mm, R 1/2 inch | 37060701 |  |  | 1 | 39174000 | CH
729940632 | ÜG FITTING AG ABS/EPDM PN10 D50-1/2" | 63.16 | EUR | 2021-10-01 | 1 | 0.535 | ST | 10 | 50 | 4800 | 233198001 | 233198 | 233 | I280 | 7612988788684 | Übergangsfitting ABS/Edelstahl R d 50 mm, R 1/2 inch | 37060701 |  |  | 1 | 39174000 | CH
729940633 | ÜG FITTING AG ABS/EPDM PN10 D50-3/4" | 63.16 | EUR | 2021-10-01 | 1 | 0.539 | ST | 10 | 50 | 4800 | 233198001 | 233198 | 233 | I280 | 7612988788721 | Übergangsfitting ABS/Edelstahl R d 50 mm, R 3/4 inch | 37060701 |  |  | 1 | 39174000 | CH
729940634 | ÜG FITTING AG ABS/EPDM PN10 D63-1/2" | 103.47 | EUR | 2021-10-01 | 1 | 0.861 | ST | 10 | 50 | 4800 | 233198001 | 233198 | 233 | I280 | 7612988788769 | Übergangsfitting ABS/Edelstahl R d 63 mm, R 1/2 inch | 37060701 |  |  | 1 | 39174000 | CH
729940635 | ÜG FITTING AG ABS/EPDM PN10 D63-3/4" | 103.47 | EUR | 2021-10-01 | 1 | 0.869 | ST | 10 | 50 | 4800 | 233198001 | 233198 | 233 | I280 | 7612988788745 | Übergangsfitting ABS/Edelstahl R d 63 mm, R 3/4 inch | 37060701 |  |  | 1 | 39174000 | CH
729940636 | ÜG FITTING AG ABS/EPDM PN10 D63-1" | 103.47 | EUR | 2021-10-01 | 1 | 0.878 | ST | 10 | 50 | 4800 | 233198001 | 233198 | 233 | I280 | 7612988788783 | Übergangsfitting ABS/Edelstahl R d 63 mm, R 1 inch | 37060701 |  |  | 1 | 39174000 | CH
729950106 | ÜG FITTING IG ABS/EPDM PN10 D20-1/2" | 30.18 | EUR | 2021-10-01 | 1 | 0.098 | ST | 10 | 50 | 4800 | 233198001 | 233198 | 233 | I280 | 7612988773277 | Übergangsfitting ABS/Messing Rp d 20 mm, Rp 1/2 inch | 37060701 |  |  | 1 | 39174000 | CH
729950107 | ÜG FITTING IG ABS/EPDM PN10 D25-3/4" | 37.53 | EUR | 2021-10-01 | 1 | 0.166 | ST | 5 | 25 | 2400 | 233198001 | 233198 | 233 | I280 | 7612988773284 | Übergangsfitting ABS/Messing Rp d 25 mm, Rp 3/4 inch | 37060701 |  |  | 1 | 39174000 | CH
729950108 | ÜG FITTING IG ABS/EPDM PN10 D32-1" | 46.04 | EUR | 2021-10-01 | 1 | 0.257 | ST | 5 | 20 | 1920 | 233198001 | 233198 | 233 | I280 | 7612988774656 | Übergangsfitting ABS/Messing Rp d 32 mm, Rp 1 inch | 37060701 |  |  | 1 | 39174000 | CH
729950131 | ÜG FITTING IG ABS/EPDM PN10 D40-1/2" | 43.48 | EUR | 2021-10-01 | 1 | 0.263 | ST | 10 | 50 | 4800 | 233198001 | 233198 | 233 | I280 | 7612988786154 | Übergangsfitting ABS/Messing Rp d 40 mm, Rp 1/2 inch | 37060701 |  |  | 1 | 39174000 | CH
729950132 | ÜG FITTING IG ABS/EPDM PN10 D50-1/2" | 48.82 | EUR | 2021-10-01 | 1 | 0.348 | ST | 10 | 50 | 4800 | 233198001 | 233198 | 233 | I280 | 7612988786178 | Übergangsfitting ABS/Messing Rp d 50 mm, Rp 1/2 inch | 37060701 |  |  | 1 | 39174000 | CH
729950133 | ÜG FITTING IG ABS/EPDM PN10 D50-3/4" | 48.82 | EUR | 2021-10-01 | 1 | 0.356 | ST | 10 | 50 | 4800 | 233198001 | 233198 | 233 | I280 | 7612988786192 | Übergangsfitting ABS/Messing Rp d 50 mm, Rp 3/4 inch | 37060701 |  |  | 1 | 39174000 | CH
729950134 | ÜG FITTING IG ABS/EPDM PN10 D63-1/2" | 59.64 | EUR | 2021-10-01 | 1 | 0.432 | ST | 5 | 20 | 1440 | 233198001 | 233198 | 233 | I280 | 7612988786215 | Übergangsfitting ABS/Messing Rp d 63 mm, Rp 1/2 inch | 37060701 |  |  | 1 | 39174000 | CH
729950135 | ÜG FITTING IG ABS/EPDM PN10 D63-3/4" | 59.64 | EUR | 2021-10-01 | 1 | 0.449 | ST | 5 | 20 | 1440 | 233198001 | 233198 | 233 | I280 | 7612988786239 | Übergangsfitting ABS/Messing Rp d 63 mm, Rp 3/4 inch | 37060701 |  |  | 1 | 39174000 | CH
729950136 | ÜG FITTING IG ABS/EPDM PN10 D63-1" | 59.64 | EUR | 2021-10-01 | 1 | 0.462 | ST | 10 | 50 | 4800 | 233198001 | 233198 | 233 | I280 | 7612988786253 | Übergangsfitting ABS/Messing Rp d 63 mm, Rp 1 inch | 37060701 |  |  | 5 | 39174000 | DE
729950606 | ÜG FITTING AG ABS/EPDM PN10 D20-1/2" | 31.62 | EUR | 2021-10-01 | 1 | 0.124 | ST | 10 | 50 | 4800 | 233198001 | 233198 | 233 | I280 | 7612988774663 | Übergangsfitting ABS/Messing R d 20 mm, R 1/2 inch | 37060701 |  |  | 1 | 39174000 | CH
729950607 | ÜG FITTING AG ABS/EPDM PN10 D25-3/4" | 39.72 | EUR | 2021-10-01 | 1 | 0.221 | ST | 5 | 25 | 2400 | 233198001 | 233198 | 233 | I280 | 7612988773291 | Übergangsfitting ABS/Messing R d 25 mm, R 3/4 inch | 37060701 |  |  | 1 | 39174000 | CH
729950608 | ÜG FITTING AG ABS/EPDM PN10 D32-1" | 56.24 | EUR | 2021-10-01 | 1 | 0.336 | ST | 5 | 20 | 1920 | 233198001 | 233198 | 233 | I280 | 7612988773307 | Übergangsfitting ABS/Messing R d 32 mm, R 1 inch | 37060701 |  |  | 1 | 39174000 | CH
729950631 | ÜG FITTING AG ABS/EPDM PN10 D40-1/2" | 50.39 | EUR | 2021-10-01 | 1 | 0.336 | ST | 10 | 50 | 4800 | 233198001 | 233198 | 233 | I280 | 7612988786277 | Übergangsfitting ABS/Messing R d 40 mm, R 1/2 inch | 37060701 |  |  | 1 | 39174000 | CH
729950632 | ÜG FITTING AG ABS/EPDM PN10 D50-1/2" | 68.42 | EUR | 2021-10-01 | 1 | 0.404 | ST | 10 | 50 | 4800 | 233198001 | 233198 | 233 | I280 | 7612988786291 | Übergangsfitting ABS/Messing R d 50 mm, R 1/2 inch | 37060701 |  |  | 1 | 39174000 | CH
729950633 | ÜG FITTING AG ABS/EPDM PN10 D50-3/4" | 68.42 | EUR | 2021-10-01 | 1 | 0.416 | ST | 10 | 50 | 4800 | 233198001 | 233198 | 233 | I280 | 7612988786314 | Übergangsfitting ABS/Messing R d 50 mm, R 3/4 inch | 37060701 |  |  | 1 | 39174000 | CH
729950634 | ÜG FITTING AG ABS/EPDM PN10 D63-1/2" | 76.09 | EUR | 2021-10-01 | 1 | 0.492 | ST | 10 | 50 | 4800 | 233198001 | 233198 | 233 | I280 | 7612988786338 | Übergangsfitting ABS/Messing R d 63 mm, R 1/2 inch | 37060701 |  |  | 1 | 39174000 | CH
729950635 | ÜG FITTING AG ABS/EPDM PN10 D63-3/4" | 76.09 | EUR | 2021-10-01 | 1 | 0.501 | ST | 10 | 50 | 4800 | 233198001 | 233198 | 233 | I280 | 7612988786352 | Übergangsfitting ABS/Messing R d 63 mm, R 3/4 inch | 37060701 |  |  | 1 | 39174000 | CH
729950636 | ÜG FITTING AG ABS/EPDM PN10 D63-1" | 76.09 | EUR | 2021-10-01 | 1 | 0.513 | ST | 10 | 50 | 4800 | 233198001 | 233198 | 233 | I280 | 7612988786376 | Übergangsfitting ABS/Messing R d 63 mm, R 1 inch | 37060701 |  |  | 1 | 39174000 | CH
729960106 | KAPPE ABS PN16 D20 | 3.92 | EUR | 2021-10-01 | 1 | 0.007 | ST | 10 | 100 | 0 | 233197009 | 233197 | 233 | I280 | 7612988170021 | Kappe ABS metrisch d 20 mm, PN 16 bar | 37060517 |  |  | 10 | 39174000 | GB
729960107 | KAPPE ABS PN16 D25 | 4.51 | EUR | 2021-10-01 | 1 | 0.013 | ST | 10 | 100 | 9600 | 233197009 | 233197 | 233 | I280 | 7612988170038 | Kappe ABS metrisch d 25 mm, PN 16 bar | 37060517 |  |  | 10 | 39174000 | IT
729960108 | KAPPE ABS PN10 D32 | 4.94 | EUR | 2021-10-01 | 1 | 0.019 | ST | 10 | 100 | 0 | 233197009 | 233197 | 233 | I280 | 7612988206942 | Kappe ABS metrisch d 32 mm, PN 10 bar | 37060517 |  |  | 10 | 39174000 | IT
729960109 | KAPPE ABS PN10 D40 | 7.42 | EUR | 2021-10-01 | 1 | 0.034 | ST | 10 | 100 | 0 | 233197009 | 233197 | 233 | I280 | 7612988170045 | Kappe ABS metrisch d 40 mm, PN 10 bar | 37060517 |  |  | 10 | 39174000 | IT
729960110 | KAPPE ABS PN10 D50 | 11.29 | EUR | 2021-10-01 | 1 | 0.046 | ST | 10 | 100 | 0 | 233197009 | 233197 | 233 | I280 | 7612988170052 | Kappe ABS metrisch d 50 mm, PN 10 bar | 37060517 |  |  | 10 | 39174000 | GB
729960111 | KAPPE ABS PN10 D63 | 14.69 | EUR | 2021-10-01 | 1 | 0.088 | ST | 5 | 50 | 0 | 233197009 | 233197 | 233 | I280 | 7612988177037 | Kappe ABS metrisch d 63 mm, PN 10 bar | 37060517 |  |  | 10 | 39174000 | IT
729960112 | KAPPE ABS PN10 D75 | 38.31 | EUR | 2021-10-01 | 1 | 0.115 | ST | 5 | 50 | 900 | 233197009 | 233197 | 233 | I280 | 7612988172124 | Kappe ABS metrisch d 75 mm, PN 10 bar | 37060517 |  |  | 10 | 39174000 | IT
729960113 | KAPPE ABS PN10 D90 | 41.86 | EUR | 2021-10-01 | 1 | 0.218 | ST | 5 | 0 | 0 | 233197009 | 233197 | 233 | I280 | 7612988170069 | Kappe ABS metrisch d 90 mm, PN 10 bar | 37060517 |  |  | 10 | 39174000 | IT
729960114 | KAPPE ABS PN10 D110 | 62.67 | EUR | 2021-10-01 | 1 | 0.499 | ST | 5 | 0 | 280 | 233197009 | 233197 | 233 | I280 | 7612988187142 | Kappe ABS metrisch d 110 mm, PN 10 bar | 37060517 |  |  | 10 | 39174000 | CH
729960116 | KAPPE ABS PN10 D140 | 117.19 | EUR | 2021-10-01 | 1 | 0.88 | ST | 10 | 0 | 0 | 233197009 | 233197 | 233 | I280 | 7612988204726 | Kappe ABS metrisch d 140 mm, PN 10 bar | 37060517 |  |  | 10 | 39174000 | CH
729960117 | KAPPE ABS PN10 D160 | 167.9 | EUR | 2021-10-01 | 1 | 1.14 | ST | 2 | 0 | 0 | 233197009 | 233197 | 233 | I280 | 7612988206836 | Kappe ABS metrisch d 160 mm, PN 10 bar | 37060517 |  |  | 10 | 39174000 | IT
729960406 | DRSCHLTÜLLE ABS PN10 D20-D20 | 8.19 | EUR | 2021-10-01 | 1 | 0.012 | ST | 10 | 100 | 9600 | 233197012 | 233197 | 233 | I280 | 7612988174760 | Druckschlauchtülle ABS metrisch d 20 mm, PN 10 bar | 37110402 |  |  | 10 | 39174000 | IT
729960407 | DRSCHLTÜLLE ABS PN10 D25 | 9.25 | EUR | 2021-10-01 | 1 | 0.015 | ST | 10 | 100 | 0 | 233197012 | 233197 | 233 | I280 | 7612988174777 | Druckschlauchtülle ABS metrisch d 25 mm, PN 10 bar | 37110402 |  |  | 10 | 39174000 | IT
729960408 | DRSCHLTÜLLE ABS PN10 D32 | 9.94 | EUR | 2021-10-01 | 1 | 0.027 | ST | 10 | 100 | 0 | 233197012 | 233197 | 233 | I280 | 7612988174784 | Druckschlauchtülle ABS metrisch d 32 mm, PN 10 bar | 37110402 |  |  | 10 | 39174000 | IT
729960409 | DRSCHLTÜLLE ABS PN10 D40-40 | 11.51 | EUR | 2021-10-01 | 1 | 0.026 | ST | 10 | 100 | 2700 | 233197012 | 233197 | 233 | I280 | 7612988769881 | Druckschlauchtülle ABS metrisch d 40 mm, PN 10 bar | 37110402 |  |  | 1 | 39174000 | IT
729960508 | DRSCHLTÜLLE ABS PN10 D32-D32 | 9.94 | EUR | 2021-10-01 | 1 | 0.027 | ST | 10 | 100 | 0 | 233197012 | 233197 | 233 | I280 | 7612988789490 | Druckschlauchtülle ABS metrisch d 32 mm, PN 10 bar | 37069190 |  |  | 3 | 39174000 | CH
729961706 | DRSCHLTÜLLE ABS PN10 1/2"-D14 | 10.52 | EUR | 2021-10-01 | 1 | 0.007 | ST | 10 | 100 | 0 | 233197012 | 233197 | 233 | I280 | 7612988557013 | Druckschlauchtülle ABS metrisch R d 1/2 inch, PN 10 bar | 37110402 |  |  | 5 | 39174000 | IT
729961707 | DRSCHLTÜLLE ABS PN10 3/4"-D20 | 13.19 | EUR | 2021-10-01 | 1 | 0.017 | ST | 10 | 100 | 0 | 233197012 | 233197 | 233 | I280 | 7612988557020 | Druckschlauchtülle ABS metrisch R d 3/4 inch, PN 10 bar | 37110402 |  |  | 5 | 39174000 | IT
729961708 | DRSCHLTÜLLE ABS PN10 1"-D27 | 16.53 | EUR | 2021-10-01 | 1 | 0.033 | ST | 5 | 50 | 0 | 233197012 | 233197 | 233 | I280 | 7612988557037 | Druckschlauchtülle ABS metrisch R d 1 inch, PN 10 bar | 37110402 |  |  | 5 | 39174000 | CH
729961906 | STOPFEN R ABS 1/2" | 14.86 | EUR | 2021-10-01 | 1 | 0.008 | ST | 10 | 320 | 23040 | 233172018 | 233172 | 233 | I280 | 7612988134856 | Stopfen ABS R R 1/2 inch, PN 10 bar | 37060590 |  |  | 10 | 39174000 | IT
729961907 | STOPFEN R ABS 3/4" | 18.35 | EUR | 2021-10-01 | 1 | 0.014 | ST | 10 | 100 | 0 | 233172018 | 233172 | 233 | I280 | 7612988134863 | Stopfen ABS R R 3/4 inch, PN 10 bar | 37060590 |  |  | 5 | 39174000 | CH
729961908 | GEWINDESTOPFEN R ABS 1" | 22.19 | EUR | 2021-10-01 | 1 | 0.022 | ST | 10 | 100 | 7200 | 233172018 | 233172 | 233 | I280 | 7612988134870 | Stopfen ABS R R 1 inch, PN 10 bar | 37060590 |  |  | 5 | 39174000 | IT
733100106 | WINKEL 90° PE80 PN10 D20 | 10.2 | EUR | 2021-10-01 | 1 | 0.022 | ST | 10 | 120 | 8640 | 268265001 | 268265 | 268 | I180 | 7612988077115 | ecoFIT Winkel 90° d 20 mm, PN 10 bar | 37060501 |  |  | 10 | 39174000 | CH
733100107 | WINKEL 90° PE80 PN10 D25 | 11.58 | EUR | 2021-10-01 | 1 | 0.031 | ST | 10 | 80 | 5760 | 268265001 | 268265 | 268 | I180 | 7612988077122 | ecoFIT Winkel 90° d 25 mm, PN 10 bar | 37060501 |  |  | 10 | 39174000 | CH
733100108 | WINKEL 90° PE80 PN10 D32 | 13.61 | EUR | 2021-10-01 | 1 | 0.048 | ST | 10 | 40 | 2880 | 268265001 | 268265 | 268 | I180 | 7612988104101 | ecoFIT Winkel 90° d 32 mm, PN 10 bar | 37060501 |  |  | 10 | 39174000 | CH
733100109 | WINKEL 90° PE80 PN10 D40 | 17.71 | EUR | 2021-10-01 | 1 | 0.078 | ST | 10 | 60 | 2160 | 268265001 | 268265 | 268 | I180 | 7612988077139 | ecoFIT Winkel 90° d 40 mm, PN 10 bar | 37060501 |  |  | 10 | 39174000 | CH
733100110 | WINKEL 90° PE80 PN10 D50 | 31.31 | EUR | 2021-10-01 | 1 | 0.129 | ST | 10 | 30 | 1080 | 268265001 | 268265 | 268 | I180 | 7612988077146 | ecoFIT Winkel 90° d 50 mm, PN 10 bar | 37060501 |  |  | 10 | 39174000 | CH
733100111 | WINKEL 90° PE80 PN10 D63 | 41.17 | EUR | 2021-10-01 | 1 | 0.228 | ST | 10 | 0 | 480 | 268265001 | 268265 | 268 | I180 | 7612988104118 | ecoFIT Winkel 90° d 63 mm, PN 10 bar | 37060501 |  |  | 10 | 39174000 | CH
733100112 | WINKEL 90° PE80 PN10 D75 | 84.95 | EUR | 2021-10-01 | 1 | 0.311 | ST | 5 | 0 | 360 | 268265001 | 268265 | 268 | I180 | 7612988077153 | ecoFIT Winkel 90° d 75 mm, PN 10 bar | 37060501 |  |  | 10 | 39174000 | CH
733100113 | WINKEL 90° PE80 PN10 D90 | 107.3 | EUR | 2021-10-01 | 1 | 0.498 | ST | 5 | 0 | 180 | 268265001 | 268265 | 268 | I180 | 7612988104125 | ecoFIT Winkel 90° d 90 mm, PN 10 bar | 37060501 |  |  | 10 | 39174000 | CH
733100114 | WINKEL 90° PE80 PN10 D110 | 162.78 | EUR | 2021-10-01 | 1 | 0.864 | ST | 4 | 0 | 144 | 268265001 | 268265 | 268 | I180 | 7612988077160 | ecoFIT Winkel 90° d 110 mm, PN 10 bar | 37060501 |  |  | 10 | 39174000 | CH
733100206 | WINKEL 90° RP PE80 PN10 D20-1/2" | 17.45 | EUR | 2021-10-01 | 1 | 0.024 | ST | 10 | 120 | 8640 | 268332001 | 268332 | 268 | I181 | 7612988077177 | ecoFIT Winkel 90° metrisch Rp d 20 mm, Rp 1/2 inch | 37060501 |  |  | 10 | 39174000 | CH
733100207 | WINKEL 90° RP PE80 PN10 D25-3/4" | 33.79 | EUR | 2021-10-01 | 1 | 0.033 | ST | 10 | 80 | 5760 | 268332001 | 268332 | 268 | I181 | 7612988104132 | ecoFIT Winkel 90° metrisch Rp d 25 mm, Rp 3/4 inch | 37060501 |  |  | 10 | 39174000 | CH
733100208 | WINKEL 90° RP PE80 PN10 D32-1" | 36.36 | EUR | 2021-10-01 | 1 | 0.061 | ST | 10 | 40 | 2880 | 268332001 | 268332 | 268 | I181 | 7612988077184 | ecoFIT Winkel 90° metrisch Rp d 32 mm, Rp 1 inch | 37060501 |  |  | 10 | 39174000 | CH
733100209 | WINKEL 90° RP PE80 PN10 D40-11/4 | 71.48 | EUR | 2021-10-01 | 1 | 0.094 | ST | 10 | 90 | 1620 | 268332001 | 268332 | 268 | I181 | 7612988077191 | ecoFIT Winkel 90° metrisch Rp d 40 mm, Rp 1 1/4 inch | 37060501 |  |  | 10 | 39174000 | CH
733104106 | WINKEL 90° PE80 PN10/16 D20-50 | 181.98 | EUR | 2021-10-01 | 1 | 0.454 | ST | 1 | 0 | 0 | 263405005 | 263405 | 263 | I700 | 7612988067635 | Winkel 90° PE80/PE100 d 20 mm, D 50 mm | 37060501 |  |  | 1 | 39174000 | CH
733104107 | WINKEL 90° PE80 PN10/16 D25-50 | 196.33 | EUR | 2021-10-01 | 1 | 0.468 | ST | 1 | 0 | 0 | 263405005 | 263405 | 263 | I700 | 7612988067642 | Winkel 90° PE80/PE100 d 25 mm, D 50 mm | 37060501 |  |  | 1 | 39174000 | CH
733104108 | WINKEL 90° PE80 PN10/16 D32-D63 | 223.53 | EUR | 2021-10-01 | 1 | 0.776 | ST | 1 | 0 | 0 | 263405005 | 263405 | 263 | I700 | 7612988043387 | Winkel 90° PE80/PE100 d 32 mm, D 63 mm | 37060501 |  |  | 1 | 39174000 | CH
733104109 | WINKEL 90° PE80 PN10/16 D40-75 | 253.34 | EUR | 2021-10-01 | 1 | 1.235 | ST | 1 | 0 | 0 | 263405005 | 263405 | 263 | I700 | 7612988042625 | Winkel 90° PE80/PE100 d 40 mm, D 75 mm | 37060501 |  |  | 1 | 39174000 | CH
733104110 | WINKEL 90° PE80 PN10 D50-D90 | 288.86 | EUR | 2021-10-01 | 1 | 1.887 | ST | 1 | 0 | 0 | 263405005 | 263405 | 263 | I700 | 7612988043479 | Winkel 90° PE80/PE100 d 50 mm, D 90 mm | 37060501 |  |  | 1 | 39174000 | CH
733104111 | WINKEL 90° PE80 PN10 D63-110 | 383.02 | EUR | 2021-10-01 | 1 | 3.069 | ST | 1 | 0 | 0 | 263405005 | 263405 | 263 | I700 | 7612988043547 | Winkel 90° PE80/PE100 d 63 mm, D 110 mm | 37060501 |  |  | 1 | 39174000 | CH
733104112 | WINKEL 90° PE80 PN10 D75-125 | 492.81 | EUR | 2021-10-01 | 1 | 4.544 | ST | 1 | 0 | 0 | 263405005 | 263405 | 263 | I700 | 7612988072202 | Winkel 90° PE80/PE100 d 75 mm, D 125 mm | 37060501 |  |  | 5 | 39174000 | CH
733104113 | WINKEL 90° PE80 PN10 D90-140 | 675.46 | EUR | 2021-10-01 | 1 | 8.473 | ST | 1 | 0 | 0 | 263405005 | 263405 | 263 | I700 | 7612988072219 | Winkel 90° PE80/PE100 d 90 mm, D 140 mm | 37060501 |  |  | 5 | 39174000 | CH
733104114 | WINKEL 90° PE80 PN10 D110-160 | 887.92 | EUR | 2021-10-01 | 1 | 8.949 | ST | 1 | 0 | 0 | 263405005 | 263405 | 263 | I700 | 7612988042670 | Winkel 90° PE80/PE100 d 110 mm, D 160 mm | 37060501 |  |  | 5 | 39174000 | CH
733150106 | WINKEL 45° PE80 PN10 D20 | 14.93 | EUR | 2021-10-01 | 1 | 0.018 | ST | 10 | 120 | 8640 | 268265002 | 268265 | 268 | I180 | 7612988104149 | ecoFIT Winkel 45° d 20 mm, PN 10 bar | 37060501 |  |  | 10 | 39174000 | CH
733150107 | WINKEL 45° PE80 PN10 D25 | 15.74 | EUR | 2021-10-01 | 1 | 0.026 | ST | 10 | 70 | 5040 | 268265002 | 268265 | 268 | I180 | 7612988112977 | ecoFIT Winkel 45° d 25 mm, PN 10 bar | 37060501 |  |  | 10 | 39174000 | CH
733150108 | WINKEL 45° PE80 PN10 D32 | 16.29 | EUR | 2021-10-01 | 1 | 0.043 | ST | 10 | 100 | 3600 | 268265002 | 268265 | 268 | I180 | 7612988104156 | ecoFIT Winkel 45° d 32 mm, PN 10 bar | 37060501 |  |  | 10 | 39174000 | CH
733150109 | WINKEL 45° PE80/PN10 D40 | 25.44 | EUR | 2021-10-01 | 1 | 0.061 | ST | 5 | 80 | 2880 | 268265002 | 268265 | 268 | I180 | 7612988077207 | ecoFIT Winkel 45° d 40 mm, PN 10 bar | 37060501 |  |  | 10 | 39174000 | CH
733150110 | WINKEL 45° PE80 PN10 D50 | 32.45 | EUR | 2021-10-01 | 1 | 0.087 | ST | 5 | 35 | 1260 | 268265002 | 268265 | 268 | I180 | 7612988077214 | ecoFIT Winkel 45° d 50 mm, PN 10 bar | 37060501 |  |  | 10 | 39174000 | CH
733150111 | WINKEL 45° PE80 PN10 D63 | 42.57 | EUR | 2021-10-01 | 1 | 0.184 | ST | 1 | 10 | 720 | 268265002 | 268265 | 268 | I180 | 7612988104163 | ecoFIT Winkel 45° d 63 mm, PN 10 bar | 37060501 |  |  | 10 | 39174000 | CH
733150112 | WINKEL 45° PE80 PN10 D75 | 89.53 | EUR | 2021-10-01 | 1 | 0.229 | ST | 5 | 0 | 360 | 268265002 | 268265 | 268 | I180 | 7612988077221 | ecoFIT Winkel 45° d 75 mm, PN 10 bar | 37060501 |  |  | 10 | 39174000 | CH
733150113 | WINKEL 45° PE80 PN10 D90 | 118.73 | EUR | 2021-10-01 | 1 | 0.357 | ST | 5 | 0 | 240 | 268265002 | 268265 | 268 | I180 | 7612988104170 | ecoFIT Winkel 45° d 90 mm, PN 10 bar | 37060501 |  |  | 10 | 39174000 | CH
733150114 | WINKEL 45° PE80 PN10 D110 | 177.93 | EUR | 2021-10-01 | 1 | 0.653 | ST | 2 | 0 | 144 | 268265002 | 268265 | 268 | I180 | 7612988077238 | ecoFIT Winkel 45° d 110 mm, PN 10 bar | 37060501 |  |  | 10 | 39174000 | CH
733154106 | WINKEL 45° PE80 PN10/16 D20-50 | 201.19 | EUR | 2021-10-01 | 1 | 0.426 | ST | 1 | 0 | 0 | 263405005 | 263405 | 263 | I700 | 7612988061909 | Winkel 45° PE80/PE100 d 20 mm, D 50 mm | 37060501 |  |  | 5 | 39174000 | CH
733154107 | WINKEL 45° PE80 PN10/16 D25-D50 | 215.54 | EUR | 2021-10-01 | 1 | 0.441 | ST | 1 | 0 | 0 | 263405005 | 263405 | 263 | I700 | 7612988067741 | Winkel 45° PE80/PE100 d 25 mm, D 50 mm | 37060501 |  |  | 1 | 39174000 | CH
733154108 | WINKEL 45° PE80 PN10/16 D32-63 | 247.01 | EUR | 2021-10-01 | 1 | 0.731 | ST | 1 | 0 | 0 | 263405005 | 263405 | 263 | I700 | 7612988043400 | Winkel 45° PE80/PE100 d 32 mm, D 63 mm | 37060501 |  |  | 1 | 39174000 | CH
733154109 | WINKEL 45° PE80 PN10/16 D40-75 | 271.43 | EUR | 2021-10-01 | 1 | 1.22 | ST | 1 | 0 | 0 | 263405005 | 263405 | 263 | I700 | 7612988043448 | Winkel 45° PE80/PE100 d 40 mm, D 75 mm | 37060501 |  |  | 5 | 39174000 | CH
733154110 | WINKEL 45° PE80 PN10 D50-D90 | 324.72 | EUR | 2021-10-01 | 1 | 1.333 | ST | 1 | 0 | 0 | 263405005 | 263405 | 263 | I700 | 7612988043493 | Winkel 45° PE80/PE100 d 50 mm, D 90 mm | 37060501 |  |  | 1 | 39174000 | CH
733154111 | WINKEL 45° PE80 PN10 D63-D110 | 412.37 | EUR | 2021-10-01 | 1 | 2.425 | ST | 1 | 0 | 0 | 263405005 | 263405 | 263 | I700 | 7612988043561 | Winkel 45° PE80/PE100 d 63 mm, D 110 mm | 37060501 |  |  | 1 | 39174000 | CH
733154112 | WINKEL 45° PE80 PN10 D75-D125 | 544.8 | EUR | 2021-10-01 | 1 | 3.487 | ST | 1 | 0 | 0 | 263405005 | 263405 | 263 | I700 | 7612988072257 | Winkel 45° PE80/PE100 d 75 mm, D 125 mm | 37060501 |  |  | 5 | 39174000 | CH
733154113 | WINKEL 45° PE80 PN10 D90-140 | 718.14 | EUR | 2021-10-01 | 1 | 7.87 | ST | 1 | 0 | 0 | 263405005 | 263405 | 263 | I700 | 7612988072264 | Winkel 45° PE80/PE100 d 90 mm, D 140 mm | 37060501 |  |  | 5 | 39174000 | CH
733154114 | WINKEL 45° PE80 PN10 D110-160 | 987.27 | EUR | 2021-10-01 | 1 | 8.492 | ST | 1 | 0 | 0 | 263405005 | 263405 | 263 | I700 | 7612988042663 | Winkel 45° PE80/PE100 d 110 mm, D 160 mm | 37060501 |  |  | 5 | 39174000 | CH
733200106 | T 90° EGAL PE80 PN10 D20 | 11.99 | EUR | 2021-10-01 | 1 | 0.028 | ST | 10 | 80 | 0 | 268265003 | 268265 | 268 | I180 | 7612988077245 | ecoFIT T 90°egal d 20 mm, PN 10 bar | 37060506 |  |  | 10 | 39174000 | CH
733200107 | T 90° EGAL PE80 PN10 D25 | 13.29 | EUR | 2021-10-01 | 1 | 0.041 | ST | 10 | 50 | 3600 | 268265003 | 268265 | 268 | I180 | 7612988104187 | ecoFIT T 90°egal d 25 mm, PN 10 bar | 37060506 |  |  | 10 | 39174000 | CH
733200108 | T 90° EGAL PE80 PN10 D32 | 15.81 | EUR | 2021-10-01 | 1 | 0.06 | ST | 10 | 50 | 2400 | 268265003 | 268265 | 268 | I180 | 7612988077252 | ecoFIT T 90°egal d 32 mm, PN 10 bar | 37060506 |  |  | 10 | 39174000 | CH
733200109 | T 90° EGAL PE80 PN10 D40 | 19.24 | EUR | 2021-10-01 | 1 | 0.1 | ST | 10 | 100 | 1200 | 268265003 | 268265 | 268 | I180 | 7612988077269 | ecoFIT T 90°egal d 40 mm, PN 10 bar | 37060506 |  |  | 10 | 39174000 | CH
733200110 | T 90° EGAL PE80 PN10 D50 | 31.31 | EUR | 2021-10-01 | 1 | 0.166 | ST | 5 | 20 | 720 | 268265003 | 268265 | 268 | I180 | 7612988104194 | ecoFIT T 90°egal d 50 mm, PN 10 bar | 37060506 |  |  | 10 | 39174000 | CH
733200111 | T 90° EGAL PE80 PN10 D63 | 43.56 | EUR | 2021-10-01 | 1 | 0.298 | ST | 1 | 10 | 480 | 268265003 | 268265 | 268 | I180 | 7612988077276 | ecoFIT T 90°egal d 63 mm, PN 10 bar | 37060506 |  |  | 10 | 39174000 | CH
733200112 | T 90° EGAL PE80 PN10 D75 | 97.21 | EUR | 2021-10-01 | 1 | 0.409 | ST | 1 | 2 | 192 | 268265003 | 268265 | 268 | I180 | 7612988104200 | ecoFIT T 90°egal d 75 mm, PN 10 bar | 37060506 |  |  | 10 | 39174000 | CH
733200113 | T 90° EGAL PE80 PN10 D90 | 146.79 | EUR | 2021-10-01 | 1 | 0.749 | ST | 1 | 5 | 180 | 268265003 | 268265 | 268 | I180 | 7612988104460 | ecoFIT T 90°egal d 90 mm, PN 10 bar | 37060506 |  |  | 10 | 39174000 | CH
733200114 | T 90° EGAL PE80 PN10 D110 | 202.23 | EUR | 2021-10-01 | 1 | 1.112 | ST | 1 | 1 | 72 | 268265003 | 268265 | 268 | I180 | 7612988077283 | ecoFIT T 90°egal d 110 mm, PN 10 bar | 37060506 |  |  | 10 | 39174000 | CH
733204106 | T 90° EGAL PE80 PN10/16 D20-50 | 245.67 | EUR | 2021-10-01 | 1 | 0.396 | ST | 1 | 0 | 0 | 263405005 | 263405 | 263 | I700 | 7612988067819 | T 90° egal PE80/PE100 d 20 mm, D 50 mm | 37060506 |  |  | 1 | 39174000 | CH
733204107 | T 90° EGAL PE80 PN10/16 D25-50 | 258.55 | EUR | 2021-10-01 | 1 | 0.417 | ST | 1 | 0 | 0 | 263405005 | 263405 | 263 | I700 | 7612988067826 | T 90° egal PE80/PE100 d 25 mm, D 50 mm | 37060506 |  |  | 1 | 39174000 | CH
733204108 | T 90° EGAL PE80 PN10/16 D32-D63 | 300.1 | EUR | 2021-10-01 | 1 | 0.7 | ST | 1 | 0 | 0 | 263405005 | 263405 | 263 | I700 | 7612988043424 | T 90° egal PE80/PE100 d 32 mm, D 63 mm | 37060506 |  |  | 1 | 39174000 | CH
733204109 | T 90° EGAL PE80 PN10/16 D40-75 | 333.98 | EUR | 2021-10-01 | 1 | 1.217 | ST | 1 | 0 | 0 | 263405005 | 263405 | 263 | I700 | 7612988042632 | T 90° egal PE80/PE100 d 40 mm, D 75 mm | 37060506 |  |  | 1 | 39174000 | CH
733204110 | T 90° EGAL PE80 PN10 D50-D90 | 385.64 | EUR | 2021-10-01 | 1 | 1.672 | ST | 1 | 0 | 0 | 263405005 | 263405 | 263 | I700 | 7612988043516 | T 90° egal PE80/PE100 d 50 mm, D 90 mm | 37060506 |  |  | 1 | 39174000 | CH
733204111 | T 90° EGAL PE80 PN10 D63-110 | 525.26 | EUR | 2021-10-01 | 1 | 2.807 | ST | 1 | 0 | 0 | 263405005 | 263405 | 263 | I700 | 7612988043585 | T 90° egal PE80/PE100 d 63 mm, D 110 mm | 37060506 |  |  | 1 | 39174000 | CH
733204112 | T 90° EGAL PE80 PN10 D75-125 | 660.15 | EUR | 2021-10-01 | 1 | 4.264 | ST | 1 | 0 | 0 | 263405005 | 263405 | 263 | I700 | 7612988072301 | T 90° egal PE80/PE100 d 75 mm, D 125 mm | 37060506 |  |  | 5 | 39174000 | CH
733204113 | T 90° EGAL PE80 PN10 D90-140 | 887.92 | EUR | 2021-10-01 | 1 | 6.513 | ST | 1 | 0 | 0 | 263405005 | 263405 | 263 | I700 | 7612988072318 | T 90° egal PE80/PE100 d 90 mm, D 140 mm | 37060506 |  |  | 5 | 39174000 | CH
733204114 | T 90° EGAL PE80 PN10 D110-160 | 1293.57 | EUR | 2021-10-01 | 1 | 7.562 | ST | 1 | 0 | 0 | 263405005 | 263405 | 263 | I700 | 7612988072325 | T 90° egal PE80/PE100 d 110 mm, D 160 mm | 37060506 |  |  | 5 | 39174000 | CH
733239106 | KUGELHAHN DR PE80/EPDM PN10/6 D20-D50 | 1041.05 | EUR | 2021-10-01 | 1 | 4.859 | ST | 1 | 0 | 0 | 263404001 | 263404 | 263 | I700 | 7612988798713 | Kugelhahn Typ 546 PVC-U/PE100 Anschlüsse für Muffenschweissen d 20 mm, D 50 mm | 37010401 |  |  | 5 | 84818081 | CH
733239107 | KUGELHAHN DR PE80/EPDM PN10/6 D25-D50 | 1169.77 | EUR | 2021-10-01 | 1 | 7 | ST | 1 | 0 | 0 | 263404001 | 263404 | 263 | I700 | 7612988798447 | Kugelhahn Typ 546 PVC-U/PE100 Anschlüsse für Muffenschweissen d 25 mm, D 50 mm | 37010401 |  |  | 5 | 84818081 | CH
733239108 | KUGELHAHN DR PE80/EPDM PN10/6 D32-D63 | 1311.49 | EUR | 2021-10-01 | 1 | 7.058 | ST | 1 | 0 | 0 | 263404001 | 263404 | 263 | I700 | 7612988766439 | Kugelhahn Typ 546 PVC-U/PE100 Anschlüsse für Muffenschweissen d 32 mm, D 63 mm | 37010401 |  |  | 5 | 84818081 | CH
733239109 | KUGELHAHN DR PE80/EPDM PN10/6 D40-D75 | 1463 | EUR | 2021-10-01 | 1 | 9.8 | ST | 1 | 0 | 0 | 263404001 | 263404 | 263 | I700 | 7612988766668 | Kugelhahn Typ 546 PVC-U/PE100 Anschlüsse für Muffenschweissen d 40 mm, D 75 mm | 37010401 |  |  | 5 | 84818081 | CH
733239110 | KUGELHAHN DR PE80/EPDM PN10/6 D50-D90 | 1668.27 | EUR | 2021-10-01 | 1 | 11.8 | ST | 1 | 0 | 0 | 263404001 | 263404 | 263 | I700 | 7612988795866 | Kugelhahn Typ 546 PVC-U/PE100 Anschlüsse für Muffenschweissen d 50 mm, D 90 mm | 37010401 |  |  | 5 | 84818081 | CH
733239111 | KUGELHAHN DR PE80/EPDM PN10/6 D63-D110 | 1901.26 | EUR | 2021-10-01 | 1 | 13.2 | ST | 1 | 0 | 0 | 263404001 | 263404 | 263 | I700 | 7612988767122 | Kugelhahn Typ 546 PVC-U/PE100 Anschlüsse für Muffenschweissen d 63 mm, D 110 mm | 37010401 |  |  | 5 | 84818081 | CH
733239126 | KUGELHAHN DR PE80/FKM PN10/6 D20-D50 | 1047.56 | EUR | 2021-10-01 | 1 | 4.907 | ST | 1 | 0 | 0 | 263404001 | 263404 | 263 | I700 | 7612988791325 | Kugelhahn Typ 546 PVC-U/PE100 Anschlüsse für Muffenschweissen d 20 mm, D 50 mm | 37010401 |  |  | 5 | 84818081 | CH
733239127 | KUGELHAHN DR PE80/FKM PN10/6 D25-D50 | 1182.8 | EUR | 2021-10-01 | 1 | 7 | ST | 1 | 0 | 0 | 263404001 | 263404 | 263 | I700 | 7612988798829 | Kugelhahn Typ 546 PVC-U/PE100 Anschlüsse für Muffenschweissen d 25 mm, D 50 mm | 37010401 |  |  | 5 | 84818081 | CH
733239128 | KUGELHAHN DR PE80/FKM PN10/6 D32-D63 | 1326.16 | EUR | 2021-10-01 | 1 | 7.3 | ST | 1 | 0 | 0 | 263404001 | 263404 | 263 | I700 | 7612988796276 | Kugelhahn Typ 546 PVC-U/PE100 Anschlüsse für Muffenschweissen d 32 mm, D 63 mm | 37010401 |  |  | 5 | 84818081 | CH
733239129 | KUGELHAHN DR PE80/FKM PN10/6 D40-D75 | 1485.83 | EUR | 2021-10-01 | 1 | 9.8 | ST | 1 | 0 | 0 | 263404001 | 263404 | 263 | I700 | 7612988766675 | Kugelhahn Typ 546 PVC-U/PE100 Anschlüsse für Muffenschweissen d 40 mm, D 75 mm | 37010401 |  |  | 5 | 84818081 | CH
733239130 | KUGELHAHN DR PE80/FKM PN10/6 D50-D90 | 1692.73 | EUR | 2021-10-01 | 1 | 11.8 | ST | 1 | 0 | 0 | 263404001 | 263404 | 263 | I700 | 7612988766897 | Kugelhahn Typ 546 PVC-U/PE100 Anschlüsse für Muffenschweissen d 50 mm, D 90 mm | 37010401 |  |  | 5 | 84818081 | CH
733239131 | KUGELHAHN DR PE80/FKM PN10/6 D63-D110 | 1932.21 | EUR | 2021-10-01 | 1 | 13.2 | ST | 1 | 0 | 0 | 263404001 | 263404 | 263 | I700 | 7612988767115 | Kugelhahn Typ 546 PVC-U/PE100 Anschlüsse für Muffenschweissen d 63 mm, D 110 mm | 37010401 |  |  | 5 | 84818081 | CH
733239156 | KUGELHAHN DR PE80/EPDM PN10/6 D20-D50 | 1062.23 | EUR | 2021-10-01 | 1 | 4.5 | ST | 1 | 0 | 0 | 263404001 | 263404 | 263 | I700 | 7612988798454 | Kugelhahn Typ 546 PP-H/PE100 Anschlüsse für Muffenschweissen d 20 mm, D 50 mm | 37010401 |  |  | 5 | 84818081 | CH
733239157 | KUGELHAHN DR PE80/EPDM PN10/6 D25-D50 | 1199.08 | EUR | 2021-10-01 | 1 | 7 | ST | 1 | 0 | 0 | 263404001 | 263404 | 263 | I700 | 7612988798836 | Kugelhahn Typ 546 PP-H/PE100 Anschlüsse für Muffenschweissen d 25 mm, D 50 mm | 37010401 |  |  | 5 | 84818081 | CH
733239158 | KUGELHAHN DR PE80/EPDM PN10/6 D32-D63 | 1335.93 | EUR | 2021-10-01 | 1 | 7.3 | ST | 1 | 0 | 0 | 263404001 | 263404 | 263 | I700 | 7612988795019 | Kugelhahn Typ 546 PP-H/PE100 Anschlüsse für Muffenschweissen d 32 mm, D 63 mm | 37010401 |  |  | 5 | 84818081 | CH
733239159 | KUGELHAHN DR PE80/EPDM PN10/6 D40-D75 | 1495.61 | EUR | 2021-10-01 | 1 | 9.8 | ST | 1 | 0 | 0 | 263404001 | 263404 | 263 | I700 | 7612988766682 | Kugelhahn Typ 546 PP-H/PE100 Anschlüsse für Muffenschweissen d 40 mm, D 75 mm | 37010401 |  |  | 5 | 84818081 | CH
733239160 | KUGELHAHN DR PE80/EPDM PN10/6 D50-D90 | 1709.01 | EUR | 2021-10-01 | 1 | 11.8 | ST | 1 | 0 | 0 | 263404001 | 263404 | 263 | I700 | 7612988766880 | Kugelhahn Typ 546 PP-H/PE100 Anschlüsse für Muffenschweissen d 50 mm, D 90 mm | 37010401 |  |  | 5 | 84818081 | CH
733239161 | KUGELHAHN DR PE80/EPDM PN10/6 D63-D110 | 1937.1 | EUR | 2021-10-01 | 1 | 13.2 | ST | 1 | 0 | 0 | 263404001 | 263404 | 263 | I700 | 7612988795828 | Kugelhahn Typ 546 PP-H/PE100 Anschlüsse für Muffenschweissen d 63 mm, D 110 mm | 37010401 |  |  | 5 | 84818081 | CH
733239176 | KUGELHAHN DR PE80/FKM PN10/6 D20-D50 | 1070.38 | EUR | 2021-10-01 | 1 | 4.5 | ST | 1 | 0 | 0 | 263404001 | 263404 | 263 | I700 | 7612988798720 | Kugelhahn Typ 546 PP-H/PE100 Anschlüsse für Muffenschweissen d 20 mm, D 50 mm | 37010401 |  |  | 5 | 84818081 | CH
733239177 | KUGELHAHN DR PE80/FKM PN10/6 D25-D50 | 1212.12 | EUR | 2021-10-01 | 1 | 7 | ST | 1 | 0 | 0 | 263404001 | 263404 | 263 | I700 | 7612988798843 | Kugelhahn Typ 546 PP-H/PE100 Anschlüsse für Muffenschweissen d 25 mm, D 50 mm | 37010401 |  |  | 5 | 84818081 | CH
733239178 | KUGELHAHN DR PE80/FKM PN10/6 D32-D63 | 1352.23 | EUR | 2021-10-01 | 1 | 7.3 | ST | 1 | 0 | 0 | 263404001 | 263404 | 263 | I700 | 7612988793497 | Kugelhahn Typ 546 PP-H/PE100 Anschlüsse für Muffenschweissen d 32 mm, D 63 mm | 37010401 |  |  | 5 | 84818081 | CH
733239179 | KUGELHAHN DR PE80/FKM PN10/6 D40-D75 | 1518.41 | EUR | 2021-10-01 | 1 | 9.8 | ST | 1 | 0 | 0 | 263404001 | 263404 | 263 | I700 | 7612988791653 | Kugelhahn Typ 546 PP-H/PE100 Anschlüsse für Muffenschweissen d 40 mm, D 75 mm | 37010401 |  |  | 5 | 84818081 | CH
733239180 | KUGELHAHN DR PE80/FKM PN10/6 D50-D90 | 1735.08 | EUR | 2021-10-01 | 1 | 11.8 | ST | 1 | 0 | 0 | 263404001 | 263404 | 263 | I700 | 7612988796696 | Kugelhahn Typ 546 PP-H/PE100 Anschlüsse für Muffenschweissen d 50 mm, D 90 mm | 37010401 |  |  | 5 | 84818081 | CH
733239181 | KUGELHAHN DR PE80/FKM PN10/6 D63-D110 | 1964.79 | EUR | 2021-10-01 | 1 | 13.2 | ST | 1 | 0 | 0 | 263404001 | 263404 | 263 | I700 | 7612988793466 | Kugelhahn Typ 546 PP-H/PE100 Anschlüsse für Muffenschweissen d 63 mm, D 110 mm | 37010401 |  |  | 5 | 84818081 | CH
733240106 | MECH TRENN DR PE80/EPDM PN10/6 D20-D50 | 874.86 | EUR | 2021-10-01 | 1 | 3.958 | ST | 1 | 0 | 0 | 263404003 | 263404 | 263 | I700 | 7612988798799 | Mechanische Trennung PE/PE100 Anschlüsse für Muffenschweissen d 20 mm, D 50 mm | 37060790 |  |  | 5 | 39174000 | CH
733240107 | MECH TRENN DR PE80/EPDM PN10/6 D25-D50 | 985.66 | EUR | 2021-10-01 | 1 | 3.904 | ST | 1 | 0 | 0 | 263404003 | 263404 | 263 | I700 | 7612988798355 | Mechanische Trennung PE/PE100 Anschlüsse für Muffenschweissen d 25 mm, D 50 mm | 37060790 |  |  | 5 | 39174000 | CH
733240108 | MECH TRENN DR PE80/EPDM PN10/6 D32-D63 | 1102.96 | EUR | 2021-10-01 | 1 | 6.172 | ST | 1 | 0 | 0 | 263404003 | 263404 | 263 | I700 | 7612988799000 | Mechanische Trennung PE/PE100 Anschlüsse für Muffenschweissen d 32 mm, D 63 mm | 37060790 |  |  | 5 | 39174000 | CH
733240109 | MECH TRENN DR PE80/EPDM PN10/6 D40-D75 | 1233.29 | EUR | 2021-10-01 | 1 | 9.899 | ST | 1 | 0 | 0 | 263404003 | 263404 | 263 | I700 | 7612988796177 | Mechanische Trennung PE/PE100 Anschlüsse für Muffenschweissen d 40 mm, D 75 mm | 37060790 |  |  | 5 | 39174000 | CH
733240110 | MECH TRENN DR PE80/EPDM PN10/6 D50-D90 | 1406 | EUR | 2021-10-01 | 1 | 11.535 | ST | 1 | 0 | 0 | 263404003 | 263404 | 263 | I700 | 7612988765425 | Mechanische Trennung PE/PE100 Anschlüsse für Muffenschweissen d 50 mm, D 90 mm | 37060790 |  |  | 5 | 39174000 | CH
733240111 | MECH TRENN DR PE80/EPDM PN10/6 D63-D110 | 1601.5 | EUR | 2021-10-01 | 1 | 9.853 | ST | 1 | 0 | 0 | 263404003 | 263404 | 263 | I700 | 7612988796016 | Mechanische Trennung PE/PE100 Anschlüsse für Muffenschweissen d 63 mm, D 110 mm | 37060790 |  |  | 5 | 39174000 | CH
733240126 | MECH TRENN DR PE80/FKM PN10/6 D20-D50 | 883.03 | EUR | 2021-10-01 | 1 | 3.958 | ST | 1 | 0 | 0 | 263404003 | 263404 | 263 | I700 | 7612988798638 | Mechanische Trennung PE/PE100 Anschlüsse für Muffenschweissen d 20 mm, D 50 mm | 37060790 |  |  | 5 | 39174000 | CH
733240127 | MECH TRENN DR PE80/FKM PN10/6 D25-D50 | 993.82 | EUR | 2021-10-01 | 1 | 3.904 | ST | 1 | 0 | 0 | 263404003 | 263404 | 263 | I700 | 7612988798607 | Mechanische Trennung PE/PE100 Anschlüsse für Muffenschweissen d 25 mm, D 50 mm | 37060790 |  |  | 5 | 39174000 | CH
733240128 | MECH TRENN DR PE80/FKM PN10/6 D32-D63 | 1117.61 | EUR | 2021-10-01 | 1 | 6.172 | ST | 1 | 0 | 0 | 263404003 | 263404 | 263 | I700 | 7612988799017 | Mechanische Trennung PE/PE100 Anschlüsse für Muffenschweissen d 32 mm, D 63 mm | 37060790 |  |  | 5 | 39174000 | CH
733240129 | MECH TRENN DR PE80/FKM PN10/6 D40-D75 | 1251.22 | EUR | 2021-10-01 | 1 | 9.899 | ST | 1 | 0 | 0 | 263404003 | 263404 | 263 | I700 | 7612988795965 | Mechanische Trennung PE/PE100 Anschlüsse für Muffenschweissen d 40 mm, D 75 mm | 37060790 |  |  | 5 | 39174000 | CH
733240130 | MECH TRENN DR PE80/FKM PN10/6 D50-D90 | 1427.17 | EUR | 2021-10-01 | 1 | 11.535 | ST | 1 | 0 | 0 | 263404003 | 263404 | 263 | I700 | 7612988796986 | Mechanische Trennung PE/PE100 Anschlüsse für Muffenschweissen d 50 mm, D 90 mm | 37060790 |  |  | 5 | 39174000 | CH
733240131 | MECH TRENN DR PE80/FKM PN10/6 D63-D110 | 1625.93 | EUR | 2021-10-01 | 1 | 9.853 | ST | 1 | 0 | 0 | 263404003 | 263404 | 263 | I700 | 7612988795835 | Mechanische Trennung PE/PE100 Anschlüsse für Muffenschweissen d 63 mm, D 110 mm | 37060790 |  |  | 5 | 39174000 | CH
733310006 | INST FITTNG PP-H/EPDM PN10 D20DN15 | 186.23 | EUR | 2021-10-01 | 1 | 0.136 | ST | 1 | 10 | 360 | 298930007 | 298930 | 298 | I604 | 7612988737026 | ecoFIT Installationsfitting Typ 310 Für Stumpfschweiss-Systeme metrisch d 20 mm, DN 15 mm | 37060506 |  |  | 5 | 39174000 | CH
733310007 | INST FITTNG PP-H/EPDM PN10 D25DN20 | 186.23 | EUR | 2021-10-01 | 1 | 0.19 | ST | 1 | 6 | 288 | 298930007 | 298930 | 298 | I604 | 7612988737033 | ecoFIT Installationsfitting Typ 310 Für Stumpfschweiss-Systeme metrisch d 25 mm, DN 20 mm | 37060506 |  |  | 5 | 39174000 | CH
733310008 | INST FITTNG PP-H/EPDM PN10 D32DN25 | 244.54 | EUR | 2021-10-01 | 1 | 0.25 | ST | 1 | 6 | 288 | 298930007 | 298930 | 298 | I604 | 7612988737040 | ecoFIT Installationsfitting Typ 310 Für Stumpfschweiss-Systeme metrisch d 32 mm, DN 25 mm | 37060506 |  |  | 5 | 39174000 | CH
733310009 | INST FITTNG PP-H/EPDM PN10 D40DN32 | 244.54 | EUR | 2021-10-01 | 1 | 0.356 | ST | 1 | 6 | 288 | 298930007 | 298930 | 298 | I604 | 7612988737057 | ecoFIT Installationsfitting Typ 310 Für Stumpfschweiss-Systeme metrisch d 40 mm, DN 32 mm | 37060506 |  |  | 5 | 39174000 | CH
733310010 | INST FITTNG PP-H/EPDM PN10 D50DN40 | 268.26 | EUR | 2021-10-01 | 1 | 0.51 | ST | 1 | 6 | 144 | 298930007 | 298930 | 298 | I604 | 7612988737064 | ecoFIT Installationsfitting Typ 310 Für Stumpfschweiss-Systeme metrisch d 50 mm, DN 40 mm | 37060506 |  |  | 5 | 39174000 | CH
733310011 | INST FITTNG PP-H/EPDM PN10 D63DN50 | 268.26 | EUR | 2021-10-01 | 1 | 0.8 | ST | 1 | 4 | 112 | 298930007 | 298930 | 298 | I604 | 7612988737071 | ecoFIT Installationsfitting Typ 310 Für Stumpfschweiss-Systeme metrisch d 63 mm, DN 50 mm | 37060506 |  |  | 5 | 39174000 | CH
733310036 | INST FITTNG PP-H/FKM PN10 D20DN15 | 191.9 | EUR | 2021-10-01 | 1 | 0.136 | ST | 1 | 10 | 360 | 298930007 | 298930 | 298 | I604 | 7612988737088 | ecoFIT Installationsfitting Typ 310 Für Stumpfschweiss-Systeme metrisch d 20 mm, DN 15 mm | 37060506 |  |  | 5 | 39174000 | CH
733310037 | INST FITTNG PP-H/FKM PN10 D25DN20 | 191.9 | EUR | 2021-10-01 | 1 | 0.19 | ST | 1 | 6 | 288 | 298930007 | 298930 | 298 | I604 | 7612988737095 | ecoFIT Installationsfitting Typ 310 Für Stumpfschweiss-Systeme metrisch d 25 mm, DN 20 mm | 37060506 |  |  | 5 | 39174000 | CH
733310038 | INST FITTNG PP-H/FKM PN10 D32DN25 | 250.01 | EUR | 2021-10-01 | 1 | 0.25 | ST | 1 | 6 | 288 | 298930007 | 298930 | 298 | I604 | 7612988737101 | ecoFIT Installationsfitting Typ 310 Für Stumpfschweiss-Systeme metrisch d 32 mm, DN 25 mm | 37060506 |  |  | 5 | 39174000 | CH
733310039 | INST FITTNG PP-H/FKM PN10 D40DN32 | 250.01 | EUR | 2021-10-01 | 1 | 0.356 | ST | 1 | 6 | 288 | 298930007 | 298930 | 298 | I604 | 7612988737118 | ecoFIT Installationsfitting Typ 310 Für Stumpfschweiss-Systeme metrisch d 40 mm, DN 32 mm | 37060506 |  |  | 5 | 39174000 | CH
733310040 | INST FITTNG PP-H/FKM PN10 D50DN40 | 300.39 | EUR | 2021-10-01 | 1 | 0.51 | ST | 1 | 6 | 144 | 298930007 | 298930 | 298 | I604 | 7612988737125 | ecoFIT Installationsfitting Typ 310 Für Stumpfschweiss-Systeme metrisch d 50 mm, DN 40 mm | 37060506 |  |  | 5 | 39174000 | CH
733310041 | INST FITTNG PP-H/FKM PN10 D63DN50 | 300.39 | EUR | 2021-10-01 | 1 | 0.8 | ST | 1 | 4 | 112 | 298930007 | 298930 | 298 | I604 | 7612988737132 | ecoFIT Installationsfitting Typ 310 Für Stumpfschweiss-Systeme metrisch d 63 mm, DN 50 mm | 37060506 |  |  | 5 | 39174000 | CH
733580106 | VERSCHR PE80/NBR PN10 D20 | 77.05 | EUR | 2021-10-01 | 1 | 0.163 | ST | 10 | 70 | 5040 | 268332007 | 268332 | 268 | I181 | 7612988112984 | ecoFIT Übergangs-Verschraubung metrisch d 20 mm, d1 20 mm | 37060701 |  |  | 10 | 74122000 | CH
733580107 | VERSCHRAUBUNG PE/PE 25 | 84.95 | EUR | 2021-10-01 | 1 | 0.214 | ST | 5 | 50 | 3600 | 268332007 | 268332 | 268 | I181 | 7612988077290 | ecoFIT Übergangs-Verschraubung metrisch d 25 mm, d1 25 mm | 37060701 |  |  | 10 | 74122000 | CH
733580108 | VERSCHRAUBUNG PE/PE 32 | 96.55 | EUR | 2021-10-01 | 1 | 0.294 | ST | 2 | 36 | 2592 | 268332007 | 268332 | 268 | I181 | 7612988077306 | ecoFIT Übergangs-Verschraubung metrisch d 32 mm, d1 32 mm | 37060701 |  |  | 10 | 74122000 | CH
733580109 | VERSCHR PE80/NBR PN10 D40 | 147.75 | EUR | 2021-10-01 | 1 | 0.473 | ST | 1 | 24 | 1728 | 268332007 | 268332 | 268 | I181 | 7612988077313 | ecoFIT Übergangs-Verschraubung metrisch d 40 mm, d1 40 mm | 37060701 |  |  | 10 | 74122000 | CH
733580110 | VERSCHRAUBUNG PE/PE 50 | 164.4 | EUR | 2021-10-01 | 1 | 0.491 | ST | 1 | 14 | 1008 | 268332007 | 268332 | 268 | I181 | 7612988104217 | ecoFIT Übergangs-Verschraubung metrisch d 50 mm, d1 50 mm | 37060701 |  |  | 10 | 74122000 | CH
733580111 | VERSCHR PE80/NBR PN10 D63 | 200.28 | EUR | 2021-10-01 | 1 | 0.73 | ST | 1 | 8 | 576 | 268332007 | 268332 | 268 | I181 | 7612988077320 | ecoFIT Übergangs-Verschraubung metrisch d 63 mm, d1 63 mm | 37060701 |  |  | 10 | 74122000 | CH
733580206 | ÜG VERSCHR RP PE80/NBR PN10 D20-1/2" | 73.39 | EUR | 2021-10-01 | 1 | 0.209 | ST | 10 | 50 | 3600 | 268332009 | 268332 | 268 | I181 | 7612988077337 | ecoFIT Übergangs-Verschraubung metrisch Rp d 20 mm, Rp 1/2 inch | 37060701 |  |  | 10 | 39174000 | CH
733580207 | ÜG VERSCHR RP PE80/NBR PN10 D25-3/4" | 80.99 | EUR | 2021-10-01 | 1 | 0.269 | ST | 5 | 50 | 3600 | 268332009 | 268332 | 268 | I181 | 7612988104224 | ecoFIT Übergangs-Verschraubung metrisch Rp d 25 mm, Rp 3/4 inch | 37060701 |  |  | 10 | 39174000 | CH
733580208 | ÜG VERSCHR RP PE80/NBR PN10 D32-1" | 93.61 | EUR | 2021-10-01 | 1 | 0.376 | ST | 2 | 34 | 2448 | 268332009 | 268332 | 268 | I181 | 7612988077344 | ecoFIT Übergangs-Verschraubung metrisch Rp d 32 mm, Rp 1 inch | 37060701 |  |  | 10 | 39174000 | CH
733580209 | ÜG VERSCHR RP PE80/NBR PN10 D40-11/4 | 156.73 | EUR | 2021-10-01 | 1 | 0.596 | ST | 2 | 18 | 1296 | 268332009 | 268332 | 268 | I181 | 7612988112991 | ecoFIT Übergangs-Verschraubung metrisch Rp d 40 mm, Rp 1 1/4 inch | 37060701 |  |  | 10 | 39174000 | CH
733580210 | ÜG VERSCHR RP PE80/NBR PN10 D50-11/2 | 168.65 | EUR | 2021-10-01 | 1 | 0.666 | ST | 2 | 14 | 1008 | 268332009 | 268332 | 268 | I181 | 7612988104231 | ecoFIT Übergangs-Verschraubung metrisch Rp d 50 mm, Rp 1 1/2 inch | 37060701 |  |  | 10 | 74122000 | CH
733580211 | ÜG VERSCHR RP PE80/NBR PN10 D63-2" | 204.82 | EUR | 2021-10-01 | 1 | 0.96 | ST | 1 | 9 | 648 | 268332009 | 268332 | 268 | I181 | 7612988077351 | ecoFIT Übergangs-Verschraubung metrisch Rp d 63 mm, Rp 2 inch | 37060701 |  |  | 10 | 39174000 | CH
733580706 | VERSCHRAUBUNG PE/MS 20-1/2" | 80.01 | EUR | 2021-10-01 | 1 | 0.26 | ST | 10 | 60 | 4320 | 268332008 | 268332 | 268 | I181 | 7612988104477 | ecoFIT Übergangs-Verschraubung metrisch R d 20 mm, R 1/2 inch | 37060701 |  |  | 10 | 74122000 | CH
733580707 | VERSCHRAUBUNG PE/MS 25-3/4" | 87.59 | EUR | 2021-10-01 | 1 | 0.324 | ST | 5 | 40 | 2880 | 268332008 | 268332 | 268 | I181 | 7612988104248 | ecoFIT Übergangs-Verschraubung metrisch R d 25 mm, R 3/4 inch | 37060701 |  |  | 10 | 74122000 | CH
733580708 | ÜG VERSCHR PE80/NBR PN10 D32-1" | 99.47 | EUR | 2021-10-01 | 1 | 0.47 | ST | 2 | 30 | 2160 | 268332008 | 268332 | 268 | I181 | 7612988077368 | ecoFIT Übergangs-Verschraubung metrisch R d 32 mm, R 1 inch | 37060701 |  |  | 10 | 74122000 | CH
733580709 | VERSCHRAUBUNG PE/MS 40-11/4" | 165.69 | EUR | 2021-10-01 | 1 | 0.754 | ST | 2 | 16 | 1152 | 268332008 | 268332 | 268 | I181 | 7612988104255 | ecoFIT Übergangs-Verschraubung metrisch R d 40 mm, R 1 1/4 inch | 37060701 |  |  | 10 | 74122000 | CH
733580710 | VERSCHRAUBUNG PE/MS 50-11/2" | 176.28 | EUR | 2021-10-01 | 1 | 0.781 | ST | 2 | 12 | 864 | 268332008 | 268332 | 268 | I181 | 7612988077375 | ecoFIT Übergangs-Verschraubung metrisch R d 50 mm, R 1 1/2 inch | 37060701 |  |  | 10 | 74122000 | CH
733580711 | VERSCHRAUBUNG PE/MS 63-2" | 216.75 | EUR | 2021-10-01 | 1 | 1.166 | ST | 1 | 8 | 576 | 268332008 | 268332 | 268 | I181 | 7612988077382 | ecoFIT Übergangs-Verschraubung metrisch R d 63 mm, R 2 inch | 37060701 |  |  | 10 | 74122000 | CH
733690406 | ÜBERWURFMUTTER PEGF D20DN15 | 18.26 | EUR | 2021-10-01 | 1 | 0.022 | ST | 0 | 0 | 0 | 268241999 | 268241 | 268 | I191 | 7612988102701 | ecoFIT Überwurfmutter d-d 20 mm | 37060708 |  |  | 10 | 39174000 | CH
733690407 | ÜBERWURFMUTTER PEGF D25DN20 | 18.84 | EUR | 2021-10-01 | 1 | 0.036 | ST | 0 | 0 | 0 | 268241999 | 268241 | 268 | I191 | 7612988091340 | ecoFIT Überwurfmutter d-d 25 mm | 37060708 |  |  | 10 | 39174000 | CH
733690408 | ÜBERWURFMUTTER PEGF D32DN25 | 21.77 | EUR | 2021-10-01 | 1 | 0.042 | ST | 0 | 0 | 0 | 268241999 | 268241 | 268 | I191 | 7612988091357 | ecoFIT Überwurfmutter d-d 32 mm | 37060708 |  |  | 10 | 39174000 | CH
733690409 | ÜBERWURFMUTTER PEGF D40DN32 | 29.69 | EUR | 2021-10-01 | 1 | 0.068 | ST | 0 | 0 | 0 | 268241999 | 268241 | 268 | I191 | 7612988091364 | ecoFIT Überwurfmutter d-d 40 mm | 37060708 |  |  | 10 | 39174000 | CH
733690410 | ÜBERWURFMUTTER PEGF D50DN40 | 45.06 | EUR | 2021-10-01 | 1 | 0.097 | ST | 0 | 0 | 0 | 268241999 | 268241 | 268 | I191 | 7612988091371 | ecoFIT Überwurfmutter d-d 50 mm | 37060708 |  |  | 10 | 39174000 | CH
733690411 | ÜBERWURFMUTTER PEGF D63DN50 | 71.32 | EUR | 2021-10-01 | 1 | 0.164 | ST | 0 | 0 | 0 | 268241999 | 268241 | 268 | I191 | 7612988091388 | ecoFIT Überwurfmutter d-d 63 mm | 37060708 |  |  | 10 | 39174000 | CH
733800009 | AUSTR HILFE PE80 PN6 D40DN32 | 161.45 | EUR | 2021-10-01 | 1 | 0.065 | ST | 0 | 0 | 0 | 268265010 | 268265 | 268 | I180 | 7612988040409 | Austrittshilfe PE80 Dichtfläche flach d 40 mm, DN 32 mm | 37060590 |  |  | 10 | 39174000 | CH
733800010 | AUSTR HILFE PE80 PN6 D50DN40 | 177.93 | EUR | 2021-10-01 | 1 | 0.088 | ST | 0 | 0 | 0 | 268265010 | 268265 | 268 | I180 | 7612988040416 | Austrittshilfe PE80 Dichtfläche flach d 50 mm, DN 40 mm | 37060590 |  |  | 10 | 39174000 | CH
733800011 | AUSTR HILFE PE80 PN6 D63DN50 | 209.23 | EUR | 2021-10-01 | 1 | 0.136 | ST | 0 | 0 | 0 | 268265010 | 268265 | 268 | I180 | 7612988040423 | Austrittshilfe PE80 Dichtfläche flach d 63 mm, DN 50 mm | 37060590 |  |  | 10 | 39174000 | CH
733800012 | AUSTR HILFE PE80 PN6 D75DN65 | 245.31 | EUR | 2021-10-01 | 1 | 0.223 | ST | 0 | 0 | 0 | 268265010 | 268265 | 268 | I180 | 7612988040430 | Austrittshilfe PE80 Dichtfläche flach d 75 mm, DN 65 mm | 37060590 |  |  | 10 | 39174000 | CH
733800013 | AUSTR HILFE PE80 PN6 D90DN80 | 263.39 | EUR | 2021-10-01 | 1 | 0.357 | ST | 0 | 0 | 0 | 268265010 | 268265 | 268 | I180 | 7612988040447 | Austrittshilfe PE80 Dichtfläche flach d 90 mm, DN 80 mm | 37060590 |  |  | 10 | 39174000 | CH
733800014 | AUSTR HILFE PE80 PN6 D110DN100 | 311.31 | EUR | 2021-10-01 | 1 | 0.482 | ST | 0 | 0 | 0 | 268265010 | 268265 | 268 | I180 | 7612988040454 | Austrittshilfe PE80 Dichtfläche flach d 110 mm, DN 100 mm | 37060590 |  |  | 10 | 39174000 | CH
733808009 | AUSTR HILFE PE SDR17.6 D40DN32 | 130.95 | EUR | 2021-10-01 | 1 | 0.06 | ST | 1 | 0 | 0 | 268240030 | 268240 | 268 | I190 | 7612988040188 | Austrittshilfe PE80 SDR17.6 d 40 mm, DN 32 mm | 37060590 |  |  | 10 | 39174000 | DE
733808010 | AUSTR HILFE PE SDR17.6 D50DN40 | 139.44 | EUR | 2021-10-01 | 1 | 0.067 | ST | 1 | 0 | 0 | 268240030 | 268240 | 268 | I190 | 7612988040195 | Austrittshilfe PE80 SDR17.6 d 50 mm, DN 40 mm | 37060590 |  |  | 10 | 39174000 | DE
733808011 | AUSTR HILFE PE SDR17.6 D63DN50 | 162.93 | EUR | 2021-10-01 | 1 | 0.159 | ST | 1 | 0 | 0 | 268240030 | 268240 | 268 | I190 | 7612988040201 | Austrittshilfe PE80 SDR17.6 d 63 mm, DN 50 mm | 37060590 |  |  | 10 | 39174000 | DE
733808012 | AUSTR HILFE PE SDR17.6 D75DN65 | 206.46 | EUR | 2021-10-01 | 1 | 0.219 | ST | 1 | 0 | 0 | 268240030 | 268240 | 268 | I190 | 7612988040218 | Austrittshilfe PE80 SDR17.6 d 75 mm, DN 65 mm | 37060590 |  |  | 10 | 39174000 | DE
733808013 | AUSTR HILFE PE SDR17.6 D90DN80 | 236.62 | EUR | 2021-10-01 | 1 | 0.314 | ST | 1 | 0 | 0 | 268240030 | 268240 | 268 | I190 | 7612988040225 | Austrittshilfe PE80 SDR17.6 d 90 mm, DN 80 mm | 37060590 |  |  | 10 | 39174000 | DE
733808014 | AUSTR HILFE PE SDR17.6 D110DN100 | 294.38 | EUR | 2021-10-01 | 1 | 0.465 | ST | 1 | 0 | 0 | 268240030 | 268240 | 268 | I190 | 7612988040232 | Austrittshilfe PE80 SDR17.6 d 110 mm, DN 100 mm | 37060590 |  |  | 10 | 84819000 | DE
733808016 | AUSTR HILFE PE SDR17.6 D140DN125 | 356.83 | EUR | 2021-10-01 | 1 | 0.862 | ST | 1 | 0 | 0 | 268240024 | 268240 | 268 | I190 | 7612988040249 | Austrittshilfe PE80 SDR17.6 d 140 mm, DN 125 mm | 37060590 |  |  | 10 | 39174000 | DE
733808017 | AUSTR HILFE PE SDR17.6 D160DN150 | 455.97 | EUR | 2021-10-01 | 1 | 1.176 | ST | 1 | 0 | 0 | 268240024 | 268240 | 268 | I190 | 7612988040256 | Austrittshilfe PE80 SDR17.6 d 160 mm, DN 150 mm | 37060590 |  |  | 10 | 39174000 | DE
733808020 | AUSTR HILFE PE SDR17.6 D225DN200 | 700.62 | EUR | 2021-10-01 | 1 | 2.484 | ST | 1 | 0 | 0 | 268240024 | 268240 | 268 | I190 | 7612988040263 | Austrittshilfe PE80 SDR17.6 d 225 mm, DN 200 mm | 37060590 |  |  | 10 | 84819000 | DE
733808022 | AUSTR HILFE PE SDR17.6 D280DN250 | 1086.17 | EUR | 2021-10-01 | 1 | 2.23 | ST | 1 | 0 | 0 | 268240024 | 268240 | 268 | I190 | 7612988040270 | Austrittshilfe PE80 SDR17.6 d 280 mm, DN 250 mm | 37060590 |  |  | 10 | 39174000 | DE
733808023 | AUSTR HILFE PE SDR17.6 D315DN300 | 1656.98 | EUR | 2021-10-01 | 1 | 2.45 | ST | 1 | 0 | 0 | 268240024 | 268240 | 268 | I190 | 7612988040287 | Austrittshilfe PE80 SDR17.6 d 315 mm, DN 300 mm | 37060590 |  |  | 10 | 39174000 | DE
733808034 | AUSTR HILFE PE SDR11 D40DN32 | 130.95 | EUR | 2021-10-01 | 1 | 0.073 | ST | 1 | 0 | 0 | 268240010 | 268240 | 268 | I190 | 7612988040294 | ecoFIT Austrittshilfe SDR11 DN 32 mm, d 40 mm | 37060590 |  |  | 10 | 84819000 | DE
733808035 | AUSTR HILFE PE SDR11 D50DN40 | 139.44 | EUR | 2021-10-01 | 1 | 0.104 | ST | 1 | 0 | 0 | 268240010 | 268240 | 268 | I190 | 7612988040300 | ecoFIT Austrittshilfe SDR11 DN 40 mm, d 50 mm | 37060590 |  |  | 10 | 39174000 | DE
733808036 | AUSTR HILFE PE SDR11 D63DN50 | 162.93 | EUR | 2021-10-01 | 1 | 0.172 | ST | 1 | 0 | 0 | 268240010 | 268240 | 268 | I190 | 7612988040317 | ecoFIT Austrittshilfe SDR11 DN 50 mm, d 63 mm | 37060590 |  |  | 10 | 39174000 | DE
733808037 | AUSTR HILFE PE SDR11 D75DN65 | 206.46 | EUR | 2021-10-01 | 1 | 0.242 | ST | 1 | 0 | 0 | 268240010 | 268240 | 268 | I190 | 7612988040324 | ecoFIT Austrittshilfe SDR11 DN 65 mm, d 75 mm | 37060590 |  |  | 10 | 39174000 | DE
733808038 | AUSTR HILFE PE SDR11 D90DN80 | 236.62 | EUR | 2021-10-01 | 1 | 0.348 | ST | 1 | 0 | 0 | 268240010 | 268240 | 268 | I190 | 7612988040331 | ecoFIT Austrittshilfe SDR11 DN 80 mm, d 90 mm | 37060590 |  |  | 10 | 39174000 | DE
733808039 | AUSTR HILFE PE SDR11 D110DN100 | 294.38 | EUR | 2021-10-01 | 1 | 0.508 | ST | 1 | 0 | 0 | 268240010 | 268240 | 268 | I190 | 7612988040348 | ecoFIT Austrittshilfe SDR11 DN 100 mm, d 110 mm | 37060590 |  |  | 10 | 39174000 | DE
733808041 | AUSTR HILFE PE SDR11 D140DN125 | 356.83 | EUR | 2021-10-01 | 1 | 0.976 | ST | 1 | 0 | 0 | 268240004 | 268240 | 268 | I190 | 7612988040355 | ecoFIT Austrittshilfe SDR11 DN 125 mm, d 140 mm | 37060590 |  |  | 10 | 84819000 | DE
733808042 | AUSTR HILFE PE SDR11 D160DN150 | 455.97 | EUR | 2021-10-01 | 1 | 1.337 | ST | 1 | 0 | 0 | 268240004 | 268240 | 268 | I190 | 7612988040362 | ecoFIT Austrittshilfe SDR11 DN 150 mm, d 160 mm | 37060590 |  |  | 10 | 84819000 | DE
733808045 | AUSTR HILFE PE SDR11 D225DN200 | 700.62 | EUR | 2021-10-01 | 1 | 2.814 | ST | 1 | 0 | 0 | 268240004 | 268240 | 268 | I190 | 7612988040379 | ecoFIT Austrittshilfe SDR11 DN 200 mm, d 225 mm | 37060590 |  |  | 10 | 84819000 | DE
733808047 | AUSTR HILFE PE SDR11 D280DN250 | 1086.17 | EUR | 2021-10-01 | 1 | 4.374 | ST | 1 | 0 | 0 | 268240004 | 268240 | 268 | I190 | 7612988040386 | ecoFIT Austrittshilfe SDR11 DN 250 mm, d 280 mm | 37060590 |  |  | 10 | 39174000 | DE
733808048 | AUSTR HILFE PE SDR11 D315DN300 | 1656.98 | EUR | 2021-10-01 | 1 | 4.96 | ST | 1 | 0 | 0 | 268240004 | 268240 | 268 | I190 | 7612988040393 | ecoFIT Austrittshilfe SDR11 DN 300 mm, d 315 mm | 37060590 |  |  | 10 | 39174000 | DE
733810106 | BUNDBU NUT PE80 PN10 D20 | 7.59 | EUR | 2021-10-01 | 1 | 8 | ST | 10 | 240 | 17280 | 268265009 | 268265 | 268 | I180 | 7612988077443 | ecoFIT Bundbuchse Dichtfläche mit O-Ring Nut d 20 mm, DN 15 mm | 37060204 |  |  | 10 | 39174000 | CH
733810107 | BUNDBU NUT PE80 PN10 D25 | 8.16 | EUR | 2021-10-01 | 1 | 0.012 | ST | 10 | 170 | 12240 | 268265009 | 268265 | 268 | I180 | 7612988077450 | ecoFIT Bundbuchse Dichtfläche mit O-Ring Nut d 25 mm, DN 20 mm | 37060204 |  |  | 10 | 39174000 | CH
733810108 | BUNDBU NUT PE80 PN10 D32 | 9.14 | EUR | 2021-10-01 | 1 | 0.019 | ST | 10 | 100 | 7200 | 268265009 | 268265 | 268 | I180 | 7612988077467 | ecoFIT Bundbuchse Dichtfläche mit O-Ring Nut d 32 mm, DN 25 mm | 37060204 |  |  | 10 | 39174000 | CH
733810109 | BUNDBU NUT PE80 PN10 D40 | 10.92 | EUR | 2021-10-01 | 1 | 0.031 | ST | 10 | 120 | 4320 | 268265009 | 268265 | 268 | I180 | 7612988104293 | ecoFIT Bundbuchse Dichtfläche mit O-Ring Nut d 40 mm, DN 32 mm | 37060204 |  |  | 10 | 39174000 | CH
733810110 | BUNDBU NUT PE80 PN10 D50 | 12.8 | EUR | 2021-10-01 | 1 | 0.044 | ST | 10 | 90 | 3240 | 268265009 | 268265 | 268 | I180 | 7612988077474 | ecoFIT Bundbuchse Dichtfläche mit O-Ring Nut d 50 mm, DN 40 mm | 37060204 |  |  | 10 | 39174000 | CH
733810111 | BUNDBU NUT PE80 PN10 D63 | 15.81 | EUR | 2021-10-01 | 1 | 0.072 | ST | 2 | 24 | 1728 | 268265009 | 268265 | 268 | I180 | 7612988077481 | ecoFIT Bundbuchse Dichtfläche mit O-Ring Nut d 63 mm, DN 50 mm | 37060204 |  |  | 10 | 39174000 | CH
733810112 | BUNDBU NUT PE80 PN10 D75 | 30.72 | EUR | 2021-10-01 | 1 | 0.112 | ST | 2 | 14 | 1008 | 268265009 | 268265 | 268 | I180 | 7612988104309 | ecoFIT Bundbuchse Dichtfläche mit O-Ring Nut d 75 mm, DN 65 mm | 37060204 |  |  | 10 | 39174000 | CH
733810113 | BUNDBU NUT PE80 PN10 D90 | 43.48 | EUR | 2021-10-01 | 1 | 0.185 | ST | 1 | 10 | 720 | 268265009 | 268265 | 268 | I180 | 7612988113011 | ecoFIT Bundbuchse Dichtfläche mit O-Ring Nut d 90 mm, DN 80 mm | 37060204 |  |  | 10 | 39174000 | CH
733810114 | BUNDBU NUT PE80 PN10 D110 | 59.13 | EUR | 2021-10-01 | 1 | 0.285 | ST | 1 | 2 | 192 | 268265009 | 268265 | 268 | I180 | 7612988077498 | ecoFIT Bundbuchse Dichtfläche mit O-Ring Nut d 110 mm, DN 100 mm | 37060204 |  |  | 10 | 39174000 | CH
733900006 | STÜTZHÜLSE PE D20 | 3.25 | EUR | 2021-10-01 | 1 | 0.466 | ST | 0 | 0 | 0 | 268265011 | 268265 | 268 | I180 | 7612988077504 | Stützhülse PE100 d 20 mm | 37060708 |  |  | 10 | 39174000 | CH
733900007 | STÜTZHÜLSE PE D25 | 3.53 | EUR | 2021-10-01 | 1 | 0.8 | ST | 1 | 0 | 0 | 268265011 | 268265 | 268 | I180 | 7612988077511 | Stützhülse PE100 d 25 mm | 37060708 |  |  | 10 | 39174000 | CZ
733910106 | MU EGAL PE80 PN10 D20 | 8.31 | EUR | 2021-10-01 | 1 | 0.014 | ST | 10 | 180 | 12960 | 268265004 | 268265 | 268 | I180 | 7612988077528 | Muffe egal PE80 d 20 mm, PN 10 bar | 37060518 |  |  | 10 | 39174000 | CH
733910107 | MU EGAL PE80 PN10 D25 | 8.9 | EUR | 2021-10-01 | 1 | 0.018 | ST | 10 | 120 | 8640 | 268265004 | 268265 | 268 | I180 | 7612988104316 | Muffe egal PE80 d 25 mm, PN 10 bar | 37060518 |  |  | 10 | 39174000 | CH
733910108 | MU EGAL PE80 PN10 D32 | 10.2 | EUR | 2021-10-01 | 1 | 0.023 | ST | 10 | 100 | 4800 | 268265004 | 268265 | 268 | I180 | 7612988077535 | Muffe egal PE80 d 32 mm, PN 10 bar | 37060518 |  |  | 10 | 39174000 | CH
733910109 | MU EGAL PE80 PN10 D40 | 12.8 | EUR | 2021-10-01 | 1 | 0.043 | ST | 10 | 100 | 3600 | 268265004 | 268265 | 268 | I180 | 7612988077542 | Muffe egal PE80 d 40 mm, PN 10 bar | 37060518 |  |  | 10 | 39174000 | CH
733910110 | MU EGAL PE80 PN10 D50 | 19.24 | EUR | 2021-10-01 | 1 | 0.068 | ST | 10 | 60 | 2160 | 268265004 | 268265 | 268 | I180 | 7612988077559 | Muffe egal PE80 d 50 mm, PN 10 bar | 37060518 |  |  | 10 | 39174000 | CH
733910111 | MU EGAL PE80 PN10 D63 | 25.12 | EUR | 2021-10-01 | 1 | 0.124 | ST | 5 | 20 | 960 | 268265004 | 268265 | 268 | I180 | 7612988077566 | Muffe egal PE80 d 63 mm, PN 10 bar | 37060518 |  |  | 10 | 39174000 | CH
733910112 | MU EGAL PE80/PN10 D75 | 38.66 | EUR | 2021-10-01 | 1 | 0.152 | ST | 1 | 10 | 720 | 268265004 | 268265 | 268 | I180 | 7612988077573 | Muffe egal PE80 d 75 mm, PN 10 bar | 37060518 |  |  | 10 | 39174000 | CH
733910113 | MU EGAL PE80 PN10 D90 | 49.81 | EUR | 2021-10-01 | 1 | 0.234 | ST | 10 | 0 | 480 | 268265004 | 268265 | 268 | I180 | 7612988104323 | Muffe egal PE80 d 90 mm, PN 10 bar | 37060518 |  |  | 10 | 39174000 | CH
733910114 | MU EGAL PE80 PN10 D110 | 84.95 | EUR | 2021-10-01 | 1 | 0.419 | ST | 5 | 0 | 280 | 268265004 | 268265 | 268 | I180 | 7612988077580 | Muffe egal PE80 d 110 mm, PN 10 bar | 37060518 |  |  | 10 | 39174000 | CH
733910206 | ÜG MUFFE RP PE80 PN10 D20-1/2" | 11.58 | EUR | 2021-10-01 | 1 | 0.02 | ST | 10 | 150 | 10800 | 268332003 | 268332 | 268 | I181 | 7612988077597 | ecoFIT Übergangs-Muffe metrisch Rp d 20 mm, Rp 1/2 inch | 37060518 |  |  | 10 | 39174000 | CH
733910207 | ÜG MUFFE RP PE80 PN10 D25-3/4" | 15.17 | EUR | 2021-10-01 | 1 | 0.026 | ST | 10 | 100 | 7200 | 268332003 | 268332 | 268 | I181 | 7612988104330 | ecoFIT Übergangs-Muffe metrisch Rp d 25 mm, Rp 3/4 inch | 37060518 |  |  | 10 | 39174000 | CH
733910208 | ÜG MUFFE RP PE80 PN10 D32-1" | 18.58 | EUR | 2021-10-01 | 1 | 0.042 | ST | 10 | 70 | 5040 | 268332003 | 268332 | 268 | I181 | 7612988077603 | ecoFIT Übergangs-Muffe metrisch Rp d 32 mm, Rp 1 inch | 37060518 |  |  | 10 | 39174000 | CH
733910209 | ÜG MUFFE RP PE80 PN10 D40-11/4 | 22.67 | EUR | 2021-10-01 | 1 | 0.068 | ST | 10 | 100 | 2700 | 268332003 | 268332 | 268 | I181 | 7612988113028 | ecoFIT Übergangs-Muffe metrisch Rp d 40 mm, Rp 1 1/4 inch | 37060518 |  |  | 10 | 39174000 | CH
733910210 | ÜG MUFFE RP PE80 PN10 D50-11/2 | 36.36 | EUR | 2021-10-01 | 1 | 0.098 | ST | 10 | 60 | 2160 | 268332003 | 268332 | 268 | I181 | 7612988077610 | ecoFIT Übergangs-Muffe metrisch Rp d 50 mm, Rp 1 1/2 inch | 37060518 |  |  | 10 | 39174000 | CH
733910211 | ÜG MUFFE RP PE80 PN10 D63-2" | 49.25 | EUR | 2021-10-01 | 1 | 0.155 | ST | 5 | 20 | 960 | 268332003 | 268332 | 268 | I181 | 7612988077627 | ecoFIT Übergangs-Muffe metrisch Rp d 63 mm, Rp 2 inch | 37060518 |  |  | 10 | 39174000 | CH
733910337 | REDUKTION PE80 PN10 D25-D20 | 9.14 | EUR | 2021-10-01 | 1 | 0.013 | ST | 10 | 180 | 12960 | 268265005 | 268265 | 268 | I180 | 7612988104347 | Reduktion PE80 d 25 mm, d1 20 mm | 37060710 |  |  | 10 | 39174000 | CH
733910341 | REDUKTION PE80 PN10 D32-25 | 10.2 | EUR | 2021-10-01 | 1 | 0.021 | ST | 10 | 100 | 7200 | 268265005 | 268265 | 268 | I180 | 7612988104484 | Reduktion PE80 d 32 mm, d1 25 mm | 37060710 |  |  | 10 | 39174000 | CH
733910346 | REDUKTION PE80 PN10 D40-32 | 14.75 | EUR | 2021-10-01 | 1 | 0.032 | ST | 10 | 80 | 5760 | 268265005 | 268265 | 268 | I180 | 7612988077634 | Reduktion PE80 d 40 mm, d1 32 mm | 37060710 |  |  | 10 | 39174000 | CH
733910347 | REDUKTION PE80 PN10 D40-D25 | 14.75 | EUR | 2021-10-01 | 1 | 0.027 | ST | 10 | 80 | 5760 | 268265005 | 268265 | 268 | I180 | 7612988104354 | Reduktion PE80 d 40 mm, d1 25 mm | 37060710 |  |  | 10 | 39174000 | CH
733910348 | REDUKTION PE80 PN10 D40-D20 | 14.75 | EUR | 2021-10-01 | 1 | 0.023 | ST | 10 | 100 | 7200 | 268265005 | 268265 | 268 | I180 | 7612988077641 | Reduktion PE80 d 40 mm, d1 20 mm | 37060710 |  |  | 10 | 39174000 | CH
733910352 | REDUKTION PE80 PN10 D50-40 | 20.07 | EUR | 2021-10-01 | 1 | 0.049 | ST | 10 | 100 | 3600 | 268265005 | 268265 | 268 | I180 | 7612988104361 | Reduktion PE80 d 50 mm, d1 40 mm | 37060710 |  |  | 10 | 39174000 | CH
733910353 | REDUKTION PE80 PN10 D50-32 | 20.07 | EUR | 2021-10-01 | 1 | 0.042 | ST | 10 | 60 | 4320 | 268265005 | 268265 | 268 | I180 | 7612988077658 | Reduktion PE80 d 50 mm, d1 32 mm | 37060710 |  |  | 10 | 39174000 | CH
733910358 | REDUKTION PE80 PN10 D63-50 | 22.91 | EUR | 2021-10-01 | 1 | 0.086 | ST | 5 | 100 | 1800 | 268265005 | 268265 | 268 | I180 | 7612988077665 | Reduktion PE80 d 63 mm, d1 50 mm | 37060710 |  |  | 10 | 39174000 | CH
733910359 | REDUKTION PE80 PN10 D63-D40 | 22.91 | EUR | 2021-10-01 | 1 | 0.07 | ST | 5 | 60 | 2160 | 268265005 | 268265 | 268 | I180 | 7612988104378 | Reduktion PE80 d 63 mm, d1 40 mm | 37060710 |  |  | 10 | 39174000 | CH
733910360 | REDUKTION PE80 PN10 D63-32 | 22.91 | EUR | 2021-10-01 | 1 | 0.065 | ST | 5 | 45 | 3240 | 268265005 | 268265 | 268 | I180 | 7612988113035 | Reduktion PE80 d 63 mm, d1 32 mm | 37060710 |  |  | 10 | 39174000 | CH
733910361 | REDUKTION PE80 PN10 D63-D25 | 22.91 | EUR | 2021-10-01 | 1 | 0.06 | ST | 5 | 45 | 3240 | 268265005 | 268265 | 268 | I180 | 7612988077672 | Reduktion PE80 d 63 mm, d1 25 mm | 37060710 |  |  | 10 | 39174000 | CH
733910362 | REDUKTION PE80 PN10 D63-20 | 26.75 | EUR | 2021-10-01 | 1 | 0.057 | ST | 5 | 45 | 3240 | 268265005 | 268265 | 268 | I180 | 7612988104385 | Reduktion PE80 d 63 mm, d1 20 mm | 37060710 |  |  | 10 | 39174000 | CH
733910364 | REDUKTION PE80 PN10 D75-63 | 30.67 | EUR | 2021-10-01 | 1 | 0.103 | ST | 10 | 0 | 960 | 268265005 | 268265 | 268 | I180 | 7612988077689 | Reduktion PE80 d 75 mm, d1 63 mm | 37060710 |  |  | 10 | 39174000 | CH
733910370 | REDUKTION PE80 PN10 D90-75 | 43.29 | EUR | 2021-10-01 | 1 | 0.144 | ST | 1 | 10 | 720 | 268265005 | 268265 | 268 | I180 | 7612988077696 | Reduktion PE80 d 90 mm, d1 75 mm | 37060710 |  |  | 10 | 39174000 | CH
733910371 | REDUKTION PE80 PN10 D90-63 | 43.29 | EUR | 2021-10-01 | 1 | 0.18 | ST | 10 | 0 | 0 | 268265005 | 268265 | 268 | I180 | 7612988104392 | Reduktion PE80 d 90 mm, d1 63 mm | 37060710 |  |  | 10 | 39174000 | CH
733910376 | REDUKTION PE80 PN10 D110-90 | 57.97 | EUR | 2021-10-01 | 1 | 0.254 | ST | 5 | 0 | 480 | 268265005 | 268265 | 268 | I180 | 7612988077702 | Reduktion PE80 d 110 mm, d1 90 mm | 37060710 |  |  | 10 | 39174000 | CH
733910434 | RED NIPPLE RP PE80 PN10 D20-3/8" | 15 | EUR | 2021-10-01 | 1 | 0.012 | ST | 10 | 300 | 21600 | 268332002 | 268332 | 268 | I181 | 7612988104408 | ecoFIT Reduktions-Nippel metrisch Rp d 20 mm, Rp 3/8 inch | 37060710 |  |  | 10 | 39174000 | CH
733910437 | RED NIPPLE RP PE80 PN10 D25-1/2" | 16.79 | EUR | 2021-10-01 | 1 | 0.015 | ST | 10 | 170 | 12240 | 268332002 | 268332 | 268 | I181 | 7612988077719 | ecoFIT Reduktions-Nippel metrisch Rp d 25 mm, Rp 1/2 inch | 37060710 |  |  | 10 | 39174000 | CH
733910441 | RED NIPPLE RP PE80 PN10 D32-3/4" | 18.68 | EUR | 2021-10-01 | 1 | 0.028 | ST | 10 | 120 | 8640 | 268332002 | 268332 | 268 | I181 | 7612988077726 | ecoFIT Reduktions-Nippel metrisch Rp d 32 mm, Rp 3/4 inch | 37060710 |  |  | 10 | 39174000 | CH
733910446 | RED NIPPLE RP PE80 PN10 D40-1" | 23.66 | EUR | 2021-10-01 | 1 | 0.046 | ST | 10 | 60 | 4320 | 268332002 | 268332 | 268 | I181 | 7612988104415 | ecoFIT Reduktions-Nippel metrisch Rp d 40 mm, Rp 1 inch | 37060710 |  |  | 10 | 39174000 | CH
733910452 | RED NIPPLE RP PE80 PN10 D50-11/4 | 31.72 | EUR | 2021-10-01 | 1 | 0.071 | ST | 10 | 60 | 2160 | 268332002 | 268332 | 268 | I181 | 7612988077733 | ecoFIT Reduktions-Nippel metrisch Rp d 50 mm, Rp 1 1/4 inch | 37060710 |  |  | 10 | 39174000 | CH
733960106 | KAPPE PE80 PN10 D20 | 17.27 | EUR | 2021-10-01 | 1 | 0.01 | ST | 10 | 240 | 17280 | 268265006 | 268265 | 268 | I180 | 7612988113042 | ecoFIT Endkappen d 20 mm, PN 10 bar | 37060517 |  |  | 10 | 39174000 | CH
733960107 | KAPPE PE80 PN10 D25 | 17.27 | EUR | 2021-10-01 | 1 | 0.016 | ST | 10 | 150 | 10800 | 268265006 | 268265 | 268 | I180 | 7612988104422 | ecoFIT Endkappen d 25 mm, PN 10 bar | 37060517 |  |  | 10 | 39174000 | CH
733960108 | KAPPE PE80 PN10 D32 | 17.27 | EUR | 2021-10-01 | 1 | 0.025 | ST | 10 | 100 | 7200 | 268265006 | 268265 | 268 | I180 | 7612988077740 | ecoFIT Endkappen d 32 mm, PN 10 bar | 37060517 |  |  | 10 | 39174000 | CH
733960109 | KAPPE PE80 PN10 D40 | 18.26 | EUR | 2021-10-01 | 1 | 0.038 | ST | 10 | 70 | 5040 | 268265006 | 268265 | 268 | I180 | 7612988077757 | ecoFIT Endkappen d 40 mm, PN 10 bar | 37060517 |  |  | 10 | 39174000 | CH
733960110 | KAPPE PE80 PN10 D50 | 23.79 | EUR | 2021-10-01 | 1 | 0.061 | ST | 10 | 80 | 2880 | 268265006 | 268265 | 268 | I180 | 7612988113059 | ecoFIT Endkappen d 50 mm, PN 10 bar | 37060517 |  |  | 10 | 39174000 | CH
733960111 | KAPPE PE80 PN10 D63 | 29.95 | EUR | 2021-10-01 | 1 | 0.097 | ST | 5 | 50 | 1800 | 268265006 | 268265 | 268 | I180 | 7612988077764 | ecoFIT Endkappen d 63 mm, PN 10 bar | 37060517 |  |  | 10 | 39174000 | CH
733960112 | KAPPE PE80 PN10 D75 | 57.58 | EUR | 2021-10-01 | 1 | 0.15 | ST | 2 | 32 | 1152 | 268265006 | 268265 | 268 | I180 | 7612988104439 | ecoFIT Endkappen d 75 mm, PN 10 bar | 37060517 |  |  | 10 | 39174000 | CH
733960113 | KAPPE PE80 PN10 D90 | 69.14 | EUR | 2021-10-01 | 1 | 0.274 | ST | 5 | 0 | 480 | 268265006 | 268265 | 268 | I180 | 7612988077771 | ecoFIT Endkappen d 90 mm, PN 10 bar | 37060517 |  |  | 10 | 39174000 | CH
733960114 | KAPPE PE80 PN10 D110 | 88.22 | EUR | 2021-10-01 | 1 | 0.405 | ST | 2 | 0 | 192 | 268265006 | 268265 | 268 | I180 | 7612988077788 | ecoFIT Endkappen d 110 mm, PN 10 bar | 37060517 |  |  | 10 | 39174000 | CH
733960135 | SCHRU KAPPE CF PE SCHW D90-D225 | 0 | EUR | 2021-10-01 | 1 | 0.177 | ST | 0 | 0 | 0 | 233372030 | 233372 | 233 | I300 | 7612988576038 | Schrumpfkappe PE schwarz D 225 - 160 mm, D1 140 - 90 mm | 37060517 | Eingestellt ohne Ersatz |  | 1 | 39174000 | DK
733960140 | SCHRU KAPPE CF PE SCHW D125-D315 | 0 | EUR | 2021-10-01 | 1 | 0.315 | ST | 0 | 0 | 0 | 233372030 | 233372 | 233 | I300 | 7612988460467 | Schrumpfkappe PE schwarz D 315 - 225 mm, D1 250 - 125 mm | 37060517 | Eingestellt ohne Ersatz |  | 1 | 39174000 | DK
733960171 | KAPPE CF PE80 SCHW D90-D25 | 0 | EUR | 2021-10-01 | 1 | 0.026 | ST | 0 | 0 | 0 | 233372030 | 233372 | 233 | I300 | 7612988668900 | COOL-FIT ABS Plus Kappe PE schwarz d 25 mm, D 90 mm | 37060517 | Eingestellt ohne Ersatz |  | 1 | 39174000 | DE
733960172 | KAPPE CF PE80 SCHW D90-D32 | 18.73 | EUR | 2021-10-01 | 1 | 0.014 | ST | 0 | 0 | 0 | 233372030 | 233372 | 233 | I300 | 7612988668917 | COOL-FIT ABS Plus Kappe PE schwarz d 32 mm, D 90 mm | 37060517 | Auslauf angekündigt ohne Ersatz |  | 1 | 39174000 | DE
733960173 | KAPPE CF PE80 SCHW D110-D40 | 20.58 | EUR | 2021-10-01 | 1 | 0.036 | ST | 0 | 0 | 0 | 233372030 | 233372 | 233 | I300 | 7612988668924 | COOL-FIT ABS Plus Kappe PE schwarz d 40 mm, D 110 mm | 37060517 | Auslauf angekündigt ohne Ersatz |  | 1 | 39174000 | DE
733960174 | KAPPE CF PE80 SCHW D110-D50 | 0 | EUR | 2021-10-01 | 1 | 0.024 | ST | 0 | 0 | 0 | 233372030 | 233372 | 233 | I300 | 7612988669389 | COOL-FIT ABS Plus Kappe PE schwarz d 50 mm, D 110 mm | 37060517 | Eingestellt ohne Ersatz |  | 1 | 39174000 | DE
733960175 | KAPPE CF PE80 SCHW D125-D63 | 20.58 | EUR | 2021-10-01 | 1 | 0.045 | ST | 0 | 0 | 0 | 233372030 | 233372 | 233 | I300 | 7612988668931 | COOL-FIT ABS Plus Kappe PE schwarz d 63 mm, D 125 mm | 37060517 | Auslauf angekündigt ohne Ersatz |  | 1 | 39174000 | DE
733960176 | KAPPE CF PE80 SCHW D140-D75 | 23.67 | EUR | 2021-10-01 | 1 | 0.029 | ST | 0 | 0 | 0 | 233372030 | 233372 | 233 | I300 | 7612988668948 | COOL-FIT ABS Plus Kappe PE schwarz d 75 mm, D 140 mm | 37060517 | Auslauf angekündigt ohne Ersatz |  | 1 | 39174000 | DE
733960177 | KAPPE CF PE80 SCHW D160-D90 | 27.35 | EUR | 2021-10-01 | 1 | 0.031 | ST | 1 | 0 | 0 | 233372030 | 233372 | 233 | I300 | 7612988668955 | COOL-FIT ABS Plus Kappe PE schwarz d 90 mm, D 160 mm | 37060517 | Auslauf angekündigt ohne Ersatz |  | 1 | 39174000 | DE
733960178 | KAPPE CF PE80 SCHW D180-D110 | 31.17 | EUR | 2021-10-01 | 1 | 0.055 | ST | 0 | 0 | 0 | 233372030 | 233372 | 233 | I300 | 7612988668962 | COOL-FIT ABS Plus Kappe PE schwarz d 110 mm, D 180 mm | 37060517 | Auslauf angekündigt ohne Ersatz |  | 1 | 39174000 | DE
733960180 | KAPPE CF PE80 SCHW D225-D140 | 0 | EUR | 2021-10-01 | 1 | 0.081 | ST | 0 | 0 | 0 | 233372030 | 233372 | 233 | I300 | 7612988668979 | COOL-FIT ABS Plus Kappe PE schwarz d 140 mm, D 225 mm | 37060517 | Eingestellt ohne Ersatz |  | 1 | 39174000 | DE
733960181 | KAPPE CF PE80 SCHW D250-D160 | 0 | EUR | 2021-10-01 | 1 | 0.066 | ST | 0 | 0 | 0 | 233372030 | 233372 | 233 | I300 | 7612988668986 | COOL-FIT ABS Plus Kappe PE schwarz d 160 mm, D 250 mm | 37060517 | Eingestellt ohne Ersatz |  | 1 | 39174000 | DE
733960183 | KAPPE CF PE80 SCHW D280-D200 | 0 | EUR | 2021-10-01 | 1 | 0.146 | ST | 0 | 0 | 0 | 233372030 | 233372 | 233 | I300 | 7612988668993 | COOL-FIT ABS Plus Kappe PE schwarz d 200 mm, D 280 mm | 37060517 | Eingestellt ohne Ersatz |  | 1 | 39174000 | DE
733960184 | KAPPE CF PE80 SCHW D315-D225 | 0 | EUR | 2021-10-01 | 1 | 0.125 | ST | 0 | 0 | 0 | 233372030 | 233372 | 233 | I300 | 7612988669006 | COOL-FIT ABS Plus Kappe PE schwarz d 225 mm, D 315 mm | 37060517 | Eingestellt ohne Ersatz |  | 1 | 39174000 | DE
733960185 | KAPPE CF PE80 SCHW D355-250 | 191.13 | EUR | 2021-10-01 | 1 | 0.155 | ST | 1 | 0 | 0 | 233372030 | 233372 | 233 | I300 | 7612988781210 | COOL-FIT 4.0 Endkappe d 250 mm, D 355 mm | 37060517 |  |  | 5 | 39174000 | CH
733960186 | KAPPE CF PE80 SCHW D400-280 | 207.59 | EUR | 2021-10-01 | 1 | 0.185 | ST | 1 | 0 | 0 | 233372030 | 233372 | 233 | I300 | 7612988781227 | COOL-FIT 4.0 Endkappe d 280 mm, D 400 mm | 37060517 |  |  | 5 | 39174000 | CH
733960187 | Kappe CF PE80 schw d455-315 | 215.46 | EUR | 2021-10-01 | 1 | 0.225 | ST | 1 | 0 | 0 | 233372030 | 233372 | 233 | I300 | 7612988781234 | COOL-FIT 4.0 Endkappe d 315 mm, D 450 mm | 37060517 |  |  | 3 | 39174000 | CH
733963188 | KAPPE CF PLUS PE80 SCHW D500-355 | 253.96 | EUR | 2021-10-01 | 1 | 0.269 | ST | 1 | 0 | 0 | 233372030 | 233372 | 233 | I300 | 7612988790465 | COOL-FIT 4.0 Endkappe d 355 mm, D 500 mm | 37060517 |  |  | 5 | 39174000 | CH
733963189 | KAPPE CF PLUS PE80 SCHW D560-400 | 299.34 | EUR | 2021-10-01 | 1 | 0.269 | ST | 1 | 0 | 0 | 233372030 | 233372 | 233 | I300 | 7612988791479 | COOL-FIT 4.0 Endkappe d 400 mm, D 560 mm | 37060517 |  |  | 5 | 39174000 | CH
733963190 | KAPPE CF PLUS PE80 SCHW D630-450 | 329.09 | EUR | 2021-10-01 | 1 | 0.269 | ST | 1 | 0 | 0 | 233372030 | 233372 | 233 | I300 | 7612988791455 | COOL-FIT 4.0 Endkappe d 450 mm, D 630 mm | 37060517 |  |  | 5 | 39174000 | CH
733964106 | ENDFITTING PE80/EPDM PN10/16 D20-50 | 168.8 | EUR | 2021-10-01 | 1 | 0.291 | ST | 1 | 0 | 0 | 263405005 | 263405 | 263 | I700 | 7612988061923 | Endfitting PE80/PE100 d 20 mm, D 50 mm | 37060590 |  |  | 1 | 39174000 | CH
733964107 | ENDFITTING PE80/EPDM PN10/16 D25-50 | 180.84 | EUR | 2021-10-01 | 1 | 0.278 | ST | 1 | 0 | 0 | 263405005 | 263405 | 263 | I700 | 7612988042458 | Endfitting PE80/PE100 d 25 mm, D 50 mm | 37060590 |  |  | 1 | 39174000 | CH
733964108 | ENDFITTING PE80/EPDM PN10/16 D32-63 | 196.33 | EUR | 2021-10-01 | 1 | 0.417 | ST | 1 | 0 | 0 | 263405005 | 263405 | 263 | I700 | 7612988043370 | Endfitting PE80/PE100 d 32 mm, D 63 mm | 37060590 |  |  | 1 | 39174000 | CH
733964109 | ENDFITTING PE80/EPDM PN10/16 D40-D75 | 217.01 | EUR | 2021-10-01 | 1 | 0.608 | ST | 1 | 0 | 0 | 263405005 | 263405 | 263 | I700 | 7612988042601 | Endfitting PE80/PE100 d 40 mm, D 75 mm | 37060590 |  |  | 1 | 39174000 | CH
733964110 | ENDFITTING PE80/EPDM PN10 D50-90 | 231.52 | EUR | 2021-10-01 | 1 | 0.957 | ST | 1 | 0 | 0 | 263405005 | 263405 | 263 | I700 | 7612988043523 | Endfitting PE80/PE100 d 50 mm, D 90 mm | 37060590 |  |  | 1 | 39174000 | CH
733964111 | ENDFITTING PE80/EPDM PN10 D63-D110 | 273.69 | EUR | 2021-10-01 | 1 | 1.469 | ST | 1 | 0 | 0 | 263405005 | 263405 | 263 | I700 | 7612988043592 | Endfitting PE80/PE100 d 63 mm, D 110 mm | 37060590 |  |  | 1 | 39174000 | CH
733964112 | ENDFITTING PE80/EPDM PN10 D75-D125 | 362.01 | EUR | 2021-10-01 | 1 | 1.919 | ST | 1 | 0 | 0 | 263405005 | 263405 | 263 | I700 | 7612988072332 | Endfitting PE80/PE100 d 75 mm, D 125 mm | 37060590 |  |  | 5 | 39174000 | CH
733964113 | ENDFITTING PE80/EPDM PN10 D90-140 | 387.93 | EUR | 2021-10-01 | 1 | 2.654 | ST | 1 | 0 | 0 | 263405005 | 263405 | 263 | I700 | 7612988072349 | Endfitting PE80/PE100 d 90 mm, D 140 mm | 37060590 |  |  | 5 | 39174000 | CH
733964114 | ENDFITTING PE80/EPDM PN10 D110-160 | 538.14 | EUR | 2021-10-01 | 1 | 3.607 | ST | 1 | 0 | 0 | 263405005 | 263405 | 263 | I700 | 7612988042687 | Endfitting PE80/PE100 d 110 mm, D 160 mm | 37060590 |  |  | 5 | 39174000 | CH
734600106 | EINLEGTEIL PE D20 | 5.7 | EUR | 2021-10-01 | 1 | 6 | ST | 100 | 0 | 0 | 268332999 | 268332 | 268 | I181 | 7612988104491 | PE-Einlegteil d 20 mm, PN 10 bar | 37069190 |  |  | 10 | 73269098 | CH
734600107 | EINLEGTEIL PE PN10 D25DN20 | 6.68 | EUR | 2021-10-01 | 1 | 0.013 | ST | 1500 | 0 | 0 | 268332999 | 268332 | 268 | I181 | 7612988104446 | PE-Einlegteil d 25 mm, PN 10 bar | 37069190 |  |  | 10 | 73269098 | CH
734600108 | EINLEGTEIL PE 32 | 7.26 | EUR | 2021-10-01 | 1 | 0.015 | ST | 1500 | 0 | 0 | 268332999 | 268332 | 268 | I181 | 7612988077795 | PE-Einlegteil d 32 mm, PN 10 bar | 27200491 |  |  | 10 | 39174000 | CH
734600109 | EINLEGTEIL PE D40 | 7.59 | EUR | 2021-10-01 | 1 | 0.026 | ST | 1500 | 0 | 7020 | 268332999 | 268332 | 268 | I181 | 7612988077801 | PE-Einlegteil d 40 mm, PN 10 bar | 27200491 |  |  | 10 | 39174000 | CH
734600110 | EINLEGTEIL PE D50 | 9.54 | EUR | 2021-10-01 | 1 | 0.027 | ST | 1500 | 0 | 0 | 268332999 | 268332 | 268 | I181 | 7612988104453 | PE-Einlegteil d 50 mm, PN 10 bar | 27200491 |  |  | 10 | 39174000 | CH
734600111 | EINLEGTEIL PE D63 | 10.13 | EUR | 2021-10-01 | 1 | 0.044 | ST | 1500 | 0 | 0 | 268332999 | 268332 | 268 | I181 | 7612988077818 | PE-Einlegteil d 63 mm, PN 10 bar | 27200491 |  |  | 10 | 73269098 | CH
735018513 | BOGEN 90° PVDF PN10 D90 | 322.1 | EUR | 2021-10-01 | 1 | 0.332 | ST | 1 | 15 | 270 | 235190002 | 235190 | 235 | I400 | 7612988525500 | SYGEF Standard Bogen 90° SDR33/PN10 d 90 mm, PN 10 bar | 37060501 |  |  | 10 | 39174000 | DE
735018514 | BOGEN 90° PVDF PN10 D110 | 493.51 | EUR | 2021-10-01 | 1 | 0.575 | ST | 1 | 8 | 144 | 235190002 | 235190 | 235 | I400 | 7612988525548 | SYGEF Standard Bogen 90° SDR33/PN10 d 110 mm, PN 10 bar | 37060501 |  |  | 10 | 39174000 | DE
735018515 | BOGEN 90° PVDF PN10 D125 | 777.16 | EUR | 2021-10-01 | 1 | 0.773 | ST | 1 | 6 | 108 | 235190002 | 235190 | 235 | I400 | 7612988011003 | SYGEF Standard Bogen 90° SDR33/PN10 d 125 mm, PN 10 bar | 37060501 |  |  | 10 | 39174000 | DE
735018516 | BOGEN 90° PVDF PN10 D140 | 972.89 | EUR | 2021-10-01 | 1 | 1.109 | ST | 1 | 2 | 72 | 235190002 | 235190 | 235 | I400 | 7612988011010 | SYGEF Standard Bogen 90° SDR33/PN10 d 140 mm, PN 10 bar | 37060501 |  |  | 10 | 39174000 | DE
735018517 | BOGEN 90° PVDF PN10 D160 | 1134.08 | EUR | 2021-10-01 | 1 | 1.54 | ST | 1 | 3 | 54 | 235190002 | 235190 | 235 | I400 | 7612988019139 | SYGEF Standard Bogen 90° SDR33/PN10 d 160 mm, PN 10 bar | 37060501 |  |  | 10 | 39174000 | DE
735018519 | BOGEN 90° PVDF PN10 D200 | 1509.7 | EUR | 2021-10-01 | 1 | 2.018 | ST | 1 | 1 | 18 | 235190002 | 235190 | 235 | I400 | 7612988026496 | SYGEF Standard Bogen 90° SDR33/PN10 d 200 mm, PN 10 bar | 37060501 |  |  | 10 | 39174000 | DE
735018520 | BOGEN 90° PVDF PN10 D225 | 1836.39 | EUR | 2021-10-01 | 1 | 3.952 | ST | 1 | 1 | 18 | 235190002 | 235190 | 235 | I400 | 7612988011027 | SYGEF Standard Bogen 90° SDR33/PN10 d 225 mm, PN 10 bar | 37060501 |  |  | 10 | 39174000 | DE
735018538 | BOGEN 90° PVDF-HP PN10 D90 | 398.35 | EUR | 2021-10-01 | 1 | 0.33 | ST | 1 | 10 | 180 | 237249002 | 237249 | 237 | I410 | 7612988525517 | SYGEF Plus Bogen 90° PN10 d 90 mm, PN 10 bar | 37060501 |  |  | 10 | 39174000 | DE
735018539 | BOGEN 90° PVDF-HP PN10 D110 | 599.14 | EUR | 2021-10-01 | 1 | 0.58 | ST | 1 | 6 | 108 | 237249002 | 237249 | 237 | I410 | 7612988525555 | SYGEF Plus Bogen 90° PN10 d 110 mm, PN 10 bar | 37060501 |  |  | 10 | 39174000 | DE
735018540 | BOGEN 90° PVDF PN10 D125 | 926.83 | EUR | 2021-10-01 | 1 | 0.781 | ST | 1 | 6 | 108 | 237249002 | 237249 | 237 | I410 | 7612988019146 | SYGEF Plus Bogen 90° PN10 d 125 mm, PN 10 bar | 37060501 |  |  | 10 | 39174000 | DE
735018541 | BOGEN 90° PVDF PN10 D140 | 1164.31 | EUR | 2021-10-01 | 1 | 1.109 | ST | 1 | 3 | 54 | 237249002 | 237249 | 237 | I410 | 7612988011034 | SYGEF Plus Bogen 90° PN10 d 140 mm, PN 10 bar | 37060501 |  |  | 10 | 39174000 | DE
735018542 | BOGEN 90° PVDF PN10 D160 | 1355.71 | EUR | 2021-10-01 | 1 | 1.684 | ST | 1 | 3 | 36 | 237249002 | 237249 | 237 | I410 | 7612988031698 | SYGEF Plus Bogen 90° PN10 d 160 mm, PN 10 bar | 37060501 |  |  | 10 | 39174000 | DE
735018544 | BOGEN 90° PVDF PN10 D200 | 1748.61 | EUR | 2021-10-01 | 1 | 3.032 | ST | 1 | 1 | 18 | 237249002 | 237249 | 237 | I410 | 7612988019153 | SYGEF Plus Bogen 90° PN10 d 200 mm, PN 10 bar | 37060501 |  |  | 10 | 39174000 | DE
735018545 | BOGEN 90° PVDF PN10 D225 | 2134.31 | EUR | 2021-10-01 | 1 | 4.013 | ST | 1 | 1 | 18 | 237249002 | 237249 | 237 | I410 | 7612988011041 | SYGEF Plus Bogen 90° PN10 d 225 mm, PN 10 bar | 37060501 |  |  | 10 | 39174000 | DE
735018546 | BOGEN 90° PVDF PN10 D250 | 2684.07 | EUR | 2021-10-01 | 1 | 4.304 | ST | 1 | 1 | 12 | 237249002 | 237249 | 237 | I410 | 7612988520123 | SYGEF Standard Bogen 90° SDR33/PN10 d 250 mm, PN 10 bar | 37060501 |  |  | 10 | 39174000 | DE
735018547 | BOGEN 90° PVDF-HP PN10 D280 | 3220.89 | EUR | 2021-10-01 | 1 | 6.37 | ST | 1 | 2 | 8 | 237249002 | 237249 | 237 | I410 | 7612988520130 | SYGEF Standard Bogen 90° SDR33/PN10 d 280 mm, PN 10 bar | 37060501 |  |  | 10 | 39174000 | DE
735018548 | BOGEN 90° PVDF-HP PN10 D315 | 4249.9 | EUR | 2021-10-01 | 1 | 9.032 | ST | 1 | 2 | 4 | 237249002 | 237249 | 237 | I410 | 7612988520147 | SYGEF Standard Bogen 90° SDR33/PN10 d 315 mm, PN 10 bar | 37060501 |  |  | 10 | 39174000 | DE
735018706 | BOGEN 90° PVDF SDR21 PN16 D20DN15 | 13.81 | EUR | 2021-10-01 | 1 | 0.016 | ST | 1 | 50 | 3600 | 235190006 | 235190 | 235 | I400 | 7612988636114 | SYGEF Standard Bogen 90° SDR21/PN16 d 20 mm, SM WNF, IR | 37060501 |  |  | 10 | 39174000 | DE
735018707 | BOGEN 90° PVDF SDR21 PN16 D25DN20 | 18.15 | EUR | 2021-10-01 | 1 | 0.022 | ST | 1 | 50 | 3600 | 235190006 | 235190 | 235 | I400 | 7612988636121 | SYGEF Standard Bogen 90° SDR21/PN16 d 25 mm, SM WNF, IR | 37060501 |  |  | 10 | 39174000 | DE
735018708 | BOGEN 90° PVDF SDR21 PN16 D32DN25 | 34.19 | EUR | 2021-10-01 | 1 | 0.038 | ST | 1 | 30 | 2160 | 235190006 | 235190 | 235 | I400 | 7612988636138 | SYGEF Standard Bogen 90° SDR21/PN16 d 32 mm, SM WNF, IR | 37060501 |  |  | 10 | 39174000 | DE
735018709 | BOGEN 90° PVDF SDR21 PN16 D40DN32 | 53.9 | EUR | 2021-10-01 | 1 | 0.055 | ST | 1 | 40 | 1440 | 235190006 | 235190 | 235 | I400 | 7612988636145 | SYGEF Standard Bogen 90° SDR21/PN16 d 40 mm, SM WNF, IR | 37060501 |  |  | 10 | 39174000 | DE
735018710 | BOGEN 90° PVDF SDR21 PN16 D50DN40 | 81.04 | EUR | 2021-10-01 | 1 | 0.095 | ST | 1 | 20 | 720 | 235190006 | 235190 | 235 | I400 | 7612988636152 | SYGEF Standard Bogen 90° SDR21/PN16 d 50 mm, SM WNF, IR | 37060501 |  |  | 10 | 39174000 | DE
735018711 | BOGEN 90° PVDF SDR21 PN16 D63DN50 | 138.31 | EUR | 2021-10-01 | 1 | 0.138 | ST | 1 | 15 | 540 | 235190006 | 235190 | 235 | I400 | 7612988636169 | SYGEF Standard Bogen 90° SDR21/PN16 d 63 mm, SM WNF, IR | 37060501 |  |  | 10 | 39174000 | DE
735018712 | BOGEN 90° PVDF SDR21 PN16 D75 | 233.02 | EUR | 2021-10-01 | 1 | 0.243 | ST | 1 | 10 | 360 | 235190006 | 235190 | 235 | I400 | 7612988525463 | SYGEF Standard Bogen 90° SDR21/PN16 d 75 mm, SM WNF, IR | 37060501 |  |  | 10 | 39174000 | DE
735018713 | BOGEN 90° PVDF PN16 D90 | 360.95 | EUR | 2021-10-01 | 1 | 0.423 | ST | 1 | 15 | 270 | 235190006 | 235190 | 235 | I400 | 7612988525487 | SYGEF Standard Bogen 90° SDR21/PN16 d 90 mm, SM WNF, IR | 37060501 |  |  | 10 | 39174000 | DE
735018714 | BOGEN 90° PVDF PN16 D110 | 525.3 | EUR | 2021-10-01 | 1 | 0.705 | ST | 1 | 8 | 144 | 235190006 | 235190 | 235 | I400 | 7612988525524 | SYGEF Standard Bogen 90° SDR21/PN16 d 110 mm, SM WNF, IR | 37060501 |  |  | 10 | 39174000 | DE
735018716 | BOGEN 90° PVDF PN16 D140 | 1344.18 | EUR | 2021-10-01 | 1 | 1.423 | ST | 1 | 2 | 72 | 235190006 | 235190 | 235 | I400 | 7612988525562 | SYGEF Standard Bogen 90° SDR21/PN16 d 140 mm, SM IR | 37060501 |  |  | 10 | 39174000 | DE
735018717 | BOGEN 90° PVDF PN16 D160 | 1564.38 | EUR | 2021-10-01 | 1 | 2.258 | ST | 1 | 3 | 54 | 235190006 | 235190 | 235 | I400 | 7612988525586 | SYGEF Standard Bogen 90° SDR21/PN16 d 160 mm, SM IR | 37060501 |  |  | 10 | 39174000 | DE
735018719 | BOGEN 90° PVDF PN16 D200 | 2216.35 | EUR | 2021-10-01 | 1 | 3.798 | ST | 1 | 1 | 18 | 235190006 | 235190 | 235 | I400 | 7612988525609 | SYGEF Standard Bogen 90° SDR21/PN16 d 200 mm, SM IR | 37060501 |  |  | 10 | 39174000 | DE
735018720 | BOGEN 90° PVDF PN16 D225 | 2625.08 | EUR | 2021-10-01 | 1 | 5.726 | ST | 1 | 1 | 18 | 235190006 | 235190 | 235 | I400 | 7612988525623 | SYGEF Standard Bogen 90° SDR21/PN16 d 225 mm, SM IR | 37060501 |  |  | 10 | 39174000 | DE
735018731 | BOGEN 90° PVDF SDR21 PN16 D20DN15 | 17.42 | EUR | 2021-10-01 | 1 | 0.016 | ST | 1 | 50 | 3600 | 237249006 | 237249 | 237 | I410 | 7612988636053 | SYGEF Plus Bogen 90° PN16 d 20 mm, PN 16 bar | 37060501 |  |  | 10 | 39174000 | DE
735018732 | BOGEN 90° PVDF SDR21 PN16 D25DN20 | 21.23 | EUR | 2021-10-01 | 1 | 0.023 | ST | 1 | 25 | 1800 | 237249006 | 237249 | 237 | I410 | 7612988636060 | SYGEF Plus Bogen 90° PN16 d 25 mm, PN 16 bar | 37060501 |  |  | 10 | 39174000 | DE
735018733 | BOGEN 90° PVDF SDR21 PN16 D32DN25 | 40.07 | EUR | 2021-10-01 | 1 | 0.039 | ST | 1 | 20 | 1440 | 237249006 | 237249 | 237 | I410 | 7612988636077 | SYGEF Plus Bogen 90° PN16 d 32 mm, PN 16 bar | 37060501 |  |  | 10 | 39174000 | DE
735018734 | BOGEN 90° PVDF SDR21 PN16 D40DN32 | 61.96 | EUR | 2021-10-01 | 1 | 0.055 | ST | 1 | 30 | 1080 | 237249006 | 237249 | 237 | I410 | 7612988636084 | SYGEF Plus Bogen 90° PN16 d 40 mm, PN 16 bar | 37060501 |  |  | 10 | 39174000 | DE
735018735 | BOGEN 90° PVDF SDR21 PN16 D50DN40 | 94.14 | EUR | 2021-10-01 | 1 | 0.096 | ST | 1 | 15 | 540 | 237249006 | 237249 | 237 | I410 | 7612988636091 | SYGEF Plus Bogen 90° PN16 d 50 mm, PN 16 bar | 37060501 |  |  | 10 | 39174000 | DE
735018736 | BOGEN 90° PVDF SDR21 PN16 D63DN50 | 164.36 | EUR | 2021-10-01 | 1 | 0.139 | ST | 1 | 10 | 360 | 237249006 | 237249 | 237 | I410 | 7612988636107 | SYGEF Plus Bogen 90° PN16 d 63 mm, PN 16 bar | 37060501 |  |  | 10 | 39174000 | DE
735018737 | BOGEN 90° PVDF SDR21 PN16 D75DN65 | 270.13 | EUR | 2021-10-01 | 1 | 0.27 | ST | 1 | 10 | 360 | 237249006 | 237249 | 237 | I410 | 7612988525470 | SYGEF Plus Bogen 90° PN16 d 75 mm, PN 16 bar | 37060501 |  |  | 10 | 39174000 | DE
735018738 | BOGEN 90° PVDF-HP PN16 D90DN80 | 442.39 | EUR | 2021-10-01 | 1 | 0.427 | ST | 1 | 10 | 180 | 237249006 | 237249 | 237 | I410 | 7612988525494 | SYGEF Plus Bogen 90° PN16 d 90 mm, PN 16 bar | 37060501 |  |  | 10 | 39174000 | DE
735018739 | BOGEN 90° PVDF-HP PN16 D110DN100 | 659.02 | EUR | 2021-10-01 | 1 | 0.709 | ST | 1 | 6 | 108 | 237249006 | 237249 | 237 | I410 | 7612988525531 | SYGEF Plus Bogen 90° PN16 d 110 mm, PN 16 bar | 37060501 |  |  | 10 | 39174000 | DE
735018741 | BOGEN 90° PVDF PN16 D140DN125 | 1341.31 | EUR | 2021-10-01 | 1 | 1.549 | ST | 1 | 2 | 72 | 237249006 | 237249 | 237 | I410 | 7612988525579 | SYGEF Plus Bogen 90° PN16 d 140 mm, PN 16 bar | 37060501 |  |  | 10 | 39174000 | DE
735018742 | BOGEN 90° PVDF PN16 D160DN150 | 1675.21 | EUR | 2021-10-01 | 1 | 2.193 | ST | 1 | 3 | 36 | 237249006 | 237249 | 237 | I410 | 7612988525593 | SYGEF Plus Bogen 90° PN16 d 160 mm, PN 16 bar | 37060501 |  |  | 10 | 39174000 | DE
735018744 | BOGEN 90° PVDF PN16 D200DN200 | 2252.32 | EUR | 2021-10-01 | 1 | 3.85 | ST | 1 | 1 | 18 | 237249006 | 237249 | 237 | I410 | 7612988525616 | SYGEF Plus Bogen 90° PN16 d 200 mm, PN 16 bar | 37060501 |  |  | 10 | 39174000 | DE
735018745 | BOGEN 90° PVDF PN16 D225DN200 | 2899.97 | EUR | 2021-10-01 | 1 | 5.62 | ST | 1 | 1 | 18 | 237249006 | 237249 | 237 | I410 | 7612988525630 | SYGEF Plus Bogen 90° PN16 d 225 mm, PN 16 bar | 37060501 |  |  | 10 | 39174000 | DE
735018746 | BOGEN 90° PVDF-HP SDR21 PN16 D250 | 4827.94 | EUR | 2021-10-01 | 1 | 6.536 | ST | 1 | 1 | 0 | 237249030 | 237249 | 237 | I410 | 7612988804520 | SYGEF Standard Bogen 90° SDR21/PN16 d 250 mm, SM IR | 37060501 |  |  | 5 | 39174000 | CH
735018747 | BOGEN 90° PVDF-HP SDR21 PN16 D280 | 5791.08 | EUR | 2021-10-01 | 1 | 9.182 | ST | 1 | 2 | 16 | 237249030 | 237249 | 237 | I410 | 7612988804513 | SYGEF Standard Bogen 90° SDR21/PN16 d 280 mm, SM IR | 37060501 |  |  | 5 | 39174000 | CH
735018748 | BOGEN 90° PVDF-HP SDR21 PN16 D315 | 7646.53 | EUR | 2021-10-01 | 1 | 13.031 | ST | 1 | 1 | 4 | 237249030 | 237249 | 237 | I410 | 7612988804506 | SYGEF Standard Bogen 90° SDR21/PN16 d 315 mm, SM IR | 37060501 |  |  | 5 | 39174000 | CH
735100105 | WINKEL 90° PVDF PN16 D16 | 14.48 | EUR | 2021-10-01 | 1 | 0.03 | ST | 10 | 200 | 14400 | 235189001 | 235189 | 235 | I400 | 7612988019184 | SYGEF Standard Winkel 90° PN16 d 16 mm, PN 16 bar | 37060501 |  |  | 10 | 39174000 | CH
735100106 | WINKEL 90° PVDF SDR21 PN16 D20 | 16.35 | EUR | 2021-10-01 | 1 | 0.026 | ST | 4 | 100 | 7200 | 235189001 | 235189 | 235 | I400 | 7612988011102 | SYGEF Standard Winkel 90° PN16 d 20 mm, PN 16 bar | 37060501 |  |  | 10 | 39174000 | DE
735100107 | WINKEL 90° PVDF SDR21 PN16 D25 | 17.92 | EUR | 2021-10-01 | 1 | 0.039 | ST | 4 | 80 | 5760 | 235189001 | 235189 | 235 | I400 | 7612988011119 | SYGEF Standard Winkel 90° PN16 d 25 mm, PN 16 bar | 37060501 |  |  | 10 | 39174000 | DE
735100108 | WINKEL 90° PVDF SDR21 PN16 D32 | 35.47 | EUR | 2021-10-01 | 1 | 0.066 | ST | 4 | 48 | 3456 | 235189001 | 235189 | 235 | I400 | 7612988019191 | SYGEF Standard Winkel 90° PN16 d 32 mm, PN 16 bar | 37060501 |  |  | 10 | 39174000 | DE
735100109 | WINKEL 90° PVDF SDR21 PN16 D40 | 54.41 | EUR | 2021-10-01 | 1 | 0.105 | ST | 2 | 40 | 1440 | 235189001 | 235189 | 235 | I400 | 7612988031704 | SYGEF Standard Winkel 90° PN16 d 40 mm, PN 16 bar | 37060501 |  |  | 10 | 39174000 | DE
735100110 | WINKEL 90° PVDF SDR21 PN16 D50 | 80.75 | EUR | 2021-10-01 | 1 | 0.16 | ST | 2 | 32 | 1152 | 235189001 | 235189 | 235 | I400 | 7612988011126 | SYGEF Standard Winkel 90° PN16 d 50 mm, PN 16 bar | 37060501 |  |  | 10 | 39174000 | DE
735100111 | WINKEL 90° PVDF SDR21 PN16 D63 | 136.59 | EUR | 2021-10-01 | 1 | 0.281 | ST | 2 | 16 | 576 | 235189001 | 235189 | 235 | I400 | 7612988026502 | SYGEF Standard Winkel 90° PN16 d 63 mm, PN 16 bar | 37060501 |  |  | 10 | 39174000 | DE
735104106 | WINKEL 90° PVDF PN16/16 D20-50 | 209.17 | EUR | 2021-10-01 | 1 | 0.494 | ST | 1 | 0 | 0 | 263405006 | 263405 | 263 | I700 | 7612988068434 | Winkel 90° PVDF/PE100 d 20 mm, D 50 mm | 37060501 |  |  | 1 | 39174000 | CH
735104107 | WINKEL 90° PVDF PN16/16 D25-D50 | 232.16 | EUR | 2021-10-01 | 1 | 0.526 | ST | 1 | 0 | 0 | 263405006 | 263405 | 263 | I700 | 7612988061886 | Winkel 90° PVDF/PE100 d 25 mm, D 50 mm | 37060501 |  |  | 1 | 39174000 | CH
735104108 | WINKEL 90° PVDF PN16/16 D32-D63 | 272.91 | EUR | 2021-10-01 | 1 | 0.866 | ST | 1 | 0 | 0 | 263405006 | 263405 | 263 | I700 | 7612988043615 | Winkel 90° PVDF/PE100 d 32 mm, D 63 mm | 37060501 |  |  | 1 | 39174000 | CH
735104109 | WINKEL 90° PVDF PN16/16 D40-75 | 306.61 | EUR | 2021-10-01 | 1 | 1.418 | ST | 1 | 0 | 0 | 263405006 | 263405 | 263 | I700 | 7612988043684 | Winkel 90° PVDF/PE100 d 40 mm, D 75 mm | 37060501 |  |  | 1 | 39174000 | CH
735104110 | WINKEL 90° PVDF PN16/10 D50-90 | 381.56 | EUR | 2021-10-01 | 1 | 2.2 | ST | 1 | 0 | 0 | 263405006 | 263405 | 263 | I700 | 7612988043752 | Winkel 90° PVDF/PE100 d 50 mm, D 90 mm | 37060501 |  |  | 1 | 39174000 | CH
735104111 | WINKEL 90° PVDF PN16/10 D63-110 | 525.26 | EUR | 2021-10-01 | 1 | 3.647 | ST | 1 | 0 | 0 | 263405006 | 263405 | 263 | I700 | 7612988043769 | Winkel 90° PVDF/PE100 d 63 mm, D 110 mm | 37060501 |  |  | 1 | 39174000 | CH
735104206 | WINKEL 90° PVDF PN16/16 D20-50 | 173.84 | EUR | 2021-10-01 | 1 | 0.47 | ST | 1 | 0 | 0 | 263405011 | 263405 | 263 | I700 | 7612988482803 | Winkel 90° PVDF/PE100 d 20 mm, D 50 mm | 37060501 |  |  | 5 | 39174000 | CH
735104207 | WINKEL 90° PVDF PN16/16 D25-50 | 202.66 | EUR | 2021-10-01 | 1 | 0.496 | ST | 1 | 0 | 0 | 263405011 | 263405 | 263 | I700 | 7612988483367 | Winkel 90° PVDF/PE100 d 25 mm, D 50 mm | 37060501 |  |  | 5 | 39174000 | CH
735104208 | WINKEL 90° PVDF PN16/16 D32-63 | 231.66 | EUR | 2021-10-01 | 1 | 0.837 | ST | 1 | 0 | 0 | 263405011 | 263405 | 263 | I700 | 7612988478608 | Winkel 90° PVDF/PE100 d 32 mm, D 63 mm | 37060501 |  |  | 5 | 39174000 | CH
735104209 | WINKEL 90° PVDF PN16/16 D40-75 | 270.11 | EUR | 2021-10-01 | 1 | 1.339 | ST | 1 | 0 | 0 | 263405011 | 263405 | 263 | I700 | 7612988483848 | Winkel 90° PVDF/PE100 d 40 mm, D 75 mm | 37060501 |  |  | 5 | 39174000 | CH
735104210 | WINKEL 90° PVDF PN16/10 D50-90 | 303.86 | EUR | 2021-10-01 | 1 | 2.069 | ST | 1 | 0 | 0 | 263405011 | 263405 | 263 | I700 | 7612988484234 | Winkel 90° PVDF/PE100 d 50 mm, D 90 mm | 37060501 |  |  | 5 | 39174000 | CH
735104211 | WINKEL 90° PVDF PN16/10 D63-D110 | 406.49 | EUR | 2021-10-01 | 1 | 3.421 | ST | 1 | 0 | 0 | 263405011 | 263405 | 263 | I700 | 7612988042861 | Winkel 90° PVDF/PE100 d 63 mm, D 110 mm | 37060501 |  |  | 5 | 39174000 | CH
735104212 | WINKEL 90° PVDF PN16/10 D75-125 | 519.08 | EUR | 2021-10-01 | 1 | 5.113 | ST | 1 | 0 | 0 | 263405011 | 263405 | 263 | I700 | 7612988050156 | Winkel 90° PVDF/PE100 d 75 mm, D 125 mm | 37060501 |  |  | 5 | 39174000 | CH
735104213 | WINKEL 90° PVDF PN16/10 D90-140 | 783.13 | EUR | 2021-10-01 | 1 | 9.39 | ST | 1 | 0 | 0 | 263405011 | 263405 | 263 | I700 | 7612988050163 | Winkel 90° PVDF/PE100 d 90 mm, D 140 mm | 37060501 |  |  | 5 | 39174000 | CH
735104214 | WINKEL 90° PVDF PN16/10 D110-160 | 1067.13 | EUR | 2021-10-01 | 1 | 10.36 | ST | 1 | 0 | 0 | 263405011 | 263405 | 263 | I700 | 7612988050170 | Winkel 90° PVDF/PE100 d 110 mm, D 160 mm | 37060501 |  |  | 5 | 39174000 | CH
735104265 | WINKEL 90° PVDF PN10 D125-180 | 1783.96 | EUR | 2021-10-01 | 1 | 14.591 | ST | 1 | 0 | 0 | 263405011 | 263405 | 263 | I700 | 7612988050453 | Winkel 90° PVDF/PE100 d 125 mm, D 180 mm | 37060501 |  |  | 5 | 39174000 | CH
735104266 | WINKEL 90° PVDF PN10 D140-200 | 1863.8 | EUR | 2021-10-01 | 1 | 16.531 | ST | 1 | 0 | 0 | 263405011 | 263405 | 263 | I700 | 7612988050460 | Winkel 90° PVDF/PE100 d 140 mm, D 200 mm | 37060501 |  |  | 5 | 39174000 | CH
735104267 | WINKEL 90° PVDF PN10 D160-225 | 2271.1 | EUR | 2021-10-01 | 1 | 23.713 | ST | 1 | 0 | 0 | 263405011 | 263405 | 263 | I700 | 7612988050477 | Winkel 90° PVDF/PE100 d 160 mm, D 225 mm | 37060501 |  |  | 5 | 39174000 | CH
735104269 | WINKEL 90° PVDF PN10 D200-280 | 4750.71 | EUR | 2021-10-01 | 1 | 39.186 | ST | 1 | 0 | 0 | 263405011 | 263405 | 263 | I700 | 7612988050484 | Winkel 90° PVDF/PE100 d 200 mm, D 280 mm | 37060501 |  |  | 5 | 39174000 | CH
735104270 | WINKEL 90° PVDF PN10 D225-D315 | 4750.71 | EUR | 2021-10-01 | 1 | 44.782 | ST | 1 | 0 | 0 | 263405011 | 263405 | 263 | I700 | 7612988050491 | Winkel 90° PVDF/PE100 d 225 mm, D 315 mm | 37060501 |  |  | 5 | 39174000 | CH
735108606 | WINKEL 90° PVDF SDR21 PN16 D20 | 13.81 | EUR | 2021-10-01 | 1 | 0.017 | ST | 1 | 50 | 3600 | 235190007 | 235190 | 235 | I400 | 7612988011218 | SYGEF Standard Winkel 90° PN16 d 20 mm, PN 16 bar | 37060501 |  |  | 10 | 39174000 | DE
735108607 | WINKEL 90° PVDF SDR21 PN16 D25 | 18.15 | EUR | 2021-10-01 | 1 | 0.026 | ST | 1 | 50 | 3600 | 235190007 | 235190 | 235 | I400 | 7612988011225 | SYGEF Standard Winkel 90° PN16 d 25 mm, PN 16 bar | 37060501 |  |  | 10 | 39174000 | DE
735108608 | WINKEL 90° PVDF SDR21 PN16 D32 | 34.19 | EUR | 2021-10-01 | 1 | 0.043 | ST | 1 | 30 | 2160 | 235190007 | 235190 | 235 | I400 | 7612988019245 | SYGEF Standard Winkel 90° PN16 d 32 mm, PN 16 bar | 37060501 |  |  | 10 | 39174000 | DE
735108609 | WINKEL 90° PVDF SDR21 PN16 D40 | 53.9 | EUR | 2021-10-01 | 1 | 0.062 | ST | 1 | 40 | 1440 | 235190007 | 235190 | 235 | I400 | 7612988026519 | SYGEF Standard Winkel 90° PN16 d 40 mm, PN 16 bar | 37060501 |  |  | 10 | 39174000 | DE
735108610 | WINKEL 90° PVDF SDR21 PN16 D50 | 81.04 | EUR | 2021-10-01 | 1 | 0.107 | ST | 1 | 20 | 720 | 235190007 | 235190 | 235 | I400 | 7612988011232 | SYGEF Standard Winkel 90° PN16 d 50 mm, PN 16 bar | 37060501 |  |  | 10 | 39174000 | DE
735108611 | WINKEL 90° PVDF SDR21 PN16 D63 | 138.31 | EUR | 2021-10-01 | 1 | 0.188 | ST | 1 | 15 | 540 | 235190007 | 235190 | 235 | I400 | 7612988019252 | SYGEF Standard Winkel 90° PN16 d 63 mm, PN 16 bar | 37060501 |  |  | 10 | 39174000 | DE
735108631 | WINKEL 90° PVDF SDR21 PN16 D20DN15 | 17.42 | EUR | 2021-10-01 | 1 | 0.018 | ST | 1 | 50 | 3600 | 237249007 | 237249 | 237 | I410 | 7612988011249 | SYGEF Plus Winkel 90° PN16 d 20 mm, PN 16 bar | 37060501 |  |  | 10 | 39174000 | DE
735108632 | WINKEL 90° PVDF SDR21 PN16 D25DN20 | 21.23 | EUR | 2021-10-01 | 1 | 0.025 | ST | 1 | 25 | 1800 | 237249007 | 237249 | 237 | I410 | 7612988031728 | SYGEF Plus Winkel 90° PN16 d 25 mm, PN 16 bar | 37060501 |  |  | 10 | 39174000 | DE
735108633 | WINKEL 90° PVDF SDR21 PN16 D32DN25 | 40.07 | EUR | 2021-10-01 | 1 | 0.043 | ST | 1 | 20 | 1440 | 237249007 | 237249 | 237 | I410 | 7612988019269 | SYGEF Plus Winkel 90° PN16 d 32 mm, PN 16 bar | 37060501 |  |  | 10 | 39174000 | DE
735108634 | WINKEL 90° PVDF SDR21 PN16 D40DN32 | 61.96 | EUR | 2021-10-01 | 1 | 0.062 | ST | 1 | 30 | 1080 | 237249007 | 237249 | 237 | I410 | 7612988011256 | SYGEF Plus Winkel 90° PN16 d 40 mm, PN 16 bar | 37060501 |  |  | 10 | 39174000 | DE
735108635 | WINKEL 90° PVDF SDR21 PN16 D50 | 94.14 | EUR | 2021-10-01 | 1 | 0.11 | ST | 1 | 15 | 540 | 237249007 | 237249 | 237 | I410 | 7612988011263 | SYGEF Plus Winkel 90° PN16 d 50 mm, PN 16 bar | 37060501 |  |  | 10 | 39174000 | DE
735108636 | WINKEL 90° PVDF SDR21 PN16 D63 | 164.36 | EUR | 2021-10-01 | 1 | 0.189 | ST | 1 | 10 | 360 | 237249007 | 237249 | 237 | I410 | 7612988019276 | SYGEF Plus Winkel 90° PN16 d 63 mm, PN 16 bar | 37060501 |  |  | 10 | 39174000 | DE
735150105 | WINKEL 45° PVDF PN16 D16 | 20.29 | EUR | 2021-10-01 | 1 | 0.017 | ST | 10 | 260 | 18720 | 235189002 | 235189 | 235 | I400 | 7612988011317 | SYGEF Standard Winkel 45° PN16 d 16 mm | 37060501 |  |  | 10 | 39174000 | CH
735150106 | WINKEL 45° PVDF SDR21 PN16 D20 | 20.29 | EUR | 2021-10-01 | 1 | 0.02 | ST | 2 | 100 | 3600 | 235189002 | 235189 | 235 | I400 | 7612988019306 | SYGEF Standard Winkel 45° PN16 d 20 mm | 37060501 |  |  | 10 | 39174000 | DE
735150107 | WINKEL 45° PVDF SDR21 PN16 D25 | 24.25 | EUR | 2021-10-01 | 1 | 0.031 | ST | 2 | 60 | 4320 | 235189002 | 235189 | 235 | I400 | 7612988011324 | SYGEF Standard Winkel 45° PN16 d 25 mm | 37060501 |  |  | 10 | 39174000 | DE
735150108 | WINKEL 45° PVDF SDR21 PN16 D32 | 27.77 | EUR | 2021-10-01 | 1 | 0.051 | ST | 2 | 48 | 3456 | 235189002 | 235189 | 235 | I400 | 7612988031735 | SYGEF Standard Winkel 45° PN16 d 32 mm | 37060501 |  |  | 10 | 39174000 | DE
735150109 | WINKEL 45° PVDF SDR21 PN16 D40 | 52.89 | EUR | 2021-10-01 | 1 | 0.082 | ST | 2 | 30 | 2160 | 235189002 | 235189 | 235 | I400 | 7612988019313 | SYGEF Standard Winkel 45° PN16 d 40 mm | 37060501 |  |  | 10 | 39174000 | DE
735150110 | WINKEL 45° PVDF SDR21 PN16 D50 | 67.06 | EUR | 2021-10-01 | 1 | 0.119 | ST | 2 | 30 | 1080 | 235189002 | 235189 | 235 | I400 | 7612988011331 | SYGEF Standard Winkel 45° PN16 d 50 mm | 37060501 |  |  | 10 | 39174000 | DE
735150111 | WINKEL 45° PVDF SDR21 PN16 D63 | 93.13 | EUR | 2021-10-01 | 1 | 0.212 | ST | 2 | 20 | 720 | 235189002 | 235189 | 235 | I400 | 7612988011348 | SYGEF Standard Winkel 45° PN16 d 63 mm | 37060501 |  |  | 10 | 39174000 | DE
735154106 | WINKEL 45° PVDF PN16/16 D20-50 | 224.5 | EUR | 2021-10-01 | 1 | 0.465 | ST | 1 | 0 | 0 | 263405006 | 263405 | 263 | I700 | 7612988068465 | Winkel 45° PVDF/PE100 d 20 mm, D 50 mm | 37060501 |  |  | 1 | 39174000 | CH
735154107 | WINKEL 45° PVDF PN16/16 D25-50 | 253.34 | EUR | 2021-10-01 | 1 | 0.499 | ST | 1 | 0 | 0 | 263405006 | 263405 | 263 | I700 | 7612988068472 | Winkel 45° PVDF/PE100 d 25 mm, D 50 mm | 37060501 |  |  | 1 | 39174000 | CH
735154108 | WINKEL 45° PVDF PN16/16 D32-D63 | 295.71 | EUR | 2021-10-01 | 1 | 0.817 | ST | 1 | 0 | 0 | 263405006 | 263405 | 263 | I700 | 7612988043639 | Winkel 45° PVDF/PE100 d 32 mm, D 63 mm | 37060501 |  |  | 5 | 39174000 | NL
735154109 | WINKEL 45° PVDF PN16/16 D40-75 | 332.02 | EUR | 2021-10-01 | 1 | 1.782 | ST | 1 | 0 | 0 | 263405006 | 263405 | 263 | I700 | 7612988043707 | Winkel 45° PVDF/PE100 d 40 mm, D 75 mm | 37060501 |  |  | 1 | 39174000 | CH
735154110 | WINKEL 45° PVDF PN16/10 D50-90 | 412.37 | EUR | 2021-10-01 | 1 | 1.642 | ST | 1 | 0 | 0 | 263405006 | 263405 | 263 | I700 | 7612988043790 | Winkel 45° PVDF/PE100 d 50 mm, D 90 mm | 37060501 |  |  | 1 | 39174000 | CH
735154111 | WINKEL 45° PVDF PN16/10 D63-110 | 563.19 | EUR | 2021-10-01 | 1 | 3.001 | ST | 1 | 0 | 0 | 263405006 | 263405 | 263 | I700 | 7612988043806 | Winkel 45° PVDF/PE100 d 63 mm, D 110 mm | 37060501 |  |  | 1 | 39174000 | CH
735154206 | WINKEL 45° PVDF PN16/16 D20-50 | 173.84 | EUR | 2021-10-01 | 1 | 0.444 | ST | 1 | 0 | 0 | 263405011 | 263405 | 263 | I700 | 7612988482827 | Winkel 45° PVDF/PE100 d 20 mm, D 50 mm | 37060501 |  |  | 5 | 39174000 | CH
735154207 | WINKEL 45° PVDF PN16/16 D25-D50 | 202.66 | EUR | 2021-10-01 | 1 | 0.453 | ST | 1 | 0 | 0 | 263405011 | 263405 | 263 | I700 | 7612988483381 | Winkel 45° PVDF/PE100 d 25 mm, D 50 mm | 37060501 |  |  | 5 | 39174000 | CH
735154208 | WINKEL 45° PVDF PN16/16 D32-D63 | 231.66 | EUR | 2021-10-01 | 1 | 0.77 | ST | 1 | 0 | 0 | 263405011 | 263405 | 263 | I700 | 7612988478615 | Winkel 45° PVDF/PE100 d 32 mm, D 63 mm | 37060501 |  |  | 5 | 39174000 | CH
735154209 | WINKEL 45° PVDF PN16/16 D40-75 | 270.11 | EUR | 2021-10-01 | 1 | 1.333 | ST | 1 | 0 | 0 | 263405011 | 263405 | 263 | I700 | 7612988483862 | Winkel 45° PVDF/PE100 d 40 mm, D 75 mm | 37060501 |  |  | 5 | 39174000 | CH
735154210 | WINKEL 45° PVDF PN16/10 D50-90 | 303.86 | EUR | 2021-10-01 | 1 | 1.736 | ST | 1 | 0 | 0 | 263405011 | 263405 | 263 | I700 | 7612988484258 | Winkel 45° PVDF/PE100 d 50 mm, D 90 mm | 37060501 |  |  | 5 | 39174000 | CH
735154211 | WINKEL 45° PVDF PN16/10 D63-110 | 438.42 | EUR | 2021-10-01 | 1 | 2.11 | ST | 1 | 0 | 0 | 263405011 | 263405 | 263 | I700 | 7612988050224 | Winkel 45° PVDF/PE100 d 63 mm, D 110 mm | 37060501 |  |  | 5 | 39174000 | CH
735154212 | WINKEL 45° PVDF PN16/10 D75-125 | 653.63 | EUR | 2021-10-01 | 1 | 4.38 | ST | 1 | 0 | 0 | 263405011 | 263405 | 263 | I700 | 7612988050231 | Winkel 45° PVDF/PE100 d 75 mm, D 125 mm | 37060501 |  |  | 5 | 39174000 | CH
735154213 | WINKEL 45° PVDF PN16/10 D90-140 | 852.08 | EUR | 2021-10-01 | 1 | 7.206 | ST | 1 | 0 | 0 | 263405011 | 263405 | 263 | I700 | 7612988050248 | Winkel 45° PVDF/PE100 d 90 mm, D 140 mm | 37060501 |  |  | 5 | 39174000 | CH
735154214 | WINKEL 45° PVDF PN16/10 D110-160 | 1187.67 | EUR | 2021-10-01 | 1 | 7.729 | ST | 1 | 0 | 0 | 263405011 | 263405 | 263 | I700 | 7612988050255 | Winkel 45° PVDF/PE100 d 110 mm, D 160 mm | 37060501 |  |  | 5 | 39174000 | CH
735154265 | WINKEL 45° PVDF PN10 D125-180 | 1617.81 | EUR | 2021-10-01 | 1 | 9.947 | ST | 1 | 0 | 0 | 263405011 | 263405 | 263 | I700 | 7612988050552 | Winkel 45° PVDF/PE100 d 125 mm, D 180 mm | 37060501 |  |  | 5 | 39174000 | CH
735154266 | WINKEL 45° PVDF PN10 D140-200 | 2264.57 | EUR | 2021-10-01 | 1 | 11.539 | ST | 1 | 0 | 0 | 263405011 | 263405 | 263 | I700 | 7612988050569 | Winkel 45° PVDF/PE100 d 140 mm, D 200 mm | 37060501 |  |  | 5 | 39174000 | CH
735154267 | WINKEL 45° PVDF PN10 D160-225 | 2552.94 | EUR | 2021-10-01 | 1 | 14.72 | ST | 1 | 0 | 0 | 263405011 | 263405 | 263 | I700 | 7612988050576 | Winkel 45° PVDF/PE100 d 160 mm, D 225 mm | 37060501 |  |  | 5 | 39174000 | CH
735154269 | WINKEL 45° PVDF PN10 D200-D280 | 2939.05 | EUR | 2021-10-01 | 1 | 24.697 | ST | 1 | 0 | 0 | 263405011 | 263405 | 263 | I700 | 7612988050583 | Winkel 45° PVDF/PE100 d 200 mm, D 280 mm | 37060501 |  |  | 5 | 39174000 | CH
735154270 | WINKEL 45° PVDF PN10 D225-D315 | 4817.5 | EUR | 2021-10-01 | 1 | 27.577 | ST | 1 | 0 | 0 | 263405011 | 263405 | 263 | I700 | 7612988050590 | Winkel 45° PVDF/PE100 d 225 mm, D 315 mm | 37060501 |  |  | 5 | 39174000 | CH
735158513 | WINKEL 45° PVDF PN10 D90 | 254.45 | EUR | 2021-10-01 | 1 | 0.2 | ST | 1 | 10 | 360 | 235190003 | 235190 | 235 | I400 | 7612988525647 | SYGEF Standard Winkel 45° SDR33/PN16 d 90 mm, PN 10 bar | 37060501 |  |  | 10 | 39174000 | DE
735158514 | WINKEL 45° PVDF PN10 D110 | 453.21 | EUR | 2021-10-01 | 1 | 0.348 | ST | 1 | 5 | 180 | 235190003 | 235190 | 235 | I400 | 7612988525661 | SYGEF Standard Winkel 45° SDR33/PN16 d 110 mm, PN 10 bar | 37060501 |  |  | 10 | 39174000 | DE
735158515 | WINKEL 45° PVDF PN10 D125DN110 | 647.33 | EUR | 2021-10-01 | 1 | 0.49 | ST | 1 | 4 | 144 | 235190003 | 235190 | 235 | I400 | 7612988011430 | SYGEF Standard Winkel 45° SDR33/PN16 d 125 mm, PN 10 bar | 37060501 |  |  | 10 | 39174000 | DE
735158516 | WINKEL 45° PVDF PN10 D140 | 826.1 | EUR | 2021-10-01 | 1 | 0.712 | ST | 1 | 3 | 54 | 235190003 | 235190 | 235 | I400 | 7612988011447 | SYGEF Standard Winkel 45° SDR33/PN16 d 140 mm, PN 10 bar | 37060501 |  |  | 10 | 39174000 | DE
735158517 | WINKEL 45° PVDF PN10 D160 | 990.17 | EUR | 2021-10-01 | 1 | 0.986 | ST | 1 | 3 | 54 | 235190003 | 235190 | 235 | I400 | 7612988011454 | SYGEF Standard Winkel 45° SDR33/PN16 d 160 mm, PN 10 bar | 37060501 |  |  | 10 | 39174000 | DE
735158519 | WINKEL 45° PVDF PN10 D200 | 1227.61 | EUR | 2021-10-01 | 1 | 1.928 | ST | 1 | 2 | 72 | 235190003 | 235190 | 235 | I400 | 7612988019344 | SYGEF Standard Winkel 45° SDR33/PN16 d 200 mm, PN 10 bar | 37060501 |  |  | 10 | 39174000 | DE
735158520 | WINKEL 45° PVDF PN10 D225 | 1550 | EUR | 2021-10-01 | 1 | 2.732 | ST | 1 | 1 | 18 | 235190003 | 235190 | 235 | I400 | 7612988011461 | SYGEF Standard Winkel 45° SDR33/PN16 d 225 mm, PN 10 bar | 37060501 |  |  | 10 | 39174000 | DE
735158538 | WINKEL 45° PVDF-HP PN10 D90DN80 | 310.74 | EUR | 2021-10-01 | 1 | 0.195 | ST | 1 | 5 | 180 | 237249003 | 237249 | 237 | I410 | 7612988525654 | SYGEF Plus Winkel 45° PN10 d 90 mm, PN 10 bar | 37060501 |  |  | 10 | 39174000 | DE
735158539 | WINKEL 45° PVDF-HP PN10 D110DN100 | 529.78 | EUR | 2021-10-01 | 1 | 0.348 | ST | 1 | 3 | 108 | 237249003 | 237249 | 237 | I410 | 7612988525678 | SYGEF Plus Winkel 45° PN10 d 110 mm, PN 10 bar | 37060501 |  |  | 10 | 39174000 | DE
735158540 | WINKEL 45° PVDF PN10 D125DN100 | 758.45 | EUR | 2021-10-01 | 1 | 0.49 | ST | 1 | 5 | 90 | 237249003 | 237249 | 237 | I410 | 7612988026533 | SYGEF Plus Winkel 45° PN10 d 125 mm, PN 10 bar | 37060501 |  |  | 10 | 39174000 | DE
735158541 | WINKEL 45° PVDF PN10 D140DN125 | 968.58 | EUR | 2021-10-01 | 1 | 0.72 | ST | 1 | 3 | 54 | 237249003 | 237249 | 237 | I410 | 7612988019351 | SYGEF Plus Winkel 45° PN10 d 140 mm, PN 10 bar | 37060501 |  |  | 10 | 39174000 | DE
735158542 | WINKEL 45° PVDF PN10 D160DN150 | 1162.85 | EUR | 2021-10-01 | 1 | 1.047 | ST | 1 | 3 | 54 | 237249003 | 237249 | 237 | I410 | 7612988031759 | SYGEF Plus Winkel 45° PN10 d 160 mm, PN 10 bar | 37060501 |  |  | 10 | 39174000 | DE
735158544 | WINKEL 45° PVDF PN10 D200DN200 | 1434.87 | EUR | 2021-10-01 | 1 | 1.99 | ST | 1 | 1 | 18 | 237249003 | 237249 | 237 | I410 | 7612988011478 | SYGEF Plus Winkel 45° PN10 d 200 mm, PN 10 bar | 37060501 |  |  | 10 | 39174000 | DE
735158545 | WINKEL 45° PVDF PN10 D225DN200 | 1810.48 | EUR | 2021-10-01 | 1 | 2.732 | ST | 1 | 1 | 18 | 237249003 | 237249 | 237 | I410 | 7612988019368 | SYGEF Plus Winkel 45° PN10 d 225 mm, PN 10 bar | 37060501 |  |  | 10 | 39174000 | DE
735158546 | BOGEN 45° PVDF-HP PN10 D250 | 4538.52 | EUR | 2021-10-01 | 1 | 2.402 | ST | 1 | 2 | 0 | 237249003 | 237249 | 237 | I410 | 7612988785836 | SYGEF Standard Winkel 45° SDR33/PN16 d 250 mm, PN 10 bar | 37060501 |  |  | 5 | 39174000 | DE
735158547 | BOGEN 45° PVDF-HP PN10 D280 | 5443.86 | EUR | 2021-10-01 | 1 | 3.518 | ST | 1 | 2 | 8 | 237249003 | 237249 | 237 | I410 | 7612988785874 | SYGEF Standard Winkel 45° SDR33/PN16 d 280 mm, PN 10 bar | 37060501 |  |  | 5 | 39174000 | DE
735158548 | BOGEN 45° PVDF-HP PN10 D315 | 7188.14 | EUR | 2021-10-01 | 1 | 4.923 | ST | 1 | 2 | 8 | 237249003 | 237249 | 237 | I410 | 7612988785850 | SYGEF Standard Winkel 45° SDR33/PN16 d 315 mm, PN 10 bar | 37060501 |  |  | 1 | 39174000 | DE
735158606 | WINKEL 45° PVDF SDR21 PN16 D20 | 18.28 | EUR | 2021-10-01 | 1 | 0.014 | ST | 1 | 60 | 4320 | 235190008 | 235190 | 235 | I400 | 7612988011485 | SYGEF Standard Winkel 45° SDR21/PN16 d 20 mm, PN 16 bar | 37060501 |  |  | 10 | 39174000 | DE
735158607 | WINKEL 45° PVDF SDR21 PN16 D25 | 24.04 | EUR | 2021-10-01 | 1 | 0.019 | ST | 1 | 50 | 3600 | 235190008 | 235190 | 235 | I400 | 7612988019375 | SYGEF Standard Winkel 45° SDR21/PN16 d 25 mm, PN 16 bar | 37060501 |  |  | 10 | 39174000 | DE
735158608 | WINKEL 45° PVDF SDR21 PN16 D32 | 27.06 | EUR | 2021-10-01 | 1 | 0.033 | ST | 1 | 35 | 2520 | 235190008 | 235190 | 235 | I400 | 7612988011492 | SYGEF Standard Winkel 45° SDR21/PN16 d 32 mm, PN 16 bar | 37060501 |  |  | 10 | 39174000 | DE
735158609 | WINKEL 45° PVDF SDR21 PN16 D40 | 45.92 | EUR | 2021-10-01 | 1 | 0.042 | ST | 1 | 50 | 1800 | 235190008 | 235190 | 235 | I400 | 7612988011508 | SYGEF Standard Winkel 45° SDR21/PN16 d 40 mm, PN 16 bar | 37060501 |  |  | 10 | 39174000 | DE
735158610 | WINKEL 45° PVDF SDR21 PN16 D50 | 57.01 | EUR | 2021-10-01 | 1 | 0.084 | ST | 1 | 30 | 1080 | 235190008 | 235190 | 235 | I400 | 7612988019382 | SYGEF Standard Winkel 45° SDR21/PN16 d 50 mm, PN 16 bar | 37060501 |  |  | 10 | 39174000 | DE
735158611 | WINKEL 45° PVDF SDR21 PN16 D63 | 89.23 | EUR | 2021-10-01 | 1 | 0.121 | ST | 1 | 40 | 720 | 235190008 | 235190 | 235 | I400 | 7612988011515 | SYGEF Standard Winkel 45° SDR21/PN16 d 63 mm, PN 16 bar | 37060501 |  |  | 10 | 39174000 | DE
735158612 | WINKEL 45° PVDF SDR21 PN16 D75 | 204.37 | EUR | 2021-10-01 | 1 | 0.16 | ST | 1 | 10 | 360 | 235190008 | 235190 | 235 | I400 | 7612988011522 | SYGEF Standard Winkel 45° SDR21/PN16 d 75 mm, PN 16 bar | 37060501 |  |  | 10 | 39174000 | DE
735158613 | WINKEL 45° PVDF PN16 D90 | 303.25 | EUR | 2021-10-01 | 1 | 0.271 | ST | 1 | 10 | 360 | 235190008 | 235190 | 235 | I400 | 7612988019399 | SYGEF Standard Winkel 45° SDR21/PN16 d 90 mm, PN 16 bar | 37060501 |  |  | 10 | 39174000 | DE
735158614 | WINKEL 45° PVDF PN16 D110 | 532.64 | EUR | 2021-10-01 | 1 | 0.499 | ST | 1 | 5 | 180 | 235190008 | 235190 | 235 | I400 | 7612988011539 | SYGEF Standard Winkel 45° SDR21/PN16 d 110 mm, PN 16 bar | 37060501 |  |  | 10 | 39174000 | DE
735158616 | WINKEL 45° PVDF PN16 D140 | 1052.03 | EUR | 2021-10-01 | 1 | 1 | ST | 1 | 3 | 54 | 235190008 | 235190 | 235 | I400 | 7612988026540 | SYGEF Standard Winkel 45° SDR21/PN16 d 140 mm, PN 16 bar | 37060501 |  |  | 10 | 39174000 | DE
735158617 | WINKEL 45° PVDF PN16 D160 | 1183.02 | EUR | 2021-10-01 | 1 | 1.47 | ST | 1 | 3 | 54 | 235190008 | 235190 | 235 | I400 | 7612988017500 | SYGEF Standard Winkel 45° SDR21/PN16 d 160 mm, PN 16 bar | 37060501 |  |  | 10 | 39174000 | DE
735158619 | WINKEL 45° PVDF PN16 D200 | 1453.57 | EUR | 2021-10-01 | 1 | 2.8 | ST | 1 | 1 | 36 | 235190008 | 235190 | 235 | I400 | 7612988026557 | SYGEF Standard Winkel 45° SDR21/PN16 d 200 mm, PN 16 bar | 37060501 |  |  | 10 | 39174000 | DE
735158620 | WINKEL 45° PVDF PN16 D225 | 1833.52 | EUR | 2021-10-01 | 1 | 4 | ST | 1 | 1 | 18 | 235190008 | 235190 | 235 | I400 | 7612988026564 | SYGEF Standard Winkel 45° SDR21/PN16 d 225 mm, PN 16 bar | 37060501 |  |  | 10 | 39174000 | DE
735158631 | WINKEL 45° PVDF SDR21 PN16 D20DN15 | 22.38 | EUR | 2021-10-01 | 1 | 0.015 | ST | 1 | 40 | 2880 | 237249008 | 237249 | 237 | I410 | 7612988011546 | SYGEF Plus Winkel 45° PN16 d 20 mm, PN 16 bar | 37060501 |  |  | 10 | 39174000 | DE
735158632 | WINKEL 45° PVDF SDR21 PN16 D25DN20 | 28.64 | EUR | 2021-10-01 | 1 | 0.019 | ST | 1 | 40 | 2880 | 237249008 | 237249 | 237 | I410 | 7612988019405 | SYGEF Plus Winkel 45° PN16 d 25 mm, PN 16 bar | 37060501 |  |  | 10 | 39174000 | DE
735158633 | WINKEL 45° PVDF SDR21 PN16 D32DN25 | 32.76 | EUR | 2021-10-01 | 1 | 0.033 | ST | 1 | 25 | 1800 | 237249008 | 237249 | 237 | I410 | 7612988011553 | SYGEF Plus Winkel 45° PN16 d 32 mm, PN 16 bar | 37060501 |  |  | 10 | 39174000 | DE
735158634 | WINKEL 45° PVDF SDR21 PN16 D40DN32 | 56.34 | EUR | 2021-10-01 | 1 | 0.048 | ST | 1 | 30 | 1080 | 237249008 | 237249 | 237 | I410 | 7612988011560 | SYGEF Plus Winkel 45° PN16 d 40 mm, PN 16 bar | 37060501 |  |  | 10 | 39174000 | DE
735158635 | WINKEL 45° PVDF SDR21 PN16 D50 | 71.38 | EUR | 2021-10-01 | 1 | 0.077 | ST | 1 | 15 | 540 | 237249008 | 237249 | 237 | I410 | 7612988019412 | SYGEF Plus Winkel 45° PN16 d 50 mm, PN 16 bar | 37060501 |  |  | 10 | 39174000 | DE
735158636 | WINKEL 45° PVDF SDR21 PN16 D63 | 109.25 | EUR | 2021-10-01 | 1 | 0.111 | ST | 1 | 15 | 540 | 237249008 | 237249 | 237 | I410 | 7612988031766 | SYGEF Plus Winkel 45° PN16 d 63 mm, PN 16 bar | 37060501 |  |  | 10 | 39174000 | DE
735158637 | WINKEL 45° PVDF SDR21 PN16 D75DN65 | 241.37 | EUR | 2021-10-01 | 1 | 0.198 | ST | 1 | 10 | 360 | 237249008 | 237249 | 237 | I410 | 7612988011577 | SYGEF Plus Winkel 45° PN16 d 75 mm, PN 16 bar | 37060501 |  |  | 10 | 39174000 | DE
735158638 | WINKEL 45° PVDF-HP PN16 D90DN80 | 354.47 | EUR | 2021-10-01 | 1 | 0.279 | ST | 1 | 5 | 180 | 237249008 | 237249 | 237 | I410 | 7612988011584 | SYGEF Plus Winkel 45° PN16 d 90 mm, PN 16 bar | 37060501 |  |  | 10 | 39174000 | DE
735158639 | WINKEL 45° PVDF-HP PN16 D110DN100 | 627.48 | EUR | 2021-10-01 | 1 | 0.506 | ST | 1 | 3 | 108 | 237249008 | 237249 | 237 | I410 | 7612988026571 | SYGEF Plus Winkel 45° PN16 d 110 mm, PN 16 bar | 37060501 |  |  | 10 | 39174000 | DE
735158641 | WINKEL 45° PVDF PN16 D140DN100 | 1223.3 | EUR | 2021-10-01 | 1 | 1.095 | ST | 1 | 3 | 54 | 237249008 | 237249 | 237 | I410 | 7612988026588 | SYGEF Plus Winkel 45° PN16 d 140 mm, PN 16 bar | 37060501 |  |  | 10 | 39174000 | DE
735158642 | WINKEL 45° PVDF-HP PN16 D160DN150 | 1526.96 | EUR | 2021-10-01 | 1 | 1.605 | ST | 1 | 3 | 54 | 237249008 | 237249 | 237 | I410 | 7612988011591 | SYGEF Plus Winkel 45° PN16 d 160 mm, PN 16 bar | 37060501 |  |  | 10 | 39174000 | DE
735158644 | WINKEL 45° PVDF PN16 D200DN150 | 1807.6 | EUR | 2021-10-01 | 1 | 3.018 | ST | 1 | 1 | 18 | 237249008 | 237249 | 237 | I410 | 7612988026595 | SYGEF Plus Winkel 45° PN16 d 200 mm, PN 16 bar | 37060501 |  |  | 10 | 39174000 | DE
735158645 | WINKEL 45° PVDF PN16 D225DN200 | 2279.67 | EUR | 2021-10-01 | 1 | 4.324 | ST | 1 | 1 | 18 | 237249008 | 237249 | 237 | I410 | 7612988026601 | SYGEF Plus Winkel 45° PN16 d 225 mm, PN 16 bar | 37060501 |  |  | 10 | 39174000 | DE
735158646 | BOGEN 45° PVDF SDR21 PN16 D250 | 6864.81 | EUR | 2021-10-01 | 1 | 3.669 | ST | 1 | 1 | 0 | 237249031 | 237249 | 237 | I410 | 7612988804629 | SYGEF Standard Winkel 45° SDR21/PN16 d 250 mm, PN 16 bar | 37060501 |  |  | 15 | 39174000 | CH
735158647 | BOGEN 45° PVDF SDR21 PN16 D280 | 8234.22 | EUR | 2021-10-01 | 1 | 5.099 | ST | 1 | 1 | 6 | 237249031 | 237249 | 237 | I410 | 7612988804612 | SYGEF Standard Winkel 45° SDR21/PN16 d 280 mm, PN 16 bar | 37060501 |  |  | 15 | 39174000 | CH
735158648 | BOGEN 45° PVDF SDR21 PN16 D315 | 10872.45 | EUR | 2021-10-01 | 1 | 7.162 | ST | 1 | 1 | 8 | 237249031 | 237249 | 237 | I410 | 7612988804636 | SYGEF Standard Winkel 45° SDR21/PN16 d 315 mm, PN 16 bar | 37060501 |  |  | 15 | 39174000 | CH
735200105 | T 90° EGAL PVDF PN16 D16 | 24.83 | EUR | 2021-10-01 | 1 | 0.039 | ST | 10 | 120 | 8640 | 235189003 | 235189 | 235 | I400 | 7612988011638 | SYGEF Standard T 90° egal PN16 d 16 mm | 37060506 |  |  | 10 | 39174000 | CH
735200106 | T 90° EGAL PVDF SDR21 PN16 D20 | 24.83 | EUR | 2021-10-01 | 1 | 0.034 | ST | 2 | 70 | 5040 | 235189003 | 235189 | 235 | I400 | 7612988019450 | SYGEF Standard T 90° egal PN16 d 20 mm | 37060506 |  |  | 10 | 39174000 | DE
735200107 | T 90° EGAL PVDF SDR21 PN16 D25 | 30.23 | EUR | 2021-10-01 | 1 | 0.052 | ST | 2 | 40 | 2880 | 235189003 | 235189 | 235 | I400 | 7612988011645 | SYGEF Standard T 90° egal PN16 d 25 mm | 37060506 |  |  | 10 | 39174000 | DE
735200108 | T 90° EGAL PVDF SDR21 PN16 D32 | 44.84 | EUR | 2021-10-01 | 1 | 0.09 | ST | 2 | 32 | 2304 | 235189003 | 235189 | 235 | I400 | 7612988011652 | SYGEF Standard T 90° egal PN16 d 32 mm | 37060506 |  |  | 10 | 39174000 | DE
735200109 | T 90° EGAL PVDF SDR21 PN16 D40 | 67.65 | EUR | 2021-10-01 | 1 | 0.136 | ST | 2 | 40 | 720 | 235189003 | 235189 | 235 | I400 | 7612988011669 | SYGEF Standard T 90° egal PN16 d 40 mm | 37060506 |  |  | 10 | 39174000 | DE
735200110 | T 90° EGAL PVDF SDR21 PN16 D50 | 103.77 | EUR | 2021-10-01 | 1 | 0.211 | ST | 2 | 24 | 864 | 235189003 | 235189 | 235 | I400 | 7612988019467 | SYGEF Standard T 90° egal PN16 d 50 mm | 37060506 |  |  | 10 | 39174000 | DE
735200111 | T 90° EGAL PVDF SDR21 PN16 D63 | 165.36 | EUR | 2021-10-01 | 1 | 0.37 | ST | 1 | 26 | 468 | 235189003 | 235189 | 235 | I400 | 7612988011676 | SYGEF Standard T 90° egal PN16 d 63 mm | 37060506 |  |  | 10 | 39174000 | DE
735204106 | T 90° EGAL PVDF PN16/16 D20-50 | 276.63 | EUR | 2021-10-01 | 1 | 0.448 | ST | 1 | 0 | 0 | 263405006 | 263405 | 263 | I700 | 7612988068496 | T 90° egal PVDF/PE100 d 20 mm, D 50 mm | 37060506 |  |  | 1 | 39174000 | CH
735204107 | T 90° EGAL PVDF PN16/16 D25-50 | 310.04 | EUR | 2021-10-01 | 1 | 0.495 | ST | 1 | 0 | 0 | 263405006 | 263405 | 263 | I700 | 7612988068502 | T 90° egal PVDF/PE100 d 25 mm, D 50 mm | 37060506 |  |  | 5 | 39174000 | CH
735204108 | T 90° EGAL PVDF PN16/16 D32-63 | 354.04 | EUR | 2021-10-01 | 1 | 0.823 | ST | 1 | 0 | 0 | 263405006 | 263405 | 263 | I700 | 7612988043653 | T 90° egal PVDF/PE100 d 32 mm, D 63 mm | 37060506 |  |  | 1 | 39174000 | CH
735204109 | T 90° EGAL PVDF PN16/16 D40-75 | 408.76 | EUR | 2021-10-01 | 1 | 1.453 | ST | 1 | 0 | 0 | 263405006 | 263405 | 263 | I700 | 7612988043721 | T 90° egal PVDF/PE100 d 40 mm, D 75 mm | 37060506 |  |  | 5 | 39174000 | CH
735204110 | T 90° EGAL PVDF PN16/10 D50-90 | 505.87 | EUR | 2021-10-01 | 1 | 2.093 | ST | 1 | 0 | 0 | 263405006 | 263405 | 263 | I700 | 7612988043837 | T 90° egal PVDF/PE100 d 50 mm, D 90 mm | 37060506 |  |  | 1 | 39174000 | CH
735204111 | T 90° EGAL PVDF PN16/10 D63-D110 | 710.33 | EUR | 2021-10-01 | 1 | 3.49 | ST | 1 | 0 | 0 | 263405006 | 263405 | 263 | I700 | 7612988043844 | T 90° egal PVDF/PE100 d 63 mm, D 110 mm | 37060506 |  |  | 1 | 39174000 | CH
735204206 | T 90° EGAL PVDF PN16/16 D20-50 | 270.11 | EUR | 2021-10-01 | 1 | 0.405 | ST | 1 | 0 | 0 | 263405011 | 263405 | 263 | I700 | 7612988482841 | T 90° egal PVDF/PE100 d 20 mm, D 50 mm | 37060506 |  |  | 5 | 39174000 | CH
735204207 | T 90° EGAL PVDF PN16/16 D25-50 | 308.53 | EUR | 2021-10-01 | 1 | 0.406 | ST | 1 | 0 | 0 | 263405011 | 263405 | 263 | I700 | 7612988483404 | T 90° egal PVDF/PE100 d 25 mm, D 50 mm | 37060506 |  |  | 5 | 39174000 | CH
735204208 | T 90° EGAL PVDF PN16/16 D32-63 | 342.46 | EUR | 2021-10-01 | 1 | 0.743 | ST | 1 | 0 | 0 | 263405011 | 263405 | 263 | I700 | 7612988483671 | T 90° egal PVDF/PE100 d 32 mm, D 63 mm | 37060506 |  |  | 5 | 39174000 | CH
735204209 | T 90° EGAL PVDF PN16/16 D40-75 | 409.75 | EUR | 2021-10-01 | 1 | 1.218 | ST | 1 | 0 | 0 | 263405011 | 263405 | 263 | I700 | 7612988483886 | T 90° egal PVDF/PE100 d 40 mm, D 75 mm | 37060506 |  |  | 5 | 39174000 | CH
735204210 | T 90° EGAL PVDF PN16/10 D50-D90 | 486.64 | EUR | 2021-10-01 | 1 | 1.682 | ST | 1 | 0 | 0 | 263405011 | 263405 | 263 | I700 | 7612988484272 | T 90° egal PVDF/PE100 d 50 mm, D 90 mm | 37060506 |  |  | 5 | 39174000 | CH
735204211 | T 90° EGAL PVDF PN16/10 D63-D110 | 584.54 | EUR | 2021-10-01 | 1 | 2.817 | ST | 1 | 0 | 0 | 263405011 | 263405 | 263 | I700 | 7612988050323 | T 90° egal PVDF/PE100 d 63 mm, D 110 mm | 37060506 |  |  | 5 | 39174000 | CH
735204212 | T 90° EGAL PVDF PN16/10 D75-D125 | 757.08 | EUR | 2021-10-01 | 1 | 4.091 | ST | 1 | 0 | 0 | 263405011 | 263405 | 263 | I700 | 7612988050330 | T 90° egal PVDF/PE100 d 75 mm, D 125 mm | 37060506 |  |  | 5 | 39174000 | CH
735204213 | T 90° EGAL PVDF PN16/10 D90-140 | 1102.96 | EUR | 2021-10-01 | 1 | 6.199 | ST | 1 | 0 | 0 | 263405011 | 263405 | 263 | I700 | 7612988050347 | T 90° egal PVDF/PE100 d 90 mm, D 140 mm | 37060506 |  |  | 5 | 39174000 | CH
735204214 | T 90° EGAL PVDF PN16/10 D110-160 | 1617.81 | EUR | 2021-10-01 | 1 | 7.655 | ST | 1 | 0 | 0 | 263405011 | 263405 | 263 | I700 | 7612988050354 | T 90° egal PVDF/PE100 d 110 mm, D 160 mm | 37060506 |  |  | 5 | 39174000 | CH
735204265 | T 90° EGAL PVDF PN10 D125-180 | 2772.88 | EUR | 2021-10-01 | 1 | 9.486 | ST | 1 | 0 | 0 | 263405011 | 263405 | 263 | I700 | 7612988050651 | T 90° egal PVDF/PE100 d 125 mm, D 180 mm | 37060506 |  |  | 5 | 39174000 | CH
735204266 | T 90° EGAL PVDF PN10 D140-D200 | 2937.42 | EUR | 2021-10-01 | 1 | 14.239 | ST | 1 | 0 | 0 | 263405011 | 263405 | 263 | I700 | 7612988050668 | T 90° egal PVDF/PE100 d 140 mm, D 200 mm | 37060506 |  |  | 5 | 39174000 | CH
735204267 | T 90° EGAL PVDF PN10 D160-225 | 3046.59 | EUR | 2021-10-01 | 1 | 20.32 | ST | 1 | 0 | 0 | 263405011 | 263405 | 263 | I700 | 7612988050675 | T 90° egal PVDF/PE100 d 160 mm, D 225 mm | 37060506 |  |  | 5 | 39174000 | CH
735204269 | T 90° EGAL PVDF PN10 D200-280 | 4894.08 | EUR | 2021-10-01 | 1 | 34.43 | ST | 1 | 0 | 0 | 263405011 | 263405 | 263 | I700 | 7612988050682 | T 90° egal PVDF/PE100 d 200 mm, D 280 mm | 37060506 |  |  | 5 | 39174000 | CH
735204270 | T 90° EGAL PVDF PN10 D225-315 | 7126.06 | EUR | 2021-10-01 | 1 | 38.547 | ST | 1 | 0 | 0 | 263405011 | 263405 | 263 | I700 | 7612988050699 | T 90° egal PVDF/PE100 d 225 mm, D 315 mm | 37060506 |  |  | 5 | 39174000 | CH
735208513 | T 90° EGAL PVDF PN10 D90 | 347.43 | EUR | 2021-10-01 | 1 | 0.433 | ST | 1 | 4 | 144 | 235190009 | 235190 | 235 | I400 | 7612988525685 | SYGEF Standard T 90° equal SDR33/PN10 d 90 mm, PN 10 bar | 37060506 |  |  | 10 | 39174000 | DE
735208514 | T 90° EGAL PVDF PN10 D110 | 482.7 | EUR | 2021-10-01 | 1 | 0.766 | ST | 1 | 5 | 90 | 235190009 | 235190 | 235 | I400 | 7612988525708 | SYGEF Standard T 90° equal SDR33/PN10 d 110 mm, PN 10 bar | 37060506 |  |  | 10 | 39174000 | DE
735208515 | T 90° EGAL PVDF PN10 D125 | 823.22 | EUR | 2021-10-01 | 1 | 1.28 | ST | 1 | 5 | 90 | 235190009 | 235190 | 235 | I400 | 7612988011751 | SYGEF Standard T 90° equal SDR33/PN10 d 125 mm, PN 10 bar | 37060506 |  |  | 10 | 39174000 | DE
735208516 | T 90° EGAL PVDF PN10 D140 | 1034.79 | EUR | 2021-10-01 | 1 | 1.554 | ST | 1 | 4 | 48 | 235190009 | 235190 | 235 | I400 | 7612988019504 | SYGEF Standard T 90° equal SDR33/PN10 d 140 mm, PN 10 bar | 37060506 |  |  | 10 | 39174000 | DE
735208517 | T 90° EGAL PVDF PN10 D160 | 1214.68 | EUR | 2021-10-01 | 1 | 2.293 | ST | 1 | 3 | 36 | 235190009 | 235190 | 235 | I400 | 7612988011768 | SYGEF Standard T 90° equal SDR33/PN10 d 160 mm, PN 10 bar | 37060506 |  |  | 10 | 39174000 | DE
735208519 | T 90° EGAL PVDF PN10 D200 | 1616.2 | EUR | 2021-10-01 | 1 | 4.297 | ST | 1 | 1 | 18 | 235190009 | 235190 | 235 | I400 | 7612988011775 | SYGEF Standard T 90° equal SDR33/PN10 d 200 mm, PN 10 bar | 37060506 |  |  | 10 | 39174000 | DE
735208520 | T 90° EGAL PVDF PN10 D225 | 2082.5 | EUR | 2021-10-01 | 1 | 6.9 | ST | 1 | 1 | 12 | 235190009 | 235190 | 235 | I400 | 7612988019511 | SYGEF Standard T 90° equal SDR33/PN10 d 225 mm, PN 10 bar | 37060506 |  |  | 10 | 39174000 | DE
735208538 | T 90° EGAL PVDF-HP PN10 D90 | 429.31 | EUR | 2021-10-01 | 1 | 0.433 | ST | 1 | 4 | 144 | 237249009 | 237249 | 237 | I410 | 7612988525692 | SYGEF Plus T 90° egal PN10 d 90 mm, PN 10 bar | 37060506 |  |  | 10 | 39174000 | DE
735208539 | T 90° EGAL PVDF-HP PN10 D110 | 578.54 | EUR | 2021-10-01 | 1 | 0.766 | ST | 1 | 4 | 90 | 237249009 | 237249 | 237 | I410 | 7612988525715 | SYGEF Plus T 90° egal PN10 d 110 mm, PN 10 bar | 37060506 |  |  | 10 | 39174000 | DE
735208540 | T 90° EGAL PVDF PN10 D125 | 998.8 | EUR | 2021-10-01 | 1 | 1.28 | ST | 1 | 3 | 54 | 237249009 | 237249 | 237 | I410 | 7612988011782 | SYGEF Plus T 90° egal PN10 d 125 mm, PN 10 bar | 37060506 |  |  | 10 | 39174000 | DE
735208541 | T 90° EGAL PVDF PN10 D140 | 1224.75 | EUR | 2021-10-01 | 1 | 1.554 | ST | 1 | 2 | 36 | 237249009 | 237249 | 237 | I410 | 7612988011799 | SYGEF Plus T 90° egal PN10 d 140 mm, PN 10 bar | 37060506 |  |  | 10 | 39174000 | DE
735208542 | T 90° EGAL PVDF PN10 D160 | 1439.18 | EUR | 2021-10-01 | 1 | 2.294 | ST | 1 | 2 | 24 | 237249009 | 237249 | 237 | I410 | 7612988026625 | SYGEF Plus T 90° egal PN10 d 160 mm, PN 10 bar | 37060506 |  |  | 10 | 39174000 | DE
735208544 | T 90° EGAL PVDF PN10 D200 | 1916.99 | EUR | 2021-10-01 | 1 | 5.047 | ST | 1 | 1 | 18 | 237249009 | 237249 | 237 | I410 | 7612988011805 | SYGEF Plus T 90° egal PN10 d 200 mm, PN 10 bar | 37060506 |  |  | 10 | 39174000 | DE
735208545 | T 90° EGAL PVDF PN10 D225 | 2520.01 | EUR | 2021-10-01 | 1 | 6.854 | ST | 1 | 1 | 12 | 237249009 | 237249 | 237 | I410 | 7612988011812 | SYGEF Plus T 90° egal PN10 d 225 mm, PN 10 bar | 37060506 |  |  | 10 | 39174000 | DE
735208546 | T 90° EGAL PVDF-HP PN10 D250 | 3013.66 | EUR | 2021-10-01 | 1 | 6.939 | ST | 1 | 1 | 8 | 237249009 | 237249 | 237 | I410 | 7612988525722 | SYGEF Standard T 90° equal SDR33/PN10 d 250 mm, PN 10 bar | 37060506 |  |  | 10 | 39174000 | DE
735208547 | T 90° EGAL PVDF-HP PN10 D280 | 3616.66 | EUR | 2021-10-01 | 1 | 10.475 | ST | 1 | 1 | 4 | 237249009 | 237249 | 237 | I410 | 7612988525739 | SYGEF Standard T 90° equal SDR33/PN10 d 280 mm, PN 10 bar | 37060506 |  |  | 10 | 39174000 | DE
735208548 | T 90° EGAL PVDF-HP PN10 D315 | 4766.56 | EUR | 2021-10-01 | 1 | 13.882 | ST | 1 | 1 | 4 | 237249009 | 237249 | 237 | I410 | 7612988525746 | SYGEF Standard T 90° equal SDR33/PN10 d 315 mm, PN 10 bar | 37060506 |  |  | 10 | 39174000 | DE
735208561 | T 90° RED PVDF PN10 D160-D110 | 1811.93 | EUR | 2021-10-01 | 1 | 2.3 | ST | 1 | 2 | 36 | 235426001 | 235426 | 235 | I400 | 7612988011829 | SYGEF Standard T 90° reduziert SDR33/PN10 d - d1 160 ‐ 110 mm, PN 10 bar | 37060506 |  |  | 10 | 39174000 | DE
735208562 | T 90° RED PVDF PN10 D160-90 | 1811.93 | EUR | 2021-10-01 | 1 | 2.3 | ST | 1 | 2 | 36 | 235426001 | 235426 | 235 | I400 | 7612988011836 | SYGEF Standard T 90° reduziert SDR33/PN10 d - d1 160 ‐ 90 mm, PN 10 bar | 37060506 |  |  | 10 | 39174000 | DE
735208568 | T 90° RED PVDF PN10 D225-D160 | 2927.72 | EUR | 2021-10-01 | 1 | 4.239 | ST | 1 | 1 | 18 | 235426001 | 235426 | 235 | I400 | 7612988799901 | SYGEF Standard T 90° reduziert SDR33/PN10 d - d1 225 ‐ 160 mm, PN 10 bar | 37060506 |  |  | 3 | 39174000 | DE
735208569 | T 90° RED PVDF PN10 D225-110 | 2928.75 | EUR | 2021-10-01 | 1 | 4.286 | ST | 1 | 1 | 18 | 235426001 | 235426 | 235 | I400 | 7612988031803 | SYGEF Standard T 90° reduziert SDR33/PN10 d - d1 225 ‐ 110 mm, PN 10 bar | 37060506 |  |  | 10 | 39174000 | DE
735208570 | T 90° RED PVDF PN10 D225-D90 | 2928.75 | EUR | 2021-10-01 | 1 | 4.4 | ST | 1 | 1 | 18 | 235426001 | 235426 | 235 | I400 | 7612988019528 | SYGEF Standard T 90° reduziert SDR33/PN10 d - d1 225 ‐ 90 mm, PN 10 bar | 37060506 |  |  | 10 | 39174000 | DE
735208586 | T 90° RED PVDF PN10 D160-D110 | 2183.24 | EUR | 2021-10-01 | 1 | 2.33 | ST | 1 | 2 | 36 | 237425001 | 237425 | 237 | I410 | 7612988011843 | SYGEF Plus T 90° reduziert PN10 d - d1 160 ‐ 110 mm, PN 10 bar | 37060506 |  |  | 10 | 39174000 | DE
735208587 | T 90° RED PVDF PN10 D160-90 | 2183.24 | EUR | 2021-10-01 | 1 | 2.257 | ST | 1 | 2 | 36 | 237425001 | 237425 | 237 | I410 | 7612988011850 | SYGEF Plus T 90° reduziert PN10 d - d1 160 ‐ 90 mm, PN 10 bar | 37060506 |  |  | 10 | 39174000 | DE
735208593 | T 90° RED PVDF PN10 D225-D160 | 3462.66 | EUR | 2021-10-01 | 1 | 4.452 | ST | 1 | 1 | 18 | 237425001 | 237425 | 237 | I410 | 7612988784426 | SYGEF Plus T 90° reduziert PN10 d - d1 225 ‐ 160 mm, PN 10 bar | 37060506 |  |  | 1 | 39174000 | DE
735208594 | T 90° RED PVDF PN10 D225-D110 | 3462.66 | EUR | 2021-10-01 | 1 | 4.586 | ST | 1 | 1 | 18 | 237425001 | 237425 | 237 | I410 | 7612988019535 | SYGEF Plus T 90° reduziert PN10 d - d1 225 ‐ 110 mm, PN 10 bar | 37060506 |  |  | 10 | 39174000 | DE
735208595 | T 90° RED PVDF PN10 D225-D90 | 3462.66 | EUR | 2021-10-01 | 1 | 4.275 | ST | 1 | 1 | 18 | 237425001 | 237425 | 237 | I410 | 7612988011867 | SYGEF Plus T 90° reduziert PN10 d - d1 225 ‐ 90 mm, PN 10 bar | 37060506 |  |  | 10 | 39174000 | DE
735208606 | T 90° EGAL PVDF SDR21 PN16 D20 | 22.95 | EUR | 2021-10-01 | 1 | 0.025 | ST | 1 | 30 | 2160 | 235190001 | 235190 | 235 | I400 | 7612988011874 | SYGEF Standard T 90° egal SDR21/PN16 d 20 mm, PN 16 bar | 37060506 |  |  | 10 | 39174000 | DE
735208607 | T 90° EGAL PVDF SDR21 PN16 D25 | 28.84 | EUR | 2021-10-01 | 1 | 0.033 | ST | 1 | 30 | 2160 | 235190001 | 235190 | 235 | I400 | 7612988019542 | SYGEF Standard T 90° egal SDR21/PN16 d 25 mm, PN 16 bar | 37060506 |  |  | 10 | 39174000 | DE
735208608 | T 90° EGAL PVDF SDR21 PN16 D32 | 42.83 | EUR | 2021-10-01 | 1 | 0.058 | ST | 1 | 20 | 1440 | 235190001 | 235190 | 235 | I400 | 7612988011881 | SYGEF Standard T 90° egal SDR21/PN16 d 32 mm, PN 16 bar | 37060506 |  |  | 10 | 39174000 | DE
735208609 | T 90° EGAL PVDF SDR21 PN16 D40 | 64.34 | EUR | 2021-10-01 | 1 | 0.083 | ST | 1 | 30 | 1080 | 235190001 | 235190 | 235 | I400 | 7612988019559 | SYGEF Standard T 90° egal SDR21/PN16 d 40 mm, PN 16 bar | 37060506 |  |  | 10 | 39174000 | DE
735208610 | T 90° EGAL PVDF PN16 D50 | 98.6 | EUR | 2021-10-01 | 1 | 0.146 | ST | 1 | 20 | 720 | 235190001 | 235190 | 235 | I400 | 7612988011898 | SYGEF Standard T 90° egal SDR21/PN16 d 50 mm, PN 16 bar | 37060506 |  |  | 10 | 39174000 | DE
735208611 | T 90° EGAL PVDF PN16 D63 | 157.31 | EUR | 2021-10-01 | 1 | 0.254 | ST | 1 | 25 | 450 | 235190001 | 235190 | 235 | I400 | 7612988011904 | SYGEF Standard T 90° egal SDR21/PN16 d 63 mm, PN 16 bar | 37060506 |  |  | 10 | 39174000 | DE
735208612 | T 90° EGAL PVDF SDR21 PN16 D75 | 286.25 | EUR | 2021-10-01 | 1 | 0.346 | ST | 1 | 5 | 360 | 235190001 | 235190 | 235 | I400 | 7612988019566 | SYGEF Standard T 90° egal SDR21/PN16 d 75 mm, PN 16 bar | 37060506 |  |  | 10 | 39174000 | DE
735208613 | T 90° EGAL PVDF PN16 D90 | 457.97 | EUR | 2021-10-01 | 1 | 0.6 | ST | 1 | 4 | 144 | 235190001 | 235190 | 235 | I400 | 7612988011911 | SYGEF Standard T 90° egal SDR21/PN16 d 90 mm, PN 16 bar | 37060506 |  |  | 10 | 39174000 | DE
735208614 | T 90° EGAL PVDF PN16 D110 | 554.37 | EUR | 2021-10-01 | 1 | 1.067 | ST | 1 | 5 | 90 | 235190001 | 235190 | 235 | I400 | 7612988011928 | SYGEF Standard T 90° egal SDR21/PN16 d 110 mm, PN 16 bar | 37060506 |  |  | 10 | 39174000 | DE
735208616 | T 90° EGAL PVDF PN16 D140 | 1220.43 | EUR | 2021-10-01 | 1 | 2.6 | ST | 1 | 8 | 96 | 235190001 | 235190 | 235 | I400 | 7612988026632 | SYGEF Standard T 90° egal SDR21/PN16 d 140 mm, PN 16 bar | 37060506 |  |  | 10 | 39174000 | DE
735208617 | T 90° EGAL PVDF PN16 D160 | 1626.28 | EUR | 2021-10-01 | 1 | 3.5 | ST | 1 | 2 | 24 | 235190001 | 235190 | 235 | I400 | 7612988015742 | SYGEF Standard T 90° egal SDR21/PN16 d 160 mm, PN 16 bar | 37060506 |  |  | 10 | 39174000 | DE
735208619 | T 90° EGAL PVDF SDR21 D200 | 2020.61 | EUR | 2021-10-01 | 1 | 6.725 | ST | 1 | 1 | 18 | 235190001 | 235190 | 235 | I400 | 7612988026649 | SYGEF Standard T 90° egal SDR21/PN16 d 200 mm, PN 16 bar | 37060506 |  |  | 10 | 39174000 | DE
735208620 | T 90° EGAL PVDF SDR21 PN16 D225 | 2620.75 | EUR | 2021-10-01 | 1 | 8.986 | ST | 1 | 1 | 12 | 235190001 | 235190 | 235 | I400 | 7612988026656 | SYGEF Standard T 90° egal SDR21/PN16 d 225 mm, PN 16 bar | 37060506 |  |  | 10 | 39174000 | DE
735208631 | T 90° EGAL PVDF SDR21 PN16 D20 | 27.93 | EUR | 2021-10-01 | 1 | 0.025 | ST | 1 | 30 | 2160 | 237249001 | 237249 | 237 | I410 | 7612988019573 | SYGEF Plus T 90° egal PN16 d 20 mm, PN 16 bar | 37060506 |  |  | 10 | 39174000 | DE
735208632 | T 90° EGAL PVDF SDR21 PN16 D25 | 35.27 | EUR | 2021-10-01 | 1 | 0.034 | ST | 1 | 20 | 1440 | 237249001 | 237249 | 237 | I410 | 7612988011935 | SYGEF Plus T 90° egal PN16 d 25 mm, PN 16 bar | 37060506 |  |  | 10 | 39174000 | DE
735208633 | T 90° EGAL PVDF SDR21 PN16 D32 | 51.52 | EUR | 2021-10-01 | 1 | 0.059 | ST | 1 | 15 | 1080 | 237249001 | 237249 | 237 | I410 | 7612988011942 | SYGEF Plus T 90° egal PN16 d 32 mm, PN 16 bar | 37060506 |  |  | 10 | 39174000 | DE
735208634 | T 90° EGAL PVDF SDR21 PN16 D40 | 78.73 | EUR | 2021-10-01 | 1 | 0.086 | ST | 1 | 15 | 540 | 237249001 | 237249 | 237 | I410 | 7612988031810 | SYGEF Plus T 90° egal PN16 d 40 mm, PN 16 bar | 37060506 |  |  | 10 | 39174000 | DE
735208635 | T 90° EGAL PVDF SDR21 PN16 D50 | 118.16 | EUR | 2021-10-01 | 1 | 0.146 | ST | 1 | 10 | 360 | 237249001 | 237249 | 237 | I410 | 7612988019580 | SYGEF Plus T 90° egal PN16 d 50 mm, PN 16 bar | 37060506 |  |  | 10 | 39174000 | DE
735208636 | T 90° EGAL PVDF SDR21 PN16 D63 | 188.39 | EUR | 2021-10-01 | 1 | 0.254 | ST | 1 | 20 | 360 | 237249001 | 237249 | 237 | I410 | 7612988011959 | SYGEF Plus T 90° egal PN16 d 63 mm, PN 16 bar | 37060506 |  |  | 10 | 39174000 | DE
735208637 | T 90° EGAL PVDF SDR21 PN16 D75 | 347.72 | EUR | 2021-10-01 | 1 | 0.336 | ST | 1 | 10 | 180 | 237249001 | 237249 | 237 | I410 | 7612988019597 | SYGEF Plus T 90° egal PN16 d 75 mm, PN 16 bar | 37060506 |  |  | 10 | 39174000 | DE
735208638 | T 90° EGAL PVDF-HP PN16 D90 | 575.55 | EUR | 2021-10-01 | 1 | 0.587 | ST | 1 | 4 | 144 | 237249001 | 237249 | 237 | I410 | 7612988011966 | SYGEF Plus T 90° egal PN16 d 90 mm, PN 16 bar | 37060506 |  |  | 10 | 39174000 | DE
735208639 | T 90° EGAL PVDF-HP PN16 D110 | 647.33 | EUR | 2021-10-01 | 1 | 1.076 | ST | 1 | 4 | 72 | 237249001 | 237249 | 237 | I410 | 7612988011973 | SYGEF Plus T 90° egal PN16 d 110 mm, PN 16 bar | 37060506 |  |  | 10 | 39174000 | DE
735208641 | T 90° EGAL PVDF PN16 D140 | 1509.7 | EUR | 2021-10-01 | 1 | 2.384 | ST | 1 | 2 | 36 | 237249001 | 237249 | 237 | I410 | 7612988026663 | SYGEF Plus T 90° egal PN16 d 140 mm, PN 16 bar | 37060506 |  |  | 10 | 39174000 | DE
735208642 | T 90° EGAL PVDF PN16 D160 | 1725.58 | EUR | 2021-10-01 | 1 | 3.143 | ST | 1 | 2 | 24 | 237249001 | 237249 | 237 | I410 | 7612988011980 | SYGEF Plus T 90° egal PN16 d 160 mm, PN 16 bar | 37060506 |  |  | 10 | 39174000 | DE
735208644 | T 90° EGAL PVDF SDR21 PN16 D200 | 2354.5 | EUR | 2021-10-01 | 1 | 6.845 | ST | 1 | 1 | 18 | 237249001 | 237249 | 237 | I410 | 7612988026670 | SYGEF Plus T 90° egal PN16 d 200 mm, PN 16 bar | 37060506 |  |  | 10 | 39174000 | DE
735208645 | T 90° EGAL PVDF PN16 D225 | 3035.24 | EUR | 2021-10-01 | 1 | 9.755 | ST | 1 | 1 | 12 | 237249001 | 237249 | 237 | I410 | 7612988017135 | SYGEF Plus T 90° egal PN16 d 225 mm, PN 16 bar | 37060506 |  |  | 10 | 39174000 | DE
735208646 | T 90° EGAL PVDF-HP SDR21 PN16 D250 | 7067.39 | EUR | 2021-10-01 | 1 | 10.823 | ST | 1 | 1 | 12 | 237249032 | 237249 | 237 | I410 | 7612988804537 | SYGEF Standard T 90° egal SDR21/PN16 d 250 mm, PN 16 bar | 37060506 |  |  | 5 | 39174000 | CH
735208647 | T 90° EGAL PVDF-HP SDR21 PN16 D280 | 8480.83 | EUR | 2021-10-01 | 1 | 16.061 | ST | 1 | 1 | 4 | 237249032 | 237249 | 237 | I410 | 7612988804544 | SYGEF Standard T 90° egal SDR21/PN16 d 280 mm, PN 16 bar | 37060506 |  |  | 5 | 39174000 | CH
735208648 | T 90° EGAL PVDF-HP SDR21 PN16 D315 | 11190.65 | EUR | 2021-10-01 | 1 | 21.422 | ST | 1 | 1 | 4 | 237249032 | 237249 | 237 | I410 | 7612988804551 | SYGEF Standard T 90° egal SDR21/PN16 d 315 mm, PN 16 bar | 37060506 |  |  | 5 | 39174000 | CH
735208661 | T 90° RED PVDF PN16 D160-D110 | 1957.29 | EUR | 2021-10-01 | 1 | 3.3 | ST | 1 | 2 | 36 | 235426001 | 235426 | 235 | I400 | 7612988026687 | SYGEF Standard T 90° reduziert PN16 d - d1 160 ‐ 110 mm, PN 16 bar | 37060506 |  |  | 10 | 39174000 | DE
735208662 | T 90° RED PVDF PN16 D160-90 | 1957.29 | EUR | 2021-10-01 | 1 | 3.2 | ST | 1 | 2 | 36 | 235426001 | 235426 | 235 | I400 | 7612988026694 | SYGEF Standard T 90° reduziert PN16 d - d1 160 ‐ 90 mm, PN 16 bar | 37060506 |  |  | 10 | 39174000 | DE
735208669 | T 90° RED PVDF PN16 D225-110 | 3053.95 | EUR | 2021-10-01 | 1 | 6.1 | ST | 1 | 1 | 18 | 235426001 | 235426 | 235 | I400 | 7612988026700 | SYGEF Standard T 90° reduziert PN16 d - d1 225 ‐ 110 mm, PN 16 bar | 37060506 |  |  | 10 | 39174000 | DE
735208670 | T 90° RED PVDF PN16 D225-90 | 3053.95 | EUR | 2021-10-01 | 1 | 6 | ST | 1 | 1 | 18 | 235426001 | 235426 | 235 | I400 | 7612988026717 | SYGEF Standard T 90° reduziert PN16 d - d1 225 ‐ 90 mm, PN 16 bar | 37060506 |  |  | 10 | 39174000 | DE
735208686 | T 90° RED PVDF PN16 D160-D110 | 3009.73 | EUR | 2021-10-01 | 1 | 3.078 | ST | 1 | 2 | 36 | 237425001 | 237425 | 237 | I410 | 7612988026724 | SYGEF Plus T 90° reduziert PN16 d - d1 160 ‐ 110 mm, PN 16 bar | 37060506 |  |  | 10 | 39174000 | DE
735208687 | T 90° RED PVDF PN16 D160-90 | 3009.73 | EUR | 2021-10-01 | 1 | 2.902 | ST | 1 | 2 | 36 | 237425001 | 237425 | 237 | I410 | 7612988026731 | SYGEF Plus T 90° reduziert PN16 d - d1 160 ‐ 90 mm, PN 16 bar | 37060506 |  |  | 10 | 39174000 | DE
735208694 | T 90° RED PVDF PN16 D225-110 | 4777.53 | EUR | 2021-10-01 | 1 | 5.46 | ST | 1 | 1 | 18 | 237425001 | 237425 | 237 | I410 | 7612988026748 | SYGEF Plus T 90° reduziert PN16 d - d1 225 ‐ 110 mm, PN 16 bar | 37060506 |  |  | 10 | 39174000 | DE
735208695 | T 90° RED PVDF PN16 D225-90 | 4777.53 | EUR | 2021-10-01 | 1 | 5.423 | ST | 1 | 1 | 18 | 237425001 | 237425 | 237 | I410 | 7612988026755 | SYGEF Plus T 90° reduziert PN16 d - d1 225 ‐ 90 mm, PN 16 bar | 37060506 |  |  | 10 | 39174000 | DE
735208956 | T 90° RED PVDF PN16 D63-D20 | 401.24 | EUR | 2021-10-01 | 1 | 0.25 | ST | 1 | 15 | 270 | 237425001 | 237425 | 237 | I410 | 7612988474211 | SYGEF Plus T 90° reduziert PN16 d - d1 63 ‐ 20 mm, PN 16 bar | 37060506 |  |  | 10 | 39174000 | DE
735208957 | T 90° RED PVDF-HP PN16 D63-D25 | 401.24 | EUR | 2021-10-01 | 1 | 0.245 | ST | 1 | 20 | 360 | 237425001 | 237425 | 237 | I410 | 7612988474228 | SYGEF Plus T 90° reduziert PN16 d - d1 63 ‐ 25 mm, PN 16 bar | 37060506 |  |  | 10 | 39174000 | DE
735208958 | T 90° RED PVDF-HP SDR21 PN16 D63-D32 | 401.24 | EUR | 2021-10-01 | 1 | 0.257 | ST | 1 | 15 | 270 | 237425001 | 237425 | 237 | I410 | 7612988474235 | SYGEF Plus T 90° reduziert PN16 d - d1 63 ‐ 32 mm, PN 16 bar | 37060506 |  |  | 10 | 39174000 | DE
735208959 | T 90° RED PVDF PN16 D63-D40 | 401.24 | EUR | 2021-10-01 | 1 | 0.254 | ST | 1 | 15 | 270 | 237425001 | 237425 | 237 | I410 | 7612988474242 | SYGEF Plus T 90° reduziert PN16 d - d1 63 ‐ 40 mm, PN 16 bar | 37060506 |  |  | 10 | 39174000 | DE
735208961 | T 90° RED PVDF PN16 D75-D20 | 537.1 | EUR | 2021-10-01 | 1 | 0.348 | ST | 1 | 6 | 216 | 237425001 | 237425 | 237 | I410 | 7612988474259 | SYGEF Plus T 90° reduziert PN16 d - d1 75 ‐ 20 mm, PN 16 bar | 37060506 |  |  | 10 | 39174000 | DE
735208962 | T 90° RED PVDF PN16 D75-D25 | 537.1 | EUR | 2021-10-01 | 1 | 0.356 | ST | 1 | 10 | 180 | 237425001 | 237425 | 237 | I410 | 7612988474266 | SYGEF Plus T 90° reduziert PN16 d - d1 75 ‐ 25 mm, PN 16 bar | 37060506 |  |  | 10 | 39174000 | DE
735208963 | T 90° RED PVDF-HP SDR21 PN16 D75-D32 | 537.1 | EUR | 2021-10-01 | 1 | 0.308 | ST | 1 | 6 | 216 | 237425001 | 237425 | 237 | I410 | 7612988474273 | SYGEF Plus T 90° reduziert PN16 d - d1 75 ‐ 32 mm, PN 16 bar | 37060506 |  |  | 10 | 39174000 | DE
735208964 | T 90° RED PVDF PN16 D75-D40 | 537.1 | EUR | 2021-10-01 | 1 | 0.312 | ST | 1 | 10 | 180 | 237425001 | 237425 | 237 | I410 | 7612988474280 | SYGEF Plus T 90° reduziert PN16 d - d1 75 ‐ 40 mm, PN 16 bar | 37060506 |  |  | 10 | 39174000 | DE
735208965 | T 90° RED PVDF PN16 D75-D50 | 537.1 | EUR | 2021-10-01 | 1 | 0.372 | ST | 1 | 10 | 180 | 237425001 | 237425 | 237 | I410 | 7612988474297 | SYGEF Plus T 90° reduziert PN16 d - d1 75 ‐ 50 mm, PN 16 bar | 37060506 |  |  | 10 | 39174000 | DE
735208967 | T 90° RED PVDF PN16 D90-D20 | 713.55 | EUR | 2021-10-01 | 1 | 0.47 | ST | 1 | 10 | 180 | 237425001 | 237425 | 237 | I410 | 7612988474303 | SYGEF Plus T 90° reduziert PN16 d - d1 90 ‐ 20 mm, PN 16 bar | 37060506 |  |  | 10 | 39174000 | DE
735208968 | T 90° RED PVDF PN16 D90-D25 | 713.55 | EUR | 2021-10-01 | 1 | 0.466 | ST | 1 | 10 | 180 | 237425001 | 237425 | 237 | I410 | 7612988474310 | SYGEF Plus T 90° reduziert PN16 d - d1 90 ‐ 25 mm, PN 16 bar | 37060506 |  |  | 10 | 39174000 | DE
735208969 | T 90° RED PVDF-HP SDR21 PN16 D90-D32 | 713.55 | EUR | 2021-10-01 | 1 | 0.405 | ST | 1 | 10 | 180 | 237425001 | 237425 | 237 | I410 | 7612988474327 | SYGEF Plus T 90° reduziert PN16 d - d1 90 ‐ 32 mm, PN 16 bar | 37060506 |  |  | 10 | 39174000 | DE
735208970 | T 90° RED PVDF PN16 D90-D40 | 713.55 | EUR | 2021-10-01 | 1 | 0.476 | ST | 1 | 10 | 180 | 237425001 | 237425 | 237 | I410 | 7612988474334 | SYGEF Plus T 90° reduziert PN16 d - d1 90 ‐ 40 mm, PN 16 bar | 37060506 |  |  | 10 | 39174000 | DE
735208971 | T 90° RED PVDF PN16 D90-D50 | 713.55 | EUR | 2021-10-01 | 1 | 0.452 | ST | 1 | 10 | 180 | 237425001 | 237425 | 237 | I410 | 7612988474341 | SYGEF Plus T 90° reduziert PN16 d - d1 90 ‐ 50 mm, PN 16 bar | 37060506 |  |  | 10 | 39174000 | DE
735208972 | T 90° RED PVDF-HP PN16 D90-D63 | 713.55 | EUR | 2021-10-01 | 1 | 0.611 | ST | 1 | 8 | 144 | 237425001 | 237425 | 237 | I410 | 7612988464816 | SYGEF Plus T 90° reduziert PN16 d - d1 90 ‐ 63 mm, PN 16 bar | 37060506 |  |  | 10 | 39174000 | DE
735208974 | T 90° RED PVDF PN16 D110-D20 | 1050.62 | EUR | 2021-10-01 | 1 | 0.641 | ST | 1 | 8 | 144 | 237425001 | 237425 | 237 | I410 | 7612988474358 | SYGEF Plus T 90° reduziert PN16 d - d1 110 ‐ 20 mm, PN 16 bar | 37060506 |  |  | 10 | 39174000 | DE
735208975 | T 90° RED PVDF PN16 D110-D25 | 1050.62 | EUR | 2021-10-01 | 1 | 0.57 | ST | 1 | 8 | 144 | 237425001 | 237425 | 237 | I410 | 7612988474365 | SYGEF Plus T 90° reduziert PN16 d - d1 110 ‐ 25 mm, PN 16 bar | 37060506 |  |  | 10 | 39174000 | DE
735208976 | T 90° RED PVDF PN16 D110-D32 | 1050.62 | EUR | 2021-10-01 | 1 | 0.57 | ST | 1 | 8 | 144 | 237425001 | 237425 | 237 | I410 | 7612988474372 | SYGEF Plus T 90° reduziert PN16 d - d1 110 ‐ 32 mm, PN 16 bar | 37060506 |  |  | 10 | 39174000 | DE
735208977 | T 90° RED PVDF PN16 D110-D40 | 1050.62 | EUR | 2021-10-01 | 1 | 0.64 | ST | 1 | 8 | 144 | 237425001 | 237425 | 237 | I410 | 7612988474389 | SYGEF Plus T 90° reduziert PN16 d - d1 110 ‐ 40 mm, PN 16 bar | 37060506 |  |  | 10 | 39174000 | DE
735208978 | T 90° RED PVDF PN16 D110-D50 | 1050.62 | EUR | 2021-10-01 | 1 | 0.64 | ST | 1 | 5 | 90 | 237425001 | 237425 | 237 | I410 | 7612988474396 | SYGEF Plus T 90° reduziert PN16 d - d1 110 ‐ 50 mm, PN 16 bar | 37060506 |  |  | 10 | 39174000 | DE
735208979 | T 90° RED PVDF-HP PN16 D110-D63 | 1050.62 | EUR | 2021-10-01 | 1 | 0.925 | ST | 1 | 5 | 90 | 237425001 | 237425 | 237 | I410 | 7612988464823 | SYGEF Plus T 90° reduziert PN16 d - d1 110 ‐ 63 mm, PN 16 bar | 37060506 |  |  | 10 | 39174000 | DE
735208980 | T 90° RED PVDF-HP PN16 D110-D75 | 1050.62 | EUR | 2021-10-01 | 1 | 0.95 | ST | 1 | 5 | 90 | 237425001 | 237425 | 237 | I410 | 7612988464830 | SYGEF Plus T 90° reduziert PN16 d - d1 110 ‐ 75 mm, PN 16 bar | 37060506 |  |  | 10 | 39174000 | DE
735208981 | T 90° RED PVDF-HP PN16 D110-D90 | 1050.62 | EUR | 2021-10-01 | 1 | 0.959 | ST | 1 | 5 | 90 | 237425001 | 237425 | 237 | I410 | 7612988464847 | SYGEF Plus T 90° reduziert PN16 d - d1 110 ‐ 90 mm, PN 16 bar | 37060506 |  |  | 10 | 39174000 | DE
735239126 | KUGELHAHN DR PVDF/FKM PN16/6 D20-D50 | 1199.08 | EUR | 2021-10-01 | 1 | 4.5 | ST | 1 | 0 | 0 | 263404001 | 263404 | 263 | I700 | 7612988798737 | Kugelhahn Typ 546 PVDF/PE100 Anschlüsse für Muffenschweissen d 20 mm, D 50 mm | 37010401 |  |  | 5 | 84818081 | CH
735239127 | KUGELHAHN DR PVDF/FKM PN16/6 D25-D50 | 1352.23 | EUR | 2021-10-01 | 1 | 7 | ST | 1 | 0 | 0 | 263404001 | 263404 | 263 | I700 | 7612988798478 | Kugelhahn Typ 546 PVDF/PE100 Anschlüsse für Muffenschweissen d 25 mm, D 50 mm | 37010401 |  |  | 5 | 84818081 | CH
735239128 | KUGELHAHN DR PVDF/FKM PN16/6 D32-D63 | 1518.41 | EUR | 2021-10-01 | 1 | 7.3 | ST | 1 | 0 | 0 | 263404001 | 263404 | 263 | I700 | 7612988766484 | Kugelhahn Typ 546 PVDF/PE100 Anschlüsse für Muffenschweissen d 32 mm, D 63 mm | 37010401 |  |  | 5 | 84818081 | CH
735239129 | KUGELHAHN DR PVDF/FKM PN16/6 D40-D75 | 1699.25 | EUR | 2021-10-01 | 1 | 9.8 | ST | 1 | 0 | 0 | 263404001 | 263404 | 263 | I700 | 7612988791677 | Kugelhahn Typ 546 PVDF/PE100 Anschlüsse für Muffenschweissen d 40 mm, D 75 mm | 37010401 |  |  | 5 | 84818081 | CH
735239130 | KUGELHAHN DR PVDF/FKM PN16/6 D50-D90 | 1945.25 | EUR | 2021-10-01 | 1 | 11.8 | ST | 1 | 0 | 0 | 263404001 | 263404 | 263 | I700 | 7612988766910 | Kugelhahn Typ 546 PVDF/PE100 Anschlüsse für Muffenschweissen d 50 mm, D 90 mm | 37010401 |  |  | 5 | 84818081 | CH
735239131 | KUGELHAHN DR PVDF/FKM PN16/6 D63-D110 | 2158.66 | EUR | 2021-10-01 | 1 | 13.2 | ST | 1 | 0 | 0 | 263404001 | 263404 | 263 | I700 | 7612988767153 | Kugelhahn Typ 546 PVDF/PE100 Anschlüsse für Muffenschweissen d 63 mm, D 110 mm | 37010401 |  |  | 5 | 84818081 | CH
735239226 | KUGELHAHN DR PVDF/FKM PN16/6 D20-D50 | 1186.05 | EUR | 2021-10-01 | 1 | 4.5 | ST | 1 | 0 | 0 | 263404001 | 263404 | 263 | I700 | 7612988798850 | Kugelhahn Typ 546 PVDF/PE100 Anschlüsse für Stumpfschweissen d 20 mm, D 50 mm | 37010401 |  |  | 5 | 84818081 | CH
735239227 | KUGELHAHN DR PVDF/FKM PN16/6 D25-D50 | 1335.93 | EUR | 2021-10-01 | 1 | 7 | ST | 1 | 0 | 0 | 263404001 | 263404 | 263 | I700 | 7612988798744 | Kugelhahn Typ 546 PVDF/PE100 Anschlüsse für Stumpfschweissen d 25 mm, D 50 mm | 37010401 |  |  | 5 | 84818081 | CH
735239228 | KUGELHAHN DR PVDF/FKM PN16/6 D32-D63 | 1518.41 | EUR | 2021-10-01 | 1 | 7.3 | ST | 1 | 0 | 0 | 263404001 | 263404 | 263 | I700 | 7612988766491 | Kugelhahn Typ 546 PVDF/PE100 Anschlüsse für Stumpfschweissen d 32 mm, D 63 mm | 37010401 |  | 735239228 | 5 | 84818081 | CH
735239229 | KUGELHAHN DR PVDF/FKM PN16/6 D40-D75 | 1671.56 | EUR | 2021-10-01 | 1 | 9.8 | ST | 1 | 0 | 0 | 263404001 | 263404 | 263 | I700 | 7612988766712 | Kugelhahn Typ 546 PVDF/PE100 Anschlüsse für Stumpfschweissen d 40 mm, D 75 mm | 37010401 |  |  | 5 | 84818081 | CH
735239230 | KUGELHAHN DR PVDF/FKM PN16/6 D50-D90 | 1906.14 | EUR | 2021-10-01 | 1 | 11.8 | ST | 1 | 0 | 0 | 263404001 | 263404 | 263 | I700 | 7612988794449 | Kugelhahn Typ 546 PVDF/PE100 Anschlüsse für Stumpfschweissen d 50 mm, D 90 mm | 37010401 |  |  | 5 | 84818081 | CH
735239231 | KUGELHAHN DR PVDF/FKM PN16/6 D63-D110 | 2124.45 | EUR | 2021-10-01 | 1 | 13.2 | ST | 1 | 0 | 0 | 263404001 | 263404 | 263 | I700 | 7612988797310 | Kugelhahn Typ 546 PVDF/PE100 Anschlüsse für Stumpfschweissen d 63 mm, D 110 mm | 37010401 |  |  | 5 | 84818081 | CH
735240126 | MECH TRENN DR PVDF/FKM PN16/6 D20-D50 | 1010.1 | EUR | 2021-10-01 | 1 | 4.007 | ST | 1 | 0 | 0 | 263404003 | 263404 | 263 | I700 | 7612988798362 | Mechanische Trennung PVDF/PE100 Anschlüsse für Muffenschweissen d 20 mm, D 50 mm | 37060790 |  |  | 5 | 84818099 | CH
735240127 | MECH TRENN DR PVDF/FKM PN16/6 D25-D50 | 1102.96 | EUR | 2021-10-01 | 1 | 4.012 | ST | 1 | 0 | 0 | 263404003 | 263404 | 263 | I700 | 7612988798645 | Mechanische Trennung PVDF/PE100 Anschlüsse für Muffenschweissen d 25 mm, D 50 mm | 37060790 |  |  | 5 | 84818099 | CH
735240128 | MECH TRENN DR PVDF/FKM PN16/6 D32-D63 | 1280.52 | EUR | 2021-10-01 | 1 | 6.342 | ST | 1 | 0 | 0 | 263404003 | 263404 | 263 | I700 | 7612988799024 | Mechanische Trennung PVDF/PE100 Anschlüsse für Muffenschweissen d 32 mm, D 63 mm | 37060790 |  |  | 5 | 84818099 | CH
735240129 | MECH TRENN DR PVDF/FKM PN16/6 D40-D75 | 1428.79 | EUR | 2021-10-01 | 1 | 10.158 | ST | 1 | 0 | 0 | 263404003 | 263404 | 263 | I700 | 7612988765531 | Mechanische Trennung PVDF/PE100 Anschlüsse für Muffenschweissen d 40 mm, D 75 mm | 37060790 |  |  | 5 | 84818099 | CH
735240130 | MECH TRENN DR PVDF/FKM PN16/6 D50-D90 | 1638.96 | EUR | 2021-10-01 | 1 | 11.925 | ST | 1 | 0 | 0 | 263404003 | 263404 | 263 | I700 | 7612988765548 | Mechanische Trennung PVDF/PE100 Anschlüsse für Muffenschweissen d 50 mm, D 90 mm | 37060790 |  |  | 5 | 84818099 | CH
735240131 | MECH TRENN DR PVDF/FKM PN16/6 D63-D110 | 1845.86 | EUR | 2021-10-01 | 1 | 10.423 | ST | 1 | 0 | 0 | 263404003 | 263404 | 263 | I700 | 7612988796443 | Mechanische Trennung PVDF/PE100 Anschlüsse für Muffenschweissen d 63 mm, D 110 mm | 37060790 |  |  | 5 | 84818099 | CH
735240226 | MECH TRENN DR PVDF/FKM PN16/6 D20-D50 | 997.06 | EUR | 2021-10-01 | 1 | 4.014 | ST | 1 | 0 | 0 | 263404003 | 263404 | 263 | I700 | 7612988798614 | Mechanische Trennung PVDF/PE100 Anschlüsse für Stumpfschweissen d 20 mm, D 50 mm | 37060790 |  |  | 5 | 39174000 | CH
735240227 | MECH TRENN DR PVDF/FKM PN16/6 D25-D50 | 1104.58 | EUR | 2021-10-01 | 1 | 4.021 | ST | 1 | 0 | 0 | 263404003 | 263404 | 263 | I700 | 7612988798379 | Mechanische Trennung PVDF/PE100 Anschlüsse für Stumpfschweissen d 25 mm, D 50 mm | 37060790 |  |  | 5 | 39174000 | CH
735240228 | MECH TRENN DR PVDF/FKM PN16/6 D32-D63 | 1280.52 | EUR | 2021-10-01 | 1 | 6.211 | ST | 1 | 0 | 0 | 263404003 | 263404 | 263 | I700 | 7612988798577 | Mechanische Trennung PVDF/PE100 Anschlüsse für Stumpfschweissen d 32 mm, D 63 mm | 37060790 |  |  | 5 | 39174000 | CH
735240229 | MECH TRENN DR PVDF/FKM PN16/6 D40-D75 | 1407.63 | EUR | 2021-10-01 | 1 | 10.162 | ST | 1 | 0 | 0 | 263404003 | 263404 | 263 | I700 | 7612988765593 | Mechanische Trennung PVDF/PE100 Anschlüsse für Stumpfschweissen d 40 mm, D 75 mm | 37060790 |  |  | 5 | 39174000 | CH
735240230 | MECH TRENN DR PVDF/FKM PN16/6 D50-D90 | 1604.74 | EUR | 2021-10-01 | 1 | 10.375 | ST | 1 | 0 | 0 | 263404003 | 263404 | 263 | I700 | 7612988765609 | Mechanische Trennung PVDF/PE100 Anschlüsse für Stumpfschweissen d 50 mm, D 90 mm | 37060790 |  |  | 5 | 39174000 | CH
735240231 | MECH TRENN DR PVDF/FKM PN16/6 D63-D110 | 1788.85 | EUR | 2021-10-01 | 1 | 10.382 | ST | 1 | 0 | 0 | 263404003 | 263404 | 263 | I700 | 7612988765616 | Mechanische Trennung PVDF/PE100 Anschlüsse für Stumpfschweissen d 63 mm, D 110 mm | 37060790 |  |  | 5 | 39174000 | CH
735241126 | MEMBRANVENTIL DR PVDF/FKM D20-D50 | 1581.47 | EUR | 2021-10-01 | 1 | 4 | ST | 1 | 0 | 0 | 263404009 | 263404 | 263 | I700 | 7612988801727 | Membranventil 5er Serie PVDF/PE100 Anschlüsse für Muffenschweissen d 20 mm, D 50 mm | 37011801 |  |  | 5 | 84818087 | CH
735241127 | MEMBRANVENTIL DR PVDF/FKM D25-D50 | 1784.1 | EUR | 2021-10-01 | 1 | 4 | ST | 1 | 0 | 0 | 263404009 | 263404 | 263 | I700 | 7612988801758 | Membranventil 5er Serie PVDF/PE100 Anschlüsse für Muffenschweissen d 25 mm, D 50 mm | 37011801 |  |  | 5 | 84818087 | CH
735241226 | MEMBRANVENTIL DR PVDF/FKM D20-D50 | 1976.33 | EUR | 2021-10-01 | 1 | 4 | ST | 1 | 0 | 0 | 263404009 | 263404 | 263 | I700 | 7612988801819 | Membranventil 5er Serie PVDF/PE100 Anschlüsse für Stumpfschweissen IR d 20 mm, D 50 mm | 37011801 |  |  | 5 | 84818087 | CH
735241227 | MEMBRANVENTIL DR PVDF/FKM D25-D50 | 1761.61 | EUR | 2021-10-01 | 1 | 4 | ST | 1 | 0 | 0 | 263404009 | 263404 | 263 | I700 | 7612988801765 | Membranventil 5er Serie PVDF/PE100 Anschlüsse für Stumpfschweissen IR d 25 mm, D 50 mm | 37011801 |  |  | 5 | 84818087 | CH
735310036 | INST FITTNG PVDF/FKM PN16 D20DN15 | 346.85 | EUR | 2021-10-01 | 1 | 0.25 | ST | 1 | 10 | 360 | 298930006 | 298930 | 298 | I604 | 7612988737149 | SYGEF Standard Installations Fitting Type 310 (FKM schwarz) PN16 Für Muffenschweiss-Systeme d 20 mm, PN 16 bar | 37060701 |  |  | 5 | 39174000 | CH
735310037 | INST FITTNG PVDF/FKM PN16 D25DN20 | 346.85 | EUR | 2021-10-01 | 1 | 0.355 | ST | 1 | 6 | 288 | 298930006 | 298930 | 298 | I604 | 7612988737156 | SYGEF Standard Installations Fitting Type 310 (FKM schwarz) PN16 Für Muffenschweiss-Systeme d 25 mm, PN 16 bar | 37060701 |  |  | 1 | 39174000 | CH
735310038 | INST FITTNG PVDF/FKM PN16 D32DN25 | 439.25 | EUR | 2021-10-01 | 1 | 0.427 | ST | 1 | 6 | 288 | 298930006 | 298930 | 298 | I604 | 7612988737163 | SYGEF Standard Installations Fitting Type 310 (FKM schwarz) PN16 Für Muffenschweiss-Systeme d 32 mm, PN 16 bar | 37060701 |  |  | 5 | 39174000 | CH
735310039 | INST FITTNG PVDF/FKM PN16 D40DN32 | 439.25 | EUR | 2021-10-01 | 1 | 0.54 | ST | 1 | 6 | 288 | 298930006 | 298930 | 298 | I604 | 7612988737170 | SYGEF Standard Installations Fitting Type 310 (FKM schwarz) PN16 Für Muffenschweiss-Systeme d 40 mm, PN 16 bar | 37060701 |  |  | 5 | 39174000 | CH
735310040 | INST FITTNG PVDF/FKM PN16 D50DN40 | 494.44 | EUR | 2021-10-01 | 1 | 0.85 | ST | 1 | 6 | 144 | 298930006 | 298930 | 298 | I604 | 7612988737187 | SYGEF Standard Installations Fitting Type 310 (FKM schwarz) PN16 Für Muffenschweiss-Systeme d 50 mm, PN 16 bar | 37060701 |  |  | 5 | 39174000 | CH
735310041 | INST FITTNG PVDF/FKM PN16 D63DN50 | 494.44 | EUR | 2021-10-01 | 1 | 0.987 | ST | 1 | 4 | 112 | 298930006 | 298930 | 298 | I604 | 7612988737194 | SYGEF Standard Installations Fitting Type 310 (FKM schwarz) PN16 Für Muffenschweiss-Systeme d 63 mm, PN 16 bar | 37060701 |  |  | 5 | 39174000 | CH
735311042 | INST FITTNG 311 PVDF/FKM PN16 D75DN65 | 1629.52 | EUR | 2021-10-01 | 1 | 0.845 | ST | 0 | 0 | 0 | 298930006 | 298930 | 298 | I604 | 7612988756843 | SYGEF Standard Installations Fitting Type 311 (FKM schwarz) d 2 1/2 inch, DN 65 mm | 37060701 |  |  | 1 | 39174000 | CH
735311043 | INST FITTNG 311 PVDF/FKM PN16 D90DN80 | 1749.66 | EUR | 2021-10-01 | 1 | 1.02 | ST | 0 | 0 | 0 | 298930006 | 298930 | 298 | I604 | 7612988756850 | SYGEF Standard Installations Fitting Type 311 (FKM schwarz) d 3 inch, DN 80 mm | 37060701 |  |  | 1 | 39174000 | CH
735311044 | INST FITTNG 311 PVDF/FKM PN16 D110DN100 | 1914.47 | EUR | 2021-10-01 | 1 | 1.192 | ST | 0 | 0 | 0 | 298930006 | 298930 | 298 | I604 | 7612988756867 | SYGEF Standard Installations Fitting Type 311 (FKM schwarz) d 4 inch, DN 100 mm | 37060701 |  |  | 5 | 39174000 | CH
735311045 | INST FITTNG 311 PVDF PN16 D125DN100 | 2028.45 | EUR | 2021-10-01 | 1 | 0.99 | ST | 0 | 0 | 0 | 298930006 | 298930 | 298 | I604 | 7612988756874 | SYGEF Standard Installations Fitting Type 311 (FKM schwarz) d inch, DN 100 mm | 37060701 |  |  | 1 | 39174000 | CH
735311046 | INST FITTNG 311 PVDF/FKM PN16 D140DN125 | 2208.65 | EUR | 2021-10-01 | 1 | 1.473 | ST | 0 | 0 | 0 | 298930006 | 298930 | 298 | I604 | 7612988756881 | SYGEF Standard Installations Fitting Type 311 (FKM schwarz) d 5 inch, DN 125 mm | 37060701 |  |  | 5 | 39174000 | CH
735311047 | INST FITTNG 311 PVDF/FKM PN16 D160DN150 | 2484.34 | EUR | 2021-10-01 | 1 | 1.742 | ST | 0 | 0 | 0 | 298930006 | 298930 | 298 | I604 | 7612988756898 | SYGEF Standard Installations Fitting Type 311 (FKM schwarz) d 6 inch, DN 150 mm | 37060701 |  |  | 1 | 39174000 | CH
735311049 | INST FITTNG 311 PVDF PN16 D200DN200 | 3494.72 | EUR | 2021-10-01 | 1 | 2.643 | ST | 0 | 0 | 0 | 298930006 | 298930 | 298 | I604 | 7612988756904 | SYGEF Standard Installations Fitting Type 311 (FKM schwarz) d 8 inch, DN 200 mm | 37060701 |  |  | 5 | 39174000 | CH
735311050 | INST FITTNG 311 PVDF/FKM PN16 D225DN200 | 3885.94 | EUR | 2021-10-01 | 1 | 2.074 | ST | 0 | 0 | 0 | 298930006 | 298930 | 298 | I604 | 7612988756911 | SYGEF Standard Installations Fitting Type 311 (FKM schwarz) d 8 inch, DN 200 mm | 37060701 |  |  | 5 | 39174000 | CH
735314000 | INST FITTNG PVDF WEISS D75-180 | 167.4 | EUR | 2021-10-01 | 1 | 0.069 | ST | 1 | 0 | 0 | 298931006 | 298931 | 298 | I604 | 7612988762400 | SYGEF Standard Installationsfitting Typ 314 DN 65 - 150, d 75 ‐ 180 mm | 37060506 |  |  | 5 | 39174000 | DE
735314001 | INST FITTNG PVDF WEISS D200-355 | 216.37 | EUR | 2021-10-01 | 1 | 0.1 | ST | 1 | 0 | 0 | 298931006 | 298931 | 298 | I604 | 7612988762417 | SYGEF Standard Installationsfitting Typ 314 DN 200 - 350, d 200 ‐ 355 mm | 37060506 |  |  | 5 | 39174000 | DE
735314002 | INST FITTNG PVDF WEISS D400-D630 | 354.32 | EUR | 2021-10-01 | 1 | 0.173 | ST | 1 | 0 | 0 | 298931006 | 298931 | 298 | I604 | 7612988762424 | SYGEF Standard Installationsfitting Typ 314 DN 350 - 600, d 400 ‐ 630 mm | 37060506 |  |  | 5 | 39174000 | DE
735318036 | INST FITTNG PVDF/FKM PN16 D20DN15 | 331.9 | EUR | 2021-10-01 | 1 | 0.24 | ST | 1 | 6 | 288 | 298930006 | 298930 | 298 | I604 | 7612988737200 | SYGEF Standard Installations Fitting Type 318 (FKM schwarz) PN16 Für Stumpfschweiss-Systeme SM WNF, IR, d 20 mm | 37060701 |  |  | 5 | 39174000 | CH
735318037 | INST FITTNG PVDF/FKM PN16 D25DN20 | 331.9 | EUR | 2021-10-01 | 1 | 0.318 | ST | 1 | 4 | 112 | 298930006 | 298930 | 298 | I604 | 7612988737217 | SYGEF Standard Installations Fitting Type 318 (FKM schwarz) PN16 Für Stumpfschweiss-Systeme SM WNF, IR, d 25 mm | 37060701 |  |  | 5 | 39174000 | CH
735318038 | INST FITTNG PVDF/FKM PN16 D32DN25 | 420.31 | EUR | 2021-10-01 | 1 | 0.427 | ST | 1 | 8 | 96 | 298930006 | 298930 | 298 | I604 | 7612988737224 | SYGEF Standard Installations Fitting Type 318 (FKM schwarz) PN16 Für Stumpfschweiss-Systeme SM WNF, IR, d 32 mm | 37060701 |  |  | 5 | 39174000 | CH
735318039 | INST FITTNG PVDF/FKM PN16 D40DN32 | 420.31 | EUR | 2021-10-01 | 1 | 0.588 | ST | 1 | 4 | 112 | 298930006 | 298930 | 298 | I604 | 7612988737231 | SYGEF Standard Installations Fitting Type 318 (FKM schwarz) PN16 Für Stumpfschweiss-Systeme SM WNF, IR, d 40 mm | 37060701 |  |  | 5 | 39174000 | CH
735318040 | INST FITTNG PVDF/FKM PN16 D50DN40 | 473.14 | EUR | 2021-10-01 | 1 | 0.719 | ST | 1 | 8 | 96 | 298930006 | 298930 | 298 | I604 | 7612988737248 | SYGEF Standard Installations Fitting Type 318 (FKM schwarz) PN16 Für Stumpfschweiss-Systeme SM WNF, IR, d 50 mm | 37060701 |  |  | 5 | 39174000 | CH
735318041 | INST FITTNG PVDF/FKM PN16 D63DN50 | 473.14 | EUR | 2021-10-01 | 1 | 1.088 | ST | 1 | 0 | 0 | 298930006 | 298930 | 298 | I604 | 7612988737255 | SYGEF Standard Installations Fitting Type 318 (FKM schwarz) PN16 Für Stumpfschweiss-Systeme SM WNF, IR, d 63 mm | 37060701 |  |  | 5 | 39174000 | CH
735318101 | INST FITTNG PVDF PN16 D20DN15 | 1585.97 | EUR | 2021-10-01 | 1 | 0.1 | ST | 1 | 0 | 0 | 265456004 | 265456 | 265 | I420 | 7612988769850 | SYGEF Plus Installationsfitting mit Sanitary Adapter SDR21/PN16 d 20 mm, D 20 mm | 37060506 |  |  | 5 | 39174000 | CH
735318202 | INST FITTNG PVDF PN16 D25DN20 | 1650.74 | EUR | 2021-10-01 | 1 | 0.097 | ST | 1 | 1 | 0 | 265456004 | 265456 | 265 | I420 | 7612988773505 | SYGEF Plus Installationsfitting mit Sanitary Adapter SDR21/PN16 d 25 mm, D 25 mm | 37060506 |  |  | 5 | 39174000 | CH
735318204 | INST FITTNG PVDF PN16 D40DN32 | 2250.59 | EUR | 2021-10-01 | 1 | 0.1 | ST | 1 | 0 | 0 | 265456004 | 265456 | 265 | I420 | 7612988773550 | SYGEF Plus Installationsfitting mit Sanitary Adapter SDR21/PN16 d 40 mm, D 25 mm | 37060506 |  |  | 5 | 39174000 | CH
735318205 | INST FITTNG PVDF PN16 D50DN40 | 2652.21 | EUR | 2021-10-01 | 1 | 0.1 | ST | 1 | 1 | 0 | 265456004 | 265456 | 265 | I420 | 7612988773499 | SYGEF Plus Installationsfitting mit Sanitary Adapter SDR21/PN16 d 50 mm, D 25 mm | 37060500 |  |  | 3 | 39174000 | CH
735318206 | INST FITTNG PVDF PN16 D63DN50 | 833.02 | EUR | 2021-10-01 | 1 | 0.258 | ST | 1 | 0 | 0 | 265456004 | 265456 | 265 | I420 | 7612988773482 | SYGEF Plus Installationsfitting mit Sanitary Adapter SDR21/PN16 d 63 mm, D 25 mm | 37060500 |  |  | 3 | 39174000 | CH
735318207 | Inst Fittng PVDF PN16 d75DN65 | 907.93 | EUR | 2021-10-01 | 1 | 0.352 | ST | 1 | 0 | 0 | 265456004 | 265456 | 265 | I420 | 7612988773512 | SYGEF Plus Installationsfitting mit Sanitary Adapter SDR21/PN16 d 75 mm, D 25 mm | 37060506 |  |  | >10 | 39174000 | CH
735318208 | INST FITTNG PVDF PN16 D90DN80 | 897.09 | EUR | 2021-10-01 | 1 | 0.449 | ST | 1 | 0 | 0 | 265456004 | 265456 | 265 | I420 | 7612988773475 | SYGEF Plus Installationsfitting mit Sanitary Adapter SDR21/PN16 d 90 mm, D 25 mm | 22360802 |  |  | 15 | 39174000 | CH
735318209 | INST FITTNG PVDF PN16 D110DN100 | 983.84 | EUR | 2021-10-01 | 1 | 0.614 | ST | 1 | 0 | 0 | 265456004 | 265456 | 265 | I420 | 7612988773451 | SYGEF Plus Installationsfitting mit Sanitary Adapter SDR21/PN16 d 110 mm, D 25 mm | 22360802 |  |  | 15 | 39174000 | CH
735318303 | INST FITTNG PVDF PN16 D32DN25 | 1845.01 | EUR | 2021-10-01 | 1 | 0.138 | ST | 1 | 1 | 0 | 265456004 | 265456 | 265 | I420 | 7612988773444 | SYGEF Plus Installationsfitting mit Sanitary Adapter SDR21/PN16 d 32 mm, D 32 mm | 37060506 |  |  | 5 | 39174000 | CH
735318304 | INST FITTNG PVDF PN16 D40DN32 | 2412.07 | EUR | 2021-10-01 | 1 | 0.1 | ST | 1 | 0 | 0 | 265456004 | 265456 | 265 | I420 | 7612988773437 | SYGEF Plus Installationsfitting mit Sanitary Adapter SDR21/PN16 d 40 mm, D 32 mm | 37060506 |  |  | 5 | 39174000 | CH
735318305 | INST FITTNG PVDF PN16 D50DN40 | 2347.26 | EUR | 2021-10-01 | 1 | 0.1 | ST | 1 | 1 | 0 | 265456004 | 265456 | 265 | I420 | 7612988773567 | SYGEF Plus Installationsfitting mit Sanitary Adapter SDR21/PN16 d 50 mm, D 32 mm | 37060506 |  |  | 5 | 39174000 | CH
735318306 | INST FITTNG PVDF PN16 D63DN50 | 961.07 | EUR | 2021-10-01 | 1 | 0.269 | ST | 1 | 0 | 0 | 265456004 | 265456 | 265 | I420 | 7612988773420 | SYGEF Plus Installationsfitting mit Sanitary Adapter SDR21/PN16 d 63 mm, D 32 mm | 37060500 |  |  | 3 | 39174000 | CH
735318307 | Inst Fittng PVDF PN16 d75DN65 | 1015.83 | EUR | 2021-10-01 | 1 | 0.357 | ST | 1 | 0 | 0 | 265456004 | 265456 | 265 | I420 | 7612988773413 | SYGEF Plus Installationsfitting mit Sanitary Adapter SDR21/PN16 d 75 mm, D 32 mm | 37060506 |  |  | >10 | 39174000 | CH
735318308 | INST FITTNG PVDF PN16 D90DN80 | 1036.43 | EUR | 2021-10-01 | 1 | 0.454 | ST | 1 | 0 | 0 | 265456004 | 265456 | 265 | I420 | 7612988773406 | SYGEF Plus Installationsfitting mit Sanitary Adapter SDR21/PN16 d 90 mm, D 32 mm | 22360802 |  |  | 15 | 39174000 | CH
735318309 | INST FITTNG PVDF PN16 D110DN100 | 1067.4 | EUR | 2021-10-01 | 1 | 0.619 | ST | 1 | 0 | 0 | 265456004 | 265456 | 265 | I420 | 7612988773529 | SYGEF Plus Installationsfitting mit Sanitary Adapter SDR21/PN16 d 110 mm, D 32 mm | 22360802 |  |  | 15 | 39174000 | CH
735318505 | Inst Fittng PVDF PN16 d50DN40 | 2385.54 | EUR | 2021-10-01 | 1 | 0.1 | ST | 1 | 0 | 0 | 265456004 | 265456 | 265 | I420 | 7612988773390 | SYGEF Plus Installationsfitting mit Sanitary Adapter SDR21/PN16 d 50 mm, D 50 mm | 37060506 |  |  | >10 | 39174000 | CH
735318506 | INST FITTNG PVDF PN16 D63DN50 | 2237.19 | EUR | 2021-10-01 | 1 | 0.1 | ST | 1 | 0 | 0 | 265456004 | 265456 | 265 | I420 | 7612988773383 | SYGEF Plus Installationsfitting mit Sanitary Adapter SDR21/PN16 d 63 mm, D 50 mm | 37060500 |  |  | 3 | 39174000 | CH
735318507 | Inst Fittng PVDF PN16 d75DN65 | 1017 | EUR | 2021-10-01 | 1 | 0.402 | ST | 1 | 0 | 0 | 265456004 | 265456 | 265 | I420 | 7612988773376 | SYGEF Plus Installationsfitting mit Sanitary Adapter SDR21/PN16 d 75 mm, D 50 mm | 37060506 |  |  | >10 | 39174000 | CH
735318508 | INST FITTNG PVDF PN16 D90DN80 | 1038.19 | EUR | 2021-10-01 | 1 | 0.496 | ST | 1 | 0 | 0 | 265456004 | 265456 | 265 | I420 | 7612988773536 | SYGEF Plus Installationsfitting mit Sanitary Adapter SDR21/PN16 d 90 mm, D 50 mm | 22360802 |  |  | 15 | 39174000 | CH
735318509 | INST FITTNG PVDF PN16 D110DN100 | 1108.42 | EUR | 2021-10-01 | 1 | 0.662 | ST | 1 | 0 | 0 | 265456004 | 265456 | 265 | I420 | 7612988773369 | SYGEF Plus Installationsfitting mit Sanitary Adapter SDR21/PN16 d 110 mm, D 50 mm | 22360802 |  |  | 15 | 39174000 | CH
735318606 | INST FITTNG PVDF PN16 D63DN50 | 2562.24 | EUR | 2021-10-01 | 1 | 0.1 | ST | 1 | 0 | 0 | 265456004 | 265456 | 265 | I420 | 7612988773352 | SYGEF Plus Installationsfitting mit Sanitary Adapter SDR21/PN16 d 63 mm, D 63 mm | 37060500 |  |  | 3 | 39174000 | CH
735318607 | Inst Fittng PVDF PN16 d75DN65 | 2415.22 | EUR | 2021-10-01 | 1 | 0.619 | ST | 1 | 0 | 0 | 265456004 | 265456 | 265 | I420 | 7612988773345 | SYGEF Plus Installationsfitting mit Sanitary Adapter SDR21/PN16 d 75 mm, D 63 mm | 37060506 |  |  | >10 | 39174000 | CH
735318608 | INST FITTNG PVDF PN16 D90DN80 | 1038.19 | EUR | 2021-10-01 | 1 | 0.658 | ST | 1 | 0 | 0 | 265456004 | 265456 | 265 | I420 | 7612988773338 | SYGEF Plus Installationsfitting mit Sanitary Adapter SDR21/PN16 d 90 mm, D 63 mm | 22360802 |  |  | 15 | 39174000 | CH
735318609 | INST FITTNG PVDF PN16 D110DN100 | 1124.26 | EUR | 2021-10-01 | 1 | 0.686 | ST | 1 | 0 | 0 | 265456004 | 265456 | 265 | I420 | 7612988773321 | SYGEF Plus Installationsfitting mit Sanitary Adapter SDR21/PN16 d 110 mm, D 63 mm | 22360802 |  |  | 15 | 39174000 | CH
735510105 | VERSCHR PVDF/FKM PN16 D16DN6 | 41.38 | EUR | 2021-10-01 | 1 | 0.025 | ST | 10 | 140 | 10080 | 235191002 | 235191 | 235 | I400 | 7612988019610 | SYGEF Standard Verschraubung (FKM schwarz) PN16 d 16 mm | 37060701 |  |  | 10 | 39174000 | CH
735510106 | VERSCHR PVDF/FKM PN16 D20DN15 | 47.66 | EUR | 2021-10-01 | 1 | 0.057 | ST | 1 | 70 | 1260 | 235191002 | 235191 | 235 | I400 | 7612988012031 | SYGEF Standard Verschraubung (FKM schwarz) PN16 d 20 mm | 37060701 |  |  | 10 | 39174000 | DE
735510107 | VERSCHR PVDF/FKM PN16 D25DN20 | 57.86 | EUR | 2021-10-01 | 1 | 0.09 | ST | 1 | 50 | 1800 | 235191002 | 235191 | 235 | I400 | 7612988012048 | SYGEF Standard Verschraubung (FKM schwarz) PN16 d 25 mm | 37060701 |  |  | 10 | 39174000 | DE
735510108 | VERSCHR PVDF/FKM PN16 D32DN25 | 76.56 | EUR | 2021-10-01 | 1 | 0.118 | ST | 1 | 20 | 1440 | 235191002 | 235191 | 235 | I400 | 7612988012055 | SYGEF Standard Verschraubung (FKM schwarz) PN16 d 32 mm | 37060701 |  |  | 10 | 39174000 | DE
735510109 | VERSCHR PVDF/FKM PN16 D40DN32 | 109.54 | EUR | 2021-10-01 | 1 | 0.195 | ST | 1 | 30 | 1080 | 235191002 | 235191 | 235 | I400 | 7612988019627 | SYGEF Standard Verschraubung (FKM schwarz) PN16 d 40 mm | 37060701 |  |  | 10 | 39174000 | DE
735510110 | VERSCHR PVDF/FKM PN16 D50DN40 | 152.71 | EUR | 2021-10-01 | 1 | 0.244 | ST | 1 | 50 | 600 | 235191002 | 235191 | 235 | I400 | 7612988012062 | SYGEF Standard Verschraubung (FKM schwarz) PN16 d 50 mm | 37060701 |  |  | 10 | 39174000 | DE
735510111 | VERSCHR PVDF/FKM PN16 D63DN50 | 233.02 | EUR | 2021-10-01 | 1 | 0.403 | ST | 1 | 12 | 432 | 235191002 | 235191 | 235 | I400 | 7612988019634 | SYGEF Standard Verschraubung (FKM schwarz) PN16 d 63 mm | 37060701 |  |  | 10 | 39174000 | DE
735528606 | VERSCHR PVDF/FKM PN16 D20DN15 | 45.85 | EUR | 2021-10-01 | 1 | 0.068 | ST | 1 | 50 | 1800 | 235421040 | 235421 | 235 | I400 | 7612988031841 | SYGEF Standard Verschraubung (FKM schwarz) PN16 d 20 mm, PN 16 bar | 37060701 |  |  | 10 | 39174000 | DE
735528607 | VERSCHR PVDF/FKM PN16 D25DN20 | 56.06 | EUR | 2021-10-01 | 1 | 0.104 | ST | 1 | 20 | 1440 | 235421040 | 235421 | 235 | I400 | 7612988019696 | SYGEF Standard Verschraubung (FKM schwarz) PN16 d 25 mm, PN 16 bar | 37060701 |  |  | 10 | 39174000 | DE
735528608 | VERSCHR PVDF/FKM PN16 D32DN25 | 74.55 | EUR | 2021-10-01 | 1 | 0.147 | ST | 1 | 15 | 1080 | 235421040 | 235421 | 235 | I400 | 7612988012192 | SYGEF Standard Verschraubung (FKM schwarz) PN16 d 32 mm, PN 16 bar | 37060701 |  |  | 10 | 39174000 | DE
735528609 | VERSCHR PVDF/FKM PN16 D40DN32 | 106.21 | EUR | 2021-10-01 | 1 | 0.223 | ST | 1 | 40 | 720 | 235421040 | 235421 | 235 | I400 | 7612988012208 | SYGEF Standard Verschraubung (FKM schwarz) PN16 d 40 mm, PN 16 bar | 37060701 |  |  | 10 | 39174000 | DE
735528610 | VERSCHR PVDF/FKM PN16 D50DN40 | 148.4 | EUR | 2021-10-01 | 1 | 0.294 | ST | 1 | 15 | 540 | 235421040 | 235421 | 235 | I400 | 7612988019702 | SYGEF Standard Verschraubung (FKM schwarz) PN16 d 50 mm, PN 16 bar | 37060701 |  |  | 10 | 39174000 | DE
735528611 | VERSCHR PVDF/FKM PN16 D63DN50 | 225.66 | EUR | 2021-10-01 | 1 | 0.449 | ST | 1 | 20 | 360 | 235421040 | 235421 | 235 | I400 | 7612988012215 | SYGEF Standard Verschraubung (FKM schwarz) PN16 d 63 mm, PN 16 bar | 37060701 |  |  | 10 | 39174000 | DE
735528612 | VERSCHR PVDF/FKM PN16 D75DN65 | 374.91 | EUR | 2021-10-01 | 1 | 0.74 | ST | 1 | 15 | 270 | 235421040 | 235421 | 235 | I400 | 7612988006900 | SYGEF Standard Verschraubung (FKM schwarz) PN16 d 75 mm, PN 16 bar | 37060701 |  |  | 10 | 39174000 | DE
735528613 | VERSCHR PVDF/FKM PN16 D90DN80 | 518.96 | EUR | 2021-10-01 | 1 | 0.773 | ST | 1 | 6 | 216 | 235421040 | 235421 | 235 | I400 | 7612988006917 | SYGEF Standard Verschraubung (FKM schwarz) PN16 d 90 mm, PN 16 bar | 37060701 |  |  | 10 | 39174000 | DE
735528614 | VERSCHR PVDF/FKM PN16 D110DN100 | 688.67 | EUR | 2021-10-01 | 1 | 1.054 | ST | 1 | 8 | 144 | 235421040 | 235421 | 235 | I400 | 7612988006924 | SYGEF Standard Verschraubung (FKM schwarz) PN16 d 110 mm, PN 16 bar | 37060701 |  |  | 10 | 39174000 | DE
735528626 | VERSCHR PVDF/FKM PN16 D20DN15 | 71.9 | EUR | 2021-10-01 | 1 | 0.082 | ST | 1 | 30 | 1080 | 237230001 | 237230 | 237 | I410 | 7612988727058 | SYGEF Plus Verschraubung (FKM weiss) PN16 d 20 mm, PN 16 bar | 37060701 |  |  | 1 | 39174000 | DE
735528627 | VERSCHR PVDF/FKM PN16 D25DN20 | 87.2 | EUR | 2021-10-01 | 1 | 0.123 | ST | 1 | 20 | 720 | 237230001 | 237230 | 237 | I410 | 7612988727065 | SYGEF Plus Verschraubung (FKM weiss) PN16 d 25 mm, PN 16 bar | 37060701 |  |  | 1 | 39174000 | DE
735528628 | VERSCHR PVDF/FKM PN16 D32DN25 | 115.86 | EUR | 2021-10-01 | 1 | 0.166 | ST | 1 | 15 | 540 | 237230001 | 237230 | 237 | I410 | 7612988727072 | SYGEF Plus Verschraubung (FKM weiss) PN16 d 32 mm, PN 16 bar | 37060701 |  |  | 1 | 39174000 | DE
735528629 | VERSCHR PVDF/FKM PN16 D40DN32 | 167.24 | EUR | 2021-10-01 | 1 | 0.263 | ST | 1 | 20 | 360 | 237230001 | 237230 | 237 | I410 | 7612988727089 | SYGEF Plus Verschraubung (FKM weiss) PN16 d 40 mm, PN 16 bar | 37060701 |  |  | 1 | 39174000 | DE
735528630 | VERSCHR PVDF/FKM PN16 D50DN40 | 223.06 | EUR | 2021-10-01 | 1 | 0.372 | ST | 1 | 6 | 216 | 237230001 | 237230 | 237 | I410 | 7612988727096 | SYGEF Plus Verschraubung (FKM weiss) PN16 d 50 mm, PN 16 bar | 37060701 |  |  | 1 | 39174000 | DE
735528631 | VERSCHR PVDF/FKM PN16 D63DN50 | 338.93 | EUR | 2021-10-01 | 1 | 0.463 | ST | 1 | 12 | 216 | 237230001 | 237230 | 237 | I410 | 7612988727102 | SYGEF Plus Verschraubung (FKM weiss) PN16 d 63 mm, PN 16 bar | 37060701 |  |  | 1 | 39174000 | DE
735528637 | VERSCHR PVDF/FKM PN16 D75DN65 | 603.45 | EUR | 2021-10-01 | 1 | 0.74 | ST | 1 | 8 | 144 | 265434001 | 265434 | 265 | I420 | 7612988006931 | SYGEF Plus Verschraubung (FKM weiss) PN16 d 75 mm, PN 16 bar | 37060701 |  |  | 10 | 39174000 | DE
735528638 | VERSCHR PVDF/FKM PN16 D90DN80 | 767.08 | EUR | 2021-10-01 | 1 | 0.798 | ST | 1 | 8 | 144 | 265434001 | 265434 | 265 | I420 | 7612988006948 | SYGEF Plus Verschraubung (FKM weiss) PN16 d 90 mm, PN 16 bar | 37060701 |  |  | 10 | 39174000 | DE
735528639 | VERSCHR PVDF-HP/FKM PN16 D110DN100 | 1535.61 | EUR | 2021-10-01 | 1 | 1.02 | ST | 1 | 5 | 90 | 265434001 | 265434 | 265 | I420 | 7612988006955 | SYGEF Plus Verschraubung (FKM weiss) PN16 d 110 mm, PN 16 bar | 37060701 |  |  | 10 | 39174000 | DE
735598006 | CLPADAPTER PVDF PN16 D20DN15 | 152.84 | EUR | 2021-10-01 | 1 | 0.032 | ST | 1 | 15 | 1080 | 265456001 | 265456 | 265 | I420 | 7612988492987 | SYGEF Plus Sanitary Adapter mit Stützring PN16 Anschluss ISO 1127 d 20 mm, DN 15 mm | 37060208 |  |  | 10 | 39174000 | DE
735598008 | CLPADAPTER PVDF PN16 D25DN20 | 158.02 | EUR | 2021-10-01 | 1 | 0.042 | ST | 1 | 15 | 1080 | 265456001 | 265456 | 265 | I420 | 7612988492994 | SYGEF Plus Sanitary Adapter mit Stützring PN16 Anschluss ISO 1127 d 25 mm, DN 20 mm | 37060208 |  |  | 10 | 39174000 | DE
735598009 | CLPADAPTER PVDF PN16 D25DN25 | 158.02 | EUR | 2021-10-01 | 1 | 0.041 | ST | 1 | 15 | 1080 | 265456001 | 265456 | 265 | I420 | 7612988493007 | SYGEF Plus Sanitary Adapter mit Stützring PN16 Anschluss ISO 1127 d 25 mm, DN 25 mm | 37060208 |  |  | 10 | 39174000 | DE
735598010 | CLPADAPTER PVDF PN16 D32DN25 | 161.34 | EUR | 2021-10-01 | 1 | 0.045 | ST | 1 | 15 | 1080 | 265456001 | 265456 | 265 | I420 | 7612988493014 | SYGEF Plus Sanitary Adapter mit Stützring PN16 Anschluss ISO 1127 d 32 mm, DN 25 mm | 37060208 |  |  | 10 | 39174000 | DE
735598014 | CLPADAPTER PVDF PN16 D40DN32 | 165.93 | EUR | 2021-10-01 | 1 | 0.073 | ST | 1 | 15 | 540 | 265456001 | 265456 | 265 | I420 | 7612988493038 | SYGEF Plus Sanitary Adapter mit Stützring PN16 Anschluss ISO 1127 d 40 mm, DN 32 mm | 37060208 |  |  | 10 | 39174000 | DE
735598016 | CLPADAPTER PVDF PN16 D50DN40 | 181.76 | EUR | 2021-10-01 | 1 | 0.083 | ST | 1 | 15 | 540 | 265456001 | 265456 | 265 | I420 | 7612988493045 | SYGEF Plus Sanitary Adapter mit Stützring PN16 Anschluss ISO 1127 d 50 mm, DN 40 mm | 37060208 |  |  | 10 | 39174000 | DE
735598018 | CLPADAPTER PVDF PN16 D63DN50 | 195.01 | EUR | 2021-10-01 | 1 | 0.107 | ST | 1 | 6 | 432 | 265456001 | 265456 | 265 | I420 | 7612988493052 | SYGEF Plus Sanitary Adapter mit Stützring PN16 Anschluss ISO 1127 d 63 mm, DN 50 mm | 37060208 |  |  | 10 | 39174000 | DE
735598056 | CLPADAPTER PVDF PN16 D20DN15 | 152.84 | EUR | 2021-10-01 | 1 | 0.02 | ST | 1 | 15 | 1080 | 265456001 | 265456 | 265 | I420 | 7612988493069 | SYGEF Plus Sanitary Adapter mit Stützring PN16 Anschluss DIN 32676 d 20 mm, DN 15 mm | 37060208 |  |  | 10 | 39174000 | DE
735598057 | CLPADAPTER PVDF PN16 D20DN20 | 152.84 | EUR | 2021-10-01 | 1 | 0.02 | ST | 1 | 15 | 1080 | 265456001 | 265456 | 265 | I420 | 7612988493076 | SYGEF Plus Sanitary Adapter mit Stützring PN16 Anschluss DIN 32676 d 20 mm, DN 20 mm | 37060208 |  |  | 10 | 39174000 | DE
735598059 | CLPADAPTER PVDF PN16 D25DN25 | 158.02 | EUR | 2021-10-01 | 1 | 0.056 | ST | 1 | 15 | 1080 | 265456001 | 265456 | 265 | I420 | 7612988493083 | SYGEF Plus Sanitary Adapter mit Stützring PN16 Anschluss DIN 32676 d 25 mm, DN 25 mm | 37060208 |  |  | 10 | 39174000 | DE
735598062 | CLPADAPTER PVDF PN16 D32DN32 | 161.34 | EUR | 2021-10-01 | 1 | 0.045 | ST | 1 | 15 | 1080 | 265456001 | 265456 | 265 | I420 | 7612988493090 | SYGEF Plus Sanitary Adapter mit Stützring PN16 Anschluss DIN 32676 d 32 mm, DN 32 mm | 37060208 |  |  | 10 | 39174000 | DE
735598065 | CLPADAPTER PVDF PN16 D40DN40 | 165.93 | EUR | 2021-10-01 | 1 | 0.047 | ST | 1 | 15 | 540 | 265456001 | 265456 | 265 | I420 | 7612988493106 | SYGEF Plus Sanitary Adapter mit Stützring PN16 Anschluss DIN 32676 d 40 mm, DN 40 mm | 37060208 |  |  | 10 | 39174000 | DE
735598067 | CLPADAPTER PVDF PN16 D50DN50 | 181.76 | EUR | 2021-10-01 | 1 | 0.081 | ST | 1 | 15 | 540 | 265456001 | 265456 | 265 | I420 | 7612988493113 | SYGEF Plus Sanitary Adapter mit Stützring PN16 Anschluss DIN 32676 d 50 mm, DN 50 mm | 37060208 |  |  | 10 | 39174000 | DE
735598157 | CLPADAPTER PVDF PN16 D20-3/4" | 175.72 | EUR | 2021-10-01 | 1 | 0.04 | ST | 1 | 15 | 1080 | 265456001 | 265456 | 265 | I420 | 7612988493175 | SYGEF Plus Sanitary Adapter mit Stützring PN16 Anschluss BS 4825 (Zoll) d 20 mm, Zoll 3/4 inch | 37060208 |  |  | 10 | 39174000 | DE
735598159 | CLPADAPTER PVDF PN16 D25-1" | 181.76 | EUR | 2021-10-01 | 1 | 0.055 | ST | 1 | 15 | 1080 | 265456001 | 265456 | 265 | I420 | 7612988493182 | SYGEF Plus Sanitary Adapter mit Stützring PN16 Anschluss BS 4825 (Zoll) d 25 mm, Zoll 1 inch | 37060208 |  |  | 10 | 39174000 | DE
735598163 | CLPADAPTER PVDF-HP PN16 D32-11/2 | 185.52 | EUR | 2021-10-01 | 1 | 0.044 | ST | 1 | 15 | 1080 | 265456001 | 265456 | 265 | I420 | 7612988493199 | SYGEF Plus Sanitary Adapter mit Stützring PN16 Anschluss BS 4825 (Zoll) d 32 mm, Zoll 1 1/2 inch | 37060208 |  |  | 10 | 39174000 | DE
735598165 | CLPADAPTER PVDF PN16 D40-11/2 | 191 | EUR | 2021-10-01 | 1 | 0.047 | ST | 1 | 15 | 1080 | 265456001 | 265456 | 265 | I420 | 7612988493205 | SYGEF Plus Sanitary Adapter mit Stützring PN16 Anschluss BS 4825 (Zoll) d 40 mm, Zoll 1 1/2 inch | 37060208 |  |  | 10 | 39174000 | DE
735598167 | CLPADAPTER PVDF PN16 D50-2" | 208.97 | EUR | 2021-10-01 | 1 | 0.082 | ST | 1 | 15 | 540 | 265456001 | 265456 | 265 | I420 | 7612988493212 | SYGEF Plus Sanitary Adapter mit Stützring PN16 Anschluss BS 4825 (Zoll) d 50 mm, Zoll 2 inch | 37060208 |  |  | 10 | 39174000 | DE
735598169 | CLPADAPTER PVDF PN16 D63-21/2 | 224.37 | EUR | 2021-10-01 | 1 | 0.107 | ST | 1 | 8 | 576 | 265456001 | 265456 | 265 | I420 | 7612988493229 | SYGEF Plus Sanitary Adapter mit Stützring PN16 Anschluss BS 4825 (Zoll) d 63 mm, Zoll 2 1/2 inch | 37060208 |  |  | 10 | 39174000 | DE
735598207 | CLPADAPTER PVDF PN16 D20-3/4" | 175.72 | EUR | 2021-10-01 | 1 | 0.011 | ST | 1 | 50 | 3600 | 265456001 | 265456 | 265 | I420 | 7612988493236 | SYGEF Plus Sanitary Adapter mit Stützring PN16 Anschluss 3A Standard d 20 mm, Zoll 3/4 inch | 37060208 |  |  | 10 | 39174000 | DE
735598209 | CLPADAPTER PVDF PN16 D25-1" | 181.76 | EUR | 2021-10-01 | 1 | 0.054 | ST | 1 | 15 | 1080 | 265456001 | 265456 | 265 | I420 | 7612988493243 | SYGEF Plus Sanitary Adapter mit Stützring PN16 Anschluss 3A Standard d 25 mm, Zoll 1 inch | 37060208 |  |  | 10 | 39174000 | DE
735598213 | CLPADAPTER PVDF-HP PN16 D32-11/2 | 185.52 | EUR | 2021-10-01 | 1 | 0.044 | ST | 1 | 15 | 1080 | 265456001 | 265456 | 265 | I420 | 7612988493250 | SYGEF Plus Sanitary Adapter mit Stützring PN16 Anschluss 3A Standard d 32 mm, Zoll 1 1/2 inch | 37060208 |  |  | 10 | 39174000 | DE
735598215 | CLPADAPTER PVDF PN16 D40-11/2 | 191 | EUR | 2021-10-01 | 1 | 0.047 | ST | 1 | 15 | 1080 | 265456001 | 265456 | 265 | I420 | 7612988493267 | SYGEF Plus Sanitary Adapter mit Stützring PN16 Anschluss 3A Standard d 40 mm, Zoll 1 1/2 inch | 37060208 |  |  | 10 | 39174000 | DE
735598217 | CLPADAPTER PVDF PN16 D50-2" | 208.97 | EUR | 2021-10-01 | 1 | 0.082 | ST | 1 | 15 | 540 | 265456001 | 265456 | 265 | I420 | 7612988493274 | SYGEF Plus Sanitary Adapter mit Stützring PN16 Anschluss 3A Standard d 50 mm, Zoll 2 inch | 37060208 |  |  | 10 | 39174000 | DE
735598219 | CLPADAPTER PVDF PN16 D63-21/2 | 224.37 | EUR | 2021-10-01 | 1 | 0.107 | ST | 1 | 6 | 432 | 265456001 | 265456 | 265 | I420 | 7612988493281 | SYGEF Plus Sanitary Adapter mit Stützring PN16 Anschluss 3A Standard d 63 mm, Zoll 2 1/2 inch | 37060208 |  |  | 10 | 39174000 | DE
735598259 | CLPADAPTER PVDF PN16 D25DN25 | 181.76 | EUR | 2021-10-01 | 1 | 0.042 | ST | 1 | 15 | 1080 | 265456001 | 265456 | 265 | I420 | 7612988493298 | SYGEF Plus Sanitary Adapter mit Stützring PN16 DIN 3017 d 25 mm, DN 25 mm | 37060208 |  |  | 10 | 39174000 | DE
735598262 | CLPADAPTER PVDF PN16 D32DN32 | 185.52 | EUR | 2021-10-01 | 1 | 0.042 | ST | 1 | 15 | 1080 | 265456001 | 265456 | 265 | I420 | 7612988493304 | SYGEF Plus Sanitary Adapter mit Stützring PN16 DIN 3017 d 32 mm, DN 32 mm | 37060208 |  |  | 10 | 39174000 | DE
735598265 | CLPADAPTER PVDF PN16 D40DN40 | 191 | EUR | 2021-10-01 | 1 | 0.047 | ST | 1 | 15 | 1080 | 265456001 | 265456 | 265 | I420 | 7612988493311 | SYGEF Plus Sanitary Adapter mit Stützring PN16 DIN 3017 d 40 mm, DN 40 mm | 37060208 |  |  | 10 | 39174000 | DE
735598267 | CLPADAPTER PVDF PN16 D50DN50 | 208.97 | EUR | 2021-10-01 | 1 | 0.081 | ST | 1 | 15 | 540 | 265456001 | 265456 | 265 | I420 | 7612988493328 | SYGEF Plus Sanitary Adapter mit Stützring PN16 DIN 3017 d 50 mm, DN 50 mm | 37060208 |  |  | 10 | 39174000 | DE
735598269 | CLPADAPTER PVDF PN16 D63DN65 | 224.37 | EUR | 2021-10-01 | 1 | 0.107 | ST | 1 | 8 | 576 | 265456001 | 265456 | 265 | I420 | 7612988493335 | SYGEF Plus Sanitary Adapter mit Stützring PN16 DIN 3017 d 63 mm, DN 65 mm | 37060208 |  |  | 10 | 39174000 | DE
735598309 | CLPADAPTER PVDF PN16 D25DN25 | 181.76 | EUR | 2021-10-01 | 1 | 0.042 | ST | 1 | 15 | 1080 | 265456001 | 265456 | 265 | I420 | 7612988493342 | SYGEF Plus Sanitary Adapter mit Stützring PN16 ISO 2852 d 25 mm, DN 25 mm | 37060208 |  |  | 10 | 39174000 | DE
735598312 | CLPADAPTER PVDF PN16 D32DN32 | 185.52 | EUR | 2021-10-01 | 1 | 0.045 | ST | 1 | 15 | 1080 | 265456001 | 265456 | 265 | I420 | 7612988493359 | SYGEF Plus Sanitary Adapter mit Stützring PN16 ISO 2852 d 32 mm, DN 32 mm | 37060208 |  |  | 10 | 39174000 | DE
735598315 | CLPADAPTER PVDF PN16 D40DN40 | 191 | EUR | 2021-10-01 | 1 | 0.047 | ST | 1 | 15 | 1080 | 265456001 | 265456 | 265 | I420 | 7612988493366 | SYGEF Plus Sanitary Adapter mit Stützring PN16 ISO 2852 d 40 mm, DN 40 mm | 37060208 |  |  | 10 | 39174000 | DE
735598317 | CLPADAPTER PVDF PN16 D50DN50 | 208.97 | EUR | 2021-10-01 | 1 | 0.081 | ST | 1 | 10 | 720 | 265456001 | 265456 | 265 | I420 | 7612988493373 | SYGEF Plus Sanitary Adapter mit Stützring PN16 ISO 2852 d 50 mm, DN 50 mm | 37060208 |  |  | 10 | 39174000 | DE
735598319 | CLPADAPTER PVDF PN16 D63DN65 | 224.37 | EUR | 2021-10-01 | 1 | 0.107 | ST | 1 | 10 | 360 | 265456001 | 265456 | 265 | I420 | 7612988493380 | SYGEF Plus Sanitary Adapter mit Stützring PN16 ISO 2852 d 63 mm, DN 65 mm | 37060208 |  |  | 10 | 39174000 | DE
735598357 | CLPADAPTER PVDF PN16 D20-3/4" | 175.72 | EUR | 2021-10-01 | 1 | 0.011 | ST | 1 | 50 | 3600 | 265456001 | 265456 | 265 | I420 | 7612988493397 | SYGEF Plus Sanitary Adapter mit Stützring PN16 ASME BPE d 20 mm, Zoll 3/4 inch | 37060208 |  |  | 10 | 39174000 | DE
735598359 | CLPADAPTER PVDF PN16 D25-1" | 181.76 | EUR | 2021-10-01 | 1 | 0.042 | ST | 1 | 15 | 1080 | 265456001 | 265456 | 265 | I420 | 7612988493403 | SYGEF Plus Sanitary Adapter mit Stützring PN16 ASME BPE d 25 mm, Zoll 1 inch | 37060208 |  |  | 10 | 39174000 | DE
735598362 | CLPADAPTER PVDF PN16 D32-11/2 | 186.39 | EUR | 2021-10-01 | 1 | 0.061 | ST | 1 | 15 | 1080 | 265456001 | 265456 | 265 | I420 | 7612988622506 | SYGEF Plus Sanitary Adapter mit Stützring PN16 ASME BPE d 32 mm, Zoll 1 1/2 inch | 37060208 |  |  | 10 | 39174000 | DE
735598365 | CLPADAPTER PVDF PN16 D40-11/2 | 191 | EUR | 2021-10-01 | 1 | 0.047 | ST | 1 | 15 | 540 | 265456001 | 265456 | 265 | I420 | 7612988493410 | SYGEF Plus Sanitary Adapter mit Stützring PN16 ASME BPE d 40 mm, Zoll 1 1/2 inch | 37060208 |  |  | 10 | 39174000 | DE
735598367 | CLPADAPTER PVDF PN16 D50-2" | 208.97 | EUR | 2021-10-01 | 1 | 0.118 | ST | 1 | 15 | 540 | 265456001 | 265456 | 265 | I420 | 7612988493427 | SYGEF Plus Sanitary Adapter mit Stützring PN16 ASME BPE d 50 mm, Zoll 2 inch | 37060208 |  |  | 10 | 39174000 | DE
735598369 | CLPADAPTER PVDF PN16 D63-21/2 | 224.37 | EUR | 2021-10-01 | 1 | 0.142 | ST | 1 | 10 | 360 | 265456001 | 265456 | 265 | I420 | 7612988493434 | SYGEF Plus Sanitary Adapter mit Stützring PN16 ASME BPE d 63 mm, Zoll 2 1/2 inch | 37060208 |  |  | 10 | 39174000 | DE
735598406 | CLPADAPTER PVDF PN16 D20DN15 | 175.72 | EUR | 2021-10-01 | 1 | 0.02 | ST | 1 | 15 | 1080 | 265456001 | 265456 | 265 | I420 | 7612988493441 | SYGEF Plus Sanitary Adapter mit Stützring PN16 JIS G3447 d 20 mm, DN 15 A | 37060208 |  |  | 10 | 39174000 | DE
735598408 | CLPADAPTER PVDF PN16 D25DN20 | 181.76 | EUR | 2021-10-01 | 1 | 0.042 | ST | 1 | 20 | 1440 | 265456001 | 265456 | 265 | I420 | 7612988493458 | SYGEF Plus Sanitary Adapter mit Stützring PN16 JIS G3447 d 25 mm, DN 1 S | 37060208 |  |  | 10 | 39174000 | DE
735598410 | CLPADAPTER PVDF PN16 D32DN25 | 185.52 | EUR | 2021-10-01 | 1 | 0.045 | ST | 1 | 15 | 1080 | 265456001 | 265456 | 265 | I420 | 7612988493465 | SYGEF Plus Sanitary Adapter mit Stützring PN16 JIS G3447 d 32 mm, DN 1 1/4S | 37060208 |  |  | 10 | 39174000 | DE
735598414 | CLPADAPTER PVDF PN16 D40DN32 | 191 | EUR | 2021-10-01 | 1 | 0.047 | ST | 1 | 15 | 1080 | 265456001 | 265456 | 265 | I420 | 7612988493472 | SYGEF Plus Sanitary Adapter mit Stützring PN16 JIS G3447 d 40 mm, DN 1 1/2 S | 37060208 |  |  | 10 | 39174000 | DE
735598416 | CLPADAPTER PVDF PN16 D50DN40 | 208.97 | EUR | 2021-10-01 | 1 | 0.082 | ST | 1 | 15 | 540 | 265456001 | 265456 | 265 | I420 | 7612988493489 | SYGEF Plus Sanitary Adapter mit Stützring PN16 JIS G3447 d 50 mm, DN 2 S | 37060208 |  |  | 10 | 39174000 | DE
735598418 | CLPADAPTER PVDF PN16 D63DN50 | 224.37 | EUR | 2021-10-01 | 1 | 0.107 | ST | 1 | 6 | 432 | 265456001 | 265456 | 265 | I420 | 7612988493496 | SYGEF Plus Sanitary Adapter mit Stützring PN16 JIS G3447 d 63 mm, DN 2 1/2 S | 37060208 |  |  | 10 | 39174000 | DE
735598430 | FLARE ÜG FI PVDF PN10 D20-1/4" | 126.78 | EUR | 2021-10-01 | 1 | 0.028 | ST | 1 | 40 | 2880 | 237423007 | 237423 | 237 | I410 | 7612988760246 | SYGEF Plus Flare Übergangsfitting PN10 d 20 mm, Schlauchanschluss 1/4 inch | 37060701 |  |  | 1 | 39174000 | DE
735598431 | FLARE ÜG FI PVDF-HP PN10 D20-3/8" | 126.78 | EUR | 2021-10-01 | 1 | 0.022 | ST | 1 | 40 | 2880 | 237423007 | 237423 | 237 | I410 | 7612988760253 | SYGEF Plus Flare Übergangsfitting PN10 d 20 mm, Schlauchanschluss 3/8 inch | 37060701 |  |  | 1 | 39174000 | DE
735598432 | FLARE ÜG FI PVDF-HP PN10 D20-1/2" | 145.36 | EUR | 2021-10-01 | 1 | 0.034 | ST | 1 | 40 | 2880 | 237423007 | 237423 | 237 | I410 | 7612988760260 | SYGEF Plus Flare Übergangsfitting PN10 d 20 mm, Schlauchanschluss 1/2 inch | 37060701 |  |  | 1 | 39174000 | DE
735598433 | FLARE ÜG FI PVDF PN10 D20-3/4" | 145.36 | EUR | 2021-10-01 | 1 | 0.043 | ST | 1 | 30 | 2160 | 237423007 | 237423 | 237 | I410 | 7612988760277 | SYGEF Plus Flare Übergangsfitting PN10 d 20 mm, Schlauchanschluss 3/4 inch | 37060701 |  |  | 1 | 39174000 | DE
735598435 | FLARE ÜG FI PVDF PN10 D25-1/4" | 129.97 | EUR | 2021-10-01 | 1 | 0.033 | ST | 1 | 40 | 2880 | 237423007 | 237423 | 237 | I410 | 7612988760284 | SYGEF Plus Flare Übergangsfitting PN10 d 25 mm, Schlauchanschluss 1/4 inch | 37060701 |  |  | 1 | 39174000 | DE
735598436 | FLARE ÜG FI PVDF-HP PN10 D25-3/8" | 129.97 | EUR | 2021-10-01 | 1 | 0.025 | ST | 1 | 25 | 1800 | 237423007 | 237423 | 237 | I410 | 7612988760291 | SYGEF Plus Flare Übergangsfitting PN10 d 25 mm, Schlauchanschluss 3/8 inch | 37060701 |  |  | 1 | 39174000 | DE
735598437 | FLARE ÜG FI PVDF-HP PN10 D25-1/2" | 145.36 | EUR | 2021-10-01 | 1 | 0.028 | ST | 1 | 30 | 2160 | 237423007 | 237423 | 237 | I410 | 7612988760321 | SYGEF Plus Flare Übergangsfitting PN10 d 25 mm, Schlauchanschluss 1/2 inch | 37060701 |  |  | 1 | 39174000 | DE
735598438 | FLARE ÜG FI PVDF-HP PN10 D25-3/4" | 145.36 | EUR | 2021-10-01 | 1 | 0.05 | ST | 1 | 30 | 2160 | 237423007 | 237423 | 237 | I410 | 7612988760314 | SYGEF Plus Flare Übergangsfitting PN10 d 25 mm, Schlauchanschluss 3/4 inch | 37060701 |  |  | 1 | 39174000 | DE
735598439 | FLARE ÜG FI PVDF-HP PN10 D25-1" | 165.52 | EUR | 2021-10-01 | 1 | 0.102 | ST | 1 | 15 | 1080 | 237423007 | 237423 | 237 | I410 | 7612988760307 | SYGEF Plus Flare Übergangsfitting PN10 d 25 mm, Schlauchanschluss 1 inch | 37060701 |  |  | 1 | 39174000 | DE
735598442 | FLARE ÜG FI PVDF-HP PN10 D32-1/2" | 165.52 | EUR | 2021-10-01 | 1 | 0.036 | ST | 1 | 30 | 2160 | 237423007 | 237423 | 237 | I410 | 7612988760338 | SYGEF Plus Flare Übergangsfitting PN10 d 32 mm, Schlauchanschluss 1/2 inch | 37060701 |  |  | 1 | 39174000 | DE
735598443 | FLARE ÜG FI PVDF-HP PN10 D32-3/4" | 165.52 | EUR | 2021-10-01 | 1 | 0.048 | ST | 1 | 20 | 1440 | 237423007 | 237423 | 237 | I410 | 7612988760345 | SYGEF Plus Flare Übergangsfitting PN10 d 32 mm, Schlauchanschluss 3/4 inch | 37060701 |  |  | 1 | 39174000 | DE
735598444 | FLARE ÜG FI PVDF-HP PN10 D32-1" | 241.66 | EUR | 2021-10-01 | 1 | 0.107 | ST | 1 | 10 | 720 | 237423007 | 237423 | 237 | I410 | 7612988760352 | SYGEF Plus Flare Übergangsfitting PN10 d 32 mm, Schlauchanschluss 1 inch | 37060701 |  |  | 1 | 39174000 | DE
735598506 | CLPADAPTER PVDF-HP PN16 D20DN15 | 175.72 | EUR | 2021-10-01 | 1 | 0.038 | ST | 1 | 20 | 1440 | 265456001 | 265456 | 265 | I420 | 7612988493502 | SYGEF Plus Sanitary Adapter mit Stützring PN16 Anschluss für Membran Manometer d 20 mm, DN 15 mm | 37060208 |  |  | 10 | 39174000 | DE
735598508 | CLPADAPTER PVDF PN16 D25DN20 | 181.76 | EUR | 2021-10-01 | 1 | 0.041 | ST | 1 | 15 | 1080 | 265456001 | 265456 | 265 | I420 | 7612988493519 | SYGEF Plus Sanitary Adapter mit Stützring PN16 Anschluss für Membran Manometer d 25 mm, DN 20 mm | 37060208 |  |  | 10 | 39174000 | DE
735598510 | CLPADAPTER PVDF PN16 D32DN25 | 185.52 | EUR | 2021-10-01 | 1 | 0.045 | ST | 1 | 15 | 1080 | 265456001 | 265456 | 265 | I420 | 7612988493526 | SYGEF Plus Sanitary Adapter mit Stützring PN16 Anschluss für Membran Manometer d 32 mm, DN 25 mm | 37060208 |  |  | 10 | 39174000 | DE
735598806 | CLPADAPTER PVDF PN16 D20 | 133.99 | EUR | 2021-10-01 | 1 | 0.041 | ST | 1 | 15 | 1080 | 265456001 | 265456 | 265 | I420 | 7612988681534 | SYGEF Plus Sanitary Adapter mit Stützring PN16 Für PVDF-PVDF Verbindung d 20 mm, PN 16 bar | 37060208 |  |  | 10 | 39174000 | DE
735598807 | CLPADAPTER PVDF PN16 D25 | 147.94 | EUR | 2021-10-01 | 1 | 0.044 | ST | 1 | 15 | 1080 | 265456001 | 265456 | 265 | I420 | 7612988681541 | SYGEF Plus Sanitary Adapter mit Stützring PN16 Für PVDF-PVDF Verbindung d 25 mm, PN 16 bar | 37060208 |  |  | 10 | 39174000 | DE
735598808 | CLPADAPTER PVDF PN16 D32 | 149.1 | EUR | 2021-10-01 | 1 | 0.061 | ST | 1 | 15 | 1080 | 265456001 | 265456 | 265 | I420 | 7612988681558 | SYGEF Plus Sanitary Adapter mit Stützring PN16 Für PVDF-PVDF Verbindung d 32 mm, PN 16 bar | 37060208 |  |  | 10 | 39174000 | DE
735598809 | CLPADAPTER PVDF PN16 D40 | 162.2 | EUR | 2021-10-01 | 1 | 0.079 | ST | 1 | 15 | 540 | 265456001 | 265456 | 265 | I420 | 7612988681565 | SYGEF Plus Sanitary Adapter mit Stützring PN16 Für PVDF-PVDF Verbindung d 40 mm, PN 16 bar | 37060208 |  |  | 10 | 39174000 | DE
735598810 | CLPADAPTER PVDF-HP PN16 D50 | 169.69 | EUR | 2021-10-01 | 1 | 0.09 | ST | 1 | 15 | 540 | 265456001 | 265456 | 265 | I420 | 7612988681572 | SYGEF Plus Sanitary Adapter mit Stützring PN16 Für PVDF-PVDF Verbindung d 50 mm, PN 16 bar | 37060208 |  |  | 10 | 39174000 | DE
735598811 | CLPADAPTER PVDF PN16 D63 | 193.87 | EUR | 2021-10-01 | 1 | 0.118 | ST | 1 | 8 | 288 | 265456001 | 265456 | 265 | I420 | 7612988681589 | SYGEF Plus Sanitary Adapter mit Stützring PN16 Für PVDF-PVDF Verbindung d 63 mm, PN 16 bar | 37060208 |  |  | 10 | 39174000 | DE
735600105 | EINLEGTEIL PVDF D16 | 15.12 | EUR | 2021-10-01 | 1 | 0.006 | ST | 4 | 0 | 0 | 235191999 | 235191 | 235 | I400 | 7612988012253 | SYGEF Standard Einlegteil Muffenschweissen PN16 d 16 mm | 37060708 |  |  | 10 | 39174000 | CH
735600106 | EINLEGTEIL PVDF D20 | 16.47 | EUR | 2021-10-01 | 1 | 0.006 | ST | 4 | 140 | 10080 | 235191999 | 235191 | 235 | I400 | 7612988012260 | Bundbuchse d 20 mm, Zoll 1/2 inch | 37010291 |  |  | 10 | 39174000 | DE
735600107 | EINLEGTEIL PVDF D25DN20 | 19.3 | EUR | 2021-10-01 | 1 | 0.022 | ST | 4 | 100 | 7200 | 235191999 | 235191 | 235 | I400 | 7612988012277 | Bundbuchse d 25 mm, Zoll 3/4 inch | 37010291 |  |  | 10 | 39174000 | DE
735600108 | EINLEGTEIL PVDF D32 | 22.95 | EUR | 2021-10-01 | 1 | 0.022 | ST | 4 | 80 | 5760 | 235191999 | 235191 | 235 | I400 | 7612988017517 | Bundbuchse d 32 mm, Zoll 1 inch | 27200491 |  |  | 10 | 39174000 | CH
735600109 | EINLEGTEIL PVDF D40 | 30.23 | EUR | 2021-10-01 | 1 | 0.055 | ST | 4 | 60 | 2160 | 235191999 | 235191 | 235 | I400 | 7612988012284 | Bundbuchse d 40 mm, Zoll 1 1/4 inch | 27200491 |  |  | 10 | 39174000 | DE
735600110 | EINLEGTEIL PVDF D50 | 35.47 | EUR | 2021-10-01 | 1 | 0.054 | ST | 2 | 50 | 1800 | 235191999 | 235191 | 235 | I400 | 7612988017524 | Bundbuchse d 50 mm, Zoll 1 1/2 inch | 27200491 |  |  | 10 | 39174000 | DE
735600111 | EINLEGTEIL PVDF D63 | 45.35 | EUR | 2021-10-01 | 1 | 0.079 | ST | 2 | 36 | 3100 | 235191999 | 235191 | 235 | I400 | 7612988012291 | Bundbuchse d 63 mm, Zoll 2 inch | 27200491 |  |  | 10 | 39174000 | DE
735608606 | EINLEGTEIL PVDF D20DN15 | 14.76 | EUR | 2021-10-01 | 1 | 0.02 | ST | 1 | 200 | 14400 | 235421999 | 235421 | 235 | I400 | 7612988019733 | Bundstutzen d 20 mm, Zoll 1/2 inch | 37011891 |  |  | 10 | 39174000 | DE
735608607 | EINLEGTEIL PVDF D25DN20 | 17.49 | EUR | 2021-10-01 | 1 | 0.031 | ST | 1 | 120 | 8640 | 235421999 | 235421 | 235 | I400 | 7612988012338 | Bundstutzen d 25 mm, Zoll 3/4 inch | 37011891 |  |  | 10 | 39174000 | DE
735608608 | EINLEGTEIL PVDF D32DN25 | 21.17 | EUR | 2021-10-01 | 1 | 0.044 | ST | 1 | 80 | 5760 | 235421999 | 235421 | 235 | I400 | 7612988012345 | Bundstutzen d 32 mm, Zoll 1 inch | 27200491 |  |  | 10 | 39174000 | DE
735608609 | EINLEGTEIL PVDF D40DN32 | 27.06 | EUR | 2021-10-01 | 1 | 0.069 | ST | 1 | 80 | 2880 | 235421999 | 235421 | 235 | I400 | 7612988012352 | Bundstutzen d 40 mm, Zoll 1 1/4 inch | 27200491 |  |  | 10 | 39174000 | DE
735608610 | EINLEGTEIL PVDF D50DN40 | 31.82 | EUR | 2021-10-01 | 1 | 0.083 | ST | 1 | 50 | 1800 | 235421999 | 235421 | 235 | I400 | 7612988019740 | Bundstutzen d 50 mm, Zoll 1 1/2 inch | 27200491 |  |  | 10 | 39174000 | DE
735608611 | EINLEGTEIL PVDF D63DN50 | 42.36 | EUR | 2021-10-01 | 1 | 0.126 | ST | 1 | 50 | 900 | 235421999 | 235421 | 235 | I400 | 7612988012369 | Bundstutzen d 63 mm, Zoll 2 inch | 27200491 |  |  | 10 | 39174000 | DE
735608612 | EINLEGTEIL PVDF D75DN65 | 116.57 | EUR | 2021-10-01 | 1 | 0.209 | ST | 1 | 32 | 576 | 235421999 | 235421 | 235 | I400 | 7612988006634 | SYGEF Standard Einlegteil PN16 d 75 mm, SM WNF, IR | 37060708 |  |  | 10 | 39174000 | DE
735608613 | EINLEGTEIL PVDF D90DN80 | 134.85 | EUR | 2021-10-01 | 1 | 0.187 | ST | 1 | 25 | 450 | 235421999 | 235421 | 235 | I400 | 7612988006641 | SYGEF Standard Einlegteil PN16 d 90 mm, SM WNF, IR | 37060708 |  |  | 10 | 39174000 | DE
735608614 | EINLEGTEIL PVDF D110DN100 | 155.14 | EUR | 2021-10-01 | 1 | 0.263 | ST | 1 | 10 | 180 | 235421999 | 235421 | 235 | I400 | 7612988006658 | SYGEF Standard Einlegteil PN16 d 110 mm, SM WNF, IR | 37060708 |  |  | 10 | 39174000 | DE
735608626 | EINLEGTEIL PVDF-HP D20DN15 | 19.44 | EUR | 2021-10-01 | 1 | 0.02 | ST | 1 | 50 | 3600 | 237230999 | 237230 | 237 | I410 | 7612988727171 | SYGEF Plus Einlegteil PN16 SM WNF, IR, d 20 mm | 37069190 |  |  | 3 | 39174000 | DE
735608627 | EINLEGTEIL PVDF D25DN20 | 23.16 | EUR | 2021-10-01 | 1 | 0.031 | ST | 1 | 50 | 3600 | 237230999 | 237230 | 237 | I410 | 7612988727188 | SYGEF Plus Einlegteil PN16 SM WNF, IR, d 25 mm | 37069190 |  |  | 3 | 39174000 | DE
735608628 | EINLEGTEIL PVDF D32DN25 | 27.57 | EUR | 2021-10-01 | 1 | 0.044 | ST | 1 | 40 | 1440 | 237230999 | 237230 | 237 | I410 | 7612988727195 | SYGEF Plus Einlegteil PN16 SM WNF, IR, d 32 mm | 37069190 |  |  | 3 | 39174000 | DE
735608629 | EINLEGTEIL PVDF D40DN32 | 35.12 | EUR | 2021-10-01 | 1 | 0.069 | ST | 1 | 50 | 900 | 237230999 | 237230 | 237 | I410 | 7612988727201 | SYGEF Plus Einlegteil PN16 SM WNF, IR, d 40 mm | 37069190 |  |  | 3 | 39174000 | DE
735608630 | EINLEGTEIL PVDF-HP D50DN40 | 45.63 | EUR | 2021-10-01 | 1 | 0.083 | ST | 1 | 50 | 900 | 237230999 | 237230 | 237 | I410 | 7612988727218 | SYGEF Plus Einlegteil PN16 SM WNF, IR, d 50 mm | 37069190 |  |  | 3 | 39174000 | DE
735608631 | EINLEGTEIL PVDF-HP D63DN50 | 63.11 | EUR | 2021-10-01 | 1 | 0.126 | ST | 1 | 10 | 360 | 237230999 | 237230 | 237 | I410 | 7612988727225 | SYGEF Plus Einlegteil PN16 SM WNF, IR, d 63 mm | 37069190 |  |  | 3 | 39174000 | DE
735608637 | EINLEGTEIL PVDF D75DN65 | 121.75 | EUR | 2021-10-01 | 1 | 0.194 | ST | 1 | 6 | 108 | 237230999 | 237230 | 237 | I410 | 7612988006849 | SYGEF Plus Einlegteil PN16 SM WNF, IR, d 75 mm | 37069190 |  |  | 3 | 39174000 | DE
735608638 | EINLEGTEIL PVDF D90DN80 | 167.39 | EUR | 2021-10-01 | 1 | 0.189 | ST | 1 | 4 | 72 | 237230999 | 237230 | 237 | I410 | 7612988006856 | SYGEF Plus Einlegteil PN16 SM WNF, IR, d 90 mm | 37069190 |  |  | 3 | 39174000 | DE
735608639 | EINLEGTEIL PVDF D110DN100 | 502.13 | EUR | 2021-10-01 | 1 | 0.264 | ST | 1 | 4 | 72 | 237230999 | 237230 | 237 | I410 | 7612988006863 | SYGEF Plus Einlegteil PN16 SM WNF, IR, d 110 mm | 37069190 |  |  | 3 | 39174000 | DE
735640105 | EINSCHRTEIL PVDF PN16 D16DN10 | 22.95 | EUR | 2021-10-01 | 1 | 0.011 | ST | 10 | 0 | 0 | 235191999 | 235191 | 235 | I400 | 7612988012376 | SYGEF Standard Einschraubteil Muffenschweissen PN16 d 16 mm, PN 16 bar | 37060708 |  |  | 10 | 39174000 | CH
735640106 | EINSCHRTEIL PVDF PN16 D20DN15 | 24.46 | EUR | 2021-10-01 | 1 | 0.019 | ST | 4 | 120 | 8640 | 235191999 | 235191 | 235 | I400 | 7612988012383 | SYGEF Standard Einschraubteil Muffenschweissen PN16 d 20 mm, PN 16 bar | 37060708 |  |  | 10 | 39174000 | DE
735640107 | EINSCHRTEIL PVDF PN16 D25DN20 | 28.73 | EUR | 2021-10-01 | 1 | 0.027 | ST | 4 | 80 | 5760 | 235191999 | 235191 | 235 | I400 | 7612988012390 | SYGEF Standard Einschraubteil Muffenschweissen PN16 d 25 mm, PN 16 bar | 37060708 |  |  | 10 | 39174000 | DE
735640108 | EINSCHRTEIL PVDF PN16 D32DN25 | 29.08 | EUR | 2021-10-01 | 1 | 0.042 | ST | 4 | 80 | 5760 | 235191999 | 235191 | 235 | I400 | 7612988012406 | SYGEF Standard Einschraubteil Muffenschweissen PN16 d 32 mm, PN 16 bar | 37060708 |  |  | 10 | 39174000 | DE
735640109 | EINSCHRTEIL PVDF PN16 D40DN32 | 40.3 | EUR | 2021-10-01 | 1 | 0.069 | ST | 4 | 60 | 2160 | 235191999 | 235191 | 235 | I400 | 7612988027066 | SYGEF Standard Einschraubteil Muffenschweissen PN16 d 40 mm, PN 16 bar | 37060708 |  |  | 10 | 39174000 | DE
735640110 | EINSCHRTEIL PVDF PN16 D50DN40 | 57.86 | EUR | 2021-10-01 | 1 | 0.091 | ST | 2 | 50 | 1800 | 235191999 | 235191 | 235 | I400 | 7612988017548 | SYGEF Standard Einschraubteil Muffenschweissen PN16 d 50 mm, PN 16 bar | 37060708 |  |  | 10 | 39174000 | DE
735640111 | EINSCHRTEIL PVDF PN16 D63DN50 | 90.26 | EUR | 2021-10-01 | 1 | 0.159 | ST | 2 | 36 | 1296 | 235191999 | 235191 | 235 | I400 | 7612988012413 | SYGEF Standard Einschraubteil Muffenschweissen PN16 d 63 mm, PN 16 bar | 37060708 |  |  | 10 | 39174000 | DE
735648606 | EINSCHRTEIL PVDF PN16 D20DN15 | 28.44 | EUR | 2021-10-01 | 1 | 0.024 | ST | 1 | 100 | 7200 | 235421999 | 235421 | 235 | I400 | 7612988012444 | SYGEF Standard Einschraubteil PN16 d 20 mm, SM WNF, IR | 37060708 |  |  | 10 | 39174000 | DE
735648607 | EINSCHRTEIL PVDF PN16 D25DN20 | 32.4 | EUR | 2021-10-01 | 1 | 0.038 | ST | 1 | 100 | 7200 | 235421999 | 235421 | 235 | I400 | 7612988019764 | SYGEF Standard Einschraubteil PN16 d 25 mm, SM WNF, IR | 37060708 |  |  | 10 | 39174000 | DE
735648608 | EINSCHRTEIL PVDF PN16 D32DN25 | 35.27 | EUR | 2021-10-01 | 1 | 0.056 | ST | 1 | 60 | 4320 | 235421999 | 235421 | 235 | I400 | 7612988012451 | SYGEF Standard Einschraubteil PN16 d 32 mm, SM WNF, IR | 37060708 |  |  | 10 | 39174000 | DE
735648609 | EINSCHRTEIL PVDF PN16 D40DN32 | 43.04 | EUR | 2021-10-01 | 1 | 0.082 | ST | 1 | 60 | 4320 | 235421999 | 235421 | 235 | I400 | 7612988012468 | SYGEF Standard Einschraubteil PN16 d 40 mm, SM WNF, IR | 37060708 |  |  | 10 | 39174000 | DE
735648610 | EINSCHRTEIL PVDF SDR17 PN16 D50DN40 | 69.81 | EUR | 2021-10-01 | 1 | 0.113 | ST | 1 | 30 | 2160 | 235421999 | 235421 | 235 | I400 | 7612988019771 | SYGEF Standard Einschraubteil PN16 d 50 mm, SM WNF, IR | 37060708 |  |  | 10 | 39174000 | DE
735648611 | EINSCHRTEIL PVDF SDR21 PN16 D63DN50 | 105.92 | EUR | 2021-10-01 | 1 | 0.168 | ST | 1 | 30 | 1080 | 235421999 | 235421 | 235 | I400 | 7612988012475 | SYGEF Standard Einschraubteil PN16 d 63 mm, SM WNF, IR | 37060708 |  |  | 10 | 39174000 | DE
735648612 | EINSCHRTEIL PVDF PN16 D75DN65 | 170.39 | EUR | 2021-10-01 | 1 | 0.277 | ST | 1 | 15 | 540 | 235421999 | 235421 | 235 | I400 | 7612988006665 | SYGEF Standard Einschraubteil PN16 d 75 mm, SM WNF, IR | 37060708 |  |  | 10 | 39174000 | DE
735648613 | EINSCHRTEIL PVDF PN16 D90DN80 | 193.58 | EUR | 2021-10-01 | 1 | 0.275 | ST | 1 | 20 | 360 | 235421999 | 235421 | 235 | I400 | 7612988006672 | SYGEF Standard Einschraubteil PN16 d 90 mm, SM WNF, IR | 37060708 |  |  | 10 | 39174000 | DE
735648614 | EINSCHRTEIL PVDF PN16 D110DN100 | 215.17 | EUR | 2021-10-01 | 1 | 0.343 | ST | 1 | 20 | 360 | 235421999 | 235421 | 235 | I400 | 7612988006689 | SYGEF Standard Einschraubteil PN16 d 110 mm, SM WNF, IR | 37060708 |  |  | 10 | 39174000 | DE
735648626 | EINSCHRTEIL PVDF PN16 D20DN15 | 28.64 | EUR | 2021-10-01 | 1 | 0.024 | ST | 1 | 10 | 720 | 237230999 | 237230 | 237 | I410 | 7612988727119 | SYGEF Plus Einschraubteil PN16 SM WNF, IR, d 20 mm | 37069190 |  |  | 3 | 39174000 | DE
735648627 | EINSCHRTEIL PVDF PN16 D25DN20 | 36.34 | EUR | 2021-10-01 | 1 | 0.038 | ST | 1 | 10 | 720 | 237230999 | 237230 | 237 | I410 | 7612988727126 | SYGEF Plus Einschraubteil PN16 SM WNF, IR, d 25 mm | 37069190 |  |  | 3 | 39174000 | DE
735648628 | EINSCHRTEIL PVDF PN16 D32DN25 | 43.81 | EUR | 2021-10-01 | 1 | 0.056 | ST | 1 | 10 | 720 | 237230999 | 237230 | 237 | I410 | 7612988727133 | SYGEF Plus Einschraubteil PN16 SM WNF, IR, d 32 mm | 37069190 |  |  | 3 | 39174000 | DE
735648629 | EINSCHRTEIL PVDF PN16 D40DN32 | 56.34 | EUR | 2021-10-01 | 1 | 0.082 | ST | 1 | 10 | 720 | 237230999 | 237230 | 237 | I410 | 7612988727140 | SYGEF Plus Einschraubteil PN16 SM WNF, IR, d 40 mm | 37069190 |  |  | 3 | 39174000 | DE
735648630 | EINSCHRTEIL PVDF PN16 D50DN40 | 80.29 | EUR | 2021-10-01 | 1 | 0.113 | ST | 1 | 5 | 360 | 237230999 | 237230 | 237 | I410 | 7612988727157 | SYGEF Plus Einschraubteil PN16 SM WNF, IR, d 50 mm | 37069190 |  |  | 3 | 39174000 | DE
735648631 | EINSCHRTEIL PVDF PN16 D63DN50 | 126.23 | EUR | 2021-10-01 | 1 | 0.168 | ST | 1 | 5 | 360 | 237230999 | 237230 | 237 | I410 | 7612988727164 | SYGEF Plus Einschraubteil PN16 SM WNF, IR, d 63 mm | 37069190 |  |  | 3 | 39174000 | DE
735648637 | EINSCHRTEIL PVDF PN16 D75DN65 | 223.52 | EUR | 2021-10-01 | 1 | 0.261 | ST | 1 | 5 | 360 | 237230999 | 237230 | 237 | I410 | 7612988006818 | SYGEF Plus Einschraubteil PN16 SM WNF, IR, d 75 mm | 37069190 |  |  | 3 | 39174000 | DE
735648638 | EINSCHRTEIL PVDF PN16 D90DN80 | 348.42 | EUR | 2021-10-01 | 1 | 0.258 | ST | 1 | 5 | 90 | 237230999 | 237230 | 237 | I410 | 7612988006825 | SYGEF Plus Einschraubteil PN16 SM WNF, IR, d 90 mm | 37069190 |  |  | 3 | 39174000 | DE
735648639 | EINSCHRTEIL PVDF PN16 D110DN100 | 678.87 | EUR | 2021-10-01 | 1 | 0.343 | ST | 1 | 5 | 90 | 237230999 | 237230 | 237 | I410 | 7612988006832 | SYGEF Plus Einschraubteil PN16 SM WNF, IR, d 110 mm | 37069190 |  |  | 3 | 39174000 | DE
735690405 | ÜBERWURFMUTTER PVDF D16 | 19.87 | EUR | 2021-10-01 | 1 | 0.011 | ST | 10 | 0 | 0 | 235191999 | 235191 | 235 | I400 | 7612988012482 | SYGEF Standard Überwurfmutter PN16 Muffen- schweissen d 16 mm, Stumpf- schweissen d 16 mm | 37060708 |  |  | 10 | 39174000 | CH
735690406 | ÜBERWURFMUTTER PVDF D20 | 21.88 | EUR | 2021-10-01 | 1 | 0.024 | ST | 1 | 200 | 14400 | 235191999 | 235191 | 235 | I400 | 7612988019788 | Überwurfmutter d 20 mm, Zoll 1/2 inch | 37010291 |  |  | 10 | 39174000 | DE
735690407 | ÜBERWURFMUTTER PVDF D25 | 26.83 | EUR | 2021-10-01 | 1 | 0.036 | ST | 1 | 110 | 7920 | 235191999 | 235191 | 235 | I400 | 7612988031858 | Überwurfmutter d 25 mm, Zoll 3/4 inch | 37010291 |  |  | 10 | 39174000 | DE
735690408 | ÜBERWURFMUTTER PVDF D32 | 36.2 | EUR | 2021-10-01 | 1 | 0.048 | ST | 1 | 80 | 5760 | 235191999 | 235191 | 235 | I400 | 7612988012499 | Überwurfmutter d 32 mm, Zoll 1 inch | 27200491 |  |  | 10 | 39174000 | DE
735690409 | ÜBERWURFMUTTER PVDF D40 | 49.51 | EUR | 2021-10-01 | 1 | 0.074 | ST | 1 | 100 | 3600 | 235191999 | 235191 | 235 | I400 | 7612988019795 | Überwurfmutter d 40 mm, Zoll 1 1/4 inch | 27200491 |  |  | 10 | 39174000 | DE
735690410 | ÜBERWURFMUTTER PVDF D50 | 71.73 | EUR | 2021-10-01 | 1 | 0.106 | ST | 1 | 30 | 2160 | 235191999 | 235191 | 235 | I400 | 7612988012505 | Überwurfmutter d 50 mm, Zoll 1 1/2 inch | 27200491 |  |  | 10 | 39174000 | DE
735690411 | ÜBERWURFMUTTER PVDF D63 | 112.12 | EUR | 2021-10-01 | 1 | 0.161 | ST | 1 | 20 | 1440 | 235191999 | 235191 | 235 | I400 | 7612988012512 | Überwurfmutter d 63 mm, Zoll 2 inch | 27200491 |  |  | 10 | 39174000 | DE
735690422 | ÜBERWURFMUTTER PVDF D75/D90 | 196.18 | EUR | 2021-10-01 | 1 | 0.289 | ST | 1 | 25 | 900 | 235191999 | 235191 | 235 | I400 | 7612988006726 | SYGEF Standard Überwurfmutter PN16 Muffen- schweissen d mm, Stumpf- schweissen d 75 ‐ 90 mm | 37060708 |  |  | 10 | 39174000 | DE
735690423 | ÜBERWURFMUTTER PVDF D110 | 266.11 | EUR | 2021-10-01 | 1 | 0.403 | ST | 1 | 1 | 0 | 235191999 | 235191 | 235 | I400 | 7612988006733 | SYGEF Standard Überwurfmutter PN16 Muffen- schweissen d mm, Stumpf- schweissen d 110 mm | 37060708 |  |  | 10 | 39174000 | CH
735740106 | FFLNSCH F/G PVDF PN16 D20DN15 | 71.67 | EUR | 2021-10-01 | 1 | 0.121 | ST | 0 | 0 | 0 | 235446001 | 235446 | 235 | I400 | 7612988019818 | SYGEF Standard Festflansch PN16 Kombinierte Dichtfläche: flach und gerillt d 20 mm, DN 15 mm | 37010891 |  |  | 10 | 39174000 | CH
735740107 | FFLNSCH F/G PVDF PN16 D25DN20 | 87.08 | EUR | 2021-10-01 | 1 | 0.162 | ST | 0 | 0 | 0 | 235446001 | 235446 | 235 | I400 | 7612988012604 | SYGEF Standard Festflansch PN16 Kombinierte Dichtfläche: flach und gerillt d 25 mm, DN 20 mm | 37010891 |  |  | 10 | 39174000 | CH
735740108 | FFLNSCH F/G PVDF PN16 D32DN25 | 105.07 | EUR | 2021-10-01 | 1 | 0.229 | ST | 0 | 0 | 0 | 235446001 | 235446 | 235 | I400 | 7612988012611 | SYGEF Standard Festflansch PN16 Kombinierte Dichtfläche: flach und gerillt d 32 mm, DN 25 mm | 37010891 |  |  | 10 | 39174000 | CH
735740109 | FFLNSCH F/G PVDF PN16 D40DN32 | 165.36 | EUR | 2021-10-01 | 1 | 0.34 | ST | 0 | 0 | 0 | 235446001 | 235446 | 235 | I400 | 7612988019825 | SYGEF Standard Festflansch PN16 Kombinierte Dichtfläche: flach und gerillt d 40 mm, DN 32 mm | 37010891 |  |  | 10 | 39174000 | CH
735740110 | FFLNSCH F/G PVDF PN16 D50DN40 | 188.82 | EUR | 2021-10-01 | 1 | 0.409 | ST | 0 | 0 | 0 | 235446001 | 235446 | 235 | I400 | 7612988012628 | SYGEF Standard Festflansch PN16 Kombinierte Dichtfläche: flach und gerillt d 50 mm, DN 40 mm | 37010891 |  |  | 10 | 39174000 | CH
735740111 | FFLNSCH F/G PVDF PN16 D63DN50 | 265.38 | EUR | 2021-10-01 | 1 | 0.551 | ST | 0 | 0 | 0 | 235446001 | 235446 | 235 | I400 | 7612988012635 | SYGEF Standard Festflansch PN16 Kombinierte Dichtfläche: flach und gerillt d 63 mm, DN 50 mm | 37010891 |  |  | 10 | 39174000 | CH
735790206 | BUNDBU GER. PVDF PN16 D20DN15 | 10.72 | EUR | 2021-10-01 | 1 | 0.019 | ST | 10 | 200 | 0 | 235191003 | 235191 | 235 | I400 | 7612988032855 | SYGEF Standard Bundbuchse metrisch gerillt PN16 d 20 mm, DN 15 mm | 37010291 |  |  | 10 | 39174000 | CH
735790207 | BUNDBU GER. PVDF PN16 D25DN20 | 13.17 | EUR | 2021-10-01 | 1 | 0.037 | ST | 10 | 100 | 0 | 235191003 | 235191 | 235 | I400 | 7612988032862 | SYGEF Standard Bundbuchse metrisch gerillt PN16 d 25 mm, DN 20 mm | 37010291 |  |  | 10 | 39174000 | CH
735790208 | BUNDBU GER. PVDF PN16 D32DN25 | 13.17 | EUR | 2021-10-01 | 1 | 0.047 | ST | 10 | 100 | 4800 | 235191003 | 235191 | 235 | I400 | 7612988032879 | SYGEF Standard Bundbuchse metrisch gerillt PN16 d 32 mm, DN 25 mm | 37010291 |  |  | 10 | 39174000 | CH
735790209 | BUNDBU GER. PVDF PN16 D40DN32 | 22.16 | EUR | 2021-10-01 | 1 | 0.073 | ST | 10 | 100 | 3600 | 235191003 | 235191 | 235 | I400 | 7612988032886 | SYGEF Standard Bundbuchse metrisch gerillt PN16 d 40 mm, DN 32 mm | 37010291 |  |  | 10 | 39174000 | CH
735790210 | BUNDBU GER. PVDF PN16 D50DN40 | 25.98 | EUR | 2021-10-01 | 1 | 0.096 | ST | 5 | 50 | 0 | 235191003 | 235191 | 235 | I400 | 7612988032893 | SYGEF Standard Bundbuchse metrisch gerillt PN16 d 50 mm, DN 40 mm | 37010291 |  |  | 10 | 39174000 | CH
735790211 | BUNDBU GER. PVDF PN16 D63DN50 | 39.67 | EUR | 2021-10-01 | 1 | 0.141 | ST | 5 | 50 | 1800 | 235191003 | 235191 | 235 | I400 | 7612988032909 | SYGEF Standard Bundbuchse metrisch gerillt PN16 d 63 mm, DN 50 mm | 37010291 |  |  | 10 | 39174000 | CH
735798565 | VSB GERILLT PVDF PN10 D125DN100 | 406.57 | EUR | 2021-10-01 | 1 | 0.453 | ST | 6 | 6 | 216 | 235190004 | 235190 | 235 | I400 | 7612988015902 | SYGEF Standard Vorschweissbund gerillt SDR33/PN16 d 125 mm, DN 100 mm | 37060204 |  |  | 10 | 39174000 | CH
735798590 | VSB GERILLT PVDF PN10 D125DN100 | 486.59 | EUR | 2021-10-01 | 1 | 0.515 | ST | 1 | 8 | 144 | 237249004 | 237249 | 237 | I410 | 7612988015810 | SYGEF Plus Vorschweissbund gerillt PN10 d 125 mm, DN 100 mm | 37060204 |  |  | 10 | 39174000 | DE
735798596 | VSB GERILLT PVDF-HP PN10 D250DN250 | 1974.54 | EUR | 2021-10-01 | 1 | 2.73 | ST | 1 | 2 | 24 | 237249004 | 237249 | 237 | I410 | 7612988526095 | SYGEF Standard Vorschweissbund gerillt SDR33/PN16 d 250 mm, DN 250 mm | 37060204 |  |  | 10 | 39174000 | DE
735798597 | VSB GERILLT PVDF-HP PN10 D280DN250 | 2360.25 | EUR | 2021-10-01 | 1 | 2.715 | ST | 1 | 1 | 18 | 237249004 | 237249 | 237 | I410 | 7612988526101 | SYGEF Standard Vorschweissbund gerillt SDR33/PN16 d 280 mm, DN 250 mm | 37060204 |  |  | 10 | 39174000 | DE
735798598 | VSB GERILLT PVDF-HP PN10 D315DN300 | 3111.51 | EUR | 2021-10-01 | 1 | 3.657 | ST | 1 | 1 | 18 | 237249004 | 237249 | 237 | I410 | 7612988526118 | SYGEF Standard Vorschweissbund gerillt SDR33/PN16 d 315 mm, DN 300 mm | 37060204 |  |  | 10 | 39174000 | DE
735798806 | VSB GERILLT PVDF SDR21 PN16 D20DN15 | 12.18 | EUR | 2021-10-01 | 1 | 0.029 | ST | 1 | 40 | 2880 | 235190010 | 235190 | 235 | I400 | 7612988525753 | SYGEF Standard Vorschweissbund gerillt SDR21/PN16 d 20 mm, DN 15 mm | 37060204 |  |  | 10 | 39174000 | DE
735798807 | VSB GERILLT PVDF SDR21 PN16 D25DN20 | 14.48 | EUR | 2021-10-01 | 1 | 0.046 | ST | 1 | 25 | 1800 | 235190010 | 235190 | 235 | I400 | 7612988525777 | SYGEF Standard Vorschweissbund gerillt SDR21/PN16 d 25 mm, DN 20 mm | 37060204 |  |  | 10 | 39174000 | DE
735798808 | VSB GERILLT PVDF SDR21 PN16 D32DN25 | 14.96 | EUR | 2021-10-01 | 1 | 0.07 | ST | 1 | 20 | 720 | 235190010 | 235190 | 235 | I400 | 7612988525814 | SYGEF Standard Vorschweissbund gerillt SDR21/PN16 d 32 mm, DN 25 mm | 37060204 |  |  | 10 | 39174000 | DE
735798809 | VSB GERILLT PVDF SDR21 PN16 D40DN32 | 24.25 | EUR | 2021-10-01 | 1 | 0.096 | ST | 1 | 25 | 900 | 235190010 | 235190 | 235 | I400 | 7612988525852 | SYGEF Standard Vorschweissbund gerillt SDR21/PN16 d 40 mm, DN 32 mm | 37060204 |  |  | 10 | 39174000 | DE
735798810 | VSB GERILLT PVDF SDR21 PN16 D50DN40 | 28.73 | EUR | 2021-10-01 | 1 | 0.136 | ST | 1 | 20 | 720 | 235190010 | 235190 | 235 | I400 | 7612988525890 | SYGEF Standard Vorschweissbund gerillt SDR21/PN16 d 50 mm, DN 40 mm | 37060204 |  |  | 10 | 39174000 | DE
735798811 | VSB GERILLT PVDF PN16 D63DN50 | 43.74 | EUR | 2021-10-01 | 1 | 0.198 | ST | 1 | 30 | 540 | 235190010 | 235190 | 235 | I400 | 7612988525937 | SYGEF Standard Vorschweissbund gerillt SDR21/PN16 d 63 mm, DN 50 mm | 37060204 |  |  | 10 | 39174000 | DE
735798812 | VSB GERILLT PVDF SDR21 PN16 D75DN65 | 121.03 | EUR | 2021-10-01 | 1 | 0.311 | ST | 1 | 20 | 360 | 235190010 | 235190 | 235 | I400 | 7612988525951 | SYGEF Standard Vorschweissbund gerillt SDR21/PN16 d 75 mm, DN 65 mm | 37060204 |  |  | 10 | 39174000 | DE
735798813 | VSB GERILLT PVDF PN16 D90DN80 | 190.71 | EUR | 2021-10-01 | 1 | 0.394 | ST | 1 | 15 | 270 | 235190010 | 235190 | 235 | I400 | 7612988525975 | SYGEF Standard Vorschweissbund gerillt SDR21/PN16 d 90 mm, DN 80 mm | 37060204 |  |  | 10 | 39174000 | DE
735798814 | VSB GERILLT PVDF PN16 D110DN100 | 283.09 | EUR | 2021-10-01 | 1 | 0.554 | ST | 1 | 6 | 216 | 235190013 | 235190 | 235 | I400 | 7612988032442 | SYGEF Standard Vorschweissbund gerillt SDR21/PN16 d 110 mm, DN 100 mm | 37060204 |  |  | 10 | 39174000 | DE
735798816 | VSB GERILLT PVDF PN16 D140DN125 | 748.39 | EUR | 2021-10-01 | 1 | 0.861 | ST | 1 | 8 | 144 | 235190010 | 235190 | 235 | I400 | 7612988526057 | SYGEF Standard Vorschweissbund gerillt SDR21/PN16 d 140 mm, DN 125 mm | 37060204 |  |  | 10 | 39174000 | DE
735798817 | VSB GERILLT PVDF PN16 D160DN150 | 1115.37 | EUR | 2021-10-01 | 1 | 1.2 | ST | 1 | 5 | 90 | 235190013 | 235190 | 235 | I400 | 7612988032459 | SYGEF Standard Vorschweissbund gerillt SDR21/PN16 d 160 mm, DN 150 mm | 37060204 |  |  | 10 | 39174000 | DE
735798819 | VSB GERILLT PVDF PN16 D200DN200 | 1416.16 | EUR | 2021-10-01 | 1 | 1.9 | ST | 1 | 4 | 72 | 235190013 | 235190 | 235 | I400 | 7612988032466 | SYGEF Standard Vorschweissbund gerillt SDR21/PN16 d 200 mm, DN 200 mm | 37060204 |  |  | 10 | 39174000 | DE
735798820 | VSB GERILLT PVDF PN16 D225DN200 | 1550 | EUR | 2021-10-01 | 1 | 2 | ST | 1 | 2 | 36 | 235190013 | 235190 | 235 | I400 | 7612988032473 | SYGEF Standard Vorschweissbund gerillt SDR21/PN16 d 225 mm, DN 200 mm | 37060204 |  |  | 10 | 39174000 | DE
735798831 | VSB GERILLT PVDF SDR21 PN16 D20DN15 | 13.17 | EUR | 2021-10-01 | 1 | 0.029 | ST | 1 | 25 | 1800 | 237249010 | 237249 | 237 | I410 | 7612988525760 | SYGEF Plus Vorschweissbund gerillt SDR21/PN16 d 20 mm, DN 15 mm | 37060204 |  |  | 10 | 39174000 | DE
735798832 | VSB GERILLT PVDF SDR21 PN16 D25DN20 | 17.06 | EUR | 2021-10-01 | 1 | 0.044 | ST | 1 | 15 | 1080 | 237249010 | 237249 | 237 | I410 | 7612988525791 | SYGEF Plus Vorschweissbund gerillt SDR21/PN16 d 25 mm, DN 20 mm | 37060204 |  |  | 10 | 39174000 | DE
735798833 | VSB GERILLT PVDF SDR21 PN16 D32DN25 | 17.63 | EUR | 2021-10-01 | 1 | 0.07 | ST | 1 | 20 | 720 | 237249010 | 237249 | 237 | I410 | 7612988525838 | SYGEF Plus Vorschweissbund gerillt SDR21/PN16 d 32 mm, DN 25 mm | 37060204 |  |  | 10 | 39174000 | DE
735798834 | VSB GERILLT PVDF SDR21 PN16 D40DN32 | 29.21 | EUR | 2021-10-01 | 1 | 0.096 | ST | 1 | 10 | 360 | 237249010 | 237249 | 237 | I410 | 7612988525876 | SYGEF Plus Vorschweissbund gerillt SDR21/PN16 d 40 mm, DN 32 mm | 37060204 |  |  | 10 | 39174000 | DE
735798835 | VSB GERILLT PVDF SDR21 PN16 D50DN40 | 36.2 | EUR | 2021-10-01 | 1 | 0.136 | ST | 1 | 10 | 360 | 237249010 | 237249 | 237 | I410 | 7612988525913 | SYGEF Plus Vorschweissbund gerillt SDR21/PN16 d 50 mm, DN 40 mm | 37060204 |  |  | 10 | 39174000 | DE
735798836 | VSB GERILLT PVDF-HP PN16 D63DN50 | 55.21 | EUR | 2021-10-01 | 1 | 0.198 | ST | 1 | 15 | 270 | 237249010 | 237249 | 237 | I410 | 7612988525944 | SYGEF Plus Vorschweissbund gerillt SDR21/PN16 d 63 mm, DN 50 mm | 37060204 |  |  | 10 | 39174000 | DE
735798837 | VSB GERILLT PVDF SDR21 PN16 D75DN65 | 139.62 | EUR | 2021-10-01 | 1 | 0.311 | ST | 1 | 12 | 216 | 237249010 | 237249 | 237 | I410 | 7612988525968 | SYGEF Plus Vorschweissbund gerillt SDR21/PN16 d 75 mm, DN 65 mm | 37060204 |  |  | 10 | 39174000 | DE
735798838 | VSB GERILLT PVDF-HP PN16 D90DN80 | 228.53 | EUR | 2021-10-01 | 1 | 0.387 | ST | 1 | 5 | 180 | 237249010 | 237249 | 237 | I410 | 7612988526002 | SYGEF Plus Vorschweissbund gerillt SDR21/PN16 d 90 mm, DN 80 mm | 37060204 |  |  | 10 | 39174000 | DE
735798839 | VSB GERILLT PVDF-HP PN16 D110DN100 | 346.28 | EUR | 2021-10-01 | 1 | 0.555 | ST | 1 | 4 | 144 | 237249013 | 237249 | 237 | I410 | 7612988032374 | SYGEF Plus Vorschweissbund gerillt SDR21/PN16 d 110 mm, DN 100 mm | 37060204 |  |  | 10 | 39174000 | DE
735798841 | VSB GERILLT PVDF PN16 D140DN125 | 984.4 | EUR | 2021-10-01 | 1 | 0.887 | ST | 1 | 5 | 90 | 237249010 | 237249 | 237 | I410 | 7612988526071 | SYGEF Plus Vorschweissbund gerillt SDR21/PN16 d 140 mm, DN 125 mm | 37060204 |  |  | 10 | 39174000 | DE
735798842 | VSB GERILLT PVDF PN16 D160DN150 | 1368.67 | EUR | 2021-10-01 | 1 | 1.171 | ST | 1 | 5 | 90 | 237249013 | 237249 | 237 | I410 | 7612988032381 | SYGEF Plus Vorschweissbund gerillt SDR21/PN16 d 160 mm, DN 150 mm | 37060204 |  |  | 10 | 39174000 | DE
735798844 | VSB GERILLT PVDF PN16 D200DN200 | 1833.52 | EUR | 2021-10-01 | 1 | 2.139 | ST | 1 | 4 | 48 | 237249013 | 237249 | 237 | I410 | 7612988032398 | SYGEF Plus Vorschweissbund gerillt SDR21/PN16 d 200 mm, DN 200 mm | 37060204 |  |  | 10 | 39174000 | DE
735798845 | VSB GERILLT PVDF PN16 D225DN200 | 2020.61 | EUR | 2021-10-01 | 1 | 2.064 | ST | 1 | 4 | 48 | 237249013 | 237249 | 237 | I410 | 7612988032404 | SYGEF Plus Vorschweissbund gerillt SDR21/PN16 d 225 mm, DN 200 mm | 37060204 |  |  | 10 | 39174000 | DE
735798846 | VSB GERILLT PVDF SDR21 PN16 D250DN250 | 3227.51 | EUR | 2021-10-01 | 1 | 3.658 | ST | 1 | 1 | 18 | 237249033 | 237249 | 237 | I410 | 7612988804605 | SYGEF Standard Vorschweissbund gerillt SDR21/PN16 d 250 mm, DN 250 mm | 37060204 |  |  | 5 | 39174000 | CH
735798847 | VSB GERILLT PVDF SDR21 PN16 D280DN250 | 3875.41 | EUR | 2021-10-01 | 1 | 3.586 | ST | 1 | 1 | 18 | 237249033 | 237249 | 237 | I410 | 7612988804599 | SYGEF Standard Vorschweissbund gerillt SDR21/PN16 d 280 mm, DN 250 mm | 37060204 |  |  | 5 | 39174000 | DE
735798848 | VSB GERILLT PVDF SDR21 PN16 D315DN300 | 5118.11 | EUR | 2021-10-01 | 1 | 5.028 | ST | 1 | 1 | 18 | 237249033 | 237249 | 237 | I410 | 7612988804582 | SYGEF Standard Vorschweissbund gerillt SDR21/PN16 d 315 mm, DN 300 mm | 37060204 |  |  | 5 | 39174000 | CH
735798857 | VSB GERILLT PVDF SDR21 PN16 D25DN20 | 13.75 | EUR | 2021-10-01 | 1 | 0.044 | ST | 1 | 15 | 1080 | 235190010 | 235190 | 235 | I400 | 7612988525784 | SYGEF Plus Vorschweissbund ANSI gerillt PN16 d 25 mm, d 3/4 inch | 37060204 |  |  | 10 | 39174000 | DE
735798858 | VSB GERILLT PVDF SDR21 PN16 D32DN25 | 15.9 | EUR | 2021-10-01 | 1 | 0.063 | ST | 1 | 20 | 1440 | 235190010 | 235190 | 235 | I400 | 7612988525821 | SYGEF Plus Vorschweissbund ANSI gerillt PN16 d 32 mm, d 1 inch | 37060204 |  |  | 10 | 39174000 | DE
735798859 | VSB GERILLT PVDF SDR21 PN16 D40DN32 | 24.25 | EUR | 2021-10-01 | 1 | 0.089 | ST | 1 | 25 | 900 | 235190010 | 235190 | 235 | I400 | 7612988525869 | SYGEF Plus Vorschweissbund ANSI gerillt PN16 d 40 mm, d 1 1/4 inch | 37060204 |  |  | 10 | 39174000 | DE
735798860 | VSB GERILLT PVDF SDR21 PN16 D50DN40 | 30.59 | EUR | 2021-10-01 | 1 | 0.14 | ST | 1 | 20 | 720 | 235190010 | 235190 | 235 | I400 | 7612988525906 | SYGEF Plus Vorschweissbund ANSI gerillt PN16 d 50 mm, d 1 1/2 inch | 37060204 |  |  | 10 | 39174000 | DE
735798861 | VSB GERILLT PVDF PN16 D90DN80 | 190.83 | EUR | 2021-10-01 | 1 | 0.374 | ST | 1 | 7 | 252 | 235190010 | 235190 | 235 | I400 | 7612988525999 | SYGEF Plus Vorschweissbund ANSI gerillt PN16 d 90 mm, d 3 inch | 37060204 |  |  | 10 | 39174000 | DE
735798863 | VSB GERILLT PVDF PN10 D90DN80 | 188.1 | EUR | 2021-10-01 | 1 | 0.37 | ST | 1 | 15 | 270 | 235190004 | 235190 | 235 | I400 | 7612988525982 | SYGEF Standard Vorschweissbund gerillt SDR33/PN16 d 90 mm, DN 80 mm | 37060204 |  |  | 10 | 39174000 | DE
735798864 | VSB GERILLT PVDF PN10 D110DN100 | 270.13 | EUR | 2021-10-01 | 1 | 0.493 | ST | 1 | 6 | 216 | 235190010 | 235190 | 235 | I400 | 7612988526033 | SYGEF Standard Vorschweissbund gerillt SDR33/PN16 d 110 mm, DN 100 mm | 37060204 |  |  | 10 | 39174000 | DE
735798866 | VSB GERILLT PVDF PN10 D140DN125 | 601.57 | EUR | 2021-10-01 | 1 | 0.739 | ST | 1 | 8 | 144 | 235190004 | 235190 | 235 | I400 | 7612988526064 | SYGEF Standard Vorschweissbund gerillt SDR33/PN16 d 140 mm, DN 125 mm | 37060204 |  |  | 10 | 39174000 | DE
735798867 | VSB GERILLT PVDF PN10 D160DN150 | 1026.13 | EUR | 2021-10-01 | 1 | 0.927 | ST | 1 | 5 | 90 | 235190012 | 235190 | 235 | I400 | 7612988032480 | SYGEF Standard Vorschweissbund gerillt SDR33/PN16 d 160 mm, DN 150 mm | 37060204 |  |  | 10 | 39174000 | DE
735798869 | VSB GERILLT PVDF PN10 D200DN200 | 1407.52 | EUR | 2021-10-01 | 1 | 1.797 | ST | 1 | 4 | 72 | 235190012 | 235190 | 235 | I400 | 7612988032497 | SYGEF Standard Vorschweissbund gerillt SDR33/PN16 d 200 mm, DN 200 mm | 37060204 |  |  | 10 | 39174000 | DE
735798870 | VSB GERILLT PVDF PN10 D225DN200 | 1247.78 | EUR | 2021-10-01 | 1 | 1.687 | ST | 1 | 3 | 54 | 235190012 | 235190 | 235 | I400 | 7612988032503 | SYGEF Standard Vorschweissbund gerillt SDR33/PN16 d 225 mm, DN 200 mm | 37060204 |  |  | 10 | 39174000 | DE
735798882 | VSB GERILLT PVDF SDR21 PN16 D25DN20 | 17.06 | EUR | 2021-10-01 | 1 | 0.043 | ST | 1 | 15 | 1080 | 237249010 | 237249 | 237 | I410 | 7612988525807 | SYGEF Plus Vorschweissbund ANSI gerillt PN16 d 25 mm, PN 16 bar | 37060204 |  |  | 10 | 39174000 | DE
735798883 | VSB GERILLT PVDF SDR21 PN16 D32DN25 | 26.63 | EUR | 2021-10-01 | 1 | 0.067 | ST | 1 | 15 | 1080 | 237249010 | 237249 | 237 | I410 | 7612988525845 | SYGEF Plus Vorschweissbund ANSI gerillt PN16 d 32 mm, PN 16 bar | 37060204 |  |  | 10 | 39174000 | DE
735798884 | VSB GERILLT PVDF SDR21 PN16 D40DN32 | 29.14 | EUR | 2021-10-01 | 1 | 0.089 | ST | 1 | 20 | 720 | 237249010 | 237249 | 237 | I410 | 7612988525883 | SYGEF Plus Vorschweissbund ANSI gerillt PN16 d 40 mm, PN 16 bar | 37060204 |  |  | 10 | 39174000 | DE
735798885 | VSB GERILLT PVDF SDR21 PN16 D50DN40 | 44.47 | EUR | 2021-10-01 | 1 | 0.13 | ST | 1 | 10 | 360 | 237249010 | 237249 | 237 | I410 | 7612988525920 | SYGEF Plus Vorschweissbund ANSI gerillt PN16 d 50 mm, PN 16 bar | 37060204 |  |  | 10 | 39174000 | DE
735798886 | VSB GERILLT PVDF-HP PN16 D90DN80 | 229.28 | EUR | 2021-10-01 | 1 | 0.377 | ST | 1 | 4 | 144 | 237249010 | 237249 | 237 | I410 | 7612988526026 | SYGEF Plus Vorschweissbund ANSI gerillt PN16 d 90 mm, PN 16 bar | 37060204 |  |  | 10 | 39174000 | DE
735798888 | VSB GERILLT PVDF-HP PN10 D90DN80 | 216.32 | EUR | 2021-10-01 | 1 | 0.361 | ST | 1 | 10 | 180 | 237249004 | 237249 | 237 | I410 | 7612988526019 | SYGEF Plus Vorschweissbund gerillt PN10 d 90 mm, DN 80 mm | 37060204 |  |  | 10 | 39174000 | DE
735798889 | VSB GERILLT PVDF-HP PN10 D110DN100 | 316.04 | EUR | 2021-10-01 | 1 | 0.471 | ST | 1 | 4 | 144 | 237249004 | 237249 | 237 | I410 | 7612988526040 | SYGEF Plus Vorschweissbund gerillt PN10 d 110 mm, DN 100 mm | 37060204 |  |  | 10 | 39174000 | DE
735798891 | VSB GERILLT PVDF PN10 D140DN125 | 663.04 | EUR | 2021-10-01 | 1 | 0.738 | ST | 1 | 5 | 90 | 237249004 | 237249 | 237 | I410 | 7612988526088 | SYGEF Plus Vorschweissbund gerillt PN10 d 140 mm, DN 125 mm | 37060204 |  |  | 10 | 39174000 | DE
735798892 | VSB GERILLT PVDF PN10 D160DN150 | 1161.4 | EUR | 2021-10-01 | 1 | 0.929 | ST | 1 | 5 | 90 | 237249014 | 237249 | 237 | I410 | 7612988032411 | SYGEF Plus Vorschweissbund gerillt PN10 d 160 mm, DN 150 mm | 37060204 |  |  | 10 | 39174000 | DE
735798894 | VSB GERILLT PVDF PN10 D200DN200 | 1581.67 | EUR | 2021-10-01 | 1 | 1.704 | ST | 1 | 4 | 48 | 237249014 | 237249 | 237 | I410 | 7612988032428 | SYGEF Plus Vorschweissbund gerillt PN10 d 200 mm, DN 200 mm | 37060204 |  |  | 10 | 39174000 | DE
735798895 | VSB GERILLT PVDF PN10 D225DN200 | 1598.93 | EUR | 2021-10-01 | 1 | 1.603 | ST | 1 | 4 | 48 | 237249014 | 237249 | 237 | I410 | 7612988032435 | SYGEF Plus Vorschweissbund gerillt PN10 d 225 mm, DN 200 mm | 37060204 |  |  | 10 | 39174000 | DE
735810106 | BUNDBU NUT PVDF PN16 D20DN15 | 11.45 | EUR | 2021-10-01 | 1 | 0.015 | ST | 10 | 280 | 20160 | 235191005 | 235191 | 235 | I400 | 7612988013168 | SYGEF Standard Bundbuchse mit Nut PN16 d 20 mm, DN 15 mm | 37060204 |  |  | 10 | 39174000 | CH
735810107 | BUNDBU NUT PVDF PN16 D25DN20 | 13.81 | EUR | 2021-10-01 | 1 | 0.022 | ST | 10 | 170 | 12240 | 235191005 | 235191 | 235 | I400 | 7612988020173 | SYGEF Standard Bundbuchse mit Nut PN16 d 25 mm, DN 20 mm | 37060204 |  |  | 10 | 39174000 | CH
735810108 | BUNDBU NUT PVDF PN16 D32DN25 | 13.81 | EUR | 2021-10-01 | 1 | 0.035 | ST | 10 | 110 | 7920 | 235191005 | 235191 | 235 | I400 | 7612988013175 | SYGEF Standard Bundbuchse mit Nut PN16 d 32 mm, DN 25 mm | 37060204 |  |  | 10 | 39174000 | CH
735810109 | BUNDBU NUT PVDF PN16 D40DN32 | 23.9 | EUR | 2021-10-01 | 1 | 0.055 | ST | 10 | 120 | 4320 | 235191005 | 235191 | 235 | I400 | 7612988031964 | SYGEF Standard Bundbuchse mit Nut PN16 d 40 mm, DN 32 mm | 37060204 |  |  | 10 | 39174000 | CH
735810110 | BUNDBU NUT PVDF PN16 D50DN40 | 26.33 | EUR | 2021-10-01 | 1 | 0.08 | ST | 10 | 90 | 3240 | 235191005 | 235191 | 235 | I400 | 7612988020180 | SYGEF Standard Bundbuchse mit Nut PN16 d 50 mm, DN 40 mm | 37060204 |  |  | 10 | 39174000 | CH
735810111 | BUNDBU NUT PVDF PN16 D63DN50 | 42.09 | EUR | 2021-10-01 | 1 | 0.134 | ST | 2 | 24 | 1728 | 235191005 | 235191 | 235 | I400 | 7612988013182 | SYGEF Standard Bundbuchse mit Nut PN16 d 63 mm, DN 50 mm | 37060204 |  |  | 10 | 39174000 | CH
735908500 | REDUKTION PVDF PN10 D125-D110 | 376.35 | EUR | 2021-10-01 | 1 | 0.406 | ST | 1 | 10 | 180 | 237249005 | 237249 | 237 | I410 | 7612988020210 | SYGEF Plus Reduktion PN10 d - d1 125 ‐ 110 mm, PN 10 bar | 37060514 |  |  | 10 | 39174000 | DE
735908501 | REDUKTION PVDF PN10 D140-D125 | 475.21 | EUR | 2021-10-01 | 1 | 0.439 | ST | 1 | 5 | 90 | 237249005 | 237249 | 237 | I410 | 7612988013274 | SYGEF Plus Reduktion PN10 d - d1 140 ‐ 125 mm, PN 10 bar | 37060514 |  |  | 10 | 39174000 | DE
735908502 | REDUKTION PVDF PN10 D140-D110 | 475.21 | EUR | 2021-10-01 | 1 | 0.418 | ST | 1 | 10 | 120 | 237249005 | 237249 | 237 | I410 | 7612988020227 | SYGEF Plus Reduktion PN10 d - d1 140 ‐ 110 mm, PN 10 bar | 37060514 |  |  | 10 | 39174000 | DE
735908503 | REDUKTION PVDF PN10 D160-D140 | 554.37 | EUR | 2021-10-01 | 1 | 0.634 | ST | 1 | 5 | 90 | 237249005 | 237249 | 237 | I410 | 7612988013281 | SYGEF Plus Reduktion PN10 d - d1 160 ‐ 140 mm, PN 10 bar | 37060514 |  |  | 10 | 39174000 | DE
735908504 | REDUKTION PVDF PN10 D160-D110 | 592.94 | EUR | 2021-10-01 | 1 | 0.539 | ST | 1 | 5 | 90 | 237249005 | 237249 | 237 | I410 | 7612988013298 | SYGEF Plus Reduktion PN10 d - d1 160 ‐ 110 mm, PN 10 bar | 37060514 |  |  | 10 | 39174000 | DE
735908505 | REDUKTION PVDF PN10 D200-D160 | 649.8 | EUR | 2021-10-01 | 1 | 0.883 | ST | 1 | 2 | 36 | 237249005 | 237249 | 237 | I410 | 7612988020234 | SYGEF Plus Reduktion PN10 d - d1 200 ‐ 160 mm, PN 10 bar | 37060514 |  |  | 10 | 39174000 | DE
735908506 | REDUKTION PVDF PN10 D225-D110 | 765.65 | EUR | 2021-10-01 | 1 | 1.373 | ST | 1 | 3 | 36 | 237249005 | 237249 | 237 | I410 | 7612988013304 | SYGEF Plus Reduktion PN10 d - d1 225 ‐ 110 mm, PN 10 bar | 37060514 |  |  | 10 | 39174000 | DE
735908507 | REDUKTION PVDF PN10 D225-D160 | 710.52 | EUR | 2021-10-01 | 1 | 1.181 | ST | 1 | 3 | 36 | 237249005 | 237249 | 237 | I410 | 7612988020241 | SYGEF Plus Reduktion PN10 d - d1 225 ‐ 160 mm, PN 10 bar | 37060514 |  |  | 10 | 39174000 | DE
735908508 | REDUKTION PVDF PN10 D225-D200 | 697.42 | EUR | 2021-10-01 | 1 | 1.304 | ST | 1 | 3 | 36 | 237249005 | 237249 | 237 | I410 | 7612988013311 | SYGEF Plus Reduktion PN10 d - d1 225 ‐ 200 mm, PN 10 bar | 37060514 |  |  | 10 | 39174000 | DE
735908511 | REDUKTION PVDF SDR33 PN10 D90-D63 | 134.44 | EUR | 2021-10-01 | 1 | 0.149 | ST | 1 | 20 | 360 | 237249005 | 237249 | 237 | I410 | 7612988526132 | SYGEF Plus Reduktion PN10 d - d1 90 ‐ 63 mm, PN 10 bar | 37060514 |  |  | 10 | 39174000 | DE
735908513 | REDUKTION PVDF SDR33 PN10 D110-D63 | 180.93 | EUR | 2021-10-01 | 1 | 0.176 | ST | 1 | 10 | 180 | 237249005 | 237249 | 237 | I410 | 7612988526170 | SYGEF Plus Reduktion PN10 d - d1 110 ‐ 63 mm, PN 10 bar | 37060514 |  |  | 10 | 39174000 | DE
735908515 | REDUKTION PVDF SDR33 PN10 D110-D90 | 190.83 | EUR | 2021-10-01 | 1 | 0.179 | ST | 1 | 6 | 108 | 237249005 | 237249 | 237 | I410 | 7612988526194 | SYGEF Plus Reduktion PN10 d - d1 110 ‐ 90 mm, PN 10 bar | 37060514 |  |  | 10 | 39174000 | DE
735908521 | REDUKTION PVDF PN10 D160-D110 | 595.55 | EUR | 2021-10-01 | 1 | 0.55 | ST | 1 | 5 | 90 | 237249005 | 237249 | 237 | I410 | 7612988526217 | SYGEF Plus Reduktion PN10 d - d1 160 ‐ 110 mm, PN 10 bar | 37060514 |  |  | 10 | 39174000 | DE
735908522 | REDUKTION PVDF-HP PN10 D250-D160 | 953.06 | EUR | 2021-10-01 | 1 | 1.768 | ST | 1 | 2 | 36 | 237249005 | 237249 | 237 | I410 | 7612988783641 | SYGEF Plus Reduktion PN10 d - d1 250 ‐ 160 mm, PN 10 bar | 37060514 |  |  | 1 | 39174000 | DE
735908524 | REDUKTION PVDF PN10 D250-D225 | 953.06 | EUR | 2021-10-01 | 1 | 1.089 | ST | 1 | 2 | 24 | 237249005 | 237249 | 237 | I410 | 7612988783658 | SYGEF Plus Reduktion PN10 d - d1 250 ‐ 225 mm, PN 10 bar | 37060514 |  |  | 10 | 39174000 | DE
735908525 | REDUKTION PVDF-HP PN10 D280-D160 | 1127.97 | EUR | 2021-10-01 | 1 | 2.223 | ST | 1 | 1 | 18 | 237249005 | 237249 | 237 | I410 | 7612988783665 | SYGEF Plus Reduktion PN10 d - d1 280 ‐ 160 mm, PN 10 bar | 37060514 |  |  | 1 | 39174000 | DE
735908526 | REDUKTION PVDF PN10 D225-D110 | 759.89 | EUR | 2021-10-01 | 1 | 1.314 | ST | 1 | 3 | 36 | 237249005 | 237249 | 237 | I410 | 7612988526231 | SYGEF Plus Reduktion PN10 d - d1 225 ‐ 110 mm, PN 10 bar | 37060514 |  |  | 10 | 39174000 | DE
735908527 | REDUKTION PVDF-HP PN10 D280-D225 | 1127.97 | EUR | 2021-10-01 | 1 | 1.549 | ST | 1 | 2 | 36 | 237249005 | 237249 | 237 | I410 | 7612988783672 | SYGEF Plus Reduktion PN10 d - d1 280 ‐ 225 mm, PN 10 bar | 37060514 |  |  | 10 | 39174000 | DE
735908528 | REDUKTION PVDF-HP PN10 D315-D160 | 1467.1 | EUR | 2021-10-01 | 1 | 2.994 | ST | 1 | 2 | 36 | 237249005 | 237249 | 237 | I410 | 7612988783689 | SYGEF Plus Reduktion PN10 d - d1 315 ‐ 160 mm, PN 10 bar | 37060514 |  |  | 5 | 39174000 | DE
735908530 | REDUKTION PVDF-HP PN10 D315-D225 | 1467.1 | EUR | 2021-10-01 | 1 | 2.256 | ST | 1 | 1 | 18 | 237249005 | 237249 | 237 | I410 | 7612988783696 | SYGEF Plus Reduktion PN10 d - d1 315 ‐ 225 mm, PN 10 bar | 37060514 |  |  | 10 | 39174000 | DE
735908542 | REDUKTION PVDF PN10 D250-D160 | 977.47 | EUR | 2021-10-01 | 1 | 1.768 | ST | 1 | 2 | 24 | 237249005 | 237249 | 237 | I410 | 7612988803646 | SYGEF Plus Reduktion PN10 d - d1 250 ‐ 160 mm, PN 10 bar | 37060514 |  |  | 3 | 39174000 | DE
735908544 | REDUKTION PVDF PN10 D250-D225 | 977.47 | EUR | 2021-10-01 | 1 | 1.089 | ST | 1 | 2 | 24 | 237249005 | 237249 | 237 | I410 | 7612988803653 | SYGEF Plus Reduktion PN10 d - d1 250 ‐ 225 mm, PN 10 bar | 37060514 |  |  | 3 | 39174000 | DE
735908545 | REDUKTION PVDF PN10 D280-D160 | 1156.82 | EUR | 2021-10-01 | 1 | 2.223 | ST | 1 | 1 | 18 | 237249005 | 237249 | 237 | I410 | 7612988803660 | SYGEF Plus Reduktion PN10 d - d1 280 ‐ 160 mm, PN 10 bar | 37060514 |  |  | 3 | 39174000 | DE
735908547 | REDUKTION PVDF PN10 D280-D225 | 1156.82 | EUR | 2021-10-01 | 1 | 1.549 | ST | 1 | 1 | 18 | 237249005 | 237249 | 237 | I410 | 7612988803684 | SYGEF Plus Reduktion PN10 d - d1 280 ‐ 225 mm, PN 10 bar | 37060514 |  |  | 3 | 39174000 | DE
735908548 | REDUKTION PVDF PN10 D315-D160 | 1504.63 | EUR | 2021-10-01 | 1 | 2.994 | ST | 1 | 1 | 12 | 237249005 | 237249 | 237 | I410 | 7612988803677 | SYGEF Plus Reduktion PN10 d - d1 315 ‐ 160 mm, PN 10 bar | 37060514 |  |  | 3 | 39174000 | DE
735908550 | REDUKTION PVDF PN10 D315-D225 | 1504.63 | EUR | 2021-10-01 | 1 | 2.256 | ST | 1 | 1 | 12 | 237249005 | 237249 | 237 | I410 | 7612988803691 | SYGEF Plus Reduktion PN10 d - d1 315 ‐ 225 mm, PN 10 bar | 37060514 |  |  | 3 | 39174000 | DE
735908551 | REDUKTION PVDF SDR33 PN10 D90-D63 | 118.16 | EUR | 2021-10-01 | 1 | 0.124 | ST | 1 | 30 | 540 | 235190005 | 235190 | 235 | I400 | 7612988526125 | SYGEF Standard Reduktion PN10 d - d1 90 ‐ 63 mm, SM WNF, IR | 37060514 |  |  | 10 | 39174000 | DE
735908553 | REDUKTION PVDF SDR33 PN10 D110-D63 | 169.25 | EUR | 2021-10-01 | 1 | 0.196 | ST | 1 | 20 | 360 | 235190005 | 235190 | 235 | I400 | 7612988526163 | SYGEF Standard Reduktion PN10 d - d1 110 ‐ 63 mm, SM WNF, IR | 37060514 |  |  | 10 | 39174000 | DE
735908555 | REDUKTION PVDF SDR33 PN10 D110-D90 | 187.38 | EUR | 2021-10-01 | 1 | 0.179 | ST | 1 | 20 | 360 | 235190005 | 235190 | 235 | I400 | 7612988526187 | SYGEF Standard Reduktion PN10 d - d1 110 ‐ 90 mm, SM WNF, IR | 37060514 |  |  | 10 | 39174000 | DE
735908561 | REDUKTION PVDF PN10 D160-D110 | 529.35 | EUR | 2021-10-01 | 1 | 0.48 | ST | 1 | 8 | 144 | 235190005 | 235190 | 235 | I400 | 7612988526200 | SYGEF Standard Reduktion PN10 d - d1 160 ‐ 110 mm, SM IR | 37060514 |  |  | 10 | 39174000 | DE
735908566 | REDUKTION PVDF PN10 D225-D110 | 628.79 | EUR | 2021-10-01 | 1 | 1.12 | ST | 1 | 3 | 36 | 235190005 | 235190 | 235 | I400 | 7612988526224 | SYGEF Standard Reduktion PN10 d - d1 225 ‐ 110 mm, SM IR | 37060514 |  |  | 10 | 39174000 | DE
735908580 | REDUKTION PVDF PN10 D125-D110 | 331.74 | EUR | 2021-10-01 | 1 | 0.27 | ST | 1 | 15 | 270 | 235190005 | 235190 | 235 | I400 | 7612988013328 | SYGEF Standard Reduktion PN10 d - d1 125 ‐ 110 mm, SM IR | 37060514 |  |  | 10 | 39174000 | DE
735908584 | REDUKTION PVDF PN10 D140-D125 | 413.77 | EUR | 2021-10-01 | 1 | 0.34 | ST | 1 | 5 | 90 | 235190005 | 235190 | 235 | I400 | 7612988020258 | SYGEF Standard Reduktion PN10 d - d1 140 ‐ 125 mm, SM IR | 37060514 |  |  | 10 | 39174000 | DE
735908585 | REDUKTION PVDF PN10 D140-D110 | 413.77 | EUR | 2021-10-01 | 1 | 0.385 | ST | 1 | 10 | 180 | 235190005 | 235190 | 235 | I400 | 7612988013335 | SYGEF Standard Reduktion PN10 d - d1 140 ‐ 110 mm, SM IR | 37060514 |  |  | 10 | 39174000 | DE
735908588 | REDUKTION PVDF PN10 D160-D140 | 479.41 | EUR | 2021-10-01 | 1 | 0.568 | ST | 1 | 5 | 180 | 235190005 | 235190 | 235 | I400 | 7612988031988 | SYGEF Standard Reduktion PN10 d - d1 160 ‐ 140 mm, SM IR | 37060514 |  |  | 10 | 39174000 | DE
735908590 | REDUKTION PVDF PN10 D160-D110 | 513.78 | EUR | 2021-10-01 | 1 | 0.573 | ST | 1 | 8 | 144 | 235190005 | 235190 | 235 | I400 | 7612988020265 | SYGEF Standard Reduktion PN10 d - d1 160 ‐ 110 mm, SM IR | 37060514 |  |  | 10 | 39174000 | DE
735908592 | REDUKTION PVDF PN10 D200-D160 | 499.69 | EUR | 2021-10-01 | 1 | 0.83 | ST | 1 | 4 | 48 | 235190005 | 235190 | 235 | I400 | 7612988013342 | SYGEF Standard Reduktion PN10 d - d1 200 ‐ 160 mm, SM IR | 37060514 |  |  | 10 | 39174000 | DE
735908595 | REDUKTION PVDF PN10 D225-D110 | 660.17 | EUR | 2021-10-01 | 1 | 0.94 | ST | 1 | 6 | 72 | 235190005 | 235190 | 235 | I400 | 7612988013359 | SYGEF Standard Reduktion PN10 d - d1 225 ‐ 110 mm, SM IR | 37060514 |  |  | 10 | 39174000 | DE
735908596 | REDUKTION PVDF PN10 D225-D160 | 612.95 | EUR | 2021-10-01 | 1 | 1.14 | ST | 1 | 4 | 48 | 235190005 | 235190 | 235 | I400 | 7612988020272 | SYGEF Standard Reduktion PN10 d - d1 225 ‐ 160 mm, SM IR | 37060514 |  |  | 10 | 39174000 | DE
735908597 | REDUKTION PVDF PN10 D225-D200 | 549.77 | EUR | 2021-10-01 | 1 | 1.2 | ST | 1 | 3 | 36 | 235190005 | 235190 | 235 | I400 | 7612988013366 | SYGEF Standard Reduktion PN10 d - d1 225 ‐ 200 mm, SM IR | 37060514 |  |  | 10 | 39174000 | DE
735908600 | REDUKTION PVDF SDR21 PN16 D25-D20 | 18.93 | EUR | 2021-10-01 | 1 | 0.013 | ST | 1 | 40 | 2880 | 237249011 | 237249 | 237 | I410 | 7612988013373 | SYGEF Plus Reduktion PN16 d - d1 25 ‐ 20 mm, PN 16 bar | 37060514 |  |  | 10 | 39174000 | DE
735908601 | REDUKTION PVDF SDR21 PN16 D32-D25 | 27.06 | EUR | 2021-10-01 | 1 | 0.019 | ST | 1 | 35 | 2520 | 237249011 | 237249 | 237 | I410 | 7612988013380 | SYGEF Plus Reduktion PN16 d - d1 32 ‐ 25 mm, PN 16 bar | 37060514 |  |  | 10 | 39174000 | DE
735908602 | REDUKTION PVDF SDR21 PN16 D32-D20 | 27.06 | EUR | 2021-10-01 | 1 | 0.018 | ST | 1 | 40 | 2880 | 237249011 | 237249 | 237 | I410 | 7612988013397 | SYGEF Plus Reduktion PN16 d - d1 32 ‐ 20 mm, PN 16 bar | 37060514 |  |  | 10 | 39174000 | DE
735908603 | REDUKTION PVDF SDR21 PN16 D40-D32 | 35.47 | EUR | 2021-10-01 | 1 | 0.029 | ST | 1 | 25 | 1800 | 237249011 | 237249 | 237 | I410 | 7612988013403 | SYGEF Plus Reduktion PN16 d - d1 40 ‐ 32 mm, PN 16 bar | 37060514 |  |  | 10 | 39174000 | DE
735908604 | REDUKTION PVDF SDR21 PN16 D40-D25 | 32.67 | EUR | 2021-10-01 | 1 | 0.025 | ST | 1 | 20 | 1440 | 237249011 | 237249 | 237 | I410 | 7612988013410 | SYGEF Plus Reduktion PN16 d - d1 40 ‐ 25 mm, PN 16 bar | 37060514 |  |  | 10 | 39174000 | DE
735908605 | REDUKTION PVDF SDR21 PN16 D40-D20 | 32.67 | EUR | 2021-10-01 | 1 | 0.025 | ST | 1 | 20 | 1440 | 237249011 | 237249 | 237 | I410 | 7612988020289 | SYGEF Plus Reduktion PN16 d - d1 40 ‐ 20 mm, PN 16 bar | 37060514 |  |  | 10 | 39174000 | DE
735908606 | REDUKTION PVDF SDR21 PN16 D50-D40 | 44.33 | EUR | 2021-10-01 | 1 | 0.046 | ST | 1 | 20 | 720 | 237249011 | 237249 | 237 | I410 | 7612988027295 | SYGEF Plus Reduktion PN16 d - d1 50 ‐ 40 mm, PN 16 bar | 37060514 |  |  | 10 | 39174000 | DE
735908607 | REDUKTION PVDF SDR21 PN16 D50-D32 | 38.63 | EUR | 2021-10-01 | 1 | 0.044 | ST | 1 | 15 | 1080 | 237249011 | 237249 | 237 | I410 | 7612988013427 | SYGEF Plus Reduktion PN16 d - d1 50 ‐ 32 mm, PN 16 bar | 37060514 |  |  | 10 | 39174000 | DE
735908608 | REDUKTION PVDF SDR21 PN16 D50-D25 | 35.27 | EUR | 2021-10-01 | 1 | 0.04 | ST | 1 | 15 | 1080 | 237249011 | 237249 | 237 | I410 | 7612988020296 | SYGEF Plus Reduktion PN16 d - d1 50 ‐ 25 mm, PN 16 bar | 37060514 |  |  | 10 | 39174000 | DE
735908609 | REDUKTION PVDF SDR21 PN16 D63-D50 | 57.58 | EUR | 2021-10-01 | 1 | 0.07 | ST | 1 | 10 | 720 | 237249011 | 237249 | 237 | I410 | 7612988013434 | SYGEF Plus Reduktion PN16 d - d1 63 ‐ 50 mm, PN 16 bar | 37060514 |  |  | 10 | 39174000 | DE
735908610 | REDUKTION PVDF SDR21 PN16 D63-D40 | 51.95 | EUR | 2021-10-01 | 1 | 0.061 | ST | 1 | 20 | 720 | 237249011 | 237249 | 237 | I410 | 7612988020302 | SYGEF Plus Reduktion PN16 d - d1 63 ‐ 40 mm, PN 16 bar | 37060514 |  |  | 10 | 39174000 | DE
735908611 | REDUKTION PVDF SDR21 PN16 D63-D32 | 51.95 | EUR | 2021-10-01 | 1 | 0.059 | ST | 1 | 20 | 720 | 237249011 | 237249 | 237 | I410 | 7612988031995 | SYGEF Plus Reduktion PN16 d - d1 63 ‐ 32 mm, PN 16 bar | 37060514 |  |  | 10 | 39174000 | DE
735908612 | REDUKTION PVDF SDR21 PN16 D75-D63 | 115.86 | EUR | 2021-10-01 | 1 | 0.095 | ST | 1 | 10 | 360 | 237249011 | 237249 | 237 | I410 | 7612988013441 | SYGEF Plus Reduktion PN16 d - d1 75 ‐ 63 mm, PN 16 bar | 37060514 |  |  | 10 | 39174000 | DE
735908613 | REDUKTION PVDF SDR21 PN16 D75-D50 | 114.43 | EUR | 2021-10-01 | 1 | 0.091 | ST | 1 | 10 | 360 | 237249011 | 237249 | 237 | I410 | 7612988013458 | SYGEF Plus Reduktion PN16 d - d1 75 ‐ 50 mm, PN 16 bar | 37060514 |  |  | 10 | 39174000 | DE
735908614 | REDUKTION PVDF SDR21 PN16 D75-D40 | 111.55 | EUR | 2021-10-01 | 1 | 0.109 | ST | 1 | 10 | 360 | 237249011 | 237249 | 237 | I410 | 7612988020319 | SYGEF Plus Reduktion PN16 d - d1 75 ‐ 40 mm, PN 16 bar | 37060514 |  |  | 10 | 39174000 | DE
735908615 | REDUKTION PVDF SDR21 PN16 D90-D75 | 124.63 | EUR | 2021-10-01 | 1 | 0.187 | ST | 1 | 5 | 180 | 237249011 | 237249 | 237 | I410 | 7612988013465 | SYGEF Plus Reduktion PN16 d - d1 90 ‐ 75 mm, PN 16 bar | 37060514 |  |  | 10 | 39174000 | DE
735908616 | REDUKTION PVDF SDR21 PN16 D90-D63 | 144.36 | EUR | 2021-10-01 | 1 | 0.164 | ST | 1 | 20 | 360 | 237249011 | 237249 | 237 | I410 | 7612988020326 | SYGEF Plus Reduktion PN16 d - d1 90 ‐ 63 mm, PN 16 bar | 37060514 |  |  | 10 | 39174000 | DE
735908617 | REDUKTION PVDF SDR21 PN16 D110-D90 | 206.54 | EUR | 2021-10-01 | 1 | 0.266 | ST | 1 | 10 | 180 | 237249011 | 237249 | 237 | I410 | 7612988013472 | SYGEF Plus Reduktion PN16 d - d1 110 ‐ 90 mm, PN 16 bar | 37060514 |  |  | 10 | 39174000 | DE
735908618 | REDUKTION PVDF SDR21 PN16 D110-D75 | 206.54 | EUR | 2021-10-01 | 1 | 0.249 | ST | 1 | 10 | 180 | 237249011 | 237249 | 237 | I410 | 7612988013489 | SYGEF Plus Reduktion PN16 d - d1 110 ‐ 75 mm, PN 16 bar | 37060514 |  |  | 10 | 39174000 | DE
735908619 | REDUKTION PVDF SDR21 PN16 D110-D63 | 206.54 | EUR | 2021-10-01 | 1 | 0.239 | ST | 1 | 10 | 180 | 237249011 | 237249 | 237 | I410 | 7612988526156 | SYGEF Plus Reduktion PN16 d - d1 110 ‐ 63 mm, PN 16 bar | 37060514 |  |  | 10 | 39174000 | DE
735908621 | REDUKTION PVDF PN16 D140-D110 | 594.24 | EUR | 2021-10-01 | 1 | 0.614 | ST | 1 | 10 | 120 | 237249011 | 237249 | 237 | I410 | 7612988027301 | SYGEF Plus Reduktion PN16 d - d1 140 ‐ 110 mm, PN 16 bar | 37060514 |  |  | 10 | 39174000 | DE
735908622 | REDUKTION PVDF PN16 D160-D140 | 726.79 | EUR | 2021-10-01 | 1 | 0.899 | ST | 1 | 5 | 90 | 237249011 | 237249 | 237 | I410 | 7612988027318 | SYGEF Plus Reduktion PN16 d - d1 160 ‐ 140 mm, PN 16 bar | 37060514 |  |  | 10 | 39174000 | DE
735908623 | REDUKTION PVDF PN16 D160-D110 | 652.97 | EUR | 2021-10-01 | 1 | 0.706 | ST | 1 | 5 | 90 | 237249011 | 237249 | 237 | I410 | 7612988020333 | SYGEF Plus Reduktion PN16 d - d1 160 ‐ 110 mm, PN 16 bar | 37060514 |  |  | 10 | 39174000 | DE
735908624 | REDUKTION PVDF PN16 D200-D160 | 637.27 | EUR | 2021-10-01 | 1 | 1.474 | ST | 1 | 2 | 36 | 237249011 | 237249 | 237 | I410 | 7612988027325 | SYGEF Plus Reduktion PN16 d - d1 200 ‐ 160 mm, PN 16 bar | 37060514 |  |  | 10 | 39174000 | DE
735908625 | REDUKTION PVDF PN16 D225-D110 | 852.01 | EUR | 2021-10-01 | 1 | 1.63 | ST | 1 | 3 | 36 | 237249011 | 237249 | 237 | I410 | 7612988017142 | SYGEF Plus Reduktion PN16 d - d1 225 ‐ 110 mm, PN 16 bar | 37060514 |  |  | 10 | 39174000 | DE
735908626 | REDUKTION PVDF PN16 D225-D160 | 782.91 | EUR | 2021-10-01 | 1 | 1.762 | ST | 1 | 3 | 36 | 237249011 | 237249 | 237 | I410 | 7612988017159 | SYGEF Plus Reduktion PN16 d - d1 225 ‐ 160 mm, PN 16 bar | 37060514 |  |  | 10 | 39174000 | DE
735908627 | REDUKTION PVDF PN16 D225-D200 | 697.71 | EUR | 2021-10-01 | 1 | 2.142 | ST | 1 | 3 | 36 | 237249011 | 237249 | 237 | I410 | 7612988027332 | SYGEF Plus Reduktion PN16 d - d1 225 ‐ 200 mm, PN 16 bar | 37060514 |  |  | 10 | 39174000 | DE
735908637 | REDUKTION PVDF SDR21 PN16 D25-D20 | 16.47 | EUR | 2021-10-01 | 1 | 0.013 | ST | 1 | 60 | 4320 | 235190011 | 235190 | 235 | I400 | 7612988013496 | SYGEF Standard Reduktion PN16 d - d1 25 ‐ 20 mm, PN 16 bar | 37060514 |  |  | 10 | 39174000 | DE
735908641 | REDUKTION PVDF SDR21 PN16 D32-D25 | 23.16 | EUR | 2021-10-01 | 1 | 0.019 | ST | 1 | 50 | 3600 | 235190011 | 235190 | 235 | I400 | 7612988013502 | SYGEF Standard Reduktion PN16 d - d1 32 ‐ 25 mm, PN 16 bar | 37060514 |  |  | 10 | 39174000 | DE
735908642 | REDUKTION PVDF SDR21 PN16 D32-D20 | 23.16 | EUR | 2021-10-01 | 1 | 0.019 | ST | 1 | 60 | 4320 | 235190011 | 235190 | 235 | I400 | 7612988020340 | SYGEF Standard Reduktion PN16 d - d1 32 ‐ 20 mm, PN 16 bar | 37060514 |  |  | 10 | 39174000 | DE
735908646 | REDUKTION PVDF SDR21 PN16 D40-D32 | 30.95 | EUR | 2021-10-01 | 1 | 0.028 | ST | 1 | 30 | 2160 | 235190011 | 235190 | 235 | I400 | 7612988013519 | SYGEF Standard Reduktion PN16 d - d1 40 ‐ 32 mm, PN 16 bar | 37060514 |  |  | 10 | 39174000 | DE
735908647 | REDUKTION PVDF SDR21 PN16 D40-D25 | 27.28 | EUR | 2021-10-01 | 1 | 0.025 | ST | 1 | 40 | 2880 | 235190011 | 235190 | 235 | I400 | 7612988013526 | SYGEF Standard Reduktion PN16 d - d1 40 ‐ 25 mm, PN 16 bar | 37060514 |  |  | 10 | 39174000 | DE
735908648 | REDUKTION PVDF SDR21 PN16 D40-D20 | 27.28 | EUR | 2021-10-01 | 1 | 0.025 | ST | 1 | 40 | 2880 | 235190011 | 235190 | 235 | I400 | 7612988013533 | SYGEF Standard Reduktion PN16 d - d1 40 ‐ 20 mm, PN 16 bar | 37060514 |  |  | 10 | 39174000 | DE
735908652 | REDUKTION PVDF SDR21 PN16 D50-D40 | 37.77 | EUR | 2021-10-01 | 1 | 0.046 | ST | 1 | 40 | 1440 | 235190011 | 235190 | 235 | I400 | 7612988020357 | SYGEF Standard Reduktion PN16 d - d1 50 ‐ 40 mm, PN 16 bar | 37060514 |  |  | 10 | 39174000 | DE
735908653 | REDUKTION PVDF SDR21 PN16 D50-D32 | 32.88 | EUR | 2021-10-01 | 1 | 0.043 | ST | 1 | 20 | 1440 | 235190011 | 235190 | 235 | I400 | 7612988013540 | SYGEF Standard Reduktion PN16 d - d1 50 ‐ 32 mm, PN 16 bar | 37060514 |  |  | 10 | 39174000 | DE
735908654 | REDUKTION PVDF SDR21 PN16 D50-D25 | 31.32 | EUR | 2021-10-01 | 1 | 0.04 | ST | 1 | 20 | 1440 | 235190011 | 235190 | 235 | I400 | 7612988020364 | SYGEF Standard Reduktion PN16 d - d1 50 ‐ 25 mm, PN 16 bar | 37060514 |  |  | 10 | 39174000 | DE
735908658 | REDUKTION PVDF SDR21 PN16 D63-D50 | 50.52 | EUR | 2021-10-01 | 1 | 0.07 | ST | 1 | 15 | 1080 | 235190011 | 235190 | 235 | I400 | 7612988032008 | SYGEF Standard Reduktion PN16 d - d1 63 ‐ 50 mm, PN 16 bar | 37060514 |  |  | 10 | 39174000 | DE
735908659 | REDUKTION PVDF SDR21 PN16 D63-D40 | 45.63 | EUR | 2021-10-01 | 1 | 0.062 | ST | 1 | 30 | 1080 | 235190011 | 235190 | 235 | I400 | 7612988013557 | SYGEF Standard Reduktion PN16 d - d1 63 ‐ 40 mm, PN 16 bar | 37060514 |  |  | 10 | 39174000 | DE
735908660 | REDUKTION PVDF SDR21 PN16 D63-D32 | 45.63 | EUR | 2021-10-01 | 1 | 0.059 | ST | 1 | 20 | 720 | 235190011 | 235190 | 235 | I400 | 7612988013564 | SYGEF Standard Reduktion PN16 d - d1 63 ‐ 32 mm, PN 16 bar | 37060514 |  |  | 10 | 39174000 | DE
735908664 | REDUKTION PVDF SDR21 PN16 D75-D63 | 99.88 | EUR | 2021-10-01 | 1 | 0.095 | ST | 1 | 20 | 720 | 235190011 | 235190 | 235 | I400 | 7612988013571 | SYGEF Standard Reduktion PN16 d - d1 75 ‐ 63 mm, PN 16 bar | 37060514 |  |  | 10 | 39174000 | DE
735908665 | REDUKTION PVDF SDR21 PN16 D75-D50 | 96.57 | EUR | 2021-10-01 | 1 | 0.091 | ST | 1 | 20 | 720 | 235190011 | 235190 | 235 | I400 | 7612988013588 | SYGEF Standard Reduktion PN16 d - d1 75 ‐ 50 mm, PN 16 bar | 37060514 |  |  | 10 | 39174000 | DE
735908666 | REDUKTION PVDF SDR21 PN16 D75-D40 | 96.57 | EUR | 2021-10-01 | 1 | 0.086 | ST | 1 | 20 | 720 | 235190011 | 235190 | 235 | I400 | 7612988013595 | SYGEF Standard Reduktion PN16 d - d1 75 ‐ 40 mm, PN 16 bar | 37060514 |  |  | 10 | 39174000 | DE
735908670 | REDUKTION PVDF SDR21 PN16 D90-D75 | 106.79 | EUR | 2021-10-01 | 1 | 0.153 | ST | 1 | 15 | 540 | 235190011 | 235190 | 235 | I400 | 7612988013601 | SYGEF Standard Reduktion PN16 d - d1 90 ‐ 75 mm, PN 16 bar | 37060514 |  |  | 10 | 39174000 | DE
735908671 | REDUKTION PVDF SDR21 PN16 D90-D63 | 124.2 | EUR | 2021-10-01 | 1 | 0.138 | ST | 1 | 30 | 540 | 235190011 | 235190 | 235 | I400 | 7612988020371 | SYGEF Standard Reduktion PN16 d - d1 90 ‐ 63 mm, PN 16 bar | 37060514 |  |  | 10 | 39174000 | DE
735908676 | REDUKTION PVDF SDR21 PN16 D110-D90 | 186.21 | EUR | 2021-10-01 | 1 | 0.265 | ST | 1 | 20 | 360 | 235190011 | 235190 | 235 | I400 | 7612988013618 | SYGEF Standard Reduktion PN16 d - d1 110 ‐ 90 mm, PN 16 bar | 37060514 |  |  | 10 | 39174000 | DE
735908677 | REDUKTION PVDF SDR21 PN16 D110-D75 | 169.98 | EUR | 2021-10-01 | 1 | 0.213 | ST | 1 | 15 | 270 | 235190011 | 235190 | 235 | I400 | 7612988027349 | SYGEF Standard Reduktion PN16 d - d1 110 ‐ 75 mm, PN 16 bar | 37060514 |  |  | 10 | 39174000 | DE
735908678 | REDUKTION PVDF SDR21 PN16 D110-D63 | 176.59 | EUR | 2021-10-01 | 1 | 0.257 | ST | 1 | 20 | 360 | 235190011 | 235190 | 235 | I400 | 7612988526149 | SYGEF Standard Reduktion PN16 d - d1 110 ‐ 63 mm, PN 16 bar | 37060514 |  |  | 10 | 39174000 | DE
735908685 | REDUKTION PVDF PN16 D140-D110 | 506.87 | EUR | 2021-10-01 | 1 | 0.45 | ST | 1 | 3 | 108 | 235190011 | 235190 | 235 | I400 | 7612988027356 | SYGEF Standard Reduktion PN16 d - d1 140 ‐ 110 mm, PN 16 bar | 37060514 |  |  | 10 | 39174000 | DE
735908688 | REDUKTION PVDF PN16 D160-D140 | 555.38 | EUR | 2021-10-01 | 1 | 0.45 | ST | 1 | 5 | 90 | 235190011 | 235190 | 235 | I400 | 7612988027363 | SYGEF Standard Reduktion PN16 d - d1 160 ‐ 140 mm, PN 16 bar | 37060514 |  |  | 10 | 39174000 | DE
735908690 | REDUKTION PVDF PN16 D160-D110 | 565.74 | EUR | 2021-10-01 | 1 | 0.65 | ST | 1 | 5 | 90 | 235190011 | 235190 | 235 | I400 | 7612988015773 | SYGEF Standard Reduktion PN16 d - d1 160 ‐ 110 mm, PN 16 bar | 37060514 |  |  | 10 | 39174000 | DE
735908692 | REDUKTION PVDF PN16 D200-D160 | 509.63 | EUR | 2021-10-01 | 1 | 1.34 | ST | 1 | 2 | 36 | 235190011 | 235190 | 235 | I400 | 7612988027370 | SYGEF Standard Reduktion PN16 d - d1 200 ‐ 160 mm, PN 16 bar | 37060514 |  |  | 10 | 39174000 | DE
735908695 | REDUKTION PVDF PN16 D225-D110 | 675.7 | EUR | 2021-10-01 | 1 | 1.54 | ST | 1 | 4 | 48 | 235190011 | 235190 | 235 | I400 | 7612988027387 | SYGEF Standard Reduktion PN16 d - d1 225 ‐ 110 mm, PN 16 bar | 37060514 |  |  | 10 | 39174000 | DE
735908696 | REDUKTION PVDF PN16 D225-D160 | 535.52 | EUR | 2021-10-01 | 1 | 1.73 | ST | 1 | 4 | 48 | 235190011 | 235190 | 235 | I400 | 7612988027394 | SYGEF Standard Reduktion PN16 d - d1 225 ‐ 160 mm, PN 16 bar | 37060514 |  |  | 10 | 39174000 | DE
735908697 | REDUKTION PVDF PN16 D225-D200 | 563.87 | EUR | 2021-10-01 | 1 | 1.98 | ST | 1 | 3 | 36 | 235190011 | 235190 | 235 | I400 | 7612988027400 | SYGEF Standard Reduktion PN16 d - d1 225 ‐ 200 mm, PN 16 bar | 37060514 |  |  | 10 | 39174000 | DE
735910105 | MU EGAL PVDF PN16 D16 | 10.93 | EUR | 2021-10-01 | 1 | 0.02 | ST | 10 | 300 | 21600 | 235189004 | 235189 | 235 | I400 | 7612988013687 | SYGEF Standard Muffe egal PN16 d 16 mm, D-d - mm | 37060701 |  |  | 10 | 39174000 | CH
735910106 | MU EGAL PVDF SDR21 PN16 D20 | 11.3 | EUR | 2021-10-01 | 1 | 0.016 | ST | 2 | 100 | 3600 | 235189004 | 235189 | 235 | I400 | 7612988013694 | SYGEF Standard Muffe egal PN16 d 20 mm, D-d - mm | 37060701 |  |  | 10 | 39174000 | DE
735910107 | RED/MU.EGAL PVDF SDR21 PN16 D32-D25 | 13.24 | EUR | 2021-10-01 | 1 | 0.024 | ST | 2 | 100 | 7200 | 235189004 | 235189 | 235 | I400 | 7612988020425 | SYGEF Standard Muffe egal PN16 d 25 mm, D-d 32 ‐ 25 mm | 37060701 |  |  | 10 | 39174000 | DE
735910108 | RED/MU.EGAL PVDF SDR21 PN16 D40-D32 | 17.42 | EUR | 2021-10-01 | 1 | 0.037 | ST | 2 | 60 | 4320 | 235189004 | 235189 | 235 | I400 | 7612988032022 | SYGEF Standard Muffe egal PN16 d 32 mm, D-d 40 ‐ 32 mm | 37060701 |  |  | 10 | 39174000 | DE
735910109 | RED/MU.EGAL PVDF SDR21 PN16 D50-D40 | 24.91 | EUR | 2021-10-01 | 1 | 0.062 | ST | 2 | 40 | 1440 | 235189004 | 235189 | 235 | I400 | 7612988013700 | SYGEF Standard Muffe egal PN16 d 40 mm, D-d 50 ‐ 40 mm | 37060701 |  |  | 10 | 39174000 | DE
735910110 | RED/MU.EGAL PVDF SDR21 PN16 D63-D50 | 68.79 | EUR | 2021-10-01 | 1 | 0.106 | ST | 2 | 30 | 1080 | 235189004 | 235189 | 235 | I400 | 7612988020432 | SYGEF Standard Muffe egal PN16 d 50 mm, D-d 63 ‐ 50 mm | 37060701 |  |  | 10 | 39174000 | DE
735910111 | MU EGAL PVDF SDR21 PN16 D63 | 97.43 | EUR | 2021-10-01 | 1 | 0.153 | ST | 2 | 24 | 864 | 235189004 | 235189 | 235 | I400 | 7612988013717 | SYGEF Standard Muffe egal PN16 d 63 mm, D-d - mm | 37060701 |  |  | 10 | 39174000 | DE
735910206 | ÜG MUFFE RP PVDF PN16 D20-1/2" | 28.73 | EUR | 2021-10-01 | 1 | 0.03 | ST | 10 | 180 | 12960 | 235191001 | 235191 | 235 | I400 | 7612988020463 | SYGEF Standard Übergangsmuffe Innengewinde Rp PN16 d 20 mm, Rp 1/2 inch | 37060518 |  |  | 10 | 39174000 | CH
735910207 | ÜG MUFFE RP PVDF PN16 D25-3/4" | 32.4 | EUR | 2021-10-01 | 1 | 0.036 | ST | 10 | 0 | 7200 | 235191001 | 235191 | 235 | I400 | 7612988013816 | SYGEF Standard Übergangsmuffe Innengewinde Rp PN16 d 25 mm, Rp 3/4 inch | 37060518 |  |  | 1 | 39174000 | CH
735910208 | ÜG MUFFE RP PVDF PN16 D32-1" | 51.82 | EUR | 2021-10-01 | 1 | 0.067 | ST | 10 | 70 | 5040 | 235191001 | 235191 | 235 | I400 | 7612988013823 | SYGEF Standard Übergangsmuffe Innengewinde Rp PN16 d 32 mm, Rp 1 inch | 37060518 |  |  | 10 | 39174000 | CH
735910209 | ÜG MUFFE RP PVDF PN16 D40-11/4 | 74.55 | EUR | 2021-10-01 | 1 | 0.1 | ST | 10 | 120 | 4320 | 235191001 | 235191 | 235 | I400 | 7612988020470 | SYGEF Standard Übergangsmuffe Innengewinde Rp PN16 d 40 mm, Rp 1 1/4 inch | 37060518 |  |  | 10 | 39174000 | CH
735910210 | ÜG MUFFE RP PVDF PN16 D50-11/2 | 97.58 | EUR | 2021-10-01 | 1 | 0.135 | ST | 10 | 60 | 2160 | 235191001 | 235191 | 235 | I400 | 7612988013830 | SYGEF Standard Übergangsmuffe Innengewinde Rp PN16 d 50 mm, Rp 1 1/2 inch | 37060518 |  |  | 10 | 39174000 | CH
735910211 | ÜG MUFFE RP PVDF PN16 D63-2" | 118.16 | EUR | 2021-10-01 | 1 | 0.217 | ST | 5 | 90 | 1620 | 235191001 | 235191 | 235 | I400 | 7612988013847 | SYGEF Standard Übergangsmuffe Innengewinde Rp PN16 d 63 mm, Rp 2 inch | 37060518 |  |  | 10 | 39174000 | CH
735910334 | REDUKTION PVDF PN16 D20-D16 | 17.06 | EUR | 2021-10-01 | 1 | 0.017 | ST | 10 | 320 | 23040 | 235189005 | 235189 | 235 | I400 | 7612988020500 | SYGEF Standard Reduktion PN16 D-d 20 ‐ 16 mm, PN 16 bar | 37060514 |  |  | 10 | 39174000 | CH
735910337 | REDUKTION PVDF SDR21 PN16 D25-D20 | 17.06 | EUR | 2021-10-01 | 1 | 0.017 | ST | 2 | 100 | 7200 | 235189005 | 235189 | 235 | I400 | 7612988013885 | SYGEF Standard Reduktion PN16 D-d 25 ‐ 20 mm, PN 16 bar | 37060514 |  |  | 10 | 39174000 | DE
735910342 | REDUKTION PVDF SDR21 PN16 D32-D20 | 25.4 | EUR | 2021-10-01 | 1 | 0.024 | ST | 2 | 80 | 2880 | 235189005 | 235189 | 235 | I400 | 7612988021354 | SYGEF Standard Reduktion PN16 D-d 32 ‐ 20 mm, PN 16 bar | 37060514 |  |  | 10 | 39174000 | DE
735910347 | REDUKTION PVDF SDR21 PN16 D40-D25 | 29.72 | EUR | 2021-10-01 | 1 | 0.037 | ST | 2 | 50 | 3600 | 235189005 | 235189 | 235 | I400 | 7612988020524 | SYGEF Standard Reduktion PN16 D-d 40 ‐ 25 mm, PN 16 bar | 37060514 |  |  | 10 | 39174000 | DE
735910348 | REDUKTION PVDF SDR21 PN16 D40-D20 | 29.72 | EUR | 2021-10-01 | 1 | 0.034 | ST | 2 | 70 | 5040 | 235189005 | 235189 | 235 | I400 | 7612988013908 | SYGEF Standard Reduktion PN16 D-d 40 ‐ 20 mm, PN 16 bar | 37060514 |  |  | 10 | 39174000 | DE
735910353 | REDUKTION PVDF SDR21 PN16 D50-D32 | 35.27 | EUR | 2021-10-01 | 1 | 0.063 | ST | 2 | 30 | 2160 | 235189005 | 235189 | 235 | I400 | 7612988013922 | SYGEF Standard Reduktion PN16 D-d 50 ‐ 32 mm, PN 16 bar | 37060514 |  |  | 10 | 39174000 | DE
735910354 | REDUKTION PVDF SDR21 PN16 D50-D25 | 34.32 | EUR | 2021-10-01 | 1 | 0.058 | ST | 2 | 40 | 2880 | 235189005 | 235189 | 235 | I400 | 7612988013939 | SYGEF Standard Reduktion PN16 D-d 50 ‐ 25 mm, PN 16 bar | 37060514 |  |  | 10 | 39174000 | DE
735910355 | REDUKTION PVDF SDR21 PN16 D50-D20 | 34.32 | EUR | 2021-10-01 | 1 | 0.056 | ST | 2 | 40 | 2880 | 235189005 | 235189 | 235 | I400 | 7612988013946 | SYGEF Standard Reduktion PN16 D-d 50 ‐ 20 mm, PN 16 bar | 37060514 |  |  | 10 | 39174000 | DE
735910359 | REDUKTION PVDF SDR21 PN16 D63-D40 | 48.92 | EUR | 2021-10-01 | 1 | 0.118 | ST | 2 | 48 | 1728 | 235189005 | 235189 | 235 | I400 | 7612988032060 | SYGEF Standard Reduktion PN16 D-d 63 ‐ 40 mm, PN 16 bar | 37060514 |  |  | 10 | 39174000 | DE
735910360 | REDUKTION PVDF SDR21 PN16 D63-D32 | 48.92 | EUR | 2021-10-01 | 1 | 0.109 | ST | 2 | 50 | 1800 | 235189005 | 235189 | 235 | I400 | 7612988013953 | SYGEF Standard Reduktion PN16 D-d 63 ‐ 32 mm, PN 16 bar | 37060514 |  |  | 10 | 39174000 | DE
735910361 | REDUKTION PVDF SDR21 PN16 D63-D25 | 46.83 | EUR | 2021-10-01 | 1 | 0.106 | ST | 2 | 60 | 1080 | 235189005 | 235189 | 235 | I400 | 7612988020548 | SYGEF Standard Reduktion PN16 D-d 63 ‐ 25 mm, PN 16 bar | 37060514 |  |  | 10 | 39174000 | DE
735910362 | REDUKTION PVDF SDR21 PN16 D63-D20 | 46.83 | EUR | 2021-10-01 | 1 | 0.102 | ST | 2 | 40 | 1440 | 235189005 | 235189 | 235 | I400 | 7612988013960 | SYGEF Standard Reduktion PN16 D-d 63 ‐ 20 mm, PN 16 bar | 37060514 |  |  | 10 | 39174000 | DE
735910505 | ÜG NIPPEL R PVDF PN16 D16-3/8" | 22.16 | EUR | 2021-10-01 | 1 | 0.014 | ST | 1 | 23 | 16560 | 235191008 | 235191 | 235 | I400 | 7612988032084 | SYGEF Standard Übergangsnippel Aussengewinde metrisch R PN16 R 3/8 inch, d 16 mm | 37060701 |  |  | 10 | 39174000 | CH
735910506 | ÜG NIPPEL R PVDF SDR21 PN16 D20-1/2" | 25.98 | EUR | 2021-10-01 | 1 | 0.025 | ST | 1 | 60 | 2160 | 235191008 | 235191 | 235 | I400 | 7612988020623 | SYGEF Standard Übergangsnippel Aussengewinde metrisch R PN16 R 1/2 inch, d 20 mm | 37060701 |  |  | 10 | 39174000 | DE
735910507 | ÜG NIPPEL R PVDF SDR21 PN16 D25-3/4" | 25.98 | EUR | 2021-10-01 | 1 | 0.033 | ST | 1 | 40 | 2880 | 235191008 | 235191 | 235 | I400 | 7612988014141 | SYGEF Standard Übergangsnippel Aussengewinde metrisch R PN16 R 3/4 inch, d 25 mm | 37060701 |  |  | 1 | 39174000 | DE
735910508 | ÜG NIPPEL R PVDF SDR21 PN16 D32-1" | 35.17 | EUR | 2021-10-01 | 1 | 0.053 | ST | 1 | 25 | 1800 | 235191008 | 235191 | 235 | I400 | 7612988020630 | SYGEF Standard Übergangsnippel Aussengewinde metrisch R PN16 R 1 inch, d 32 mm | 37060701 |  |  | 10 | 39174000 | DE
735910509 | ÜG NIPPEL R PVDF SDR21 PN16 D40-11/4 | 69.37 | EUR | 2021-10-01 | 1 | 0.076 | ST | 1 | 50 | 1800 | 235191008 | 235191 | 235 | I400 | 7612988014158 | SYGEF Standard Übergangsnippel Aussengewinde metrisch R PN16 R 1 1/4 inch, d 40 mm | 37060701 |  |  | 10 | 39174000 | DE
735910510 | ÜG NIPPEL R PVDF SDR21 PN16 D50-11/2 | 72.54 | EUR | 2021-10-01 | 1 | 0.113 | ST | 1 | 30 | 1080 | 235191008 | 235191 | 235 | I400 | 7612988014165 | SYGEF Standard Übergangsnippel Aussengewinde metrisch R PN16 R 1 1/2 inch, d 50 mm | 37060701 |  |  | 10 | 39174000 | DE
735910511 | ÜG NIPPEL R PVDF SDR21 PN16 D63-2" | 119.16 | EUR | 2021-10-01 | 1 | 0.161 | ST | 1 | 20 | 720 | 235191008 | 235191 | 235 | I400 | 7612988020647 | SYGEF Standard Übergangsnippel Aussengewinde metrisch R PN16 R 2 inch, d 63 mm | 37060701 |  |  | 10 | 39174000 | DE
735910555 | ÜG NIPPEL R PVDF SDR21 PN16 D20-3/8" | 32.29 | EUR | 2021-10-01 | 1 | 0.024 | ST | 1 | 60 | 4320 | 235421021 | 235421 | 235 | I400 | 7612988000342 | SYGEF Standard Übergangsnippel Aussengewinde R PN16 d 20 mm, R 3/8 inch | 37060701 |  |  | 10 | 39174000 | DE
735910556 | ÜG NIPPEL R PVDF SDR21 PN16 D20-1/2" | 33.61 | EUR | 2021-10-01 | 1 | 0.025 | ST | 1 | 50 | 3600 | 235421021 | 235421 | 235 | I400 | 7612988000359 | SYGEF Standard Übergangsnippel Aussengewinde R PN16 d 20 mm, R 1/2 inch | 37060701 |  |  | 10 | 39174000 | DE
735910557 | ÜG NIPPEL R PVDF SDR21 PN16 D25-3/4" | 35.17 | EUR | 2021-10-01 | 1 | 0.035 | ST | 1 | 50 | 3600 | 235421021 | 235421 | 235 | I400 | 7612988000366 | SYGEF Standard Übergangsnippel Aussengewinde R PN16 d 25 mm, R 3/4 inch | 37060701 |  |  | 1 | 39174000 | DE
735910558 | ÜG NIPPEL R PVDF SDR21 PN16 D32-1" | 44.33 | EUR | 2021-10-01 | 1 | 0.054 | ST | 1 | 50 | 1800 | 235421021 | 235421 | 235 | I400 | 7612988000373 | SYGEF Standard Übergangsnippel Aussengewinde R PN16 d 32 mm, R 1 inch | 37060701 |  |  | 10 | 39174000 | DE
735910559 | ÜG NIPPEL R PVDF SDR21 PN16 D40-11/4 | 50.31 | EUR | 2021-10-01 | 1 | 0.076 | ST | 1 | 40 | 1440 | 235421021 | 235421 | 235 | I400 | 7612988000380 | SYGEF Standard Übergangsnippel Aussengewinde R PN16 d 40 mm, R 1 1/4 inch | 37060701 |  |  | 10 | 39174000 | DE
735910560 | ÜG NIPPEL R PVDF SDR21 PN16 D50-11/2 | 82.2 | EUR | 2021-10-01 | 1 | 0.123 | ST | 1 | 25 | 900 | 235421021 | 235421 | 235 | I400 | 7612988000397 | SYGEF Standard Übergangsnippel Aussengewinde R PN16 d 50 mm, R 1 1/2 inch | 37060701 |  |  | 10 | 39174000 | DE
735910561 | ÜG NIPPEL R PVDF SDR21 PN16 D63-2" | 97.43 | EUR | 2021-10-01 | 1 | 0.166 | ST | 1 | 25 | 900 | 235421021 | 235421 | 235 | I400 | 7612988000403 | SYGEF Standard Übergangsnippel Aussengewinde R PN16 d 63 mm, R 2 inch | 37060701 |  |  | 10 | 39174000 | DE
735910585 | ÜG FITTING RP PVDF PN16 D20-3/8" | 28.35 | EUR | 2021-10-01 | 1 | 0.03 | ST | 1 | 50 | 3600 | 235421011 | 235421 | 235 | I400 | 7612988805664 | SYGEF Standard Übergangsmuffe Innengewinde Rp SDR21/PN16 d 20 mm, Rp 3/8 inch | 37060518 |  |  | 3 | 39174000 | DE
735910586 | ÜG FITTING RP PVDF PN16 D20-1/2" | 28.35 | EUR | 2021-10-01 | 1 | 0.026 | ST | 1 | 50 | 3600 | 235421011 | 235421 | 235 | I400 | 7612988805671 | SYGEF Standard Übergangsmuffe Innengewinde Rp SDR21/PN16 d 20 mm, Rp 1/2 inch | 37060518 |  |  | 3 | 39174000 | DE
735910587 | ÜG FITTING RP PVDF PN16 D25-3/4" | 32.23 | EUR | 2021-10-01 | 1 | 0.032 | ST | 1 | 50 | 3600 | 235421011 | 235421 | 235 | I400 | 7612988805688 | SYGEF Standard Übergangsmuffe Innengewinde Rp SDR21/PN16 d 25 mm, Rp 3/4 inch | 37060518 |  |  | 3 | 39174000 | DE
735910588 | ÜG FITTING RP PVDF PN16 D32-1" | 49.23 | EUR | 2021-10-01 | 1 | 0.065 | ST | 1 | 40 | 1440 | 235421011 | 235421 | 235 | I400 | 7612988805695 | SYGEF Standard Übergangsmuffe Innengewinde Rp SDR21/PN16 d 32 mm, Rp 1 inch | 37060518 |  |  | 3 | 39174000 | DE
735910589 | ÜG FITTING RP PVDF PN16 D40-11/4 | 60.38 | EUR | 2021-10-01 | 1 | 0.092 | ST | 1 | 30 | 1080 | 235421011 | 235421 | 235 | I400 | 7612988805701 | SYGEF Standard Übergangsmuffe Innengewinde Rp SDR21/PN16 d 40 mm, Rp 1 1/4 inch | 37060518 |  |  | 3 | 39174000 | DE
735910590 | ÜG FITTING RP PVDF PN16 D50-11/2 | 85.07 | EUR | 2021-10-01 | 1 | 0.108 | ST | 1 | 30 | 1080 | 235421011 | 235421 | 235 | I400 | 7612988805718 | SYGEF Standard Übergangsmuffe Innengewinde Rp SDR21/PN16 d 50 mm, Rp 1 1/2 inch | 37060518 |  |  | 3 | 39174000 | DE
735910591 | ÜG FITTING RP PVDF PN16 D63-2" | 102.9 | EUR | 2021-10-01 | 1 | 0.195 | ST | 1 | 15 | 540 | 235421011 | 235421 | 235 | I400 | 7612988805725 | SYGEF Standard Übergangsmuffe Innengewinde Rp SDR21/PN16 d 63 mm, Rp 2 inch | 37060518 |  |  | 3 | 39174000 | DE
735910706 | ÜG NIPPEL R PVDF SDR21 PN16 D20-1/2" | 114.56 | EUR | 2021-10-01 | 1 | 0.039 | ST | 1 | 40 | 2880 | 265434005 | 265434 | 265 | I420 | 7612988004951 | SYGEF Plus Übergangsnippel Aussengewinde R PN16 d 20 mm, R 1/2 inch | 37060701 |  |  | 10 | 39174000 | DE
735910707 | ÜG NIPPEL R PVDF SDR21 PN16 D25-3/4" | 135.86 | EUR | 2021-10-01 | 1 | 0.021 | ST | 1 | 30 | 2160 | 265434005 | 265434 | 265 | I420 | 7612988005019 | SYGEF Plus Übergangsnippel Aussengewinde R PN16 d 25 mm, R 3/4 inch | 37060701 |  |  | 1 | 39174000 | DE
735910708 | ÜG NIPPEL R PVDF SDR21 PN16 D32-1" | 172.56 | EUR | 2021-10-01 | 1 | 0.034 | ST | 1 | 30 | 1080 | 265434005 | 265434 | 265 | I420 | 7612988005026 | SYGEF Plus Übergangsnippel Aussengewinde R PN16 d 32 mm, R 1 inch | 37060701 |  |  | 10 | 39174000 | DE
735910709 | ÜG NIPPEL R PVDF SDR21 PN16 D40-11/4 | 241.37 | EUR | 2021-10-01 | 1 | 0.058 | ST | 1 | 30 | 1080 | 265434005 | 265434 | 265 | I420 | 7612988005033 | SYGEF Plus Übergangsnippel Aussengewinde R PN16 d 40 mm, R 1 1/4 inch | 37060701 |  |  | 10 | 39174000 | DE
735910710 | ÜG NIPPEL R PVDF SDR21 PN16 D50-11/2 | 333.31 | EUR | 2021-10-01 | 1 | 0.087 | ST | 1 | 20 | 720 | 265434005 | 265434 | 265 | I420 | 7612988005040 | SYGEF Plus Übergangsnippel Aussengewinde R PN16 d 50 mm, R 1 1/2 inch | 37060701 |  |  | 10 | 39174000 | DE
735910711 | ÜG NIPPEL R PVDF SDR21 PN16 D63-2" | 503.87 | EUR | 2021-10-01 | 1 | 0.118 | ST | 1 | 15 | 540 | 265434005 | 265434 | 265 | I420 | 7612988005057 | SYGEF Plus Übergangsnippel Aussengewinde R PN16 d 63 mm, R 2 inch | 37060701 |  |  | 10 | 39174000 | DE
735910785 | ÜG FITTING RP PVDF-HP PN16 D20-3/8" | 46.33 | EUR | 2021-10-01 | 1 | 0.03 | ST | 1 | 50 | 3600 | 237423011 | 237423 | 237 | I410 | 7612988805732 | SYGEF Plus Übergangsmuffe Innengewinde Rp SDR21/PN16 d 20 mm, Rp 3/8 inch | 37060518 |  |  | 3 | 39174000 | DE
735910786 | ÜG FITTING RP PVDF-HP PN16 D20-1/2" | 46.33 | EUR | 2021-10-01 | 1 | 0.026 | ST | 1 | 40 | 2880 | 237423011 | 237423 | 237 | I410 | 7612988805749 | SYGEF Plus Übergangsmuffe Innengewinde Rp SDR21/PN16 d 20 mm, Rp 1/2 inch | 37060518 |  |  | 3 | 39174000 | DE
735910787 | ÜG FITTING RP PVDF-HP PN16 D25-3/4" | 52.79 | EUR | 2021-10-01 | 1 | 0.032 | ST | 1 | 30 | 2160 | 237423011 | 237423 | 237 | I410 | 7612988805756 | SYGEF Plus Übergangsmuffe Innengewinde Rp SDR21/PN16 d 25 mm, Rp 3/4 inch | 37060518 |  |  | 3 | 39174000 | DE
735910788 | ÜG FITTING RP PVDF-HP PN16 D32-1" | 80.71 | EUR | 2021-10-01 | 1 | 0.065 | ST | 1 | 30 | 1080 | 237423011 | 237423 | 237 | I410 | 7612988805763 | SYGEF Plus Übergangsmuffe Innengewinde Rp SDR21/PN16 d 32 mm, Rp 1 inch | 37060518 |  |  | 3 | 39174000 | DE
735910789 | ÜG FITTING RP PVDF-HP PN16 D40-11/4 | 99.08 | EUR | 2021-10-01 | 1 | 0.092 | ST | 1 | 20 | 720 | 237423011 | 237423 | 237 | I410 | 7612988805770 | SYGEF Plus Übergangsmuffe Innengewinde Rp SDR21/PN16 d 40 mm, Rp 1 1/4 inch | 37060518 |  |  | 3 | 39174000 | DE
735910790 | ÜG FITTING RP PVDF-HP PN16 D50-11/2 | 138.71 | EUR | 2021-10-01 | 1 | 0.108 | ST | 1 | 20 | 720 | 237423011 | 237423 | 237 | I410 | 7612988805787 | SYGEF Plus Übergangsmuffe Innengewinde Rp SDR21/PN16 d 50 mm, Rp 1 1/2 inch | 37060518 |  |  | 3 | 39174000 | DE
735910791 | ÜG FITTING RP PVDF-HP PN16 D63-2" | 168.58 | EUR | 2021-10-01 | 1 | 0.195 | ST | 1 | 10 | 360 | 237423011 | 237423 | 237 | I410 | 7612988805794 | SYGEF Plus Übergangsmuffe Innengewinde Rp SDR21/PN16 d 63 mm, Rp 2 inch | 37060518 |  |  | 3 | 39174000 | DE
735914205 | ÜG MUFFE NPT PVDF PN16 D16-3/8" | 21.66 | EUR | 2021-10-01 | 1 | 0.016 | ST | 10 | 230 | 16560 | 235191006 | 235191 | 235 | I400 | 7612988032091 | SYGEF Standard Übergangsmuffe Innengewinde metrisch NPT PN16 d 16 mm, NPT 3/8 inch | 37060518 |  |  | 10 | 39174000 | CH
735914206 | ÜG MUFFE NPT PVDF PN16 D20-1/2" | 28.73 | EUR | 2021-10-01 | 1 | 0.03 | ST | 10 | 180 | 12960 | 235191006 | 235191 | 235 | I400 | 7612988020678 | SYGEF Standard Übergangsmuffe Innengewinde metrisch NPT PN16 d 20 mm, NPT 1/2 inch | 37060518 |  |  | 10 | 39174000 | CH
735914207 | ÜG MUFFE NPT PVDF PN16 D25-3/4" | 32.4 | EUR | 2021-10-01 | 1 | 0.036 | ST | 10 | 100 | 7200 | 235191006 | 235191 | 235 | I400 | 7612988014226 | SYGEF Standard Übergangsmuffe Innengewinde metrisch NPT PN16 d 25 mm, NPT 3/4 inch | 37060518 |  |  | 1 | 39174000 | CH
735914208 | ÜG MUFFE NPT PVDF PN16 D32-1" | 51.82 | EUR | 2021-10-01 | 1 | 0.067 | ST | 10 | 70 | 5040 | 235191006 | 235191 | 235 | I400 | 7612988014233 | SYGEF Standard Übergangsmuffe Innengewinde metrisch NPT PN16 d 32 mm, NPT 1 inch | 37060518 |  |  | 10 | 39174000 | CH
735914209 | ÜG MUFFE NPT PVDF PN16 D40-11/4 | 74.55 | EUR | 2021-10-01 | 1 | 0.1 | ST | 10 | 120 | 4320 | 235191006 | 235191 | 235 | I400 | 7612988020685 | SYGEF Standard Übergangsmuffe Innengewinde metrisch NPT PN16 d 40 mm, NPT 1 1/4 inch | 37060518 |  |  | 10 | 39174000 | CH
735914210 | ÜG MUFFE NPT PVDF PN16 D50-11/2 | 97.58 | EUR | 2021-10-01 | 1 | 0.14 | ST | 10 | 60 | 2160 | 235191006 | 235191 | 235 | I400 | 7612988014240 | SYGEF Standard Übergangsmuffe Innengewinde metrisch NPT PN16 d 50 mm, NPT 1 1/2 inch | 37060518 |  |  | 10 | 39174000 | CH
735914211 | ÜG MUFFE NPT PVDF PN16 D63-2" | 118.16 | EUR | 2021-10-01 | 1 | 0.22 | ST | 5 | 90 | 1620 | 235191006 | 235191 | 235 | I400 | 7612988014257 | SYGEF Standard Übergangsmuffe Innengewinde metrisch NPT PN16 d 63 mm, NPT 2 inch | 37060518 |  |  | 10 | 39174000 | CH
735914306 | ÜG NIPPEL NPT PVDF SDR21 PN16 D20-1/2" | 114.56 | EUR | 2021-10-01 | 1 | 0.025 | ST | 1 | 40 | 2880 | 265460002 | 265460 | 265 | I420 | 7612988027417 | SYGEF Plus Übergangsnippel Aussengewinde NPT PN16 d 20 mm, NPT 1/2 inch | 37060701 |  |  | 10 | 39174000 | DE
735914307 | ÜG NIPPEL NPT PVDF SDR21 PN16 D25-3/4" | 135.86 | EUR | 2021-10-01 | 1 | 0.035 | ST | 1 | 25 | 1800 | 265460002 | 265460 | 265 | I420 | 7612988027424 | SYGEF Plus Übergangsnippel Aussengewinde NPT PN16 d 25 mm, NPT 3/4 inch | 37060701 |  |  | 1 | 39174000 | DE
735914308 | ÜG NIPPEL NPT PVDF SDR21 PN16 D32-1" | 172.56 | EUR | 2021-10-01 | 1 | 0.053 | ST | 1 | 40 | 1440 | 265460002 | 265460 | 265 | I420 | 7612988027431 | SYGEF Plus Übergangsnippel Aussengewinde NPT PN16 d 32 mm, NPT 1 inch | 37060701 |  |  | 10 | 39174000 | DE
735914309 | ÜG NIPPEL NPT PVDF SDR21 PN16 D40-11/4 | 241.37 | EUR | 2021-10-01 | 1 | 0.077 | ST | 1 | 40 | 1440 | 265460002 | 265460 | 265 | I420 | 7612988027448 | SYGEF Plus Übergangsnippel Aussengewinde NPT PN16 d 40 mm, NPT 1 1/4 inch | 37060701 |  |  | 10 | 39174000 | DE
735914310 | ÜG NIPPEL NPT PVDF SDR21 PN16 D50-11/2 | 333.31 | EUR | 2021-10-01 | 1 | 0.134 | ST | 1 | 20 | 720 | 265460002 | 265460 | 265 | I420 | 7612988027455 | SYGEF Plus Übergangsnippel Aussengewinde NPT PN16 d 50 mm, NPT 1 1/2 inch | 37060701 |  |  | 10 | 39174000 | DE
735914311 | ÜG NIPPEL NPT PVDF SDR21 PN16 D63-2" | 503.87 | EUR | 2021-10-01 | 1 | 0.119 | ST | 1 | 15 | 540 | 265460002 | 265460 | 265 | I420 | 7612988027462 | SYGEF Plus Übergangsnippel Aussengewinde NPT PN16 d 63 mm, NPT 2 inch | 37060701 |  |  | 10 | 39174000 | DE
735914505 | ÜG NIPPEL NPT PVDF PN16 D16-3/8" | 22.16 | EUR | 2021-10-01 | 1 | 0.014 | ST | 10 | 230 | 16560 | 235191007 | 235191 | 235 | I400 | 7612988014301 | SYGEF Standard Übergangsnippel Aussengewinde NPT PN16 d 16 mm, NPT 3/8 inch | 37060701 |  |  | 10 | 39174000 | CH
735914506 | ÜG NIPPEL NPT PVDF SDR21 PN16 D20-1/2" | 25.98 | EUR | 2021-10-01 | 1 | 0.027 | ST | 1 | 50 | 1800 | 235191007 | 235191 | 235 | I400 | 7612988032107 | SYGEF Standard Übergangsnippel Aussengewinde NPT PN16 d 20 mm, NPT 1/2 inch | 37060701 |  |  | 10 | 39174000 | DE
735914507 | ÜG NIPPEL NPT PVDF SDR21 PN16 D25-3/4" | 25.98 | EUR | 2021-10-01 | 1 | 0.034 | ST | 1 | 50 | 3600 | 235191007 | 235191 | 235 | I400 | 7612988014318 | SYGEF Standard Übergangsnippel Aussengewinde NPT PN16 d 25 mm, NPT 3/4 inch | 37060701 |  |  | 1 | 39174000 | DE
735914508 | ÜG NIPPEL NPT PVDF SDR21 PN16 D32-1" | 46.42 | EUR | 2021-10-01 | 1 | 0.053 | ST | 1 | 60 | 2160 | 235191007 | 235191 | 235 | I400 | 7612988020715 | SYGEF Standard Übergangsnippel Aussengewinde NPT PN16 d 32 mm, NPT 1 inch | 37060701 |  |  | 10 | 39174000 | DE
735914509 | ÜG NIPPEL NPT PVDF SDR21 PN16 D40-11/4 | 66.78 | EUR | 2021-10-01 | 1 | 0.08 | ST | 1 | 40 | 1440 | 235191007 | 235191 | 235 | I400 | 7612988014325 | SYGEF Standard Übergangsnippel Aussengewinde NPT PN16 d 40 mm, NPT 1 1/4 inch | 37060701 |  |  | 10 | 39174000 | DE
735914510 | ÜG NIPPEL NPT PVDF SDR21 PN16 D50-11/2 | 87.2 | EUR | 2021-10-01 | 1 | 0.113 | ST | 1 | 30 | 1080 | 235191007 | 235191 | 235 | I400 | 7612988014332 | SYGEF Standard Übergangsnippel Aussengewinde NPT PN16 d 50 mm, NPT 1 1/2 inch | 37060701 |  |  | 10 | 39174000 | DE
735914511 | ÜG NIPPEL NPT PVDF SDR21 PN16 D63-2" | 105.2 | EUR | 2021-10-01 | 1 | 0.163 | ST | 1 | 20 | 720 | 235191007 | 235191 | 235 | I400 | 7612988020722 | SYGEF Standard Übergangsnippel Aussengewinde NPT PN16 d 63 mm, NPT 2 inch | 37060701 |  |  | 10 | 39174000 | DE
735914555 | ÜG NIPPEL NPT PVDF SDR21 PN16 D20-3/8" | 32.29 | EUR | 2021-10-01 | 1 | 0.024 | ST | 1 | 60 | 4320 | 235421022 | 235421 | 235 | I400 | 7612988000410 | SYGEF Standard Übergangsnippel Aussengewinde NPT SDR21/PN16 d 20 mm, NPT 3/8 inch | 37060701 |  |  | 10 | 39174000 | DE
735914556 | ÜG NIPPEL NPT PVDF SDR21 PN16 D20-1/2" | 33.61 | EUR | 2021-10-01 | 1 | 0.025 | ST | 1 | 50 | 3600 | 235421022 | 235421 | 235 | I400 | 7612988000427 | SYGEF Standard Übergangsnippel Aussengewinde NPT SDR21/PN16 d 20 mm, NPT 1/2 inch | 37060701 |  |  | 10 | 39174000 | DE
735914557 | ÜG NIPPEL NPT PVDF SDR21 PN16 D25-3/4" | 35.17 | EUR | 2021-10-01 | 1 | 0.035 | ST | 1 | 30 | 2160 | 235421022 | 235421 | 235 | I400 | 7612988000434 | SYGEF Standard Übergangsnippel Aussengewinde NPT SDR21/PN16 d 25 mm, NPT 3/4 inch | 37060701 |  |  | 1 | 39174000 | DE
735914558 | ÜG NIPPEL NPT PVDF SDR21 PN16 D32-1" | 50.31 | EUR | 2021-10-01 | 1 | 0.053 | ST | 1 | 50 | 1800 | 235421022 | 235421 | 235 | I400 | 7612988000441 | SYGEF Standard Übergangsnippel Aussengewinde NPT SDR21/PN16 d 32 mm, NPT 1 inch | 37060701 |  |  | 10 | 39174000 | DE
735914559 | ÜG NIPPEL NPT PVDF SDR21 PN16 D40-11/4 | 50.31 | EUR | 2021-10-01 | 1 | 0.075 | ST | 1 | 40 | 1440 | 235421022 | 235421 | 235 | I400 | 7612988000762 | SYGEF Standard Übergangsnippel Aussengewinde NPT SDR21/PN16 d 40 mm, NPT 1 1/4 inch | 37060701 |  |  | 10 | 39174000 | DE
735914560 | ÜG NIPPEL NPT PVDF SDR21 PN16 D50-11/2 | 82.2 | EUR | 2021-10-01 | 1 | 0.122 | ST | 1 | 30 | 1080 | 235421022 | 235421 | 235 | I400 | 7612988000465 | SYGEF Standard Übergangsnippel Aussengewinde NPT SDR21/PN16 d 50 mm, NPT 1 1/2 inch | 37060701 |  |  | 10 | 39174000 | DE
735914561 | ÜG NIPPEL NPT PVDF SDR21 PN16 D63-2" | 97.43 | EUR | 2021-10-01 | 1 | 0.176 | ST | 1 | 20 | 720 | 235421022 | 235421 | 235 | I400 | 7612988000472 | SYGEF Standard Übergangsnippel Aussengewinde NPT SDR21/PN16 d 63 mm, NPT 2 inch | 37060701 |  |  | 10 | 39174000 | DE
735914585 | ÜG FITTING NPT PVDF PN16 D20-3/8" | 28.35 | EUR | 2021-10-01 | 1 | 0.029 | ST | 1 | 50 | 3600 | 235421012 | 235421 | 235 | I400 | 7612988805800 | SYGEF Standard Übergangsmuffe Innengewinde NPT SDR21/PN16 d 20 mm, NPT 3/8 inch | 37060518 |  |  | 3 | 39174000 | DE
735914586 | ÜG FITTING NPT PVDF PN16 D20-1/2" | 28.35 | EUR | 2021-10-01 | 1 | 0.027 | ST | 1 | 50 | 3600 | 235421012 | 235421 | 235 | I400 | 7612988805817 | SYGEF Standard Übergangsmuffe Innengewinde NPT SDR21/PN16 d 20 mm, NPT 1/2 inch | 37060518 |  |  | 3 | 39174000 | DE
735914587 | ÜG FITTING NPT PVDF PN16 D25-3/4" | 32.23 | EUR | 2021-10-01 | 1 | 0.033 | ST | 1 | 50 | 3600 | 235421012 | 235421 | 235 | I400 | 7612988805824 | SYGEF Standard Übergangsmuffe Innengewinde NPT SDR21/PN16 d 25 mm, NPT 3/4 inch | 37060518 |  |  | 3 | 39174000 | DE
735914588 | ÜG FITTING NPT PVDF PN16 D32-1" | 49.23 | EUR | 2021-10-01 | 1 | 0.066 | ST | 1 | 40 | 1440 | 235421012 | 235421 | 235 | I400 | 7612988805831 | SYGEF Standard Übergangsmuffe Innengewinde NPT SDR21/PN16 d 32 mm, NPT 1 inch | 37060518 |  |  | 3 | 39174000 | DE
735914589 | ÜG FITTING NPT PVDF PN16 D40-11/4 | 60.38 | EUR | 2021-10-01 | 1 | 0.085 | ST | 1 | 30 | 1080 | 235421012 | 235421 | 235 | I400 | 7612988805848 | SYGEF Standard Übergangsmuffe Innengewinde NPT SDR21/PN16 d 40 mm, NPT 1 1/4 inch | 37060518 |  |  | 3 | 39174000 | DE
735914590 | ÜG FITTING NPT PVDF PN16 D50-11/2 | 85.07 | EUR | 2021-10-01 | 1 | 0.108 | ST | 1 | 30 | 1080 | 235421012 | 235421 | 235 | I400 | 7612988805855 | SYGEF Standard Übergangsmuffe Innengewinde NPT SDR21/PN16 d 50 mm, NPT 1 1/2 inch | 37060518 |  |  | 3 | 39174000 | DE
735914591 | ÜG FITTING NPT PVDF PN16 D63-2" | 102.9 | EUR | 2021-10-01 | 1 | 0.19 | ST | 1 | 15 | 540 | 235421012 | 235421 | 235 | I400 | 7612988805862 | SYGEF Standard Übergangsmuffe Innengewinde NPT SDR21/PN16 d 63 mm, NPT 2 inch | 37060518 |  |  | 3 | 39174000 | DE
735914785 | ÜG FITTING NPT PVDF-HP PN16 D20-3/8" | 46.33 | EUR | 2021-10-01 | 1 | 0.029 | ST | 1 | 50 | 3600 | 237423012 | 237423 | 237 | I410 | 7612988805879 | SYGEF Plus Übergangsmuffe Innengewinde NPT SDR21/PN16 d 20 mm, NPT 3/8 inch | 37060518 |  |  | 3 | 39174000 | DE
735914786 | ÜG FITTING NPT PVDF-HP PN16 D20-1/2" | 46.33 | EUR | 2021-10-01 | 1 | 0.027 | ST | 1 | 40 | 2880 | 237423012 | 237423 | 237 | I410 | 7612988805886 | SYGEF Plus Übergangsmuffe Innengewinde NPT SDR21/PN16 d 20 mm, NPT 1/2 inch | 37060518 |  |  | 3 | 39174000 | DE
735914787 | ÜG FITTING NPT PVDF-HP PN16 D25-3/4" | 52.79 | EUR | 2021-10-01 | 1 | 0.033 | ST | 1 | 50 | 1800 | 237423012 | 237423 | 237 | I410 | 7612988805893 | SYGEF Plus Übergangsmuffe Innengewinde NPT SDR21/PN16 d 25 mm, NPT 3/4 inch | 37060518 |  |  | 3 | 39174000 | DE
735914788 | ÜG FITTING NPT PVDF-HP PN16 D32-1" | 80.71 | EUR | 2021-10-01 | 1 | 0.066 | ST | 1 | 30 | 1080 | 237423012 | 237423 | 237 | I410 | 7612988805909 | SYGEF Plus Übergangsmuffe Innengewinde NPT SDR21/PN16 d 32 mm, NPT 1 inch | 37060518 |  |  | 3 | 39174000 | DE
735914789 | ÜG FITTING NPT PVDF-HP PN16 D40-11/4 | 99.08 | EUR | 2021-10-01 | 1 | 0.085 | ST | 1 | 30 | 1080 | 237423012 | 237423 | 237 | I410 | 7612988805916 | SYGEF Plus Übergangsmuffe Innengewinde NPT SDR21/PN16 d 40 mm, NPT 1 1/4 inch | 37060518 |  |  | 3 | 39174000 | DE
735914790 | ÜG FITTING NPT PVDF-HP PN16 D50-11/2 | 138.71 | EUR | 2021-10-01 | 1 | 0.108 | ST | 1 | 30 | 1080 | 237423012 | 237423 | 237 | I410 | 7612988805923 | SYGEF Plus Übergangsmuffe Innengewinde NPT SDR21/PN16 d 50 mm, NPT 1 1/2 inch | 37060518 |  |  | 3 | 39174000 | DE
735914791 | ÜG FITTING NPT PVDF-HP PN16 D63-2" | 168.58 | EUR | 2021-10-01 | 1 | 0.19 | ST | 1 | 10 | 360 | 237423012 | 237423 | 237 | I410 | 7612988805930 | SYGEF Plus Übergangsmuffe Innengewinde NPT SDR21/PN16 d 63 mm, NPT 2 inch | 37060518 |  |  | 3 | 39174000 | DE
735918565 | INST FITTNG PVDF-HP PN10 D125DN100 | 1344.18 | EUR | 2021-10-01 | 1 | 0.858 | ST | 1 | 5 | 90 | 237425002 | 237425 | 237 | I410 | 7612988020753 | SYGEF Plus Installationsfitting SDR33/PN10 d 125 mm, PN 10 bar | 37060506 |  |  | 10 | 39174000 | DE
735918566 | INST FITTNG PVDF-HP SDR33 PN10 D140DN125 | 0 | EUR | 2021-10-01 | 1 | 1.119 | ST | 1 | 5 | 90 | 237425002 | 237425 | 237 | I410 | 7612988014394 | SYGEF Plus Installationsfitting SDR33/PN10 d 140 mm, PN 10 bar |  | Eingestellt mit Ersatz | 735918716 | 15 | 39174000 | DE
735918567 | Inst Fittng PVDF-HP PN10 d160DN150 | 1978.88 | EUR | 2021-10-01 | 1 | 1.151 | ST | 1 | 5 | 90 | 237425002 | 237425 | 237 | I410 | 7612988014400 | SYGEF Plus Installationsfitting SDR33/PN10 d 160 mm, PN 10 bar | 37060506 | Auslauf angekündigt mit Ersatz | 735918717 | 7 | 39174000 | DE
735918569 | INST FITTNG PVDF-HP PN10 D200DN200 | 2377.54 | EUR | 2021-10-01 | 1 | 1.486 | ST | 1 | 2 | 36 | 237425002 | 237425 | 237 | I410 | 7612988020760 | SYGEF Plus Installationsfitting SDR33/PN10 d 200 mm, PN 10 bar | 37060506 |  |  | 10 | 39174000 | DE
735918570 | Inst Fittng PVDF-HP PN10 d225DN200 | 2636.58 | EUR | 2021-10-01 | 1 | 1.862 | ST | 1 | 2 | 36 | 237425002 | 237425 | 237 | I410 | 7612988032114 | SYGEF Plus Installationsfitting SDR33/PN10 d 225 mm, PN 10 bar | 37060506 | Auslauf angekündigt mit Ersatz | 735918720 | 7 | 39174000 | DE
735918615 | INST FITTNG PVDF-HP PN16 D125DN100 | 1344.18 | EUR | 2021-10-01 | 1 | 1.007 | ST | 1 | 5 | 90 | 237425002 | 237425 | 237 | I410 | 7612988032268 | SYGEF Plus Installationsfitting SDR21/PN16 SM IR, d 125 mm | 37060506 |  |  | 10 | 39174000 | DE
735918616 | Inst Fittng PVDF-HP PN16 d140DN125 | 2101.19 | EUR | 2021-10-01 | 1 | 1.291 | ST | 1 | 5 | 90 | 237425002 | 237425 | 237 | I410 | 7612988032275 | SYGEF Plus Installationsfitting SDR21/PN16 SM IR, d 140 mm | 37060506 | Auslauf Artikel mit Ersatz | 735918816 | 2 | 39174000 | DE
735918617 | Inst Fittng PVDF-HP PN16 d160DN150 | 0 | EUR | 2021-10-01 | 1 | 1.405 | ST | 1 | 5 | 90 | 237425002 | 237425 | 237 | I410 | 7612988032282 | SYGEF Plus Installationsfitting SDR21/PN16 SM IR, d 160 mm | 37060506 | Eingestellt mit Ersatz | 735918817 | 7 | 39174000 | DE
735918619 | INST FITTNG PVDF-HP PN16 D200DN200 | 3258.32 | EUR | 2021-10-01 | 1 | 1.871 | ST | 1 | 4 | 48 | 237425002 | 237425 | 237 | I410 | 7612988032299 | SYGEF Plus Installationsfitting SDR21/PN16 SM IR, d 200 mm | 37060506 |  |  | 10 | 39174000 | DE
735918620 | Inst Fittng PVDF-HP PN16 d225DN200 | 3612.35 | EUR | 2021-10-01 | 1 | 2.284 | ST | 1 | 4 | 48 | 237425002 | 237425 | 237 | I410 | 7612988032305 | SYGEF Plus Installationsfitting SDR21/PN16 SM IR, d 225 mm | 37060506 | Auslauf Artikel mit Ersatz | 735918820 | 2 | 39174000 | DE
735918621 | INST FITTNG PVDF SDR21 PN16 D250-DN250 | 6789.94 | EUR | 2021-10-01 | 1 | 3.331 | ST | 1 | 2 | 24 | 237425003 | 237425 | 237 | I410 | 7612988807798 | SYGEF Plus Installationsfitting SDR21/PN16 SM IR, d 250 mm | 37060500 |  |  | 3 | 39174000 | CH
735918622 | INST FITTNG PVDF SDR21 PN16 D280-DN250 | 8147.89 | EUR | 2021-10-01 | 1 | 3.981 | ST | 1 | 1 | 18 | 237425003 | 237425 | 237 | I410 | 7612988807804 | SYGEF Plus Installationsfitting SDR21/PN16 SM IR, d 280 mm | 37060500 |  |  | 3 | 39174000 | CH
735918623 | INST FITTNG PVDF SDR21 PN16 D315-DN300 | 10184.87 | EUR | 2021-10-01 | 1 | 4.793 | ST | 1 | 1 | 12 | 237425003 | 237425 | 237 | I410 | 7612988807811 | SYGEF Plus Installationsfitting SDR21/PN16 SM IR, d 315 mm | 37060590 |  |  | 3 | 39174000 | CH
735918656 | FIXPKT FITT PVDF PN16 D20DN15 | 263.37 | EUR | 2021-10-01 | 1 | 0.027 | ST | 1 | 30 | 2160 | 237249012 | 237249 | 237 | I410 | 7612988016886 | SYGEF Plus Fixpunktfitting PN16 d 20 mm, PN 16 bar | 37069190 |  |  | 10 | 39174000 | DE
735918657 | FIXPKT FITT PVDF PN16 D25DN20 | 296.05 | EUR | 2021-10-01 | 1 | 0.036 | ST | 1 | 25 | 1800 | 237249012 | 237249 | 237 | I410 | 7612988016893 | SYGEF Plus Fixpunktfitting PN16 d 25 mm, PN 16 bar | 37069190 |  |  | 10 | 39174000 | DE
735918658 | FIXPKT FITT PVDF PN16 D32DN25 | 296.05 | EUR | 2021-10-01 | 1 | 0.054 | ST | 1 | 20 | 1440 | 237249012 | 237249 | 237 | I410 | 7612988016909 | SYGEF Plus Fixpunktfitting PN16 d 32 mm, PN 16 bar | 37069190 |  |  | 10 | 39174000 | DE
735918659 | FIXPKT FITT PVDF PN16 D40DN32 | 379.37 | EUR | 2021-10-01 | 1 | 0.067 | ST | 1 | 15 | 1080 | 237249012 | 237249 | 237 | I410 | 7612988016916 | SYGEF Plus Fixpunktfitting PN16 d 40 mm, PN 16 bar | 37069190 |  |  | 10 | 39174000 | DE
735918660 | FIXPKT FITT PVDF PN16 D50DN40 | 459.38 | EUR | 2021-10-01 | 1 | 0.125 | ST | 1 | 12 | 432 | 237249012 | 237249 | 237 | I410 | 7612988016923 | SYGEF Plus Fixpunktfitting PN16 d 50 mm, PN 16 bar | 37069190 |  |  | 10 | 39174000 | DE
735918661 | FIXPKT FITT PVDF PN16 D63DN50 | 572.8 | EUR | 2021-10-01 | 1 | 0.131 | ST | 1 | 8 | 288 | 237249012 | 237249 | 237 | I410 | 7612988032121 | SYGEF Plus Fixpunktfitting PN16 d 63 mm, PN 16 bar | 37069190 |  |  | 10 | 39174000 | DE
735918662 | FIXPKT FITT PVDF PN16 D75DN65 | 818.89 | EUR | 2021-10-01 | 1 | 0.252 | ST | 1 | 6 | 216 | 237249012 | 237249 | 237 | I410 | 7612988016930 | SYGEF Plus Fixpunktfitting PN16 d 75 mm, PN 16 bar | 37069190 |  |  | 10 | 39174000 | DE
735918663 | FIXPKT FITT PVDF-HP PN16 D90DN80 | 1193.08 | EUR | 2021-10-01 | 1 | 0.37 | ST | 1 | 9 | 162 | 237249012 | 237249 | 237 | I410 | 7612988027684 | SYGEF Plus Fixpunktfitting PN16 d 90 mm, PN 16 bar | 37069190 |  |  | 10 | 39174000 | DE
735918664 | FIXPKT FITT PVDF-HP PN16 D110DN100 | 1298.14 | EUR | 2021-10-01 | 1 | 0.549 | ST | 1 | 6 | 108 | 237249012 | 237249 | 237 | I410 | 7612988027691 | SYGEF Plus Fixpunktfitting PN16 d 110 mm, PN 16 bar | 37069190 |  |  | 10 | 39174000 | DE
735918716 | INST FITTNG PVDF-HP SDR33 PN10 D140 | 1299.15 | EUR | 2021-10-01 | 1 | 0.967 | ST | 1 | 6 | 72 | 237425002 | 237425 | 237 | I410 | 7612988806548 | SYGEF Plus Installationsfitting SDR33/PN10d140 | 37060590 |  |  | 10 | 39174000 | DE
735918717 | INST FITTNG PVDF-HP SDR33 PN10 D160 | 1572.48 | EUR | 2021-10-01 | 1 | 1.141 | ST | 1 | 4 | 48 | 237425002 | 237425 | 237 | I410 | 7612988806531 | SYGEF Plus Installationsfitting SDR33/PN10d160 | 37060590 |  |  | 2 | 39174000 | DE
735918720 | INST FITTNG PVDF-HP SDR33 PN10 D225 | 1755.37 | EUR | 2021-10-01 | 1 | 1.845 | ST | 1 | 1 | 0 | 237425002 | 237425 | 237 | I410 | 7612988806524 | SYGEF Plus Installationsfitting SDR33/PN10d225 | 37060590 |  |  | 10 | 39174000 | DE
735918811 | INST FITTNG PVDF-HP PN16 D63 | 472.93 | EUR | 2021-10-01 | 1 | 0.147 | ST | 1 | 5 | 180 | 237425002 | 237425 | 237 | I410 | 7612988474174 | SYGEF Plus Installationsfitting SDR21/PN16 d 63 mm, PN 16 bar | 37060506 |  |  | 10 | 39174000 | DE
735918812 | INST FITTNG PVDF-HP PN16 D75 | 580.85 | EUR | 2021-10-01 | 1 | 0.21 | ST | 1 | 6 | 216 | 237425002 | 237425 | 237 | I410 | 7612988474181 | SYGEF Plus Installationsfitting SDR21/PN16 d 75 mm, PN 16 bar | 37060506 |  |  | 10 | 39174000 | DE
735918813 | INST FITTNG PVDF-HP PN16 D90 | 803.06 | EUR | 2021-10-01 | 1 | 0.265 | ST | 1 | 8 | 144 | 237425002 | 237425 | 237 | I410 | 7612988474198 | SYGEF Plus Installationsfitting SDR21/PN16 d 90 mm, PN 16 bar | 37060506 |  |  | 10 | 39174000 | DE
735918814 | INST FITTNG PVDF-HP PN16 D110 | 1088.03 | EUR | 2021-10-01 | 1 | 0.623 | ST | 1 | 8 | 144 | 237425002 | 237425 | 237 | I410 | 7612988474204 | SYGEF Plus Installationsfitting SDR21/PN16 d 110 mm, PN 16 bar | 37060506 |  |  | 10 | 39174000 | DE
735918816 | INST FITTNG PVDF-HP SDR21 PN16 D140 | 1367.54 | EUR | 2021-10-01 | 1 | 1.319 | ST | 1 | 4 | 72 | 237425002 | 237425 | 237 | I410 | 7612988803363 | SYGEF Plus Installationsfitting SDR21/PN16 d 140 mm, PN 16 bar | 37060500 |  |  | 3 | 39174000 | DE
735918817 | INST FITTNG PVDF-HP SDR21 PN16 D160 | 1607.64 | EUR | 2021-10-01 | 1 | 1.601 | ST | 1 | 4 | 72 | 237425002 | 237425 | 237 | I410 | 7612988803356 | SYGEF Plus Installationsfitting SDR21/PN16 d 160 mm, PN 16 bar | 37060500 |  |  | 3 | 39174000 | DE
735918820 | INST FITTNG PVDF-HP SDR21 PN16 D225 | 1847.72 | EUR | 2021-10-01 | 1 | 2.698 | ST | 1 | 2 | 24 | 237425002 | 237425 | 237 | I410 | 7612988803370 | SYGEF Plus Installationsfitting SDR21/PN16 d 225 mm, PN 16 bar | 37060500 |  |  | 3 | 39174000 | DE
735938737 | RED EXZ PVDF SDR21 PN16 D25-D20 | 30.3 | EUR | 2021-10-01 | 1 | 0.02 | ST | 1 | 30 | 0 | 237249019 | 237249 | 237 | I410 | 7612988014448 | SYGEF Plus Reduktion exzentrisch PN16 d - d1 25 ‐ 20 mm, SM WNF, IR | 37060514 |  |  | 10 | 39174000 | DE
735938741 | RED EXZ PVDF SDR21 PN16 D32-D25 | 45.85 | EUR | 2021-10-01 | 1 | 0.03 | ST | 1 | 25 | 1800 | 237249019 | 237249 | 237 | I410 | 7612988020784 | SYGEF Plus Reduktion exzentrisch PN16 d - d1 32 ‐ 25 mm, SM WNF, IR | 37060514 |  |  | 10 | 39174000 | DE
735938742 | RED EXZ PVDF SDR21 PN16 D32-D20 | 45.85 | EUR | 2021-10-01 | 1 | 0.027 | ST | 1 | 25 | 1800 | 237249019 | 237249 | 237 | I410 | 7612988021385 | SYGEF Plus Reduktion exzentrisch PN16 d - d1 32 ‐ 20 mm, SM WNF, IR | 37060514 |  |  | 10 | 39174000 | DE
735938746 | RED EXZ PVDF SDR21 PN16 D40-D32 | 58.07 | EUR | 2021-10-01 | 1 | 0.05 | ST | 1 | 20 | 1440 | 237249019 | 237249 | 237 | I410 | 7612988014455 | SYGEF Plus Reduktion exzentrisch PN16 d - d1 40 ‐ 32 mm, SM WNF, IR | 37060514 |  |  | 10 | 39174000 | DE
735938747 | RED EXZ PVDF SDR21 PN16 D40-D25 | 55.04 | EUR | 2021-10-01 | 1 | 0.043 | ST | 1 | 15 | 1080 | 237249019 | 237249 | 237 | I410 | 7612988014462 | SYGEF Plus Reduktion exzentrisch PN16 d - d1 40 ‐ 25 mm, SM WNF, IR | 37060514 |  |  | 10 | 39174000 | DE
735938748 | RED EXZ PVDF SDR21 PN16 D40-D20 | 55.04 | EUR | 2021-10-01 | 1 | 0.051 | ST | 1 | 15 | 1080 | 237249019 | 237249 | 237 | I410 | 7612988014479 | SYGEF Plus Reduktion exzentrisch PN16 d - d1 40 ‐ 20 mm, SM WNF, IR | 37060514 |  |  | 10 | 39174000 | DE
735938752 | RED EXZ PVDF SDR21 PN16 D50-D40 | 68.51 | EUR | 2021-10-01 | 1 | 0.074 | ST | 1 | 15 | 540 | 237249019 | 237249 | 237 | I410 | 7612988014486 | SYGEF Plus Reduktion exzentrisch PN16 d - d1 50 ‐ 40 mm, SM WNF, IR | 37060514 |  |  | 10 | 39174000 | DE
735938753 | RED EXZ PVDF SDR21 PN16 D50-D32 | 65.48 | EUR | 2021-10-01 | 1 | 0.068 | ST | 1 | 20 | 720 | 237249019 | 237249 | 237 | I410 | 7612988027851 | SYGEF Plus Reduktion exzentrisch PN16 d - d1 50 ‐ 32 mm, SM WNF, IR | 37060514 |  |  | 10 | 39174000 | DE
735938758 | RED EXZ PVDF SDR21 PN16 D63-D50 | 100.17 | EUR | 2021-10-01 | 1 | 0.097 | ST | 1 | 15 | 540 | 237249019 | 237249 | 237 | I410 | 7612988014493 | SYGEF Plus Reduktion exzentrisch PN16 d - d1 63 ‐ 50 mm, SM WNF, IR | 37060514 |  |  | 10 | 39174000 | DE
735938759 | RED EXZ PVDF SDR21 PN16 D63-D40 | 90.1 | EUR | 2021-10-01 | 1 | 0.106 | ST | 1 | 15 | 540 | 237249019 | 237249 | 237 | I410 | 7612988014509 | SYGEF Plus Reduktion exzentrisch PN16 d - d1 63 ‐ 40 mm, SM WNF, IR | 37060514 |  |  | 10 | 39174000 | DE
735938760 | RED EXZ PVDF SDR21 PN16 D63-D32 | 90.1 | EUR | 2021-10-01 | 1 | 0.084 | ST | 1 | 15 | 540 | 237249019 | 237249 | 237 | I410 | 7612988032138 | SYGEF Plus Reduktion exzentrisch PN16 d - d1 63 ‐ 32 mm, SM WNF, IR | 37060514 |  |  | 10 | 39174000 | DE
735960105 | KAPPE PVDF PN16 D16 | 16.55 | EUR | 2021-10-01 | 1 | 0.013 | ST | 10 | 400 | 28800 | 235189006 | 235189 | 235 | I400 | 7612988020791 | SYGEF Standard Kappe PN16 d 16 mm | 37060517 |  |  | 10 | 39174000 | CH
735960106 | KAPPE PVDF SDR21 PN16 D20 | 17.56 | EUR | 2021-10-01 | 1 | 0.01 | ST | 2 | 160 | 11520 | 235189006 | 235189 | 235 | I400 | 7612988014516 | SYGEF Standard Kappe PN16 d 20 mm | 37060517 |  |  | 10 | 39174000 | DE
735960107 | KAPPE PVDF SDR21 PN16 D25 | 24.55 | EUR | 2021-10-01 | 1 | 0.016 | ST | 2 | 100 | 7200 | 235189006 | 235189 | 235 | I400 | 7612988014523 | SYGEF Standard Kappe PN16 d 25 mm | 37060517 |  |  | 10 | 39174000 | DE
735960108 | KAPPE PVDF SDR21 PN16 D32 | 25.98 | EUR | 2021-10-01 | 1 | 0.026 | ST | 2 | 80 | 5760 | 235189006 | 235189 | 235 | I400 | 7612988032145 | SYGEF Standard Kappe PN16 d 32 mm | 37060517 |  |  | 10 | 39174000 | DE
735960109 | KAPPE PVDF SDR21 PN16 D40 | 39.78 | EUR | 2021-10-01 | 1 | 0.046 | ST | 2 | 50 | 3600 | 235189006 | 235189 | 235 | I400 | 7612988014530 | SYGEF Standard Kappe PN16 d 40 mm | 37060517 |  |  | 10 | 39174000 | DE
735960110 | KAPPE PVDF SDR21 PN16 D50 | 53.9 | EUR | 2021-10-01 | 1 | 0.072 | ST | 2 | 36 | 2592 | 235189006 | 235189 | 235 | I400 | 7612988020807 | SYGEF Standard Kappe PN16 d 50 mm | 37060517 |  |  | 10 | 39174000 | DE
735960111 | KAPPE PVDF SDR21 PN16 D63 | 82.32 | EUR | 2021-10-01 | 1 | 0.127 | ST | 2 | 20 | 1440 | 235189006 | 235189 | 235 | I400 | 7612988014547 | SYGEF Standard Kappe PN16 d 63 mm | 37060517 |  |  | 10 | 39174000 | DE
735960405 | DRSCHLTÜLLE PVDF SDR21 PN16 D16-D16 | 63.84 | EUR | 2021-10-01 | 1 | 0.008 | ST | 10 | 200 | 14400 | 235191009 | 235191 | 235 | I400 | 7612988039441 | SYGEF Standart Druckschlauchtülle SDR21/PN16 d - d1 16 ‐ 16 mm | 37110402 |  |  | 10 | 39174000 | DE
735960406 | DRSCHLTÜLLE PVDF PN16 D20-D20 | 64.91 | EUR | 2021-10-01 | 1 | 0.018 | ST | 10 | 160 | 11520 | 235191009 | 235191 | 235 | I400 | 7612988039458 | SYGEF Standart Druckschlauchtülle SDR21/PN16 d - d1 20 ‐ 20 mm | 37110402 |  |  | 10 | 39174000 | DE
735960407 | DRSCHLTÜLLE PVDF PN16 D25-D25 | 69.08 | EUR | 2021-10-01 | 1 | 0.028 | ST | 10 | 100 | 7200 | 235191009 | 235191 | 235 | I400 | 7612988039465 | SYGEF Standart Druckschlauchtülle SDR21/PN16 d - d1 25 ‐ 25 mm | 37110402 |  |  | 10 | 39174000 | DE
735960408 | DRSCHLTÜLLE PVDF PN16 D32-D32 | 74.13 | EUR | 2021-10-01 | 1 | 0.05 | ST | 10 | 50 | 3600 | 235191009 | 235191 | 235 | I400 | 7612988039472 | SYGEF Standart Druckschlauchtülle SDR21/PN16 d - d1 32 ‐ 32 mm | 37110402 |  |  | 10 | 39174000 | DE
735960409 | DRSCHLTÜLLE PVDF PN16 D40-D40 | 98.31 | EUR | 2021-10-01 | 1 | 0.078 | ST | 10 | 50 | 1800 | 235191009 | 235191 | 235 | I400 | 7612988039489 | SYGEF Standart Druckschlauchtülle SDR21/PN16 d - d1 40 ‐ 40 mm | 37110402 |  |  | 10 | 39174000 | DE
735960410 | DRSCHLTÜLLE PVDF PN16 D50-D50 | 113.28 | EUR | 2021-10-01 | 1 | 0.089 | ST | 10 | 10 | 0 | 235191009 | 235191 | 235 | I400 | 7612988039496 | SYGEF Standart Druckschlauchtülle SDR21/PN16 d - d1 50 ‐ 50 mm | 37110402 |  |  | 5 | 39174000 | CH
735960411 | DRSCHLTÜLLE PVDF PN16 D63-D60 | 138.45 | EUR | 2021-10-01 | 1 | 0.126 | ST | 5 | 5 | 0 | 235191009 | 235191 | 235 | I400 | 7612988039502 | SYGEF Standart Druckschlauchtülle SDR21/PN16 d - d1 63 ‐ 60 mm | 37110402 |  |  | 10 | 39174000 | CH
735964106 | ENDFITTING PVDF/EPDM PN16/16 D20-50 | 192.26 | EUR | 2021-10-01 | 1 | 0.301 | ST | 1 | 0 | 0 | 263405006 | 263405 | 263 | I700 | 7612988072134 | Endfitting PVDF/PE100 d 20 mm, D 50 mm | 37060590 |  |  | 1 | 39174000 | CH
735964107 | ENDFITTING PVDF/EPDM PN16/16 D25-D50 | 200.39 | EUR | 2021-10-01 | 1 | 0.315 | ST | 1 | 0 | 0 | 263405006 | 263405 | 263 | I700 | 7612988042137 | Endfitting PVDF/PE100 d 25 mm, D 50 mm | 37060590 |  |  | 1 | 39174000 | CH
735964108 | ENDFITTING PVDF/EPDM PN16/16 D32-63 | 225.33 | EUR | 2021-10-01 | 1 | 0.463 | ST | 1 | 0 | 0 | 263405006 | 263405 | 263 | I700 | 7612988043660 | Endfitting PVDF/PE100 d 32 mm, D 63 mm | 37060590 |  |  | 1 | 39174000 | CH
735964109 | ENDFITTING PVDF/EPDM PN16/16 D40-75 | 255.29 | EUR | 2021-10-01 | 1 | 0.668 | ST | 1 | 0 | 0 | 263405006 | 263405 | 263 | I700 | 7612988043851 | Endfitting PVDF/PE100 d 40 mm, D 75 mm | 37060590 |  |  | 1 | 39174000 | CH
735964110 | ENDFITTING PVDF/EPDM PN16/10 D50-90 | 301.23 | EUR | 2021-10-01 | 1 | 1.031 | ST | 1 | 0 | 0 | 263405006 | 263405 | 263 | I700 | 7612988043868 | Endfitting PVDF/PE100 d 50 mm, D 90 mm | 37060590 |  |  | 1 | 39174000 | CH
735964111 | ENDFITTING PVDF/EPDM PN16/10 D63-D110 | 378.15 | EUR | 2021-10-01 | 1 | 1.511 | ST | 1 | 0 | 0 | 263405006 | 263405 | 263 | I700 | 7612988043875 | Endfitting PVDF/PE100 d 63 mm, D 110 mm | 37060590 |  |  | 1 | 39174000 | CH
735964206 | ENDFITTING PVDF/EPDM PN16/16 D20-D50 | 188.19 | EUR | 2021-10-01 | 1 | 0.285 | ST | 1 | 0 | 0 | 263405011 | 263405 | 263 | I700 | 7612988482865 | Endfitting PVDF/PE100 d 20 mm, D 50 mm | 37060590 |  |  | 5 | 39174000 | CH
735964207 | ENDFITTING PVDF/EPDM PN16/16 D25-D50 | 202.66 | EUR | 2021-10-01 | 1 | 0.289 | ST | 1 | 0 | 0 | 263405011 | 263405 | 263 | I700 | 7612988483428 | Endfitting PVDF/PE100 d 25 mm, D 50 mm | 37060590 |  |  | 5 | 39174000 | CH
735964208 | ENDFITTING PVDF/EPDM PN16/16 D32-D63 | 210.82 | EUR | 2021-10-01 | 1 | 0.422 | ST | 1 | 0 | 0 | 263405011 | 263405 | 263 | I700 | 7612988478738 | Endfitting PVDF/PE100 d 32 mm, D 63 mm | 37060590 |  |  | 5 | 39174000 | CH
735964209 | ENDFITTING PVDF/EPDM PN16/16 D40-75 | 245.86 | EUR | 2021-10-01 | 1 | 0.586 | ST | 1 | 0 | 0 | 263405011 | 263405 | 263 | I700 | 7612988483909 | Endfitting PVDF/PE100 d 40 mm, D 75 mm | 37060590 |  |  | 5 | 39174000 | CH
735964210 | ENDFITTING PVDF/EPDM PN16/10 D50-90 | 270.11 | EUR | 2021-10-01 | 1 | 0.92 | ST | 1 | 0 | 0 | 263405011 | 263405 | 263 | I700 | 7612988484296 | Endfitting PVDF/PE100 d 50 mm, D 90 mm | 37060590 |  |  | 5 | 39174000 | CH
735964211 | ENDFITTING PVDF/EPDM PN16/10 D63-110 | 273.69 | EUR | 2021-10-01 | 1 | 1.339 | ST | 1 | 0 | 0 | 263405011 | 263405 | 263 | I700 | 7612988042885 | Endfitting PVDF/PE100 d 63 mm, D 110 mm | 37060590 |  |  | 5 | 39174000 | CH
735964212 | ENDFITTING PVDF/EPDM PN16/10 D75-125 | 349.14 | EUR | 2021-10-01 | 1 | 1.743 | ST | 1 | 0 | 0 | 263405011 | 263405 | 263 | I700 | 7612988050422 | Endfitting PVDF/PE100 d 75 mm, D 125 mm | 37060590 |  |  | 5 | 39174000 | CH
735964213 | ENDFITTING PVDF/EPDM PN16/10 D90-140 | 434.68 | EUR | 2021-10-01 | 1 | 2.348 | ST | 1 | 0 | 0 | 263405011 | 263405 | 263 | I700 | 7612988050439 | Endfitting PVDF/PE100 d 90 mm, D 140 mm | 37060590 |  |  | 5 | 39174000 | CH
735964214 | ENDFITTING PVDF/EPDM PN16/10 D110-160 | 630 | EUR | 2021-10-01 | 1 | 2.814 | ST | 1 | 0 | 0 | 263405011 | 263405 | 263 | I700 | 7612988074763 | Endfitting PVDF/PE100 d 110 mm, D 160 mm | 37060590 |  |  | 5 | 39174000 | CH
735964265 | ENDFITTING PVDF/EPDM PN10 D125-180 | 753.16 | EUR | 2021-10-01 | 1 | 3.659 | ST | 1 | 0 | 0 | 263405011 | 263405 | 263 | I700 | 7612988050750 | Endfitting PVDF/PE100 d 125 mm, D 180 mm | 37060590 |  |  | 5 | 39174000 | CH
735964266 | ENDFITTING PVDF/EPDM PN10 D140-D200 | 1042.7 | EUR | 2021-10-01 | 1 | 4.657 | ST | 1 | 0 | 0 | 263405011 | 263405 | 263 | I700 | 7612988050767 | Endfitting PVDF/PE100 d 140 mm, D 200 mm | 37060590 |  |  | 5 | 39174000 | CH
735964267 | ENDFITTING PVDF/EPDM PN10 D160-225 | 1376.68 | EUR | 2021-10-01 | 1 | 6.353 | ST | 1 | 0 | 0 | 263405011 | 263405 | 263 | I700 | 7612988050774 | Endfitting PVDF/PE100 d 160 mm, D 225 mm | 37060590 |  |  | 5 | 39174000 | CH
735964269 | ENDFITTING PVDF/EPDM PN10 D200-280 | 1821.44 | EUR | 2021-10-01 | 1 | 9.438 | ST | 1 | 0 | 0 | 263405011 | 263405 | 263 | I700 | 7612988050781 | Endfitting PVDF/PE100 d 200 mm, D 280 mm | 37060590 |  |  | 5 | 39174000 | CH
735964270 | ENDFITTING PVDF/EPDM PN10 D225-315 | 3372.42 | EUR | 2021-10-01 | 1 | 12.895 | ST | 1 | 0 | 0 | 263405011 | 263405 | 263 | I700 | 7612988050798 | Endfitting PVDF/PE100 d 225 mm, D 315 mm | 37060590 |  |  | 5 | 39174000 | CH
735968006 | Kappe PVDF SDR21 PN16 d20 | 57.71 | EUR | 2021-10-01 | 1 | 0.009 | ST | 1 | 50 | 3600 | 235190017 | 235190 | 235 | I400 | 7612988759509 | SYGEF Standard Endkappe SDR21/PN16 d 20 mm, PN 16 bar | 37060517 |  |  | 10 | 39174000 | DE
735968007 | Kappe PVDF SDR21 PN16 d25 | 62.76 | EUR | 2021-10-01 | 1 | 0.012 | ST | 1 | 40 | 2880 | 235190017 | 235190 | 235 | I400 | 7612988759516 | SYGEF Standard Endkappe SDR21/PN16 d 25 mm, PN 16 bar | 37060517 |  |  | 10 | 39174000 | DE
735968008 | Kappe PVDF SDR21 PN16 d32 | 75.27 | EUR | 2021-10-01 | 1 | 0.022 | ST | 1 | 30 | 2160 | 235190017 | 235190 | 235 | I400 | 7612988759523 | SYGEF Standard Endkappe SDR21/PN16 d 32 mm, PN 16 bar | 37060517 |  |  | 10 | 39174000 | DE
735968106 | KAPPE PVDF SDR21 PN16 D20 | 78.04 | EUR | 2021-10-01 | 1 | 0.011 | ST | 1 | 50 | 3600 | 237249017 | 237249 | 237 | I410 | 7612988757888 | SYGEF Plus Endkappe SDR21/PN16 d 20 mm, PN 16 bar | 37060517 |  |  | 1 | 39174000 | DE
735968107 | KAPPE PVDF SDR21 PN16 D25 | 85.04 | EUR | 2021-10-01 | 1 | 0.012 | ST | 1 | 40 | 2880 | 237249017 | 237249 | 237 | I410 | 7612988757895 | SYGEF Plus Endkappe SDR21/PN16 d 25 mm, PN 16 bar | 37060517 |  |  | 1 | 39174000 | DE
735968108 | KAPPE PVDF SDR21 PN16 D32 | 101.79 | EUR | 2021-10-01 | 1 | 0.024 | ST | 1 | 30 | 2160 | 237249017 | 237249 | 237 | I410 | 7612988757901 | SYGEF Plus Endkappe SDR21/PN16 d 32 mm, PN 16 bar | 37060517 |  |  | 1 | 39174000 | DE
735968213 | Kappe PVDF SDR33 PN10 d90 | 190.5 | EUR | 2021-10-01 | 1 | 0.24 | ST | 1 | 10 | 0 | 235190020 | 235190 | 235 | I400 | 7612988827383 | SYGEF Standard Endkappe SDR33/PN10 d 90 mm, PN 10 bar | 37060517 |  |  | 10 | 39174000 | CH
735968214 | Kappe PVDF SDR33 PN10 d110 | 317.47 | EUR | 2021-10-01 | 1 | 0.39 | ST | 1 | 10 | 0 | 235190020 | 235190 | 235 | I400 | 7612988827253 | SYGEF Standard Endkappe SDR33/PN10 d 110 mm, PN 10 bar | 37060517 |  |  | 10 | 39174000 | CH
735968215 | Kappe PVDF SDR33 PN10 d125 | 417.28 | EUR | 2021-10-01 | 1 | 0.5 | ST | 1 | 8 | 0 | 235190020 | 235190 | 235 | I400 | 7612988827260 | SYGEF Standard Endkappe SDR33/PN10 d 125 mm, PN 10 bar | 37060517 |  |  | 10 | 39174000 | CH
735968216 | Kappe PVDF SDR33 PN10 d140 | 439.92 | EUR | 2021-10-01 | 1 | 0.63 | ST | 1 | 8 | 0 | 235190020 | 235190 | 235 | I400 | 7612988827277 | SYGEF Standard Endkappe SDR33/PN10 d 140 mm, PN 10 bar | 37060517 |  |  | 10 | 39174000 | CH
735968217 | Kappe PVDF SDR33 PN10 d160 | 553.76 | EUR | 2021-10-01 | 1 | 0.83 | ST | 1 | 6 | 0 | 235190020 | 235190 | 235 | I400 | 7612988827284 | SYGEF Standard Endkappe SDR33/PN10 d 160 mm, PN 10 bar | 37060517 |  |  | 10 | 39174000 | CH
735968219 | Kappe PVDF SDR33 PN10 d200 | 834.5 | EUR | 2021-10-01 | 1 | 1.65 | ST | 1 | 6 | 0 | 235190020 | 235190 | 235 | I400 | 7612988827291 | SYGEF Standard Endkappe SDR33/PN10 d 200 mm, PN 10 bar | 37060517 |  |  | 10 | 39174000 | CH
735968220 | Kappe PVDF SDR33 PN10 d225 | 975.1 | EUR | 2021-10-01 | 1 | 2.3 | ST | 1 | 4 | 0 | 235190020 | 235190 | 235 | I400 | 7612988827307 | SYGEF Standard Endkappe SDR33/PN10 d 225 mm, PN 10 bar | 37060517 |  |  | 10 | 39174000 | CH
735968238 | Kappe PVDF-HP SDR33 PN10 d90 | 238.58 | EUR | 2021-10-01 | 1 | 0.24 | ST | 1 | 10 | 0 | 237249020 | 237249 | 237 | I410 | 7612988827406 | SYGEF Plus Endkappe SDR33/PN10 d 90 mm, PN 10 bar | 37060517 |  |  | 10 | 39174000 | CH
735968239 | Kappe PVDF-HP SDR33 PN10 d110 | 368.71 | EUR | 2021-10-01 | 1 | 0.39 | ST | 1 | 10 | 0 | 237249020 | 237249 | 237 | I410 | 7612988827413 | SYGEF Plus Endkappe SDR33/PN10 d 110 mm, PN 10 bar | 37060517 |  |  | 10 | 39174000 | CH
735968240 | Kappe PVDF-HP SDR33 PN10 d125 | 492.65 | EUR | 2021-10-01 | 1 | 0.5 | ST | 1 | 8 | 0 | 237249020 | 237249 | 237 | I410 | 7612988827420 | SYGEF Plus Endkappe SDR33/PN10 d 125 mm, PN 10 bar | 37060517 |  |  | 10 | 39174000 | CH
735968241 | Kappe PVDF-HP SDR33 PN10 d140 | 515.88 | EUR | 2021-10-01 | 1 | 0.63 | ST | 1 | 8 | 0 | 237249020 | 237249 | 237 | I410 | 7612988827437 | SYGEF Plus Endkappe SDR33/PN10 d 140 mm, PN 10 bar | 37060517 |  |  | 10 | 39174000 | CH
735968242 | Kappe PVDF-HP SDR33 PN10 d160 | 646.05 | EUR | 2021-10-01 | 1 | 0.83 | ST | 1 | 6 | 0 | 237249020 | 237249 | 237 | I410 | 7612988827444 | SYGEF Plus Endkappe SDR33/PN10 d 160 mm, PN 10 bar | 37060517 |  |  | 10 | 39174000 | CH
735968244 | Kappe PVDF-HP SDR33 PN10 d200 | 985.28 | EUR | 2021-10-01 | 1 | 1.54 | ST | 1 | 6 | 0 | 237249020 | 237249 | 237 | I410 | 7612988827451 | SYGEF Plus Endkappe SDR33/PN10 d 200 mm, PN 10 bar | 37060517 |  |  | 10 | 39174000 | CH
735968245 | Kappe PVDF-HP SDR33 PN10 d225 | 1129.37 | EUR | 2021-10-01 | 1 | 2.16 | ST | 1 | 4 | 0 | 237249020 | 237249 | 237 | I410 | 7612988827468 | SYGEF Plus Endkappe SDR33/PN10 d 225 mm, PN 10 bar | 37060517 |  |  | 10 | 39174000 | CH
735968309 | Kappe PVDF SDR21 PN16 d40 | 95.24 | EUR | 2021-10-01 | 1 | 0.05 | ST | 1 | 12 | 180 | 235190020 | 235190 | 235 | I400 | 7612988835340 | SYGEF Standard Endkappe SDR21/PN16 d 40 mm, PN 16 bar | 37060517 |  |  | 10 | 39174000 | CH
735968310 | Kappe PVDF SDR21 PN16 d50 | 113.38 | EUR | 2021-10-01 | 1 | 0.08 | ST | 1 | 12 | 0 | 235190020 | 235190 | 235 | I400 | 7612988835357 | SYGEF Standard Endkappe SDR21/PN16 d 50 mm, PN 16 bar | 37060517 |  |  | 10 | 39174000 | CH
735968311 | Kappe PVDF SDR21 PN16 d63 | 136.04 | EUR | 2021-10-01 | 1 | 0.12 | ST | 1 | 12 | 0 | 235190020 | 235190 | 235 | I400 | 7612988835364 | SYGEF Standard Endkappe SDR21/PN16 d 63 mm, PN 16 bar | 37060517 |  |  | 10 | 39174000 | CH
735968312 | Kappe PVDF SDR21 PN16 d75 | 154.19 | EUR | 2021-10-01 | 1 | 0.17 | ST | 1 | 10 | 0 | 235190020 | 235190 | 235 | I400 | 7612988835371 | SYGEF Standard Endkappe SDR21/PN16 d 75 mm, PN 16 bar | 37060517 |  |  | 10 | 39174000 | CH
735968313 | Kappe PVDF SDR21 PN16 d90 | 190.5 | EUR | 2021-10-01 | 1 | 0.25 | ST | 1 | 10 | 0 | 235190020 | 235190 | 235 | I400 | 7612988827314 | SYGEF Standard Endkappe SDR21/PN16 d 90 mm, PN 16 bar | 37060517 |  |  | 10 | 39174000 | CH
735968314 | Kappe PVDF SDR21 PN16 d110 | 317.47 | EUR | 2021-10-01 | 1 | 0.42 | ST | 1 | 10 | 0 | 235190020 | 235190 | 235 | I400 | 7612988827321 | SYGEF Standard Endkappe SDR21/PN16 d 110 mm, PN 16 bar | 37060517 |  |  | 10 | 39174000 | CH
735968316 | Kappe PVDF SDR21 PN16 d140 | 439.92 | EUR | 2021-10-01 | 1 | 0.67 | ST | 1 | 8 | 0 | 235190020 | 235190 | 235 | I400 | 7612988827345 | SYGEF Standard Endkappe SDR21/PN16 d 140 mm, PN 16 bar | 37060517 |  |  | 10 | 39174000 | CH
735968317 | Kappe PVDF SDR21 PN16 d160 | 553.76 | EUR | 2021-10-01 | 1 | 0.89 | ST | 1 | 6 | 0 | 235190020 | 235190 | 235 | I400 | 7612988827352 | SYGEF Standard Endkappe SDR21/PN16 d 160 mm, PN 16 bar | 37060517 |  |  | 10 | 39174000 | CH
735968319 | Kappe PVDF SDR21 PN16 d200 | 834.5 | EUR | 2021-10-01 | 1 | 1.65 | ST | 1 | 6 | 0 | 235190020 | 235190 | 235 | I400 | 7612988827369 | SYGEF Standard Endkappe SDR21/PN16 d 200 mm, PN 16 bar | 37060517 |  |  | 10 | 39174000 | CH
735968320 | Kappe PVDF SDR21 PN16 d225 | 975.1 | EUR | 2021-10-01 | 1 | 2.3 | ST | 1 | 4 | 0 | 235190020 | 235190 | 235 | I400 | 7612988827376 | SYGEF Standard Endkappe SDR21/PN16 d 225 mm, PN 16 bar | 37060517 |  |  | 10 | 39174000 | CH
735968334 | Kappe PVDF-HP SDR21 PN16 d40 | 124.72 | EUR | 2021-10-01 | 1 | 0.05 | ST | 1 | 12 | 0 | 237249020 | 237249 | 237 | I410 | 7612988835234 | SYGEF Plus Endkappe SDR21/PN16 d 40 mm, PN 16 bar | 37060517 |  |  | 10 | 39174000 | CH
735968335 | Kappe PVDF-HP SDR21 PN16 d50 | 143.32 | EUR | 2021-10-01 | 1 | 0.08 | ST | 1 | 10 | 0 | 237249020 | 237249 | 237 | I410 | 7612988835241 | SYGEF Plus Endkappe SDR21/PN16 d 50 mm, PN 16 bar | 37060517 |  |  | 10 | 39174000 | CH
735968336 | Kappe PVDF-HP SDR21 PN16 d63 | 166.54 | EUR | 2021-10-01 | 1 | 0.12 | ST | 1 | 12 | 0 | 237249020 | 237249 | 237 | I410 | 7612988835258 | SYGEF Plus Endkappe SDR21/PN16 d 63 mm, PN 16 bar | 37060517 |  |  | 10 | 39174000 | CH
735968337 | Kappe PVDF-HP SDR21 PN16 d75 | 201.43 | EUR | 2021-10-01 | 1 | 0.17 | ST | 1 | 10 | 0 | 237249020 | 237249 | 237 | I410 | 7612988835265 | SYGEF Plus Endkappe SDR21/PN16 d 75 mm, PN 16 bar | 37060517 |  |  | 10 | 39174000 | CH
735968338 | Kappe PVDF-HP SDR21 PN16 d90 | 238.58 | EUR | 2021-10-01 | 1 | 0.25 | ST | 1 | 10 | 0 | 237249020 | 237249 | 237 | I410 | 7612988835272 | SYGEF Plus Endkappe SDR21/PN16 d 90 mm, PN 16 bar | 37060517 |  |  | 10 | 39174000 | CH
735968339 | Kappe PVDF-HP SDR21 PN16 d110 | 368.71 | EUR | 2021-10-01 | 1 | 0.42 | ST | 1 | 10 | 0 | 237249020 | 237249 | 237 | I410 | 7612988835289 | SYGEF Plus Endkappe SDR21/PN16 d 110 mm, PN 16 bar | 37060517 |  |  | 10 | 39174000 | CH
735968341 | Kappe PVDF-HP SDR21 PN16 d140 | 515.88 | EUR | 2021-10-01 | 1 | 0.67 | ST | 1 | 8 | 0 | 237249020 | 237249 | 237 | I410 | 7612988835296 | SYGEF Plus Endkappe SDR21/PN16 d 140 mm, PN 16 bar | 37060517 |  |  | 10 | 39174000 | CH
735968342 | Kappe PVDF-HP SDR21 PN16 d160 | 646.05 | EUR | 2021-10-01 | 1 | 0.89 | ST | 1 | 6 | 0 | 237249020 | 237249 | 237 | I410 | 7612988835302 | SYGEF Plus Endkappe SDR21/PN16 d 160 mm, PN 16 bar | 37060517 |  |  | 10 | 39174000 | CH
735968344 | Kappe PVDF-HP SDR21 PN16 d200 | 985.28 | EUR | 2021-10-01 | 1 | 1.65 | ST | 1 | 6 | 0 | 237249020 | 237249 | 237 | I410 | 7612988835319 | SYGEF Plus Endkappe SDR21/PN16 d 200 mm, PN 16 bar | 37060517 |  |  | 10 | 39174000 | CH
735968345 | Kappe PVDF-HP SDR21 PN16 d225 | 1129.37 | EUR | 2021-10-01 | 1 | 2.3 | ST | 1 | 4 | 0 | 237249020 | 237249 | 237 | I410 | 7612988835326 | SYGEF Plus Endkappe SDR21/PN16 d 225 mm, PN 16 bar | 37060517 |  |  | 10 | 39174000 | CH
735968546 | Endkappe PVDF-HP SDR33 PN10 d250 | 763.28 | EUR | 2021-10-01 | 1 | 1.991 | ST | 1 | 2 | 24 | 237249018 | 237249 | 237 | I410 | 7612988798232 | SYGEF Plus Endkappe SDR33/PN10 d 250 mm, PN 10 bar | 37060517 |  |  | 3 | 39174000 | DE
735968547 | Endkappe PVDF-HP SDR33 PN10 d280 | 903.36 | EUR | 2021-10-01 | 1 | 2.503 | ST | 1 | 1 | 18 | 237249018 | 237249 | 237 | I410 | 7612988798270 | SYGEF Plus Endkappe SDR33/PN10 d 280 mm, PN 10 bar | 37060517 |  |  | 3 | 39174000 | DE
735968548 | Endkappe PVDF-HP SDR33 PN10 d315 | 1174.94 | EUR | 2021-10-01 | 1 | 3.201 | ST | 1 | 1 | 12 | 237249018 | 237249 | 237 | I410 | 7612988798065 | SYGEF Plus Endkappe SDR33/PN10 d 315 mm, PN 10 bar | 37060517 |  |  | 3 | 39174000 | DE
735968606 | DRSCHLTÜLLE PVDF PN16 D20-D20 | 42.65 | EUR | 2021-10-01 | 1 | 0.015 | ST | 1 | 50 | 3600 | 235421050 | 235421 | 235 | I400 | 7612988039519 | SYGEF Standart Druckschlauchtülle SDR21/PN16 d - d1 20 ‐ 20 mm, PN 16 bar | 37110402 |  |  | 10 | 39174000 | DE
735968607 | DRSCHLTÜLLE PVDF PN16 D25-D25 | 50.09 | EUR | 2021-10-01 | 1 | 0.027 | ST | 1 | 50 | 3600 | 235421050 | 235421 | 235 | I400 | 7612988039526 | SYGEF Standart Druckschlauchtülle SDR21/PN16 d - d1 25 ‐ 25 mm, PN 16 bar | 37110402 |  |  | 10 | 39174000 | DE
735968608 | DRSCHLTÜLLE PVDF PN16 D32-D32 | 54.04 | EUR | 2021-10-01 | 1 | 0.042 | ST | 1 | 50 | 3600 | 235421050 | 235421 | 235 | I400 | 7612988039533 | SYGEF Standart Druckschlauchtülle SDR21/PN16 d - d1 32 ‐ 32 mm, PN 16 bar | 37110402 |  |  | 10 | 39174000 | DE
735968609 | DRSCHLTÜLLE PVDF PN16 D40-D40 | 73.98 | EUR | 2021-10-01 | 1 | 0.063 | ST | 1 | 50 | 1800 | 235421050 | 235421 | 235 | I400 | 7612988039540 | SYGEF Standart Druckschlauchtülle SDR21/PN16 d - d1 40 ‐ 40 mm, PN 16 bar | 37110402 |  |  | 10 | 39174000 | DE
735968610 | DRSCHLTÜLLE PVDF PN16 D50-D50 | 92.84 | EUR | 2021-10-01 | 1 | 0.084 | ST | 10 | 10 | 0 | 235421050 | 235421 | 235 | I400 | 7612988039557 | SYGEF Standart Druckschlauchtülle SDR21/PN16 d - d1 50 ‐ 50 mm, PN 16 bar | 37110402 |  |  | 10 | 39174000 | CH
735968611 | DRSCHLTÜLLE PVDF PN16 D63-D60 | 113.56 | EUR | 2021-10-01 | 1 | 0.118 | ST | 5 | 5 | 0 | 235421050 | 235421 | 235 | I400 | 7612988039564 | SYGEF Standart Druckschlauchtülle SDR21/PN16 d - d1 63 ‐ 60 mm, PN 16 bar | 37110402 |  |  | 10 | 39174000 | CH
735968625 | ENDKAPPE IG PVDF SDR33 PN10 D250-1/2" | 1113.48 | EUR | 2021-10-01 | 1 | 2.191 | ST | 1 | 2 | 24 | 237249018 | 237249 | 237 | I410 | 7612988786505 | SYGEF Plus Endkappe mit Innengewinde SDR33/PN10 d 250 mm, NPT 1/2 inch | 37060517 |  |  | 3 | 39174000 | DE
735968630 | ENDKAPPE IG PVDF SDR33 PN10 D280-1/2" | 1288.37 | EUR | 2021-10-01 | 1 | 2.684 | ST | 1 | 1 | 18 | 237249018 | 237249 | 237 | I410 | 7612988786529 | SYGEF Plus Endkappe mit Innengewinde SDR33/PN10 d 280 mm, NPT 1/2 inch | 37060517 |  |  | 5 | 39174000 | DE
735968635 | ENDKAPPE IG PVDF SDR33 PN10 D315-1/2" | 1627.46 | EUR | 2021-10-01 | 1 | 3.502 | ST | 1 | 2 | 36 | 237249018 | 237249 | 237 | I410 | 7612988786543 | SYGEF Plus Endkappe mit Innengewinde SDR33/PN10 d 315 mm, NPT 1/2 inch | 37060517 |  |  | 5 | 39174000 | DE
735968731 | DRSCHLTÜLLE PVDF PN16 D20-D20 | 59.5 | EUR | 2021-10-01 | 1 | 0.015 | ST | 1 | 50 | 3600 | 237423006 | 237423 | 237 | I410 | 7612988000267 | SYGEF Plus Druckschlauchtüllen d - d1 20 ‐ 20 mm, PN 16 bar | 37110402 |  |  | 10 | 39174000 | DE
735968732 | DRSCHLTÜLLE PVDF PN16 D25-D25 | 69.37 | EUR | 2021-10-01 | 1 | 0.024 | ST | 1 | 30 | 2160 | 237423006 | 237423 | 237 | I410 | 7612988000274 | SYGEF Plus Druckschlauchtüllen d - d1 25 ‐ 25 mm, PN 16 bar | 37110402 |  |  | 10 | 39174000 | DE
735968733 | DRSCHLTÜLLE PVDF-HP PN16 D32-D32 | 75.41 | EUR | 2021-10-01 | 1 | 0.042 | ST | 1 | 20 | 1440 | 237423006 | 237423 | 237 | I410 | 7612988000281 | SYGEF Plus Druckschlauchtüllen d - d1 32 ‐ 32 mm, PN 16 bar | 37110402 |  |  | 10 | 39174000 | DE
735968734 | DRSCHLTÜLLE PVDF-HP PN16 D40-D40 | 101.75 | EUR | 2021-10-01 | 1 | 0.063 | ST | 1 | 20 | 0 | 237423006 | 237423 | 237 | I410 | 7612988000298 | SYGEF Plus Druckschlauchtüllen d - d1 40 ‐ 40 mm, PN 16 bar | 37110402 |  |  | 10 | 39174000 | DE
735968735 | DRSCHLTÜLLE PVDF PN16 D50-D50 | 129.39 | EUR | 2021-10-01 | 1 | 0.15 | ST | 1 | 20 | 720 | 237423006 | 237423 | 237 | I410 | 7612988000304 | SYGEF Plus Druckschlauchtüllen d - d1 50 ‐ 50 mm, PN 16 bar | 37110402 |  |  | 10 | 39174000 | CH
735968736 | DRSCHLTÜLLE PVDF-HP PN10/16 D63-D60 | 157.31 | EUR | 2021-10-01 | 1 | 2 | ST | 1 | 15 | 540 | 237423006 | 237423 | 237 | I410 | 7612988000311 | SYGEF Plus Druckschlauchtüllen d - d1 63 ‐ 60 mm, PN 16 bar | 37110402 |  |  | 10 | 39174000 | CH
735991654 | KAPPE PVDF-HP D40 | 0 | EUR | 2021-10-01 | 1 | 0.068 | ST | 1 | 0 | 0 | 265460002 | 265460 | 265 | I420 | 7612988030325 | SYGEF Plus Endkappe SDR21/PN16 d 40 mm, PN 16 bar |  | Eingestellt mit Ersatz | 735968334 | 15 | 39174000 | US
735991655 | KAPPE PVDF-HP D50 | 0 | EUR | 2021-10-01 | 1 | 0.104 | ST | 1 | 0 | 0 | 265460002 | 265460 | 265 | I420 | 7612988030332 | SYGEF Plus Endkappe SDR21/PN16 d 50 mm, PN 16 bar |  | Eingestellt mit Ersatz | 735968335 | 15 | 39174000 | US
735991656 | KAPPE PVDF-HP D63 | 0 | EUR | 2021-10-01 | 1 | 0.165 | ST | 1 | 0 | 0 | 265460002 | 265460 | 265 | I420 | 7612988030349 | SYGEF Plus Endkappe SDR21/PN16 d 63 mm, PN 16 bar |  | Eingestellt mit Ersatz | 735968336 | 15 | 39174000 | US
735991657 | KAPPE PVDF-HP D75 | 0 | EUR | 2021-10-01 | 1 | 0.283 | ST | 1 | 0 | 0 | 265460002 | 265460 | 265 | I420 | 7612988030356 | SYGEF Plus Endkappe SDR21/PN16 d 75 mm, PN 16 bar |  | Eingestellt mit Ersatz | 735968337 | 15 | 39174000 | US
735991658 | KAPPE PVDF-HP D90 | 0 | EUR | 2021-10-01 | 1 | 0.292 | ST | 1 | 10 | 0 | 237423002 | 237423 | 237 | I410 | 7612988030363 | SYGEF Plus Endkappe SDR21/PN16 d 90 mm, PN 16 bar |  | Eingestellt mit Ersatz | 735968338 | 15 | 39174000 | US
735991659 | KAPPE PVDF-HP D110 | 0 | EUR | 2021-10-01 | 1 | 0.812 | ST | 1 | 0 | 0 | 237423002 | 237423 | 237 | I410 | 7612988030370 | SYGEF Plus Endkappe SDR21/PN16 d 110 mm, PN 16 bar |  | Eingestellt mit Ersatz | 735968339 | 15 | 39174000 | US
737018106 | Bogen 90° ECTFE SDR21 PN10 d20DN15 | 26.44 | EUR | 2021-10-01 | 1 | 0.016 | ST | 1 | 50 | 3600 | 260B77001 | 260B77 | 260 | I430 | 7612988842584 | SYGEF ECTFE Bogen 90° SDR21/PN10 d 20 mm, PN 10 bar | 37060501 |  |  | 10 | 39174000 | DE
737018107 | Bogen 90° ECTFE SDR21 PN10 d25DN20 | 35.37 | EUR | 2021-10-01 | 1 | 0.022 | ST | 1 | 50 | 3600 | 260B77001 | 260B77 | 260 | I430 | 7612988842591 | SYGEF ECTFE Bogen 90° SDR21/PN10 d 25 mm, PN 10 bar | 37060501 |  |  | 10 | 39174000 | DE
737018108 | Bogen 90° ECTFE SDR21 PN10 d32DN25 | 68.23 | EUR | 2021-10-01 | 1 | 0.038 | ST | 1 | 30 | 2160 | 260B77001 | 260B77 | 260 | I430 | 7612988842607 | SYGEF ECTFE Bogen 90° SDR21/PN10 d 32 mm, PN 10 bar | 37060501 |  |  | 10 | 39174000 | DE
737018109 | Bogen 90° ECTFE SDR21 PN10 d40DN32 | 115.47 | EUR | 2021-10-01 | 1 | 0.055 | ST | 1 | 40 | 1440 | 260B77001 | 260B77 | 260 | I430 | 7612988842614 | SYGEF ECTFE Bogen 90° SDR21/PN10 d 40 mm, PN 10 bar | 37060501 |  |  | 10 | 39174000 | DE
737018110 | Bogen 90° ECTFE SDR21 PN10 d50DN40 | 162.43 | EUR | 2021-10-01 | 1 | 0.095 | ST | 1 | 20 | 720 | 260B77001 | 260B77 | 260 | I430 | 7612988842621 | SYGEF ECTFE Bogen 90° SDR21/PN10 d 50 mm, PN 10 bar | 37060501 |  |  | 2 | 39174000 | DE
737018111 | Bogen 90° ECTFE SDR21 PN10 d63DN50 | 271.39 | EUR | 2021-10-01 | 1 | 0.137 | ST | 1 | 15 | 540 | 260B77001 | 260B77 | 260 | I430 | 7612988842638 | SYGEF ECTFE Bogen 90° SDR21/PN10 d 63 mm, PN 10 bar | 37060501 |  |  | 10 | 39174000 | DE
737018112 | Bogen 90° ECTFE SDR21 PN10 d75DN65 | 523.09 | EUR | 2021-10-01 | 1 | 0.243 | ST | 1 | 10 | 360 | 260B77001 | 260B77 | 260 | I430 | 7612988842645 | SYGEF ECTFE Bogen 90° SDR21/PN10 d 75 mm, PN 10 bar | 37060501 |  |  | 10 | 39174000 | DE
737018113 | Bogen 90° ECTFE SDR21 PN10 d90DN80 | 773.77 | EUR | 2021-10-01 | 1 | 0.423 | ST | 1 | 15 | 270 | 260B77001 | 260B77 | 260 | I430 | 7612988842652 | SYGEF ECTFE Bogen 90° SDR21/PN10 d 90 mm, PN 10 bar | 37060501 |  |  | 10 | 39174000 | DE
737018114 | Bogen 90° ECTFE SDR21 PN10 d110DN100 | 1160.57 | EUR | 2021-10-01 | 1 | 0.705 | ST | 1 | 8 | 144 | 260B77001 | 260B77 | 260 | I430 | 7612988842669 | SYGEF ECTFE Bogen 90° SDR21/PN10 d 110 mm, PN 10 bar | 37060501 |  |  | 10 | 39174000 | DE
737104206 | WINKEL 90° ECTFE PN10 D20-D50 | 221.97 | EUR | 2021-10-01 | 1 | 0.447 | ST | 1 | 0 | 0 | 260B76001 | 260B76 | 260 | I700 | 7612988851784 | Winkel 90° ECTFE/PE100 d 20 mm, D 50 mm | 37060501 |  |  | 15 | 39174000 | CH
737104207 | WINKEL 90° ECTFE PN10 D25-D50 | 254.35 | EUR | 2021-10-01 | 1 | 0.46 | ST | 1 | 0 | 0 | 263B96011 | 263B96 | 263 | I700 | 7612988851791 | Winkel 90° ECTFE/PE100 d 25 mm, D 50 mm | 37060501 |  |  | 15 | 39174000 | CH
737104208 | WINKEL 90° ECTFE PN10 D32-D63 | 297.4 | EUR | 2021-10-01 | 1 | 0.775 | ST | 1 | 0 | 0 | 263B96011 | 263B96 | 263 | I700 | 7612988851807 | Winkel 90° ECTFE/PE100 d 32 mm, D 63 mm | 37060501 |  |  | 15 | 39174000 | CH
737104209 | WINKEL 90° ECTFE PN10 D40-D75 | 348.04 | EUR | 2021-10-01 | 1 | 1.222 | ST | 1 | 0 | 0 | 263B96011 | 263B96 | 263 | I700 | 7612988851814 | Winkel 90° ECTFE/PE100 d 40 mm, D 75 mm | 37060501 |  |  | 15 | 39174000 | CH
737104210 | WINKEL 90° ECTFE PN10 D50-D90 | 410.05 | EUR | 2021-10-01 | 1 | 1.869 | ST | 1 | 0 | 0 | 263B96011 | 263B96 | 263 | I700 | 7612988851821 | Winkel 90° ECTFE/PE100 d 50 mm, D 90 mm | 37060501 |  |  | 15 | 39174000 | CH
737104211 | WINKEL 90° ECTFE PN10 D63-D110 | 545.03 | EUR | 2021-10-01 | 1 | 3.05 | ST | 1 | 0 | 0 | 263B96011 | 263B96 | 263 | I700 | 7612988851838 | Winkel 90° ECTFE/PE100 d 63 mm, D 110 mm | 37060501 |  |  | 15 | 39174000 | CH
737104212 | WINKEL 90° ECTFE PN10 D75-D125 | 799.17 | EUR | 2021-10-01 | 1 | 4.564 | ST | 1 | 0 | 0 | 263B96011 | 263B96 | 263 | I700 | 7612988851845 | Winkel 90° ECTFE/PE100 d 75 mm, D 125 mm | 37060501 |  |  | 15 | 39174000 | CH
737104213 | WINKEL 90° ECTFE PN10 D90-D140 | 1151.99 | EUR | 2021-10-01 | 1 | 8.468 | ST | 1 | 0 | 0 | 263B96011 | 263B96 | 263 | I700 | 7612988851852 | Winkel 90° ECTFE/PE100 d 90 mm, D 140 mm | 37060501 |  |  | 15 | 39174000 | CH
737104214 | WINKEL 90° ECTFE PN10 D110-D160 | 1693.19 | EUR | 2021-10-01 | 1 | 8.943 | ST | 1 | 0 | 0 | 263B96011 | 263B96 | 263 | I700 | 7612988851869 | Winkel 90° ECTFE/PE100 d 110 mm, D 160 mm | 37060501 |  |  | 15 | 39174000 | CH
737154206 | WINKEL 45° ECTFE PN10 D20-D50 | 246.91 | EUR | 2021-10-01 | 1 | 0.421 | ST | 1 | 0 | 0 | 263B96011 | 263B96 | 263 | I700 | 7612988851876 | Winkel 45° ECTFE/PE100 d 20 mm, D 50 mm | 37060501 |  |  | 15 | 39174000 | CH
737154207 | WINKEL 45° ECTFE PN10 D25-D50 | 287.5 | EUR | 2021-10-01 | 1 | 0.423 | ST | 1 | 0 | 0 | 263B96011 | 263B96 | 263 | I700 | 7612988851883 | Winkel 45° ECTFE/PE100 d 25 mm, D 50 mm | 37060501 |  |  | 15 | 39174000 | CH
737154208 | WINKEL 45° ECTFE PN10 D32-D63 | 332.49 | EUR | 2021-10-01 | 1 | 0.719 | ST | 1 | 0 | 0 | 263B96011 | 263B96 | 263 | I700 | 7612988851951 | Winkel 45° ECTFE/PE100 d 32 mm, D 63 mm | 37060501 |  |  | 15 | 39174000 | CH
737154209 | WINKEL 45° ECTFE PN10 D40-D75 | 397.3 | EUR | 2021-10-01 | 1 | 1.218 | ST | 1 | 0 | 0 | 263B96011 | 263B96 | 263 | I700 | 7612988851975 | Winkel 45° ECTFE/PE100 d 40 mm, D 75 mm | 37060501 |  |  | 15 | 39174000 | CH
737154210 | WINKEL 45° ECTFE PN10 D50-D90 | 473.15 | EUR | 2021-10-01 | 1 | 1.601 | ST | 1 | 0 | 0 | 263B96011 | 263B96 | 263 | I700 | 7612988851982 | Winkel 45° ECTFE/PE100 d 50 mm, D 90 mm | 37060501 |  |  | 15 | 39174000 | CH
737154211 | WINKEL 45° ECTFE PN10 D63-D110 | 574.32 | EUR | 2021-10-01 | 1 | 1.908 | ST | 1 | 0 | 0 | 263B96011 | 263B96 | 263 | I700 | 7612988851999 | Winkel 45° ECTFE/PE100 d 63 mm, D 110 mm | 37060501 |  |  | 15 | 39174000 | CH
737154213 | WINKEL 45° ECTFE PN10 D90-D140 | 1086.99 | EUR | 2021-10-01 | 1 | 6.724 | ST | 1 | 0 | 0 | 263B96011 | 263B96 | 263 | I700 | 7612988852019 | Winkel 45° ECTFE/PE100 d 90 mm, D 140 mm | 37060501 |  |  | 15 | 39174000 | CH
737154214 | WINKEL 45° ECTFE PN10 D110-D160 | 1700.94 | EUR | 2021-10-01 | 1 | 6.958 | ST | 1 | 0 | 0 | 263B96011 | 263B96 | 263 | I700 | 7612988852026 | Winkel 45° ECTFE/PE100 d 110 mm, D 160 mm | 37060501 |  |  | 15 | 39174000 | CH
737158106 | Winkel 45° ECTFE SDR21 PN10 d20DN15 | 32.69 | EUR | 2021-10-01 | 1 | 0.014 | ST | 1 | 60 | 4320 | 260B77002 | 260B77 | 260 | I430 | 7612988842676 | SYGEF ECTFE Winkel 45° SDR21/PN10 d 20 mm, PN 10 bar | 37060501 |  |  | 10 | 39174000 | DE
737158107 | Winkel 45° ECTFE SDR21 PN10 d25DN20 | 35.5 | EUR | 2021-10-01 | 1 | 0.019 | ST | 1 | 50 | 3600 | 260B77002 | 260B77 | 260 | I430 | 7612988842683 | SYGEF ECTFE Winkel 45° SDR21/PN10 d 25 mm, PN 10 bar | 37060501 |  |  | 10 | 39174000 | DE
737158108 | Winkel 45° ECTFE SDR21 PN10 d32DN25 | 68.4 | EUR | 2021-10-01 | 1 | 0.033 | ST | 1 | 35 | 2520 | 260B77002 | 260B77 | 260 | I430 | 7612988842690 | SYGEF ECTFE Winkel 45° SDR21/PN10 d 32 mm, PN 10 bar | 37060501 |  |  | 10 | 39174000 | DE
737158109 | Winkel 45° ECTFE SDR21 PN10 d40DN32 | 114.55 | EUR | 2021-10-01 | 1 | 0.042 | ST | 1 | 50 | 1800 | 260B77002 | 260B77 | 260 | I430 | 7612988842706 | SYGEF ECTFE Winkel 45° SDR21/PN10 d 40 mm, PN 10 bar | 37060501 |  |  | 10 | 39174000 | DE
737158110 | Winkel 45° ECTFE SDR21 PN10 d50DN40 | 160.47 | EUR | 2021-10-01 | 1 | 0.084 | ST | 1 | 30 | 1080 | 260B77002 | 260B77 | 260 | I430 | 7612988842713 | SYGEF ECTFE Winkel 45° SDR21/PN10 d 50 mm, PN 10 bar | 37060501 |  |  | 10 | 39174000 | DE
737158111 | Winkel 45° ECTFE SDR21 PN10 d63DN50 | 270 | EUR | 2021-10-01 | 1 | 0.121 | ST | 1 | 40 | 720 | 260B77002 | 260B77 | 260 | I430 | 7612988842720 | SYGEF ECTFE Winkel 45° SDR21/PN10 d 63 mm, PN 10 bar | 37060501 |  |  | 10 | 39174000 | DE
737158112 | Winkel 45° ECTFE SDR21 PN10 d75DN65 | 549.05 | EUR | 2021-10-01 | 1 | 0.16 | ST | 1 | 10 | 360 | 260B77002 | 260B77 | 260 | I430 | 7612988842737 | SYGEF ECTFE Winkel 45° SDR21/PN10 d 75 mm, PN 10 bar | 37060501 |  |  | 10 | 39174000 | DE
737158113 | Winkel 45° ECTFE SDR21 PN10 d90DN80 | 890 | EUR | 2021-10-01 | 1 | 0.271 | ST | 1 | 10 | 360 | 260B77002 | 260B77 | 260 | I430 | 7612988842744 | SYGEF ECTFE Winkel 45° SDR21/PN10 d 90 mm, PN 10 bar | 37060501 |  |  | 10 | 39174000 | DE
737158114 | Winkel 45° ECTFE SDR21 PN10 d110DN100 | 1337.25 | EUR | 2021-10-01 | 1 | 0.499 | ST | 1 | 5 | 180 | 260B77002 | 260B77 | 260 | I430 | 7612988842751 | SYGEF ECTFE Winkel 45° SDR21/PN10 d 110 mm, PN 10 bar | 37060501 |  |  | 10 | 39174000 | DE
737204206 | T 90° EGAL ECTFE PN10 D20/D50 | 346.13 | EUR | 2021-10-01 | 1 | 0.378 | ST | 1 | 0 | 0 | 263B96011 | 263B96 | 263 | I700 | 7612988852033 | T 90° ECTFE/PE100 d 20 mm, D 50 mm | 37060506 |  |  | 15 | 39174000 | CH
737204207 | T 90° EGAL ECTFE PN10 D25-D50 | 391.12 | EUR | 2021-10-01 | 1 | 0.386 | ST | 1 | 0 | 0 | 263B96011 | 263B96 | 263 | I700 | 7612988852040 | T 90° ECTFE/PE100 d 25 mm, D 50 mm | 37060506 |  |  | 15 | 39174000 | CH
737204208 | T 90° EGAL ECTFE PN10 D32-D63 | 447.12 | EUR | 2021-10-01 | 1 | 0.683 | ST | 1 | 0 | 0 | 263B96011 | 263B96 | 263 | I700 | 7612988852057 | T 90° ECTFE/PE100 d 32 mm, D 63 mm | 37060506 |  |  | 15 | 39174000 | CH
737204209 | T 90° EGAL ECTFE PN10 D40-D75 | 527 | EUR | 2021-10-01 | 1 | 1.13 | ST | 1 | 0 | 0 | 263B96011 | 263B96 | 263 | I700 | 7612988852064 | T 90° ECTFE/PE100 d 40 mm, D 75 mm | 37060506 |  |  | 15 | 39174000 | CH
737204210 | T 90° EGAL ECTFE PN10 D50-D90 | 637.48 | EUR | 2021-10-01 | 1 | 1.524 | ST | 1 | 0 | 0 | 263B96011 | 263B96 | 263 | I700 | 7612988852071 | T 90° ECTFE/PE100 d 50 mm, D 90 mm | 37060506 |  |  | 15 | 39174000 | CH
737204211 | T 90° EGAL ECTFE PN10 D63-D110 | 840.68 | EUR | 2021-10-01 | 1 | 2.56 | ST | 1 | 0 | 0 | 263B96011 | 263B96 | 263 | I700 | 7612988852088 | T 90° ECTFE/PE100 d 63 mm, D 110 mm | 37060506 |  |  | 15 | 39174000 | CH
737204212 | T 90° EGAL ECTFE PN10 D75-D125 | 1090.34 | EUR | 2021-10-01 | 1 | 3.721 | ST | 1 | 0 | 0 | 263B96011 | 263B96 | 263 | I700 | 7612988852095 | T 90° ECTFE/PE100 d 75 mm, D 125 mm | 37060506 |  |  | 15 | 39174000 | CH
737204213 | T 90° EGAL ECTFE PN10 D90-D140 | 1528.8 | EUR | 2021-10-01 | 1 | 5.607 | ST | 1 | 0 | 0 | 263B96011 | 263B96 | 263 | I700 | 7612988852101 | T 90° ECTFE/PE100 d 90 mm, D 140 mm | 37060506 |  |  | 15 | 39174000 | CH
737204214 | T 90° EGAL ECTFE PN10 D110-D160 | 2244.33 | EUR | 2021-10-01 | 1 | 6.685 | ST | 1 | 0 | 0 | 263B96011 | 263B96 | 263 | I700 | 7612988852118 | T 90° ECTFE/PE100 d 110 mm, D 160 mm | 37060506 |  |  | 15 | 39174000 | CH
737208106 | T 90° Egal ECTFE SDR21 PN10 d20DN15 | 36.72 | EUR | 2021-10-01 | 1 | 0.023 | ST | 1 | 30 | 2160 | 260B77003 | 260B77 | 260 | I430 | 7612988842768 | SYGEF ECTFE T 90° egal SDR21/PN10 d 20 mm, PN 10 bar | 37060506 |  |  | 10 | 39174000 | DE
737208107 | T 90° Egal ECTFE SDR21 PN10 d25DN20 | 46.13 | EUR | 2021-10-01 | 1 | 0.032 | ST | 1 | 30 | 2160 | 260B77003 | 260B77 | 260 | I430 | 7612988842775 | SYGEF ECTFE T 90° egal SDR21/PN10 d 25 mm, PN 10 bar | 37060506 |  |  | 10 | 39174000 | DE
737208108 | T 90° Egal ECTFE SDR21 PN10 d32DN25 | 71.85 | EUR | 2021-10-01 | 1 | 0.056 | ST | 1 | 20 | 1440 | 260B77003 | 260B77 | 260 | I430 | 7612988842782 | SYGEF ECTFE T 90° egal SDR21/PN10 d 32 mm, PN 10 bar | 37060506 |  |  | 10 | 39174000 | DE
737208109 | T 90° Egal ECTFE SDR21 PN10 d40DN32 | 101.53 | EUR | 2021-10-01 | 1 | 0.083 | ST | 1 | 30 | 1080 | 260B77003 | 260B77 | 260 | I430 | 7612988842799 | SYGEF ECTFE T 90° egal SDR21/PN10 d 40 mm, PN 10 bar | 37060506 |  |  | 10 | 39174000 | DE
737208110 | T 90° Egal ECTFE SDR21 PN10 d50DN40 | 133.48 | EUR | 2021-10-01 | 1 | 0.156 | ST | 1 | 20 | 720 | 260B77003 | 260B77 | 260 | I430 | 7612988842805 | SYGEF ECTFE T 90° egal SDR21/PN10 d 50 mm, PN 10 bar | 37060506 |  |  | 2 | 39174000 | DE
737208111 | T 90° Egal ECTFE SDR21 PN10 d63DN50 | 296.38 | EUR | 2021-10-01 | 1 | 0.27 | ST | 1 | 25 | 450 | 260B77003 | 260B77 | 260 | I430 | 7612988842812 | SYGEF ECTFE T 90° egal SDR21/PN10 d 63 mm, PN 10 bar | 37060506 |  |  | 10 | 39174000 | DE
737208112 | T 90° Egal ECTFE SDR21 PN10 d75DN65 | 607.68 | EUR | 2021-10-01 | 1 | 0.336 | ST | 1 | 5 | 360 | 260B77003 | 260B77 | 260 | I430 | 7612988842829 | SYGEF ECTFE T 90° egal SDR21/PN10 d 75 mm, PN 10 bar | 37060506 |  |  | 10 | 39174000 | DE
737208113 | T 90° Egal ECTFE SDR21 PN10 d90DN80 | 970.55 | EUR | 2021-10-01 | 1 | 0.587 | ST | 1 | 4 | 144 | 260B77003 | 260B77 | 260 | I430 | 7612988842836 | SYGEF ECTFE T 90° egal SDR21/PN10 d 90 mm, PN 10 bar | 37060506 |  |  | 10 | 39174000 | DE
737208114 | T 90° Egal ECTFE SDR21 PN10 d110DN100 | 1404.07 | EUR | 2021-10-01 | 1 | 1.054 | ST | 1 | 5 | 90 | 260B77003 | 260B77 | 260 | I430 | 7612988842843 | SYGEF ECTFE T 90° egal SDR21/PN10 d 110 mm, PN 10 bar | 37060506 |  |  | 10 | 39174000 | DE
737240206 | MECH TRENN DR ECTFE/FKM PN6 D20-D50 | 1328.41 | EUR | 2021-10-01 | 1 | 4.341 | ST | 1 | 0 | 0 | 263B96011 | 263B96 | 263 | I700 | 7612988852224 | Mechanische Trennung ECTFE/PE100 Anschlüsse für Infrarotschweissen d 20 mm, D 50 mm | 37060590 |  |  | 15 | 84819090 | CH
737240207 | MECH TRENN DR ECTFE/FKM PN6 D25-D50 | 1403.19 | EUR | 2021-10-01 | 1 | 4.001 | ST | 1 | 0 | 0 | 263B96011 | 263B96 | 263 | I700 | 7612988852231 | Mechanische Trennung ECTFE/PE100 Anschlüsse für Infrarotschweissen d 25 mm, D 50 mm | 37060590 |  |  | 15 | 84819090 | CH
737240208 | MECH TRENN DR ECTFE/FKM PN6 D32-D63 | 1552.46 | EUR | 2021-10-01 | 1 | 6.177 | ST | 1 | 0 | 0 | 263B96011 | 263B96 | 263 | I700 | 7612988852248 | Mechanische Trennung ECTFE/PE100 Anschlüsse für Infrarotschweissen d 32 mm, D 63 mm | 37060590 |  |  | 15 | 84819090 | CH
737240209 | MECH TRENN DR ECTFE/FKM PN6 D40-D75 | 1836.24 | EUR | 2021-10-01 | 1 | 10.115 | ST | 1 | 0 | 0 | 263B96011 | 263B96 | 263 | I700 | 7612988852255 | Mechanische Trennung ECTFE/PE100 Anschlüsse für Infrarotschweissen d 40 mm, D 75 mm | 37060590 |  |  | 15 | 84819090 | CH
737240210 | MECH TRENN DR ECTFE/FKM PN6 D50-D90 | 2061.22 | EUR | 2021-10-01 | 1 | 10.231 | ST | 1 | 0 | 0 | 263B96011 | 263B96 | 263 | I700 | 7612988852262 | Mechanische Trennung ECTFE/PE100 Anschlüsse für Infrarotschweissen d 50 mm, D 90 mm | 37060590 |  |  | 15 | 84819090 | CH
737240211 | MECH TRENN DR ECTFE/FKM PN6 D63-D110 | 2422.93 | EUR | 2021-10-01 | 1 | 10.371 | ST | 1 | 0 | 0 | 263B96011 | 263B96 | 263 | I700 | 7612988852279 | Mechanische Trennung ECTFE/PE100 Anschlüsse für Infrarotschweissen d 63 mm, D 110 mm | 37060590 |  |  | 15 | 84819090 | CH
737528206 | Verschr ECTFE/FKM SDR21 PN10 d20DN15 | 115.7 | EUR | 2021-10-01 | 1 | 0.082 | ST | 1 | 50 | 1080 | 260B77008 | 260B77 | 260 | I430 | 7612988853207 | SYGEF ECTFE Verschraubung SDR21/PN10 d 20 mm, PN 10 bar | 37060701 |  |  | 10 | 39174000 | DE
737528207 | Verschr ECTFE/FKM SDR21 PN10 d25DN20 | 146.37 | EUR | 2021-10-01 | 1 | 0.123 | ST | 1 | 20 | 1440 | 260B77008 | 260B77 | 260 | I430 | 7612988853214 | SYGEF ECTFE Verschraubung SDR21/PN10 d 25 mm, PN 10 bar | 37060701 |  |  | 10 | 39174000 | DE
737528208 | Verschr ECTFE/FKM SDR21 PN10 d32DN25 | 179.9 | EUR | 2021-10-01 | 1 | 0.166 | ST | 1 | 15 | 1080 | 260B77008 | 260B77 | 260 | I430 | 7612988853221 | SYGEF ECTFE Verschraubung SDR21/PN10 d 32 mm, PN 10 bar | 37060701 |  |  | 10 | 39174000 | DE
737528209 | Verschr ECTFE/FKM SDR21 PN10 d40DN32 | 297.54 | EUR | 2021-10-01 | 1 | 0.263 | ST | 1 | 40 | 720 | 260B77008 | 260B77 | 260 | I430 | 7612988853238 | SYGEF ECTFE Verschraubung SDR21/PN10 d 40 mm, PN 10 bar | 37060701 |  |  | 10 | 39174000 | DE
737528210 | Verschr ECTFE/FKM SDR21 PN10 d50DN40 | 415.19 | EUR | 2021-10-01 | 1 | 0.372 | ST | 1 | 6 | 216 | 260B77008 | 260B77 | 260 | I430 | 7612988853245 | SYGEF ECTFE Verschraubung SDR21/PN10 d 50 mm, PN 10 bar | 37060701 |  |  | 10 | 39174000 | DE
737528211 | Verschr ECTFE/FKM SDR21 PN10 d63DN50 | 549.66 | EUR | 2021-10-01 | 1 | 0.463 | ST | 1 | 20 | 360 | 260B77008 | 260B77 | 260 | I430 | 7612988853252 | SYGEF ECTFE Verschraubung SDR21/PN10 d 63 mm, PN 10 bar | 37060701 |  |  | 10 | 39174000 | DE
737598106 | Flare Üg Fi ECTFE SDR21 PN10 d20-1/4" | 323.33 | EUR | 2021-10-01 | 1 | 0.028 | ST | 1 | 40 | 2880 | 260B77001 | 260B77 | 260 | I430 | 7612988844298 | SYGEF ECTFE Flare Übergangsfitting SDR21/PN10 d 20 mm, Schlauchanschluss 1/4 inch | 37060701 |  |  | 10 | 39174000 | DE
737598107 | Flare Üg Fi ECTFE SDR21 PN10 d25-1/4" | 344.04 | EUR | 2021-10-01 | 1 | 0.033 | ST | 1 | 40 | 2880 | 260B77001 | 260B77 | 260 | I430 | 7612988844335 | SYGEF ECTFE Flare Übergangsfitting SDR21/PN10 d 25 mm, Schlauchanschluss 1/4 inch | 37060701 |  |  | 10 | 39174000 | DE
737598116 | Flare Üg Fi ECTFE SDR21 PN10 d20-3/8" | 344.04 | EUR | 2021-10-01 | 1 | 0.022 | ST | 1 | 40 | 2880 | 260B77001 | 260B77 | 260 | I430 | 7612988844304 | SYGEF ECTFE Flare Übergangsfitting SDR21/PN10 d 20 mm, Schlauchanschluss 3/8 inch | 37060701 |  |  | 10 | 39174000 | DE
737598117 | Flare Üg Fi ECTFE SDR21 PN10 d25-3/8" | 375.26 | EUR | 2021-10-01 | 1 | 0.025 | ST | 1 | 25 | 1800 | 260B77001 | 260B77 | 260 | I430 | 7612988844342 | SYGEF ECTFE Flare Übergangsfitting SDR21/PN10 d 25 mm, Schlauchanschluss 3/8 inch | 37060701 |  |  | 10 | 39174000 | DE
737598126 | Flare Üg Fi ECTFE SDR21 PN10 d20-1/2" | 428.89 | EUR | 2021-10-01 | 1 | 0.034 | ST | 1 | 40 | 2880 | 260B77001 | 260B77 | 260 | I430 | 7612988844311 | SYGEF ECTFE Flare Übergangsfitting SDR21/PN10 d 20 mm, Schlauchanschluss 1/2 inch | 37060701 |  |  | 10 | 39174000 | DE
737598127 | Flare Üg Fi ECTFE SDR21 PN10 d25-1/2" | 406.63 | EUR | 2021-10-01 | 1 | 0.028 | ST | 1 | 30 | 2160 | 260B77001 | 260B77 | 260 | I430 | 7612988844359 | SYGEF ECTFE Flare Übergangsfitting SDR21/PN10 d 25 mm, Schlauchanschluss 1/2 inch | 37060701 |  |  | 10 | 39174000 | DE
737598128 | Flare Üg Fi ECTFE SDR21 PN10 d32-1/2" | 479.59 | EUR | 2021-10-01 | 1 | 0.036 | ST | 1 | 30 | 2160 | 260B77001 | 260B77 | 260 | I430 | 7612988844380 | SYGEF ECTFE Flare Übergangsfitting SDR21/PN10 d 32 mm, Schlauchanschluss 1/2 inch | 37060701 |  |  | 10 | 39174000 | DE
737598136 | Flare Üg Fi ECTFE SDR21 PN10 d20-3/4" | 427.42 | EUR | 2021-10-01 | 1 | 0.043 | ST | 1 | 30 | 2160 | 260B77001 | 260B77 | 260 | I430 | 7612988844328 | SYGEF ECTFE Flare Übergangsfitting SDR21/PN10 d 20 mm, Schlauchanschluss 3/4 inch | 37060701 |  |  | 10 | 39174000 | DE
737598137 | Flare Üg Fi ECTFE SDR21 PN10 d25-3/4" | 469.02 | EUR | 2021-10-01 | 1 | 0.048 | ST | 1 | 30 | 2160 | 260B77001 | 260B77 | 260 | I430 | 7612988844366 | SYGEF ECTFE Flare Übergangsfitting SDR21/PN10 d 25 mm, Schlauchanschluss 3/4 inch | 37060701 |  |  | 10 | 39174000 | DE
737598138 | Flare Üg Fi ECTFE SDR21 PN10 d32-3/4" | 531.64 | EUR | 2021-10-01 | 1 | 0.05 | ST | 1 | 20 | 1440 | 260B77001 | 260B77 | 260 | I430 | 7612988845059 | SYGEF ECTFE Flare Übergangsfitting SDR21/PN10 d 32 mm, Schlauchanschluss 3/4 inch | 37060701 |  |  | 10 | 39174000 | DE
737598147 | Flare Üg Fi ECTFE SDR21 PN10 d25-1" | 531.64 | EUR | 2021-10-01 | 1 | 0.049 | ST | 1 | 15 | 1080 | 260B77001 | 260B77 | 260 | I430 | 7612988844373 | SYGEF ECTFE Flare Übergangsfitting SDR21/PN10 d 25 mm, Schlauchanschluss 1 inch | 37060701 |  |  | 10 | 39174000 | DE
737598148 | Flare Üg Fi ECTFE SDR21 PN10 d32-1" | 604.19 | EUR | 2021-10-01 | 1 | 0.05 | ST | 1 | 10 | 720 | 260B77001 | 260B77 | 260 | I430 | 7612988845066 | SYGEF ECTFE Flare Übergangsfitting SDR21/PN10 d 32 mm, Schlauchanschluss 1 inch | 37060701 |  |  | 10 | 39174000 | DE
737608106 | Einlegteil ECTFE d20DN15 | 34.7 | EUR | 2021-10-01 | 1 | 0.02 | ST | 1 | 50 | 3600 | 260B77008 | 260B77 | 260 | I430 | 7612988842973 | SYGEF ECTFE Einlegteil SDR21/PN10 d 20 mm, PN 10 bar | 37069190 |  |  | 10 | 39174000 | DE
737608107 | Einlegteil ECTFE d25DN20 | 43.9 | EUR | 2021-10-01 | 1 | 0.03 | ST | 1 | 50 | 3600 | 260B77008 | 260B77 | 260 | I430 | 7612988842980 | SYGEF ECTFE Einlegteil SDR21/PN10 d 25 mm, PN 10 bar | 37069190 |  |  | 10 | 39174000 | DE
737608108 | Einlegteil ECTFE d32DN25 | 53.98 | EUR | 2021-10-01 | 1 | 0.044 | ST | 1 | 40 | 1440 | 260B77008 | 260B77 | 260 | I430 | 7612988842997 | SYGEF ECTFE Einlegteil SDR21/PN10 d 32 mm, PN 10 bar | 37069190 |  |  | 10 | 39174000 | DE
737608109 | Einlegteil ECTFE d40DN32 | 89.26 | EUR | 2021-10-01 | 1 | 0.069 | ST | 1 | 50 | 900 | 260B77008 | 260B77 | 260 | I430 | 7612988843000 | SYGEF ECTFE Einlegteil SDR21/PN10 d 40 mm, PN 10 bar | 37069190 |  |  | 10 | 39174000 | DE
737608110 | Einlegteil ECTFE d50DN40 | 124.58 | EUR | 2021-10-01 | 1 | 0.083 | ST | 1 | 50 | 900 | 260B77008 | 260B77 | 260 | I430 | 7612988843017 | SYGEF ECTFE Einlegteil SDR21/PN10 d 50 mm, PN 10 bar | 37069190 |  |  | 10 | 39174000 | DE
737608111 | Einlegteil ECTFE d63DN50 | 164.88 | EUR | 2021-10-01 | 1 | 0.13 | ST | 1 | 10 | 360 | 260B77008 | 260B77 | 260 | I430 | 7612988843024 | SYGEF ECTFE Einlegteil SDR21/PN10 d 63 mm, PN 10 bar | 37069190 |  |  | 10 | 39174000 | DE
737648106 | Einschrteil ECTFE SDR21 PN10 d20DN15 | 46.3 | EUR | 2021-10-01 | 1 | 0.024 | ST | 1 | 10 | 720 | 260B77008 | 260B77 | 260 | I430 | 7612988843062 | SYGEF ECTFE Einschraubteil SDR21/PN10 d 20 mm, PN 10 bar | 37060710 |  |  | 10 | 39174000 | DE
737648107 | Einschrteil ECTFE SDR21 PN10 d25DN20 | 58.53 | EUR | 2021-10-01 | 1 | 0.038 | ST | 1 | 10 | 720 | 260B77008 | 260B77 | 260 | I430 | 7612988843079 | SYGEF ECTFE Einschraubteil SDR21/PN10 d 25 mm, PN 10 bar | 37060710 |  |  | 10 | 39174000 | DE
737648108 | Einschrteil ECTFE SDR21 PN10 d32DN25 | 71.97 | EUR | 2021-10-01 | 1 | 0.056 | ST | 1 | 10 | 720 | 260B77008 | 260B77 | 260 | I430 | 7612988843086 | SYGEF ECTFE Einschraubteil SDR21/PN10 d 32 mm, PN 10 bar | 37060710 |  |  | 10 | 39174000 | DE
737648109 | Einschrteil ECTFE SDR21 PN10 d40DN32 | 119.02 | EUR | 2021-10-01 | 1 | 0.082 | ST | 1 | 10 | 720 | 260B77008 | 260B77 | 260 | I430 | 7612988843093 | SYGEF ECTFE Einschraubteil SDR21/PN10 d 40 mm, PN 10 bar | 37060710 |  |  | 10 | 39174000 | DE
737648110 | Einschrteil ECTFE SDR21 PN10 d50DN40 | 166.08 | EUR | 2021-10-01 | 1 | 0.113 | ST | 1 | 5 | 360 | 260B77008 | 260B77 | 260 | I430 | 7612988843109 | SYGEF ECTFE Einschraubteil SDR21/PN10 d 50 mm, PN 10 bar | 37060710 |  |  | 10 | 39174000 | DE
737648111 | Einschrteil ECTFE SDR21 PN10 d63DN50 | 219.88 | EUR | 2021-10-01 | 1 | 0.168 | ST | 1 | 5 | 360 | 260B77008 | 260B77 | 260 | I430 | 7612988843116 | SYGEF ECTFE Einschraubteil SDR21/PN10 d 63 mm, PN 10 bar | 37060710 |  |  | 10 | 39174000 | DE
737648206 | Einschrteil ECTFE SDR21 PN10 d20DN15 | 49.75 | EUR | 2021-10-01 | 1 | 0.024 | ST | 1 | 10 | 720 | 260B77008 | 260B77 | 260 | I430 | 7612988845516 | SYGEF ECTFE Einschraubteil Typ II SDR21/PN10 d 20 mm, SM IR | 37060710 |  |  | 10 | 39174000 | DE
737648207 | Einschrteil ECTFE SDR21 PN10 d25DN20 | 62.94 | EUR | 2021-10-01 | 1 | 0.041 | ST | 1 | 10 | 720 | 260B77008 | 260B77 | 260 | I430 | 7612988845523 | SYGEF ECTFE Einschraubteil Typ II SDR21/PN10 d 25 mm, SM IR | 37060710 |  |  | 10 | 39174000 | DE
737648208 | Einschrteil ECTFE SDR21 PN10 d32DN25 | 77.34 | EUR | 2021-10-01 | 1 | 0.056 | ST | 1 | 10 | 720 | 260B77008 | 260B77 | 260 | I430 | 7612988845530 | SYGEF ECTFE Einschraubteil Typ II SDR21/PN10 d 32 mm, SM IR | 37060710 |  |  | 10 | 39174000 | DE
737648209 | Einschrteil ECTFE SDR21 PN10 d40DN32 | 127.97 | EUR | 2021-10-01 | 1 | 0.089 | ST | 1 | 10 | 720 | 260B77008 | 260B77 | 260 | I430 | 7612988845547 | SYGEF ECTFE Einschraubteil Typ II SDR21/PN10 d 40 mm, SM IR | 37060710 |  |  | 10 | 39174000 | DE
737648210 | Einschrteil ECTFE SDR21 PN10 d50DN40 | 178.56 | EUR | 2021-10-01 | 1 | 0.116 | ST | 1 | 5 | 360 | 260B77008 | 260B77 | 260 | I430 | 7612988845554 | SYGEF ECTFE Einschraubteil Typ II SDR21/PN10 d 50 mm, SM IR | 37060710 |  |  | 10 | 39174000 | DE
737648211 | Einschrteil ECTFE SDR21 PN10 d63DN50 | 236.35 | EUR | 2021-10-01 | 1 | 0.172 | ST | 1 | 5 | 360 | 260B77008 | 260B77 | 260 | I430 | 7612988845561 | SYGEF ECTFE Einschraubteil Typ II SDR21/PN10 d 63 mm, SM IR | 37060710 |  |  | 10 | 39174000 | DE
737690106 | Überwurfmutter ECTFE d20DN15 | 40.48 | EUR | 2021-10-01 | 1 | 0.023 | ST | 1 | 200 | 14400 | 260B77008 | 260B77 | 260 | I430 | 7612988843154 | SYGEF ECTFE Überwurfmutter SDR21/PN10 d 20 mm, PN 10 bar | 37060708 |  |  | 10 | 39174000 | DE
737690107 | Überwurfmutter ECTFE d25DN20 | 51.23 | EUR | 2021-10-01 | 1 | 0.034 | ST | 1 | 110 | 7920 | 260B77008 | 260B77 | 260 | I430 | 7612988843161 | SYGEF ECTFE Überwurfmutter SDR21/PN10 d 25 mm, PN 10 bar | 37060708 |  |  | 10 | 39174000 | DE
737690108 | Überwurfmutter ECTFE d32DN25 | 62.98 | EUR | 2021-10-01 | 1 | 0.045 | ST | 1 | 80 | 5760 | 260B77008 | 260B77 | 260 | I430 | 7612988843178 | SYGEF ECTFE Überwurfmutter SDR21/PN10 d 32 mm, PN 10 bar | 37060708 |  |  | 10 | 39174000 | DE
737690109 | Überwurfmutter ECTFE d40DN32 | 104.15 | EUR | 2021-10-01 | 1 | 0.07 | ST | 1 | 100 | 3600 | 260B77008 | 260B77 | 260 | I430 | 7612988843185 | SYGEF ECTFE Überwurfmutter SDR21/PN10 d 40 mm, PN 10 bar | 37060708 |  |  | 10 | 39174000 | DE
737690110 | Überwurfmutter ECTFE d50DN40 | 145.34 | EUR | 2021-10-01 | 1 | 0.1 | ST | 1 | 30 | 2160 | 260B77008 | 260B77 | 260 | I430 | 7612988843192 | SYGEF ECTFE Überwurfmutter SDR21/PN10 d 50 mm, PN 10 bar | 37060708 |  |  | 10 | 39174000 | DE
737690111 | Überwurfmutter ECTFE d63DN50 | 192.4 | EUR | 2021-10-01 | 1 | 0.151 | ST | 1 | 20 | 1440 | 260B77008 | 260B77 | 260 | I430 | 7612988843208 | SYGEF ECTFE Überwurfmutter SDR21/PN10 d 63 mm, PN 10 bar | 37060708 |  |  | 10 | 39174000 | DE
737798106 | Vsb Gerillt ECTFE SDR21 PN10 d20DN15 | 33.13 | EUR | 2021-10-01 | 1 | 0.029 | ST | 1 | 40 | 2880 | 260B77004 | 260B77 | 260 | I430 | 7612988843284 | SYGEF ECTFE Vorschweissbund ISO gerillt SDR21/PN10 d 20 mm, DN 15 mm | 37060201 |  |  | 10 | 39174000 | DE
737798107 | Vsb Gerillt ECTFE SDR21 PN10 d25DN20 | 36.72 | EUR | 2021-10-01 | 1 | 0.044 | ST | 1 | 25 | 1800 | 260B77004 | 260B77 | 260 | I430 | 7612988843291 | SYGEF ECTFE Vorschweissbund ISO gerillt SDR21/PN10 d 25 mm, DN 20 mm | 37060201 |  |  | 10 | 39174000 | DE
737798108 | Vsb Gerillt ECTFE SDR21 PN10 d32DN25 | 40.95 | EUR | 2021-10-01 | 1 | 0.066 | ST | 1 | 20 | 720 | 260B77004 | 260B77 | 260 | I430 | 7612988843307 | SYGEF ECTFE Vorschweissbund ISO gerillt SDR21/PN10 d 32 mm, DN 25 mm | 37060201 |  |  | 10 | 39174000 | DE
737798109 | Vsb Gerillt ECTFE SDR21 PN10 d40DN32 | 68.97 | EUR | 2021-10-01 | 1 | 0.096 | ST | 1 | 25 | 900 | 260B77004 | 260B77 | 260 | I430 | 7612988843314 | SYGEF ECTFE Vorschweissbund ISO gerillt SDR21/PN10 d 40 mm, DN 32 mm | 37060201 |  |  | 10 | 39174000 | DE
737798110 | Vsb Gerillt ECTFE SDR21 PN10 d50DN40 | 96.89 | EUR | 2021-10-01 | 1 | 0.146 | ST | 1 | 20 | 720 | 260B77004 | 260B77 | 260 | I430 | 7612988843321 | SYGEF ECTFE Vorschweissbund ISO gerillt SDR21/PN10 d 50 mm, DN 40 mm | 37060201 |  |  | 2 | 39174000 | DE
737798111 | Vsb Gerillt ECTFE SDR21 PN10 d63DN50 | 116.19 | EUR | 2021-10-01 | 1 | 0.215 | ST | 1 | 30 | 540 | 260B77004 | 260B77 | 260 | I430 | 7612988843338 | SYGEF ECTFE Vorschweissbund ISO gerillt SDR21/PN10 d 63 mm, DN 50 mm | 37060201 |  |  | 10 | 39174000 | DE
737798112 | Vsb Gerillt ECTFE SDR21 PN10 d75DN65 | 200.01 | EUR | 2021-10-01 | 1 | 0.325 | ST | 1 | 20 | 360 | 260B77004 | 260B77 | 260 | I430 | 7612988843345 | SYGEF ECTFE Vorschweissbund ISO gerillt SDR21/PN10 d 75 mm, DN 65 mm | 37060201 |  |  | 10 | 39174000 | DE
737798113 | Vsb Gerillt ECTFE SDR21 PN10 d90DN80 | 283.49 | EUR | 2021-10-01 | 1 | 0.397 | ST | 1 | 15 | 270 | 260B77004 | 260B77 | 260 | I430 | 7612988843352 | SYGEF ECTFE Vorschweissbund ISO gerillt SDR21/PN10 d 90 mm, DN 80 mm | 37060201 |  |  | 10 | 39174000 | DE
737798114 | Vsb Gerillt ECTFE SDR21 d110DN100 | 435.66 | EUR | 2021-10-01 | 1 | 0.573 | ST | 1 | 6 | 216 | 260B77004 | 260B77 | 260 | I430 | 7612988843369 | SYGEF ECTFE Vorschweissbund ISO gerillt SDR21/PN10 d 110 mm, DN 100 mm | 37060201 |  |  | 10 | 39174000 | DE
737908107 | Reduktion ECTFE SDR21 PN10 d25-d20 | 51.33 | EUR | 2021-10-01 | 1 | 0.013 | ST | 1 | 60 | 4320 | 260B77005 | 260B77 | 260 | I430 | 7612988843420 | SYGEF ECTFE Reduzierung SDR21/PN10 d - d1 25 - 20 mm, PN 10 bar | 37060514 |  |  | 10 | 39174000 | DE
737908108 | Reduktion ECTFE SDR21 PN10 d32-d20 | 52.22 | EUR | 2021-10-01 | 1 | 0.016 | ST | 1 | 60 | 4320 | 260B77005 | 260B77 | 260 | I430 | 7612988843444 | SYGEF ECTFE Reduzierung SDR21/PN10 d - d1 32 - 20 mm, PN 10 bar | 37060514 |  |  | 10 | 39174000 | DE
737908109 | Reduktion ECTFE SDR21 PN10 d40-d20 | 73.93 | EUR | 2021-10-01 | 1 | 0.023 | ST | 1 | 40 | 2880 | 260B77005 | 260B77 | 260 | I430 | 7612988843475 | SYGEF ECTFE Reduzierung SDR21/PN10 d - d1 40 - 20 mm, PN 10 bar | 37060514 |  |  | 10 | 39174000 | DE
737908110 | Reduktion ECTFE SDR21 PN10 d50-d25 | 95.6 | EUR | 2021-10-01 | 1 | 0.034 | ST | 1 | 20 | 1440 | 260B77005 | 260B77 | 260 | I430 | 7612988843505 | SYGEF ECTFE Reduzierung SDR21/PN10 d - d1 50 - 25 mm, PN 10 bar | 37060514 |  |  | 10 | 39174000 | DE
737908111 | Reduktion ECTFE SDR21 PN10 d63-d32 | 127.05 | EUR | 2021-10-01 | 1 | 0.05 | ST | 1 | 20 | 720 | 260B77005 | 260B77 | 260 | I430 | 7612988843536 | SYGEF ECTFE Reduzierung SDR21/PN10 d - d1 63 - 32 mm, PN 10 bar | 37060514 |  |  | 10 | 39174000 | DE
737908112 | Reduktion ECTFE SDR21 PN10 d75-d40 | 189.36 | EUR | 2021-10-01 | 1 | 0.078 | ST | 1 | 20 | 720 | 260B77005 | 260B77 | 260 | I430 | 7612988843567 | SYGEF ECTFE Reduzierung SDR21/PN10 d - d1 75 - 40 mm, PN 10 bar | 37060514 |  |  | 10 | 39174000 | DE
737908113 | Reduktion ECTFE SDR21 PN10 d90-d63 | 219.3 | EUR | 2021-10-01 | 1 | 0.123 | ST | 1 | 30 | 540 | 260B77005 | 260B77 | 260 | I430 | 7612988843574 | SYGEF ECTFE Reduzierung SDR21/PN10 d - d1 90 - 63 mm, PN 10 bar | 37060514 |  |  | 10 | 39174000 | DE
737908114 | Reduktion ECTFE SDR21 PN10 d110-d63 | 310.69 | EUR | 2021-10-01 | 1 | 0.218 | ST | 1 | 20 | 360 | 260B77005 | 260B77 | 260 | I430 | 7612988843604 | SYGEF ECTFE Reduzierung SDR21/PN10 d - d1 110 - 63 mm, PN 10 bar | 37060514 |  |  | 10 | 39174000 | DE
737908118 | Reduktion ECTFE SDR21 PN10 d32-d25 | 52.22 | EUR | 2021-10-01 | 1 | 0.017 | ST | 1 | 50 | 3600 | 260B77005 | 260B77 | 260 | I430 | 7612988843437 | SYGEF ECTFE Reduzierung SDR21/PN10 d - d1 32 - 25 mm, PN 10 bar | 37060514 |  |  | 10 | 39174000 | DE
737908119 | Reduktion ECTFE SDR21 PN10 d40-d25 | 73.93 | EUR | 2021-10-01 | 1 | 0.022 | ST | 1 | 40 | 2880 | 260B77005 | 260B77 | 260 | I430 | 7612988843468 | SYGEF ECTFE Reduzierung SDR21/PN10 d - d1 40 - 25 mm, PN 10 bar | 37060514 |  |  | 10 | 39174000 | DE
737908120 | Reduktion ECTFE SDR21 PN10 d50-d32 | 95.6 | EUR | 2021-10-01 | 1 | 0.04 | ST | 1 | 20 | 1440 | 260B77005 | 260B77 | 260 | I430 | 7612988843499 | SYGEF ECTFE Reduzierung SDR21/PN10 d - d1 50 - 32 mm, PN 10 bar | 37060514 |  |  | 2 | 39174000 | DE
737908121 | Reduktion ECTFE SDR21 PN10 d63-d40 | 127.05 | EUR | 2021-10-01 | 1 | 0.052 | ST | 1 | 30 | 1080 | 260B77005 | 260B77 | 260 | I430 | 7612988843529 | SYGEF ECTFE Reduzierung SDR21/PN10 d - d1 63 - 40 mm, PN 10 bar | 37060514 |  |  | 10 | 39174000 | DE
737908122 | Reduktion ECTFE SDR21 PN10 d75-d50 | 189.36 | EUR | 2021-10-01 | 1 | 0.078 | ST | 1 | 20 | 720 | 260B77005 | 260B77 | 260 | I430 | 7612988843550 | SYGEF ECTFE Reduzierung SDR21/PN10 d - d1 75 - 50 mm, PN 10 bar | 37060514 |  |  | 10 | 39174000 | DE
737908123 | Reduktion ECTFE SDR21 PN10 d90-d75 | 219.3 | EUR | 2021-10-01 | 1 | 0.136 | ST | 1 | 30 | 540 | 260B77005 | 260B77 | 260 | I430 | 7612988844656 | SYGEF ECTFE Reduzierung SDR21/PN10 d - d1 90 - 75 mm, PN 10 bar | 37060514 |  |  | 10 | 39174000 | DE
737908124 | Reduktion ECTFE SDR21 PN10 d110-d75 | 310.69 | EUR | 2021-10-01 | 1 | 0.224 | ST | 1 | 15 | 270 | 260B77005 | 260B77 | 260 | I430 | 7612988843598 | SYGEF ECTFE Reduzierung SDR21/PN10 d - d1 110 - 75 mm, PN 10 bar | 37060514 |  |  | 10 | 39174000 | DE
737908129 | Reduktion ECTFE SDR21 PN10 d40-d32 | 73.93 | EUR | 2021-10-01 | 1 | 0.026 | ST | 1 | 30 | 2160 | 260B77005 | 260B77 | 260 | I430 | 7612988843451 | SYGEF ECTFE Reduzierung SDR21/PN10 d - d1 40 - 32 mm, PN 10 bar | 37060514 |  |  | 10 | 39174000 | DE
737908130 | Reduktion ECTFE SDR21 PN10 d50-d40 | 95.6 | EUR | 2021-10-01 | 1 | 0.039 | ST | 1 | 40 | 1440 | 260B77005 | 260B77 | 260 | I430 | 7612988843482 | SYGEF ECTFE Reduzierung SDR21/PN10 d - d1 50 - 40 mm, PN 10 bar | 37060514 |  |  | 10 | 39174000 | DE
737908131 | Reduktion ECTFE SDR21 PN10 d63-d50 | 127.05 | EUR | 2021-10-01 | 1 | 0.059 | ST | 1 | 15 | 1080 | 260B77005 | 260B77 | 260 | I430 | 7612988843512 | SYGEF ECTFE Reduzierung SDR21/PN10 d - d1 63 - 50 mm, PN 10 bar | 37060514 |  |  | 10 | 39174000 | DE
737908132 | Reduktion ECTFE SDR21 PN10 d75-d63 | 189.36 | EUR | 2021-10-01 | 1 | 0.082 | ST | 1 | 20 | 720 | 260B77005 | 260B77 | 260 | I430 | 7612988843543 | SYGEF ECTFE Reduzierung SDR21/PN10 d - d1 75 - 63 mm, PN 10 bar | 37060514 |  |  | 10 | 39174000 | DE
737908134 | Reduktion ECTFE SDR21 PN10 d110-d90 | 310.69 | EUR | 2021-10-01 | 1 | 0.242 | ST | 1 | 20 | 360 | 260B77005 | 260B77 | 260 | I430 | 7612988843581 | SYGEF ECTFE Reduzierung SDR21/PN10 d - d1 110 - 90 mm, PN 10 bar | 37060514 |  |  | 10 | 39174000 | DE
737964206 | ENDFITTING ECTFE/EPDM PN10 D20-D50 | 216.91 | EUR | 2021-10-01 | 1 | 0.283 | ST | 1 | 0 | 0 | 263B96011 | 263B96 | 263 | I700 | 7612988852132 | Endfitting ECTFE/PE100 d 20 mm, D 50 mm | 37060590 |  |  | 15 | 39174000 | CH
737964207 | ENDFITTING ECTFE/EPDM PN10 D25-D50 | 234.36 | EUR | 2021-10-01 | 1 | 0.286 | ST | 1 | 0 | 0 | 263B96011 | 263B96 | 263 | I700 | 7612988852149 | Endfitting ECTFE/PE100 d 25 mm, D 50 mm | 37060590 |  |  | 15 | 39174000 | CH
737964208 | ENDFITTING ECTFE/EPDM PN10 D32-D63 | 259.27 | EUR | 2021-10-01 | 1 | 0.417 | ST | 1 | 0 | 0 | 263B96011 | 263B96 | 263 | I700 | 7612988852156 | Endfitting ECTFE/PE100 d 32 mm, D 63 mm | 37060590 |  |  | 15 | 39174000 | CH
737964209 | ENDFITTING ECTFE/EPDM PN10 D40-D75 | 292.28 | EUR | 2021-10-01 | 1 | 0.579 | ST | 1 | 0 | 0 | 263B96011 | 263B96 | 263 | I700 | 7612988852163 | Endfitting ECTFE/PE100 d 40 mm, D 75 mm | 37060590 |  |  | 15 | 39174000 | CH
737964210 | ENDFITTING ECTFE/EPDM PN10 D50-D90 | 329.59 | EUR | 2021-10-01 | 1 | 0.907 | ST | 1 | 0 | 0 | 263B96011 | 263B96 | 263 | I700 | 7612988852170 | Endfitting ECTFE/PE100 d 50 mm, D 90 mm | 37060590 |  |  | 15 | 39174000 | CH
737964211 | ENDFITTING ECTFE/EPDM PN10 D63-D110 | 386 | EUR | 2021-10-01 | 1 | 1.321 | ST | 1 | 0 | 0 | 263B96011 | 263B96 | 263 | I700 | 7612988852187 | Endfitting ECTFE/PE100 d 63 mm, D 110 mm | 37060590 |  |  | 15 | 39174000 | CH
737964212 | ENDFITTING ECTFE/EPDM PN10 D75-D125 | 487.94 | EUR | 2021-10-01 | 1 | 1.718 | ST | 1 | 0 | 0 | 263B96011 | 263B96 | 263 | I700 | 7612988852194 | Endfitting ECTFE/PE100 d 75 mm, D 125 mm | 37060590 |  |  | 15 | 39174000 | CH
737964213 | ENDFITTING ECTFE/EPDM PN10 D90-D140 | 576.6 | EUR | 2021-10-01 | 1 | 2.313 | ST | 1 | 0 | 0 | 263B96011 | 263B96 | 263 | I700 | 7612988852200 | Endfitting ECTFE/PE100 d 90 mm, D 140 mm | 37060590 |  |  | 15 | 39174000 | CH
737964214 | ENDFITTING ECTFE/EPDM PN10 D110-D160 | 878.75 | EUR | 2021-10-01 | 1 | 2.59 | ST | 1 | 0 | 0 | 263B96011 | 263B96 | 263 | I700 | 7612988852217 | Endfitting ECTFE/PE100 d 110 mm, D 160 mm | 37060590 |  |  | 15 | 39174000 | CH
737968106 | Kappe ECTFE SDR21 PN10 d20DN15 | 37.56 | EUR | 2021-10-01 | 1 | 9 | ST | 1 | 50 | 3600 | 260B77006 | 260B77 | 260 | I430 | 7612988843611 | SYGEF ECTFE Endkappe SDR21/PN10 d 20 mm, PN 10 bar | 22360807 |  |  | 10 | 39174000 | DE
737968107 | Kappe ECTFE SDR21 PN10 d25DN20 | 42.93 | EUR | 2021-10-01 | 1 | 0.012 | ST | 1 | 40 | 2880 | 260B77006 | 260B77 | 260 | I430 | 7612988843628 | SYGEF ECTFE Endkappe SDR21/PN10 d 25 mm, PN 10 bar | 22360807 |  |  | 10 | 39174000 | DE
737968108 | Kappe ECTFE SDR21 PN10 d32DN25 | 57.34 | EUR | 2021-10-01 | 1 | 0.022 | ST | 1 | 30 | 2160 | 260B77006 | 260B77 | 260 | I430 | 7612988843635 | SYGEF ECTFE Endkappe SDR21/PN10 d 32 mm, PN 10 bar | 22360807 |  |  | 10 | 39174000 | DE
737968109 | Kappe ECTFE SDR21 PN10 d40DN32 | 78.74 | EUR | 2021-10-01 | 1 | 0.032 | ST | 1 | 25 | 1800 | 260B77006 | 260B77 | 260 | I430 | 7612988843642 | SYGEF ECTFE Endkappe SDR21/PN10 d 40 mm, PN 10 bar | 22360807 |  |  | 10 | 39174000 | DE
737968110 | Kappe ECTFE SDR21 PN10 d50DN40 | 108.93 | EUR | 2021-10-01 | 1 | 0.054 | ST | 1 | 20 | 1440 | 260B77006 | 260B77 | 260 | I430 | 7612988843659 | SYGEF ECTFE Endkappe SDR21/PN10 d 50 mm, PN 10 bar | 22360807 |  |  | 10 | 39174000 | DE
737968111 | Kappe ECTFE SDR21 PN10 d63DN50 | 149.96 | EUR | 2021-10-01 | 1 | 0.083 | ST | 1 | 10 | 720 | 260B77006 | 260B77 | 260 | I430 | 7612988843666 | SYGEF ECTFE Endkappe SDR21/PN10 d 63 mm, PN 10 bar | 22360807 |  |  | 10 | 39174000 | DE
737968112 | Kappe ECTFE SDR21 PN10 d75DN65 | 234.58 | EUR | 2021-10-01 | 1 | 0.124 | ST | 1 | 8 | 432 | 260B77006 | 260B77 | 260 | I430 | 7612988843673 | SYGEF ECTFE Endkappe SDR21/PN10 d 75 mm, PN 10 bar | 22360807 |  |  | 10 | 39174000 | DE
737968113 | Kappe ECTFE SDR21 PN10 d90DN80 | 347.98 | EUR | 2021-10-01 | 1 | 0.205 | ST | 1 | 4 | 432 | 260B77006 | 260B77 | 260 | I430 | 7612988843680 | SYGEF ECTFE Endkappe SDR21/PN10 d 90 mm, PN 10 bar | 22360807 |  |  | 10 | 39174000 | DE
737968114 | Kappe ECTFE SDR21 PN10 d110DN100 | 483.21 | EUR | 2021-10-01 | 1 | 0.349 | ST | 1 | 4 | 288 | 260B77006 | 260B77 | 260 | I430 | 7612988843697 | SYGEF ECTFE Endkappe SDR21/PN10 d 110 mm, PN 10 bar | 22360807 |  |  | 10 | 39174000 | DE
738001107 | BOGEN 90° CF PLUS ABS PN10 D25-D90 | 0 | EUR | 2021-10-01 | 1 | 0.183 | ST | 1 | 4 | 384 | 233372020 | 233372 | 233 | I300 | 7612988539958 | COOL-FIT ABS Plus Bogen 90° PN10 d 25 mm, D 90 mm | 37060501 | Eingestellt ohne Ersatz |  | 1 | 39174000 | CH
738001108 | BOGEN 90° CF PLUS ABS PN10 D32-D90 | 66.11 | EUR | 2021-10-01 | 1 | 0.22 | ST | 1 | 3 | 288 | 233372020 | 233372 | 233 | I300 | 7612988539965 | COOL-FIT ABS Plus Bogen 90° PN10 d 32 mm, D 90 mm | 37060501 | Auslauf angekündigt mit Ersatz | 738103108 | 1 | 39174000 | CH
738001109 | BOGEN 90° CF PLUS ABS PN10 D40-D110 | 0 | EUR | 2021-10-01 | 1 | 0.363 | ST | 1 | 1 | 96 | 233372020 | 233372 | 233 | I300 | 7612988539972 | COOL-FIT ABS Plus Bogen 90° PN10 d 40 mm, D 110 mm | 37060501 | Eingestellt ohne Ersatz |  | 5 | 39174000 | CH
738001110 | BOGEN 90° CF PLUS ABS PN10 D50-D110 | 0 | EUR | 2021-10-01 | 1 | 0.498 | ST | 1 | 1 | 96 | 233372020 | 233372 | 233 | I300 | 7612988539989 | COOL-FIT ABS Plus Bogen 90° PN10 d 50 mm, D 110 mm | 37060501 | Eingestellt ohne Ersatz |  | 1 | 39174000 | CH
738001111 | BOGEN 90° CF PLUS ABS PN10 D63-D125 | 0 | EUR | 2021-10-01 | 1 | 0.759 | ST | 1 | 2 | 72 | 233372020 | 233372 | 233 | I300 | 7612988539996 | COOL-FIT ABS Plus Bogen 90° PN10 d 63 mm, D 125 mm | 37060501 | Eingestellt ohne Ersatz |  | 1 | 39174000 | CH
738001112 | BOGEN 90° CF PLUS ABS PN10 D75-D140 | 0 | EUR | 2021-10-01 | 1 | 1.159 | ST | 1 | 1 | 48 | 233372020 | 233372 | 233 | I300 | 7612988540008 | COOL-FIT ABS Plus Bogen 90° PN10 d 75 mm, D 140 mm | 37060501 | Eingestellt ohne Ersatz |  | 1 | 39174000 | CH
738001113 | BOGEN 90° CF PLUS ABS PN10 D90-D160 | 0 | EUR | 2021-10-01 | 1 | 1.885 | ST | 1 | 1 | 26 | 233372020 | 233372 | 233 | I300 | 7612988540015 | COOL-FIT ABS Plus Bogen 90° PN10 d 90 mm, D 160 mm | 37060501 | Eingestellt ohne Ersatz |  | 1 | 39174000 | CH
738001114 | BOGEN 90° CF PLUS ABS PN10 D110-D180 | 241.29 | EUR | 2021-10-01 | 1 | 3.235 | ST | 1 | 1 | 18 | 233372020 | 233372 | 233 | I300 | 7612988540022 | COOL-FIT ABS Plus Bogen 90° PN10 d 110 mm, D 180 mm | 37060501 | Auslauf angekündigt mit Ersatz | 738103114 | 5 | 39174000 | DK
738001116 | BOGEN 90° CF PLUS ABS PN10 D140-D225 | 0 | EUR | 2021-10-01 | 1 | 6.909 | ST | 1 | 1 | 12 | 233372020 | 233372 | 233 | I300 | 7612988540039 | COOL-FIT ABS Plus Bogen 90° PN10 d 140 mm, D 225 mm | 37060501 | Eingestellt ohne Ersatz |  | 1 | 39174000 | CH
738001120 | BOGEN 90° CF PLUS ABS PN10 D225-D315 | 0 | EUR | 2021-10-01 | 1 | 8.176 | ST | 1 | 1 | 0 | 233372020 | 233372 | 233 | I300 | 7612988540060 | COOL-FIT ABS Plus Bogen 90° PN10 d 225 mm, D 315 mm | 37060501 | Eingestellt ohne Ersatz |  | 5 | 39174000 | CH
738001122 | BOGEN 90° CF PLUS ABS PN6 D280-D400 | 0 | EUR | 2021-10-01 | 1 | 18 | ST | 1 | 0 | 4 | 233372020 | 233372 | 233 | I300 | 7612988769249 | COOL-FIT ABS Plus Kurzbogen 90° PN6 d 280 mm, D 400 mm | 37060501 | Eingestellt ohne Ersatz |  | 5 | 39174000 | DE
738001123 | BOGEN 90° CF PLUS ABS PN6 D315-D450 | 0 | EUR | 2021-10-01 | 1 | 24 | ST | 1 | 0 | 2 | 233372020 | 233372 | 233 | I300 | 7612988769256 | COOL-FIT ABS Plus Kurzbogen 90° PN6 d 315 mm, D 450 mm | 37060501 | Eingestellt ohne Ersatz |  | 5 | 39174000 | DE
738003121 | BOGEN 90° PE/PUR SDR17 PN10 D250-D355 | 1254.13 | EUR | 2021-10-01 | 1 | 11.8 | ST | 1 | 1 | 6 | 2B3A59001 | 2B3A59 | 2B3 | I321 | 7612988800683 | COOL-FIT 4.0 Bogen 90°, d250-d450 d/D 250/355 mm, d 250 mm | 37060501 |  |  | 5 | 39174000 | CH
738003122 | BOGEN 90° PE/PUR SDR17 PN10 D280-D400 | 1538.83 | EUR | 2021-10-01 | 1 | 16.56 | ST | 1 | 1 | 3 | 2B3A59002 | 2B3A59 | 2B3 | I321 | 7612988800690 | COOL-FIT 4.0 Bogen 90°, d250-d450 d/D 280/400 mm, d 280 mm | 37060501 |  |  | 5 | 39174000 | CH
738003123 | BOGEN 90° PE/PUR SDR17 PN10 D315-D450 | 1832.51 | EUR | 2021-10-01 | 1 | 28.8 | ST | 1 | 1 | 2 | 2B3A59002 | 2B3A59 | 2B3 | I321 | 7612988800706 | COOL-FIT 4.0 Bogen 90°, d250-d450 d/D 315/450 mm, d 315 mm | 37060501 |  |  | 5 | 39174000 | CH
738003124 | BOGEN 90° CF PLUS PE/PUR D355-500 | 2290.97 | EUR | 2021-10-01 | 1 | 25 | ST | 1 | 1 | 1 | 2B3A59002 | 2B3A59 | 2B3 | I321 | 7612988789711 | COOL-FIT 4.0 Bogen 90°, d250-d450 d/D 355/500 mm, d 355 mm | 37060501 |  |  | 5 | 39174000 | CH
738003175 | BOGEN90 ISOL PE100 SDR17 PN10 D400/D560 | 2821.85 | EUR | 2021-10-01 | 1 | 59.64 | ST | 1 | 1 | 1 | 2B3A59002 | 2B3A59 | 2B3 | I321 | 7612988813614 | COOL-FIT 4.0 Bogen 90°, d250-d450 d/D 400/560 mm, d 400 mm | 37060501 |  |  | 10 | 39174000 | DE
738003176 | BOGEN90 ISOL PE100 SDR17 PN10 D450/D630 | 3666.73 | EUR | 2021-10-01 | 1 | 79.2 | ST | 1 | 1 | 1 | 2B3A59002 | 2B3A59 | 2B3 | I321 | 7612988813560 | COOL-FIT 4.0 Bogen 90°, d250-d450 d/D 450/630 mm, d 450 mm | 37060501 |  |  | 10 | 39174000 | DE
738010012 | KLEBERING PE D32/D75 | 6.54 | EUR | 2021-10-01 | 1 | 1.9 | ST | 1 | 0 | 0 | 2B3A60001 | 2B3A60 | 2B3 | I322 | 7612988818169 | COOL-FIT 4.0 Klebering d 32 mm, D 75 mm | 37069100 |  |  | 3 | 39174000 | CH
738010013 | KLEBERING PE D32-D50 | 6.8 | EUR | 2021-10-01 | 1 | 1.8 | ST | 1 | 0 | 0 | 2B3A60001 | 2B3A60 | 2B3 | I322 | 7612988818145 | COOL-FIT 4.0 Klebering d 40, 50 mm, D 90 mm | 37060700 |  |  | 3 | 39174000 | CH
738010014 | KLEBERING PE D40-D63 | 7.53 | EUR | 2021-10-01 | 1 | 3 | ST | 1 | 0 | 0 | 2B3A60001 | 2B3A60 | 2B3 | I322 | 7612988818152 | COOL-FIT 4.0 Klebering d 63 mm, D 110 mm | 37069100 |  |  | 3 | 39174000 | CH
738010015 | KLEBERING PE D63-D75 | 7.88 | EUR | 2021-10-01 | 1 | 2.6 | ST | 1 | 0 | 0 | 2B3A60001 | 2B3A60 | 2B3 | I322 | 7612988818176 | COOL-FIT 4.0 Klebering d 75 mm, D 125 mm | 37069100 |  |  | 3 | 39174000 | CH
738010016 | KLEBERING PE D75-D90 | 8.26 | EUR | 2021-10-01 | 1 | 3 | ST | 1 | 0 | 0 | 2B3A60001 | 2B3A60 | 2B3 | I322 | 7612988818183 | COOL-FIT 4.0 Klebering d 90 mm, D 140 mm | 37060700 |  |  | 3 | 39174000 | CH
738010017 | KLEBERING PE D90-D110 | 8.8 | EUR | 2021-10-01 | 1 | 4.5 | ST | 1 | 0 | 0 | 2B3A60001 | 2B3A60 | 2B3 | I322 | 7612988818190 | COOL-FIT 4.0 Klebering d 110 mm, D 160 mm | 37060700 |  |  | 3 | 39174000 | CH
738010019 | KLEBERING PE D140/D200 | 12.88 | EUR | 2021-10-01 | 1 | 5.7 | ST | 1 | 0 | 0 | 2B3A60001 | 2B3A60 | 2B3 | I322 | 7612988818213 | COOL-FIT 4.0 Klebering d 140 mm, D 200 mm | 37060700 |  |  | 3 | 39174000 | CH
738010051 | Isol S-Kontakt XPE d32/D75 | 23.02 | EUR | 2021-10-01 | 1 | 0.055 | ST | 1 | 10 | 720 | 2B3A57001 | 2B3A57 | 2B3 | I310 | 7612988816530 | COOL-FIT 2.0 Isolation für Schweissanzeige | 37060590 |  |  | 2 | 39174000 | CH
738010052 | Isol S-Kontak EPP d32/D90-d110/D180 | 18.24 | EUR | 2021-10-01 | 1 | 0.09 | ST | 1 | 10 | 720 | 2B3A60001 | 2B3A60 | 2B3 | I322 | 7612988835203 | COOL-FIT 4.0 Isolation für Schweissanzeige d 32 - 110 mm | 37069190 |  |  | 2 | 39174000 | DE
738010053 | Isol S-Kontak EPP d160/D250-d225/D315 | 11.85 | EUR | 2021-10-01 | 1 | 0.2 | ST | 1 | 10 | 720 | 2B3A60001 | 2B3A60 | 2B3 | I322 | 7612988833872 | COOL-FIT 4.0 Isolation für Schweissanzeige d 160 - 225 mm | 37069190 |  |  | 2 | 39174000 | DE
738010054 | ISOL S-KONTAK EPP D225/D315 | 18.24 | EUR | 2021-10-01 | 1 | 0.033 | ST | 1 | 20 | 1440 | 2B3A60001 | 2B3A60 | 2B3 | I322 | 7612988833889 | COOL-FIT 4.0 Isolation für Schweissanzeige d 225 mm | 37069190 |  |  | 2 | 39174000 | DE
738010060 | KLEBSTOFF | 21.43 | EUR | 2021-10-01 | 1 | 0.24 | ST | 1 | 0 | 0 | 2B3A60001 | 2B3A60 | 2B3 | I322 | 7612988818244 | COOL-FIT 2.0/4.0 Klebstoff | 37080000 |  |  | 3 | 35061000 | DE
738010065 | KLEBEBAND PE D32-D225 | 23.02 | EUR | 2021-10-01 | 1 | 0.4 | ST | 1 | 0 | 0 | 2B3A60001 | 2B3A60 | 2B3 | I322 | 7612988818251 | COOL-FIT 2.0/4.0 Klebeband | 37080000 |  |  | 3 | 39199080 | DE
738011013 | SCHRU MUFFE PE D90 | 0 | EUR | 2021-10-01 | 1 | 0.1 | ST | 0 | 0 | 0 | 233372999 | 233372 | 233 | I300 | 7612988760956 | Schrumpfmuffe PE d 25 ‐ 32 mm, D 90 mm | 37060518 | Eingestellt ohne Ersatz |  | 1 | 39174000 | DK
738011014 | SCHRU MUFFE PE D110 | 0 | EUR | 2021-10-01 | 1 | 0.113 | ST | 0 | 0 | 0 | 233372999 | 233372 | 233 | I300 | 7612988760963 | Schrumpfmuffe PE d 40 ‐ 50 mm, D 110 mm | 37060518 | Eingestellt ohne Ersatz |  | 1 | 39174000 | CH
738011015 | SCHRU MUFFE PE D125 | 0 | EUR | 2021-10-01 | 1 | 0.133 | ST | 0 | 0 | 0 | 233372999 | 233372 | 233 | I300 | 7612988760970 | Schrumpfmuffe PE d 63 mm, D 125 mm | 37060518 | Eingestellt ohne Ersatz |  | 1 | 39174000 | DK
738011016 | SCHRU MUFFE PE D140 | 0 | EUR | 2021-10-01 | 1 | 0.146 | ST | 0 | 0 | 0 | 233372999 | 233372 | 233 | I300 | 7612988760987 | Schrumpfmuffe PE d 75 mm, D 140 mm | 37060518 | Eingestellt ohne Ersatz |  | 1 | 39174000 | DK
738011017 | SCHRU MUFFE PE D160 | 0 | EUR | 2021-10-01 | 1 | 0.165 | ST | 0 | 0 | 0 | 233372999 | 233372 | 233 | I300 | 7612988760994 | Schrumpfmuffe PE d 90 mm, D 160 mm | 37060518 | Eingestellt ohne Ersatz |  | 1 | 39174000 | DK
738011018 | SCHRU MUFFE PE D180 | 0 | EUR | 2021-10-01 | 1 | 0.222 | ST | 0 | 0 | 0 | 233372999 | 233372 | 233 | I300 | 7612988761007 | Schrumpfmuffe PE d 110 mm, D 180 mm | 37060518 | Eingestellt ohne Ersatz |  | 5 | 39174000 | CH
738011020 | SCHRU MUFFE PE D225 | 0 | EUR | 2021-10-01 | 1 | 0.28 | ST | 0 | 0 | 0 | 233372999 | 233372 | 233 | I300 | 7612988761014 | Schrumpfmuffe PE d 140 mm, D 225 mm | 37060518 | Eingestellt ohne Ersatz |  | 5 | 39174000 | DK
738011021 | SCHRU MUFFE PE D250 | 0 | EUR | 2021-10-01 | 1 | 0.352 | ST | 0 | 0 | 0 | 233372999 | 233372 | 233 | I300 | 7612988761021 | Schrumpfmuffe PE d 160 mm, D 250 mm | 37060518 | Eingestellt ohne Ersatz |  | 5 | 39174000 | DK
738011022 | SCHRU MUFFE PE D280 | 0 | EUR | 2021-10-01 | 1 | 0.371 | ST | 0 | 0 | 0 | 233372999 | 233372 | 233 | I300 | 7612988761038 | Schrumpfmuffe PE d 200 mm, D 280 mm | 37060518 | Eingestellt ohne Ersatz |  | 5 | 39174000 | DK
738011023 | SCHRU MUFFE PE D315 | 0 | EUR | 2021-10-01 | 1 | 0.444 | ST | 0 | 0 | 0 | 233372999 | 233372 | 233 | I300 | 7612988761052 | Schrumpfmuffe PE d 225 mm, D 315 mm | 37060518 | Eingestellt ohne Ersatz |  | 5 | 39174000 | DK
738011024 | SCHRU MUFFE PE SCHW D355 | 62.97 | EUR | 2021-10-01 | 1 | 0.9 | ST | 1 | 0 | 40 | 233372999 | 233372 | 233 | I300 | 7612988770146 | Schrumpfmuffe PE d 250 mm, D 355 mm | 37060518 |  |  | 5 | 39174000 | DK
738011025 | SCHRU MUFFE PE SCHW D400 | 67.74 | EUR | 2021-10-01 | 1 | 1.1 | ST | 1 | 0 | 30 | 233372999 | 233372 | 233 | I300 | 7612988770269 | Schrumpfmuffe PE d 280 mm, D 400 mm | 37060518 |  |  | 5 | 39174000 | DK
738011026 | SCHRU MUFFE PE SCHW D450 | 98.35 | EUR | 2021-10-01 | 1 | 1.9 | ST | 1 | 0 | 20 | 233372999 | 233372 | 233 | I300 | 7612988770276 | Schrumpfmuffe PE d 315 mm, D 450 mm | 37060518 |  |  | 5 | 39174000 | DK
738011027 | SCHRU MUFFE PE SCHW D500 | 153.88 | EUR | 2021-10-01 | 1 | 1 | ST | 1 | 0 | 32 | 2B3A60001 | 2B3A60 | 2B3 | I322 | 7612988800911 | Schrumpfmuffe PE d 355 mm, D 500 mm | 37060518 |  |  | 5 | 39174000 | DE
738011028 | SCHRU MUFFE PE SCHW D560 | 198.3 | EUR | 2021-10-01 | 1 | 1 | ST | 1 | 0 | 0 | 2B3A60001 | 2B3A60 | 2B3 | I322 | 7612988800928 | Schrumpfmuffe PE d 400 mm, D 560 mm | 37060518 |  |  | 5 | 39174000 | CH
738011029 | SCHRU MUFFE PE SCHW D630 | 232.25 | EUR | 2021-10-01 | 1 | 1 | ST | 1 | 0 | 0 | 2B3A60001 | 2B3A60 | 2B3 | I322 | 7612988800935 | Schrumpfmuffe PE d 450 mm, D 630 mm | 37060518 |  |  | 5 | 39174000 | CH
738011103 | DICHTMASSE CF PLUS SCHW | 87.89 | EUR | 2021-10-01 | 1 | 0.473 | ST | 1 | 24 | 0 | 233372999 | 233372 | 233 | I300 | 7612988576076 | Dichtmasse # 290 ml | 23330190 |  |  | 1 | 35061000 | DK
738011107 | SCHRU BAND CF PLUS PE SCHW D25-D450 | 221.68 | EUR | 2021-10-01 | 1 | 1.4 | ST | 1 | 12 | 324 | 233372999 | 233372 | 233 | I300 | 7612988764282 | Kalt-Schrumpfband PE schwarz d-d 25 ‐ 315 mm, D 90 ‐ 450 mm | 37069190 |  |  | 1 | 39174000 | US
738011108 | SCHRU BAND CF PLUS PE SCHW D90-D630 | 1194.81 | EUR | 2021-10-01 | 1 | 3 | ST | 1 | 0 | 0 | 233372030 | 233372 | 233 | I300 | 7612988786482 | Heiss-Schrumpfband PE schwarz d-d 25 - 450 mm, D 90 - 630 mm | 37069190 |  |  | 5 | 39174000 | CA
738011109 | KLEBEPATCH CF PLUS PE D90-D630 | 6.73 | EUR | 2021-10-01 | 1 | 0.1 | ST | 1 | 0 | 0 | 233372030 | 233372 | 233 | I300 | 7612988786567 | Dichtverschluss D 90 - 630 mm, d-d 25 - 450 mm | 37069190 |  |  | 5 | 39174000 | CA
738011113 | SCHRU SCHL CF PLUS PE D90 | 0 | EUR | 2021-10-01 | 1 | 0.035 | ST | 1 | 50 | 0 | 233372999 | 233372 | 233 | I300 | 7612988543320 | Schrumpfschlauch kurz PE d 25 - 32 mm, D 90 mm | 37069190 | Eingestellt ohne Ersatz |  | 1 | 39173100 | DK
738011114 | SCHRU SCHL CF PLUS PE D110 | 0 | EUR | 2021-10-01 | 1 | 0.052 | ST | 1 | 50 | 0 | 233372999 | 233372 | 233 | I300 | 7612988543337 | Schrumpfschlauch kurz PE d 40 - 50 mm, D 110 mm | 37069190 | Eingestellt ohne Ersatz |  | 1 | 39173900 | DK
738011115 | SCHRU SCHL CF PLUS PE D125 | 0 | EUR | 2021-10-01 | 1 | 0.076 | ST | 1 | 50 | 0 | 233372999 | 233372 | 233 | I300 | 7612988543344 | Schrumpfschlauch kurz PE d 63 mm, D 125 mm | 37069190 | Eingestellt ohne Ersatz |  | 1 | 39173900 | DK
738011116 | SCHRU SCHL CF PLUS PE D140 | 0 | EUR | 2021-10-01 | 1 | 0.073 | ST | 1 | 50 | 0 | 233372999 | 233372 | 233 | I300 | 7612988543351 | Schrumpfschlauch kurz PE d 75 mm, D 140 mm | 37069190 | Eingestellt ohne Ersatz |  | 1 | 39173900 | US
738011117 | SCHRU SCHL CF PLUS PE D160 | 0 | EUR | 2021-10-01 | 1 | 0.088 | ST | 1 | 50 | 0 | 233372999 | 233372 | 233 | I300 | 7612988543368 | Schrumpfschlauch kurz PE d 90 mm, D 160 mm | 37069190 | Eingestellt ohne Ersatz |  | 5 | 39173900 | DK
738011118 | SCHRU SCHL CF PLUS PE D180 | 0 | EUR | 2021-10-01 | 1 | 0.087 | ST | 1 | 50 | 0 | 233372999 | 233372 | 233 | I300 | 7612988543375 | Schrumpfschlauch kurz PE d 110 mm, D 180 mm | 37069190 | Eingestellt ohne Ersatz |  | 5 | 39173900 | DK
738011120 | SCHRU SCHL CF PLUS PE D225 | 0 | EUR | 2021-10-01 | 1 | 0.121 | ST | 1 | 25 | 0 | 233372999 | 233372 | 233 | I300 | 7612988543382 | Schrumpfschlauch kurz PE d 140 mm, D 225 mm | 37069190 | Eingestellt ohne Ersatz |  | 5 | 39173900 | DK
738011121 | SCHRU SCHL CF PLUS PE D250 | 0 | EUR | 2021-10-01 | 1 | 0.13 | ST | 1 | 25 | 0 | 233372999 | 233372 | 233 | I300 | 7612988543399 | Schrumpfschlauch kurz PE d 160 mm, D 250 mm | 37069190 | Eingestellt ohne Ersatz |  | 1 | 39173900 | DK
738011122 | SCHRU SCHL CF PLUS PE D280 | 0 | EUR | 2021-10-01 | 1 | 0.134 | ST | 1 | 25 | 0 | 233372999 | 233372 | 233 | I300 | 7612988543405 | Schrumpfschlauch kurz PE d 200 mm, D 280 mm | 37069190 | Eingestellt ohne Ersatz |  | 1 | 39173100 | DK
738011123 | SCHRU SCHL CF PLUS PE D315 | 0 | EUR | 2021-10-01 | 1 | 0.13 | ST | 1 | 25 | 0 | 233372999 | 233372 | 233 | I300 | 7612988543412 | Schrumpfschlauch kurz PE d 225 mm, D 315 mm | 37069190 | Eingestellt ohne Ersatz |  | 5 | 39173100 | DK
738011150 | ISOLIERPROFIL CF PE | 0 | EUR | 2021-10-01 | 1 | 0.02 | ST | 1 | 36 | 0 | 233372030 | 233372 | 233 | I300 | 7612988638934 | Isolierprofil d-d 25 ‐ 315 mm, D 90 ‐ 450 mm | 37069190 | Eingestellt ohne Ersatz |  | 5 | 40169997 | DE
738011152 | DICHTBAND CF PLUS BUTY | 112.25 | EUR | 2021-10-01 | 1 | 2.134 | ST | 0 | 0 | 0 | 233372999 | 233372 | 233 | I300 | 7612988761168 | COOL-FIT 4.0 Abdichtband 40 mm d-d 25 ‐ 315 mm, D 250 ‐ 450 mm | 23079090 |  |  | 1 | 40169300 | CH
738011167 | SCHRU SCHL CF PE SCHW D160-D90 | 0 | EUR | 2021-10-01 | 1 | 0.288 | ST | 2 | 0 | 0 | 233372999 | 233372 | 233 | I300 | 7612988543429 | Schrumpfschlauch lang PE schwarz D 110 - 160 mm | 37069190 | Eingestellt ohne Ersatz |  | 5 | 39173900 | DK
738011170 | SCHRU SCHL CF PE SCHW D225-140 | 0 | EUR | 2021-10-01 | 1 | 0.098 | ST | 1 | 0 | 0 | 233372999 | 233372 | 233 | I300 | 7612988543436 | Schrumpfschlauch lang PE schwarz D 180 - 225 mm | 37069190 | Eingestellt ohne Ersatz |  | 1 | 39173900 | DK
738011173 | SCHRU SCHL CF PE SCHW D315-D250 | 0 | EUR | 2021-10-01 | 1 | 0.68 | ST | 1 | 0 | 0 | 233372999 | 233372 | 233 | I300 | 7612988543443 | Schrumpfschlauch lang PE schwarz D 250 - 315 mm | 37069190 | Eingestellt ohne Ersatz |  | 1 | 39173900 | DK
738011313 | ISOLIER-SET CF PLUS PE D90 | 0 | EUR | 2021-10-01 | 1 | 0.032 | ST | 50 | 0 | 0 | 233372999 | 233372 | 233 | I300 | 7612988761045 | Isolier-Set d 25 - 32 mm, D 90 mm | 37069190 | Eingestellt ohne Ersatz |  | 1 | 39269097 | CH
738011314 | ISOLIER-SET CF PLUS PE D110 | 0 | EUR | 2021-10-01 | 1 | 0.045 | ST | 50 | 0 | 0 | 233372999 | 233372 | 233 | I300 | 7612988761076 | Isolier-Set d 40 - 50 mm, D 110 mm | 37069190 | Eingestellt ohne Ersatz |  | 5 | 39269097 | CH
738011315 | ISOLIER-SET CF PLUS PE D125 | 0 | EUR | 2021-10-01 | 1 | 0.047 | ST | 50 | 0 | 0 | 233372999 | 233372 | 233 | I300 | 7612988761069 | Isolier-Set d 63 mm, D 125 mm | 37069190 | Eingestellt ohne Ersatz |  | 1 | 39269097 | CH
738011316 | ISOLIER-SET CF PLUS PE D140 | 0 | EUR | 2021-10-01 | 1 | 0.053 | ST | 50 | 0 | 0 | 233372999 | 233372 | 233 | I300 | 7612988761083 | Isolier-Set d 75 mm, D 140 mm | 37069190 | Eingestellt ohne Ersatz |  | 1 | 39269097 | CH
738011317 | ISOLIER-SET CF PLUS PE D160 | 0 | EUR | 2021-10-01 | 1 | 0.064 | ST | 0 | 0 | 0 | 233372999 | 233372 | 233 | I300 | 7612988761090 | Isolier-Set d 90 mm, D 160 mm | 37069190 | Eingestellt ohne Ersatz |  | 1 | 39269097 | CH
738011318 | ISOLIER-SET CF PLUS PE D180 | 0 | EUR | 2021-10-01 | 1 | 0.067 | ST | 50 | 0 | 0 | 233372999 | 233372 | 233 | I300 | 7612988761106 | Isolier-Set d 110 mm, D 180 mm | 37069190 | Eingestellt ohne Ersatz |  | 5 | 39269097 | CH
738011320 | ISOLIER-SET CF PLUS PE D225 | 0 | EUR | 2021-10-01 | 1 | 0.085 | ST | 50 | 0 | 0 | 233372999 | 233372 | 233 | I300 | 7612988761113 | Isolier-Set d 140 mm, D 225 mm | 37069190 | Eingestellt ohne Ersatz |  | 5 | 39269097 | CH
738011321 | ISOLIER-SET CF PLUS PE D250 | 0 | EUR | 2021-10-01 | 1 | 0.082 | ST | 50 | 0 | 0 | 233372999 | 233372 | 233 | I300 | 7612988761137 | Isolier-Set d 160 mm, D 250 mm | 37069190 | Eingestellt ohne Ersatz |  | 1 | 39269097 | CH
738011322 | ISOLIER-SET CF PLUS PE D280 | 0 | EUR | 2021-10-01 | 1 | 0.098 | ST | 30 | 0 | 0 | 233372999 | 233372 | 233 | I300 | 7612988761144 | Isolier-Set d 200 mm, D 280 mm | 37069190 | Eingestellt ohne Ersatz |  | 1 | 39269097 | CH
738011323 | ISOLIER-SET CF PLUS PE D315 | 35.99 | EUR | 2021-10-01 | 1 | 0.128 | ST | 30 | 0 | 0 | 233372999 | 233372 | 233 | I300 | 7612988761120 | Isolier-Set d 225 mm, D 315 mm | 37069190 | Auslauf angekündigt ohne Ersatz |  | 1 | 40161000 | CH
738013013 | SCHELLE INOX SCHW D32/D90 | 14.06 | EUR | 2021-10-01 | 1 | 0.25 | ST | 1 | 0 | 0 | 2B3A60001 | 2B3A60 | 2B3 | I322 | 7612988835401 | COOL-FIT 4.0 Abdichtschelle d 32 mm, D 90 mm | 23140202 |  |  | 10 | 73269098 | CN
738013014 | SCHELLE INOX SCHW d40-50 | 14.52 | EUR | 2021-10-01 | 1 | 0.3 | ST | 1 | 0 | 0 | 2B3A60001 | 2B3A60 | 2B3 | I322 | 7612988835586 | COOL-FIT 4.0 Abdichtschelle d 40 - 50 mm, D 110 mm | 23140202 |  |  | 2 | 73269098 | CN
738013015 | SCHELLE INOX SCHW D63/D125 | 15.63 | EUR | 2021-10-01 | 1 | 0.3 | ST | 1 | 0 | 0 | 2B3A60001 | 2B3A60 | 2B3 | I322 | 7612988835579 | COOL-FIT 4.0 Abdichtschelle d 63 mm, D 125 mm | 37209090 |  |  | 2 | 39174000 | CN
738013016 | SCHELLE INOX SCHW D75/D140 | 16.08 | EUR | 2021-10-01 | 1 | 0.3 | ST | 1 | 0 | 0 | 2B3A60001 | 2B3A60 | 2B3 | I322 | 7612988835562 | COOL-FIT 4.0 Abdichtschelle d 75 mm, D 140 mm | 37209090 |  |  | 2 | 39174000 | CN
738013017 | SCHELLE INOX SCHW D90/D160 | 17.65 | EUR | 2021-10-01 | 1 | 0.3 | ST | 1 | 0 | 0 | 2B3A60001 | 2B3A60 | 2B3 | I322 | 7612988835555 | COOL-FIT 4.0 Abdichtschelle d 90 mm, D 160 mm | 37209090 |  |  | 2 | 73072980 | CN
738013018 | SCHELLE INOX SCHW D110/D180 | 18.71 | EUR | 2021-10-01 | 1 | 0.3 | ST | 1 | 0 | 0 | 2B3A60001 | 2B3A60 | 2B3 | I322 | 7612988835548 | COOL-FIT 4.0 Abdichtschelle d 110 mm, D 180 mm | 37209090 |  |  | 2 | 39174000 | CN
738013021 | SCHELLE INOX SCHW D160/D250 | 20.66 | EUR | 2021-10-01 | 1 | 0.39 | ST | 1 | 0 | 0 | 2B3A60001 | 2B3A60 | 2B3 | I322 | 7612988835531 | COOL-FIT 4.0 Abdichtschelle d 160 mm, D 250 mm | 23140202 |  |  | 2 | 73269098 | CN
738013023 | SCHELLE INOX SCHW D225/D315 | 27.49 | EUR | 2021-10-01 | 1 | 0.45 | ST | 1 | 0 | 0 | 2B3A60001 | 2B3A60 | 2B3 | I322 | 7612988835524 | COOL-FIT 4.0 Abdichtschelle d 225 mm, D 315 mm | 23140202 |  |  | 2 | 73269098 | CN
738013031 | DICHTBAND BUTYL | 29.1 | EUR | 2021-10-01 | 1 | 1.4 | ST | 1 | 0 | 0 | 2B3A60001 | 2B3A60 | 2B3 | I322 | 7612988835609 | COOL-FIT 4.0 Abdichtband d 32 - 225 mm, D 90 - 315 mm | 23140202 |  |  | 2 | 40169300 | GB
738013041 | ISOL.ÜBERG BUTYL D32-D110 | 39.8 | EUR | 2021-10-01 | 1 | 1.4 | ST | 1 | 0 | 0 | 2B3A60001 | 2B3A60 | 2B3 | I322 | 7612988847336 | COOL-FIT 4.0 Isolationsübergang d 32-110 mm, D 90-180 mm | 37060590 |  |  | 2 | 40169300 | GB
738053121 | BOGEN 45° PE/PUR SDR17 PN10 D250-D355 | 1155.85 | EUR | 2021-10-01 | 1 | 12.84 | ST | 1 | 1 | 4 | 2B3A59002 | 2B3A59 | 2B3 | I321 | 7612988801352 | COOL-FIT 4.0 Bogen 45°, d250-d450 d/D 250/355 mm, PN 10 bar | 37060501 |  |  | 5 | 39174000 | CH
738053122 | BOGEN 45° PE/PUR SDR17 PN10 D280-D400 | 1414.78 | EUR | 2021-10-01 | 1 | 18 | ST | 1 | 1 | 2 | 2B3A59002 | 2B3A59 | 2B3 | I321 | 7612988801369 | COOL-FIT 4.0 Bogen 45°, d250-d450 d/D 280/400 mm, PN 10 bar | 37060501 |  |  | 5 | 39174000 | DE
738053123 | BOGEN 45° PE/PUR SDR17 PN10 D315-D450 | 1689.99 | EUR | 2021-10-01 | 1 | 21.36 | ST | 1 | 1 | 1 | 2B3A59002 | 2B3A59 | 2B3 | I321 | 7612988801376 | COOL-FIT 4.0 Bogen 45°, d250-d450 d/D 315/450 mm, PN 10 bar | 37060501 |  |  | 5 | 39174000 | DE
738053124 | BOGEN 45° PE/PUR SDR17 PN10 D355-D500 | 2031.82 | EUR | 2021-10-01 | 1 | 18.72 | ST | 1 | 1 | 1 | 2B3A59002 | 2B3A59 | 2B3 | I321 | 7612988801383 | COOL-FIT 4.0 Bogen 45°, d250-d450 d/D 355/500 mm, PN 10 bar | 37060501 |  |  | 5 | 39174000 | DE
738053175 | Bogen45 isol PE100 SDR17 PN10 d400/D560 | 2630.3 | EUR | 2021-10-01 | 1 | 43.92 | ST | 1 | 1 | 1 | 2B3A59002 | 2B3A59 | 2B3 | I321 | 7612988813584 | COOL-FIT 4.0 Bogen 45°, d250-d450 d/D 400/560 mm, PN 10 bar | 37060501 |  |  | 7 | 39174000 | DE
738053176 | Bogen45 isol PE100 SDR17 PN10 d450/D630 | 3509.45 | EUR | 2021-10-01 | 1 | 54.36 | ST | 1 | 1 | 1 | 2B3A59002 | 2B3A59 | 2B3 | I321 | 7612988813577 | COOL-FIT 4.0 Bogen 45°, d250-d450 d/D 450/630 mm, PN 10 bar | 37060501 |  |  | 7 | 39174000 | DE
738101117 | WINKEL 90° CF PLUS ABS PN10 D160-D250 | 0 | EUR | 2021-10-01 | 1 | 2.6 | ST | 1 | 2 | 36 | 233372020 | 233372 | 233 | I300 | 7612988662021 | COOL-FIT ABS Plus Bogen 90° PN10 d 160 mm, D 250 mm | 37060501 | Eingestellt mit Ersatz | 738103117 | 5 | 39174000 | CH
738101119 | WINKEL 90° CF PLUS ABS PN10 D200-D280 | 0 | EUR | 2021-10-01 | 1 | 5.003 | ST | 1 | 2 | 18 | 233372020 | 233372 | 233 | I300 | 7612988662038 | COOL-FIT ABS Plus Bogen 90° PN10 d 200 mm, D 280 mm | 37060501 | Eingestellt ohne Ersatz |  | 1 | 39174000 | CH
738101121 | WINKEL 90° CF PLUS ABS PN6 D250-D355 | 0 | EUR | 2021-10-01 | 1 | 10 | ST | 1 | 0 | 4 | 233372020 | 233372 | 233 | I300 | 7612988769263 | COOL-FIT ABS Plus Kurzbogen 90° PN6 d 250 mm, D 355 mm | 37060501 | Eingestellt mit Ersatz | 738003121 | 5 | 39174000 | DE
738103108 | WINK90 ISOL PE100 PN16 D32/D90 | 65.87 | EUR | 2021-10-01 | 1 | 0.255 | ST | 1 | 6 | 216 | 2B3A59002 | 2B3A59 | 2B3 | I321 | 7612988810798 | Winkel 90° d/D 32/90 mm, PN 16 bar | 37060501 |  |  | 2 | 39174000 | CH
738103109 | WINK90 ISOL PE100 SCHW SDR11 PN16 D40 | 75.33 | EUR | 2021-10-01 | 1 | 0.177 | ST | 1 | 4 | 144 | 2B3A59002 | 2B3A59 | 2B3 | I321 | 7612988810781 | Winkel 90° d/D 40/110 mm, PN 16 bar | 37060501 |  |  | 2 | 39174000 | CH
738103110 | WINK90 ISOL PE100 SCHW SDR11 PN16 D50 | 79.67 | EUR | 2021-10-01 | 1 | 0.25 | ST | 1 | 4 | 144 | 2B3A59002 | 2B3A59 | 2B3 | I321 | 7612988810842 | Winkel 90° d/D 50/110 mm, PN 16 bar | 37060501 |  |  | 2 | 39174000 | CH
738103111 | WINK90 ISOL PE100 SCHW SDR11 PN16 D63 | 86.36 | EUR | 2021-10-01 | 1 | 0.372 | ST | 1 | 4 | 104 | 2B3A59002 | 2B3A59 | 2B3 | I321 | 7612988810835 | Winkel 90° d/D 63/125 mm, PN 16 bar | 37060501 |  |  | 2 | 39174000 | CH
738103112 | WINK90 ISOL PE100 PN16 D75/D140 | 110.14 | EUR | 2021-10-01 | 1 | 0.8 | ST | 1 | 2 | 72 | 2B3A59002 | 2B3A59 | 2B3 | I321 | 7612988810859 | Winkel 90° d/D 75/140 mm, PN 16 bar | 37060501 |  |  | 2 | 39174000 | CH
738103113 | WINK90 ISOL PE100 PN16 D90/D160 | 142.87 | EUR | 2021-10-01 | 1 | 1.5 | ST | 1 | 2 | 54 | 2B3A59002 | 2B3A59 | 2B3 | I321 | 7612988811269 | Winkel 90° d/D 90/160 mm, PN 16 bar | 37060501 |  |  | 2 | 39174000 | CH
738103114 | WINK90 ISOL PE100 PN16 D110/D180 | 197.87 | EUR | 2021-10-01 | 1 | 1.95 | ST | 1 | 2 | 24 | 2B3A59002 | 2B3A59 | 2B3 | I321 | 7612988811276 | Winkel 90° d/D 110/180 mm, PN 16 bar | 37060501 |  |  | 2 | 39174000 | CH
738103117 | WINK90 ISOL PE100 PN16 D160/D250 | 271.22 | EUR | 2021-10-01 | 1 | 5.2 | ST | 1 | 2 | 12 | 2B3A59002 | 2B3A59 | 2B3 | I321 | 7612988811535 | Winkel 90° d/D 160/250 mm, PN 16 bar | 37060501 |  |  | 2 | 39174000 | CH
738103120 | WINK90 ISOL PE100 PN16 D225/D315 | 478.44 | EUR | 2021-10-01 | 1 | 12.4 | ST | 1 | 1 | 4 | 2B3A59002 | 2B3A59 | 2B3 | I321 | 7612988811542 | Winkel 90° d/D 225/315 mm, PN 16 bar | 37060501 |  |  | 2 | 39174000 | CH
738104108 | WINK90 ISOL PE100 SDR11 PN16 D32/D75 | 38.36 | EUR | 2021-10-01 | 1 | 0.127 | ST | 1 | 12 | 432 | 2B3A56002 | 2B3A56 | 2B3 | I310 | 7612988810491 | COOL-FIT 2.0 Winkel 90° d/D 32/75 mm, PN 16 bar | 22360701 |  |  | 3 | 39174000 | CH
738104109 | WINK90 ISOL PE100 SDR11 PN16 D40/D90 | 40.5 | EUR | 2021-10-01 | 1 | 0.185 | ST | 1 | 8 | 288 | 2B3A56002 | 2B3A56 | 2B3 | I310 | 7612988810507 | COOL-FIT 2.0 Winkel 90° d/D 40/90 mm, PN 16 bar | 22360701 |  |  | 3 | 39174000 | CH
738104110 | WINK90 ISOL PE100 SDR11 PN16 D50/D90 | 43.48 | EUR | 2021-10-01 | 1 | 0.242 | ST | 1 | 8 | 288 | 2B3A56002 | 2B3A56 | 2B3 | I310 | 7612988810514 | COOL-FIT 2.0 Winkel 90° d/D 50/90 mm, PN 16 bar | 22360701 |  |  | 3 | 39174000 | CH
738104111 | WINK90 ISOL PE100 SDR11 PN16 D63/D110 | 46.84 | EUR | 2021-10-01 | 1 | 0.384 | ST | 1 | 3 | 144 | 2B3A56002 | 2B3A56 | 2B3 | I310 | 7612988810521 | COOL-FIT 2.0 Winkel 90° d/D 63/110 mm, PN 16 bar | 22360701 |  |  | 3 | 39174000 | CH
738104112 | WINK90 ISOL PE100 SDR11 PN16 D75/D125 | 65.23 | EUR | 2021-10-01 | 1 | 0.51 | ST | 1 | 2 | 96 | 2B3A56002 | 2B3A56 | 2B3 | I310 | 7612988810538 | COOL-FIT 2.0 Winkel 90° d/D 75/125 mm, PN 16 bar | 22360701 |  |  | 3 | 39174000 | CH
738104113 | WINK90 ISOL PE100 SDR11 PN16 D90/D140 | 79.82 | EUR | 2021-10-01 | 1 | 0.96 | ST | 1 | 2 | 54 | 2B3A56002 | 2B3A56 | 2B3 | I310 | 7612988808542 | COOL-FIT 2.0 Winkel 90° d/D 90/140 mm, PN 16 bar | 22360701 |  |  | 3 | 39174000 | CH
738104114 | WINK90 ISOL PE100 SDR11 PN16 D110/D160 | 112.17 | EUR | 2021-10-01 | 1 | 1.406 | ST | 1 | 2 | 54 | 2B3A56002 | 2B3A56 | 2B3 | I310 | 7612988810545 | COOL-FIT 2.0 Winkel 90° d/D 110/160 mm, PN 16 bar | 22360701 |  |  | 3 | 39174000 | CH
738104116 | WINK90 ISOL PE100 SDR11 PN16 D140/D200 | 145.75 | EUR | 2021-10-01 | 1 | 2.69 | ST | 1 | 1 | 26 | 2B3A56002 | 2B3A56 | 2B3 | I310 | 7612988810552 | COOL-FIT 2.0 Winkel 90° d/D 140/200 mm, PN 16 bar | 22360701 |  |  | 3 | 39174000 | CH
738104208 | WINK90 ISOL PE100 SDR11 PN16 D32/D75 | 0 | EUR | 2021-10-01 | 1 | 0.284 | ST | 1 | 8 | 216 | 2B3A56008 | 2B3A56 | 2B3 | I310 | 7612988816547 | COOL-FIT 2.0M Winkel 90° d/D 32/75 mm, PN 16 bar | 22360701 | Eingestellt ohne Ersatz |  | 3 | 39174000 | CH
738104209 | WINK90 ISOL PE100 SDR11 PN16 D40/D90 | 0 | EUR | 2021-10-01 | 1 | 0.371 | ST | 1 | 6 | 156 | 2B3A56008 | 2B3A56 | 2B3 | I310 | 7612988816554 | COOL-FIT 2.0M Winkel 90° d/D 40/90 mm, PN 16 bar | 22360701 | Eingestellt ohne Ersatz |  | 3 | 39174000 | CH
738104210 | WINK90 ISOL PE100 SDR11 PN16 D50/D90 | 0 | EUR | 2021-10-01 | 1 | 0.442 | ST | 1 | 6 | 156 | 2B3A56008 | 2B3A56 | 2B3 | I310 | 7612988816561 | COOL-FIT 2.0M Winkel 90° d/D 50/90 mm, PN 16 bar | 22360701 | Eingestellt ohne Ersatz |  | 3 | 39174000 | CH
738104211 | WINK90 ISOL PE100 SDR11 PN16 D63/D110 | 0 | EUR | 2021-10-01 | 1 | 0.634 | ST | 1 | 6 | 108 | 2B3A56008 | 2B3A56 | 2B3 | I310 | 7612988816578 | COOL-FIT 2.0M Winkel 90° d/D 63/110 mm, PN 16 bar | 22360701 | Eingestellt ohne Ersatz |  | 3 | 39174000 | CH
738104212 | WINK90 ISOL PE100 SDR11 PN16 D75/D125 | 0 | EUR | 2021-10-01 | 1 | 0.808 | ST | 1 | 4 | 56 | 2B3A56008 | 2B3A56 | 2B3 | I310 | 7612988816585 | COOL-FIT 2.0M Winkel 90° d/D 75/125 mm, PN 16 bar | 22360701 | Eingestellt ohne Ersatz |  | 3 | 39174000 | CH
738104213 | WINK90 ISOL PE100 SDR11 PN16 D90/D140 | 0 | EUR | 2021-10-01 | 1 | 1.337 | ST | 1 | 4 | 48 | 2B3A56008 | 2B3A56 | 2B3 | I310 | 7612988816592 | COOL-FIT 2.0M Winkel 90° d/D 90/140 mm, PN 16 bar | 22360701 | Eingestellt ohne Ersatz |  | 3 | 39174000 | CH
738104214 | WINK90 ISOL PE100 SDR11 PN16 D110/D160 | 0 | EUR | 2021-10-01 | 1 | 1.789 | ST | 1 | 4 | 48 | 2B3A56008 | 2B3A56 | 2B3 | I310 | 7612988816608 | COOL-FIT 2.0M Winkel 90° d/D 110/160 mm, PN 16 bar | 22360701 | Eingestellt ohne Ersatz |  | 3 | 39174000 | CH
738151107 | WINKEL 45° CF PLUS ABS PN10 D25-D90 | 0 | EUR | 2021-10-01 | 1 | 0.08 | ST | 1 | 6 | 576 | 233372020 | 233372 | 233 | I300 | 7612988540435 | COOL-FIT ABS Plus Winkel 45° PN10 d 25 mm, D 90 mm | 37060501 | Eingestellt ohne Ersatz |  | 1 | 39174000 | CH
738151108 | WINKEL 45° CF PLUS ABS PN10 D32-D90 | 0 | EUR | 2021-10-01 | 1 | 0.103 | ST | 1 | 6 | 576 | 233372020 | 233372 | 233 | I300 | 7612988540442 | COOL-FIT ABS Plus Winkel 45° PN10 d 32 mm, D 90 mm | 37060501 | Eingestellt ohne Ersatz |  | 1 | 39174000 | CH
738151109 | WINKEL 45° CF PLUS ABS PN10 D40-D110 | 0 | EUR | 2021-10-01 | 1 | 0.166 | ST | 1 | 4 | 480 | 233372020 | 233372 | 233 | I300 | 7612988540459 | COOL-FIT ABS Plus Winkel 45° PN10 d 40 mm, D 110 mm | 37060501 | Eingestellt ohne Ersatz |  | 1 | 39174000 | CH
738151110 | WINKEL 45° CF PLUS ABS PN10 D50-D110 | 0 | EUR | 2021-10-01 | 1 | 0.193 | ST | 1 | 4 | 384 | 233372020 | 233372 | 233 | I300 | 7612988540466 | COOL-FIT ABS Plus Winkel 45° PN10 d 50 mm, D 110 mm | 37060501 | Eingestellt ohne Ersatz |  | 1 | 39174000 | CH
738151111 | WINKEL 45° CF PLUS ABS PN10 D63-D125 | 0 | EUR | 2021-10-01 | 1 | 0.3 | ST | 1 | 6 | 216 | 233372020 | 233372 | 233 | I300 | 7612988540473 | COOL-FIT ABS Plus Winkel 45° PN10 d 63 mm, D 125 mm | 37060501 | Eingestellt ohne Ersatz |  | 1 | 39174000 | CH
738151112 | WINKEL 45° CF PLUS ABS PN10 D75-D140 | 0 | EUR | 2021-10-01 | 1 | 0.443 | ST | 1 | 6 | 156 | 233372020 | 233372 | 233 | I300 | 7612988540480 | COOL-FIT ABS Plus Winkel 45° PN10 d 75 mm, D 140 mm | 37060501 | Eingestellt ohne Ersatz |  | 1 | 39174000 | CH
738151113 | WINKEL 45° CF PLUS ABS PN10 D90-D160 | 0 | EUR | 2021-10-01 | 1 | 0.692 | ST | 1 | 4 | 104 | 233372020 | 233372 | 233 | I300 | 7612988540497 | COOL-FIT ABS Plus Winkel 45° PN10 d 90 mm, D 160 mm | 37060501 | Eingestellt ohne Ersatz |  | 5 | 39174000 | CH
738151114 | WINKEL 45° CF PLUS ABS PN10 D110-D180 | 0 | EUR | 2021-10-01 | 1 | 0.967 | ST | 1 | 2 | 54 | 233372020 | 233372 | 233 | I300 | 7612988540503 | COOL-FIT ABS Plus Winkel 45° PN10 d 110 mm, D 180 mm | 37060501 | Eingestellt ohne Ersatz |  | 5 | 39174000 | CH
738151116 | WINKEL 45° CF PLUS ABS PN10 D140-D225 | 0 | EUR | 2021-10-01 | 1 | 1.967 | ST | 1 | 1 | 36 | 233372020 | 233372 | 233 | I300 | 7612988540510 | COOL-FIT ABS Plus Winkel 45° PN10 d 140 mm, D 225 mm | 37060501 | Eingestellt ohne Ersatz |  | 1 | 39174000 | CH
738151117 | WINKEL 45° CF PLUS ABS PN10 D160-D250 | 0 | EUR | 2021-10-01 | 1 | 2.904 | ST | 1 | 2 | 24 | 233372020 | 233372 | 233 | I300 | 7612988540527 | COOL-FIT ABS Plus Winkel 45° PN10 d 160 mm, D 250 mm | 37060501 | Eingestellt ohne Ersatz |  | 1 | 39174000 | CH
738151119 | WINKEL 45° CF PLUS ABS PN10 D200-D280 | 0 | EUR | 2021-10-01 | 1 | 3.687 | ST | 1 | 2 | 0 | 233372020 | 233372 | 233 | I300 | 7612988797365 | COOL-FIT ABS Plus Winkel 45° PN10 d 200 mm, D 280 mm | 37060501 | Eingestellt ohne Ersatz |  | 5 | 39174000 | CH
738151120 | WINKEL 45° CF PLUS ABS PN10 D225-D315 | 0 | EUR | 2021-10-01 | 1 | 4.62 | ST | 1 | 2 | 18 | 233372020 | 233372 | 233 | I300 | 7612988540541 | COOL-FIT ABS Plus Winkel 45° PN10 d 225 mm, D 315 mm | 37060501 | Eingestellt ohne Ersatz |  | 1 | 39174000 | CH
738151122 | WINKEL 45° CF PLUS ABS PN6 D280-D400 | 0 | EUR | 2021-10-01 | 1 | 13 | ST | 1 | 0 | 4 | 233372020 | 233372 | 233 | I300 | 7612988769287 | COOL-FIT ABS PlusWinkel 45° PN6 d 280 mm, D 400 mm | 37060501 | Eingestellt ohne Ersatz |  | 5 | 39174000 | DE
738151123 | WINKEL 45° CF PLUS ABS PN6 D315-D450 | 0 | EUR | 2021-10-01 | 1 | 17 | ST | 1 | 0 | 2 | 233372020 | 233372 | 233 | I300 | 7612988769294 | COOL-FIT ABS PlusWinkel 45° PN6 d 315 mm, D 450 mm | 37060501 | Eingestellt ohne Ersatz |  | 5 | 39174000 | DE
738153108 | WINK45 ISOL PE100 SCHW SDR11 PN16 D32 | 65.08 | EUR | 2021-10-01 | 1 | 0.108 | ST | 1 | 8 | 288 | 2B3A59002 | 2B3A59 | 2B3 | I321 | 7612988811184 | Winkel 45° d/D 32/90 mm, PN 16 bar | 37060501 |  |  | 2 | 39174000 | CH
738153109 | WINK45 ISOL PE100 SCHW SDR11 PN16 D40 | 77.07 | EUR | 2021-10-01 | 1 | 0.162 | ST | 1 | 6 | 162 | 2B3A59002 | 2B3A59 | 2B3 | I321 | 7612988811191 | Winkel 45° d/D 40/110 mm, PN 16 bar | 37060501 |  |  | 2 | 39174000 | CH
738153110 | WINK45 ISOL PE100 SCHW SDR11 PN16 D50 | 81.69 | EUR | 2021-10-01 | 1 | 0.218 | ST | 1 | 4 | 144 | 2B3A59002 | 2B3A59 | 2B3 | I321 | 7612988811207 | Winkel 45° d/D 50/110 mm, PN 16 bar | 37060501 |  |  | 2 | 39174000 | CH
738153111 | WINK45 ISOL PE100 SCHW SDR11 PN16 D63 | 87.01 | EUR | 2021-10-01 | 1 | 0.315 | ST | 1 | 6 | 108 | 2B3A59002 | 2B3A59 | 2B3 | I321 | 7612988811214 | Winkel 45° d/D 63/125 mm, PN 16 bar | 37060501 |  |  | 2 | 39174000 | CH
738153112 | WINK45 ISOL PE100 PN16 D75/D140 | 102.55 | EUR | 2021-10-01 | 1 | 0.65 | ST | 1 | 2 | 72 | 2B3A59002 | 2B3A59 | 2B3 | I321 | 7612988811221 | Winkel 45° d/D 75/140 mm, PN 16 bar | 37060501 |  |  | 2 | 39174000 | CH
738153113 | WINK45 ISOL PE100 PN16 D90/D160 | 139.57 | EUR | 2021-10-01 | 1 | 1.03 | ST | 1 | 2 | 52 | 2B3A59002 | 2B3A59 | 2B3 | I321 | 7612988811238 | Winkel 45° d/D 90/160 mm, PN 16 bar | 37060501 |  |  | 2 | 39174000 | CH
738153114 | WINK45 ISOL PE100 PN16 D110/D180 | 194.73 | EUR | 2021-10-01 | 1 | 1.27 | ST | 1 | 2 | 36 | 2B3A59002 | 2B3A59 | 2B3 | I321 | 7612988811245 | Winkel 45° d/D 110/180 mm, PN 16 bar | 37060501 |  |  | 2 | 39174000 | CH
738153117 | WINK45 ISOL PE100 PN16 D160/D250 | 253.15 | EUR | 2021-10-01 | 1 | 4.1 | ST | 1 | 2 | 12 | 2B3A59002 | 2B3A59 | 2B3 | I321 | 7612988811511 | Winkel 45° d/D 160/250 mm, PN 16 bar | 37060501 |  |  | 2 | 39174000 | CH
738153120 | WINK45 ISOL PE100 PN16 D225/D315 | 434.98 | EUR | 2021-10-01 | 1 | 17.603 | ST | 1 | 1 | 4 | 2B3A59002 | 2B3A59 | 2B3 | I321 | 7612988811528 | Winkel 45° d/D 225/315 mm, PN 16 bar | 37060501 |  |  | 2 | 39174000 | CH
738154108 | WINK45 ISOL PE100 SDR11 PN16 D32/D75 | 38.31 | EUR | 2021-10-01 | 1 | 0.101 | ST | 1 | 4 | 288 | 2B3A56002 | 2B3A56 | 2B3 | I310 | 7612988810422 | COOL-FIT 2.0 Winkel 45° d/D 32/75 mm, PN 16 bar | 22360701 |  |  | 3 | 39174000 | CH
738154109 | WINK45 ISOL PE100 SDR11 PN16 D40/D90 | 47.14 | EUR | 2021-10-01 | 1 | 0.143 | ST | 1 | 6 | 216 | 2B3A56002 | 2B3A56 | 2B3 | I310 | 7612988810439 | COOL-FIT 2.0 Winkel 45° d/D 40/90 mm, PN 16 bar | 22360701 |  |  | 3 | 39174000 | CH
738154110 | WINK45 ISOL PE100 SDR11 PN16 D50/D90 | 48.32 | EUR | 2021-10-01 | 1 | 0.206 | ST | 1 | 6 | 216 | 2B3A56002 | 2B3A56 | 2B3 | I310 | 7612988810446 | COOL-FIT 2.0 Winkel 45° d/D 50/90 mm, PN 16 bar | 22360701 |  |  | 3 | 39174000 | CH
738154111 | WINK45 ISOL PE100 SDR11 PN16 D63/D110 | 47.67 | EUR | 2021-10-01 | 1 | 0.307 | ST | 1 | 2 | 144 | 2B3A56002 | 2B3A56 | 2B3 | I310 | 7612988810453 | COOL-FIT 2.0 Winkel 45° d/D 63/110 mm, PN 16 bar | 22360701 |  |  | 3 | 39174000 | CH
738154112 | WINK45 ISOL PE100 SDR11 PN16 D75/D125 | 63.85 | EUR | 2021-10-01 | 1 | 0.407 | ST | 1 | 4 | 104 | 2B3A56002 | 2B3A56 | 2B3 | I310 | 7612988810460 | COOL-FIT 2.0 Winkel 45° d/D 75/125 mm, PN 16 bar | 22360701 |  |  | 3 | 39174000 | CH
738154113 | WINK45 ISOL PE100 SDR11 PN16 D90/D140 | 78.03 | EUR | 2021-10-01 | 1 | 0.686 | ST | 1 | 2 | 72 | 2B3A56002 | 2B3A56 | 2B3 | I310 | 7612988808535 | COOL-FIT 2.0 Winkel 45° d/D 90/140 mm, PN 16 bar | 22360701 |  |  | 3 | 39174000 | CH
738154114 | WINK45 ISOL PE100 SDR11 PN16 D110/D160 | 108.39 | EUR | 2021-10-01 | 1 | 1.123 | ST | 1 | 1 | 36 | 2B3A56002 | 2B3A56 | 2B3 | I310 | 7612988810477 | COOL-FIT 2.0 Winkel 45° d/D 110/160 mm, PN 16 bar | 22360701 |  |  | 3 | 39174000 | CH
738154116 | WINK45 ISOL PE100 SDR11 PN16 D140/D200 | 125.47 | EUR | 2021-10-01 | 1 | 1.967 | ST | 1 | 1 | 36 | 2B3A56002 | 2B3A56 | 2B3 | I310 | 7612988810484 | COOL-FIT 2.0 Winkel 45° d/D 140/200 mm, PN 16 bar | 22360701 |  |  | 3 | 39174000 | CH
738173021 | ROHR PE/PUR SCHW SDR17 D250XD355X5900 | 333.51 | EUR | 2021-10-01 | 1 | 18.18 | M | 59 | 0 | 354 | 2B3A58001 | 2B3A58 | 2B3 | I320 | 7612988801109 | COOL-FIT 4.0 Rohr, d250-d450 d/D 250/355 mm, d 250 mm | 37060401 |  |  | 5 | 39172110 | CH
738173022 | ROHR PE/PUR SCHW SDR17 D280XD400X5900 | 422.42 | EUR | 2021-10-01 | 1 | 22.64 | M | 59 | 0 | 236 | 2B3A58001 | 2B3A58 | 2B3 | I320 | 7612988801116 | COOL-FIT 4.0 Rohr, d250-d450 d/D 280/400 mm, d 280 mm | 37060401 |  |  | 5 | 39172110 | CH
738173023 | ROHR PE/PUR SCHW SDR17 D315XD450X5900 | 506.95 | EUR | 2021-10-01 | 1 | 28.51 | M | 59 | 0 | 236 | 2B3A58001 | 2B3A58 | 2B3 | I320 | 7612988801123 | COOL-FIT 4.0 Rohr, d250-d450 d/D 315/450 mm, d 315 mm | 37060401 |  |  | 5 | 39172110 | CH
738173024 | ROHR PE/PUR SCHW SDR17 D355XD500X5900 | 621.69 | EUR | 2021-10-01 | 1 | 35.35 | M | 59 | 0 | 118 | 2B3A58001 | 2B3A58 | 2B3 | I320 | 7612988801130 | COOL-FIT 4.0 Rohr, d250-d450 d/D 355/500 mm, d 355 mm | 37060401 |  |  | 5 | 39172110 | CH
738173108 | Rohr isol PE100 PN16 d32/D90x5000 | 26.35 | EUR | 2021-10-01 | 1 | 1.411 | M | 5 | 0 | 495 | 2B3A58001 | 2B3A58 | 2B3 | I320 | 7612988808467 | COOL-FIT 4.0 Rohr d/D mm, d/D 32/90 mm | 37060401 |  |  | 2 | 39172210 | CH
738173109 | Rohr isol PE100 PN16 d40/D110x5000 | 33.39 | EUR | 2021-10-01 | 1 | 2.054 | M | 5 | 0 | 355 | 2B3A58001 | 2B3A58 | 2B3 | I320 | 7612988808474 | COOL-FIT 4.0 Rohr d/D mm, d/D 40/110 mm | 37060401 |  |  | 2 | 39172210 | CH
738173110 | Rohr isol PE100 PN16 d50/D110x5000 | 38.03 | EUR | 2021-10-01 | 1 | 2.221 | M | 5 | 0 | 355 | 2B3A58001 | 2B3A58 | 2B3 | I320 | 7612988808481 | COOL-FIT 4.0 Rohr d/D mm, d/D 50/110 mm | 37060401 |  |  | 2 | 39172210 | CH
738173111 | Rohr isol PE100 PN16 d63/D125x5000 | 51.56 | EUR | 2021-10-01 | 1 | 2.987 | M | 5 | 0 | 240 | 2B3A58001 | 2B3A58 | 2B3 | I320 | 7612988808498 | COOL-FIT 4.0 Rohr d/D mm, d/D 63/125 mm | 37060401 |  |  | 2 | 39172210 | CH
738173112 | Rohr isol PE100 PN16 d75/D140x5000 | 65.61 | EUR | 2021-10-01 | 1 | 3.757 | M | 5 | 0 | 210 | 2B3A58001 | 2B3A58 | 2B3 | I320 | 7612988808504 | COOL-FIT 4.0 Rohr d/D mm, d/D 75/140 mm | 37060401 |  |  | 2 | 39172210 | CH
738173113 | Rohr isol PE100 PN16 d90/D160x5000 | 89.52 | EUR | 2021-10-01 | 1 | 4.819 | M | 5 | 0 | 150 | 2B3A58001 | 2B3A58 | 2B3 | I320 | 7612988808511 | COOL-FIT 4.0 Rohr d/D mm, d/D 90/160 mm | 37060401 |  |  | 2 | 39172210 | CH
738173114 | Rohr isol PE100 PN16 d110/D180x5000 | 110.17 | EUR | 2021-10-01 | 1 | 6.2 | M | 5 | 0 | 120 | 2B3A58001 | 2B3A58 | 2B3 | I320 | 7612988808528 | COOL-FIT 4.0 Rohr d/D mm, d/D 110/180 mm | 37060401 |  |  | 2 | 39172210 | CH
738173117 | Rohr isol PE100 PN10 d160/D250x5000 | 124.14 | EUR | 2021-10-01 | 1 | 9.921 | M | 5 | 0 | 60 | 2B3A58001 | 2B3A58 | 2B3 | I320 | 7612988808443 | COOL-FIT 4.0 Rohr d/D mm, d/D 160/250 mm | 37060401 |  |  | 2 | 39172110 | CH
738173120 | Rohr isol PE100 PN10 d225/D315x5000 | 213.33 | EUR | 2021-10-01 | 1 | 16.62 | M | 5 | 1 | 40 | 2B3A58001 | 2B3A58 | 2B3 | I320 | 7612988808450 | COOL-FIT 4.0 Rohr d/D mm, d/D 225/315 mm | 37060401 |  |  | 2 | 39172110 | CH
738173125 | ROHR ISOL PE100 SDR17 D400X5900 | 746.03 | EUR | 2021-10-01 | 1 | 44.07 | M | 59 | 0 | 59 | 2B3A58001 | 2B3A58 | 2B3 | I320 | 7612988813591 | COOL-FIT 4.0 Rohr, d250-d450 d/D 400/560 mm, d 400 mm | 37060401 |  |  | 10 | 39172110 | DE
738173126 | ROHR ISOL PE100 SDR17 D450X5900 | 931.9 | EUR | 2021-10-01 | 1 | 55.49 | M | 59 | 0 | 59 | 2B3A58001 | 2B3A58 | 2B3 | I320 | 7612988813645 | COOL-FIT 4.0 Rohr, d250-d450 d/D 450/630 mm, d 450 mm | 37060401 |  |  | 10 | 39172110 | DE
738173317 | ROHR ISOL PE100 PN10 D160/D250X5000 | 157.43 | EUR | 2021-10-01 | 1 | 9.921 | M | 5 | 1 | 60 | 2B3A58003 | 2B3A58 | 2B3 | I320 | 7612988847084 | COOL-FIT 4.0F Rohr - Feuerhemmend d/D 160/250 mm, DN 150 mm | 37060401 |  |  | 2 | 39172110 | CH
738173320 | ROHR ISOL PE100 PN10 D225/D315X5000 | 270.53 | EUR | 2021-10-01 | 1 | 16.62 | M | 5 | 0 | 40 | 2B3A58003 | 2B3A58 | 2B3 | I320 | 7612988847091 | COOL-FIT 4.0F Rohr - Feuerhemmend d/D 225/315 mm, DN 200 mm | 37060401 |  |  | 2 | 39172110 | CH
738174108 | ROHR ISOL PE100 PN16 D32/D75X5000 | 18.6 | EUR | 2021-10-01 | 1 | 1.14 | M | 5 | 0 | 715 | 2B3A55001 | 2B3A55 | 2B3 | I310 | 7612988808283 | COOL-FIT 2.0 Rohr d/D 32/75 mm, DN 25 mm | 37060490 |  |  | 3 | 39172110 | CH
738174109 | ROHR ISOL PE100 PN16 D40/D90X5000 | 24.49 | EUR | 2021-10-01 | 1 | 1.534 | M | 5 | 0 | 495 | 2B3A55001 | 2B3A55 | 2B3 | I310 | 7612988808290 | COOL-FIT 2.0 Rohr d/D 40/90 mm, DN 32 mm | 37060490 |  |  | 3 | 39172110 | CH
738174110 | ROHR ISOL PE100 PN16 D50/D90X5000 | 27.7 | EUR | 2021-10-01 | 1 | 1.722 | M | 5 | 0 | 495 | 2B3A55001 | 2B3A55 | 2B3 | I310 | 7612988808306 | COOL-FIT 2.0 Rohr d/D 50/90 mm, DN 40 mm | 37060490 |  |  | 3 | 39172110 | CH
738174111 | ROHR ISOL PE100 PN16 D63/D110X5000 | 37.42 | EUR | 2021-10-01 | 1 | 2.711 | M | 5 | 0 | 355 | 2B3A55001 | 2B3A55 | 2B3 | I310 | 7612988808313 | COOL-FIT 2.0 Rohr d/D 63/110 mm, DN 50 mm | 37060490 |  |  | 3 | 39172110 | CH
738174112 | ROHR ISOL PE100 PN16 D75/D125X5000 | 47.9 | EUR | 2021-10-01 | 1 | 3.405 | M | 5 | 0 | 240 | 2B3A55001 | 2B3A55 | 2B3 | I310 | 7612988808320 | COOL-FIT 2.0 Rohr d/D 75/125 mm, DN 65 mm | 37060490 |  |  | 3 | 39172110 | CH
738174113 | ROHR ISOL PE100 PN16 D90/D140X5000 | 63.33 | EUR | 2021-10-01 | 1 | 4.32 | M | 5 | 0 | 210 | 2B3A55001 | 2B3A55 | 2B3 | I310 | 7612988808337 | COOL-FIT 2.0 Rohr d/D 90/140 mm, DN 80 mm | 37060490 |  |  | 3 | 39172110 | CH
738174114 | ROHR ISOL PE100 PN16 D110/D160X5000 | 82.69 | EUR | 2021-10-01 | 1 | 5.692 | M | 5 | 0 | 150 | 2B3A55001 | 2B3A55 | 2B3 | I310 | 7612988808344 | COOL-FIT 2.0 Rohr d/D 110/160 mm, DN 100 mm | 37060490 |  |  | 3 | 39172110 | CH
738174116 | ROHR ISOL PE100 PN16 D140/D200X5000 | 113.56 | EUR | 2021-10-01 | 1 | 9.021 | M | 5 | 0 | 100 | 2B3A55001 | 2B3A55 | 2B3 | I310 | 7612988808351 | COOL-FIT 2.0 Rohr d/D 140/200 mm, DN 125 mm | 37060490 |  |  | 3 | 39172110 | CH
738174208 | ROHR ISOL PE100 7001 SDR11 PN16 D32/D75 | 0 | EUR | 2021-10-01 | 1 | 1.312 | M | 5 | 0 | 700 | 2B3A55002 | 2B3A55 | 2B3 | I310 | 7612988808368 | COOL-FIT 2.0M Rohr d/D 32/75 mm, DN 25 mm | 37060490 | Eingestellt ohne Ersatz |  | 3 | 39172110 | DE
738174209 | ROHR ISOL PE100 7001 SDR11 PN16 D40/D90 | 0 | EUR | 2021-10-01 | 1 | 1.706 | M | 5 | 0 | 500 | 2B3A55002 | 2B3A55 | 2B3 | I310 | 7612988808375 | COOL-FIT 2.0M Rohr d/D 40/90 mm, DN 32 mm | 37060490 | Eingestellt ohne Ersatz |  | 3 | 39172110 | DE
738174210 | ROHR ISOL PE100 7001 SDR11 PN16 D50/D90 | 0 | EUR | 2021-10-01 | 1 | 1.894 | M | 5 | 0 | 500 | 2B3A55002 | 2B3A55 | 2B3 | I310 | 7612988808382 | COOL-FIT 2.0M Rohr d/D 50/90 mm, DN 40 mm | 37060490 | Eingestellt ohne Ersatz |  | 3 | 39172110 | DE
738174211 | ROHR ISOL PE100 7001 SDR11 PN16 D63/D110 | 0 | EUR | 2021-10-01 | 1 | 2.588 | M | 5 | 0 | 360 | 2B3A55002 | 2B3A55 | 2B3 | I310 | 7612988808399 | COOL-FIT 2.0M Rohr d/D 63/110 mm, DN 50 mm | 37060490 | Eingestellt ohne Ersatz |  | 3 | 39172110 | DE
738174212 | ROHR ISOL PE100 7001 SDR11 PN16 D75/D125 | 0 | EUR | 2021-10-01 | 1 | 3.518 | M | 5 | 0 | 250 | 2B3A55002 | 2B3A55 | 2B3 | I310 | 7612988808405 | COOL-FIT 2.0M Rohr d/D 75/125 mm, DN 65 mm | 37060490 | Eingestellt ohne Ersatz |  | 3 | 39172110 | DE
738174213 | ROHR ISOL PE100 7001 SDR11 PN16 D90/D140 | 0 | EUR | 2021-10-01 | 1 | 4.396 | M | 5 | 0 | 190 | 2B3A55002 | 2B3A55 | 2B3 | I310 | 7612988808412 | COOL-FIT 2.0M Rohr d/D 90/140 mm, DN 80 mm | 37060490 | Eingestellt ohne Ersatz |  | 3 | 39172110 | DE
738174214 | ROHR ISOL PE100 SDR11 PN16 D110/D160 | 0 | EUR | 2021-10-01 | 1 | 5.724 | M | 5 | 0 | 150 | 2B3A55002 | 2B3A55 | 2B3 | I310 | 7612988808429 | COOL-FIT 2.0M Rohr d/D 110/160 mm, DN 100 mm | 37060490 | Eingestellt ohne Ersatz |  | 3 | 39172110 | DE
738174308 | ROHR ISOL PE100 PN16 D32/D75X5000 | 20.77 | EUR | 2021-10-01 | 1 | 1.14 | M | 5 | 0 | 650 | 2B3A55003 | 2B3A55 | 2B3 | I310 | 7612988845400 | COOL-FIT 2.0F Rohr d/D 32/75 mm, PN 16 bar | 37060401 |  |  | 2 | 39172110 | CH
738174309 | ROHR ISOL PE100 PN16 D40/D90X5000 | 27.31 | EUR | 2021-10-01 | 1 | 1.534 | M | 5 | 0 | 495 | 2B3A55003 | 2B3A55 | 2B3 | I310 | 7612988845417 | COOL-FIT 2.0F Rohr d/D 40/90 mm, PN 16 bar | 37060401 |  |  | 2 | 39172110 | CH
738174310 | ROHR ISOL PE100 PN16 D50/D90X5000 | 30.82 | EUR | 2021-10-01 | 1 | 1.722 | M | 5 | 0 | 495 | 2B3A55003 | 2B3A55 | 2B3 | I310 | 7612988845424 | COOL-FIT 2.0F Rohr d/D 50/90 mm, PN 16 bar | 37060401 |  |  | 2 | 39172110 | CH
738174311 | ROHR ISOL PE100 PN16 D63/D110X5000 | 41.73 | EUR | 2021-10-01 | 1 | 2.711 | M | 5 | 0 | 355 | 2B3A55003 | 2B3A55 | 2B3 | I310 | 7612988845431 | COOL-FIT 2.0F Rohr d/D 63/110 mm, PN 16 bar | 37060401 |  |  | 2 | 39172110 | CH
738174312 | ROHR ISOL PE100 PN16 D75/D125X5000 | 53.38 | EUR | 2021-10-01 | 1 | 3.405 | M | 5 | 0 | 240 | 2B3A55003 | 2B3A55 | 2B3 | I310 | 7612988845448 | COOL-FIT 2.0F Rohr d/D 75/125 mm, PN 16 bar | 37060401 |  |  | 2 | 39172110 | CH
738174313 | ROHR ISOL PE100 PN16 D90/D140X5000 | 70.54 | EUR | 2021-10-01 | 1 | 4.32 | M | 5 | 0 | 210 | 2B3A55003 | 2B3A55 | 2B3 | I310 | 7612988845455 | COOL-FIT 2.0F Rohr d/D 90/140 mm, PN 16 bar | 37060401 |  |  | 2 | 39172110 | CH
738174314 | ROHR ISOL PE100 PN16 D110/D160X5000 | 92.11 | EUR | 2021-10-01 | 1 | 5.692 | M | 5 | 0 | 150 | 2B3A55003 | 2B3A55 | 2B3 | I310 | 7612988845462 | COOL-FIT 2.0F Rohr d/D 110/160 mm, PN 16 bar | 37060401 |  |  | 2 | 39172110 | CH
738174316 | ROHR ISOL PE100 PN16 D140/D200X5000 | 126.48 | EUR | 2021-10-01 | 1 | 9.021 | M | 5 | 0 | 100 | 2B3A55003 | 2B3A55 | 2B3 | I310 | 7612988845479 | COOL-FIT 2.0F Rohr d/D 140/200 mm, PN 16 bar | 37060401 |  |  | 2 | 39172110 | CH
738201007 | T 90° EGAL CF PLUS ABS PN10 D25-D90 | 0 | EUR | 2021-10-01 | 1 | 0.287 | ST | 1 | 4 | 288 | 233372020 | 233372 | 233 | I300 | 7612988780817 | COOL-FIT ABS Plus T 90° PN10 d 25 mm, D 90 mm | 37060506 | Eingestellt ohne Ersatz |  | 1 | 39174000 | CH
738201008 | T 90° EGAL CF PLUS ABS PN10 D32-D90 | 0 | EUR | 2021-10-01 | 1 | 0.292 | ST | 1 | 4 | 288 | 233372020 | 233372 | 233 | I300 | 7612988780824 | COOL-FIT ABS Plus T 90° PN10 d 32 mm, D 90 mm | 37060506 | Eingestellt mit Ersatz | 738203108 | 1 | 39174000 | CH
738201009 | T 90° EGAL CF PLUS ABS PN10 D40-D110 | 0 | EUR | 2021-10-01 | 1 | 0.47 | ST | 1 | 7 | 189 | 233372020 | 233372 | 233 | I300 | 7612988780831 | COOL-FIT ABS Plus T 90° PN10 d 40 mm, D 110 mm | 37060506 | Eingestellt mit Ersatz | 738203109 | 1 | 39174000 | CH
738201010 | T 90° EGAL CF PLUS ABS PN10 D50-D110 | 108.54 | EUR | 2021-10-01 | 1 | 0.517 | ST | 1 | 7 | 252 | 233372020 | 233372 | 233 | I300 | 7612988780848 | COOL-FIT ABS Plus T 90° PN10 d 50 mm, D 110 mm | 37060506 | Auslauf angekündigt mit Ersatz | 738203110 | 5 | 39174000 | CH
738201011 | T 90° EGAL CF PLUS ABS PN10 D63-D125 | 0 | EUR | 2021-10-01 | 1 | 0.768 | ST | 1 | 1 | 72 | 233372020 | 233372 | 233 | I300 | 7612988751183 | COOL-FIT ABS Plus T 90° PN10 d 63 mm, D 125 mm | 37060506 | Eingestellt mit Ersatz | 738203111 | 1 | 39174000 | CH
738201012 | T 90° EGAL CF PLUS ABS PN10 D75-D140 | 120.92 | EUR | 2021-10-01 | 1 | 1.27 | ST | 1 | 2 | 72 | 233372020 | 233372 | 233 | I300 | 7612988751190 | COOL-FIT ABS Plus T 90° PN10 d 75 mm, D 140 mm | 37060506 | Auslauf angekündigt mit Ersatz | 738203112 | 1 | 39174000 | CH
738201013 | T 90° EGAL CF PLUS ABS PN10 D90-D160 | 145.14 | EUR | 2021-10-01 | 1 | 1.6 | ST | 1 | 2 | 40 | 233372020 | 233372 | 233 | I300 | 7612988753507 | COOL-FIT ABS Plus T 90° PN10 d 90 mm, D 160 mm | 37060506 | Auslauf angekündigt mit Ersatz | 738203113 | 5 | 39174000 | CH
738201038 | T 90° RED CF PLUS ABS PN10 D32-D25 | 0 | EUR | 2021-10-01 | 1 | 0.282 | ST | 1 | 12 | 0 | 233372020 | 233372 | 233 | I300 | 7612988780855 | COOL-FIT ABS Plus T 90° reduziert PN10 d 32 mm, d1 25 mm | 37060506 | Eingestellt ohne Ersatz |  | 1 | 39174000 | CH
738201043 | T 90° RED CF PLUS ABS PN10 D90-D32 | 0 | EUR | 2021-10-01 | 1 | 1.495 | ST | 1 | 4 | 48 | 233372020 | 233372 | 233 | I300 | 7612988789346 | COOL-FIT ABS Plus T 90° reduziert PN10 d 90 mm, d1 32 mm | 37060506 | Eingestellt ohne Ersatz |  | 1 | 39174000 | CH
738201046 | T 90° RED CF PLUS ABS PN10 D90-D63 | 0 | EUR | 2021-10-01 | 1 | 1.597 | ST | 1 | 4 | 48 | 233372020 | 233372 | 233 | I300 | 7612988789384 | COOL-FIT ABS Plus T 90° reduziert PN10 d 90 mm, d1 63 mm | 37060506 | Eingestellt ohne Ersatz |  | 1 | 39174000 | CH
738201047 | T 90° RED CF PLUS ABS PN10 D40-D32 | 0 | EUR | 2021-10-01 | 1 | 0.46 | ST | 1 | 7 | 504 | 233372020 | 233372 | 233 | I300 | 7612988780879 | COOL-FIT ABS Plus T 90° reduziert PN10 d 40 mm, d1 32 mm | 37060506 | Eingestellt ohne Ersatz |  | 1 | 39174000 | CH
738201051 | T 90° RED CF PLUS ABS PN10 D40-D25 | 0 | EUR | 2021-10-01 | 1 | 0.433 | ST | 1 | 7 | 504 | 233372020 | 233372 | 233 | I300 | 7612988780862 | COOL-FIT ABS Plus T 90° reduziert PN10 d 40 mm, d1 25 mm | 37060506 | Eingestellt ohne Ersatz |  | 1 | 39174000 | CH
738201064 | T 90° RED CF PLUS ABS PN10 D50-D32 | 0 | EUR | 2021-10-01 | 1 | 0.489 | ST | 1 | 7 | 0 | 233372020 | 233372 | 233 | I300 | 7612988780886 | COOL-FIT ABS Plus T 90° reduziert PN10 d 50 mm, d1 32 mm | 37060506 | Eingestellt ohne Ersatz |  | 1 | 39174000 | CH
738201070 | T 90° RED CF PLUS ABS PN10 D63-D50 | 0 | EUR | 2021-10-01 | 1 | 0.802 | ST | 1 | 2 | 80 | 233372020 | 233372 | 233 | I300 | 7612988786925 | COOL-FIT ABS Plus T 90° reduziert PN10 d 63 mm, d1 50 mm | 37060506 | Eingestellt ohne Ersatz |  | 1 | 39174000 | CH
738201078 | T 90° RED CF PLUS ABS PN10 D63-D32 | 0 | EUR | 2021-10-01 | 1 | 0.668 | ST | 1 | 2 | 80 | 233372020 | 233372 | 233 | I300 | 7612988786949 | COOL-FIT ABS Plus T 90° reduziert PN10 d 63 mm, d1 32 mm | 37060506 | Eingestellt ohne Ersatz |  | 1 | 39174000 | CH
738201092 | T 90° RED CF PLUS ABS PN10 D50-D25 | 0 | EUR | 2021-10-01 | 1 | 0.475 | ST | 1 | 7 | 189 | 233372020 | 233372 | 233 | I300 | 7612988780893 | COOL-FIT ABS Plus T 90° reduziert PN10 d 50 mm, d1 25 mm | 37060506 | Eingestellt ohne Ersatz |  | 1 | 39174000 | CH
738201093 | T 90° RED CF PLUS ABS PN10 D63-D25 | 0 | EUR | 2021-10-01 | 1 | 0.668 | ST | 1 | 2 | 80 | 233372020 | 233372 | 233 | I300 | 7612988786901 | COOL-FIT ABS Plus T 90° reduziert PN10 d 63 mm, d1 25 mm | 37060506 | Eingestellt ohne Ersatz |  | 1 | 39174000 | CH
738201114 | T 90° EGAL CF PLUS ABS PN10 D110-D180 | 0 | EUR | 2021-10-01 | 1 | 2.309 | ST | 1 | 2 | 54 | 233372020 | 233372 | 233 | I300 | 7612988540268 | COOL-FIT ABS Plus T 90° PN10 d 110 mm, D 180 mm | 37060506 | Eingestellt ohne Ersatz |  | 5 | 39174000 | CH
738201116 | T 90° EGAL CF PLUS ABS PN10 D140-D225 | 0 | EUR | 2021-10-01 | 1 | 3.639 | ST | 1 | 1 | 27 | 233372020 | 233372 | 233 | I300 | 7612988540275 | COOL-FIT ABS Plus T 90° PN10 d 140 mm, D 225 mm | 37060506 | Eingestellt ohne Ersatz |  | 5 | 39174000 | CH
738201117 | T 90° EGAL CF PLUS ABS PN10 D160-D250 | 0 | EUR | 2021-10-01 | 1 | 5.106 | ST | 1 | 2 | 20 | 233372020 | 233372 | 233 | I300 | 7612988540282 | COOL-FIT ABS Plus T 90° PN10 d 160 mm, D 250 mm | 37060506 | Eingestellt ohne Ersatz |  | 1 | 39174000 | CH
738201119 | T 90° EGAL CF PLUS ABS PN10 D200-D280 | 0 | EUR | 2021-10-01 | 1 | 6.8 | ST | 1 | 0 | 0 | 233372020 | 233372 | 233 | I300 | 7612988540299 | COOL-FIT ABS Plus T 90° PN10 d 200 mm, D 280 mm | 37060506 | Eingestellt ohne Ersatz |  | 1 | 39174000 | CH
738201120 | T 90° EGAL CF PLUS ABS PN10 D225-D315 | 0 | EUR | 2021-10-01 | 1 | 10.2 | ST | 1 | 1 | 6 | 233372020 | 233372 | 233 | I300 | 7612988540305 | COOL-FIT ABS Plus T 90° PN10 d 225 mm, D 315 mm | 37060506 | Eingestellt ohne Ersatz |  | 5 | 39174000 | CH
738201122 | T 90° EGAL CF PLUS ABS PN6 D280-D400 | 0 | EUR | 2021-10-01 | 1 | 21 | ST | 1 | 0 | 4 | 233372020 | 233372 | 233 | I300 | 7612988769317 | COOL-FIT ABS PlusT 90° PN6 d 280 mm, D 400 mm | 37060506 | Eingestellt ohne Ersatz |  | 5 | 39174000 | DE
738201123 | T 90° EGAL CF PLUS ABS PN6 D315-D450 | 0 | EUR | 2021-10-01 | 1 | 27 | ST | 1 | 0 | 2 | 233372020 | 233372 | 233 | I300 | 7612988769324 | COOL-FIT ABS PlusT 90° PN6 d 315 mm, D 450 mm | 37060506 | Eingestellt ohne Ersatz |  | 5 | 39174000 | DE
738201136 | T 90° RED CF PLUS ABS PN10 D110-D50 | 0 | EUR | 2021-10-01 | 1 | 1.841 | ST | 1 | 0 | 0 | 233372020 | 233372 | 233 | I300 | 7612988720646 | COOL-FIT ABS Plus T 90° reduziert PN10 d 110 mm, d1 50 mm | 37060506 | Eingestellt ohne Ersatz |  | 1 | 39174000 | CH
738201144 | T 90° RED CF PLUS ABS PN10 D110-D32 | 0 | EUR | 2021-10-01 | 1 | 1.783 | ST | 1 | 0 | 0 | 233372020 | 233372 | 233 | I300 | 7612988799840 | COOL-FIT ABS Plus T 90° reduziert PN10 d 110 mm, d1 32 mm | 37060506 | Eingestellt ohne Ersatz |  | 5 | 39174000 | CH
738201148 | T 90° RED CF PLUS ABS PN10 D140-D50 | 0 | EUR | 2021-10-01 | 1 | 3.229 | ST | 1 | 0 | 0 | 233372020 | 233372 | 233 | I300 | 7612988799727 | COOL-FIT ABS Plus T 90° reduziert PN10 d 140 mm, d1 50 mm | 37060506 | Eingestellt ohne Ersatz |  | 1 | 39174000 | CH
738201149 | T 90° RED CF PLUS ABS PN10 D140-D75 | 0 | EUR | 2021-10-01 | 1 | 3.342 | ST | 1 | 0 | 0 | 233372020 | 233372 | 233 | I300 | 7612988799741 | COOL-FIT ABS Plus T 90° reduziert PN10 d 140 mm, d1 75 mm | 37060506 | Eingestellt ohne Ersatz |  | 1 | 39174000 | CH
738201152 | T 90° RED CF PLUS ABS PN10 D160-D110 | 0 | EUR | 2021-10-01 | 1 | 4.885 | ST | 1 | 0 | 0 | 233372020 | 233372 | 233 | I300 | 7612988787007 | COOL-FIT ABS Plus T 90° reduziert PN10 d 160 mm, d1 110 mm | 37060506 | Eingestellt ohne Ersatz |  | 1 | 39174000 | CH
738201153 | T 90° RED CF PLUS ABS PN10 D200-D110 | 0 | EUR | 2021-10-01 | 1 | 7.799 | ST | 1 | 0 | 0 | 233372020 | 233372 | 233 | I300 | 7612988720684 | COOL-FIT ABS Plus T 90° reduziert PN10 d 200 mm, d1 110 mm | 37060506 | Eingestellt ohne Ersatz |  | 1 | 39174000 | CH
738201156 | T 90° RED ABS PN10 D225-110 | 0 | EUR | 2021-10-01 | 1 | 9.237 | ST | 1 | 0 | 0 | 233372020 | 233372 | 233 | I300 | 7612988720691 | COOL-FIT ABS Plus T 90° reduziert PN10 d 225 mm, d1 110 mm | 37060506 | Eingestellt ohne Ersatz |  | 5 | 39174000 | CH
738201157 | T 90° RED ABS PN10 D225-160 | 0 | EUR | 2021-10-01 | 1 | 9.968 | ST | 1 | 0 | 0 | 233372020 | 233372 | 233 | I300 | 7612988720707 | COOL-FIT ABS Plus T 90° reduziert PN10 d 225 mm, d1 160 mm | 37060506 | Eingestellt ohne Ersatz |  | 1 | 39174000 | CH
738201182 | T 90° RED CF PLUS ABS PN10 D75-D40 | 0 | EUR | 2021-10-01 | 1 | 1.091 | ST | 1 | 0 | 0 | 233372020 | 233372 | 233 | I300 | 7612988729229 | COOL-FIT ABS Plus T 90° reduziert PN10 d 75 mm, d1 40 mm | 37060506 | Eingestellt ohne Ersatz |  | 1 | 39174000 | CH
738203108 | T90EG ISOL PE100 SCHW SDR11 PN16 D32 | 71.27 | EUR | 2021-10-01 | 1 | 0.161 | ST | 1 | 6 | 156 | 2B3A59003 | 2B3A59 | 2B3 | I321 | 7612988811290 | T90° d/D 32/90 mm, PN 16 bar | 37060506 |  |  | 2 | 39174000 | CH
738203109 | T90EG ISOL PE100 SCHW SDR11 PN16 D40 | 93.68 | EUR | 2021-10-01 | 1 | 0.257 | ST | 1 | 6 | 162 | 2B3A59003 | 2B3A59 | 2B3 | I321 | 7612988811306 | T90° d/D 40/110 mm, PN 16 bar | 37060506 |  |  | 2 | 39174000 | CH
738203110 | T90EG ISOL PE100 SCHW SDR11 PN16 D50 | 102.33 | EUR | 2021-10-01 | 1 | 0.342 | ST | 1 | 4 | 108 | 2B3A59003 | 2B3A59 | 2B3 | I321 | 7612988811313 | T90° d/D 50/110 mm, PN 16 bar | 37060506 |  |  | 2 | 39174000 | CH
738203111 | T90EG ISOL PE100 SCHW SDR11 PN16 D63 | 126.25 | EUR | 2021-10-01 | 1 | 0.514 | ST | 1 | 6 | 72 | 2B3A59003 | 2B3A59 | 2B3 | I321 | 7612988811320 | T90° d/D 63/125 mm, PN 16 bar | 37060506 |  |  | 2 | 39174000 | CH
738203112 | T90EG ISOL PE100 PN16 D75/D140 | 146.95 | EUR | 2021-10-01 | 1 | 1 | ST | 1 | 2 | 54 | 2B3A59003 | 2B3A59 | 2B3 | I321 | 7612988811337 | T90° d/D 75/140 mm, PN 16 bar | 37060506 |  |  | 2 | 39174000 | CH
738203113 | T90EG ISOL PE100 PN16 D90/D160 | 192.16 | EUR | 2021-10-01 | 1 | 1.4 | ST | 1 | 3 | 36 | 2B3A59003 | 2B3A59 | 2B3 | I321 | 7612988811344 | T90° d/D 90/160 mm, PN 16 bar | 37060506 |  |  | 2 | 39174000 | CH
738203114 | T90EG ISOL PE100 SCHW SDR11 PN16 D110 | 238.83 | EUR | 2021-10-01 | 1 | 2.5 | ST | 1 | 1 | 26 | 2B3A59003 | 2B3A59 | 2B3 | I321 | 7612988811351 | T90° d/D 110/180 mm, PN 16 bar | 37060506 |  |  | 2 | 39174000 | CH
738203117 | T90EG ISOL PE100 PN16 D160/D250 | 379.77 | EUR | 2021-10-01 | 1 | 5.6 | ST | 1 | 1 | 12 | 2B3A59003 | 2B3A59 | 2B3 | I321 | 7612988811559 | T90° d/D 160/250 mm, PN 16 bar | 37060506 |  |  | 2 | 39174000 | CH
738203120 | T90EG ISOL PE100 PN16 D225/D315 | 697.98 | EUR | 2021-10-01 | 1 | 16.748 | ST | 1 | 1 | 4 | 2B3A59003 | 2B3A59 | 2B3 | I321 | 7612988811566 | T90° d/D 225/315 mm, PN 16 bar | 37060506 |  |  | 2 | 39174000 | CH
738203121 | T90°EGAL PE/PUR SCHW SDR17 D250-D355 | 1709.13 | EUR | 2021-10-01 | 1 | 12 | ST | 1 | 1 | 2 | 2B3A59003 | 2B3A59 | 2B3 | I321 | 7612988800799 | COOL-FIT 4.0 T90° Egal, d250-d450 d/D 250/355 mm, d 250 mm | 37060506 |  |  | 5 | 39174000 | CH
738203122 | T90°EGAL PE/PUR SCHW SDR17 D280-D400 | 2064.98 | EUR | 2021-10-01 | 1 | 22.3 | ST | 1 | 1 | 1 | 2B3A59003 | 2B3A59 | 2B3 | I321 | 7612988800805 | COOL-FIT 4.0 T90° Egal, d250-d450 d/D 280/400 mm, d 280 mm | 37060506 |  |  | 5 | 39174000 | CH
738203123 | T90°EGAL PE/PUR SCHW SDR17 D315-D450 | 2451.63 | EUR | 2021-10-01 | 1 | 21.48 | ST | 1 | 1 | 1 | 2B3A59003 | 2B3A59 | 2B3 | I321 | 7612988800812 | COOL-FIT 4.0 T90° Egal, d250-d450 d/D 315/450 mm, d 315 mm | 37060506 |  |  | 5 | 39174000 | CH
738203124 | T90°EGAL PE/PUR SCHW SDR17 D355-D500 | 3124.17 | EUR | 2021-10-01 | 1 | 30.6 | ST | 1 | 1 | 1 | 2B3A59003 | 2B3A59 | 2B3 | I321 | 7612988800829 | COOL-FIT 4.0 T90° Egal, d250-d450 d/D 355/500 mm, d 355 mm | 37060506 |  |  | 5 | 39174000 | CH
738203175 | T90eg isol CF Plus PE100 PN10 d400/D560 | 3936.43 | EUR | 2021-10-01 | 1 | 42 | ST | 1 | 1 | 1 | 2B3A59003 | 2B3A59 | 2B3 | I321 | 7612988813607 | COOL-FIT 4.0 T90° Egal, d250-d450 d/D 400/560 mm, d 400 mm | 37060506 |  |  | 7 | 39174000 | DE
738203176 | T90eg isol CF Plus PE100 PN10 d450/D630 | 6694.73 | EUR | 2021-10-01 | 1 | 67.2 | ST | 1 | 1 | 1 | 2B3A59003 | 2B3A59 | 2B3 | I321 | 7612988813621 | COOL-FIT 4.0 T90° Egal, d250-d450 d/D 450/630 mm, d 450 mm | 37060506 |  |  | 7 | 39174000 | DE
738203218 | T90RED ISOL PE100 SDR11 PN16 D75-D63 | 323.53 | EUR | 2021-10-01 | 1 | 0.863 | ST | 1 | 3 | 54 | 2B3A59004 | 2B3A59 | 2B3 | I321 | 7612988814918 | COOL-FIT 4.0 T90° reduziert, d32-d225 d/D 75/140 mm, d1/D1 63/125 mm | 37060506 |  |  | 2 | 39174000 | CH
738203222 | T90RED ISOL PE100 SDR11 PN16 D90-D63 | 359.46 | EUR | 2021-10-01 | 1 | 1.232 | ST | 1 | 2 | 24 | 2B3A59004 | 2B3A59 | 2B3 | I321 | 7612988814871 | COOL-FIT 4.0 T90° reduziert, d32-d225 d/D 90/160 mm, d1/D1 63/125 mm | 37060506 |  |  | 2 | 39174000 | CH
738203223 | T90RED ISOL PE100 SDR11 PN16 D90-D75 | 359.46 | EUR | 2021-10-01 | 1 | 1.293 | ST | 1 | 2 | 24 | 2B3A59004 | 2B3A59 | 2B3 | I321 | 7612988814895 | COOL-FIT 4.0 T90° reduziert, d32-d225 d/D 90/160 mm, d1/D1 75/140 mm | 37060506 |  |  | 2 | 39174000 | CH
738203227 | T90RED ISOL PE100 SDR11 PN16 D110-D63 | 586.68 | EUR | 2021-10-01 | 1 | 1.972 | ST | 1 | 1 | 18 | 2B3A59004 | 2B3A59 | 2B3 | I321 | 7612988814888 | COOL-FIT 4.0 T90° reduziert, d32-d225 d/D 110/180 mm, d1/D1 63/125 mm | 37060506 |  |  | 2 | 39174000 | CH
738203228 | T90RED ISOL PE100 SDR11 PN16 D110-D75 | 586.68 | EUR | 2021-10-01 | 1 | 1.949 | ST | 1 | 1 | 18 | 2B3A59004 | 2B3A59 | 2B3 | I321 | 7612988814932 | COOL-FIT 4.0 T90° reduziert, d32-d225 d/D 110/180 mm, d1/D1 75/140 mm | 37060506 |  |  | 2 | 39174000 | CH
738203229 | T90RED ISOL PE100 SDR11 PN16 D110-D90 | 586.68 | EUR | 2021-10-01 | 1 | 2.037 | ST | 1 | 1 | 18 | 2B3A59004 | 2B3A59 | 2B3 | I321 | 7612988814901 | COOL-FIT 4.0 T90° reduziert, d32-d225 d/D 110/180 mm, d1/D1 90/160 mm | 37060506 |  |  | 2 | 39174000 | CH
738203247 | T90RED ISOL PE100 SDR11 D160-D63 | 742.07 | EUR | 2021-10-01 | 1 | 5.15 | ST | 1 | 1 | 12 | 2B3A59004 | 2B3A59 | 2B3 | I321 | 7612988814963 | COOL-FIT 4.0 T90° reduziert d/D 160/250 mm, d1/D1 63/125 mm | 37060506 | Auslauf angekündigt mit Ersatz | 738203447 | 2 | 39174000 | CH
738203249 | T90RED ISOL PE100 SDR11 D160-D90 | 742.07 | EUR | 2021-10-01 | 1 | 5.147 | ST | 1 | 1 | 12 | 2B3A59004 | 2B3A59 | 2B3 | I321 | 7612988814925 | COOL-FIT 4.0 T90° reduziert d/D 160/250 mm, d1/D1 90/160 mm | 37060506 | Auslauf angekündigt mit Ersatz | 738203449 | 2 | 39174000 | CH
738203250 | T90RED ISOL PE100 SDR11 D160-D110 | 742.07 | EUR | 2021-10-01 | 1 | 5.22 | ST | 1 | 1 | 12 | 2B3A59004 | 2B3A59 | 2B3 | I321 | 7612988814956 | COOL-FIT 4.0 T90° reduziert d/D 160/250 mm, d1/D1 110/180 mm | 37060506 |  | 738203450 | 2 | 39174000 | CH
738203264 | T90RED ISOL PE100 SDR11 D225-D63 | 836.64 | EUR | 2021-10-01 | 1 | 16.832 | ST | 1 | 1 | 4 | 2B3A59004 | 2B3A59 | 2B3 | I321 | 7612988833681 | COOL-FIT 4.0 T90° reduziert, d32-d225 d/D 225/315 mm, d1/D1 63/125 mm | 37060506 |  |  | 2 | 39174000 | CH
738203266 | T90RED ISOL PE100 SDR11 D225-D90 | 836.64 | EUR | 2021-10-01 | 1 | 16.889 | ST | 1 | 1 | 4 | 2B3A59004 | 2B3A59 | 2B3 | I321 | 7612988833674 | COOL-FIT 4.0 T90° reduziert, d32-d225 d/D 225/315 mm, d1/D1 90/160 mm | 37060506 |  |  | 2 | 39174000 | CH
738203267 | T90RED ISOL PE100 SDR11 D225-D110 | 836.64 | EUR | 2021-10-01 | 1 | 16.805 | ST | 1 | 1 | 4 | 2B3A59004 | 2B3A59 | 2B3 | I321 | 7612988833667 | COOL-FIT 4.0 T90° reduziert, d32-d225 d/D 225/315 mm, d1/D1 110/180 mm | 37060506 |  |  | 2 | 39174000 | CH
738203269 | T90RED ISOL PE100 SDR11 D225-D160 | 836.64 | EUR | 2021-10-01 | 1 | 18.5 | ST | 1 | 1 | 4 | 2B3A59004 | 2B3A59 | 2B3 | I321 | 7612988833643 | COOL-FIT 4.0 T90° reduziert, d32-d225 d/D 225/315 mm, d1/D1 160/250 mm | 37060506 |  |  | 2 | 39174000 | CH
738203447 | T90red isol PE100 SDR11 PN16 d160-d63 | 742.07 | EUR | 2021-10-01 | 1 | 4.25 | ST | 1 | 2 | 12 | 2B3A59004 | 2B3A59 | 2B3 | I321 | 7612988850718 | COOL-FIT 4.0 T90° reduziert, d32-d225 d/D 160/250 mm, d1/D1 63/125 mm | 37060506 |  |  | 3 | 39174000 | CH
738203449 | T90red isol PE100 SDR11 PN16 d160-d90 | 742.07 | EUR | 2021-10-01 | 1 | 4.42 | ST | 1 | 2 | 12 | 2B3A59004 | 2B3A59 | 2B3 | I321 | 7612988850725 | COOL-FIT 4.0 T90° reduziert, d32-d225 d/D 160/250 mm, d1/D1 90/160 mm | 37060506 |  |  | 3 | 39174000 | CH
738203450 | T90red isol PE100 SDR11 PN16 d160-d110 | 742.07 | EUR | 2021-10-01 | 1 | 4.59 | ST | 1 | 2 | 12 | 2B3A59004 | 2B3A59 | 2B3 | I321 | 7612988850732 | COOL-FIT 4.0 T90° reduziert, d32-d225 d/D 160/250 mm, d1/D1 110/180 mm | 37060506 |  |  | 3 | 39174000 | CH
738204108 | T90EG ISOL PE100 SDR11 PN16 D32/D75 | 43.07 | EUR | 2021-10-01 | 1 | 0.154 | ST | 1 | 5 | 240 | 2B3A56003 | 2B3A56 | 2B3 | I310 | 7612988810569 | COOL-FIT 2.0 T90° egal d/D 32/75 mm, PN 16 bar | 37060506 |  |  | 3 | 39174000 | CH
738204109 | T90EG ISOL PE100 SDR11 PN16 D40/D90 | 47.72 | EUR | 2021-10-01 | 1 | 0.23 | ST | 1 | 4 | 192 | 2B3A56003 | 2B3A56 | 2B3 | I310 | 7612988810576 | COOL-FIT 2.0 T90° egal d/D 40/90 mm, PN 16 bar | 37060506 |  |  | 3 | 39174000 | CH
738204110 | T90EG ISOL PE100 SDR11 PN16 D50/D90 | 53.53 | EUR | 2021-10-01 | 1 | 0.306 | ST | 1 | 4 | 192 | 2B3A56003 | 2B3A56 | 2B3 | I310 | 7612988810583 | COOL-FIT 2.0 T90° egal d/D 50/90 mm, PN 16 bar | 37060506 |  |  | 3 | 39174000 | CH
738204111 | T90EG ISOL PE100 SDR11 PN16 D63/D110 | 61.26 | EUR | 2021-10-01 | 1 | 0.492 | ST | 1 | 3 | 108 | 2B3A56003 | 2B3A56 | 2B3 | I310 | 7612988810651 | COOL-FIT 2.0 T90° egal d/D 63/110 mm, PN 16 bar | 37060506 |  |  | 3 | 39174000 | CH
738204112 | T90EG ISOL PE100 SDR11 PN16 D75/D125 | 82.71 | EUR | 2021-10-01 | 1 | 0.673 | ST | 1 | 2 | 72 | 2B3A56003 | 2B3A56 | 2B3 | I310 | 7612988810668 | COOL-FIT 2.0 T90° egal d/D 75/125 mm, PN 16 bar | 37060506 |  |  | 3 | 39174000 | CH
738204113 | T90EG ISOL PE100 SDR11 PN16 D90/D140 | 97.77 | EUR | 2021-10-01 | 1 | 1.022 | ST | 1 | 3 | 36 | 2B3A56003 | 2B3A56 | 2B3 | I310 | 7612988810675 | COOL-FIT 2.0 T90° egal d/D 90/140 mm, PN 16 bar | 37060506 |  |  | 3 | 39174000 | CH
738204114 | T90EG ISOL PE100 SDR11 PN16 D110/D160 | 146.67 | EUR | 2021-10-01 | 1 | 1.751 | ST | 1 | 1 | 26 | 2B3A56003 | 2B3A56 | 2B3 | I310 | 7612988810682 | COOL-FIT 2.0 T90° egal d/D 110/160 mm, PN 16 bar | 37060506 |  |  | 3 | 39174000 | CH
738204116 | T90EG ISOL PE100 SDR11 PN16 D140/D200 | 163.99 | EUR | 2021-10-01 | 1 | 3.317 | ST | 1 | 2 | 24 | 2B3A56003 | 2B3A56 | 2B3 | I310 | 7612988810699 | COOL-FIT 2.0 T90° egal d/D 140/200 mm, PN 16 bar | 37060506 |  |  | 3 | 39174000 | CH
738204218 | T90RED ISOL PE100 SDR11 PN16 D75-D63 | 193.65 | EUR | 2021-10-01 | 1 | 0.746 | ST | 1 | 4 | 48 | 2B3A56004 | 2B3A56 | 2B3 | I310 | 7612988815069 | COOL-FIT 2.0 T90° reduziert d/D 75/125 mm, d1/D1 63/110 mm | 37060506 |  |  | 3 | 39174000 | CH
738204222 | T90RED ISOL PE100 SDR11 PN16 D90-D63 | 219.46 | EUR | 2021-10-01 | 1 | 1.096 | ST | 1 | 3 | 54 | 2B3A56004 | 2B3A56 | 2B3 | I310 | 7612988815090 | COOL-FIT 2.0 T90° reduziert d/D 90/140 mm, d1/D1 63/110 mm | 37060506 |  |  | 3 | 39174000 | CH
738204223 | T90RED ISOL PE100 SDR11 PN16 D90-D75 | 215.59 | EUR | 2021-10-01 | 1 | 1.133 | ST | 1 | 3 | 54 | 2B3A56004 | 2B3A56 | 2B3 | I310 | 7612988815076 | COOL-FIT 2.0 T90° reduziert d/D 90/140 mm, d1/D1 75/125 mm | 37060506 |  |  | 3 | 39174000 | CH
738204227 | T90RED ISOL PE100 SDR11 PN16 D110-D63 | 318.32 | EUR | 2021-10-01 | 1 | 1.746 | ST | 1 | 1 | 26 | 2B3A56004 | 2B3A56 | 2B3 | I310 | 7612988815106 | COOL-FIT 2.0 T90° reduziert d/D 110/160 mm, d1/D1 63/110 mm | 37060506 |  |  | 3 | 39174000 | CH
738204228 | T90RED ISOL PE100 SDR11 PN16 D110-D75 | 325.02 | EUR | 2021-10-01 | 1 | 1.782 | ST | 1 | 1 | 26 | 2B3A56004 | 2B3A56 | 2B3 | I310 | 7612988815083 | COOL-FIT 2.0 T90° reduziert d/D 110/160 mm, d1/D1 75/125 mm | 37060506 |  |  | 3 | 39174000 | CH
738204229 | T90RED ISOL PE100 SDR11 PN16 D110-D90 | 421.54 | EUR | 2021-10-01 | 1 | 1.848 | ST | 1 | 1 | 26 | 2B3A56004 | 2B3A56 | 2B3 | I310 | 7612988815137 | COOL-FIT 2.0 T90° reduziert d/D 110/160 mm, d1/D1 90/140 mm | 37060506 |  |  | 3 | 39174000 | CH
738204251 | T90RED ISOL PE100 SDR11 D160-D140 | 742.07 | EUR | 2021-10-01 | 1 | 5.54 | ST | 1 | 1 | 12 | 2B3A59004 | 2B3A59 | 2B3 | I321 | 7612988849057 | COOL-FIT 4.0 T90° reduziert, d32-d225 d/D 160/250 mm, d1/D1 140/200 mm | 37060506 |  |  | 2 | 39174000 | CH
738204268 | T90RED ISOL PE100 SDR11 D225-D140 | 836.64 | EUR | 2021-10-01 | 1 | 17.1 | ST | 1 | 1 | 4 | 2B3A59004 | 2B3A59 | 2B3 | I321 | 7612988849064 | COOL-FIT 4.0 T90° reduziert, d32-d225 d/D 225/315 mm, d1/D1 140/200 mm | 37060506 |  |  | 2 | 39174000 | CH
738204340 | T90RED ISOL PE100 SDR11 PN16 D140-D63 | 423.04 | EUR | 2021-10-01 | 1 | 3.441 | ST | 1 | 1 | 18 | 2B3A56004 | 2B3A56 | 2B3 | I310 | 7612988815113 | COOL-FIT 2.0 T90° reduziert d/D 140/200 mm, d1/D1 63/110 mm | 37060506 |  |  | 3 | 39174000 | CH
738204341 | T90RED ISOL PE100 SDR11 PN16 D140-D75 | 327.51 | EUR | 2021-10-01 | 1 | 3.504 | ST | 1 | 1 | 18 | 2B3A56004 | 2B3A56 | 2B3 | I310 | 7612988815144 | COOL-FIT 2.0 T90° reduziert d/D 140/200 mm, d1/D1 75/125 mm | 37060506 |  |  | 3 | 39174000 | CH
738204342 | T90RED ISOL PE100 SDR11 PN16 D140-D90 | 329.92 | EUR | 2021-10-01 | 1 | 3.569 | ST | 1 | 1 | 18 | 2B3A56004 | 2B3A56 | 2B3 | I310 | 7612988815120 | COOL-FIT 2.0 T90° reduziert d/D 140/200 mm, d1/D1 90/140 mm | 37060506 |  |  | 3 | 39174000 | CH
738204343 | T90RED ISOL PE100 SDR11 PN16 D140-D110 | 329.17 | EUR | 2021-10-01 | 1 | 3.62 | ST | 1 | 1 | 18 | 2B3A56004 | 2B3A56 | 2B3 | I310 | 7612988815151 | COOL-FIT 2.0 T90° reduziert d/D 140/200 mm, d1/D1 110/160 mm | 37060506 |  |  | 3 | 39174000 | CH
738204408 | T90EG ISOL PE100 SDR11 PN16 D32/D75 | 0 | EUR | 2021-10-01 | 1 | 0.319 | ST | 1 | 6 | 156 | 2B3A56009 | 2B3A56 | 2B3 | I310 | 7612988816615 | COOL-FIT 2.0M T90° egal d/D 32/75 mm, PN 16 bar | 37060506 | Eingestellt ohne Ersatz |  | 3 | 39174000 | CH
738204409 | T90EG ISOL PE100 SDR11 PN16 D40/D90 | 0 | EUR | 2021-10-01 | 1 | 0.43 | ST | 1 | 4 | 144 | 2B3A56009 | 2B3A56 | 2B3 | I310 | 7612988816622 | COOL-FIT 2.0M T90° egal d/D 40/90 mm, PN 16 bar | 37060506 | Eingestellt ohne Ersatz |  | 3 | 39174000 | CH
738204410 | T90EG ISOL PE100 SDR11 PN16 D50/D90 | 0 | EUR | 2021-10-01 | 1 | 0.525 | ST | 1 | 4 | 108 | 2B3A56009 | 2B3A56 | 2B3 | I310 | 7612988816639 | COOL-FIT 2.0M T90° egal d/D 50/90 mm, PN 16 bar | 37060506 | Eingestellt ohne Ersatz |  | 3 | 39174000 | CH
738204411 | T90EG ISOL PE100 SDR11 PN16 D63/D110 | 0 | EUR | 2021-10-01 | 1 | 0.767 | ST | 1 | 4 | 56 | 2B3A56009 | 2B3A56 | 2B3 | I310 | 7612988816646 | COOL-FIT 2.0M T90° egal d/D 63/110 mm, PN 16 bar | 37060506 | Eingestellt ohne Ersatz |  | 3 | 39174000 | CH
738204412 | T90EG ISOL PE100 SDR11 PN16 D75/D125 | 0 | EUR | 2021-10-01 | 1 | 0.99 | ST | 1 | 2 | 72 | 2B3A56009 | 2B3A56 | 2B3 | I310 | 7612988816653 | COOL-FIT 2.0M T90° egal d/D 75/125 mm, PN 16 bar | 37060506 | Eingestellt ohne Ersatz |  | 3 | 39174000 | CH
738204413 | T90EG ISOL PE100 SDR11 PN16 D90/D140 | 0 | EUR | 2021-10-01 | 1 | 1.4 | ST | 1 | 2 | 28 | 2B3A56009 | 2B3A56 | 2B3 | I310 | 7612988816660 | COOL-FIT 2.0M T90° egal d/D 90/140 mm, PN 16 bar | 37060506 | Eingestellt ohne Ersatz |  | 3 | 39174000 | CH
738204414 | T90EG ISOL PE100 SDR11 PN16 D110/D160 | 0 | EUR | 2021-10-01 | 1 | 2.235 | ST | 1 | 2 | 24 | 2B3A56009 | 2B3A56 | 2B3 | I310 | 7612988816677 | COOL-FIT 2.0M T90° egal d/D 110/160 mm, PN 16 bar | 37060506 | Eingestellt ohne Ersatz |  | 3 | 39174000 | CH
738204506 | T90RED ISOL PE100 SDR11 D40-D32 | 191.75 | EUR | 2021-10-01 | 1 | 0.25 | ST | 1 | 4 | 192 | 2B3A56004 | 2B3A56 | 2B3 | I310 | 7612988844410 | COOL-FIT 2.0 T90° reduziert, kurz d/D 40/90 mm, d1 32 mm | 37060506 |  |  | 2 | 39174000 | CH
738204509 | T90RED ISOL PE100 SDR11 D50-D32 | 203.51 | EUR | 2021-10-01 | 1 | 0.34 | ST | 1 | 4 | 192 | 2B3A56004 | 2B3A56 | 2B3 | I310 | 7612988844427 | COOL-FIT 2.0 T90° reduziert, kurz d/D 50/90 mm, d1 32 mm | 37060506 |  |  | 2 | 39174000 | CH
738204512 | T90RED ISOL PE100 SDR11 D63-32 | 222.48 | EUR | 2021-10-01 | 1 | 0.55 | ST | 1 | 3 | 108 | 2B3A56004 | 2B3A56 | 2B3 | I310 | 7612988844434 | COOL-FIT 2.0 T90° reduziert, kurz d/D 63/110 mm, d1 32 mm | 37060506 |  |  | 2 | 39174000 | CH
738204515 | T90RED ISOL PE100 SDR11 D75-D32 | 251.29 | EUR | 2021-10-01 | 1 | 0.75 | ST | 1 | 2 | 72 | 2B3A56004 | 2B3A56 | 2B3 | I310 | 7612988844441 | COOL-FIT 2.0 T90° reduziert, kurz d/D 75/125 mm, d1 32 mm | 37060506 |  |  | 2 | 39174000 | CH
738204519 | T90RED ISOL PE100 SDR11 D90-D32 | 291.89 | EUR | 2021-10-01 | 1 | 1.15 | ST | 1 | 3 | 36 | 2B3A56004 | 2B3A56 | 2B3 | I310 | 7612988844458 | COOL-FIT 2.0 T90° reduziert, kurz d/D 90/140 mm, d1 32 mm | 37060506 |  |  | 2 | 39174000 | CH
738204524 | T90RED ISOL PE100 SDR11 D110-D32 | 328.3 | EUR | 2021-10-01 | 1 | 2 | ST | 1 | 1 | 26 | 2B3A56004 | 2B3A56 | 2B3 | I310 | 7612988844465 | COOL-FIT 2.0 T90° reduziert, kurz d/D 110/160 mm, d1 32 mm | 37060506 |  |  | 2 | 39174000 | CH
738310107 | INST FITTNG CF ABS PN10 D25 | 0 | EUR | 2021-10-01 | 1 | 0.377 | ST | 1 | 0 | 0 | 298930002 | 298930 | 298 | I604 | 7612988727652 | COOL-FIT ABS Plus Installationsfitting Typ 310 PN10 d 25 mm, DN 20 mm | 37060506 | Eingestellt ohne Ersatz |  | 5 | 39174000 | CH
738310108 | INST FITTNG CF ABS PN10 D32 | 0 | EUR | 2021-10-01 | 1 | 0.38 | ST | 1 | 0 | 0 | 298930002 | 298930 | 298 | I604 | 7612988727669 | COOL-FIT ABS Plus Installationsfitting Typ 310 PN10 d 32 mm, DN 25 mm | 37060506 | Eingestellt ohne Ersatz |  | 5 | 39174000 | CH
738310109 | INST FITTNG CF ABS PN10 D40 | 0 | EUR | 2021-10-01 | 1 | 0.494 | ST | 1 | 0 | 0 | 298930002 | 298930 | 298 | I604 | 7612988727676 | COOL-FIT ABS Plus Installationsfitting Typ 310 PN10 d 40 mm, DN 32 mm | 37060506 | Eingestellt ohne Ersatz |  | 5 | 39174000 | CH
738310110 | INST FITTNG CF ABS PN10 D50 | 0 | EUR | 2021-10-01 | 1 | 0.55 | ST | 1 | 0 | 0 | 298930002 | 298930 | 298 | I300 | 7612988727683 | COOL-FIT ABS Plus Installationsfitting Typ 310 PN10 d 50 mm, DN 40 mm | 37060506 | Eingestellt ohne Ersatz |  | 5 | 39174000 | CH
738310111 | INST FITTNG CF ABS PN10 D63 | 0 | EUR | 2021-10-01 | 1 | 0.702 | ST | 1 | 0 | 0 | 298930002 | 298930 | 298 | I604 | 7612988727690 | COOL-FIT ABS Plus Installationsfitting Typ 310 PN10 d 63 mm, DN 50 mm | 37060506 | Eingestellt ohne Ersatz |  | 5 | 39174000 | CH
738310112 | INST FITTNG CF ABS PN10 D75 | 0 | EUR | 2021-10-01 | 1 | 0.839 | ST | 1 | 0 | 0 | 298930002 | 298930 | 298 | I604 | 7612988746851 | COOL-FIT ABS Plus Installationsfitting Typ 310 PN10 d 75 mm, DN 65 mm | 37060506 | Eingestellt ohne Ersatz |  | 1 | 39174000 | CH
738310113 | INST FITTNG CF ABS PN10 D90 | 0 | EUR | 2021-10-01 | 1 | 0.964 | ST | 1 | 0 | 0 | 298930002 | 298930 | 298 | I604 | 7612988746875 | COOL-FIT ABS Plus Installationsfitting Typ 310 PN10 d 90 mm, DN 80 mm | 37060506 | Eingestellt ohne Ersatz |  | 1 | 39174000 | CH
738310114 | INST FITTNG CF ABS PN10 D110 | 0 | EUR | 2021-10-01 | 1 | 1.256 | ST | 1 | 0 | 0 | 298930002 | 298930 | 298 | I604 | 7612988746868 | COOL-FIT ABS Plus Installationsfitting Typ 310 PN10 d 110 mm, DN 100 mm | 37060506 | Eingestellt ohne Ersatz |  | 1 | 39174000 | CH
738310116 | INST FITTNG CF ABS PN10 D140 | 0 | EUR | 2021-10-01 | 1 | 1.801 | ST | 1 | 0 | 0 | 298930002 | 298930 | 298 | I604 | 7612988746882 | COOL-FIT ABS Plus Installationsfitting Typ 310 PN10 d 140 mm, DN 125 mm | 37060506 | Eingestellt ohne Ersatz |  | 1 | 39174000 | CH
738310117 | INST FITTNG CF ABS PN10 D160 | 0 | EUR | 2021-10-01 | 1 | 2.385 | ST | 1 | 0 | 0 | 298930002 | 298930 | 298 | I604 | 7612988746912 | COOL-FIT ABS Plus Installationsfitting Typ 310 PN10 d 160 mm, DN 150 mm | 37060506 | Eingestellt ohne Ersatz |  | 1 | 39174000 | CH
738310119 | INST FITTNG CF ABS PN10 D200 | 0 | EUR | 2021-10-01 | 1 | 3.277 | ST | 1 | 0 | 0 | 298930002 | 298930 | 298 | I604 | 7612988746905 | COOL-FIT ABS Plus Installationsfitting Typ 310 PN10 d 200 mm, DN 200 mm | 37060506 | Eingestellt ohne Ersatz |  | 5 | 39174000 | CH
738310120 | INST FITTNG CF ABS PN10 D225 | 0 | EUR | 2021-10-01 | 1 | 5.154 | ST | 1 | 0 | 0 | 298930002 | 298930 | 298 | I604 | 7612988746899 | COOL-FIT ABS Plus Installationsfitting Typ 310 PN10 d 225 mm, DN 200 mm | 37060506 | Eingestellt ohne Ersatz |  | 1 | 39174000 | CH
738313007 | INST FITTNG CF PLUS ABS PN10 D25-1/2" | 0 | EUR | 2021-10-01 | 1 | 0.33 | ST | 1 | 2 | 0 | 233372020 | 233372 | 233 | I300 | 7612988784754 | COOL-FIT ABS Plus Installationsfitting Typ 313 PN10 d 25 mm, D 90 mm | 37060506 | Eingestellt ohne Ersatz |  | 1 | 39174000 | CH
738313008 | INST FITTNG CF PLUS ABS PN10 D32-1/2" | 0 | EUR | 2021-10-01 | 1 | 0.4 | ST | 1 | 2 | 0 | 233372020 | 233372 | 233 | I300 | 7612988784778 | COOL-FIT ABS Plus Installationsfitting Typ 313 PN10 d 32 mm, D 90 mm | 37060506 | Eingestellt ohne Ersatz |  | 1 | 39174000 | CH
738313009 | INST FITTNG CF PLUS ABS PN10 D40-1/2" | 0 | EUR | 2021-10-01 | 1 | 0.5 | ST | 1 | 2 | 0 | 233372020 | 233372 | 233 | I300 | 7612988784792 | COOL-FIT ABS Plus Installationsfitting Typ 313 PN10 d 40 mm, D 110 mm | 37060506 | Eingestellt ohne Ersatz |  | 1 | 39174000 | CH
738313010 | INST FITTNG CF PLUS ABS PN10 D50-1/2" | 0 | EUR | 2021-10-01 | 1 | 0.57 | ST | 1 | 2 | 0 | 233372020 | 233372 | 233 | I300 | 7612988784815 | COOL-FIT ABS Plus Installationsfitting Typ 313 PN10 d 50 mm, D 110 mm | 37060506 | Eingestellt ohne Ersatz |  | 1 | 39174000 | CH
738313011 | INST FITTNG CF PLUS ABS PN10 D63-1/2" | 0 | EUR | 2021-10-01 | 1 | 0.89 | ST | 1 | 2 | 0 | 233372020 | 233372 | 233 | I300 | 7612988800003 | COOL-FIT ABS Plus Installationsfitting Typ 313 PN10 d 63 mm, D 125 mm | 37060506 | Eingestellt ohne Ersatz |  | 1 | 39174000 | CH
738313012 | INST FITTNG CF PLUS ABS PN10 D75-1/2" | 0 | EUR | 2021-10-01 | 1 | 0.767 | ST | 1 | 2 | 0 | 233372020 | 233372 | 233 | I300 | 7612988801413 | COOL-FIT ABS Plus Installationsfitting Typ 313 PN10 d 75 mm, D 140 mm | 37060506 | Eingestellt ohne Ersatz |  | 1 | 39174000 | CH
738313013 | INST FITTNG CF PLUS ABS PN10 D90-1/2" | 0 | EUR | 2021-10-01 | 1 | 0.961 | ST | 1 | 2 | 0 | 233372020 | 233372 | 233 | I300 | 7612988801420 | COOL-FIT ABS Plus Installationsfitting Typ 313 PN10 d 90 mm, D 160 mm | 37060506 | Eingestellt ohne Ersatz |  | 1 | 39174000 | CH
738313114 | Inst Fittng CF Plus ABS PN10 d110-1/2" | 0 | EUR | 2021-10-01 | 1 | 1.178 | ST | 1 | 1 | 0 | 298930002 | 298930 | 298 | I604 | 7612988747032 | Inst Fittng CF Plus ABS PN10 d110-1/2" | 37060506 | Eingestellt ohne Ersatz |  | 2 | 39174000 | CH
738313116 | INST FITTNG CF PLUS ABS PN10 D140-1/2" | 0 | EUR | 2021-10-01 | 1 | 1.731 | ST | 1 | 1 | 0 | 298930002 | 298930 | 298 | I604 | 7612988746998 | COOL-FIT ABS Plus Installationsfitting Typ 313 PN10 d 140 mm, D 225 mm | 37060506 | Eingestellt ohne Ersatz |  | 1 | 39174000 | CH
738313117 | INST FITTNG CF PLUS ABS PN10 D160-1/2" | 0 | EUR | 2021-10-01 | 1 | 2.228 | ST | 1 | 1 | 0 | 298930002 | 298930 | 298 | I604 | 7612988747049 | COOL-FIT ABS Plus Installationsfitting Typ 313 PN10 d 160 mm, D 250 mm | 37060506 | Eingestellt ohne Ersatz |  | 1 | 39174000 | CH
738313119 | INST FITTNG ABS PN10 D200-1/2" | 0 | EUR | 2021-10-01 | 1 | 3.609 | ST | 1 | 1 | 0 | 298930002 | 298930 | 298 | I604 | 7612988747025 | COOL-FIT ABS Plus Installationsfitting Typ 313 PN10 d 200 mm, D 280 mm | 37060506 | Eingestellt ohne Ersatz |  | 1 | 39174000 | CH
738313120 | INST FITTNG CF PLUS ABS PN10 D225-1/2" | 0 | EUR | 2021-10-01 | 1 | 4.645 | ST | 1 | 1 | 0 | 298930002 | 298930 | 298 | I604 | 7612988747056 | COOL-FIT ABS Plus Installationsfitting Typ 313 PN10 d 225 mm, D 315 mm | 37060506 | Eingestellt ohne Ersatz |  | 1 | 39174000 | CH
738313408 | INST FITTNG ISO PE100 SDR11 D32-1/2" | 199.93 | EUR | 2021-10-01 | 1 | 0.138 | ST | 1 | 5 | 240 | 2B3A56006 | 2B3A56 | 2B3 | I310 | 7612988818268 | COOL-FIT 2.0 Installation Fitting Typ 313 d/D 32/75 mm, Rp 1/2 inch | 37060590 |  |  | 3 | 39174000 | CH
738313409 | INST FITTNG ISO PE100 SDR11 D40-1/2" | 209.63 | EUR | 2021-10-01 | 1 | 0.216 | ST | 1 | 4 | 192 | 2B3A56006 | 2B3A56 | 2B3 | I310 | 7612988818275 | COOL-FIT 2.0 Installation Fitting Typ 313 d/D 40/90 mm, Rp 1/2 inch | 37060500 |  |  | 3 | 39174000 | CH
738313410 | INST FITTNG ISO PE100 SDR11 D50-1/2" | 222.52 | EUR | 2021-10-01 | 1 | 0.308 | ST | 1 | 4 | 192 | 2B3A56006 | 2B3A56 | 2B3 | I310 | 7612988818282 | COOL-FIT 2.0 Installation Fitting Typ 313 d/D 50/90 mm, Rp 1/2 inch | 37060500 |  |  | 3 | 39174000 | CH
738313411 | INST FITTNG ISO PE100 SDR11 D63-1/2" | 243.23 | EUR | 2021-10-01 | 1 | 0.493 | ST | 1 | 1 | 72 | 2B3A56006 | 2B3A56 | 2B3 | I310 | 7612988818312 | COOL-FIT 2.0 Installation Fitting Typ 313 d/D 63/110 mm, Rp 1/2 inch | 37060590 |  |  | 3 | 39174000 | CH
738313412 | INST FITTNG ISO PE100 SDR11 D75-1/2" | 274.76 | EUR | 2021-10-01 | 1 | 0.678 | ST | 1 | 2 | 72 | 2B3A56006 | 2B3A56 | 2B3 | I310 | 7612988818299 | COOL-FIT 2.0 Installation Fitting Typ 313 d/D 75/125 mm, Rp 1/2 inch | 37060590 |  |  | 3 | 39174000 | CH
738313413 | INST FITTNG ISO PE100 SDR11 D90-1/2" | 319.11 | EUR | 2021-10-01 | 1 | 1.025 | ST | 1 | 3 | 36 | 2B3A56006 | 2B3A56 | 2B3 | I310 | 7612988818305 | COOL-FIT 2.0 Installation Fitting Typ 313 d/D 90/140 mm, Rp 1/2 inch | 37060500 |  |  | 3 | 39174000 | CH
738313414 | INST FITTNG ISO PE100 SDR11 D110-1/2" | 358.91 | EUR | 2021-10-01 | 1 | 1.765 | ST | 1 | 1 | 80 | 2B3A56006 | 2B3A56 | 2B3 | I310 | 7612988818329 | COOL-FIT 2.0 Installation Fitting Typ 313 d/D 110/160 mm, Rp 1/2 inch | 37060590 |  |  | 3 | 39174000 | CH
738313416 | INST FITTNG ISO PE100 SDR11 D140/D200 | 380.22 | EUR | 2021-10-01 | 1 | 3.406 | ST | 1 | 2 | 24 | 2B3A56006 | 2B3A56 | 2B3 | I310 | 7612988818343 | COOL-FIT 2.0 Installation Fitting Typ 313 d/D 140/200 mm, Rp 1/2 inch | 37060590 |  |  | 3 | 39174000 | CH
738313459 | INST FITTNG ISO PE100 SDR11 D40-3/4" | 209.63 | EUR | 2021-10-01 | 1 | 0.216 | ST | 1 | 4 | 192 | 2B3A56006 | 2B3A56 | 2B3 | I310 | 7612988818336 | COOL-FIT 2.0 Installation Fitting Typ 313 d/D 40/90 mm, Rp 3/4 inch | 37060500 |  |  | 3 | 39174000 | CH
738313460 | INST FITTNG ISO PE100 SDR11 D50-3/4" | 222.52 | EUR | 2021-10-01 | 1 | 0.307 | ST | 1 | 4 | 192 | 2B3A56006 | 2B3A56 | 2B3 | I310 | 7612988818367 | COOL-FIT 2.0 Installation Fitting Typ 313 d/D 50/90 mm, Rp 3/4 inch | 37060500 |  |  | 3 | 39174000 | CH
738313461 | INST FITTNG ISO PE100 SDR11 D63-3/4" | 243.23 | EUR | 2021-10-01 | 1 | 0.492 | ST | 1 | 1 | 72 | 2B3A56006 | 2B3A56 | 2B3 | I310 | 7612988818350 | COOL-FIT 2.0 Installation Fitting Typ 313 d/D 63/110 mm, Rp 3/4 inch | 37060590 |  |  | 3 | 39174000 | CH
738313462 | INST FITTNG ISO PE100 SDR11 D75-3/4" | 274.76 | EUR | 2021-10-01 | 1 | 0.677 | ST | 1 | 2 | 72 | 2B3A56006 | 2B3A56 | 2B3 | I310 | 7612988818374 | COOL-FIT 2.0 Installation Fitting Typ 313 d/D 75/125 mm, Rp 3/4 inch | 37060590 |  |  | 3 | 39174000 | CH
738313463 | INST FITTNG ISO PE100 SDR11 D90-3/4" | 319.11 | EUR | 2021-10-01 | 1 | 1.023 | ST | 1 | 3 | 36 | 2B3A56006 | 2B3A56 | 2B3 | I310 | 7612988818398 | COOL-FIT 2.0 Installation Fitting Typ 313 d/D 90/140 mm, Rp 3/4 inch | 37060500 |  |  | 3 | 39174000 | CH
738313464 | INST FITTNG ISO PE100 SDR11 D110-3/4" | 358.91 | EUR | 2021-10-01 | 1 | 1.763 | ST | 1 | 1 | 50 | 2B3A56006 | 2B3A56 | 2B3 | I310 | 7612988818381 | COOL-FIT 2.0 Installation Fitting Typ 313 d/D 110/160 mm, Rp 3/4 inch | 37060590 |  |  | 3 | 39174000 | CH
738313466 | INST FITTNG ISO PE100 SDR11 D140-3/4" | 380.22 | EUR | 2021-10-01 | 1 | 3.401 | ST | 1 | 2 | 24 | 2B3A56006 | 2B3A56 | 2B3 | I310 | 7612988818404 | COOL-FIT 2.0 Installation Fitting Typ 313 d/D 140/200 mm, Rp 3/4 inch | 37060590 |  |  | 3 | 39174000 | CH
738313508 | INST FITTNG ISO PE100 SDR11 D32-1/2" | 208.8 | EUR | 2021-10-01 | 1 | 0.169 | ST | 1 | 6 | 156 | 2B3A59006 | 2B3A59 | 2B3 | I321 | 7612988830383 | INST FITTNG ISO PE100 SDR11 D32-1/2" | 37060702 |  |  | 10 | 39174000 | CH
738313509 | INST FITTNG ISO PE100 SDR11 D40-1/2" | 218.92 | EUR | 2021-10-01 | 1 | 0.267 | ST | 1 | 15 | 0 | 2B3A59006 | 2B3A59 | 2B3 | I321 | 7612988830390 | INST FITTNG ISO PE100 SDR11 D40-1/2" | 37060702 |  |  | 10 | 39174000 | CH
738313510 | INST FITTNG ISO PE100 SDR11 D50-1/2" | 232.42 | EUR | 2021-10-01 | 1 | 0.354 | ST | 1 | 2 | 72 | 2B3A59006 | 2B3A59 | 2B3 | I321 | 7612988830406 | INST FITTNG ISO PE100 SDR11 D50-1/2" | 37060702 |  |  | 10 | 39174000 | CH
738313511 | INST FITTNG ISO PE100 SDR11 D63-1/2" | 254.02 | EUR | 2021-10-01 | 1 | 0.537 | ST | 1 | 8 | 0 | 2B3A59006 | 2B3A59 | 2B3 | I321 | 7612988830413 | INST FITTNG ISO PE100 SDR11 D63-1/2" | 37060702 |  |  | 10 | 39174000 | CH
738313512 | INST FITTNG ISO PE100 SDR11 D75-1/2" | 286.97 | EUR | 2021-10-01 | 1 | 0.773 | ST | 1 | 4 | 0 | 2B3A59006 | 2B3A59 | 2B3 | I321 | 7612988830420 | INST FITTNG ISO PE100 SDR11 D75-1/2" | 37060702 |  |  | 10 | 39174000 | CH
738313513 | INST FITTNG ISO PE100 SDR11 D90-1/2" | 333.27 | EUR | 2021-10-01 | 1 | 1.164 | ST | 1 | 4 | 0 | 2B3A59006 | 2B3A59 | 2B3 | I321 | 7612988830437 | INST FITTNG ISO PE100 SDR11 D90-1/2" | 37060702 |  |  | 10 | 39174000 | CH
738313514 | INST FITTNG ISO PE100 SDR11 D110-1/2" | 374.85 | EUR | 2021-10-01 | 1 | 1.944 | ST | 1 | 5 | 0 | 2B3A59006 | 2B3A59 | 2B3 | I321 | 7612988830444 | INST FITTNG ISO PE100 SDR11 D110-1/2" | 37060702 |  |  | 10 | 39174000 | CH
738313517 | INST FITTNG ISO PE100 SDR11 D160-1/2" | 310.46 | EUR | 2021-10-01 | 1 | 2.496 | ST | 1 | 2 | 0 | 2B3A59006 | 2B3A59 | 2B3 | I321 | 7612988828403 | INST FITTNG ISO PE100 SDR11 D160-1/2" | 37060702 |  |  | 10 | 39174000 | CH
738313520 | INST FITTNG ISO PE100 SDR11 D225-1/2" | 413.65 | EUR | 2021-10-01 | 1 | 5.155 | ST | 1 | 2 | 0 | 2B3A59006 | 2B3A59 | 2B3 | I321 | 7612988828410 | INST FITTNG ISO PE100 SDR11 D225-1/2" | 37060702 |  |  | 10 | 39174000 | CH
738313559 | INST FITTNG ISO PE100 SDR11 D40-3/4" | 218.92 | EUR | 2021-10-01 | 1 | 0.269 | ST | 1 | 15 | 0 | 2B3A59006 | 2B3A59 | 2B3 | I321 | 7612988830451 | INST FITTNG ISO PE100 SDR11 D40-3/4" | 37060702 |  |  | 10 | 39174000 | CH
738313560 | INST FITTNG ISO PE100 SDR11 D50-3/4" | 232.42 | EUR | 2021-10-01 | 1 | 0.356 | ST | 1 | 2 | 0 | 2B3A59006 | 2B3A59 | 2B3 | I321 | 7612988830468 | INST FITTNG ISO PE100 SDR11 D50-3/4" | 37060702 |  |  | 10 | 39174000 | CH
738313561 | INST FITTNG ISO PE100 SDR11 D63-3/4" | 254.02 | EUR | 2021-10-01 | 1 | 0.539 | ST | 1 | 8 | 0 | 2B3A59006 | 2B3A59 | 2B3 | I321 | 7612988830475 | INST FITTNG ISO PE100 SDR11 D63-3/4" | 37060702 |  |  | 10 | 39174000 | CH
738313562 | INST FITTNG ISO PE100 SDR11 D75-3/4" | 286.97 | EUR | 2021-10-01 | 1 | 0.774 | ST | 1 | 4 | 0 | 2B3A59006 | 2B3A59 | 2B3 | I321 | 7612988830482 | INST FITTNG ISO PE100 SDR11 D75-3/4" | 37060702 |  |  | 10 | 39174000 | CH
738313563 | INST FITTNG ISO PE100 SDR11 D90-3/4" | 333.27 | EUR | 2021-10-01 | 1 | 1.165 | ST | 1 | 4 | 0 | 2B3A59006 | 2B3A59 | 2B3 | I321 | 7612988830499 | INST FITTNG ISO PE100 SDR11 D90-3/4" | 37060702 |  |  | 10 | 39174000 | CH
738313564 | INST FITTNG ISO PE100 SDR11 D110-3/4" | 374.85 | EUR | 2021-10-01 | 1 | 1.944 | ST | 1 | 5 | 0 | 2B3A59006 | 2B3A59 | 2B3 | I321 | 7612988830505 | INST FITTNG ISO PE100 SDR11 D110-3/4" | 37060702 |  |  | 10 | 39174000 | CH
738313567 | INST FITTNG ISO PE100 SDR11 D160-3/4" | 310.97 | EUR | 2021-10-01 | 1 | 2.489 | ST | 1 | 2 | 0 | 2B3A59006 | 2B3A59 | 2B3 | I321 | 7612988828427 | INST FITTNG ISO PE100 SDR11 D160-3/4" | 37060702 |  |  | 10 | 39174000 | CH
738313570 | INST FITTNG ISO PE100 SDR11 D225-3/4" | 414.15 | EUR | 2021-10-01 | 1 | 5.146 | ST | 1 | 2 | 0 | 2B3A59006 | 2B3A59 | 2B3 | I321 | 7612988828434 | INST FITTNG ISO PE100 SDR11 D225-3/4" | 37060702 |  |  | 10 | 39174000 | CH
738313608 | INST FITTNG ISO PE100 SDR11 D32-1/2" | 208.8 | EUR | 2021-10-01 | 1 | 0.169 | ST | 1 | 6 | 156 | 2B3A59006 | 2B3A59 | 2B3 | I321 | 7612988842508 | COOL-FIT 4.0 Installationsfitting Typ 313 d/D 32/90 mm, Rp 1/2 inch | 37060590 |  |  | 2 | 39174000 | CH
738313609 | INST FITTNG ISO PE100 SDR11 D40-1/2" | 218.92 | EUR | 2021-10-01 | 1 | 0.267 | ST | 1 | 15 | 0 | 2B3A59006 | 2B3A59 | 2B3 | I321 | 7612988828489 | COOL-FIT 4.0 Installationsfitting Typ 313 d/D 40/110 mm, Rp 1/2 inch | 37060590 |  |  | 10 | 39174000 | CH
738313610 | INST FITTNG ISO PE100 SDR11 D50-1/2" | 232.42 | EUR | 2021-10-01 | 1 | 0.354 | ST | 1 | 2 | 0 | 2B3A59006 | 2B3A59 | 2B3 | I321 | 7612988828502 | COOL-FIT 4.0 Installationsfitting Typ 313 d/D 50/110 mm, Rp 1/2 inch | 37060590 |  |  | 10 | 39174000 | CH
738313611 | INST FITTNG ISO PE100 SDR11 D63-1/2" | 254.02 | EUR | 2021-10-01 | 1 | 0.537 | ST | 1 | 8 | 0 | 2B3A59006 | 2B3A59 | 2B3 | I321 | 7612988828519 | COOL-FIT 4.0 Installationsfitting Typ 313 d/D 63/125 mm, Rp 1/2 inch | 37060590 |  |  | 10 | 39174000 | CH
738313612 | INST FITTNG ISO PE100 SDR11 D75-1/2" | 286.97 | EUR | 2021-10-01 | 1 | 0.773 | ST | 1 | 4 | 0 | 2B3A59006 | 2B3A59 | 2B3 | I321 | 7612988828526 | COOL-FIT 4.0 Installationsfitting Typ 313 d/D 75/140 mm, Rp 1/2 inch | 37060590 |  |  | 2 | 39174000 | CH
738313613 | INST FITTNG ISO PE100 SDR11 D90-1/2" | 333.27 | EUR | 2021-10-01 | 1 | 1.164 | ST | 1 | 4 | 0 | 2B3A59006 | 2B3A59 | 2B3 | I321 | 7612988828533 | COOL-FIT 4.0 Installationsfitting Typ 313 d/D 90/160 mm, Rp 1/2 inch | 37060590 |  |  | 2 | 39174000 | CH
738313614 | INST FITTNG ISO PE100 SDR11 D110-1/2" | 374.85 | EUR | 2021-10-01 | 1 | 1.944 | ST | 1 | 5 | 0 | 2B3A59006 | 2B3A59 | 2B3 | I321 | 7612988828540 | COOL-FIT 4.0 Installationsfitting Typ 313 d/D 110/180 mm, Rp 1/2 inch | 37060590 |  |  | 2 | 39174000 | CH
738313617 | INST FITTNG ISO PE100 SDR11 D160-1/2" | 382.18 | EUR | 2021-10-01 | 1 | 2.496 | ST | 1 | 2 | 0 | 2B3A59006 | 2B3A59 | 2B3 | I321 | 7612988828366 | COOL-FIT 4.0 Installationsfitting Typ 313 d/D 160/250 mm, Rp 1/2 inch | 37060590 |  |  | 2 | 39174000 | CH
738313620 | INST FITTNG ISO PE100 SDR11 D225-1/2" | 470.06 | EUR | 2021-10-01 | 1 | 5.155 | ST | 1 | 2 | 0 | 2B3A59006 | 2B3A59 | 2B3 | I321 | 7612988828380 | COOL-FIT 4.0 Installationsfitting Typ 313 d/D 225/315 mm, Rp 1/2 inch | 37060590 |  |  | 2 | 39174000 | CH
738313659 | INST FITTNG ISO PE100 SDR11 D40-3/4" | 218.92 | EUR | 2021-10-01 | 1 | 0.269 | ST | 1 | 15 | 0 | 2B3A59006 | 2B3A59 | 2B3 | I321 | 7612988828557 | COOL-FIT 4.0 Installationsfitting Typ 313 d/D 40/110 mm, Rp 3/4 inch | 37060590 |  |  | 10 | 39174000 | CH
738313660 | INST FITTNG ISO PE100 SDR11 D50-3/4" | 232.42 | EUR | 2021-10-01 | 1 | 0.356 | ST | 1 | 2 | 0 | 2B3A59006 | 2B3A59 | 2B3 | I321 | 7612988828564 | COOL-FIT 4.0 Installationsfitting Typ 313 d/D 50/110 mm, Rp 3/4 inch | 37060590 |  |  | 10 | 39174000 | CH
738313661 | INST FITTNG ISO PE100 SDR11 D63-3/4" | 254.02 | EUR | 2021-10-01 | 1 | 0.539 | ST | 1 | 8 | 0 | 2B3A59006 | 2B3A59 | 2B3 | I321 | 7612988828571 | COOL-FIT 4.0 Installationsfitting Typ 313 d/D 63/125 mm, Rp 3/4 inch | 37060590 |  |  | 10 | 39174000 | CH
738313662 | INST FITTNG ISO PE100 SDR11 D75-3/4" | 286.97 | EUR | 2021-10-01 | 1 | 0.774 | ST | 1 | 4 | 0 | 2B3A59006 | 2B3A59 | 2B3 | I321 | 7612988828588 | COOL-FIT 4.0 Installationsfitting Typ 313 d/D 75/140 mm, Rp 3/4 inch | 37060590 |  |  | 2 | 39174000 | CH
738313663 | INST FITTNG ISO PE100 SDR11 D90-3/4" | 333.27 | EUR | 2021-10-01 | 1 | 1.165 | ST | 1 | 4 | 0 | 2B3A59006 | 2B3A59 | 2B3 | I321 | 7612988828595 | COOL-FIT 4.0 Installationsfitting Typ 313 d/D 90/160 mm, Rp 3/4 inch | 37060590 |  |  | 2 | 39174000 | CH
738313664 | INST FITTNG ISO PE100 SDR11 D110-3/4" | 374.85 | EUR | 2021-10-01 | 1 | 1.944 | ST | 1 | 5 | 0 | 2B3A59006 | 2B3A59 | 2B3 | I321 | 7612988828601 | COOL-FIT 4.0 Installationsfitting Typ 313 d/D 110/180 mm, Rp 3/4 inch | 37060590 |  |  | 2 | 39174000 | CH
738313667 | INST FITTNG ISO PE100 SDR11 D160-3/4" | 382.82 | EUR | 2021-10-01 | 1 | 2.489 | ST | 1 | 2 | 0 | 2B3A59006 | 2B3A59 | 2B3 | I321 | 7612988828373 | COOL-FIT 4.0 Installationsfitting Typ 313 d/D 160/250 mm, Rp 3/4 inch | 37060590 |  |  | 2 | 39174000 | CH
738313670 | INST FITTNG ISO PE100 SDR11 D225-3/4" | 470.63 | EUR | 2021-10-01 | 1 | 5.146 | ST | 1 | 2 | 0 | 2B3A59006 | 2B3A59 | 2B3 | I321 | 7612988828397 | COOL-FIT 4.0 Installationsfitting Typ 313 d/D 225/315 mm, Rp 3/4 inch | 37060590 |  |  | 2 | 39174000 | CH
738513608 | VERSCHR. ISOLIERT PE100 PN16 D32 | 121.71 | EUR | 2021-10-01 | 1 | 0.223 | ST | 1 | 10 | 120 | 2B3A59011 | 2B3A59 | 2B3 | I321 | 7612988833377 | COOL-FIT 4.0 Verschraubung PE/PE d 32 mm, PN 16 bar | 37060701 |  |  | 2 | 39174000 | CH
738513609 | VERSCHR. ISOLIERT PE100 PN16 D40 | 144.68 | EUR | 2021-10-01 | 1 | 0.363 | ST | 1 | 10 | 120 | 2B3A59011 | 2B3A59 | 2B3 | I321 | 7612988833384 | COOL-FIT 4.0 Verschraubung PE/PE d 40 mm, PN 16 bar | 37060701 |  |  | 2 | 39174000 | CH
738513610 | VERSCHR. ISOLIERT PE100 PN16 D50 | 163.46 | EUR | 2021-10-01 | 1 | 0.468 | ST | 1 | 6 | 72 | 2B3A59011 | 2B3A59 | 2B3 | I321 | 7612988833391 | COOL-FIT 4.0 Verschraubung PE/PE d 50 mm, PN 16 bar | 37060701 |  |  | 2 | 39174000 | CH
738513611 | VERSCHR. ISOLIERT PE100 PN16 D63 | 210.67 | EUR | 2021-10-01 | 1 | 0.584 | ST | 1 | 0 | 0 | 2B3A59011 | 2B3A59 | 2B3 | I321 | 7612988833407 | COOL-FIT 4.0 Verschraubung PE/PE d 63 mm, PN 16 bar | 37060701 |  |  | 2 | 39174000 | CH
738513708 | ÜG SCHRAUB ISO PE100 PN10 D32 | 78.7 | EUR | 2021-10-01 | 1 | 0.169 | ST | 1 | 8 | 160 | 2B3A59011 | 2B3A59 | 2B3 | I321 | 7612988833445 | COOL-FIT 4.0 Übergangsverschraubung PE/ABS d 32 mm, PN 10 bar | 37060701 |  |  | 2 | 39174000 | CH
738513709 | ÜG SCHRAUB ISO PE100 PN10 D40 | 95.3 | EUR | 2021-10-01 | 1 | 0.256 | ST | 1 | 6 | 108 | 2B3A59011 | 2B3A59 | 2B3 | I321 | 7612988833452 | COOL-FIT 4.0 Übergangsverschraubung PE/ABS d 40 mm, PN 10 bar | 37060701 |  |  | 2 | 39174000 | CH
738513710 | ÜG SCHRAUB ISO PE100 PN10 D50 | 114.27 | EUR | 2021-10-01 | 1 | 0.334 | ST | 1 | 6 | 108 | 2B3A59011 | 2B3A59 | 2B3 | I321 | 7612988833469 | COOL-FIT 4.0 Übergangsverschraubung PE/ABS d 50 mm, PN 10 bar | 37060701 |  |  | 2 | 39174000 | CH
738513711 | ÜG SCHRAUB ISO PE100 PN10 D63 | 165.39 | EUR | 2021-10-01 | 1 | 0.522 | ST | 1 | 4 | 72 | 2B3A59011 | 2B3A59 | 2B3 | I321 | 7612988833476 | COOL-FIT 4.0 Übergangsverschraubung PE/ABS d 63 mm, PN 10 bar | 37060701 |  |  | 2 | 39174000 | CH
738513712 | ÜG SCHRAUB ISO PE100 PN10 D75 | 255.24 | EUR | 2021-10-01 | 1 | 0.996 | ST | 1 | 4 | 48 | 2B3A59011 | 2B3A59 | 2B3 | I321 | 7612988833483 | COOL-FIT 4.0 Übergangsverschraubung PE/ABS d 75 mm, PN 10 bar | 37060701 |  |  | 2 | 39174000 | CH
738513713 | ÜG SCHRAUB ISO PE100 PN10 D90 | 344.54 | EUR | 2021-10-01 | 1 | 1.336 | ST | 1 | 0 | 0 | 2B3A59011 | 2B3A59 | 2B3 | I321 | 7612988833490 | COOL-FIT 4.0 Übergangsverschraubung PE/ABS d 90 mm, PN 10 bar | 37060701 |  |  | 2 | 39174000 | CH
738513714 | ÜG SCHRAUB ISO PE100 PN10 D110 | 408.61 | EUR | 2021-10-01 | 1 | 1.9 | ST | 1 | 10 | 360 | 2B3A59011 | 2B3A59 | 2B3 | I321 | 7612988833506 | COOL-FIT 4.0 Übergangsverschraubung PE/ABS d 110 mm, PN 10 bar | 37060701 |  |  | 2 | 39174000 | CH
738514608 | VERSCHR. ISOLIERT PE100 PN16 D32 | 104.47 | EUR | 2021-10-01 | 1 | 0.161 | ST | 1 | 10 | 140 | 2B3A56011 | 2B3A56 | 2B3 | I310 | 7612988817131 | COOL-FIT 2.0 Verschraubung PE/PE d 32 mm, PN 16 | 37069190 |  |  | 3 | 39174000 | CH
738514609 | VERSCHR. ISOLIERT PE100 PN16 D40 | 121.05 | EUR | 2021-10-01 | 1 | 0.254 | ST | 1 | 10 | 140 | 2B3A56011 | 2B3A56 | 2B3 | I310 | 7612988817148 | COOL-FIT 2.0 Verschraubung PE/PE d 40 mm, PN 16 | 37069190 |  |  | 3 | 39174000 | CH
738514610 | VERSCHR. ISOLIERT PE100 PN16 D50 | 140.98 | EUR | 2021-10-01 | 1 | 0.352 | ST | 1 | 10 | 120 | 2B3A56011 | 2B3A56 | 2B3 | I310 | 7612988817155 | COOL-FIT 2.0 Verschraubung PE/PE d 50 mm, PN 16 | 37069190 |  |  | 3 | 39174000 | CH
738514611 | VERSCHR. ISOLIERT PE100 PN16 D63 | 161.03 | EUR | 2021-10-01 | 1 | 0.572 | ST | 1 | 4 | 56 | 2B3A56011 | 2B3A56 | 2B3 | I310 | 7612988817162 | COOL-FIT 2.0 Verschraubung PE/PE d 63 mm, PN 16 | 37069190 |  |  | 3 | 39174000 | CH
738514612 | VERSCHR. ISOLIERT PE100 PN16 D75 | 252.63 | EUR | 2021-10-01 | 1 | 0.833 | ST | 1 | 4 | 48 | 2B3A56011 | 2B3A56 | 2B3 | I310 | 7612988817179 | COOL-FIT 2.0 Verschraubung PE/PE d 75 mm, PN 10 | 37069190 |  |  | 3 | 39174000 | CH
738514613 | VERSCHR. ISOLIERT PE100 PN16 D90 | 327.87 | EUR | 2021-10-01 | 1 | 0.925 | ST | 1 | 2 | 36 | 2B3A56011 | 2B3A56 | 2B3 | I310 | 7612988817186 | COOL-FIT 2.0 Verschraubung PE/PE d 90 mm, PN 10 | 37069190 |  |  | 3 | 39174000 | CH
738514614 | VERSCHR. ISOLIERT PE100 PN16 D110 | 379.81 | EUR | 2021-10-01 | 1 | 1.386 | ST | 1 | 2 | 40 | 2B3A56011 | 2B3A56 | 2B3 | I310 | 7612988817193 | COOL-FIT 2.0 Verschraubung PE/PE d 110 mm, PN 10 | 37069190 |  |  | 3 | 39174000 | CH
738514708 | ÜG SCHRAUB ISO PE100 PN16 D32 | 65.22 | EUR | 2021-10-01 | 1 | 0.117 | ST | 1 | 10 | 180 | 2B3A56011 | 2B3A56 | 2B3 | I310 | 7612988817209 | COOL-FIT 2.0 Übergangsverschraubung PE/ABS d 32 mm, PN 10 | 22360890 |  |  | 3 | 39174000 | CH
738514709 | ÜG SCHRAUB ISO PE100 PN16 D40 | 75.91 | EUR | 2021-10-01 | 1 | 0.196 | ST | 1 | 10 | 180 | 2B3A56011 | 2B3A56 | 2B3 | I310 | 7612988817216 | COOL-FIT 2.0 Übergangsverschraubung PE/ABS d 40 mm, PN 10 | 22360890 |  |  | 3 | 39174000 | CH
738514710 | ÜG SCHRAUB ISO PE100 PN16 D50 | 89.4 | EUR | 2021-10-01 | 1 | 0.268 | ST | 1 | 5 | 180 | 2B3A56011 | 2B3A56 | 2B3 | I310 | 7612988817223 | COOL-FIT 2.0 Übergangsverschraubung PE/ABS d 50 mm, PN 10 | 22360890 |  |  | 3 | 39174000 | CH
738514711 | ÜG SCHRAUB ISO PE100 PN16 D63 | 102.22 | EUR | 2021-10-01 | 1 | 0.427 | ST | 1 | 4 | 108 | 2B3A56011 | 2B3A56 | 2B3 | I310 | 7612988817230 | COOL-FIT 2.0 Übergangsverschraubung PE/ABS d 63 mm, PN 10 | 22360890 |  |  | 3 | 39174000 | CH
738514712 | ÜG SCHRAUB ISO PE100 PN16 D75 | 177.42 | EUR | 2021-10-01 | 1 | 0.73 | ST | 1 | 4 | 72 | 2B3A56011 | 2B3A56 | 2B3 | I310 | 7612988817247 | COOL-FIT 2.0 Übergangsverschraubung PE/ABS d 75 mm, PN 10 | 22360890 |  |  | 3 | 39174000 | CH
738514713 | ÜG SCHRAUB ISO PE100 PN16 D90 | 272.29 | EUR | 2021-10-01 | 1 | 0.974 | ST | 1 | 2 | 54 | 2B3A56011 | 2B3A56 | 2B3 | I310 | 7612988817254 | COOL-FIT 2.0 Übergangsverschraubung PE/ABS d 90 mm, PN 10 | 22360890 |  |  | 3 | 39174000 | CH
738514714 | ÜG SCHRAUB ISO PE100 PN16 D110 | 351.52 | EUR | 2021-10-01 | 1 | 1.478 | ST | 1 | 2 | 54 | 2B3A56011 | 2B3A56 | 2B3 | I310 | 7612988817261 | COOL-FIT 2.0 Übergangsverschraubung PE/ABS d 110 mm, PN 10 | 22360890 |  |  | 3 | 39174000 | CH
738540209 | Üg Verschr INOX SDR11 d40-Rp11/4" | 146.64 | EUR | 2021-10-01 | 1 | 0.387 | ST | 1 | 0 | 0 | 2B3A59999 | 2B3A59 | 2B3 | I321 | 7612988809976 | COOL-FIT 2.0/4.0 Übergangsverschraubung PE/Edelstahl mit Innengewinde Rp d 40 mm, R 1 1/4 inch | 37060590 |  |  | 2 | 73072910 | CH
738540210 | Üg Verschr INOX SDR11 d50-Rp11/2" | 145.65 | EUR | 2021-10-01 | 1 | 0.53 | ST | 1 | 0 | 0 | 2B3A59999 | 2B3A59 | 2B3 | I321 | 7612988809983 | COOL-FIT 2.0/4.0 Übergangsverschraubung PE/Edelstahl mit Innengewinde Rp d 50 mm, R 1 1/2 inch | 37060590 |  |  | 2 | 73072910 | CH
738540211 | Üg Verschr INOX SDR11 PN16 d63-Rp2" | 203.54 | EUR | 2021-10-01 | 1 | 0.807 | ST | 1 | 0 | 0 | 2B3A59999 | 2B3A59 | 2B3 | I321 | 7612988809990 | COOL-FIT 2.0/4.0 Übergangsverschraubung PE/Edelstahl mit Innengewinde Rp d 63 mm, R 2 inch | 37060590 |  |  | 2 | 73072910 | CH
738540708 | Üg Verschr INOX SDR11 PN16 d32-R1" | 75.16 | EUR | 2021-10-01 | 1 | 0.276 | ST | 1 | 0 | 0 | 2B3A59999 | 2B3A59 | 2B3 | I321 | 7612988810040 | COOL-FIT 2.0/4.0 Übergangsverschraubung PE/Edelstahl mit Aussengewinde R d 32 mm, R 1 inch | 37060590 |  |  | 2 | 73072910 | CH
738540709 | Üg Verschr INOX SDR11 d40-R1 1/4" | 146.64 | EUR | 2021-10-01 | 1 | 0.495 | ST | 1 | 0 | 0 | 2B3A59999 | 2B3A59 | 2B3 | I321 | 7612988810057 | COOL-FIT 2.0/4.0 Übergangsverschraubung PE/Edelstahl mit Aussengewinde R d 40 mm, R 1 1/4 inch | 37060590 |  |  | 2 | 73072910 | CH
738540710 | Üg Verschr INOX SDR11 d50-R1 1/2" | 145.13 | EUR | 2021-10-01 | 1 | 0.606 | ST | 1 | 0 | 0 | 2B3A59999 | 2B3A59 | 2B3 | I321 | 7612988810064 | COOL-FIT 2.0/4.0 Übergangsverschraubung PE/Edelstahl mit Aussengewinde R d 50 mm, R 1 1/2 inch | 37060590 |  |  | 2 | 73072910 | CH
738540711 | Üg Verschr INOX SDR11 PN16 d63-R2" | 203.54 | EUR | 2021-10-01 | 1 | 1 | ST | 1 | 0 | 0 | 2B3A59999 | 2B3A59 | 2B3 | I321 | 7612988810071 | COOL-FIT 2.0/4.0 Übergangsverschraubung PE/Edelstahl mit Aussengewinde R d 63 mm, R 2 inch | 37060590 |  |  | 2 | 73072910 | CH
738544208 | ÜG SCHRAUB ISO INOX SDR11 PN16 D32-1" | 82.5 | EUR | 2021-10-01 | 1 | 0.27 | ST | 1 | 10 | 200 | 2B3A56010 | 2B3A56 | 2B3 | I310 | 7612988817278 | COOL-FIT 2.0 Übergangsverschraubung PE/Edelstahl mit Innengewinde Rp d 32 mm, Rp 1 inch | 22360890 |  |  | 3 | 73072910 | CH
738544209 | ÜG SCHRAUB ISO INOX SDR11 PN16 D40 | 160.98 | EUR | 2021-10-01 | 1 | 0.433 | ST | 1 | 10 | 140 | 2B3A56010 | 2B3A56 | 2B3 | I310 | 7612988817285 | COOL-FIT 2.0 Übergangsverschraubung PE/Edelstahl mit Innengewinde Rp d 40 mm, Rp 1 1/4 inch | 22360890 |  |  | 3 | 73072910 | CH
738544210 | ÜG SCHRAUB ISO INOX SDR11 PN16 D50 | 159.88 | EUR | 2021-10-01 | 1 | 0.587 | ST | 1 | 6 | 120 | 2B3A56010 | 2B3A56 | 2B3 | I310 | 7612988817292 | COOL-FIT 2.0 Übergangsverschraubung PE/Edelstahl mit Innengewinde Rp d 50 mm, Rp 1 1/2 inch | 22360890 |  |  | 3 | 73072910 | CH
738544211 | ÜG SCHRAUB ISO INOX SDR11 PN16 D63-2" | 223.44 | EUR | 2021-10-01 | 1 | 0.883 | ST | 1 | 6 | 84 | 2B3A56010 | 2B3A56 | 2B3 | I310 | 7612988817308 | COOL-FIT 2.0 Übergangsverschraubung PE/Edelstahl mit Innengewinde Rp d 63 mm, Rp 2 inch | 22360890 |  |  | 3 | 73072910 | CH
738544708 | ÜG SCHRAUB ISO INOX SDR11 PN16 D32-1" | 82.5 | EUR | 2021-10-01 | 1 | 0.31 | ST | 1 | 10 | 200 | 2B3A56010 | 2B3A56 | 2B3 | I310 | 7612988817315 | COOL-FIT 2.0 Übergangsverschraubung PE/Edelstahl mit Aussengewinde R d 32 mm, R 1 inch | 22360890 |  |  | 3 | 73072910 | CH
738544709 | ÜG SCHRAUB ISO INOX SDR11 PN16 D40 | 160.98 | EUR | 2021-10-01 | 1 | 0.538 | ST | 1 | 10 | 140 | 2B3A56010 | 2B3A56 | 2B3 | I310 | 7612988817322 | COOL-FIT 2.0 Übergangsverschraubung PE/Edelstahl mit Aussengewinde R d 40 mm, R 1 1/4 inch | 22360890 |  |  | 3 | 73072910 | CH
738544710 | ÜG SCHRAUB ISO INOX SDR11 PN16 D50 | 159.88 | EUR | 2021-10-01 | 1 | 0.66 | ST | 1 | 6 | 120 | 2B3A56010 | 2B3A56 | 2B3 | I310 | 7612988817339 | COOL-FIT 2.0 Übergangsverschraubung PE/Edelstahl mit Aussengewinde R d 50 mm, R 1 1/2 inch | 22360890 |  |  | 3 | 73072910 | CH
738544711 | ÜG SCHRAUB ISO INOX SDR11 PN16 D63-2" | 223.44 | EUR | 2021-10-01 | 1 | 1.073 | ST | 1 | 6 | 84 | 2B3A56010 | 2B3A56 | 2B3 | I310 | 7612988817346 | COOL-FIT 2.0 Übergangsverschraubung PE/Edelstahl mit Aussengewinde R d 63 mm, R 2 inch | 22360890 |  |  | 3 | 73072910 | CH
738710008 | VSB PE100 D32 | 106.42 | EUR | 2021-10-01 | 1 | 0.051 | ST | 1 | 1 | 72 | 2B3A59012 | 2B3A59 | 2B3 | I321 | 7612988810194 | COOL-FIT 2.0/4.0 Vorschweissbund d 32 mm, DN 25 mm | 37030204 |  |  | 3 | 39174000 | DE
738710009 | VSB PE100 D40 | 120.06 | EUR | 2021-10-01 | 1 | 0.075 | ST | 1 | 1 | 72 | 2B3A59012 | 2B3A59 | 2B3 | I321 | 7612988810200 | COOL-FIT 2.0/4.0 Vorschweissbund d 40 mm, DN 32 mm | 37030204 |  |  | 3 | 39174000 | DE
738710010 | VSB PE100 D50 | 130.01 | EUR | 2021-10-01 | 1 | 0.63 | ST | 1 | 0 | 44 | 2B3A59012 | 2B3A59 | 2B3 | I321 | 7612988810293 | COOL-FIT 2.0/4.0 Vorschweissbund d 50 mm, DN 40 mm | 37030204 |  |  | 3 | 39174000 | DE
738710011 | VSB PE100 D63 | 143.95 | EUR | 2021-10-01 | 1 | 0.173 | ST | 1 | 0 | 27 | 2B3A59012 | 2B3A59 | 2B3 | I321 | 7612988810217 | COOL-FIT 2.0/4.0 Vorschweissbund d 63 mm, DN 50 mm | 37030204 |  |  | 3 | 39174000 | DE
738710012 | VSB PE100 D75 | 166.48 | EUR | 2021-10-01 | 1 | 1.21 | ST | 1 | 0 | 27 | 2B3A59012 | 2B3A59 | 2B3 | I321 | 7612988810224 | COOL-FIT 2.0/4.0 Vorschweissbund d 75 mm, DN 65 mm | 37030204 |  |  | 3 | 39174000 | DE
738710013 | VSB PE100 D90 | 182.79 | EUR | 2021-10-01 | 1 | 1.193 | ST | 1 | 0 | 18 | 2B3A59012 | 2B3A59 | 2B3 | I321 | 7612988810248 | COOL-FIT 2.0/4.0 Vorschweissbund d 90 mm, DN 80 mm | 37030204 |  |  | 3 | 39174000 | DE
738710014 | VSB PE100 D110 | 254.08 | EUR | 2021-10-01 | 1 | 1.574 | ST | 1 | 1 | 0 | 2B3A59012 | 2B3A59 | 2B3 | I321 | 7612988810255 | COOL-FIT 2.0/4.0 Vorschweissbund d 110 mm, DN 100 mm | 37030204 |  |  | 3 | 39174000 | DE
738710016 | VSB PE100 D140 | 352.42 | EUR | 2021-10-01 | 1 | 2.412 | ST | 1 | 0 | 0 | 2B3A59012 | 2B3A59 | 2B3 | I321 | 7612988810262 | COOL-FIT 2.0/4.0 Vorschweissbund d 140 mm, DN 125 mm | 37030204 |  |  | 3 | 39174000 | DE
738710017 | VSB PE100 D160 | 405.83 | EUR | 2021-10-01 | 1 | 1.748 | ST | 1 | 1 | 12 | 2B3A59012 | 2B3A59 | 2B3 | I321 | 7612988810279 | COOL-FIT 2.0/4.0 Vorschweissbund d 160 mm, DN 150 mm | 37060204 |  |  | 2 | 39174000 | CH
738710020 | VSB PE100 D225 | 654.22 | EUR | 2021-10-01 | 1 | 10.44 | ST | 1 | 0 | 4 | 2B3A59012 | 2B3A59 | 2B3 | I321 | 7612988810286 | COOL-FIT 2.0/4.0 Vorschweissbund d 225 mm, DN 200 mm | 37060204 |  |  | 2 | 39174000 | CH
738710108 | VSB PE100 D32 | 102.39 | EUR | 2021-10-01 | 1 | 0.051 | ST | 1 | 1 | 72 | 2B3A59012 | 2B3A59 | 2B3 | I321 | 7612988817841 | VSB PE100 D32 | 37060204 |  |  | 10 | 39174000 | CH
738710109 | VSB PE100 D40 | 117.25 | EUR | 2021-10-01 | 1 | 0.075 | ST | 1 | 1 | 72 | 2B3A59012 | 2B3A59 | 2B3 | I321 | 7612988817858 | VSB PE100 D40 | 37060204 |  |  | 10 | 39174000 | CH
738710110 | VSB PE100 D50 | 125.78 | EUR | 2021-10-01 | 1 | 0.11 | ST | 1 | 0 | 44 | 2B3A59012 | 2B3A59 | 2B3 | I321 | 7612988817865 | VSB PE100 D50 | 37060204 |  |  | 10 | 39174000 | CH
738710113 | VSB PE100 D90 | 171.71 | EUR | 2021-10-01 | 1 | 0.439 | ST | 1 | 20 | 18 | 2B3A59012 | 2B3A59 | 2B3 | I321 | 7612988817896 | VSB PE100 D90 | 37060204 |  |  | 10 | 39174000 | CH
738900506 | RED KURZ PE100 SDR11 PN16 D40-D32 | 45 | EUR | 2021-10-01 | 1 | 0.03 | ST | 1 | 35 | 0 | 2B3A56005 | 2B3A56 | 2B3 | I310 | 7612988844472 | COOL-FIT 2.0 Reduktion, kurz d 40 mm, d1 32 mm | 37060514 |  |  | 3 | 39174000 | CH
738900509 | Red Kurz PE100 SDR11 PN16 d50-d32 | 51.25 | EUR | 2021-10-01 | 1 | 0.06 | ST | 1 | 25 | 0 | 2B3A56005 | 2B3A56 | 2B3 | I310 | 7612988844489 | COOL-FIT 2.0 Reduktion, kurz d 50 mm, d1 32 mm | 37060514 |  |  | 3 | 39174000 | CH
738900510 | Red Kurz PE100 SDR11 PN16 d50-d40 | 51.25 | EUR | 2021-10-01 | 1 | 0.06 | ST | 1 | 25 | 0 | 2B3A56005 | 2B3A56 | 2B3 | I310 | 7612988844496 | COOL-FIT 2.0 Reduktion, kurz d 50 mm, d1 40 mm | 37060514 |  |  | 3 | 39174000 | CH
738900512 | Red Kurz PE100 SDR11 PN16 d63-d32 | 67.83 | EUR | 2021-10-01 | 1 | 0.1 | ST | 1 | 20 | 0 | 2B3A56005 | 2B3A56 | 2B3 | I310 | 7612988844502 | COOL-FIT 2.0 Reduktion, kurz d 63 mm, d1 32 mm | 37060514 |  |  | 3 | 39174000 | CH
738900513 | Red Kurz PE100 SDR11 PN16 d63-d40 | 67.83 | EUR | 2021-10-01 | 1 | 0.1 | ST | 1 | 20 | 0 | 2B3A56005 | 2B3A56 | 2B3 | I310 | 7612988844519 | COOL-FIT 2.0 Reduktion, kurz d 63 mm, d1 40 mm | 37060514 |  |  | 3 | 39174000 | CH
738900514 | Red Kurz PE100 SDR11 PN16 d63-d50 | 67.83 | EUR | 2021-10-01 | 1 | 0.1 | ST | 1 | 20 | 0 | 2B3A56005 | 2B3A56 | 2B3 | I310 | 7612988844526 | COOL-FIT 2.0 Reduktion, kurz d 63 mm, d1 50 mm | 37060514 |  |  | 3 | 39174000 | CH
738900515 | Red Kurz PE100 SDR11 PN16 d75-d32 | 83.78 | EUR | 2021-10-01 | 1 | 0.17 | ST | 1 | 0 | 0 | 2B3A56005 | 2B3A56 | 2B3 | I310 | 7612988844533 | COOL-FIT 2.0 Reduktion, kurz d 75 mm, d1 32 mm | 37060514 |  |  | 3 | 39174000 | CH
738900519 | Red Kurz PE100 SDR11 PN16 d90-d32 | 107.36 | EUR | 2021-10-01 | 1 | 0.28 | ST | 1 | 10 | 0 | 2B3A56005 | 2B3A56 | 2B3 | I310 | 7612988844540 | COOL-FIT 2.0 Reduktion, kurz d 90 mm, d1 32 mm | 37060514 |  |  | 3 | 39174000 | CH
738900524 | Red Kurz PE100 SDR11 PN16 d110-d32 | 115.67 | EUR | 2021-10-01 | 1 | 0.5 | ST | 1 | 0 | 0 | 2B3A56005 | 2B3A56 | 2B3 | I310 | 7612988844557 | COOL-FIT 2.0 Reduktion, kurz d 110 mm, d1 32 mm | 37060514 |  |  | 3 | 39174000 | CH
738901107 | DOPP NIPPEL CF PLUS ABS PN10 D25 | 0 | EUR | 2021-10-01 | 1 | 9 | ST | 10 | 100 | 0 | 233372020 | 233372 | 233 | I300 | 7612988535820 | COOL-FIT ABS Plus Doppelnippel di-di PN10 d 25 mm, PN 10 bar | 37060701 | Eingestellt ohne Ersatz |  | 1 | 39174000 | IT
738901108 | DOPP NIPPEL CF PLUS ABS PN10 D32 | 0 | EUR | 2021-10-01 | 1 | 0.014 | ST | 10 | 100 | 0 | 233372020 | 233372 | 233 | I300 | 7612988796887 | COOL-FIT ABS Plus Doppelnippel di-di PN10 d 32 mm, PN 10 bar | 37060701 | Eingestellt ohne Ersatz |  | 5 | 39174000 | IT
738901109 | DOPP NIPPEL CF PLUS ABS PN10 D40 | 0 | EUR | 2021-10-01 | 1 | 0.021 | ST | 10 | 100 | 4800 | 233372020 | 233372 | 233 | I300 | 7612988535844 | COOL-FIT ABS Plus Doppelnippel di-di PN10 d 40 mm, PN 10 bar | 37060701 | Eingestellt ohne Ersatz |  | 5 | 39174000 | IT
738901110 | DOPP NIPPEL CF PLUS ABS PN10 D50 | 0 | EUR | 2021-10-01 | 1 | 0.035 | ST | 10 | 20 | 0 | 233372020 | 233372 | 233 | I300 | 7612988535851 | COOL-FIT ABS Plus Doppelnippel di-di PN10 d 50 mm, PN 10 bar | 37060701 | Eingestellt ohne Ersatz |  | 5 | 39174000 | IT
738901111 | DOPP NIPPEL CF PLUS ABS PN10 D63 | 6.83 | EUR | 2021-10-01 | 1 | 0.059 | ST | 10 | 20 | 1440 | 233372020 | 233372 | 233 | I300 | 7612988535868 | COOL-FIT ABS Plus Doppelnippel di-di PN10 d 63 mm, PN 10 bar | 37060701 | Auslauf angekündigt ohne Ersatz |  | 5 | 39174000 | CH
738901112 | DOPP NIPPEL CF PLUS ABS PN10 D75 | 0 | EUR | 2021-10-01 | 1 | 0.087 | ST | 10 | 0 | 960 | 233372020 | 233372 | 233 | I300 | 7612988535875 | COOL-FIT ABS Plus Doppelnippel di-di PN10 d 75 mm, PN 10 bar | 37060701 | Eingestellt ohne Ersatz |  | 5 | 39174000 | CH
738901113 | DOPP NIPPEL CF PLUS ABS PN10 D90 | 0 | EUR | 2021-10-01 | 1 | 0.127 | ST | 6 | 0 | 576 | 233372020 | 233372 | 233 | I300 | 7612988535882 | COOL-FIT ABS Plus Doppelnippel di-di PN10 d 90 mm, PN 10 bar | 37060701 | Eingestellt ohne Ersatz |  | 5 | 39174000 | CH
738901114 | DOPP NIPPEL CF PLUS ABS PN10 D110 | 0 | EUR | 2021-10-01 | 1 | 0.204 | ST | 6 | 0 | 432 | 233372020 | 233372 | 233 | I300 | 7612988795118 | COOL-FIT ABS Plus Doppelnippel di-di PN10 d 110 mm, PN 10 bar | 37060701 | Eingestellt ohne Ersatz |  | 5 | 39174000 | CH
738901116 | DOPP NIPPEL CF PLUS ABS PN10 D140 | 0 | EUR | 2021-10-01 | 1 | 0.416 | ST | 1 | 6 | 0 | 233372020 | 233372 | 233 | I300 | 7612988796139 | COOL-FIT ABS Plus Doppelnippel di-di PN10 d 140 mm, PN 10 bar | 37060701 | Eingestellt ohne Ersatz |  | 1 | 39174000 | CH
738901117 | DOPP NIPPEL CF PLUS ABS PN10 D160 | 0 | EUR | 2021-10-01 | 1 | 0.582 | ST | 4 | 0 | 144 | 233372020 | 233372 | 233 | I300 | 7612988535912 | COOL-FIT ABS Plus Doppelnippel di-di PN10 d 160 mm, PN 10 bar | 37060701 | Eingestellt ohne Ersatz |  | 5 | 39174000 | CH
738901119 | DOPP NIPPEL CF PLUS ABS PN10 D200 | 0 | EUR | 2021-10-01 | 1 | 1.019 | ST | 1 | 0 | 0 | 233372020 | 233372 | 233 | I300 | 7612988535929 | COOL-FIT ABS Plus Doppelnippel di-di PN10 d 200 mm, PN 10 bar | 37060701 | Eingestellt ohne Ersatz |  | 5 | 39174000 | DE
738901120 | DOPP NIPPEL CF PLUS ABS PN10 D225 | 0 | EUR | 2021-10-01 | 1 | 1.392 | ST | 1 | 0 | 0 | 233372020 | 233372 | 233 | I300 | 7612988796627 | COOL-FIT ABS Plus Doppelnippel di-di PN10 d 225 mm, PN 10 bar | 37060701 | Eingestellt ohne Ersatz |  | 5 | 39174000 | DE
738901607 | ÜG NIPPEL CF PLUS ABS PN10 D25 | 2.32 | EUR | 2021-10-01 | 1 | 8 | ST | 10 | 100 | 9600 | 233372020 | 233372 | 233 | I300 | 7612988535943 | COOL-FIT ABS Plus Übergangsnippel d-di PN10 d 25 mm, PN 10 bar | 37060701 | Auslauf Artikel ohne Ersatz |  | 1 | 39174000 | CH
738901608 | ÜG NIPPEL CF PLUS ABS PN10 D32 | 2.77 | EUR | 2021-10-01 | 1 | 0.017 | ST | 10 | 100 | 0 | 233372020 | 233372 | 233 | I300 | 7612988796795 | COOL-FIT ABS Plus Übergangsnippel d-di PN10 d 32 mm, PN 10 bar | 37060701 |  |  | 5 | 39174000 | IT
738901609 | ÜG NIPPEL CF PLUS ABS PN10 D40 | 3.87 | EUR | 2021-10-01 | 1 | 0.026 | ST | 10 | 100 | 4800 | 233372020 | 233372 | 233 | I300 | 7612988535967 | COOL-FIT ABS Plus Übergangsnippel d-di PN10 d 40 mm, PN 10 bar | 37060701 | Auslauf Artikel ohne Ersatz |  | 1 | 39174000 | CH
738901610 | ÜG NIPPEL CF PLUS ABS PN10 D50 | 4.26 | EUR | 2021-10-01 | 1 | 0.044 | ST | 10 | 100 | 2700 | 233372020 | 233372 | 233 | I300 | 7612988535974 | COOL-FIT ABS Plus Übergangsnippel d-di PN10 d 50 mm, PN 10 bar | 37060701 | Auslauf Artikel ohne Ersatz |  | 5 | 39174000 | IT
738901611 | ÜG NIPPEL CF PLUS ABS PN10 D63 | 6.83 | EUR | 2021-10-01 | 1 | 0.082 | ST | 18 | 0 | 1728 | 233372020 | 233372 | 233 | I300 | 7612988535981 | COOL-FIT ABS Plus Übergangsnippel d-di PN10 d 63 mm, PN 10 bar | 37060701 | Auslauf Artikel ohne Ersatz |  | 5 | 39174000 | IT
738901612 | ÜG NIPPEL CF PLUS ABS PN10 D75 | 12.94 | EUR | 2021-10-01 | 1 | 0.127 | ST | 8 | 0 | 768 | 233372020 | 233372 | 233 | I300 | 7612988535998 | COOL-FIT ABS Plus Übergangsnippel d-di PN10 d 75 mm, PN 10 bar | 37060701 | Auslauf Artikel ohne Ersatz |  | 1 | 39174000 | CH
738901613 | ÜG NIPPEL CF PLUS ABS PN10 D90 | 24.11 | EUR | 2021-10-01 | 1 | 0.179 | ST | 6 | 0 | 576 | 233372020 | 233372 | 233 | I300 | 7612988536001 | COOL-FIT ABS Plus Übergangsnippel d-di PN10 d 90 mm, PN 10 bar | 37060701 | Auslauf Artikel ohne Ersatz |  | 5 | 39174000 | CH
738901614 | ÜG NIPPEL CF PLUS ABS PN10 D110 | 34.48 | EUR | 2021-10-01 | 1 | 0.319 | ST | 9 | 0 | 324 | 233372020 | 233372 | 233 | I300 | 7612988536018 | COOL-FIT ABS Plus Übergangsnippel d-di PN10 d 110 mm, PN 10 bar | 37060701 | Auslauf Artikel ohne Ersatz |  | 5 | 39174000 | DE
738901616 | ÜG NIPPEL CF PLUS ABS PN10 D140 | 63.98 | EUR | 2021-10-01 | 1 | 0.505 | ST | 4 | 0 | 144 | 233372020 | 233372 | 233 | I300 | 7612988536025 | COOL-FIT ABS Plus Übergangsnippel d-di PN10 d 140 mm, PN 10 bar | 37060701 | Auslauf angekündigt ohne Ersatz |  | 5 | 39174000 | IT
738901617 | ÜG NIPPEL CF PLUS ABS PN10 D160 | 0 | EUR | 2021-10-01 | 1 | 0.765 | ST | 5 | 0 | 90 | 233372020 | 233372 | 233 | I300 | 7612988795712 | COOL-FIT ABS Plus Übergangsnippel d-di PN10 d 160 mm, PN 10 bar | 37060701 | Eingestellt ohne Ersatz |  | 1 | 39174000 | CH
738901619 | ÜG NIPPEL CF PLUS ABS PN10 D200 | 0 | EUR | 2021-10-01 | 1 | 1.855 | ST | 4 | 0 | 72 | 233372020 | 233372 | 233 | I300 | 7612988791493 | COOL-FIT ABS Plus Übergangsnippel d-di PN10 d 200 mm, PN 10 bar | 37060701 | Eingestellt ohne Ersatz |  | 5 | 39174000 | IT
738901620 | ÜG NIPPEL CF PLUS ABS PN10 D225 | 0 | EUR | 2021-10-01 | 1 | 1.921 | ST | 1 | 0 | 0 | 233372020 | 233372 | 233 | I300 | 7612988796399 | COOL-FIT ABS Plus Übergangsnippel d-di PN10 d 225 mm, PN 10 bar | 37060701 | Eingestellt ohne Ersatz |  | 1 | 39174000 | DE
738901907 | DOPP NIPPEL CF PLUS ABS PN16 D25 | 0 | EUR | 2021-10-01 | 1 | 0.01 | ST | 10 | 100 | 7200 | 233372020 | 233372 | 233 | I300 | 7612988759547 | COOL-FIT ABS Plus Doppelnippel d-d PN10 d 25 mm, PN 16 bar | 37060701 | Eingestellt ohne Ersatz |  | 1 | 39174000 | DE
738901908 | DOPP NIPPEL CF PLUS ABS PN10 D32 | 8.16 | EUR | 2021-10-01 | 1 | 0.011 | ST | 10 | 200 | 7200 | 233372020 | 233372 | 233 | I300 | 7612988759554 | COOL-FIT ABS Plus Doppelnippel d-d PN10 d 32 mm, PN 10 bar | 37060701 | Auslauf Artikel ohne Ersatz |  | 1 | 39174000 | DE
738901909 | DOPP NIPPEL CF PLUS ABS PN10 D40 | 8.86 | EUR | 2021-10-01 | 1 | 0.021 | ST | 10 | 100 | 3600 | 233372020 | 233372 | 233 | I300 | 7612988759561 | COOL-FIT ABS Plus Doppelnippel d-d PN10 d 40 mm, PN 10 bar | 37060701 | Auslauf Artikel ohne Ersatz |  | 1 | 39174000 | DE
738901910 | DOPP NIPPEL CF PLUS ABS PN10 D50 | 9.89 | EUR | 2021-10-01 | 1 | 0.036 | ST | 10 | 50 | 1800 | 233372020 | 233372 | 233 | I300 | 7612988759578 | COOL-FIT ABS Plus Doppelnippel d-d PN10 d 50 mm, PN 10 bar | 37060701 | Auslauf Artikel ohne Ersatz |  | 1 | 39174000 | DE
738901911 | DOPP NIPPEL CF PLUS ABS PN10 D63 | 11.19 | EUR | 2021-10-01 | 1 | 0.072 | ST | 10 | 30 | 1080 | 233372020 | 233372 | 233 | I300 | 7612988759585 | COOL-FIT ABS Plus Doppelnippel d-d PN10 d 63 mm, PN 10 bar | 37060701 | Auslauf Artikel ohne Ersatz |  | 1 | 39174000 | DE
738901912 | DOPP NIPPEL CF PLUS ABS PN10 D75 | 15.07 | EUR | 2021-10-01 | 1 | 0.115 | ST | 20 | 20 | 720 | 233372020 | 233372 | 233 | I300 | 7612988759592 | COOL-FIT ABS Plus Doppelnippel d-d PN10 d 75 mm, PN 10 bar | 37060701 | Auslauf Artikel ohne Ersatz |  | 1 | 39174000 | CH
738901913 | DOPP NIPPEL CF PLUS ABS PN10 D90 | 20.14 | EUR | 2021-10-01 | 1 | 0.19 | ST | 15 | 15 | 540 | 233372020 | 233372 | 233 | I300 | 7612988759608 | COOL-FIT ABS Plus Doppelnippel d-d PN10 d 90 mm, PN 10 bar | 37060701 | Auslauf Artikel ohne Ersatz |  | 1 | 39174000 | DE
738901914 | DOPP NIPPEL CF PLUS ABS PN10 D110 | 26.34 | EUR | 2021-10-01 | 1 | 0.31 | ST | 8 | 8 | 288 | 233372020 | 233372 | 233 | I300 | 7612988759622 | COOL-FIT ABS Plus Doppelnippel d-d PN10 d 110 mm, PN 10 bar | 37060701 | Auslauf Artikel ohne Ersatz |  | 1 | 39174000 | DE
738901916 | DOPP NIPPEL CF PLUS ABS PN10 D140 | 0 | EUR | 2021-10-01 | 1 | 0.727 | ST | 1 | 4 | 144 | 233372020 | 233372 | 233 | I300 | 7612988759615 | COOL-FIT ABS Plus Doppelnippel d-d PN10 d 140 mm, PN 10 bar | 37060701 | Eingestellt ohne Ersatz |  | 1 | 39174000 | DE
738901917 | DOPP NIPPEL CF PLUS ABS PN10 D160 | 0 | EUR | 2021-10-01 | 1 | 0.946 | ST | 2 | 2 | 72 | 233372020 | 233372 | 233 | I300 | 7612988759639 | COOL-FIT ABS Plus Doppelnippel d-d PN10 d 160 mm, PN 10 bar | 37060701 | Eingestellt ohne Ersatz |  | 1 | 39174000 | CH
738901919 | DOPP NIPPEL CF PLUS ABS PN10 D200 | 0 | EUR | 2021-10-01 | 1 | 1.79 | ST | 1 | 1 | 36 | 233372020 | 233372 | 233 | I300 | 7612988759646 | COOL-FIT ABS Plus Doppelnippel d-d PN10 d 200 mm, PN 10 bar | 37060701 | Eingestellt ohne Ersatz |  | 1 | 39174000 | DE
738901920 | DOPP NIPPEL CF PLUS ABS PN10 D225 | 0 | EUR | 2021-10-01 | 1 | 2.525 | ST | 1 | 1 | 36 | 233372020 | 233372 | 233 | I300 | 7612988759653 | COOL-FIT ABS Plus Doppelnippel d-d PN10 d 225 mm, PN 10 bar | 37060701 | Eingestellt ohne Ersatz |  | 5 | 39174000 | DE
738901922 | DOPP NIPPEL CF PLUS ABS PN6 D280 | 0 | EUR | 2021-10-01 | 1 | 2.525 | ST | 1 | 0 | 0 | 233372020 | 233372 | 233 | I300 | 7612988783900 | COOL-FIT ABS Plus Doppelnippel d-d PN10 d 280 mm, PN 6 bar | 37060701 | Eingestellt ohne Ersatz |  | 5 | 39174000 | CH
738903206 | RED ISOL PE100 PN16 D40/D110-D32/D90 | 48.33 | EUR | 2021-10-01 | 1 | 0.25 | ST | 1 | 6 | 216 | 2B3A59005 | 2B3A59 | 2B3 | I321 | 7612988811375 | COOL-FIT 4.0 Reduktion, d32-d225 d/D 40/110 mm, d1/D1 32/90 mm | 37060514 |  |  | 2 | 39174000 | CH
738903209 | RED ISOL PE100 PN16 D50/D110-D32/D90 | 58.64 | EUR | 2021-10-01 | 1 | 0.28 | ST | 1 | 6 | 216 | 2B3A59005 | 2B3A59 | 2B3 | I321 | 7612988811382 | COOL-FIT 4.0 Reduktion, d32-d225 d/D 50/110 mm, d1/D1 32/90 mm | 37060514 |  |  | 2 | 39174000 | CH
738903210 | RED ISOL PE100 SDR11 PN16 D50-D40 | 58.64 | EUR | 2021-10-01 | 1 | 0.32 | ST | 1 | 6 | 216 | 2B3A59005 | 2B3A59 | 2B3 | I321 | 7612988811399 | COOL-FIT 4.0 Reduktion, d32-d225 d/D 50/110 mm, d1/D1 40/110 mm | 37060514 |  |  | 2 | 39174000 | CH
738903212 | RED ISOL PE100 SCHW SDR11 PN16 D63-D32 | 74.99 | EUR | 2021-10-01 | 1 | 0.217 | ST | 1 | 6 | 162 | 2B3A59005 | 2B3A59 | 2B3 | I321 | 7612988811405 | COOL-FIT 4.0 Reduktion, d32-d225 d/D 63/125 mm, d1/D1 32/90 mm | 37060514 |  |  | 2 | 39174000 | CH
738903213 | RED ISOL PE100 SCHW SDR11 PN16 D63-D40 | 74.99 | EUR | 2021-10-01 | 1 | 0.232 | ST | 1 | 6 | 162 | 2B3A59005 | 2B3A59 | 2B3 | I321 | 7612988811412 | COOL-FIT 4.0 Reduktion, d32-d225 d/D 63/125 mm, d1/D1 40/110 mm | 37060514 |  |  | 2 | 39174000 | CH
738903214 | RED ISOL PE100 SCHW SDR11 PN16 D63-D50 | 74.99 | EUR | 2021-10-01 | 1 | 0.243 | ST | 1 | 6 | 162 | 2B3A59005 | 2B3A59 | 2B3 | I321 | 7612988811429 | COOL-FIT 4.0 Reduktion, d32-d225 d/D 63/125 mm, d1/D1 50/110 mm | 37060514 |  |  | 2 | 39174000 | CH
738903318 | RED ISOL PE100 SCHW SDR11 PN16 D75-D63 | 84.21 | EUR | 2021-10-01 | 1 | 0.264 | ST | 1 | 4 | 144 | 2B3A59005 | 2B3A59 | 2B3 | I321 | 7612988811986 | COOL-FIT 4.0 Reduktion, d32-d225 d/D 75/140 mm, d1/D1 63/125 mm | 37060514 |  |  | 2 | 39174000 | CH
738903322 | RED ISOL PE100 SCHW SDR11 PN16 D90-D63 | 97.84 | EUR | 2021-10-01 | 1 | 0.387 | ST | 1 | 2 | 96 | 2B3A59005 | 2B3A59 | 2B3 | I321 | 7612988811993 | COOL-FIT 4.0 Reduktion, d32-d225 d/D 90/160 mm, d1/D1 63/125 mm | 37060514 |  |  | 2 | 39174000 | CH
738903323 | RED ISOL PE100 SCHW SDR11 PN16 D90-D75 | 97.84 | EUR | 2021-10-01 | 1 | 0.416 | ST | 1 | 2 | 96 | 2B3A59005 | 2B3A59 | 2B3 | I321 | 7612988811818 | COOL-FIT 4.0 Reduktion, d32-d225 d/D 90/160 mm, d1/D1 75/140 mm | 37060514 |  |  | 2 | 39174000 | CH
738903327 | RED ISOL PE100 PN16 D110/D180-D63/D125 | 155.37 | EUR | 2021-10-01 | 1 | 0.566 | ST | 1 | 2 | 54 | 2B3A59005 | 2B3A59 | 2B3 | I321 | 7612988811825 | COOL-FIT 4.0 Reduktion, d32-d225 d/D 110/180 mm, d1/D1 63/125 mm | 37060514 |  |  | 2 | 39174000 | CH
738903328 | RED ISOL PE100 PN16 D110/D180-D75/D140 | 155.37 | EUR | 2021-10-01 | 1 | 0.577 | ST | 1 | 2 | 54 | 2B3A59005 | 2B3A59 | 2B3 | I321 | 7612988811795 | COOL-FIT 4.0 Reduktion, d32-d225 d/D 110/180 mm, d1/D1 75/140 mm | 37060514 |  |  | 2 | 39174000 | CH
738903329 | RED ISOL PE100 PN16 D110/D180-D90/D160 | 155.37 | EUR | 2021-10-01 | 1 | 0.644 | ST | 1 | 2 | 54 | 2B3A59005 | 2B3A59 | 2B3 | I321 | 7612988814345 | COOL-FIT 4.0 Reduktion, d32-d225 d/D 110/180 mm, d1/D1 90/160 mm | 37060514 |  |  | 2 | 39174000 | CH
738903347 | RED ISOL PE100 PN16 D160/D250-D63/D125 | 256.76 | EUR | 2021-10-01 | 1 | 1.298 | ST | 1 | 2 | 24 | 2B3A59005 | 2B3A59 | 2B3 | I321 | 7612988811887 | COOL-FIT 4.0 Reduktion, d32-d225 d/D 160/250 mm, d1/D1 63/125 mm | 37060514 |  |  | 2 | 39174000 | CH
738903349 | RED ISOL PE100 PN16 D160/D250-D90/D160 | 256.76 | EUR | 2021-10-01 | 1 | 1.323 | ST | 1 | 2 | 24 | 2B3A59005 | 2B3A59 | 2B3 | I321 | 7612988811504 | COOL-FIT 4.0 Reduktion, d32-d225 d/D 160/250 mm, d1/D1 90/160 mm | 37060514 |  |  | 2 | 39174000 | CH
738903350 | RED ISOL PE100 PN16 D160/D250-D110/D180 | 256.76 | EUR | 2021-10-01 | 1 | 1.362 | ST | 1 | 2 | 24 | 2B3A59005 | 2B3A59 | 2B3 | I321 | 7612988834138 | COOL-FIT 4.0 Reduktion, d32-d225 d/D 160/250 mm, d1/D1 110/180 mm | 37060514 |  |  | 2 | 39174000 | CH
738903364 | RED ISOL PE100 SDR11 D225-D63 | 382.63 | EUR | 2021-10-01 | 1 | 2.96 | ST | 1 | 2 | 12 | 2B3A59005 | 2B3A59 | 2B3 | I321 | 7612988833612 | COOL-FIT 4.0 Reduktion, d32-d225 d/D 225/315 mm, d1/D1 63/125 mm | 37060514 |  |  | 2 | 39174000 | CH
738903366 | RED ISOL PE100 SDR11 D225-D90 | 382.63 | EUR | 2021-10-01 | 1 | 3.018 | ST | 1 | 2 | 12 | 2B3A59005 | 2B3A59 | 2B3 | I321 | 7612988833605 | COOL-FIT 4.0 Reduktion, d32-d225 d/D 225/315 mm, d1/D1 90/160 mm | 37060514 |  |  | 2 | 39174000 | CH
738903367 | RED ISOL PE100 SDR11 PN16 D225-D110 | 382.63 | EUR | 2021-10-01 | 1 | 3.079 | ST | 1 | 2 | 12 | 2B3A59005 | 2B3A59 | 2B3 | I321 | 7612988833599 | COOL-FIT 4.0 Reduktion, d32-d225 d/D 225/315 mm, d1/D1 110/180 mm | 37060514 |  |  | 2 | 39174000 | CH
738903369 | RED ISOL PE100 SDR11 PN16 D225-D160 | 382.63 | EUR | 2021-10-01 | 1 | 3.55 | ST | 1 | 2 | 12 | 2B3A59005 | 2B3A59 | 2B3 | I321 | 7612988833575 | COOL-FIT 4.0 Reduktion, d32-d225 d/D 225/315 mm, d1/D1 160/250 mm | 37060514 |  |  | 2 | 39174000 | CH
738903802 | REDUKTION PE/PUR SDR17 PN10 250-225 | 489.26 | EUR | 2021-10-01 | 1 | 2.8 | ST | 1 | 0 | 0 | 2B3A59005 | 2B3A59 | 2B3 | I321 | 7612988801178 | COOL-FIT PE Plus Reduktion d 250 mm, D 355 mm | 37060514 |  | 738903825 | 5 | 39174000 | CH
738903803 | REDUKTION PE/PUR SDR17 PN10 280-250 | 0 | EUR | 2021-10-01 | 1 | 5.1 | ST | 1 | 0 | 0 | 2B3A59005 | 2B3A59 | 2B3 | I321 | 7612988801185 | COOL-FIT PE Plus Reduktion d 280 mm, D 400 mm | 37060514 | Eingestellt mit Ersatz | 738903830 | 5 | 39174000 | CH
738903806 | REDUKTION PE/PUR SDR17 PN10 315-280 | 0 | EUR | 2021-10-01 | 1 | 6.8 | ST | 1 | 0 | 0 | 2B3A59005 | 2B3A59 | 2B3 | I321 | 7612988801208 | COOL-FIT PE Plus Reduktion d 315 mm, D 450 mm | 37060514 | Eingestellt mit Ersatz | 738903838 | 5 | 39174000 | CH
738903807 | REDUKTION PE/PUR SDR17 PN10 315-225 | 0 | EUR | 2021-10-01 | 1 | 7.1 | ST | 1 | 0 | 0 | 2B3A59005 | 2B3A59 | 2B3 | I321 | 7612988801215 | COOL-FIT PE Plus Reduktion d 315 mm, D 450 mm | 37060514 | Eingestellt mit Ersatz | 738903836 | 5 | 39174000 | CH
738903808 | REDUKTION PE/PUR SDR17 PN10 355-250 | 0 | EUR | 2021-10-01 | 1 | 8.2 | ST | 1 | 0 | 0 | 2B3A59005 | 2B3A59 | 2B3 | I321 | 7612988801222 | COOL-FIT PE Plus Reduktion d 355 mm, D 500 mm | 37060514 | Eingestellt mit Ersatz | 738903844 | 5 | 39174000 | CH
738903809 | REDUKTION PE/PUR SDR17 PN10 355-280 | 0 | EUR | 2021-10-01 | 1 | 7.7 | ST | 1 | 0 | 0 | 2B3A59005 | 2B3A59 | 2B3 | I321 | 7612988801239 | COOL-FIT PE Plus Reduktion d 355 mm, D 500 mm | 37060514 | Eingestellt mit Ersatz | 738903845 | 5 | 39174000 | CH
738903810 | REDUKTION PE/PUR SDR17 PN10 355-315 | 0 | EUR | 2021-10-01 | 1 | 8.3 | ST | 1 | 0 | 0 | 2B3A59005 | 2B3A59 | 2B3 | I321 | 7612988801246 | COOL-FIT PE Plus Reduktion d 355 mm, D 500 mm | 37060514 | Eingestellt mit Ersatz | 738903846 | 5 | 39174000 | CH
738903825 | RED ISOL PE100 PN10 D250/D355-D225/D315 | 838.83 | EUR | 2021-10-01 | 1 | 2.8 | ST | 1 | 0 | 0 | 2B3A59005 | 2B3A59 | 2B3 | I321 | 7612988850374 | COOL-FIT 4.0 Reduktion, d250-d450 d/D 250/355 mm, d1/D1 225/315 mm | 37060514 |  |  | 2 | 39174000 | CH
738903829 | RED ISOL PE100 PN10 D280/D400-D225/D315 | 938.36 | EUR | 2021-10-01 | 1 | 4.7 | ST | 1 | 0 | 0 | 2B3A59005 | 2B3A59 | 2B3 | I321 | 7612988850381 | COOL-FIT 4.0 Reduktion, d250-d450 d/D 280/400 mm, d1/D1 225/315 mm | 37060514 |  |  | 2 | 39174000 | CH
738903830 | RED ISOL PE100 PN10 D280/D400-D250/D355 | 938.36 | EUR | 2021-10-01 | 1 | 5.1 | ST | 1 | 0 | 0 | 2B3A59005 | 2B3A59 | 2B3 | I321 | 7612988850398 | COOL-FIT 4.0 Reduktion, d250-d450 d/D 280/400 mm, d1/D1 250/355 mm | 37060514 |  |  | 2 | 39174000 | CH
738903836 | RED ISOL PE100 PN10 D315/D450-D225/D315 | 938.36 | EUR | 2021-10-01 | 1 | 7.1 | ST | 1 | 0 | 0 | 2B3A59005 | 2B3A59 | 2B3 | I321 | 7612988850404 | COOL-FIT 4.0 Reduktion, d250-d450 d/D 315/450 mm, d1/D1 225/315 mm | 37060514 |  |  | 2 | 39174000 | CH
738903837 | RED ISOL PE100 PN10 D315/D450-D250/D355 | 938.36 | EUR | 2021-10-01 | 1 | 7.4 | ST | 1 | 0 | 0 | 2B3A59005 | 2B3A59 | 2B3 | I321 | 7612988850411 | COOL-FIT 4.0 Reduktion, d250-d450 d/D 315/450 mm, d1/D1 250/355 mm | 37060514 |  |  | 2 | 39174000 | CH
738903838 | RED ISOL PE100 PN10 D315/D450-D280/D400 | 938.36 | EUR | 2021-10-01 | 1 | 6.8 | ST | 1 | 0 | 0 | 2B3A59005 | 2B3A59 | 2B3 | I321 | 7612988850428 | COOL-FIT 4.0 Reduktion, d250-d450 d/D 315/450 mm, d1/D1 280/400 mm | 37060514 |  |  | 2 | 39174000 | CH
738903844 | Red isol PE100 PN10 d355/D500-d250/D355 | 1301.72 | EUR | 2021-10-01 | 1 | 8.2 | ST | 1 | 0 | 0 | 2B3A59005 | 2B3A59 | 2B3 | I321 | 7612988850435 | COOL-FIT 4.0 Reduktion, d250-d450 d/D 355/500 mm, d1/D1 250/355 mm | 37060514 |  |  | 2 | 39174000 | CH
738903845 | Red isol PE100 PN10 d355/D500-d280/D400 | 1301.72 | EUR | 2021-10-01 | 1 | 7.7 | ST | 1 | 0 | 0 | 2B3A59005 | 2B3A59 | 2B3 | I321 | 7612988850442 | COOL-FIT 4.0 Reduktion, d250-d450 d/D 355/500 mm, d1/D1 280/400 mm | 37060514 |  |  | 2 | 39174000 | CH
738903846 | Red isol PE100 PN10 d355/D500-d315/D450 | 1301.72 | EUR | 2021-10-01 | 1 | 8.3 | ST | 1 | 0 | 0 | 2B3A59005 | 2B3A59 | 2B3 | I321 | 7612988850459 | COOL-FIT 4.0 Reduktion, d250-d450 d/D 355/500 mm, d1/D1 315/450 mm | 37060514 |  |  | 2 | 39174000 | CH
738903853 | Red isol PE100 PN10 d400/D560-d280/D400 | 1671.95 | EUR | 2021-10-01 | 1 | 9.1 | ST | 1 | 0 | 0 | 2B3A59005 | 2B3A59 | 2B3 | I321 | 7612988850466 | COOL-FIT 4.0 Reduktion, d250-d450 d/D 400/560 mm, d1/D1 280/400 mm | 37060514 |  |  | 10 | 39174000 | CH
738903854 | Red isol PE100 PN10 d400/D560-d315/D450 | 1671.95 | EUR | 2021-10-01 | 1 | 11.4 | ST | 1 | 0 | 0 | 2B3A59005 | 2B3A59 | 2B3 | I321 | 7612988850473 | COOL-FIT 4.0 Reduktion, d250-d450 d/D 400/560 mm, d1/D1 315/450 mm | 37060514 |  |  | 10 | 39174000 | CH
738903855 | Red isol PE100 PN10 d400/D560-d355/D500 | 1671.95 | EUR | 2021-10-01 | 1 | 11 | ST | 1 | 0 | 0 | 2B3A59005 | 2B3A59 | 2B3 | I321 | 7612988850480 | COOL-FIT 4.0 Reduktion, d250-d450 d/D 400/560 mm, d1/D1 355/500 mm | 37060514 |  |  | 10 | 39174000 | CH
738903862 | Red isol PE100 PN10 d450/D630-d280/D400 | 2265.94 | EUR | 2021-10-01 | 1 | 13.2 | ST | 1 | 0 | 0 | 2B3A59005 | 2B3A59 | 2B3 | I321 | 7612988850497 | COOL-FIT 4.0 Reduktion, d250-d450 d/D 450/630 mm, d1/D1 280/400 mm | 37060514 |  |  | 10 | 39174000 | CH
738903863 | Red isol PE100 PN10 d450/D630-d315/D450 | 2265.94 | EUR | 2021-10-01 | 1 | 13.6 | ST | 1 | 0 | 0 | 2B3A59005 | 2B3A59 | 2B3 | I321 | 7612988850503 | COOL-FIT 4.0 Reduktion, d250-d450 d/D 450/630 mm, d1/D1 315/450 mm | 37060514 |  |  | 10 | 39174000 | CH
738903864 | Red isol PE100 PN10 d450/D630-d355/D500 | 2265.94 | EUR | 2021-10-01 | 1 | 13.7 | ST | 1 | 0 | 0 | 2B3A59005 | 2B3A59 | 2B3 | I321 | 7612988850510 | COOL-FIT 4.0 Reduktion, d250-d450 d/D 450/630 mm, d1/D1 355/500 mm | 37060514 |  |  | 10 | 39174000 | CH
738903865 | Red isol PE100 PN10 d450/D630-d400/D560 | 2265.94 | EUR | 2021-10-01 | 1 | 14.8 | ST | 1 | 0 | 0 | 2B3A59005 | 2B3A59 | 2B3 | I321 | 7612988850527 | COOL-FIT 4.0 Reduktion, d250-d450 d/D 450/630 mm, d1/D1 400/560 mm | 37060514 |  |  | 10 | 39174000 | CH
738903871 | Red isol PE100 SDR17 PN10 d400-d280 | 0 | EUR | 2021-10-01 | 1 | 9.1 | ST | 1 | 0 | 0 | 2B3A59005 | 2B3A59 | 2B3 | I321 | 7612988813652 | COOL-FIT PE Plus Reduktion d 400 mm, D 560 mm | 37060514 | Eingestellt mit Ersatz | 738903853 | 7 | 39174000 | DE
738903872 | Red isol PE100 SDR17 PN10 d400-d315 | 0 | EUR | 2021-10-01 | 1 | 11.4 | ST | 1 | 0 | 0 | 2B3A59005 | 2B3A59 | 2B3 | I321 | 7612988813638 | COOL-FIT PE Plus Reduktion d 400 mm, D 560 mm | 37060514 | Eingestellt mit Ersatz | 738903854 | 7 | 39174000 | DE
738903873 | Red isol PE100 SDR17 PN10 d400-d355 | 0 | EUR | 2021-10-01 | 1 | 11 | ST | 1 | 0 | 0 | 2B3A59005 | 2B3A59 | 2B3 | I321 | 7612988813669 | COOL-FIT PE Plus Reduktion d 400 mm, D 560 mm | 37060514 | Eingestellt mit Ersatz | 738903855 | 7 | 39174000 | DE
738903874 | Red isol PE100 SDR17 PN10 d450-d280 | 0 | EUR | 2021-10-01 | 1 | 13.2 | ST | 1 | 0 | 0 | 2B3A59005 | 2B3A59 | 2B3 | I321 | 7612988813690 | COOL-FIT PE Plus Reduktion d 450 mm, D 630 mm | 37060514 | Eingestellt mit Ersatz | 738903862 | 7 | 39174000 | DE
738903875 | Red isol PE100 SDR17 PN10 d450-d315 | 0 | EUR | 2021-10-01 | 1 | 13.6 | ST | 1 | 0 | 0 | 2B3A59005 | 2B3A59 | 2B3 | I321 | 7612988813676 | COOL-FIT PE Plus Reduktion d 450 mm, D 630 mm | 37060514 | Eingestellt mit Ersatz | 738903863 | 7 | 39174000 | DE
738903876 | Red isol PE100 SDR17 PN10 d450-d355 | 0 | EUR | 2021-10-01 | 1 | 13.7 | ST | 1 | 0 | 0 | 2B3A59005 | 2B3A59 | 2B3 | I321 | 7612988813683 | COOL-FIT PE Plus Reduktion d 450 mm, D 630 mm | 37060514 | Eingestellt mit Ersatz | 738903864 | 7 | 39174000 | DE
738903877 | Red isol PE100 SDR17 PN10 d450-d400 | 0 | EUR | 2021-10-01 | 1 | 14.8 | ST | 1 | 0 | 0 | 2B3A59005 | 2B3A59 | 2B3 | I321 | 7612988813706 | COOL-FIT PE Plus Reduktion d 450 mm, D 630 mm | 37060514 | Eingestellt mit Ersatz | 738903865 | 7 | 39174000 | DE
738904206 | RED ISOL PE100 SDR11 PN16 D40-D32 | 38.47 | EUR | 2021-10-01 | 1 | 0.125 | ST | 1 | 8 | 384 | 2B3A56005 | 2B3A56 | 2B3 | I310 | 7612988810316 | COOL-FIT 2.0 Reduktion d/D 40/90 mm, d1/D1 32/75 mm | 37060514 |  |  | 3 | 39174000 | CH
738904209 | RED ISOL PE100 SDR11 PN16 D50-D32 | 46.63 | EUR | 2021-10-01 | 1 | 0.154 | ST | 1 | 8 | 288 | 2B3A56005 | 2B3A56 | 2B3 | I310 | 7612988810323 | COOL-FIT 2.0 Reduktion d/D 50/90 mm, d1/D1 32/75 mm | 37060514 |  |  | 3 | 39174000 | CH
738904210 | RED ISOL PE100 SDR11 PN16 D50-D40 | 46.02 | EUR | 2021-10-01 | 1 | 0.153 | ST | 1 | 4 | 288 | 2B3A56005 | 2B3A56 | 2B3 | I310 | 7612988810330 | COOL-FIT 2.0 Reduktion d/D 50/90 mm, d1/D1 40/90 mm | 37060514 |  |  | 3 | 39174000 | CH
738904212 | RED ISOL PE100 SDR11 PN16 D63-D32 | 58.89 | EUR | 2021-10-01 | 1 | 0.198 | ST | 1 | 6 | 216 | 2B3A56005 | 2B3A56 | 2B3 | I310 | 7612988809129 | COOL-FIT 2.0 Reduktion d/D 63/110 mm, d1/D1 32/75 mm | 37060514 |  |  | 3 | 39174000 | CH
738904213 | RED ISOL PE100 SDR11 PN16 D63-D40 | 59.64 | EUR | 2021-10-01 | 1 | 0.221 | ST | 1 | 6 | 216 | 2B3A56005 | 2B3A56 | 2B3 | I310 | 7612988810408 | COOL-FIT 2.0 Reduktion d/D 63/110 mm, d1/D1 40/90 mm | 37060514 |  |  | 3 | 39174000 | CH
738904214 | RED ISOL PE100 SDR11 PN16 D63-D50 | 59.37 | EUR | 2021-10-01 | 1 | 0.219 | ST | 1 | 6 | 216 | 2B3A56005 | 2B3A56 | 2B3 | I310 | 7612988810415 | COOL-FIT 2.0 Reduktion d/D 63/110 mm, d1/D1 50/90 mm | 37060514 |  |  | 3 | 39174000 | CH
738904222 | RED ISOL PE100 SDR11 PN16 D90-D63 | 97.64 | EUR | 2021-10-01 | 1 | 0.464 | ST | 1 | 4 | 104 | 2B3A56005 | 2B3A56 | 2B3 | I310 | 7612988810590 | COOL-FIT 2.0 Reduktion d/D 90/140 mm, d1/D1 63/110 mm | 37060514 |  |  | 3 | 39174000 | CH
738904229 | RED ISOL PE100 SDR11 PN16 D110-D90 | 149.63 | EUR | 2021-10-01 | 1 | 0.799 | ST | 1 | 4 | 104 | 2B3A56005 | 2B3A56 | 2B3 | I310 | 7612988814666 | COOL-FIT 2.0 Reduktion d/D 110/160 mm, d1/D1 90/140 mm | 37060514 |  |  | 3 | 39174000 | CH
738904318 | RED ISOL PE100 SDR11 PN16 D75-D63 | 66.97 | EUR | 2021-10-01 | 1 | 0.244 | ST | 1 | 6 | 216 | 2B3A56005 | 2B3A56 | 2B3 | I310 | 7612988810705 | COOL-FIT 2.0 Reduktion d/D 75/125 mm, d1/D1 63/110 mm | 37060514 |  |  | 3 | 39174000 | CH
738904322 | RED ISOL PE100 SDR11 PN16 D90-D63 | 77.79 | EUR | 2021-10-01 | 1 | 0.36 | ST | 1 | 4 | 108 | 2B3A56005 | 2B3A56 | 2B3 | I310 | 7612988810712 | COOL-FIT 2.0 Reduktion d/D 90/140 mm, d1/D1 63/110 mm | 37060514 |  |  | 3 | 39174000 | CH
738904323 | RED ISOL PE100 SDR11 PN16 D90-D75 | 74.79 | EUR | 2021-10-01 | 1 | 0.395 | ST | 1 | 4 | 144 | 2B3A56005 | 2B3A56 | 2B3 | I310 | 7612988810736 | COOL-FIT 2.0 Reduktion d/D 90/140 mm, d1/D1 75/125 mm | 37060514 |  |  | 3 | 39174000 | CH
738904327 | RED ISOL PE100 SDR11 PN16 D110-D63 | 114.33 | EUR | 2021-10-01 | 1 | 0.523 | ST | 1 | 4 | 104 | 2B3A56005 | 2B3A56 | 2B3 | I310 | 7612988811771 | COOL-FIT 2.0 Reduktion d/D 110/160 mm, d1/D1 63/110 mm | 37060514 |  |  | 3 | 39174000 | CH
738904328 | RED ISOL PE100 SDR11 PN16 D110-D75 | 120.14 | EUR | 2021-10-01 | 1 | 0.553 | ST | 1 | 4 | 104 | 2B3A56005 | 2B3A56 | 2B3 | I310 | 7612988811788 | COOL-FIT 2.0 Reduktion d/D 110/160 mm, d1/D1 75/125 mm | 37060514 |  |  | 3 | 39174000 | CH
738904329 | RED ISOL PE100 SDR11 PN16 D110-D90 | 131.35 | EUR | 2021-10-01 | 1 | 0.599 | ST | 1 | 4 | 104 | 2B3A56005 | 2B3A56 | 2B3 | I310 | 7612988814208 | COOL-FIT 2.0 Reduktion d/D 110/160 mm, d1/D1 90/140 mm | 37060514 |  |  | 3 | 39174000 | CH
738904340 | RED ISOL PE100 SDR11 PN16 D140-D63 | 119.68 | EUR | 2021-10-01 | 1 | 0.917 | ST | 1 | 2 | 72 | 2B3A56005 | 2B3A56 | 2B3 | I310 | 7612988814215 | COOL-FIT 2.0 Reduktion d/D 140/200 mm, d1/D1 63/110 mm | 37060514 |  |  | 3 | 39174000 | CH
738904341 | RED ISOL PE100 SDR11 PN16 D140-D75 | 119.68 | EUR | 2021-10-01 | 1 | 0.997 | ST | 1 | 2 | 72 | 2B3A56005 | 2B3A56 | 2B3 | I310 | 7612988814222 | COOL-FIT 2.0 Reduktion d/D 140/200 mm, d1/D1 75/125 mm | 37060514 |  |  | 3 | 39174000 | CH
738904342 | RED ISOL PE100 SDR11 PN16 D140-D90 | 122.56 | EUR | 2021-10-01 | 1 | 1.039 | ST | 1 | 2 | 72 | 2B3A56005 | 2B3A56 | 2B3 | I310 | 7612988814239 | COOL-FIT 2.0 Reduktion d/D 140/200 mm, d1/D1 90/140 mm | 37060514 |  |  | 3 | 39174000 | CH
738904343 | RED ISOL PE100 SDR11 PN16 D140-D110 | 121.32 | EUR | 2021-10-01 | 1 | 1.051 | ST | 1 | 2 | 72 | 2B3A56005 | 2B3A56 | 2B3 | I310 | 7612988814246 | COOL-FIT 2.0 Reduktion d/D 140/200 mm, d1/D1 110/160 mm | 37060514 |  |  | 3 | 39174000 | CH
738904351 | RED ISOL PE100 PN16 D160/D250-D140/D200 | 256.76 | EUR | 2021-10-01 | 1 | 1.664 | ST | 1 | 2 | 24 | 2B3A59005 | 2B3A59 | 2B3 | I321 | 7612988849040 | COOL-FIT 4.0 Reduktion, d32-d225 d/D 160/250 mm, d1/D1 140/200 mm | 37060514 |  |  | 2 | 39174001 | CH
738904368 | RED ISOL PE100 PN16 D225/D315-D140/D200 | 382.63 | EUR | 2021-10-01 | 1 | 3.172 | ST | 1 | 2 | 12 | 2B3A59005 | 2B3A59 | 2B3 | I321 | 7612988849033 | COOL-FIT 4.0 Reduktion, d32-d225 d/D 225/315 mm, d1/D1 140/200 mm | 37060514 |  |  | 2 | 39174000 | CH
738910408 | DOPP NIPPEL PE100 SCHW SDR11 PN16 D32 | 19.44 | EUR | 2021-10-01 | 1 | 0.02 | ST | 1 | 40 | 2880 | 2B3A60001 | 2B3A60 | 2B3 | I322 | 7612988810866 | COOL-FIT 2.0/4.0 Doppelnippel d 32 mm, PN 10 | 37069190 |  |  | 3 | 39174000 | DE
738910409 | DOPP NIPPEL PE100 SCHW SDR11 PN16 D40 | 22.08 | EUR | 2021-10-01 | 1 | 0.034 | ST | 1 | 50 | 1800 | 2B3A60001 | 2B3A60 | 2B3 | I322 | 7612988810873 | COOL-FIT 2.0/4.0 Doppelnippel d 40 mm, PN 10 | 37069190 |  |  | 3 | 39174000 | DE
738910410 | DOPP NIPPEL PE100 SCHW SDR11 PN16 D50 | 23.96 | EUR | 2021-10-01 | 1 | 0.059 | ST | 1 | 40 | 1440 | 2B3A60001 | 2B3A60 | 2B3 | I322 | 7612988810880 | COOL-FIT 2.0/4.0 Doppelnippel d 50 mm, PN 10 | 37069190 |  |  | 3 | 39174000 | DE
738910411 | DOPP NIPPEL PE100 SCHW SDR11 PN16 D63 | 25.61 | EUR | 2021-10-01 | 1 | 0.101 | ST | 1 | 20 | 720 | 2B3A60001 | 2B3A60 | 2B3 | I322 | 7612988810897 | COOL-FIT 2.0/4.0 Doppelnippel d 63 mm, PN 10 | 37069190 |  |  | 3 | 39174000 | DE
738910412 | DOPP NIPPEL PE100 SCHW SDR11 PN16 D75 | 26.89 | EUR | 2021-10-01 | 1 | 0.162 | ST | 1 | 20 | 720 | 2B3A60001 | 2B3A60 | 2B3 | I322 | 7612988810903 | COOL-FIT 2.0/4.0 Doppelnippel d 75 mm, PN 10 | 37069190 |  |  | 3 | 39174000 | DE
738910413 | DOPP NIPPEL PE100 SCHW SDR11 PN16 D90 | 36.29 | EUR | 2021-10-01 | 1 | 0.264 | ST | 1 | 10 | 360 | 2B3A60001 | 2B3A60 | 2B3 | I322 | 7612988810910 | COOL-FIT 2.0/4.0 Doppelnippel d 90 mm, PN 10 | 37069190 |  |  | 3 | 39174000 | DE
738910414 | DOPP NIPPEL PE100 SCHW SDR11 PN16 D110 | 42.29 | EUR | 2021-10-01 | 1 | 0.454 | ST | 1 | 8 | 288 | 2B3A60001 | 2B3A60 | 2B3 | I322 | 7612988810927 | COOL-FIT 2.0/4.0 Doppelnippel d 110 mm, PN 10 | 37069190 |  |  | 3 | 39174000 | DE
738910416 | DOPP NIPPEL PE100 SCHW SDR11 PN16 D140 | 123.16 | EUR | 2021-10-01 | 1 | 0.855 | ST | 1 | 4 | 144 | 2B3A60001 | 2B3A60 | 2B3 | I322 | 7612988810934 | COOL-FIT 2.0/4.0 Doppelnippel d 140 mm, PN 10 | 37069190 |  |  | 3 | 39174000 | DE
738911341 | RED NIPPLE CF PLUS ABS PN10 D32-D25 | 0 | EUR | 2021-10-01 | 1 | 6 | ST | 5 | 25 | 0 | 233372020 | 233372 | 233 | I300 | 7612988536063 | COOL-FIT ABS Plus Reduktionsnippel di-dred PN10 d 32 mm, d1 25 mm | 37060710 | Eingestellt ohne Ersatz |  | 1 | 39174000 | DE
738911346 | RED NIPPLE CF PLUS ABS PN10 D40-D32 | 0 | EUR | 2021-10-01 | 1 | 9 | ST | 5 | 25 | 0 | 233372020 | 233372 | 233 | I300 | 7612988536070 | COOL-FIT ABS Plus Reduktionsnippel di-dred PN10 d 40 mm, d1 32 mm | 37060710 | Eingestellt ohne Ersatz |  | 1 | 39174000 | DE
738911352 | RED NIPPLE CF PLUS ABS PN10 D50-D40 | 0 | EUR | 2021-10-01 | 1 | 0.014 | ST | 5 | 25 | 0 | 233372020 | 233372 | 233 | I300 | 7612988536087 | COOL-FIT ABS Plus Reduktionsnippel di-dred PN10 d 50 mm, d1 40 mm | 37060710 | Eingestellt ohne Ersatz |  | 5 | 39174000 | DE
738911358 | RED NIPPLE CF PLUS ABS PN10 D63-D50 | 0 | EUR | 2021-10-01 | 1 | 0.024 | ST | 2 | 10 | 0 | 233372020 | 233372 | 233 | I300 | 7612988536094 | COOL-FIT ABS Plus Reduktionsnippel di-dred PN10 d 63 mm, d1 50 mm | 37060710 | Eingestellt ohne Ersatz |  | 1 | 39174000 | DE
738911364 | RED NIPPLE CF PLUS ABS PN10 D75-D63 | 0 | EUR | 2021-10-01 | 1 | 0.022 | ST | 2 | 10 | 0 | 233372020 | 233372 | 233 | I300 | 7612988536100 | COOL-FIT ABS Plus Reduktionsnippel di-dred PN10 d 75 mm, d1 63 mm | 37060710 | Eingestellt ohne Ersatz |  | 5 | 39174000 | DE
738911370 | RED NIPPLE CF PLUS ABS PN10 D90-D75 | 0 | EUR | 2021-10-01 | 1 | 0.032 | ST | 2 | 10 | 0 | 233372020 | 233372 | 233 | I300 | 7612988536117 | COOL-FIT ABS Plus Reduktionsnippel di-dred PN10 d 90 mm, d1 75 mm | 37060710 | Eingestellt ohne Ersatz |  | 5 | 39174000 | DE
738911376 | RED NIPPLE CF PLUS ABS PN10 D110-D90 | 0 | EUR | 2021-10-01 | 1 | 0.068 | ST | 2 | 10 | 0 | 233372020 | 233372 | 233 | I300 | 7612988536124 | COOL-FIT ABS Plus Reduktionsnippel di-dred PN10 d 110 mm, d1 90 mm | 37060710 | Eingestellt ohne Ersatz |  | 5 | 39174000 | DE
738911385 | RED NIPPLE CF PLUS ABS PN10 D140-D110 | 0 | EUR | 2021-10-01 | 1 | 0.218 | ST | 5 | 0 | 0 | 233372020 | 233372 | 233 | I300 | 7612988536131 | COOL-FIT ABS Plus Reduktionsnippel di-dred PN10 d 140 mm, d1 110 mm | 37060710 | Eingestellt ohne Ersatz |  | 1 | 39174000 | DE
738911392 | RED NIPPLE CF PLUS ABS PN10 D200-D160 | 0 | EUR | 2021-10-01 | 1 | 0.424 | ST | 5 | 0 | 0 | 233372020 | 233372 | 233 | I300 | 7612988536148 | COOL-FIT ABS Plus Reduktionsnippel di-dred PN10 d 200 mm, d1 160 mm | 37060710 | Eingestellt ohne Ersatz |  | 1 | 39174000 | DE
738911821 | MUFFE ISOL CF PLUS PE100 PN10 D250/D355 | 325.13 | EUR | 2021-10-01 | 1 | 6.29 | ST | 1 | 1 | 18 | 2B3A59001 | 2B3A59 | 2B3 | I321 | 7612988800850 | COOL-FIT 4.0 Muffe, d250-d450 d/D 250/355 mm, d 250 mm | 37060518 |  |  | 5 | 39174000 | DE
738911822 | MUFFE ISOL CF PLUS PE100 PN10 D280/D400 | 406.96 | EUR | 2021-10-01 | 1 | 8.02 | ST | 1 | 1 | 9 | 2B3A59001 | 2B3A59 | 2B3 | I321 | 7612988800867 | COOL-FIT 4.0 Muffe, d250-d450 d/D 280/400 mm, d 280 mm | 37060518 |  |  | 5 | 39174000 | CH
738911823 | MUFFE ISOL CF PLUS PE100 PN10 D315/D450 | 489.45 | EUR | 2021-10-01 | 1 | 9.11 | ST | 1 | 1 | 9 | 2B3A59001 | 2B3A59 | 2B3 | I321 | 7612988800874 | COOL-FIT 4.0 Muffe, d250-d450 d/D 315/450 mm, d 315 mm | 37060518 |  |  | 5 | 39174000 | DE
738911824 | MUFFE ISOL CF PLUS PE100 PN10 D355/D500 | 589.22 | EUR | 2021-10-01 | 1 | 13.78 | ST | 1 | 1 | 6 | 2B3A59001 | 2B3A59 | 2B3 | I321 | 7612988800881 | COOL-FIT 4.0 Muffe, d250-d450 d/D 355/500 mm, d 355 mm | 37060518 |  |  | 5 | 39174000 | DE
738911875 | MUFFE ISOL CF PLUS PE100 PN10 D400/D560 | 698.12 | EUR | 2021-10-01 | 1 | 23.45 | ST | 1 | 1 | 6 | 2B3A59001 | 2B3A59 | 2B3 | I321 | 7612988812211 | COOL-FIT 4.0 Muffe, d250-d450 d/D 400/560 mm, d 400 mm | 37060518 |  |  | 3 | 39174000 | CH
738911876 | Muffe isol CF Plus PE100 PN10 d450/D630 | 844.24 | EUR | 2021-10-01 | 1 | 22.59 | ST | 1 | 1 | 4 | 2B3A59001 | 2B3A59 | 2B3 | I321 | 7612988812228 | COOL-FIT 4.0 Muffe, d250-d450 d/D 450/630 mm, d 450 mm | 37060518 |  |  | 7 | 39174000 | DE
738912012 | FESTPKT SET CF DIVERSE D75 | 128.52 | EUR | 2021-10-01 | 1 | 0.75 | ST | 1 | 0 | 0 | 233372040 | 233372 | 233 | I300 | 7612988816707 | COOL-FIT 2.0/4.0 Festpunkt D 75 mm | 37060590 |  |  | 3 | 39174000 | CH
738912013 | FESTPKT SET CF DIVERSE D90 | 128.52 | EUR | 2021-10-01 | 1 | 0.895 | ST | 1 | 0 | 0 | 233372040 | 233372 | 233 | I300 | 7612988738542 | COOL-FIT 4.0 Festpunkt D 90 mm, d 32 mm | 37069190 |  |  | 5 | 39174000 | CH
738912014 | FESTPKT SET CF DIVERSE D110 | 142.14 | EUR | 2021-10-01 | 1 | 0.904 | ST | 1 | 0 | 0 | 233372040 | 233372 | 233 | I300 | 7612988738559 | COOL-FIT 4.0 Festpunkt D 110 mm, d 40 - 50 mm | 37069190 |  |  | 5 | 39174000 | CH
738912015 | FESTPKT SET CF DIVERSE D125 | 164.41 | EUR | 2021-10-01 | 1 | 1.103 | ST | 1 | 0 | 0 | 233372040 | 233372 | 233 | I300 | 7612988738566 | COOL-FIT 4.0 Festpunkt D 125 mm, d 63 mm | 37069190 |  |  | 5 | 39174000 | CH
738912016 | FESTPKT SET CF DIVERSE D140 | 184.6 | EUR | 2021-10-01 | 1 | 1.188 | ST | 1 | 0 | 0 | 233372040 | 233372 | 233 | I300 | 7612988738580 | COOL-FIT 4.0 Festpunkt D 140 mm, d 75 mm | 37069190 |  |  | 5 | 39174000 | CH
738912017 | FESTPKT SET CF DIVERSE D160 | 227.55 | EUR | 2021-10-01 | 1 | 1.177 | ST | 1 | 0 | 0 | 233372040 | 233372 | 233 | I300 | 7612988738573 | COOL-FIT 4.0 Festpunkt D 160 mm, d 90 mm | 37069190 |  |  | 5 | 39174000 | CH
738912018 | FESTPKT SET CF DIVERSE D180 | 266.42 | EUR | 2021-10-01 | 1 | 1.53 | ST | 1 | 0 | 0 | 233372040 | 233372 | 233 | I300 | 7612988738597 | COOL-FIT 4.0 Festpunkt D 180 mm, d 110 mm | 37069190 |  |  | 5 | 39174000 | CH
738912019 | FESTPKT SET CF DIVERSE D200 | 380.38 | EUR | 2021-10-01 | 1 | 1.6 | ST | 1 | 0 | 0 | 233372040 | 233372 | 233 | I300 | 7612988816714 | COOL-FIT 2.0/4.0 Festpunkt D 200 mm | 37060590 |  |  | 3 | 39174000 | CH
738912020 | FESTPKT SET CF DIVERSE D225 | 304 | EUR | 2021-10-01 | 1 | 1.813 | ST | 1 | 0 | 0 | 233372040 | 233372 | 233 | I300 | 7612988738603 | COOL-FIT ABS Plus Festpunkt d 140 mm, D 225 mm | 37069190 |  |  | 5 | 39174000 | CH
738912021 | FESTPKT SET CF DIVERSE D250 | 340.23 | EUR | 2021-10-01 | 1 | 1.957 | ST | 1 | 0 | 0 | 233372040 | 233372 | 233 | I300 | 7612988738610 | COOL-FIT 4.0 Festpunkt D 250 mm, d 160 mm | 37069190 |  |  | 5 | 39174000 | CH
738912022 | FESTPKT SET CF DIVERSE D280 | 364.37 | EUR | 2021-10-01 | 1 | 2.001 | ST | 1 | 0 | 0 | 233372040 | 233372 | 233 | I300 | 7612988738634 | COOL-FIT ABS Plus Festpunkt d 200 mm, D 280 mm | 37069190 |  |  | 5 | 39174000 | CH
738912023 | FESTPKT SET CF DIVERSE D315 | 382.38 | EUR | 2021-10-01 | 1 | 2.388 | ST | 1 | 0 | 0 | 233372040 | 233372 | 233 | I300 | 7612988738627 | COOL-FIT 4.0 Festpunkt D 315 mm, d 225 mm | 37069190 |  |  | 5 | 39174000 | CH
738912024 | Festpkt Set CF DIVERSE D355 | 503.87 | EUR | 2021-10-01 | 1 | 2.388 | ST | 1 | 0 | 0 | 233372040 | 233372 | 233 | I300 | 7612988784419 | COOL-FIT 4.0 Festpunkt D 355 mm, d 250 mm | 37069190 |  |  | 7 | 39174000 | CH
738912312 | FESTPKT SET PVC-U D75 | 20.4 | EUR | 2021-10-01 | 1 | 0.75 | ST | 1 | 30 | 0 | 2B3A57005 | 2B3A57 | 2B3 | I310 | 7612988849378 | COOL-FIT 2.0F Festpunkt-Set D 75 mm, d 32 mm | 37060590 |  |  | 2 | 39174000 | DE
738912313 | FESTPKT SET PVC-U D90 | 21.36 | EUR | 2021-10-01 | 1 | 0.895 | ST | 1 | 10 | 0 | 2B3A57005 | 2B3A57 | 2B3 | I310 | 7612988849361 | COOL-FIT 2.0F Festpunkt-Set D 90 mm, d 40 ‐ 50 mm | 37060590 |  |  | 2 | 39174000 | DE
738912314 | FESTPKT SET PVC-U D110 | 24.67 | EUR | 2021-10-01 | 1 | 0.904 | ST | 1 | 15 | 0 | 2B3A57005 | 2B3A57 | 2B3 | I310 | 7612988849354 | COOL-FIT 2.0F Festpunkt-Set D 110 mm, d 63 mm | 37060590 |  |  | 2 | 39174000 | DE
738912315 | FESTPKT SET PVC-U D125 | 34.29 | EUR | 2021-10-01 | 1 | 1.103 | ST | 1 | 30 | 0 | 2B3A57005 | 2B3A57 | 2B3 | I310 | 7612988849385 | COOL-FIT 2.0F Festpunkt-Set D 125 mm, d 75 mm | 37060590 |  |  | 2 | 39174000 | DE
738912316 | FESTPKT SET PVC-U D140 | 40.46 | EUR | 2021-10-01 | 1 | 1.188 | ST | 1 | 10 | 0 | 2B3A57005 | 2B3A57 | 2B3 | I310 | 7612988849392 | COOL-FIT 2.0F Festpunkt-Set D 140 mm, d 90 mm | 37060590 |  |  | 2 | 39174000 | DE
738912317 | FESTPKT SET PVC-U D160 | 46.27 | EUR | 2021-10-01 | 1 | 1.177 | ST | 1 | 25 | 0 | 2B3A57005 | 2B3A57 | 2B3 | I310 | 7612988849408 | COOL-FIT 2.0F Festpunkt-Set D 160 mm, d 110 mm | 37060590 |  |  | 2 | 39174000 | DE
738912319 | FESTPKT SET PVC-U D200 | 55.74 | EUR | 2021-10-01 | 1 | 1.6 | ST | 1 | 20 | 0 | 2B3A57005 | 2B3A57 | 2B3 | I310 | 7612988849422 | COOL-FIT 2.0F Festpunkt-Set D 200 mm, d 140 mm | 37060590 |  |  | 2 | 39174000 | DE
738912321 | Festpkt Set PVC-U D250 | 77.95 | EUR | 2021-10-01 | 1 | 1.957 | ST | 1 | 20 | 0 | 2B3A60005 | 2B3A60 | 2B3 | I323 | 7612988849439 | COOL-FIT 4.0F Festpunkt-Set D 250 mm, d 160 mm | 37060590 |  |  | 2 | 39174000 | DE
738912323 | Festpkt Set PVC-U D315 | 105.81 | EUR | 2021-10-01 | 1 | 2.388 | ST | 1 | 20 | 0 | 2B3A60005 | 2B3A60 | 2B3 | I323 | 7612988849446 | COOL-FIT 4.0F Festpunkt-Set D 315 mm, d 225 mm | 37060590 |  |  | 2 | 39174000 | DE
738913108 | Muffe isol PE100 PN16 d32/D90 | 47.84 | EUR | 2021-10-01 | 1 | 0.089 | ST | 1 | 10 | 360 | 2B3A59001 | 2B3A59 | 2B3 | I321 | 7612988810606 | COOL-FIT 4.0 Muffe d/D mm, d/D 32/90 mm | 37060518 |  |  | 2 | 39174000 | CH
738913109 | Muffe isol PE100 PN16 d40/D110 | 51.73 | EUR | 2021-10-01 | 1 | 0.129 | ST | 1 | 8 | 288 | 2B3A59001 | 2B3A59 | 2B3 | I321 | 7612988810620 | COOL-FIT 4.0 Muffe d/D mm, d/D 40/110 mm | 37060518 |  |  | 2 | 39174000 | CH
738913110 | Muffe isol PE100 schw SDR11 PN16 d50 | 56.4 | EUR | 2021-10-01 | 1 | 0.169 | ST | 1 | 6 | 216 | 2B3A59001 | 2B3A59 | 2B3 | I321 | 7612988810613 | COOL-FIT 4.0 Muffe d/D mm, d/D 50/110 mm | 37060518 |  |  | 2 | 39174000 | CH
738913111 | Muffe isol PE100 schw SDR11 PN16 d63 | 62.95 | EUR | 2021-10-01 | 1 | 0.24 | ST | 1 | 8 | 144 | 2B3A59001 | 2B3A59 | 2B3 | I321 | 7612988810644 | COOL-FIT 4.0 Muffe d/D mm, d/D 63/125 mm | 37060518 |  |  | 2 | 39174000 | CH
738913112 | Muffe isol PE100 PN16 d75/D140 | 69.67 | EUR | 2021-10-01 | 1 | 0.52 | ST | 1 | 4 | 104 | 2B3A59001 | 2B3A59 | 2B3 | I321 | 7612988810637 | COOL-FIT 4.0 Muffe d/D mm, d/D 75/140 mm | 37060518 |  |  | 2 | 39174000 | CH
738913113 | Muffe isol PE100 PN16 d90/D160 | 81.75 | EUR | 2021-10-01 | 1 | 0.75 | ST | 1 | 2 | 96 | 2B3A59001 | 2B3A59 | 2B3 | I321 | 7612988810828 | COOL-FIT 4.0 Muffe d/D mm, d/D 90/160 mm | 37060518 |  |  | 2 | 39174000 | CH
738913114 | Muffe isol PE100 schw SDR11 PN16 d110 | 98.69 | EUR | 2021-10-01 | 1 | 0.831 | ST | 1 | 2 | 72 | 2B3A59001 | 2B3A59 | 2B3 | I321 | 7612988810811 | COOL-FIT 4.0 Muffe d/D mm, d/D 110/180 mm | 37060518 |  |  | 2 | 39174000 | CH
738913117 | Muffe isol PE100 PN16 d160/D250 | 100.47 | EUR | 2021-10-01 | 1 | 1.726 | ST | 1 | 1 | 36 | 2B3A59001 | 2B3A59 | 2B3 | I321 | 7612988811160 | COOL-FIT 4.0 Muffe d/D mm, d/D 160/250 mm | 37060518 |  |  | 2 | 39174000 | CH
738913120 | Muffe isol PE100 PN16 d225/D315 | 140.47 | EUR | 2021-10-01 | 1 | 3.783 | ST | 1 | 2 | 12 | 2B3A59001 | 2B3A59 | 2B3 | I321 | 7612988811177 | COOL-FIT 4.0 Muffe d/D mm, d/D 225/315 mm | 37060518 |  |  | 2 | 39174000 | CH
738913408 | DOPP NIPPEL PE100 SDR11 PN16 D32/D90 | 63.93 | EUR | 2021-10-01 | 1 | 0.126 | ST | 1 | 10 | 360 | 2B3A60001 | 2B3A60 | 2B3 | I322 | 7612988834794 | COOL-FIT 4.0 Doppelnippel d/D 32/90 mm, PN 16 bar | 37060590 |  |  | 2 | 39174000 | CH
738913409 | DOPP NIPPEL PE100 SDR11 PN16 D40/D110 | 73.99 | EUR | 2021-10-01 | 1 | 0.188 | ST | 1 | 8 | 288 | 2B3A60001 | 2B3A60 | 2B3 | I322 | 7612988834800 | COOL-FIT 4.0 Doppelnippel d/D 40/110 mm, PN 16 bar | 37060590 |  |  | 2 | 39174000 | CH
738913410 | DOPP NIPPEL PE100 SDR11 PN16 D50/D110 | 81.71 | EUR | 2021-10-01 | 1 | 0.226 | ST | 1 | 8 | 216 | 2B3A60001 | 2B3A60 | 2B3 | I322 | 7612988834817 | COOL-FIT 4.0 Doppelnippel d/D 50/110 mm, PN 16 bar | 37060590 |  |  | 2 | 39174000 | CH
738913411 | DOPP NIPPEL PE100 SDR11 PN16 D63/D125 | 96.23 | EUR | 2021-10-01 | 1 | 0.328 | ST | 1 | 4 | 144 | 2B3A60001 | 2B3A60 | 2B3 | I322 | 7612988834824 | COOL-FIT 4.0 Doppelnippel d/D 63/125 mm, PN 16 bar | 37060590 |  |  | 2 | 39174000 | CH
738913412 | DOPP NIPPEL PE100 SDR11 PN16 D75/D140 | 121.72 | EUR | 2021-10-01 | 1 | 0.447 | ST | 1 | 2 | 72 | 2B3A60001 | 2B3A60 | 2B3 | I322 | 7612988834831 | COOL-FIT 4.0 Doppelnippel d/D 75/140 mm, PN 16 bar | 37060590 |  |  | 2 | 39174000 | CH
738913413 | DOPP NIPPEL PE100 SDR11 PN16 D90/D160 | 145.93 | EUR | 2021-10-01 | 1 | 0.631 | ST | 1 | 4 | 72 | 2B3A60001 | 2B3A60 | 2B3 | I322 | 7612988834848 | COOL-FIT 4.0 Doppelnippel d/D 90/160 mm, PN 16 bar | 37060590 |  |  | 2 | 39174000 | CH
738913414 | DOPP NIPPEL PE100 SDR11 PN16 D110/D180 | 176.21 | EUR | 2021-10-01 | 1 | 0.929 | ST | 1 | 4 | 72 | 2B3A60001 | 2B3A60 | 2B3 | I322 | 7612988834855 | COOL-FIT 4.0 Doppelnippel d/D 110/180 mm, PN 16 bar | 37060590 |  |  | 2 | 39174000 | CH
738913417 | DOPP NIPPEL PE100 SDR17 PN10 D160/D250 | 186.08 | EUR | 2021-10-01 | 1 | 1.576 | ST | 1 | 2 | 24 | 2B3A60001 | 2B3A60 | 2B3 | I322 | 7612988834862 | COOL-FIT 4.0 Doppelnippel d/D 160/250 mm, PN 10 bar | 37060590 |  |  | 2 | 39174000 | CH
738913420 | DOPP NIPPEL PE100 SDR17 PN10 D225/D315 | 238.79 | EUR | 2021-10-01 | 1 | 3.254 | ST | 1 | 2 | 12 | 2B3A60001 | 2B3A60 | 2B3 | I322 | 7612988834886 | COOL-FIT 4.0 Doppelnippel d/D 225/315 mm, PN 10 bar | 37060590 |  |  | 2 | 39174000 | CH
738914108 | MUFFE ISOL PE100 SDR11 PN16 D32/D75 | 33.18 | EUR | 2021-10-01 | 1 | 0.092 | ST | 1 | 12 | 576 | 2B3A56001 | 2B3A56 | 2B3 | I310 | 7612988808559 | COOL-FIT 2.0 Muffe d/D 32/75 mm, PN 16 bar | 37060518 |  |  | 3 | 39174000 | CH
738914109 | MUFFE ISOL PE100 SDR11 PN16 D40/D90 | 34.7 | EUR | 2021-10-01 | 1 | 0.126 | ST | 1 | 4 | 384 | 2B3A56001 | 2B3A56 | 2B3 | I310 | 7612988808566 | COOL-FIT 2.0 Muffe d/D 40/90 mm, PN 16 bar | 37060518 |  |  | 3 | 39174000 | CH
738914110 | MUFFE ISOL PE100 SDR11 PN16 D50/D90 | 38.74 | EUR | 2021-10-01 | 1 | 0.16 | ST | 1 | 12 | 432 | 2B3A56001 | 2B3A56 | 2B3 | I310 | 7612988808573 | COOL-FIT 2.0 Muffe d/D 50/90 mm, PN 16 bar | 37060518 |  |  | 3 | 39174000 | CH
738914111 | MUFFE ISOL PE100 SDR11 PN16 D63/D110 | 41.38 | EUR | 2021-10-01 | 1 | 0.237 | ST | 1 | 8 | 216 | 2B3A56001 | 2B3A56 | 2B3 | I310 | 7612988808580 | COOL-FIT 2.0 Muffe d/D 63/110 mm, PN 16 bar | 37060518 |  |  | 3 | 39174000 | CH
738914112 | MUFFE ISOL PE100 SDR11 PN16 D75/D125 | 50.83 | EUR | 2021-10-01 | 1 | 0.339 | ST | 1 | 3 | 144 | 2B3A56001 | 2B3A56 | 2B3 | I310 | 7612988808597 | COOL-FIT 2.0 Muffe d/D 75/125 mm, PN 16 bar | 37060518 |  |  | 3 | 39174000 | CH
738914113 | MUFFE ISOL PE100 SDR11 PN16 D90/D140 | 57.12 | EUR | 2021-10-01 | 1 | 0.476 | ST | 1 | 4 | 104 | 2B3A56001 | 2B3A56 | 2B3 | I310 | 7612988808627 | COOL-FIT 2.0 Muffe d/D 90/140 mm, PN 16 bar | 37060518 |  |  | 3 | 39174000 | CH
738914114 | MUFFE ISOL PE100 SDR11 PN16 D110/D160 | 79.9 | EUR | 2021-10-01 | 1 | 0.778 | ST | 1 | 2 | 72 | 2B3A56001 | 2B3A56 | 2B3 | I310 | 7612988808603 | COOL-FIT 2.0 Muffe d/D 110/160 mm, PN 16 bar | 37060518 |  |  | 3 | 39174000 | CH
738914116 | MUFFE ISOL PE100 SDR11 PN16 D140/D200 | 81.44 | EUR | 2021-10-01 | 1 | 1.097 | ST | 1 | 2 | 36 | 2B3A56001 | 2B3A56 | 2B3 | I310 | 7612988808610 | COOL-FIT 2.0 Muffe d/D 140/200 mm, PN 16 bar | 37060518 |  |  | 3 | 39174000 | CH
738914208 | MUFFE ISOL PE100 SDR11 PN16 D32/D75 | 0 | EUR | 2021-10-01 | 1 | 0.236 | ST | 1 | 8 | 288 | 2B3A56007 | 2B3A56 | 2B3 | I310 | 7612988816165 | COOL-FIT 2.0M Muffe d/D 32/75 mm, PN 16 bar | 37060518 | Eingestellt ohne Ersatz |  | 3 | 39174000 | CH
738914209 | MUFFE ISOL PE100 SDR11 PN16 D40/D90 | 0 | EUR | 2021-10-01 | 1 | 0.297 | ST | 1 | 6 | 216 | 2B3A56007 | 2B3A56 | 2B3 | I310 | 7612988816172 | COOL-FIT 2.0M Muffe d/D 40/90 mm, PN 16 bar | 37060518 | Eingestellt ohne Ersatz |  | 3 | 39174000 | CH
738914210 | MUFFE ISOL PE100 SDR11 PN16 D50/D90 | 0 | EUR | 2021-10-01 | 1 | 0.34 | ST | 1 | 6 | 216 | 2B3A56007 | 2B3A56 | 2B3 | I310 | 7612988816189 | COOL-FIT 2.0M Muffe d/D 50/90 mm, PN 16 bar | 37060518 | Eingestellt ohne Ersatz |  | 3 | 39174000 | CH
738914211 | MUFFE ISOL PE100 SDR11 PN16 D63/D110 | 0 | EUR | 2021-10-01 | 1 | 0.457 | ST | 1 | 6 | 162 | 2B3A56007 | 2B3A56 | 2B3 | I310 | 7612988816196 | COOL-FIT 2.0M Muffe d/D 63/110 mm, PN 16 bar | 37060518 | Eingestellt ohne Ersatz |  | 3 | 39174000 | CH
738914212 | MUFFE ISOL PE100 SDR11 PN16 D75/D125 | 0 | EUR | 2021-10-01 | 1 | 0.599 | ST | 1 | 4 | 104 | 2B3A56007 | 2B3A56 | 2B3 | I310 | 7612988816226 | COOL-FIT 2.0M Muffe d/D 75/125 mm, PN 16 bar | 37060518 | Eingestellt ohne Ersatz |  | 3 | 39174000 | CH
738914213 | MUFFE ISOL PE100 SDR11 PN16 D90/D140 | 0 | EUR | 2021-10-01 | 1 | 0.776 | ST | 1 | 4 | 104 | 2B3A56007 | 2B3A56 | 2B3 | I310 | 7612988816219 | COOL-FIT 2.0M Muffe d/D 90/140 mm, PN 16 bar | 37060518 | Eingestellt ohne Ersatz |  | 3 | 39174000 | CH
738914214 | MUFFE ISOL PE100 SDR11 PN16 D110/D160 | 0 | EUR | 2021-10-01 | 1 | 1.139 | ST | 1 | 4 | 72 | 2B3A56007 | 2B3A56 | 2B3 | I310 | 7612988816202 | COOL-FIT 2.0M Muffe d/D 110/160 mm, PN 16 bar | 37060518 | Eingestellt ohne Ersatz |  | 3 | 39174000 | CH
738923206 | FLEXSCHL. EPDM PN10 DN15-1/2"X1000 | 133.43 | EUR | 2021-10-01 | 1 | 1.35 | ST | 1 | 20 | 120 | 2B3A60002 | 2B3A60 | 2B3 | I310 | 7612988850046 | COOL-FIT 4.0 Flexschlauch d 20 mm, DN 15 mm | 37110190 |  |  | 2 | 39173900 | DE
738923207 | FLEXSCHL. EPDM PN10 DN20-3/4"X1000 | 150.44 | EUR | 2021-10-01 | 1 | 1.35 | ST | 1 | 14 | 84 | 2B3A60002 | 2B3A60 | 2B3 | I310 | 7612988850060 | COOL-FIT 4.0 Flexschlauch d 25 mm, DN 20 mm | 37110190 |  |  | 2 | 39173900 | DE
738923208 | FLEXSCHL. EPDM PN10 DN25-1"X1000 | 174.71 | EUR | 2021-10-01 | 1 | 1.7 | ST | 1 | 12 | 72 | 2B3A60002 | 2B3A60 | 2B3 | I310 | 7612988850077 | COOL-FIT 4.0 Flexschlauch d 32 mm, DN 25 mm | 37110190 |  |  | 2 | 39173900 | DE
738923209 | FLEXSCHL. EPDM PN8 DN32-11/4X1500 | 293.09 | EUR | 2021-10-01 | 1 | 1.9 | ST | 1 | 4 | 16 | 2B3A60002 | 2B3A60 | 2B3 | I310 | 7612988850084 | COOL-FIT 4.0 Flexschlauch d 40 mm, DN 32 mm | 37110190 |  |  | 2 | 39173900 | DE
738923210 | FLEXSCHL. EPDM PN6 DN40-11/2X2000 | 394.02 | EUR | 2021-10-01 | 1 | 3.3 | ST | 1 | 2 | 10 | 2B3A60002 | 2B3A60 | 2B3 | I310 | 7612988850091 | COOL-FIT 4.0 Flexschlauch d 50 mm, DN 40 mm | 37110190 |  |  | 2 | 39173900 | DE
738923211 | FLEXSCHL. EPDM PN6 DN50-2"X2000 | 512.95 | EUR | 2021-10-01 | 1 | 3.3 | ST | 1 | 2 | 8 | 2B3A60002 | 2B3A60 | 2B3 | I310 | 7612988850107 | COOL-FIT 4.0 Flexschlauch d 63 mm, DN 50 mm | 37110190 |  |  | 2 | 39173900 | DE
738924206 | FLEXSCHL. EPDM PN16 D20-1/2"X1000 | 71.11 | EUR | 2021-10-01 | 1 | 1.35 | ST | 1 | 2 | 98 | 2B3A57002 | 2B3A57 | 2B3 | I310 | 7612988843741 | Flexschlauch, EPDM mit Messinganschlussteilen und Aussen-/Innengewinde G d 20 mm, DN 15 mm | 37110290 |  |  | 2 | 39173900 | DE
738924207 | FLEXSCHL. EPDM PN16 D25-3/4"X1000 | 80.18 | EUR | 2021-10-01 | 1 | 1.35 | ST | 1 | 2 | 98 | 2B3A57002 | 2B3A57 | 2B3 | I310 | 7612988843734 | Flexschlauch, EPDM mit Messinganschlussteilen und Aussen-/Innengewinde G d 25 mm, DN 20 mm | 37110290 |  |  | 2 | 39173900 | DE
738924208 | FLEXSCHL. EPDM PN12 D32-1"X1000 | 93.13 | EUR | 2021-10-01 | 1 | 1.7 | ST | 1 | 2 | 98 | 2B3A57002 | 2B3A57 | 2B3 | I310 | 7612988843772 | Flexschlauch, EPDM mit Messinganschlussteilen und Aussen-/Innengewinde G d 32 mm, DN 25 mm | 37110290 |  |  | 2 | 39173900 | DE
738924209 | FLEXSCHL. EPDM PN10 D40-11/4X1500 | 156.2 | EUR | 2021-10-01 | 1 | 1.9 | ST | 1 | 2 | 16 | 2B3A57002 | 2B3A57 | 2B3 | I310 | 7612988843789 | Flexschlauch, EPDM mit Messinganschlussteilen und Aussen-/Innengewinde G d 40 mm, DN 32 mm | 37110290 |  |  | 2 | 39173900 | DE
738924210 | FLEXSCHL. EPDM PN10 D50-11/2X2000 | 209.99 | EUR | 2021-10-01 | 1 | 3.3 | ST | 1 | 2 | 14 | 2B3A57002 | 2B3A57 | 2B3 | I310 | 7612988843796 | Flexschlauch, EPDM mit Messinganschlussteilen und Aussen-/Innengewinde G d 50 mm, DN 40 mm | 37110290 |  |  | 2 | 39173900 | DE
738924211 | FLEXSCHL. EPDM PN10 D63-2"X2000 | 273.39 | EUR | 2021-10-01 | 1 | 3.3 | ST | 1 | 2 | 14 | 2B3A57002 | 2B3A57 | 2B3 | I310 | 7612988843802 | Flexschlauch, EPDM mit Messinganschlussteilen und Aussen-/Innengewinde G d 63 mm, DN 50 mm | 37110290 |  |  | 2 | 39173900 | DE
738924307 | FLEXSCHL. EPDM PN16 D25-3/4"X1000 | 343.35 | EUR | 2021-10-01 | 1 | 1.35 | ST | 1 | 2 | 0 | 2B3A57002 | 2B3A57 | 2B3 | I310 | 7612988816721 | Flexschlauch, EPDM mit Edelstahl Anschlussteilen und Aussen-/Innengewinden G di 25 mm, DN 20 mm | 37060700 | Auslauf angekündigt mit Ersatz | 738924207 | 3 | 39174000 | CH
738924308 | FLEXSCHL. EPDM PN16 D32-1"X1000 | 362.21 | EUR | 2021-10-01 | 1 | 1.7 | ST | 1 | 2 | 0 | 2B3A57002 | 2B3A57 | 2B3 | I310 | 7612988816738 | Flexschlauch, EPDM mit Edelstahl Anschlussteilen und Aussen-/Innengewinden G di 32 mm, DN 25 mm | 37060700 | Auslauf Artikel mit Ersatz | 738924208 | 3 | 39174000 | CH
738924309 | FLEXSCHL. EPDM PN16 D40-11/4X1000 | 389.29 | EUR | 2021-10-01 | 1 | 1.9 | ST | 1 | 2 | 0 | 2B3A57002 | 2B3A57 | 2B3 | I310 | 7612988816745 | Flexschlauch, EPDM mit Edelstahl Anschlussteilen und Aussen-/Innengewinden G di 40 mm, DN 32 mm | 37060700 | Auslauf Artikel mit Ersatz | 738924209 | 3 | 39174000 | CH
738924310 | FLEXSCHL. EPDM PN16 D50-11/2X1500 | 517.43 | EUR | 2021-10-01 | 1 | 3.3 | ST | 1 | 4 | 0 | 2B3A57002 | 2B3A57 | 2B3 | I310 | 7612988816752 | Flexschlauch, EPDM mit Edelstahl Anschlussteilen und Aussen-/Innengewinden G di 50 mm, DN 40 mm | 37060700 | Auslauf Artikel mit Ersatz | 738924210 | 3 | 39174000 | CH
738940008 | Üg Fitting INOX SDR11 PN16 d32-Rp1/2" | 40.32 | EUR | 2021-10-01 | 1 | 0.183 | ST | 1 | 0 | 0 | 2B3A59999 | 2B3A59 | 2B3 | I321 | 7612988809280 | COOL-FIT 2.0/4.0 Übergangsfitting PE/Edelstahl mit Innengewinde Rp d 32 mm, Rp 1/2 inch | 37060590 |  |  | 2 | 73072910 | CH
738940009 | Üg Fitting INOX SDR11 PN16 d40-Rp11/4" | 97.75 | EUR | 2021-10-01 | 1 | 0.6 | ST | 1 | 0 | 0 | 2B3A59999 | 2B3A59 | 2B3 | I321 | 7612988809297 | COOL-FIT 2.0/4.0 Übergangsfitting PE/Edelstahl mit Innengewinde Rp d 40 mm, Rp 1 1/4 inch | 37060590 |  |  | 2 | 73072910 | CH
738940010 | Üg Fitting INOX SDR11 PN16 d50-Rp11/2" | 138.72 | EUR | 2021-10-01 | 1 | 0.641 | ST | 1 | 0 | 0 | 2B3A59999 | 2B3A59 | 2B3 | I321 | 7612988809303 | COOL-FIT 2.0/4.0 Übergangsfitting PE/Edelstahl mit Innengewinde Rp d 50 mm, Rp 1 1/2 inch | 37060590 |  |  | 2 | 73072910 | CH
738940011 | Üg Fitting IG INOX SDR11 PN16 d63-Rp2" | 193.85 | EUR | 2021-10-01 | 1 | 1.133 | ST | 1 | 0 | 0 | 2B3A59999 | 2B3A59 | 2B3 | I321 | 7612988809310 | COOL-FIT 2.0/4.0 Übergangsfitting PE/Edelstahl mit Innengewinde Rp d 63 mm, Rp 2 inch | 37060590 |  |  | 2 | 73072910 | CH
738940018 | Üg Fitting INOX SDR11 PN16 d32-Rp3/4" | 43.5 | EUR | 2021-10-01 | 1 | 0.208 | ST | 1 | 0 | 0 | 2B3A59999 | 2B3A59 | 2B3 | I321 | 7612988809327 | COOL-FIT 2.0/4.0 Übergangsfitting PE/Edelstahl mit Innengewinde Rp d 32 mm, Rp 3/4 inch | 37060590 |  |  | 2 | 73072910 | CH
738940028 | Üg Fitting IG INOX SDR11 PN16 d32-Rp1" | 46.98 | EUR | 2021-10-01 | 1 | 0.233 | ST | 1 | 0 | 0 | 2B3A59999 | 2B3A59 | 2B3 | I321 | 7612988809334 | COOL-FIT 2.0/4.0 Übergangsfitting PE/Edelstahl mit Innengewinde Rp d 32 mm, Rp 1 inch | 37060590 |  |  | 2 | 73072910 | CH
738940108 | Üg Fitting INOX SDR11 PN16 d32 | 152.14 | EUR | 2021-10-01 | 1 | 0.211 | ST | 1 | 0 | 0 | 2B3A59999 | 2B3A59 | 2B3 | I321 | 7612988832424 | COOL-FIT 2.0/4.0 Übergangsfitting PE/iFIT d 32 mm, d1 25-32 mm | 37060590 |  |  | 2 | 73072910 | CH
738940308 | Üg Fitting IG INOX SDR11 PN16 d32-G1/2" | 51.8 | EUR | 2021-10-01 | 1 | 0.186 | ST | 1 | 0 | 0 | 2B3A59999 | 2B3A59 | 2B3 | I321 | 7612988834756 | COOL-FIT 2.0/4.0 Übergangsfitting PE/Edelstahl mit loser Überwurfmutter G d 32 mm, G 1/2 inch | 37060590 |  |  | 2 | 73072910 | CH
738940309 | Üg Fitting INOX SDR11 PN16 d40-G1 1/4" | 112.42 | EUR | 2021-10-01 | 1 | 0.512 | ST | 1 | 0 | 0 | 2B3A59999 | 2B3A59 | 2B3 | I321 | 7612988809402 | COOL-FIT 2.0/4.0 Übergangsfitting PE/Edelstahl mit loser Überwurfmutter G d 40 mm, G 1 1/4 inch | 37060590 |  |  | 2 | 73072910 | CH
738940310 | Üg Fitting INOX SDR11 PN16 d50-G1 1/2" | 152.57 | EUR | 2021-10-01 | 1 | 0.726 | ST | 1 | 0 | 0 | 2B3A59999 | 2B3A59 | 2B3 | I321 | 7612988809419 | COOL-FIT 2.0/4.0 Übergangsfitting PE/Edelstahl mit loser Überwurfmutter G d 50 mm, G 1 1/2 inch | 37060590 |  |  | 2 | 73072910 | CH
738940311 | Üg Fitting IG INOX SDR11 PN16 d63-G2" | 213.24 | EUR | 2021-10-01 | 1 | 1.195 | ST | 1 | 0 | 0 | 2B3A59999 | 2B3A59 | 2B3 | I321 | 7612988809433 | COOL-FIT 2.0/4.0 Übergangsfitting PE/Edelstahl mit loser Überwurfmutter G d 63 mm, G 2 inch | 37060590 |  |  | 2 | 73072910 | CH
738940318 | Üg Fitting IG INOX SDR11 PN16 d32-G3/4" | 51.8 | EUR | 2021-10-01 | 1 | 0.201 | ST | 1 | 0 | 0 | 2B3A59999 | 2B3A59 | 2B3 | I321 | 7612988831434 | COOL-FIT 2.0/4.0 Übergangsfitting PE/Edelstahl mit loser Überwurfmutter G d 32 mm, G 3/4 inch | 37060590 |  |  | 2 | 73072910 | CH
738940319 | Üg Fitting INOX SDR11 PN16 d40-G1 1/2" | 137.32 | EUR | 2021-10-01 | 1 | 0.572 | ST | 1 | 0 | 0 | 2B3A59999 | 2B3A59 | 2B3 | I321 | 7612988809440 | COOL-FIT 2.0/4.0 Übergangsfitting PE/Edelstahl mit loser Überwurfmutter G d 40 mm, G 1 1/2 inch | 37060590 |  |  | 2 | 73072910 | CH
738940320 | Üg Fitting INOX SDR11 PN16 d50-G1 3/4" | 160.18 | EUR | 2021-10-01 | 1 | 0.795 | ST | 1 | 0 | 0 | 2B3A59999 | 2B3A59 | 2B3 | I321 | 7612988809457 | COOL-FIT 2.0/4.0 Übergangsfitting PE/Edelstahl mit loser Überwurfmutter G d 50 mm, G 1 3/4 inch | 37060590 |  |  | 2 | 73072910 | CH
738940321 | Üg Fitting INOX SDR11 PN16 d63-G2 3/8" | 234.56 | EUR | 2021-10-01 | 1 | 1.284 | ST | 1 | 0 | 0 | 2B3A59999 | 2B3A59 | 2B3 | I321 | 7612988809464 | COOL-FIT 2.0/4.0 Übergangsfitting PE/Edelstahl mit loser Überwurfmutter G d 63 mm, G 2 3/8 inch | 37060590 |  |  | 2 | 73072910 | CH
738940328 | Üg Fitting IG INOX SDR11 PN16 d32-G1" | 54.03 | EUR | 2021-10-01 | 1 | 0.232 | ST | 1 | 0 | 0 | 2B3A59999 | 2B3A59 | 2B3 | I321 | 7612988809471 | COOL-FIT 2.0/4.0 Übergangsfitting PE/Edelstahl mit loser Überwurfmutter G d 32 mm, G 1 inch | 37060590 |  |  | 2 | 73072910 | CH
738940329 | Üg Fitting IG INOX SDR11 PN16 d40-G2" | 159.93 | EUR | 2021-10-01 | 1 | 0.769 | ST | 1 | 0 | 0 | 2B3A59999 | 2B3A59 | 2B3 | I321 | 7612988809488 | COOL-FIT 2.0/4.0 Übergangsfitting PE/Edelstahl mit loser Überwurfmutter G d 40 mm, G 2 inch | 37060590 |  |  | 2 | 73072910 | CH
738940330 | Üg Fitting IG INOX SDR11 PN16 d50-G2" | 181.24 | EUR | 2021-10-01 | 1 | 0.995 | ST | 1 | 0 | 0 | 2B3A59999 | 2B3A59 | 2B3 | I321 | 7612988809495 | COOL-FIT 2.0/4.0 Übergangsfitting PE/Edelstahl mit loser Überwurfmutter G d 50 mm, G 2 inch | 37060590 |  |  | 2 | 73072910 | CH
738940331 | Üg Fitting INOX SDR11 PN16 d63-G2 3/4" | 245.21 | EUR | 2021-10-01 | 1 | 1.175 | ST | 1 | 0 | 0 | 2B3A59999 | 2B3A59 | 2B3 | I321 | 7612988809501 | COOL-FIT 2.0/4.0 Übergangsfitting PE/Edelstahl mit loser Überwurfmutter G d 63 mm, G 2 3/4 inch | 37060590 |  |  | 2 | 73072910 | CH
738940338 | Üg Fitting INOX SDR11 PN16 d32-G1 1/4" | 78.7 | EUR | 2021-10-01 | 1 | 0.283 | ST | 1 | 0 | 0 | 2B3A59999 | 2B3A59 | 2B3 | I321 | 7612988809518 | COOL-FIT 2.0/4.0 Übergangsfitting PE/Edelstahl mit loser Überwurfmutter G d 32 mm, G 1 1/4 inch | 37060590 |  |  | 2 | 73072910 | CH
738940340 | Üg Fitting INOX SDR11 PN16 d50-G2 1/4" | 199.36 | EUR | 2021-10-01 | 1 | 0.819 | ST | 1 | 0 | 0 | 2B3A59999 | 2B3A59 | 2B3 | I321 | 7612988809525 | COOL-FIT 2.0/4.0 Übergangsfitting PE/Edelstahl mit loser Überwurfmutter G d 50 mm, G 2 1/4 inch | 37060590 |  |  | 2 | 73072910 | CH
738940508 | Üg Fitting AG INOX SDR11 PN16 d32-R1/2" | 40.32 | EUR | 2021-10-01 | 1 | 0.179 | ST | 1 | 0 | 0 | 2B3A59999 | 2B3A59 | 2B3 | I321 | 7612988809532 | COOL-FIT 2.0/4.0 Übergangsfitting PE / Edelstahl mit Außengewinde R d 32 mm, R 1/2 inch | 37060590 |  |  | 2 | 73072910 | CH
738940509 | Üg Fitting INOX SDR11 PN16 d40-R1 1/4" | 97.75 | EUR | 2021-10-01 | 1 | 0.572 | ST | 1 | 0 | 0 | 2B3A59999 | 2B3A59 | 2B3 | I321 | 7612988809549 | COOL-FIT 2.0/4.0 Übergangsfitting PE / Edelstahl mit Außengewinde R d 40 mm, R 1 1/4 inch | 37060590 |  |  | 2 | 73072910 | CH
738940510 | Üg Fitting INOX SDR11 PN16 d50-R1 1/2" | 138.72 | EUR | 2021-10-01 | 1 | 0.927 | ST | 1 | 0 | 0 | 2B3A59999 | 2B3A59 | 2B3 | I321 | 7612988809556 | COOL-FIT 2.0/4.0 Übergangsfitting PE / Edelstahl mit Außengewinde R d 50 mm, R 1 1/2 inch | 37060590 |  |  | 2 | 73072910 | CH
738940511 | Üg Fitting AG INOX SDR11 PN16 d63-R2" | 193.85 | EUR | 2021-10-01 | 1 | 1.347 | ST | 1 | 0 | 0 | 2B3A59999 | 2B3A59 | 2B3 | I321 | 7612988809563 | COOL-FIT 2.0/4.0 Übergangsfitting PE / Edelstahl mit Außengewinde R d 63 mm, R 2 inch | 37060590 |  |  | 2 | 73072910 | CH
738940518 | Üg Fitting AG INOX SDR11 PN16 d32-R3/4" | 43.5 | EUR | 2021-10-01 | 1 | 0.187 | ST | 1 | 0 | 0 | 2B3A59999 | 2B3A59 | 2B3 | I321 | 7612988809570 | COOL-FIT 2.0/4.0 Übergangsfitting PE / Edelstahl mit Außengewinde R d 32 mm, R 3/4 inch | 37060590 |  |  | 2 | 73072910 | CH
738940528 | Üg Fitting AG INOX SDR11 PN16 d32-R1" | 46.98 | EUR | 2021-10-01 | 1 | 0.196 | ST | 1 | 0 | 0 | 2B3A59999 | 2B3A59 | 2B3 | I321 | 7612988809587 | COOL-FIT 2.0/4.0 Übergangsfitting PE / Edelstahl mit Außengewinde R d 32 mm, R 1 inch | 37060590 |  |  | 2 | 73072910 | CH
738943008 | ÜG Fittng iso INOX SDR11 d32-Rp1/2" | 88.59 | EUR | 2021-10-01 | 1 | 0.247 | ST | 1 | 20 | 360 | 2B3A59010 | 2B3A59 | 2B3 | I321 | 7612988849224 | COOL-FIT 4.0 Übergangsfitting PE/Edelstahl mit Innengewinde Rp d 32 mm, Rp 1/2 inch | 37060590 |  |  | 2 | 73072910 | CH
738943009 | ÜG Fittng iso INOX SDR11 d40-Rp11/4" | 125.46 | EUR | 2021-10-01 | 1 | 0.683 | ST | 1 | 14 | 240 | 2B3A59010 | 2B3A59 | 2B3 | I321 | 7612988849255 | COOL-FIT 4.0 Übergangsfitting PE/Edelstahl mit Innengewinde Rp d 40 mm, Rp 1 1/4 inch | 37060590 |  |  | 2 | 73072910 | CH
738943010 | ÜG Fittng iso INOX SDR11 d50-Rp11/2" | 166.52 | EUR | 2021-10-01 | 1 | 0.734 | ST | 1 | 10 | 168 | 2B3A59010 | 2B3A59 | 2B3 | I321 | 7612988849262 | COOL-FIT 4.0 Übergangsfitting PE/Edelstahl mit Innengewinde Rp d 50 mm, Rp 1 1/2 inch | 37060590 |  |  | 2 | 73072910 | CH
738943011 | ÜG Fittng iso IG INOX PN16 d63-Rp2" | 234.49 | EUR | 2021-10-01 | 1 | 1.244 | ST | 1 | 20 | 120 | 2B3A59010 | 2B3A59 | 2B3 | I321 | 7612988849279 | COOL-FIT 4.0 Übergangsfitting PE/Edelstahl mit Innengewinde Rp d 63 mm, Rp 2 inch | 37060590 |  |  | 2 | 73072910 | CH
738943018 | ÜG Fittng iso INOX SDR11 d32-Rp3/4" | 91.76 | EUR | 2021-10-01 | 1 | 0.272 | ST | 1 | 20 | 360 | 2B3A59010 | 2B3A59 | 2B3 | I321 | 7612988849231 | COOL-FIT 4.0 Übergangsfitting PE/Edelstahl mit Innengewinde Rp d 32 mm, Rp 3/4 inch | 37060590 |  |  | 2 | 73072910 | CH
738943028 | ÜG Fittng iso IG INOX PN16 d32-Rp1" | 95.72 | EUR | 2021-10-01 | 1 | 0.297 | ST | 1 | 20 | 360 | 2B3A59010 | 2B3A59 | 2B3 | I321 | 7612988849248 | COOL-FIT 4.0 Übergangsfitting PE/Edelstahl mit Innengewinde Rp d 32 mm, Rp 1 inch | 37060590 |  |  | 2 | 73072910 | CH
738943108 | ÜG FITTNG ISO INOX SDR11 PN16 D32 | 183.52 | EUR | 2021-10-01 | 1 | 0.256 | ST | 1 | 20 | 360 | 2B3A59011 | 2B3A59 | 2B3 | I321 | 7612988832431 | COOL-FIT 4.0 Übergangsfitting PE/iFIT d 32 mm, d1 25-32 mm | 37060590 |  |  | 2 | 73072910 | CH
738943308 | ÜG FITTNG ISO IG INOX PN16 D32-1/2" | 93.02 | EUR | 2021-10-01 | 1 | 0.25 | ST | 1 | 20 | 0 | 2B3A59010 | 2B3A59 | 2B3 | I321 | 7612988834763 | COOL-FIT 4.0 Übergangsfitting PE-Edelstahl mit loser Überwurfmutter G d 32 mm, G 1/2" mm | 37060590 |  |  | 2 | 73072910 | CH
738943309 | ÜG FITTNG ISO IG INOX PN16 D40-11/4 | 138.02 | EUR | 2021-10-01 | 1 | 0.595 | ST | 1 | 14 | 360 | 2B3A59010 | 2B3A59 | 2B3 | I321 | 7612988833339 | COOL-FIT 4.0 Übergangsfitting PE-Edelstahl mit loser Überwurfmutter G d 40 mm, G 1 1/4" mm | 37060590 |  |  | 2 | 73072910 | CH
738943310 | ÜG FITTNG ISO IG INOX PN16 D50-11/2 | 183.2 | EUR | 2021-10-01 | 1 | 0.82 | ST | 1 | 14 | 168 | 2B3A59010 | 2B3A59 | 2B3 | I321 | 7612988833353 | COOL-FIT 4.0 Übergangsfitting PE-Edelstahl mit loser Überwurfmutter G d 50 mm, G 1 1/2" mm | 37060590 |  |  | 2 | 73072910 | CH
738943311 | ÜG FITTNG ISO IG INOX PN16 D63-2" | 257.94 | EUR | 2021-10-01 | 1 | 1.307 | ST | 1 | 10 | 120 | 2B3A59010 | 2B3A59 | 2B3 | I321 | 7612988833360 | COOL-FIT 4.0 Übergangsfitting PE-Edelstahl mit loser Überwurfmutter G d 63 mm, G 2" mm | 37060590 |  |  | 2 | 73072910 | CH
738943318 | ÜG FITTNG ISO IG INOX PN16 D32-3/4" | 96.35 | EUR | 2021-10-01 | 1 | 0.264 | ST | 1 | 20 | 360 | 2B3A59010 | 2B3A59 | 2B3 | I321 | 7612988830635 | COOL-FIT 4.0 Übergangsfitting PE-Edelstahl mit loser Überwurfmutter G d 32 mm, G 3/4" mm | 37060590 |  |  | 2 | 73072910 | CH
738943319 | ÜG FITTNG ISO IG INOX PN16 D40-11/2 | 168.04 | EUR | 2021-10-01 | 1 | 0.655 | ST | 1 | 14 | 252 | 2B3A59010 | 2B3A59 | 2B3 | I321 | 7612988833346 | COOL-FIT 4.0 Übergangsfitting PE-Edelstahl mit loser Überwurfmutter G d 40 mm, G 1 1/2" mm | 37060590 |  |  | 2 | 73072910 | CH
738943328 | ÜG FITTNG ISO IG INOX PN16 D32-1" | 100.53 | EUR | 2021-10-01 | 1 | 0.296 | ST | 1 | 20 | 360 | 2B3A59010 | 2B3A59 | 2B3 | I321 | 7612988833322 | COOL-FIT 4.0 Übergangsfitting PE-Edelstahl mit loser Überwurfmutter G d 32 mm, G 1" mm | 37060590 |  |  | 2 | 73072910 | CH
738943408 | ÜG FITTNG ISO IG INOX PN16 D32-1/2" | 88.6 | EUR | 2021-10-01 | 1 | 0.247 | ST | 1 | 20 | 360 | 2B3A59010 | 2B3A59 | 2B3 | I321 | 7612988832356 | ÜG FITTNG ISO IG INOX PN16 D32-1/2" | 37020590 |  |  | 2 | 73072910 | CH
738943409 | ÜG FITTNG ISO IG INOX PN16 D40-11/4 | 125.47 | EUR | 2021-10-01 | 1 | 0.683 | ST | 1 | 20 | 240 | 2B3A59010 | 2B3A59 | 2B3 | I321 | 7612988832363 | ÜG FITTNG ISO IG INOX PN16 D40-11/4 | 37020590 |  |  | 2 | 73072910 | CH
738943410 | ÜG FITTNG ISO IG INOX PN16 D50-11/2 | 166.54 | EUR | 2021-10-01 | 1 | 0.735 | ST | 1 | 14 | 168 | 2B3A59010 | 2B3A59 | 2B3 | I321 | 7612988832370 | ÜG FITTNG ISO IG INOX PN16 D50-11/2 | 37020590 |  |  | 2 | 73072910 | CH
738943411 | ÜG FITTNG ISO IG INOX PN16 D63-2" | 234.48 | EUR | 2021-10-01 | 1 | 1.245 | ST | 1 | 10 | 120 | 2B3A59010 | 2B3A59 | 2B3 | I321 | 7612988832387 | ÜG FITTNG ISO IG INOX PN16 D63-2" | 37020590 |  |  | 2 | 73072910 | CH
738943418 | ÜG FITTNG ISO IG INOX PN16 D32-3/4" | 91.77 | EUR | 2021-10-01 | 1 | 0.272 | ST | 1 | 20 | 360 | 2B3A59010 | 2B3A59 | 2B3 | I321 | 7612988832240 | ÜG FITTNG ISO IG INOX PN16 D32-3/4" | 37020590 |  |  | 2 | 73072910 | CH
738943428 | ÜG FITTNG ISO IG INOX PN16 D32-1"- | 95.72 | EUR | 2021-10-01 | 1 | 0.297 | ST | 1 | 20 | 360 | 2B3A59010 | 2B3A59 | 2B3 | I321 | 7612988832257 | ÜG FITTNG ISO IG INOX PN16 D32-1"- | 37020590 |  |  | 2 | 73072910 | CH
738943508 | ÜG Fittng iso AG INOX PN16 d32-R1/2" | 88.59 | EUR | 2021-10-01 | 1 | 0.224 | ST | 1 | 20 | 360 | 2B3A59010 | 2B3A59 | 2B3 | I321 | 7612988849286 | COOL-FIT 4.0 Übergangsfitting PE/Edelstahl mit Außengewinde R d 32 mm, R 1/2 inch | 37060590 |  |  | 2 | 73072910 | CH
738943509 | ÜG Fittng iso INOX SDR11 d40-R1 1/4" | 125.46 | EUR | 2021-10-01 | 1 | 0.655 | ST | 1 | 20 | 240 | 2B3A59010 | 2B3A59 | 2B3 | I321 | 7612988849316 | COOL-FIT 4.0 Übergangsfitting PE/Edelstahl mit Außengewinde R d 40 mm, R 1 1/4 inch | 37060590 |  |  | 2 | 73072910 | CH
738943510 | ÜG Fittng iso INOX SDR11 d50-R1 1/2" | 166.52 | EUR | 2021-10-01 | 1 | 1.02 | ST | 1 | 14 | 168 | 2B3A59010 | 2B3A59 | 2B3 | I321 | 7612988849323 | COOL-FIT 4.0 Übergangsfitting PE/Edelstahl mit Außengewinde R d 50 mm, R 1 1/2 inch | 37060590 |  |  | 2 | 73072910 | CH
738943511 | ÜG Fittng iso AG INOX PN16 d63-R2" | 234.49 | EUR | 2021-10-01 | 1 | 1.458 | ST | 1 | 10 | 120 | 2B3A59010 | 2B3A59 | 2B3 | I321 | 7612988849330 | COOL-FIT 4.0 Übergangsfitting PE/Edelstahl mit Außengewinde R d 63 mm, R 2 inch | 37060590 |  |  | 2 | 73072910 | CH
738943518 | ÜG Fittng iso AG INOX PN16 d32-R3/4" | 91.76 | EUR | 2021-10-01 | 1 | 0.232 | ST | 1 | 20 | 360 | 2B3A59010 | 2B3A59 | 2B3 | I321 | 7612988849293 | COOL-FIT 4.0 Übergangsfitting PE/Edelstahl mit Außengewinde R d 32 mm, R 3/4 inch | 37060590 |  |  | 2 | 73072910 | CH
738943528 | ÜG Fittng iso AG INOX PN16 d32-R1" | 95.72 | EUR | 2021-10-01 | 1 | 0.241 | ST | 1 | 20 | 360 | 2B3A59010 | 2B3A59 | 2B3 | I321 | 7612988849309 | COOL-FIT 4.0 Übergangsfitting PE/Edelstahl mit Außengewinde R d 32 mm, R 1 inch | 37060590 |  |  | 2 | 73072910 | CH
738943808 | ÜG FITTNG ISO INOX SDR11 PN16 D32- | 88.6 | EUR | 2021-10-01 | 1 | 0.224 | ST | 1 | 20 | 360 | 2B3A59010 | 2B3A59 | 2B3 | I321 | 7612988832295 | ÜG FITTNG ISO INOX SDR11 PN16 D32- | 37020590 |  |  | 2 | 73072910 | CH
738943809 | ÜG FITTNG ISO INOX SDR11 PN16 D40- | 125.47 | EUR | 2021-10-01 | 1 | 0.655 | ST | 1 | 20 | 240 | 2B3A59010 | 2B3A59 | 2B3 | I321 | 7612988832325 | ÜG FITTNG ISO INOX SDR11 PN16 D40- | 37020590 |  |  | 2 | 73072910 | CH
738943810 | ÜG FITTNG ISO INOX SDR11 PN16 D50- | 166.54 | EUR | 2021-10-01 | 1 | 1.021 | ST | 1 | 14 | 168 | 2B3A59010 | 2B3A59 | 2B3 | I321 | 7612988832332 | ÜG FITTNG ISO INOX SDR11 PN16 D50- | 37020590 |  |  | 2 | 73072910 | CH
738943811 | ÜG FITTNG ISO AG INOX PN16 D63-2" | 234.48 | EUR | 2021-10-01 | 1 | 1.459 | ST | 1 | 10 | 120 | 2B3A59010 | 2B3A59 | 2B3 | I321 | 7612988832349 | ÜG FITTNG ISO AG INOX PN16 D63-2" | 37020590 |  |  | 2 | 73072910 | CH
738943818 | ÜG FITTNG ISO INOX SDR11 PN16 D32- | 91.77 | EUR | 2021-10-01 | 1 | 0.232 | ST | 1 | 20 | 360 | 2B3A59010 | 2B3A59 | 2B3 | I321 | 7612988832301 | ÜG FITTNG ISO INOX SDR11 PN16 D32- | 37020590 |  |  | 2 | 73072910 | CH
738943828 | ÜG FITTNG ISO AG INOX PN16 D32-1"- | 95.72 | EUR | 2021-10-01 | 1 | 0.241 | ST | 1 | 20 | 360 | 2B3A59010 | 2B3A59 | 2B3 | I321 | 7612988832318 | ÜG FITTNG ISO AG INOX PN16 D32-1"- | 37020590 |  |  | 2 | 73072910 | CH
738944008 | ÜG FITTNG ISO IG INOX SDR11 PN16 D32 | 44.27 | EUR | 2021-10-01 | 1 | 0.201 | ST | 1 | 20 | 400 | 2B3A56010 | 2B3A56 | 2B3 | I310 | 7612988817674 | COOL-FIT 2.0 Übergangsfitting PE/Edelstahl mit Innengewinde Rp d 32 mm, Rp 1/2 inch | 22360890 |  |  | 3 | 73072910 | CH
738944009 | ÜG FITTNG ISO IG INOX PN16 D40-11/4 | 107.31 | EUR | 2021-10-01 | 1 | 0.626 | ST | 1 | 14 | 504 | 2B3A56010 | 2B3A56 | 2B3 | I310 | 7612988817353 | COOL-FIT 2.0 Übergangsfitting PE/Edelstahl mit Innengewinde Rp d 40 mm, Rp 1 1/4 inch | 22360890 |  |  | 3 | 73072910 | CH
738944010 | ÜG FITTNG ISO IG INOX PN16 D50-11/2 | 152.25 | EUR | 2021-10-01 | 1 | 0.67 | ST | 1 | 6 | 432 | 2B3A56010 | 2B3A56 | 2B3 | I310 | 7612988817520 | COOL-FIT 2.0 Übergangsfitting PE/Edelstahl mit Innengewinde Rp d 50 mm, Rp 1 1/2 inch | 22360890 |  |  | 3 | 73072910 | CH
738944011 | ÜG FITTNG ISO IG INOX PN16 D63-2" | 212.8 | EUR | 2021-10-01 | 1 | 1.17 | ST | 1 | 6 | 216 | 2B3A56010 | 2B3A56 | 2B3 | I310 | 7612988817537 | COOL-FIT 2.0 Übergangsfitting PE/Edelstahl mit Innengewinde Rp d 63 mm, Rp 2 inch | 22360890 |  |  | 3 | 73072910 | CH
738944018 | ÜG FITTNG ISO IG INOX PN16 D32-3/4" | 47.74 | EUR | 2021-10-01 | 1 | 0.226 | ST | 1 | 20 | 400 | 2B3A56010 | 2B3A56 | 2B3 | I310 | 7612988817681 | COOL-FIT 2.0 Übergangsfitting PE/Edelstahl mit Innengewinde Rp d 32 mm, Rp 3/4 inch | 22360890 |  |  | 3 | 73072910 | CH
738944028 | ÜG FITTNG ISO IG INOX PN16 D32-1" | 51.56 | EUR | 2021-10-01 | 1 | 0.251 | ST | 1 | 20 | 400 | 2B3A56010 | 2B3A56 | 2B3 | I310 | 7612988817698 | COOL-FIT 2.0 Übergangsfitting PE/Edelstahl mit Innengewinde Rp d 32 mm, Rp 1 inch | 22360890 |  |  | 3 | 73072910 | CH
738944108 | ÜG Fittng iso INOX SDR11 PN16 d32 | 174.95 | EUR | 2021-10-01 | 1 | 0.229 | ST | 1 | 20 | 400 | 2B3A56010 | 2B3A56 | 2B3 | I310 | 7612988832448 | COOL-FIT 2.0 Übergangsfitting PE/iFIT d 32 mm, d1 25-32 mm | 37060590 |  |  | 2 | 73072910 | CH
738944308 | ÜG FITTNG ISO IG INOX SDR11 PN16 D32 | 59.57 | EUR | 2021-10-01 | 1 | 0.204 | ST | 1 | 20 | 720 | 2B3A56010 | 2B3A56 | 2B3 | I310 | 7612988849347 | COOL-FIT 2.0 Übergangsfitting PE/Edelstahl mit loser Überwurfmutter G d 32 mm, G 1/2 inch | 37060590 |  |  | 2 | 73072910 | CH
738944309 | ÜG FITTNG ISO IG INOX SDR11 PN16 D40 | 123.41 | EUR | 2021-10-01 | 1 | 0.538 | ST | 1 | 14 | 504 | 2B3A56010 | 2B3A56 | 2B3 | I310 | 7612988817544 | COOL-FIT 2.0 Übergangsfitting PE/Edelstahl mit loser Überwurfmutter G d 40 mm, G 1 1/4 inch | 22360890 |  |  | 3 | 73072910 | CH
738944310 | ÜG FITTNG ISO IG INOX PN16 D50-11/2 | 167.48 | EUR | 2021-10-01 | 1 | 0.758 | ST | 1 | 8 | 352 | 2B3A56010 | 2B3A56 | 2B3 | I310 | 7612988817551 | COOL-FIT 2.0 Übergangsfitting PE/Edelstahl mit loser Überwurfmutter G d 50 mm, G 1 1/2 inch | 22360890 |  |  | 3 | 73072910 | CH
738944311 | ÜG FITTNG ISO IG INOX SDR11 PN16 D63 | 234.08 | EUR | 2021-10-01 | 1 | 1.237 | ST | 1 | 6 | 264 | 2B3A56010 | 2B3A56 | 2B3 | I310 | 7612988817568 | COOL-FIT 2.0 Übergangsfitting PE/Edelstahl mit loser Überwurfmutter G d 63 mm, G 2 inch | 22360890 |  |  | 3 | 73072910 | CH
738944318 | ÜG FITTNG ISO IG INOX SDR11 PN16 D32 | 59.57 | EUR | 2021-10-01 | 1 | 0.219 | ST | 1 | 20 | 400 | 2B3A56010 | 2B3A56 | 2B3 | I310 | 7612988830659 | COOL-FIT 2.0 Übergangsfitting PE/Edelstahl mit loser Überwurfmutter G d 32 mm, G 3/4 inch | 37060590 |  |  | 2 | 73072910 | CH
738944319 | ÜG FITTNG ISO IG INOX PN16 D40-11/2 | 150.73 | EUR | 2021-10-01 | 1 | 0.615 | ST | 1 | 16 | 320 | 2B3A56010 | 2B3A56 | 2B3 | I310 | 7612988817575 | COOL-FIT 2.0 Übergangsfitting PE/Edelstahl mit loser Überwurfmutter G d 40 mm, G 1 1/2 inch | 22360890 |  |  | 3 | 73072910 | CH
738944320 | ÜG FITTNG ISO IG INOX PN16 D50-13/4 | 175.85 | EUR | 2021-10-01 | 1 | 0.827 | ST | 1 | 8 | 352 | 2B3A56010 | 2B3A56 | 2B3 | I310 | 7612988817582 | COOL-FIT 2.0 Übergangsfitting PE/Edelstahl mit loser Überwurfmutter G d 50 mm, G 1 3/4 inch | 22360890 |  |  | 3 | 73072910 | CH
738944321 | ÜG FITTNG ISO IG INOX SDR11 PN16 D63 | 257.47 | EUR | 2021-10-01 | 1 | 1.344 | ST | 1 | 6 | 264 | 2B3A56010 | 2B3A56 | 2B3 | I310 | 7612988817599 | COOL-FIT 2.0 Übergangsfitting PE/Edelstahl mit loser Überwurfmutter G d 63 mm, G 2 3/8 inch | 22360890 |  |  | 3 | 73072910 | CH
738944328 | ÜG FITTNG ISO IG INOX PN16 D32-1" | 59.3 | EUR | 2021-10-01 | 1 | 0.317 | ST | 1 | 20 | 400 | 2B3A56010 | 2B3A56 | 2B3 | I310 | 7612988817704 | COOL-FIT 2.0 Übergangsfitting PE/Edelstahl mit loser Überwurfmutter G d 32 mm, G 1 inch | 22360890 |  |  | 3 | 73072910 | CH
738944329 | ÜG FITTNG ISO IG INOX PN16 D40-2" | 175.56 | EUR | 2021-10-01 | 1 | 0.815 | ST | 1 | 16 | 288 | 2B3A56010 | 2B3A56 | 2B3 | I310 | 7612988817605 | COOL-FIT 2.0 Übergangsfitting PE/Edelstahl mit loser Überwurfmutter G d 40 mm, G 2 inch | 22360890 |  |  | 3 | 73072910 | CH
738944330 | ÜG FITTNG ISO IG INOX SDR11 PN16 D50 | 198.97 | EUR | 2021-10-01 | 1 | 1.048 | ST | 1 | 8 | 264 | 2B3A56010 | 2B3A56 | 2B3 | I310 | 7612988817612 | COOL-FIT 2.0 Übergangsfitting PE/Edelstahl mit loser Überwurfmutter G d 50 mm, G 2 inch | 22360890 |  |  | 3 | 73072910 | CH
738944331 | ÜG FITTNG ISO IG INOX SDR11 PN16 D63 | 269.18 | EUR | 2021-10-01 | 1 | 1.23 | ST | 1 | 6 | 216 | 2B3A56010 | 2B3A56 | 2B3 | I310 | 7612988817629 | COOL-FIT 2.0 Übergangsfitting PE/Edelstahl mit loser Überwurfmutter G d 63 mm, G 2 3/4 inch | 22360890 |  |  | 3 | 73072910 | CH
738944338 | ÜG FITTNG ISO IG INOX PN16 D32-11/4 | 86.38 | EUR | 2021-10-01 | 1 | 0.317 | ST | 1 | 20 | 400 | 2B3A56010 | 2B3A56 | 2B3 | I310 | 7612988817711 | COOL-FIT 2.0 Übergangsfitting PE/Edelstahl mit loser Überwurfmutter G d 32 mm, G 1 1/4 inch | 22360890 |  |  | 3 | 73072910 | CH
738944340 | ÜG FITTNG ISO IG INOX PN16 D50-21/4 | 218.86 | EUR | 2021-10-01 | 1 | 0.866 | ST | 1 | 8 | 216 | 2B3A56010 | 2B3A56 | 2B3 | I310 | 7612988817636 | COOL-FIT 2.0 Übergangsfitting PE/Edelstahl mit loser Überwurfmutter G d 50 mm, G 2 1/4 inch | 22360890 |  |  | 3 | 73072910 | CH
738944508 | ÜG FITTNG ISO AG INOX PN16 D32-1/2" | 44.27 | EUR | 2021-10-01 | 1 | 0.194 | ST | 1 | 20 | 400 | 2B3A56010 | 2B3A56 | 2B3 | I310 | 7612988817728 | COOL-FIT 2.0 Übergangsfitting PE/Edelstahl mit Außengewinde R d 32 mm, R 1/2 inch | 22360890 |  |  | 3 | 73072910 | CH
738944509 | ÜG FITTNG ISO AG INOX PN16 D40-11/4 | 107.31 | EUR | 2021-10-01 | 1 | 0.595 | ST | 1 | 14 | 504 | 2B3A56010 | 2B3A56 | 2B3 | I310 | 7612988817643 | COOL-FIT 2.0 Übergangsfitting PE/Edelstahl mit Außengewinde R d 40 mm, R 1 1/4 inch | 22360890 |  |  | 3 | 73072910 | CH
738944510 | ÜG FITTNG ISO AG INOX PN16 D50-11/2 | 152.25 | EUR | 2021-10-01 | 1 | 0.954 | ST | 1 | 6 | 432 | 2B3A56010 | 2B3A56 | 2B3 | I310 | 7612988817650 | COOL-FIT 2.0 Übergangsfitting PE/Edelstahl mit Außengewinde R d 50 mm, R 1 1/2 inch | 22360890 |  |  | 3 | 73072910 | CH
738944511 | ÜG FITTNG ISO AG INOX PN16 D63-2" | 212.8 | EUR | 2021-10-01 | 1 | 1.381 | ST | 1 | 6 | 264 | 2B3A56010 | 2B3A56 | 2B3 | I310 | 7612988817667 | COOL-FIT 2.0 Übergangsfitting PE/Edelstahl mit Außengewinde R d 63 mm, R 2 inch | 22360890 |  |  | 3 | 73072910 | CH
738944518 | ÜG FITTNG ISO AG INOX PN16 D32-3/4" | 47.74 | EUR | 2021-10-01 | 1 | 0.202 | ST | 1 | 20 | 400 | 2B3A56010 | 2B3A56 | 2B3 | I310 | 7612988817735 | COOL-FIT 2.0 Übergangsfitting PE/Edelstahl mit Außengewinde R d 32 mm, R 3/4 inch | 22360890 |  |  | 3 | 73072910 | CH
738944528 | ÜG FITTNG ISO AG INOX PN16 D32-1" | 51.56 | EUR | 2021-10-01 | 1 | 0.211 | ST | 1 | 20 | 400 | 2B3A56010 | 2B3A56 | 2B3 | I310 | 7612988817742 | COOL-FIT 2.0 Übergangsfitting PE/Edelstahl mit Außengewinde R d 32 mm, R 1 inch | 22360890 |  |  | 3 | 73072910 | CH
738950008 | Üg Fitting SDR11 PN16 d32-Rp1/2" | 30.64 | EUR | 2021-10-01 | 1 | 0.192 | ST | 1 | 0 | 0 | 2B3A59999 | 2B3A59 | 2B3 | I321 | 7612988809341 | COOL-FIT 2.0/4.0 Übergangsfitting PE/Messing mit Innengewinde Rp d 32 mm, Rp 1/2 inch | 37060590 |  |  | 2 | 74122000 | CH
738950010 | Üg Fitting SDR11 PN16 d50-Rp11/2" | 79.3 | EUR | 2021-10-01 | 1 | 0.684 | ST | 1 | 0 | 0 | 2B3A59999 | 2B3A59 | 2B3 | I321 | 7612988809358 | COOL-FIT 2.0/4.0 Übergangsfitting PE/Messing mit Innengewinde Rp d 50 mm, Rp 1 1/2 inch | 37060590 |  |  | 2 | 74122000 | CH
738950011 | Üg Fitting SDR11 PN16 d63-Rp2" | 107.61 | EUR | 2021-10-01 | 1 | 1.209 | ST | 1 | 0 | 0 | 2B3A59999 | 2B3A59 | 2B3 | I321 | 7612988809365 | COOL-FIT 2.0/4.0 Übergangsfitting PE/Messing mit Innengewinde Rp d 63 mm, Rp 2 inch | 37060590 |  |  | 2 | 74122000 | CH
738950018 | Üg Fitting SDR11 PN16 d32-Rp3/4" | 32.04 | EUR | 2021-10-01 | 1 | 0.219 | ST | 1 | 0 | 0 | 2B3A59999 | 2B3A59 | 2B3 | I321 | 7612988809372 | COOL-FIT 2.0/4.0 Übergangsfitting PE/Messing mit Innengewinde Rp d 32 mm, Rp 3/4 inch | 37060590 |  |  | 2 | 74122000 | CH
738950019 | Üg Fitting SDR11 PN16 d40-Rp11/4" | 59.57 | EUR | 2021-10-01 | 1 | 0.641 | ST | 1 | 0 | 0 | 2B3A59999 | 2B3A59 | 2B3 | I321 | 7612988809389 | COOL-FIT 2.0/4.0 Übergangsfitting PE/Messing mit Innengewinde Rp d 40 mm, Rp 1 1/4 inch | 37060590 |  |  | 2 | 74122000 | CH
738950028 | Üg Fitting SDR11 PN16 d32-Rp1" | 33.51 | EUR | 2021-10-01 | 1 | 0.246 | ST | 1 | 0 | 0 | 2B3A59999 | 2B3A59 | 2B3 | I321 | 7612988809396 | COOL-FIT 2.0/4.0 Übergangsfitting PE/Messing mit Innengewinde Rp d 32 mm, Rp 1 inch | 37060590 |  |  | 2 | 74122000 | CH
738950118 | Üg Fitting CuZn40Pb2 SDR11 PN10 d32 | 121.85 | EUR | 2021-10-01 | 1 | 0.412 | ST | 1 | 0 | 0 | 2B3A59999 | 2B3A59 | 2B3 | I321 | 7612988832394 | COOL-FIT 2.0/4.0 Übergangsfitting PE/Sanipex MT d 32 mm, d1 32 mm | 37060590 |  |  | 2 | 74122000 | CH
738950309 | Üg Fitting SDR11 PN16 d40-G1 1/4" | 68.48 | EUR | 2021-10-01 | 1 | 0.543 | ST | 1 | 0 | 0 | 2B3A59999 | 2B3A59 | 2B3 | I321 | 7612988809594 | COOL-FIT 2.0/4.0 Übergangsfitting PE/Messing mit loser Überwurfmutter G d 40 mm, G 1 1/4 inch | 37060590 |  |  | 2 | 74122000 | CH
738950310 | Üg Fitting SDR11 PN16 d50-G1 1/2" | 87.24 | EUR | 2021-10-01 | 1 | 0.769 | ST | 1 | 0 | 0 | 2B3A59999 | 2B3A59 | 2B3 | I321 | 7612988809600 | COOL-FIT 2.0/4.0 Übergangsfitting PE/Messing mit loser Überwurfmutter G d 50 mm, G 1 1/2 inch | 37060590 |  |  | 2 | 74122000 | CH
738950311 | Üg Fitting SDR11 PN16 d63-G2" | 118.36 | EUR | 2021-10-01 | 1 | 1.268 | ST | 1 | 0 | 0 | 2B3A59999 | 2B3A59 | 2B3 | I321 | 7612988809617 | COOL-FIT 2.0/4.0 Übergangsfitting PE/Messing mit loser Überwurfmutter G d 63 mm, G 2 inch | 37060590 |  |  | 2 | 74122000 | CH
738950318 | Üg Fitting SDR11 PN16 d32-G3/4" | 36.96 | EUR | 2021-10-01 | 1 | 0.206 | ST | 1 | 0 | 0 | 2B3A59999 | 2B3A59 | 2B3 | I321 | 7612988831441 | COOL-FIT 2.0/4.0 Übergangsfitting PE/Messing mit loser Überwurfmutter G d 32 mm, G 3/4 inch | 37060590 |  |  | 2 | 74122000 | CH
738950319 | Üg Fitting SDR11 PN16 d40-G1 1/2" | 78.53 | EUR | 2021-10-01 | 1 | 0.607 | ST | 1 | 0 | 0 | 2B3A59999 | 2B3A59 | 2B3 | I321 | 7612988809624 | COOL-FIT 2.0/4.0 Übergangsfitting PE/Messing mit loser Überwurfmutter G d 40 mm, G 1 1/2 inch | 37060590 |  |  | 2 | 74122000 | CH
738950320 | Üg Fitting SDR11 PN16 d50-13/4 | 91.61 | EUR | 2021-10-01 | 1 | 0.842 | ST | 1 | 0 | 0 | 2B3A59999 | 2B3A59 | 2B3 | I321 | 7612988809631 | COOL-FIT 2.0/4.0 Übergangsfitting PE/Messing mit loser Überwurfmutter G d 50 mm, G 1 3/4 inch | 37060590 |  |  | 2 | 74122000 | CH
738950321 | Üg Fitting SDR11 PN16 d63-G2 3/8" | 130.2 | EUR | 2021-10-01 | 1 | 1.362 | ST | 1 | 0 | 0 | 2B3A59999 | 2B3A59 | 2B3 | I321 | 7612988809648 | COOL-FIT 2.0/4.0 Übergangsfitting PE/Messing mit loser Überwurfmutter G d 63 mm, G 2 3/8 inch | 37060590 |  |  | 2 | 74122000 | CH
738950328 | Üg Fitting SDR11 PN16 d32-G1" | 38.54 | EUR | 2021-10-01 | 1 | 0.244 | ST | 1 | 0 | 0 | 2B3A59999 | 2B3A59 | 2B3 | I321 | 7612988809655 | COOL-FIT 2.0/4.0 Übergangsfitting PE/Messing mit loser Überwurfmutter G d 32 mm, G 1 inch | 37060590 |  |  | 2 | 74122000 | CH
738950329 | Üg Fitting SDR11 PN16 d40-G2" | 88.78 | EUR | 2021-10-01 | 1 | 0.818 | ST | 1 | 0 | 0 | 2B3A59999 | 2B3A59 | 2B3 | I321 | 7612988809662 | COOL-FIT 2.0/4.0 Übergangsfitting PE/Messing mit loser Überwurfmutter G d 40 mm, G 2 inch | 37060590 |  |  | 2 | 74122000 | CH
738950330 | Üg Fitting SDR11 PN16 d50-2" | 100.62 | EUR | 2021-10-01 | 1 | 1.058 | ST | 1 | 0 | 0 | 2B3A59999 | 2B3A59 | 2B3 | I321 | 7612988809679 | COOL-FIT 2.0/4.0 Übergangsfitting PE/Messing mit loser Überwurfmutter G d 50 mm, G 2 inch | 37060590 |  |  | 2 | 74122000 | CH
738950331 | Üg Fitting SDR11 PN16 d63-G2 3/4" | 136.1 | EUR | 2021-10-01 | 1 | 1.245 | ST | 1 | 0 | 0 | 2B3A59999 | 2B3A59 | 2B3 | I321 | 7612988809686 | COOL-FIT 2.0/4.0 Übergangsfitting PE/Messing mit loser Überwurfmutter G d 63 mm, G 2 3/4 inch | 37060590 |  |  | 2 | 74122000 | CH
738950338 | Üg Fitting SDR11 PN16 d32-G1 1/4" | 47.93 | EUR | 2021-10-01 | 1 | 0.301 | ST | 1 | 0 | 0 | 2B3A59999 | 2B3A59 | 2B3 | I321 | 7612988809693 | COOL-FIT 2.0/4.0 Übergangsfitting PE/Messing mit loser Überwurfmutter G d 32 mm, G 1 1/4 inch | 37060590 |  |  | 2 | 74122000 | CH
738950340 | Üg Fitting SDR11 PN16 d50-G2 1/4" | 110.69 | EUR | 2021-10-01 | 1 | 0.868 | ST | 1 | 0 | 0 | 2B3A59999 | 2B3A59 | 2B3 | I321 | 7612988809709 | COOL-FIT 2.0/4.0 Übergangsfitting PE/Messing mit loser Überwurfmutter G d 50 mm, G 2 1/4 inch | 37060590 |  |  | 2 | 74122000 | CH
738950508 | Üg Fitting SDR11 PN16 d32-R1/2" | 30.64 | EUR | 2021-10-01 | 1 | 0.188 | ST | 1 | 0 | 0 | 2B3A59999 | 2B3A59 | 2B3 | I321 | 7612988809716 | COOL-FIT 2.0/4.0 Übergangsfitting PE/Messing mit Außengewinde R d 32 mm, R 1/2 inch | 37060590 |  |  | 2 | 74122000 | CH
738950510 | Üg Fitting SDR11 PN16 d50-R1 1/2" | 79.3 | EUR | 2021-10-01 | 1 | 0.986 | ST | 1 | 0 | 0 | 2B3A59999 | 2B3A59 | 2B3 | I321 | 7612988809723 | COOL-FIT 2.0/4.0 Übergangsfitting PE/Messing mit Außengewinde R d 50 mm, R 1 1/2 inch | 37060590 |  |  | 2 | 74122000 | CH
738950511 | Üg Fitting SDR11 PN16 d63-R2" | 107.61 | EUR | 2021-10-01 | 1 | 1.433 | ST | 1 | 0 | 0 | 2B3A59999 | 2B3A59 | 2B3 | I321 | 7612988809730 | COOL-FIT 2.0/4.0 Übergangsfitting PE/Messing mit Außengewinde R d 63 mm, R 2 inch | 37060590 |  |  | 2 | 74122000 | CH
738950518 | Üg Fitting SDR11 PN16 d32-R3/4" | 32.04 | EUR | 2021-10-01 | 1 | 0.196 | ST | 1 | 0 | 0 | 2B3A59999 | 2B3A59 | 2B3 | I321 | 7612988809747 | COOL-FIT 2.0/4.0 Übergangsfitting PE/Messing mit Außengewinde R d 32 mm, R 3/4 inch | 37060590 |  |  | 2 | 74122000 | CH
738950519 | Üg Fitting SDR11 PN16 d40-R1 1/4" | 59.57 | EUR | 2021-10-01 | 1 | 0.608 | ST | 1 | 0 | 0 | 2B3A59999 | 2B3A59 | 2B3 | I321 | 7612988809754 | COOL-FIT 2.0/4.0 Übergangsfitting PE/Messing mit Außengewinde R d 40 mm, R 1 1/4 inch | 37060590 |  |  | 2 | 74122000 | CH
738950528 | Üg Fitting SDR11 PN16 d32-R1" | 33.51 | EUR | 2021-10-01 | 1 | 0.206 | ST | 1 | 0 | 0 | 2B3A59999 | 2B3A59 | 2B3 | I321 | 7612988809761 | COOL-FIT 2.0/4.0 Übergangsfitting PE/Messing mit Außengewinde R d 32 mm, R 1 inch | 37060590 |  |  | 2 | 74122000 | CH
738953118 | ÜG FITTNG ISO CUZN40PB2 PN10 D32 | 146.99 | EUR | 2021-10-01 | 1 | 0.476 | ST | 1 | 20 | 360 | 2B3A59011 | 2B3A59 | 2B3 | I321 | 7612988832400 | COOL-FIT 4.0 Übergangsfitting PE/Sanipex MT d 32 mm, d1 32 mm | 37060590 |  |  | 2 | 73072910 | CH
738954008 | ÜG FITTNG ISO BRASS SDR11 PN16 D32 | 33.64 | EUR | 2021-10-01 | 1 | 0.21 | ST | 1 | 20 | 400 | 2B3A56010 | 2B3A56 | 2B3 | I310 | 7612988817759 | COOL-FIT 2.0 Übergangsfitting PE/Messing mit Innengewinde Rp d 32 mm, Rp 1/2 inch | 22360890 |  |  | 3 | 74122000 | CH
738954009 | ÜG FITTNG ISO BRASS PN16 D40-11/4 | 65.37 | EUR | 2021-10-01 | 1 | 0.667 | ST | 1 | 14 | 504 | 2B3A56010 | 2B3A56 | 2B3 | I310 | 7612988817513 | COOL-FIT 2.0 Übergangsfitting PE/Messing mit Innengewinde Rp d 40 mm, Rp 1 1/4 inch | 22360890 |  |  | 3 | 74122000 | CH
738954010 | ÜG FITTNG ISO BRASS PN16 D50-11/2 | 87.08 | EUR | 2021-10-01 | 1 | 0.713 | ST | 1 | 6 | 432 | 2B3A56010 | 2B3A56 | 2B3 | I310 | 7612988817506 | COOL-FIT 2.0 Übergangsfitting PE/Messing mit Innengewinde Rp d 50 mm, Rp 1 1/2 inch | 22360890 |  |  | 3 | 74122000 | CH
738954011 | ÜG FITTNG ISO BRASS PN16 D63-2" | 118.13 | EUR | 2021-10-01 | 1 | 1.246 | ST | 1 | 6 | 264 | 2B3A56010 | 2B3A56 | 2B3 | I310 | 7612988817490 | COOL-FIT 2.0 Übergangsfitting PE/Messing mit Innengewinde Rp d 63 mm, Rp 2 inch | 22360890 |  |  | 3 | 74122000 | CH
738954018 | ÜG FITTNG ISO BRASS PN16 D32-3/4" | 35.19 | EUR | 2021-10-01 | 1 | 0.237 | ST | 1 | 20 | 400 | 2B3A56010 | 2B3A56 | 2B3 | I310 | 7612988817766 | COOL-FIT 2.0 Übergangsfitting PE/Messing mit Innengewinde Rp d 32 mm, Rp 3/4 inch | 22360890 |  |  | 3 | 74122000 | CH
738954028 | ÜG FITTNG ISO BRASS PN16 D32-1" | 36.81 | EUR | 2021-10-01 | 1 | 0.264 | ST | 1 | 20 | 400 | 2B3A56010 | 2B3A56 | 2B3 | I310 | 7612988817773 | COOL-FIT 2.0 Übergangsfitting PE/Messing mit Innengewinde Rp d 32 mm, Rp 1 inch | 22360890 |  |  | 3 | 74122000 | CH
738954061 | ÜG T 90° IG ISOL PE100 SDR11 D63-RP2" | 306.33 | EUR | 2021-10-01 | 1 | 1.7 | ST | 1 | 6 | 0 | 2B3A56010 | 2B3A56 | 2B3 | I310 | 7612988844564 | COOL-FIT 2.0 Übergangs-T90°, PE/Messing mit Innengewinde Rp d 63/110 mm, Rp 2 inch | 37060506 |  |  | 2 | 39174000 | CH
738954062 | ÜG T 90° IG ISOL PE100 SDR11 D75-RP2" | 331.07 | EUR | 2021-10-01 | 1 | 1.9 | ST | 1 | 4 | 0 | 2B3A56010 | 2B3A56 | 2B3 | I310 | 7612988844571 | COOL-FIT 2.0 Übergangs-T90°, PE/Messing mit Innengewinde Rp d 75/125 mm, Rp 2 inch | 37060506 |  |  | 2 | 73072910 | CH
738954063 | ÜG T 90° IG ISOL PE100 SDR11 D90-RP2" | 430.15 | EUR | 2021-10-01 | 1 | 2.3 | ST | 1 | 2 | 0 | 2B3A56010 | 2B3A56 | 2B3 | I310 | 7612988844588 | COOL-FIT 2.0 Übergangs-T90°, PE/Messing mit Innengewinde Rp d 90/140 mm, Rp 2 inch | 37060506 |  |  | 2 | 73072910 | CH
738954064 | ÜG T 90° IG ISOL PE100 SDR11 D110-RP2" | 538.53 | EUR | 2021-10-01 | 1 | 3.1 | ST | 1 | 2 | 0 | 2B3A56010 | 2B3A56 | 2B3 | I310 | 7612988844595 | COOL-FIT 2.0 Übergangs-T90°, PE/Messing mit Innengewinde Rp d 110/160 mm, Rp 2 inch | 37060506 |  |  | 2 | 73072910 | CH
738954066 | ÜG T 90° IG ISOL PE100 SDR11 D140-RP2" | 741.76 | EUR | 2021-10-01 | 1 | 4.7 | ST | 1 | 2 | 0 | 2B3A56010 | 2B3A56 | 2B3 | I310 | 7612988844601 | COOL-FIT 2.0 Übergangs-T90°, PE/Messing mit Innengewinde Rp d 140/200 mm, Rp 2 inch | 37060506 |  |  | 2 | 73072910 | CH
738954118 | ÜG Fittng iso CuZn40Pb2 PN10 d32 | 140.12 | EUR | 2021-10-01 | 1 | 0.441 | ST | 1 | 10 | 360 | 2B3A56010 | 2B3A56 | 2B3 | I310 | 7612988832417 | COOL-FIT 2.0 Übergangsfitting PE/Sanipex MT d 32 mm, d1 32 mm | 37060590 |  |  | 2 | 74122000 | CH
738954309 | ÜG FITTNG ISO BRASS PN16 D40-11/4 | 75.17 | EUR | 2021-10-01 | 1 | 0.569 | ST | 1 | 16 | 576 | 2B3A56010 | 2B3A56 | 2B3 | I310 | 7612988817483 | COOL-FIT 2.0 Übergangsfitting PE/Messing mit loser Überwurfmutter G d 40 mm, G 1 1/4 inch | 22360890 |  |  | 3 | 74122000 | CH
738954310 | ÜG FITTNG ISO BRASS PN16 D50-11/2 | 95.77 | EUR | 2021-10-01 | 1 | 0.801 | ST | 1 | 8 | 352 | 2B3A56010 | 2B3A56 | 2B3 | I310 | 7612988817476 | COOL-FIT 2.0 Übergangsfitting PE/Messing mit loser Überwurfmutter G d 50 mm, G 1 1/2 inch | 22360890 |  |  | 3 | 74122000 | CH
738954311 | ÜG FITTNG ISO BRASS SDR11 PN16 D63 | 129.95 | EUR | 2021-10-01 | 1 | 1.31 | ST | 1 | 6 | 264 | 2B3A56010 | 2B3A56 | 2B3 | I310 | 7612988817469 | COOL-FIT 2.0 Übergangsfitting PE/Messing mit loser Überwurfmutter G d 63 mm, G 2 inch | 22360890 |  |  | 3 | 74122000 | CH
738954318 | ÜG FITTNG ISO MESSING SDR11 PN16 D32 | 42.5 | EUR | 2021-10-01 | 1 | 0.224 | ST | 1 | 20 | 400 | 2B3A56010 | 2B3A56 | 2B3 | I310 | 7612988830628 | COOL-FIT 2.0 Übergangsfitting PE/Messing mit loser Überwurfmutter G d 32 mm, G 3/4 inch | 37060590 |  |  | 2 | 74122000 | CH
738954319 | ÜG FITTNG ISO BRASS PN16 D40-11/2 | 86.21 | EUR | 2021-10-01 | 1 | 0.65 | ST | 1 | 16 | 320 | 2B3A56010 | 2B3A56 | 2B3 | I310 | 7612988817452 | COOL-FIT 2.0 Übergangsfitting PE/Messing mit loser Überwurfmutter G d 40 mm, G 1 1/2 inch | 22360890 |  |  | 3 | 74122000 | CH
738954320 | ÜG FITTNG ISO BRASS PN16 D50-13/4 | 100.58 | EUR | 2021-10-01 | 1 | 0.874 | ST | 1 | 8 | 352 | 2B3A56010 | 2B3A56 | 2B3 | I310 | 7612988817445 | COOL-FIT 2.0 Übergangsfitting PE/Messing mit loser Überwurfmutter G d 50 mm, G 1 3/4 inch | 22360890 |  |  | 3 | 74122000 | CH
738954321 | ÜG FITTNG ISO BRASS SDR11 PN16 D63 | 142.93 | EUR | 2021-10-01 | 1 | 1.422 | ST | 1 | 6 | 264 | 2B3A56010 | 2B3A56 | 2B3 | I310 | 7612988817438 | COOL-FIT 2.0 Übergangsfitting PE/Messing mit loser Überwurfmutter G d 63 mm, G 2 3/8 inch | 22360890 |  |  | 3 | 74122000 | CH
738954328 | ÜG FITTNG ISO BRASS PN16 D32-1" | 42.31 | EUR | 2021-10-01 | 1 | 0.263 | ST | 1 | 20 | 400 | 2B3A56010 | 2B3A56 | 2B3 | I310 | 7612988817780 | COOL-FIT 2.0 Übergangsfitting PE/Messing mit loser Überwurfmutter G d 32 mm, G 1 inch | 22360890 |  |  | 3 | 74122000 | CH
738954329 | ÜG FITTNG ISO BRASS PN16 D40-2" | 97.45 | EUR | 2021-10-01 | 1 | 0.864 | ST | 1 | 16 | 288 | 2B3A56010 | 2B3A56 | 2B3 | I310 | 7612988817421 | COOL-FIT 2.0 Übergangsfitting PE/Messing mit loser Überwurfmutter G d 40 mm, G 2 inch | 22360890 |  |  | 3 | 74122000 | CH
738954330 | ÜG FITTNG ISO BRASS SDR11 PN16 D50 | 110.45 | EUR | 2021-10-01 | 1 | 1.111 | ST | 1 | 8 | 352 | 2B3A56010 | 2B3A56 | 2B3 | I310 | 7612988817414 | COOL-FIT 2.0 Übergangsfitting PE/Messing mit loser Überwurfmutter G d 50 mm, G 2 inch | 22360890 |  |  | 3 | 74122000 | CH
738954331 | ÜG FITTNG ISO BRASS PN16 D63-23/4 | 149.43 | EUR | 2021-10-01 | 1 | 1.3 | ST | 1 | 6 | 216 | 2B3A56010 | 2B3A56 | 2B3 | I310 | 7612988817407 | COOL-FIT 2.0 Übergangsfitting PE/Messing mit loser Überwurfmutter G d 63 mm, G 2 3/4 inch | 22360890 |  |  | 3 | 74122000 | CH
738954338 | ÜG FITTNG ISO BRASS PN16 D32-11/4 | 52.62 | EUR | 2021-10-01 | 1 | 0.335 | ST | 1 | 20 | 400 | 2B3A56010 | 2B3A56 | 2B3 | I310 | 7612988817797 | COOL-FIT 2.0 Übergangsfitting PE/Messing mit loser Überwurfmutter G d 32 mm, G 1 1/4 inch | 22360890 |  |  | 3 | 74122000 | CH
738954340 | ÜG FITTNG ISO BRASS PN16 D50-21/4 | 121.51 | EUR | 2021-10-01 | 1 | 0.915 | ST | 1 | 8 | 216 | 2B3A56010 | 2B3A56 | 2B3 | I310 | 7612988817391 | COOL-FIT 2.0 Übergangsfitting PE/Messing mit loser Überwurfmutter G d 50 mm, G 2 1/4 inch | 22360890 |  |  | 3 | 74122000 | CH
738954508 | ÜG FITTNG ISO BRASS PN16 D32-1/2" | 33.64 | EUR | 2021-10-01 | 1 | 0.203 | ST | 1 | 20 | 400 | 2B3A56010 | 2B3A56 | 2B3 | I310 | 7612988817803 | COOL-FIT 2.0 Übergangsfitting PE/Messing mit Außengewinde R d 32 mm, R 1/2 inch | 22360890 |  |  | 3 | 74122000 | CH
738954509 | ÜG FITTNG ISO BRASS PN16 D40-11/4 | 65.37 | EUR | 2021-10-01 | 1 | 0.631 | ST | 1 | 14 | 504 | 2B3A56010 | 2B3A56 | 2B3 | I310 | 7612988817384 | COOL-FIT 2.0 Übergangsfitting PE/Messing mit Außengewinde R d 40 mm, R 1 1/4 inch | 22360890 |  |  | 3 | 74122000 | CH
738954510 | ÜG FITTNG ISO BRASS PN16 D50-11/2 | 87.08 | EUR | 2021-10-01 | 1 | 1.013 | ST | 1 | 6 | 432 | 2B3A56010 | 2B3A56 | 2B3 | I310 | 7612988817377 | COOL-FIT 2.0 Übergangsfitting PE/Messing mit Außengewinde R d 50 mm, R 1 1/2 inch | 22360890 |  |  | 3 | 74122000 | CH
738954511 | ÜG FITTNG ISO BRASS PN16 D63-2" | 118.13 | EUR | 2021-10-01 | 1 | 1.467 | ST | 1 | 6 | 264 | 2B3A56010 | 2B3A56 | 2B3 | I310 | 7612988817360 | COOL-FIT 2.0 Übergangsfitting PE/Messing mit Außengewinde R d 63 mm, R 2 inch | 22360890 |  |  | 3 | 74122000 | CH
738954518 | ÜG FITTNG ISO BRASS PN16 D32-3/4" | 35.19 | EUR | 2021-10-01 | 1 | 0.211 | ST | 1 | 20 | 400 | 2B3A56010 | 2B3A56 | 2B3 | I310 | 7612988817810 | COOL-FIT 2.0 Übergangsfitting PE/Messing mit Außengewinde R d 32 mm, R 3/4 inch | 22360890 |  |  | 3 | 74122000 | CH
738954528 | ÜBERGANGSFITTNG ISO BRASS SDR11 PN16 D32 | 36.81 | EUR | 2021-10-01 | 1 | 0.221 | ST | 1 | 20 | 400 | 2B3A56010 | 2B3A56 | 2B3 | I310 | 7612988817827 | COOL-FIT 2.0 Übergangsfitting PE/Messing mit Außengewinde R d 32 mm, R 1 inch | 22360890 |  |  | 3 | 74122000 | CH
738990138 | VENTILISOLA PE SCHW D25 | 0 | EUR | 2021-10-01 | 1 | 0.1 | ST | 1 | 0 | 0 | 233372999 | 233372 | 233 | I300 | 0 | Ventil Isolation d 25 mm, DN 20 mm | 37010291 | Eingestellt ohne Ersatz |  | 1 | 39174000 | US
738990139 | VENTILISOLA PE SCHW D32 | 0 | EUR | 2021-10-01 | 1 | 0.1 | ST | 1 | 0 | 0 | 233372999 | 233372 | 233 | I300 | 0 | Ventil Isolation d 32 mm, DN 25 mm | 37010291 | Eingestellt ohne Ersatz |  | 1 | 84818099 | US
738990140 | VENTILISOLA PE SCHW D40 | 0 | EUR | 2021-10-01 | 1 | 0.1 | ST | 1 | 0 | 0 | 233372999 | 233372 | 233 | I300 | 0 | Ventil Isolation d 40 mm, DN 32 mm | 37010291 | Eingestellt ohne Ersatz |  | 1 | 39174000 | US
738990141 | VENTILISOLA PE SCHW D50 | 0 | EUR | 2021-10-01 | 1 | 0.1 | ST | 1 | 0 | 0 | 233372999 | 233372 | 233 | I300 | 0 | Ventil Isolation d 50 mm, DN 40 mm | 37010291 | Eingestellt ohne Ersatz |  | 1 | 84818099 | US
738990142 | VENTILISOLA PE SCHW D63 | 0 | EUR | 2021-10-01 | 1 | 0.1 | ST | 1 | 0 | 0 | 233372999 | 233372 | 233 | I300 | 0 | Ventil Isolation d 63 mm, DN 50 mm | 37010291 | Eingestellt ohne Ersatz |  | 1 | 84818099 | US
738990143 | VENTILISOLA PE SCHW D75 | 0 | EUR | 2021-10-01 | 1 | 0.1 | ST | 1 | 0 | 0 | 233372999 | 233372 | 233 | I300 | 0 | Ventil Isolation d 75 mm, DN 65 mm | 37010291 | Eingestellt ohne Ersatz |  | 1 | 84818099 | US
738990144 | VENTILISOLA PE SCHW D90 | 0 | EUR | 2021-10-01 | 1 | 0.1 | ST | 1 | 0 | 0 | 233372999 | 233372 | 233 | I300 | 0 | Ventil Isolation d 90 mm, DN 80 mm | 37010291 | Eingestellt ohne Ersatz |  | 1 | 84818099 | US
738990145 | VENTILISOLA PE SCHW D110 | 0 | EUR | 2021-10-01 | 1 | 1.1 | ST | 1 | 0 | 0 | 233372999 | 233372 | 233 | I300 | 0 | Ventil Isolation d 110 mm, DN 100 mm | 37010291 | Eingestellt ohne Ersatz |  | 1 | 84818099 | US
738990158 | S-SETMUFFE AL D32/D75 | 0 | EUR | 2021-10-01 | 1 | 0.062 | ST | 1 | 0 | 0 | 2B3A56999 | 2B3A56 | 2B3 | I310 | 7612988816257 | COOL-FIT 2.0M Halbschalenset Muffe d 32 mm | 37060518 | Eingestellt ohne Ersatz |  | 3 | 76090000 | CN
738990159 | S-SETMUFFE AL D40/D90 | 0 | EUR | 2021-10-01 | 1 | 0.073 | ST | 1 | 0 | 0 | 2B3A56999 | 2B3A56 | 2B3 | I310 | 7612988816271 | COOL-FIT 2.0M Halbschalenset Muffe d 40 mm | 37060518 | Eingestellt ohne Ersatz |  | 3 | 76090000 | CN
738990160 | S-SETMUFFE AL D50/D90 | 0 | EUR | 2021-10-01 | 1 | 0.082 | ST | 1 | 0 | 0 | 2B3A56999 | 2B3A56 | 2B3 | I310 | 7612988816295 | COOL-FIT 2.0M Halbschalenset Muffe d 50 mm | 37060518 | Eingestellt ohne Ersatz |  | 3 | 76090000 | CN
738990161 | S-SETMUFFE AL D63/D110 | 0 | EUR | 2021-10-01 | 1 | 0.1 | ST | 1 | 0 | 0 | 2B3A56999 | 2B3A56 | 2B3 | I310 | 7612988816264 | COOL-FIT 2.0M Halbschalenset Muffe d 63 mm | 37060518 | Eingestellt ohne Ersatz |  | 3 | 76090000 | CN
738990162 | S-SETMUFFE AL D75/D125 | 0 | EUR | 2021-10-01 | 1 | 0.122 | ST | 1 | 0 | 0 | 2B3A56999 | 2B3A56 | 2B3 | I310 | 7612988816288 | COOL-FIT 2.0M Halbschalenset Muffe d 75 mm | 37060518 | Eingestellt ohne Ersatz |  | 3 | 76090000 | CN
738990163 | S-SETMUFFE AL D90/D140 | 0 | EUR | 2021-10-01 | 1 | 0.146 | ST | 1 | 0 | 0 | 2B3A56999 | 2B3A56 | 2B3 | I310 | 7612988816301 | COOL-FIT 2.0M Halbschalenset Muffe d 90 mm | 37060518 | Eingestellt ohne Ersatz |  | 3 | 76090000 | CN
738990164 | S-SETMUFFE AL D110/D160 | 0 | EUR | 2021-10-01 | 1 | 0.185 | ST | 1 | 0 | 0 | 2B3A56999 | 2B3A56 | 2B3 | I310 | 7612988816318 | COOL-FIT 2.0M Halbschalenset Muffe d 110 mm | 37060518 | Eingestellt ohne Ersatz |  | 3 | 76090000 | CN
738990178 | S-SETWINK90 AL D32/D75 | 0 | EUR | 2021-10-01 | 1 | 0.075 | ST | 1 | 0 | 0 | 2B3A56999 | 2B3A56 | 2B3 | I310 | 7612988816325 | COOL-FIT 2.0M Halbschalenset Winkel 90° d 32 mm | 22360701 | Eingestellt ohne Ersatz |  | 3 | 76090000 | CN
738990179 | S-SETWINK90 AL D40/D90 | 0 | EUR | 2021-10-01 | 1 | 0.088 | ST | 1 | 0 | 0 | 2B3A56999 | 2B3A56 | 2B3 | I310 | 7612988816332 | COOL-FIT 2.0M Halbschalenset Winkel 90° d 40 mm | 22360701 | Eingestellt ohne Ersatz |  | 3 | 76090000 | CN
738990180 | S-SETWINK90 AL D50/D90 | 0 | EUR | 2021-10-01 | 1 | 0.102 | ST | 1 | 0 | 0 | 2B3A56999 | 2B3A56 | 2B3 | I310 | 7612988816363 | COOL-FIT 2.0M Halbschalenset Winkel 90° d 50 mm | 22360701 | Eingestellt ohne Ersatz |  | 3 | 76090000 | CN
738990181 | S-SETWINK90 AL D63/D110 | 0 | EUR | 2021-10-01 | 1 | 0.13 | ST | 1 | 0 | 0 | 2B3A56999 | 2B3A56 | 2B3 | I310 | 7612988816349 | COOL-FIT 2.0M Halbschalenset Winkel 90° d 63 mm | 22360701 | Eingestellt ohne Ersatz |  | 3 | 76090000 | CN
738990182 | S-SETWINK90 AL D75/D125 | 0 | EUR | 2021-10-01 | 1 | 0.16 | ST | 1 | 0 | 0 | 2B3A56999 | 2B3A56 | 2B3 | I310 | 7612988816356 | COOL-FIT 2.0M Halbschalenset Winkel 90° d 75 mm | 22360701 | Eingestellt ohne Ersatz |  | 3 | 76090000 | CN
738990183 | S-SETWINK90 AL D90/D140 | 0 | EUR | 2021-10-01 | 1 | 0.223 | ST | 1 | 0 | 0 | 2B3A56999 | 2B3A56 | 2B3 | I310 | 7612988816387 | COOL-FIT 2.0M Halbschalenset Winkel 90° d 90 mm | 22360701 | Eingestellt ohne Ersatz |  | 3 | 76090000 | CN
738990184 | S-SETWINK90 AL D110/D160 | 0 | EUR | 2021-10-01 | 1 | 0.207 | ST | 1 | 0 | 0 | 2B3A56999 | 2B3A56 | 2B3 | I310 | 7612988816394 | COOL-FIT 2.0M Halbschalenset Winkel 90° d 110 mm | 22360701 | Eingestellt ohne Ersatz |  | 3 | 76090000 | CN
738990198 | S-SETT90 AL D32/D75 | 0 | EUR | 2021-10-01 | 1 | 0.083 | ST | 1 | 0 | 0 | 2B3A56999 | 2B3A56 | 2B3 | I310 | 7612988816370 | COOL-FIT 2.0M Halbschalenset T90° d 32 mm | 37060518 | Eingestellt ohne Ersatz |  | 3 | 76090000 | CN
738990199 | S-SETT90 AL D40/D90 | 0 | EUR | 2021-10-01 | 1 | 0.102 | ST | 1 | 0 | 0 | 2B3A56999 | 2B3A56 | 2B3 | I310 | 7612988816400 | COOL-FIT 2.0M Halbschalenset T90° d 40 mm | 37060518 | Eingestellt ohne Ersatz |  | 3 | 76090000 | CN
738990200 | S-SETT90 AL D50/D90 | 0 | EUR | 2021-10-01 | 1 | 0.121 | ST | 1 | 0 | 0 | 2B3A56999 | 2B3A56 | 2B3 | I310 | 7612988816417 | COOL-FIT 2.0M Halbschalenset T90° d 50 mm | 37060518 | Eingestellt ohne Ersatz |  | 3 | 76090000 | CN
738990201 | S-SETT90 AL D63/D110 | 0 | EUR | 2021-10-01 | 1 | 0.155 | ST | 1 | 0 | 0 | 2B3A56999 | 2B3A56 | 2B3 | I310 | 7612988816424 | COOL-FIT 2.0M Halbschalenset T90° d 63 mm | 37060518 | Eingestellt ohne Ersatz |  | 3 | 76090000 | CN
738990202 | S-SETT90 AL D75/D125 | 0 | EUR | 2021-10-01 | 1 | 0.179 | ST | 1 | 0 | 0 | 2B3A56999 | 2B3A56 | 2B3 | I310 | 7612988816431 | COOL-FIT 2.0M Halbschalenset T90° d 75 mm | 37060518 | Eingestellt ohne Ersatz |  | 3 | 76090000 | CN
738990203 | S-SETT90 AL D90/D140 | 0 | EUR | 2021-10-01 | 1 | 0.224 | ST | 1 | 0 | 0 | 2B3A56999 | 2B3A56 | 2B3 | I310 | 7612988816448 | COOL-FIT 2.0M Halbschalenset T90° d 90 mm | 37060518 | Eingestellt ohne Ersatz |  | 3 | 76090000 | CN
738990204 | S-SETT90 AL D110/D160 | 0 | EUR | 2021-10-01 | 1 | 0.308 | ST | 1 | 0 | 0 | 2B3A56999 | 2B3A56 | 2B3 | I310 | 7612988816455 | COOL-FIT 2.0M Halbschalenset T90° d 110 mm | 37060518 | Eingestellt ohne Ersatz |  | 3 | 76090000 | CN
738990308 | VENTILISOLA 546 PE D32DN25 | 58.15 | EUR | 2021-10-01 | 1 | 0.16 | ST | 1 | 0 | 0 | 2B3B03999 | 2B3B03 | 2B3 | I324 | 7612988816813 | COOL-FIT 2.0/4.0 Isolation für Kugelhahn Typ 546 / 542 d 32 mm | 37010401 |  |  | 3 | 39174000 | DE
738990309 | VENTILISOLA 546 PE D40DN32 | 71.52 | EUR | 2021-10-01 | 1 | 0.228 | ST | 1 | 0 | 0 | 2B3B03999 | 2B3B03 | 2B3 | I324 | 7612988816790 | COOL-FIT 2.0/4.0 Isolation für Kugelhahn Typ 546 / 542 d 40 mm | 37010401 |  |  | 3 | 39174000 | DE
738990310 | VENTILISOLA 546 PE D50DN40 | 75.99 | EUR | 2021-10-01 | 1 | 0.282 | ST | 1 | 0 | 0 | 2B3B03999 | 2B3B03 | 2B3 | I324 | 7612988816806 | COOL-FIT 2.0/4.0 Isolation für Kugelhahn Typ 546 / 542 d 50 mm | 37010401 |  |  | 3 | 39174000 | DE
738990311 | VENTILISOLA 546 PE D63DN50 | 113.92 | EUR | 2021-10-01 | 1 | 0.498 | ST | 1 | 0 | 0 | 2B3B03999 | 2B3B03 | 2B3 | I324 | 7612988816844 | COOL-FIT 2.0/4.0 Isolation für Kugelhahn Typ 546 / 542 d 63 mm | 37010401 |  |  | 3 | 39174000 | DE
738990312 | VENTILISOLA 546 PE D75DN65 | 155.68 | EUR | 2021-10-01 | 1 | 0.935 | ST | 1 | 0 | 0 | 2B3B03999 | 2B3B03 | 2B3 | I324 | 7612988816837 | COOL-FIT 2.0/4.0 Isolation für Kugelhahn Typ 546 / 542 d 75 mm | 37010401 |  |  | 3 | 39174000 | DE
738990313 | VENTILISOLA 546 PE D90DN80 | 166.38 | EUR | 2021-10-01 | 1 | 1.033 | ST | 1 | 0 | 0 | 2B3B03999 | 2B3B03 | 2B3 | I324 | 7612988816875 | COOL-FIT 2.0/4.0 Isolation für Kugelhahn Typ 546 / 542 d 90 mm | 37010401 |  |  | 3 | 39174000 | DE
738990324 | VENTILISOLA 567 PE D110DN100 | 287.37 | EUR | 2021-10-01 | 1 | 2.054 | ST | 1 | 0 | 0 | 2B3B03999 | 2B3B03 | 2B3 | I324 | 7612988816820 | COOL-FIT 2.0/4.0 Isolation für Absperrklappe Typ 567 d 110 mm | 37010401 |  |  | 3 | 39174000 | DE
738990326 | VENTILISOLA 567 PE D140DN125 | 403.6 | EUR | 2021-10-01 | 1 | 2.947 | ST | 1 | 0 | 0 | 2B3B03999 | 2B3B03 | 2B3 | I324 | 7612988816868 | COOL-FIT 2.0/4.0 Isolation für Absperrklappe Typ 567 d 140 mm | 37010401 |  |  | 3 | 39174000 | DE
738990327 | VENTILISOLA PE D160DN150 | 492.84 | EUR | 2021-10-01 | 1 | 3.675 | ST | 1 | 0 | 0 | 2B3B03999 | 2B3B03 | 2B3 | I324 | 7612988816882 | VENTILISOLA PE D160DN150 | 37010291 |  |  | 2 | 73072980 | DE
738990330 | VENTILISOLA PE D225DN200 | 608.16 | EUR | 2021-10-01 | 1 | 4.811 | ST | 1 | 0 | 0 | 2B3B03999 | 2B3B03 | 2B3 | I324 | 7612988816851 | VENTILISOLA PE D225DN200 | 37010291 |  |  | 2 | 39174000 | DE
738990408 | HALBSCHALEN-SET D32/D90 | 53.12 | EUR | 2021-10-01 | 1 | 0.064 | ST | 1 | 0 | 0 | 2B3A59999 | 2B3A59 | 2B3 | I321 | 7612988845097 | COOL-FIT 4.0 Isolation für Übergangsfitting PE-Metallgewinde d 32 mm | 37069190 |  |  | 2 | 39174000 | DE
738990409 | HALBSCHALEN-SET D40/D110 | 58.52 | EUR | 2021-10-01 | 1 | 0.083 | ST | 1 | 0 | 0 | 2B3A59999 | 2B3A59 | 2B3 | I321 | 7612988845325 | COOL-FIT 4.0 Isolation für Übergangsfitting PE-Metallgewinde d 40 mm | 37069190 |  |  | 2 | 39174000 | DE
738990410 | HALBSCHALEN-SET D50/D110 | 67.27 | EUR | 2021-10-01 | 1 | 0.093 | ST | 1 | 0 | 0 | 2B3A59999 | 2B3A59 | 2B3 | I321 | 7612988845332 | COOL-FIT 4.0 Isolation für Übergangsfitting PE-Metallgewinde d 50 mm | 37069190 |  |  | 2 | 39174000 | DE
738990411 | HALBSCHALEN-SET D63/D125 | 94.86 | EUR | 2021-10-01 | 1 | 0.111 | ST | 1 | 0 | 0 | 2B3A59999 | 2B3A59 | 2B3 | I321 | 7612988845349 | COOL-FIT 4.0 Isolation für Übergangsfitting PE-Metallgewinde d 63 mm | 37069190 |  |  | 2 | 39174000 | DE
738990418 | HALBSCHALEN-SET D32/D90 | 53.12 | EUR | 2021-10-01 | 1 | 0.045 | ST | 1 | 0 | 0 | 2B3A59999 | 2B3A59 | 2B3 | I321 | 7612988845370 | COOL-FIT 4.0 Isolation für Übergangsfitting PE-Metallgewinde d 32 mm | 37069190 |  |  | 2 | 39174000 | DE
738990428 | HALBSCHALEN-SET D32/D90 | 60.54 | EUR | 2021-10-01 | 1 | 0.106 | ST | 1 | 0 | 0 | 2B3A59999 | 2B3A59 | 2B3 | I321 | 7612988845288 | COOL-FIT 4.0 Isolation für Übergangsverschraubung PE-PE d 32 mm | 37069190 |  |  | 2 | 39174000 | DE
738990429 | HALBSCHALEN-SET D40/D110 | 67.27 | EUR | 2021-10-01 | 1 | 0.166 | ST | 1 | 0 | 0 | 2B3A59999 | 2B3A59 | 2B3 | I321 | 7612988845295 | COOL-FIT 4.0 Isolation für Übergangsverschraubung PE-PE d 40 mm | 37069190 |  |  | 2 | 39174000 | DE
738990430 | HALBSCHALEN-SET D50/D110 | 76.47 | EUR | 2021-10-01 | 1 | 0.188 | ST | 1 | 0 | 0 | 2B3A59999 | 2B3A59 | 2B3 | I321 | 7612988845301 | COOL-FIT 4.0 Isolation für Übergangsverschraubung PE-PE d 50 mm | 37069190 |  |  | 2 | 39174000 | DE
738990431 | HALBSCHALEN-SET D63/D125 | 98.35 | EUR | 2021-10-01 | 1 | 0.109 | ST | 1 | 0 | 0 | 2B3A59999 | 2B3A59 | 2B3 | I321 | 7612988845318 | COOL-FIT 4.0 Isolation für Übergangsverschraubung PE-PE d 63 mm | 37069190 |  |  | 2 | 39174000 | DE
738990438 | HALBSCHALEN-SET D32/D90 | 60.54 | EUR | 2021-10-01 | 1 | 0.088 | ST | 1 | 0 | 0 | 2B3A59999 | 2B3A59 | 2B3 | I321 | 7612988845226 | COOL-FIT 4.0 Isolation für Übergangsverschraubung PE-ABS d 32 mm | 37069190 |  |  | 2 | 39174000 | DE
738990439 | HALBSCHALEN-SET D40/D110 | 67.27 | EUR | 2021-10-01 | 1 | 0.107 | ST | 1 | 0 | 0 | 2B3A59999 | 2B3A59 | 2B3 | I321 | 7612988845233 | COOL-FIT 4.0 Isolation für Übergangsverschraubung PE-ABS d 40 mm | 37069190 |  |  | 2 | 39174000 | DE
738990440 | HALBSCHALEN-SET D50/D110 | 76.47 | EUR | 2021-10-01 | 1 | 0.126 | ST | 1 | 0 | 0 | 2B3A59999 | 2B3A59 | 2B3 | I321 | 7612988845240 | COOL-FIT 4.0 Isolation für Übergangsverschraubung PE-ABS d 50 mm | 37069190 |  |  | 2 | 39174000 | DE
738990441 | HALBSCHALEN-SET D63/D125 | 98.35 | EUR | 2021-10-01 | 1 | 0.178 | ST | 1 | 0 | 0 | 2B3A59999 | 2B3A59 | 2B3 | I321 | 7612988845257 | COOL-FIT 4.0 Isolation für Übergangsverschraubung PE-ABS d 63 mm | 37069190 |  |  | 2 | 39174000 | DE
738990442 | HALBSCHALEN-SET D75/D140 | 126.34 | EUR | 2021-10-01 | 1 | 0.374 | ST | 1 | 0 | 0 | 2B3A59999 | 2B3A59 | 2B3 | I321 | 7612988845264 | COOL-FIT 4.0 Isolation für Übergangsverschraubung PE-ABS d 75 mm | 37069190 |  |  | 2 | 39174000 | DE
738990443 | HALBSCHALEN-SET D90/D160 | 153.37 | EUR | 2021-10-01 | 1 | 0.493 | ST | 1 | 0 | 0 | 2B3A59999 | 2B3A59 | 2B3 | I321 | 7612988845271 | COOL-FIT 4.0 Isolation für Übergangsverschraubung PE-ABS d 90 mm | 37069190 |  |  | 2 | 39174000 | DE
738990444 | HALBSCHALEN-SET D110/D180 | 203.29 | EUR | 2021-10-01 | 1 | 0.597 | ST | 1 | 10 | 360 | 2B3A59999 | 2B3A59 | 2B3 | I321 | 7612988845080 | COOL-FIT 4.0 Isolation für Übergangsverschraubung PE-ABS d 110 mm | 37069190 |  |  | 2 | 39174000 | DE
738990460 | Halbschalen-Set d50/DN40 | 106.85 | EUR | 2021-10-01 | 1 | 0.386 | ST | 1 | 120 | 0 | 2B3A59999 | 2B3A59 | 2B3 | I321 | 7612988850787 | COOL-FIT 2.0/4.0 Isolation für Vorschweissbund d 50 mm, DN 40 mm | 37060590 |  |  | 2 | 39174000 | DE
738990461 | Halbschalen-Set d63/DN50 | 110.67 | EUR | 2021-10-01 | 1 | 0.533 | ST | 1 | 88 | 0 | 2B3A59999 | 2B3A59 | 2B3 | I321 | 7612988850794 | COOL-FIT 2.0/4.0 Isolation für Vorschweissbund d 63 mm, DN 50 mm | 37060590 |  |  | 2 | 39174000 | DE
738990462 | Halbschalen-Set d75/DN65 | 114.77 | EUR | 2021-10-01 | 1 | 0.674 | ST | 1 | 80 | 0 | 2B3A59999 | 2B3A59 | 2B3 | I321 | 7612988850800 | COOL-FIT 2.0/4.0 Isolation für Vorschweissbund d 75 mm, DN 65 mm | 37060590 |  |  | 2 | 39174000 | DE
738990463 | Halbschalen-Set d90/DN80 | 132.92 | EUR | 2021-10-01 | 1 | 0.754 | ST | 1 | 60 | 0 | 2B3A59999 | 2B3A59 | 2B3 | I321 | 7612988850817 | COOL-FIT 2.0/4.0 Isolation für Vorschweissbund d 90 mm, DN 80 mm | 37060590 |  |  | 2 | 39174000 | DE
738990464 | Halbschalen-Set d110/DN100 | 184.52 | EUR | 2021-10-01 | 1 | 0.889 | ST | 1 | 30 | 0 | 2B3A59999 | 2B3A59 | 2B3 | I321 | 7612988850824 | COOL-FIT 2.0/4.0 Isolation für Vorschweissbund d 110 mm, DN 100 mm | 37060590 |  |  | 2 | 39174000 | DE
738990466 | Halbschalen-Set d140/DN125 | 236.16 | EUR | 2021-10-01 | 1 | 1.138 | ST | 1 | 30 | 0 | 2B3A59999 | 2B3A59 | 2B3 | I321 | 7612988850831 | COOL-FIT 2.0/4.0 Isolation für Vorschweissbund d 140 mm, DN 125 mm | 37060590 |  |  | 2 | 39174000 | DE
738990467 | Halbschalen-Set d160/DN150 | 295.15 | EUR | 2021-10-01 | 1 | 2.82 | ST | 1 | 18 | 0 | 2B3A60001 | 2B3A60 | 2B3 | I322 | 7612988850848 | COOL-FIT 2.0/4.0 Isolation für Vorschweissbund d 160 mm, DN 150 mm | 37060590 |  |  | 2 | 39174000 | DE
738990470 | Halbschalen-Set d225/DN200 | 386.4 | EUR | 2021-10-01 | 1 | 3.71 | ST | 1 | 10 | 0 | 2B3A60001 | 2B3A60 | 2B3 | I322 | 7612988850855 | COOL-FIT 2.0/4.0 Isolation für Vorschweissbund d 225 mm, DN 200 mm | 37060590 |  |  | 2 | 39174000 | DE
743400806 | CLPDICHTUNG PTFE PN16 D20- | 46.33 | EUR | 2021-10-01 | 1 | 0.018 | ST | 1 | 100 | 7200 | 265456003 | 265456 | 265 | I420 | 7612988681596 | Dichtung PTFE d 20 mm | 23070101 |  |  | 1 | 40169300 | DE
743400807 | CLPDICHTUNG PTFE PN16 D25- | 47.49 | EUR | 2021-10-01 | 1 | 0.017 | ST | 1 | 100 | 7200 | 265456003 | 265456 | 265 | I420 | 7612988681602 | Dichtung PTFE d 25 mm | 23070101 |  |  | 1 | 40169300 | DE
743400808 | CLPDICHTUNG PTFE PN16 D32- | 48.36 | EUR | 2021-10-01 | 1 | 0.017 | ST | 1 | 100 | 7200 | 265456003 | 265456 | 265 | I420 | 7612988681619 | Dichtung PTFE d 32 mm | 23070101 |  |  | 1 | 40169300 | DE
743400809 | CLPDICHTUNG PTFE PN16 D40- | 57.8 | EUR | 2021-10-01 | 1 | 0.022 | ST | 1 | 100 | 7200 | 265456003 | 265456 | 265 | I420 | 7612988681626 | Dichtung PTFE d 40 mm | 23070101 |  |  | 1 | 40169300 | DE
743400810 | CLPDICHTUNG PTFE PN16 D50- | 58.69 | EUR | 2021-10-01 | 1 | 0.019 | ST | 1 | 100 | 7200 | 265456003 | 265456 | 265 | I420 | 7612988681633 | Dichtung PTFE d 50 mm | 23070101 |  |  | 1 | 40169300 | DE
743400811 | CLPDICHTUNG PTFE PN16 D63- | 63.03 | EUR | 2021-10-01 | 1 | 0.027 | ST | 1 | 80 | 5760 | 265456003 | 265456 | 265 | I420 | 7612988681640 | Dichtung PTFE d 63 mm | 23070101 |  |  | 1 | 40169300 | DE
745410107 | O-RING NBR 3.53X53.57 | 4.72 | EUR | 2021-10-01 | 1 | 0.002 | ST | 0 | 0 | 0 | 231158999 | 231158 | 231 | I110 | 7612988176405 | O-Ring (6) d 90 mm, Zoll 3 inch | 37011891 |  |  | 5 | 40169300 | IT
745440706 | FLANS.DICHT NBR PN16 D20DN15 | 17.39 | EUR | 2021-10-01 | 1 | 0.009 | ST | 0 | 0 | 0 | 255338003 | 255338 | 255 | V451 | 7611704445146 | Profil-Flanschdichtung metrisch NBR d 20 mm, DN 15 mm | 23070101 |  |  | 1 | 39174000 | TR
745440707 | FLANS.DICHT NBR PN16 D25DN20 | 17.93 | EUR | 2021-10-01 | 1 | 0.012 | ST | 0 | 0 | 0 | 255338003 | 255338 | 255 | V451 | 7611704445139 | Profil-Flanschdichtung metrisch NBR d 25 mm, DN 20 mm | 23070101 |  |  | 1 | 39174000 | TR
745440708 | FLANS.DICHT NBR PN16 D32DN25 | 18.58 | EUR | 2021-10-01 | 1 | 0.018 | ST | 0 | 0 | 0 | 255338003 | 255338 | 255 | V451 | 7611704445122 | Profil-Flanschdichtung metrisch NBR d 32 mm, DN 25 mm | 23070101 |  |  | 10 | 39174000 | TR
745440709 | FLANS.DICHT NBR PN16 D40DN32 | 19.15 | EUR | 2021-10-01 | 1 | 0.021 | ST | 0 | 0 | 0 | 255338003 | 255338 | 255 | V451 | 7611704445153 | Profil-Flanschdichtung metrisch NBR d 40 mm, DN 32 mm | 23070101 |  |  | 1 | 39174000 | TR
745440710 | FLANS.DICHT NBR PN16 D50DN40 | 19.88 | EUR | 2021-10-01 | 1 | 0.029 | ST | 0 | 0 | 0 | 255338003 | 255338 | 255 | V451 | 7611704445160 | Profil-Flanschdichtung metrisch NBR d 50 mm, DN 40 mm | 23070101 |  |  | 1 | 39174000 | TR
745440711 | FLANS.DICHT NBR PN16 D63DN50 | 20.83 | EUR | 2021-10-01 | 1 | 0.039 | ST | 0 | 0 | 0 | 255338003 | 255338 | 255 | V451 | 7611704445177 | Profil-Flanschdichtung metrisch NBR d 63 mm, DN 50 mm | 23070101 |  |  | 1 | 40169300 | TR
745440712 | FLANS.DICHT NBR PN16 D75DN65 | 21.04 | EUR | 2021-10-01 | 1 | 0.058 | ST | 0 | 0 | 0 | 255338003 | 255338 | 255 | V451 | 7611704445184 | Profil-Flanschdichtung metrisch NBR d 75 mm, DN 65 mm | 23070101 |  |  | 1 | 40169300 | TR
745440713 | FLANS.DICHT NBR PN16 D90DN80 | 22.4 | EUR | 2021-10-01 | 1 | 0.063 | ST | 0 | 0 | 0 | 255338003 | 255338 | 255 | V451 | 7611704445191 | Profil-Flanschdichtung metrisch NBR d 90 mm, DN 80 mm | 23070101 |  |  | 1 | 40169300 | TR
745440714 | FLANS.DICHT NBR PN16 D110DN100 | 25.09 | EUR | 2021-10-01 | 1 | 0.096 | ST | 0 | 0 | 0 | 255338003 | 255338 | 255 | V451 | 7611704445207 | Profil-Flanschdichtung metrisch NBR d 110 mm, DN 100 mm | 23070101 |  |  | 1 | 40169300 | TR
745440715 | FLANS.DICHT NBR PN16 D125DN100 | 28.16 | EUR | 2021-10-01 | 1 | 0.073 | ST | 0 | 0 | 0 | 255338003 | 255338 | 255 | V451 | 7611704445221 | Profil-Flanschdichtung metrisch NBR d 125 mm, DN 100 mm | 23070101 |  |  | 1 | 40169300 | TR
745440716 | FLANS.DICHT NBR PN16 D140DN125 | 29.77 | EUR | 2021-10-01 | 1 | 0.128 | ST | 0 | 0 | 0 | 255338003 | 255338 | 255 | V451 | 7611704445214 | Profil-Flanschdichtung metrisch NBR d 140 mm, DN 125 mm | 23070101 |  |  | 1 | 40169300 | TR
745440717 | FLANS.DICHT NBR D160-D180 DN150 | 33.43 | EUR | 2021-10-01 | 1 | 0.145 | ST | 0 | 0 | 0 | 255338003 | 255338 | 255 | V451 | 7611704445238 | Profil-Flanschdichtung metrisch NBR d 160 ‐ 180 mm, DN 150 mm | 23070101 |  |  | 1 | 40169300 | TR
745440719 | FLANS.DICHT NBR PN16 D200DN200 | 43 | EUR | 2021-10-01 | 1 | 0.286 | ST | 0 | 0 | 0 | 255338003 | 255338 | 255 | V451 | 7611704445245 | Profil-Flanschdichtung metrisch NBR d 200 mm, DN 200 mm | 23070101 |  |  | 1 | 40169300 | TR
745440720 | FLANS.DICHT NBR PN16 D225DN200 | 43.84 | EUR | 2021-10-01 | 1 | 0.183 | ST | 0 | 0 | 0 | 255338003 | 255338 | 255 | V451 | 7611704445252 | Profil-Flanschdichtung metrisch NBR d 225 mm, DN 200 mm | 23070101 |  |  | 1 | 40169300 | TR
745440721 | FLANS.DICHT NBR PN16 D250DN250 | 56.34 | EUR | 2021-10-01 | 1 | 0.355 | ST | 0 | 0 | 0 | 255338003 | 255338 | 255 | V451 | 7611704445276 | Profil-Flanschdichtung metrisch NBR d 250 mm, DN 250 mm | 23070101 |  |  | 1 | 39174000 | TR
745440722 | FLANS.DICHT NBR PN16 D280DN250 | 60 | EUR | 2021-10-01 | 1 | 0.229 | ST | 0 | 0 | 0 | 255338003 | 255338 | 255 | V451 | 7611704445269 | Profil-Flanschdichtung metrisch NBR d 280 mm, DN 250 mm | 23070101 |  |  | 1 | 40169300 | TR
745440723 | FLANS.DICHT NBR PN16 D315DN300 | 71.15 | EUR | 2021-10-01 | 1 | 0.419 | ST | 0 | 0 | 0 | 255338003 | 255338 | 255 | V451 | 7611704445283 | Profil-Flanschdichtung metrisch NBR d 315 mm, DN 300 mm | 23070101 |  |  | 1 | 40169300 | TR
745440724 | FLANS.DICHT NBR PN16 D355DN350 | 116.38 | EUR | 2021-10-01 | 1 | 0.645 | ST | 0 | 0 | 0 | 255338003 | 255338 | 255 | V451 | 7611704445306 | Profil-Flanschdichtung metrisch NBR d 355 mm, DN 350 mm | 23070101 |  |  | 1 | 40169300 | TR
745440725 | FLANS.DICHT NBR PN16 D400DN400 | 139.92 | EUR | 2021-10-01 | 1 | 0.819 | ST | 0 | 0 | 0 | 255338003 | 255338 | 255 | V451 | 7611704445290 | Profil-Flanschdichtung metrisch NBR d 400 mm, DN 400 mm | 23070101 |  |  | 1 | 40169300 | TR
745440726 | FLANS.DICHT NBR PN16 D450DN500 | 186.82 | EUR | 2021-10-01 | 1 | 1.885 | ST | 0 | 0 | 0 | 255338003 | 255338 | 255 | V451 | 7611704445313 | Profil-Flanschdichtung metrisch NBR d 450 mm, DN 500 mm | 23070101 |  |  | 1 | 40169300 | TR
745440727 | FLANS.DICHT NBR PN16 D500DN500 | 161.5 | EUR | 2021-10-01 | 1 | 1.618 | ST | 0 | 0 | 0 | 255338003 | 255338 | 255 | V451 | 7611704448697 | Profil-Flanschdichtung metrisch NBR d 500 mm, DN 500 mm | 23070101 |  |  | 1 | 40169300 | TR
745440728 | FLANS.DICHT NBR PN16 D560DN600 | 269.11 | EUR | 2021-10-01 | 1 | 2.281 | ST | 0 | 0 | 0 | 255338003 | 255338 | 255 | V451 | 7611704445320 | Profil-Flanschdichtung metrisch NBR d 560 mm, DN 600 mm | 23070101 |  |  | 1 | 40169300 | DE
745440729 | FLANS.DICHT NBR PN16 D630DN600 | 231.14 | EUR | 2021-10-01 | 1 | 2 | ST | 0 | 0 | 0 | 255338003 | 255338 | 255 | V451 | 7611704448680 | Profil-Flanschdichtung metrisch NBR d 630 mm, DN 600 mm | 23070101 |  |  | 1 | 40169300 | TR
745500012 | MEMBRANE NBR DN15 | 44.97 | EUR | 2021-10-01 | 1 | 0.01 | ST | 1 | 0 | 0 | 231780997 | 231780 | 231 | I110 | 7613185278022 | Ersatzteil Membranen Für die 5-er Serie d 20 mm, Zoll 1/2 inch | 37011891 |  |  | 5 | 40169300 | CH
745500013 | MEMBRANE NBR DN20 | 53.54 | EUR | 2021-10-01 | 1 | 0.014 | ST | 1 | 0 | 0 | 231780997 | 231780 | 231 | I110 | 7613185278039 | Ersatzteil Membranen Für die 5-er Serie d 25 mm, Zoll 3/4 inch | 37011891 |  |  | 5 | 84819000 | CH
745500014 | MEMBRANE NBR DN25 | 68.99 | EUR | 2021-10-01 | 1 | 0.021 | ST | 1 | 0 | 0 | 231780997 | 231780 | 231 | I110 | 7613185278046 | Ersatzteil Membranen Für die 5-er Serie d 32 mm, Zoll 1 inch | 37011891 |  |  | 5 | 84819000 | CH
745500015 | MEMBRANE NBR DN32 | 88.33 | EUR | 2021-10-01 | 1 | 0.031 | ST | 1 | 0 | 0 | 231780997 | 231780 | 231 | I110 | 7613185278053 | Ersatzteil Membranen Für die 5-er Serie d 40 mm, Zoll 1 1/4 inch | 37011891 |  |  | 5 | 40169300 | CH
745500016 | MEMBRANE NBR DN40 | 122.03 | EUR | 2021-10-01 | 1 | 0.049 | ST | 1 | 0 | 0 | 231780997 | 231780 | 231 | I110 | 7613185278060 | Ersatzteil Membranen Für die 5-er Serie d 50 mm, Zoll 1 1/2 inch | 37011891 |  |  | 5 | 40169300 | CH
745500017 | MEMBRANE NBR DN50 | 171.29 | EUR | 2021-10-01 | 1 | 0.082 | ST | 1 | 0 | 0 | 231780997 | 231780 | 231 | I110 | 7613185278084 | Ersatzteil Membranen Für die 5-er Serie d 63 mm, Zoll 2 inch | 37011891 |  |  | 5 | 40169300 | CH
747502012 | Membrane PTFE DN15 | 218.52 | EUR | 2021-10-01 | 1 | 0.02 | ST | 1 | 0 | 0 | 231780997 | 231780 | 231 | I110 | 7613185278077 | Ersatzteil Membranen Für die 5-er Serie d 20 mm, Zoll 1/2 inch | 37011891 |  |  | 2 | 84819000 | DE
747502013 | MEMBRANE PTFE DN20 | 235.1 | EUR | 2021-10-01 | 1 | 0.018 | ST | 1 | 0 | 0 | 231780997 | 231780 | 231 | I110 | 7613185278091 | Ersatzteil Membranen Für die 5-er Serie d 25 mm, Zoll 3/4 inch | 37011891 |  |  | 1 | 84819000 | DE
747502014 | MEMBRANE PTFE DN25 | 307.08 | EUR | 2021-10-01 | 1 | 0.033 | ST | 1 | 0 | 0 | 231780997 | 231780 | 231 | I110 | 7613185278107 | Ersatzteil Membranen Für die 5-er Serie d 32 mm, Zoll 1 inch | 37011891 |  |  | 1 | 84819000 | DE
747502015 | MEMBRANE PTFE DN32 | 364.71 | EUR | 2021-10-01 | 1 | 0.036 | ST | 1 | 0 | 0 | 231780997 | 231780 | 231 | I110 | 7613185278114 | Ersatzteil Membranen Für die 5-er Serie d 40 mm, Zoll 1 1/4 inch | 37011891 |  |  | 1 | 84819000 | DE
747502016 | MEMBRANE PTFE DN40 | 391.01 | EUR | 2021-10-01 | 1 | 0.085 | ST | 1 | 0 | 0 | 231780997 | 231780 | 231 | I110 | 7613185278121 | Ersatzteil Membranen Für die 5-er Serie d 50 mm, Zoll 1 1/2 inch | 37011891 |  |  | 1 | 84819000 | DE
747502017 | MEMBRANE PTFE DN50 | 556.31 | EUR | 2021-10-01 | 1 | 0.087 | ST | 1 | 0 | 0 | 231780997 | 231780 | 231 | I110 | 7613185278138 | Ersatzteil Membranen Für die 5-er Serie d 63 mm, Zoll 2 inch | 37011891 |  |  | 1 | 84819000 | DE
747502032 | MEMBRANE PTFE DN15 | 268.78 | EUR | 2021-10-01 | 1 | 0.02 | ST | 1 | 1 | 0 | 231780997 | 231780 | 231 | I110 | 7613185278206 | Ersatzteil Membranen Für die 5-er Serie d 20 mm, Zoll 1/2 inch | 37011891 |  |  | 1 | 84819000 | DE
747502033 | MEMBRANE PTFE DN20 | 285.56 | EUR | 2021-10-01 | 1 | 0.028 | ST | 1 | 1 | 0 | 231780997 | 231780 | 231 | I110 | 7613185278220 | Ersatzteil Membranen Für die 5-er Serie d 25 mm, Zoll 3/4 inch | 37011891 |  |  | 5 | 84819000 | DE
747502034 | MEMBRANE PTFE DN25 | 335.79 | EUR | 2021-10-01 | 1 | 0.04 | ST | 1 | 1 | 0 | 231780997 | 231780 | 231 | I110 | 7613185278213 | Ersatzteil Membranen Für die 5-er Serie d 32 mm, Zoll 1 inch | 37011891 |  |  | 5 | 84819000 | DE
747502035 | MEMBRANE PTFE DN32 | 407.59 | EUR | 2021-10-01 | 1 | 0.066 | ST | 1 | 1 | 0 | 231780997 | 231780 | 231 | I110 | 7613185278237 | Ersatzteil Membranen Für die 5-er Serie d 40 mm, Zoll 1 1/4 inch | 37011891 |  |  | 5 | 84819000 | DE
747502036 | MEMBRANE PTFE DN40 | 446.25 | EUR | 2021-10-01 | 1 | 0.085 | ST | 1 | 10 | 720 | 231780997 | 231780 | 231 | I110 | 7613185278244 | Ersatzteil Membranen Für die 5-er Serie d 50 mm, Zoll 1 1/2 inch | 37011891 |  |  | 5 | 84819000 | DE
747502037 | MEMBRANE PTFE DN50 | 637.9 | EUR | 2021-10-01 | 1 | 0.12 | ST | 1 | 10 | 360 | 231780997 | 231780 | 231 | I110 | 7613185278251 | Ersatzteil Membranen Für die 5-er Serie d 63 mm, Zoll 2 inch | 37011891 |  |  | 5 | 84819000 | DE
747503012 | MEMBRANE PTFE DN15 | 221.13 | EUR | 2021-10-01 | 1 | 0.013 | ST | 1 | 1 | 0 | 231780997 | 231780 | 231 | I110 | 7613185278145 | Ersatzteil Membranen Für die 5-er Serie d 20 mm, Zoll 1/2 inch | 37011891 |  |  | 1 | 84819000 | DE
747503013 | MEMBRANE PTFE DN20 | 282.15 | EUR | 2021-10-01 | 1 | 0.021 | ST | 1 | 1 | 0 | 231780997 | 231780 | 231 | I110 | 7613185278152 | Ersatzteil Membranen Für die 5-er Serie d 25 mm, Zoll 3/4 inch | 37011891 |  |  | 1 | 84819000 | DE
747503014 | MEMBRANE PTFE DN25 | 368.48 | EUR | 2021-10-01 | 1 | 0.044 | ST | 1 | 1 | 0 | 231780997 | 231780 | 231 | I110 | 7613185278169 | Ersatzteil Membranen Für die 5-er Serie d 32 mm, Zoll 1 inch | 37011891 |  |  | 1 | 84819000 | DE
747503015 | MEMBRANE PTFE DN32 | 437.7 | EUR | 2021-10-01 | 1 | 0.045 | ST | 1 | 1 | 0 | 231780997 | 231780 | 231 | I110 | 7613185278183 | Ersatzteil Membranen Für die 5-er Serie d 40 mm, Zoll 1 1/4 inch | 37011891 |  |  | 5 | 84819000 | DE
747503016 | MEMBRANE PTFE DN40 | 469.16 | EUR | 2021-10-01 | 1 | 0.069 | ST | 1 | 1 | 0 | 231780997 | 231780 | 231 | I110 | 7613185278176 | Ersatzteil Membranen Für die 5-er Serie d 50 mm, Zoll 1 1/2 inch | 37011891 |  |  | 1 | 84819000 | DE
747503017 | MEMBRANE PTFE DN50 | 667.79 | EUR | 2021-10-01 | 1 | 0.118 | ST | 4 | 4 | 0 | 231780997 | 231780 | 231 | I110 | 7613185278190 | Ersatzteil Membranen Für die 5-er Serie d 63 mm, Zoll 2 inch | 37011891 |  |  | 5 | 84819000 | DE
748400001 | FL DICHTUNG EPDM 1/2" | 3.14 | EUR | 2021-10-01 | 1 | 0.002 | ST | 100 | 2000 | 14400 | 230162002 | 230162 | 230 | I100 | 7612988176894 | Flachdichtung G 1/2 inch | 23070101 |  |  | 10 | 40169300 | DE
748400005 | FL DICHTUNG EPDM D16 | 3.14 | EUR | 2021-10-01 | 1 | 0.002 | ST | 1 | 0 | 0 | 230162002 | 230162 | 230 | I100 | 7612988170120 | Flachdichtung für Verschraubungen Für Behälteranschluss Typ 050 d 16 mm, Zoll 3/4 inch | 23070101 |  |  | 2 | 40169300 | DE
748400006 | FL DICHTUNG EPDM D20 | 3.14 | EUR | 2021-10-01 | 1 | 2 | ST | 1 | 0 | 0 | 230162002 | 230162 | 230 | I100 | 7612988206843 | Ersatzteile für Ventilkörper Typ 517 Flachdichtung d 20 mm, Zoll 1/2 inch | 23070101 |  |  | 10 | 40169300 | DE
748400007 | FL DICHTUNG EPDM D25 | 3.14 | EUR | 2021-10-01 | 1 | 3 | ST | 1 | 1500 | 10800 | 230162002 | 230162 | 230 | I100 | 7612988176429 | Ersatzteile für Ventilkörper Typ 517 Flachdichtung d 25 mm, Zoll 3/4 inch | 23070101 |  |  | 10 | 40169300 | DE
748400008 | FL DICHTUNG EPDM D32 | 3.14 | EUR | 2021-10-01 | 1 | 2 | ST | 1 | 1000 | 72000 | 230162002 | 230162 | 230 | I100 | 7612988170137 | Ersatzteile für Ventilkörper Typ 517 Flachdichtung d 32 mm, Zoll 1 inch | 23070101 |  |  | 10 | 40169300 | DE
748400009 | FL DICHTUNG EPDM D40 | 3.14 | EUR | 2021-10-01 | 1 | 7 | ST | 1 | 0 | 0 | 230162002 | 230162 | 230 | I100 | 7612988176436 | Ersatzteile für Ventilkörper Typ 517 Flachdichtung d 40 mm, Zoll 1 1/4 inch | 23070101 |  |  | 10 | 40169300 | DE
748400010 | FL DICHTUNG EPDM D50 | 3.14 | EUR | 2021-10-01 | 1 | 0.004 | ST | 1 | 0 | 0 | 230162002 | 230162 | 230 | I100 | 7612988170144 | Ersatzteile für Ventilkörper Typ 517 Flachdichtung d 50 mm, Zoll 1 1/2 inch | 23070101 |  |  | 10 | 40169300 | DE
748400011 | FL DICHTUNG EPDM D63 | 3.38 | EUR | 2021-10-01 | 1 | 0.005 | ST | 1 | 0 | 0 | 230162002 | 230162 | 230 | I100 | 7612988176443 | Ersatzteile für Ventilkörper Typ 517 Flachdichtung d 63 mm, Zoll 2 inch | 23070101 |  |  | 10 | 40169300 | DE
748400042 | FL DICHTUNG EPDM | 7.31 | EUR | 2021-10-01 | 1 | 0.003 | ST | 1 | 0 | 0 | 230162999 | 230162 | 230 | I100 | 7612988135631 | Flachdichtung Tankinnenseite Für Behälteranschluss Typ 050 Zoll 1 inch | 23070101 |  |  | 5 | 40169300 | DE
748400043 | DICHTUNG EPDM 62X48X3 | 7.53 | EUR | 2021-10-01 | 1 | 5 | ST | 1 | 0 | 0 | 230162999 | 230162 | 230 | I100 | 7612988135648 | Flachdichtung Tankinnenseite Für Behälteranschluss Typ 050 Zoll 1 1/2 inch | 23070101 |  |  | 5 | 40169300 | DE
748400044 | DICHTUNG EPDM | 3.85 | EUR | 2021-10-01 | 1 | 8 | ST | 1 | 0 | 0 | 230162999 | 230162 | 230 | I100 | 7612988135655 | Flachdichtung Tankinnenseite Für Behälteranschluss Typ 050 Zoll 2 1/4 inch | 23070101 |  |  | 5 | 40169300 | DE
748400045 | FL DICHTUNG EPDM D80 | 4.09 | EUR | 2021-10-01 | 1 | 0.011 | ST | 1 | 0 | 0 | 230162999 | 230162 | 230 | I100 | 7612988135662 | Flachdichtung Tankinnenseite Für Behälteranschluss Typ 050 Zoll 2 3/4 inch | 23070101 |  |  | 5 | 40169300 | DE
748400305 | FL DICHTUNG EPDM PN10 D16DN10 | 3.08 | EUR | 2021-10-01 | 1 | 0.004 | ST | 0 | 0 | 0 | 230162003 | 230162 | 230 | I100 | 7612988731888 | Flachdichtung d 16 mm, DN 10 mm | 23070101 |  |  | 10 | 40169300 | DE
748400306 | FL DICHTUNG EPDM PN10 D20DN15 | 3.08 | EUR | 2021-10-01 | 1 | 0.012 | ST | 0 | 0 | 0 | 230162003 | 230162 | 230 | I100 | 7612988731871 | Flachdichtung d 20 mm, DN 15 mm | 23070101 |  |  | 10 | 40169300 | DE
748400307 | FL DICHTUNG EPDM PN10 D25DN20 | 3.08 | EUR | 2021-10-01 | 1 | 4 | ST | 0 | 0 | 0 | 230162003 | 230162 | 230 | I100 | 7612988731895 | Flachdichtung d 25 mm, DN 20 mm | 23070101 |  |  | 10 | 40169300 | DE
748400308 | FL DICHTUNG EPDM PN10 D32DN25 | 3.08 | EUR | 2021-10-01 | 1 | 0.008 | ST | 0 | 0 | 0 | 230162003 | 230162 | 230 | I100 | 7612988731901 | Flachdichtung d 32 mm, DN 25 mm | 23070101 |  |  | 10 | 40169300 | DE
748400309 | FL DICHTUNG EPDM PN10 D40DN32 | 3.46 | EUR | 2021-10-01 | 1 | 0.013 | ST | 0 | 0 | 0 | 230162003 | 230162 | 230 | I100 | 7612988731918 | Flachdichtung d 40 mm, DN 32 mm | 23070101 |  |  | 10 | 40169300 | DE
748400310 | FL DICHTUNG EPDM PN10 D50DN40 | 3.46 | EUR | 2021-10-01 | 1 | 0.016 | ST | 0 | 0 | 0 | 230162003 | 230162 | 230 | I100 | 7612988731925 | Flachdichtung d 50 mm, DN 40 mm | 23070101 |  |  | 10 | 40169300 | DE
748400311 | FL DICHTUNG EPDM PN10 D63DN50 | 4.61 | EUR | 2021-10-01 | 1 | 0.018 | ST | 0 | 0 | 0 | 230162003 | 230162 | 230 | I100 | 7612988731932 | Flachdichtung d 63 mm, DN 50 mm | 23070101 |  |  | 10 | 40169300 | DE
748400312 | FL DICHTUNG EPDM PN10 D75DN65 | 5.69 | EUR | 2021-10-01 | 1 | 0.029 | ST | 0 | 0 | 0 | 230162003 | 230162 | 230 | I100 | 7612988731949 | Flachdichtung d 75 mm, DN 65 mm | 23070101 |  |  | 10 | 40169300 | DE
748400313 | FL DICHTUNG EPDM PN10 D90DN80 | 6.98 | EUR | 2021-10-01 | 1 | 0.035 | ST | 0 | 0 | 0 | 230162003 | 230162 | 230 | I100 | 7612988731963 | Flachdichtung d 90 mm, DN 80 mm | 23070101 |  |  | 10 | 40169300 | DE
748400314 | FL DICHTUNG EPDM PN10 D110DN100 | 7.68 | EUR | 2021-10-01 | 1 | 0.051 | ST | 0 | 0 | 0 | 230162003 | 230162 | 230 | I100 | 7612988731956 | Flachdichtung d 110 mm, DN 100 mm | 23070101 |  |  | 10 | 40169300 | DE
748400315 | FL DICHTUNG EPDM PN10 D125DN100 | 10.16 | EUR | 2021-10-01 | 1 | 0.044 | ST | 0 | 0 | 0 | 230162003 | 230162 | 230 | I100 | 7612988731970 | Flachdichtung d 125 mm, DN 100 mm | 23070101 |  |  | 10 | 40169300 | DE
748400316 | FL DICHTUNG EPDM PN10 D140DN125 | 13.22 | EUR | 2021-10-01 | 1 | 0.068 | ST | 0 | 0 | 0 | 230162003 | 230162 | 230 | I100 | 7612988731994 | Flachdichtung d 140 mm, DN 125 mm | 23070101 |  |  | 10 | 40169300 | DE
748400317 | FL DICHTUNG EPDM D160-D180 DN150 | 18.93 | EUR | 2021-10-01 | 1 | 0.09 | ST | 0 | 0 | 0 | 230162003 | 230162 | 230 | I100 | 7612988731987 | Flachdichtung d 160 ‐ 180 mm, DN 150 mm | 23070101 |  |  | 10 | 40169300 | DE
748400319 | FL DICHTUNG EPDM PN6 D200DN200 | 25.68 | EUR | 2021-10-01 | 1 | 0.18 | ST | 0 | 0 | 0 | 230162003 | 230162 | 230 | I100 | 7612988732014 | Flachdichtung d 200 mm, DN 200 mm | 23070101 |  |  | 1 | 40169300 | DE
748400320 | FL DICHTUNG EPDM PN6 D225DN200 | 27.53 | EUR | 2021-10-01 | 1 | 0.14 | ST | 0 | 0 | 0 | 230162003 | 230162 | 230 | I100 | 7612988732007 | Flachdichtung d 225 mm, DN 200 mm | 23070101 |  |  | 10 | 40169300 | DE
748400321 | FL DICHTUNG EPDM PN6 D250DN250 | 40.98 | EUR | 2021-10-01 | 1 | 0.21 | ST | 0 | 0 | 0 | 230162003 | 230162 | 230 | I100 | 7612988732021 | Flachdichtung d 250 mm, DN 250 mm | 23070101 |  |  | 1 | 40169300 | DE
748400322 | FL DICHTUNG EPDM PN6 D280DN250 | 79.03 | EUR | 2021-10-01 | 1 | 0.151 | ST | 0 | 0 | 0 | 230162003 | 230162 | 230 | I100 | 7612988732038 | Flachdichtung d 280 mm, DN 250 mm | 23070101 |  |  | 10 | 40169300 | DE
748400323 | FL DICHTUNG EPDM PN6 D315DN300 | 103.63 | EUR | 2021-10-01 | 1 | 0.237 | ST | 0 | 0 | 0 | 230162003 | 230162 | 230 | I100 | 7612988732045 | Flachdichtung d 315 mm, DN 300 mm | 23070101 |  |  | 10 | 40169300 | DE
748410000 | O-RING EPDM 3.53X18.64 | 4.61 | EUR | 2021-10-01 | 1 | 0.002 | ST | 100 | 10000 | 72000 | 230162007 | 230162 | 230 | I100 | 7612988171882 | O-Ring d 16 mm, DN 10 mm | 23070601 |  |  | 10 | 40169300 | IT
748410001 | O-RING EPDM 3.53X23.39 | 4.61 | EUR | 2021-10-01 | 1 | 0.002 | ST | 100 | 2000 | 20000 | 230162007 | 230162 | 230 | I100 | 7612988170274 | O-Ring (4) d 25 mm, Zoll 3/4 inch | 37011491 |  |  | 10 | 40169300 | IT
748410002 | O-RING EPDM 3.53X36.09 | 5.84 | EUR | 2021-10-01 | 1 | 0.003 | ST | 100 | 1500 | 10800 | 230162007 | 230162 | 230 | I100 | 7612988187227 | O-Ring (4) d 40 mm, Zoll 1 1/4 inch | 37011491 |  |  | 10 | 40169300 | IT
748410003 | O-RING EPDM 5.34X43.82 | 5.93 | EUR | 2021-10-01 | 1 | 4 | ST | 100 | 1000 | 36000 | 230162006 | 230162 | 230 | I100 | 7612988170281 | Anschlussdichtung d 50 mm, Zoll 1 1/2 inch | 37011491 |  |  | 10 | 40169300 | IT
748410004 | O-RING EPDM 2.62X12.37 | 4.36 | EUR | 2021-10-01 | 1 | 0.002 | ST | 100 | 1000 | 72000 | 230162006 | 230162 | 230 | I100 | 7612988176450 | O-Ring d 10 ‐ 12 mm, DN 8 mm | 23070601 |  |  | 10 | 40169300 | IT
748410005 | O-RING EPDM 2.62X15.54 | 4.36 | EUR | 2021-10-01 | 1 | 4 | ST | 0 | 0 | 0 | 230162006 | 230162 | 230 | I100 | 7612988171899 | O-Ring d 16 mm, DN 10 mm | 23070601 |  |  | 10 | 40169300 | IT
748410006 | O-RING EPDM 3.53X20.22 | 4.36 | EUR | 2021-10-01 | 1 | 0.002 | ST | 0 | 0 | 0 | 230162006 | 230162 | 230 | I100 | 7612988171905 | O-Ring d 20 mm, Zoll 1/2 inch | 23070601 |  |  | 10 | 40169300 | IT
748410007 | O-RING EPDM 3.53X28.17 | 4.36 | EUR | 2021-10-01 | 1 | 0.002 | ST | 0 | 0 | 0 | 230162006 | 230162 | 230 | I100 | 7612988171912 | O-Ring d 25 mm, Zoll 3/4 inch | 23070601 |  |  | 10 | 40169300 | IT
748410008 | O-RING EPDM 3.53X32.93 | 6.54 | EUR | 2021-10-01 | 1 | 0.003 | ST | 0 | 0 | 0 | 230162006 | 230162 | 230 | I100 | 7612988171929 | O-Ring d 32 mm, Zoll 1 inch | 23070601 |  |  | 10 | 40169300 | IT
748410009 | O-RING EPDM 5.34X40.65 | 6.93 | EUR | 2021-10-01 | 1 | 3 | ST | 0 | 0 | 0 | 230162006 | 230162 | 230 | I100 | 7612988170298 | O-Ring d 40 mm, Zoll 1 1/4 inch | 23070601 |  |  | 10 | 40169300 | IT
748410010 | O-RING EPDM 5.34X46.99 | 6.54 | EUR | 2021-10-01 | 1 | 4 | ST | 0 | 0 | 0 | 230162006 | 230162 | 230 | I100 | 7612988170304 | O-Ring d 50 mm, Zoll 1 1/2 inch | 23070601 |  |  | 10 | 40169300 | IT
748410011 | O-RING EPDM 5.34X59.69 | 7.37 | EUR | 2021-10-01 | 1 | 5 | ST | 0 | 0 | 0 | 230162006 | 230162 | 230 | I100 | 7612988176467 | O-Ring d 63 mm, Zoll 2 inch | 23070601 |  |  | 10 | 40169300 | IT
748410012 | O-RING EPDM 5.34X53.34 | 6.31 | EUR | 2021-10-01 | 1 | 0.004 | ST | 100 | 1000 | 36000 | 230162007 | 230162 | 230 | I100 | 7612988187234 | Gehäusedichtung (5) d 63 mm, Zoll 2 inch | 37011491 |  |  | 10 | 40169300 | IT
748410013 | O-RING EPDM 5.34X69.22 | 7.91 | EUR | 2021-10-01 | 1 | 0.006 | ST | 500 | 0 | 0 | 230162007 | 230162 | 230 | I100 | 7612988204757 | Gehäusedichtung (5) d 75 mm, Zoll 2 1/2 inch | 37011491 |  |  | 10 | 40169300 | IT
748410014 | O-RING EPDM 5.34X81.92 | 9.08 | EUR | 2021-10-01 | 1 | 7 | ST | 500 | 0 | 0 | 230162007 | 230162 | 230 | I100 | 7612988170311 | O-Ring (4) d 90 mm, Zoll 3 inch | 23070601 |  |  | 10 | 40169300 | IT
748410015 | O-RING EPDM 5.34X100.97 | 15.44 | EUR | 2021-10-01 | 1 | 8 | ST | 100 | 700 | 25200 | 230162007 | 230162 | 230 | I100 | 7612988170328 | O-Ring d 90 mm, DN 80 mm | 23070601 |  |  | 10 | 40169300 | IT
748410016 | O-RING EPDM 6.99X120.2 | 16.06 | EUR | 2021-10-01 | 1 | 0.016 | ST | 100 | 1000 | 12600 | 230162007 | 230162 | 230 | I100 | 7612988206867 | O-Ring d 110 mm, DN 100 mm | 23070601 |  |  | 10 | 40169300 | IT
748410017 | O-RING EPDM 6.99X135.89 | 20.91 | EUR | 2021-10-01 | 1 | 0.018 | ST | 150 | 0 | 5400 | 230162007 | 230162 | 230 | I100 | 7612988170335 | O-Ring d 125 mm, DN 100 mm | 23070601 |  |  | 10 | 40169300 | IT
748410018 | O-RING EPDM 6.99X151.77 | 22.92 | EUR | 2021-10-01 | 1 | 0.02 | ST | 200 | 0 | 7200 | 230162007 | 230162 | 230 | I100 | 7612988170342 | O-Ring d 140 mm, DN 125 mm | 23070601 |  |  | 10 | 40169300 | IT
748410019 | O-RING EPDM 6.99X177.17 | 26.52 | EUR | 2021-10-01 | 1 | 0.025 | ST | 200 | 0 | 7200 | 230162007 | 230162 | 230 | I100 | 7612988187241 | O-Ring d 160 mm, DN 150 mm | 23070601 |  |  | 10 | 40169300 | IT
748410022 | O-RING EPDM 6.99X240.67 | 30.35 | EUR | 2021-10-01 | 1 | 0.034 | ST | 100 | 0 | 3600 | 230162007 | 230162 | 230 | I100 | 7612988170373 | O-Ring d 225 mm, DN 200 mm | 23070601 |  |  | 10 | 40169300 | GB
748410023 | O-RING EPDM 5.34X91.44 | 16.66 | EUR | 2021-10-01 | 1 | 0.01 | ST | 0 | 0 | 0 | 231800999 | 231800 | 231 | I110 | 7612988678695 | Anschlussdichtung d 90 mm, Zoll 3 inch | 37010991 |  |  | 5 | 40169300 | IT
748410025 | O-RING METRISCH EPDM 3.53X24.99 | 6.56 | EUR | 2021-10-01 | 1 | 10 | ST | 0 | 0 | 0 | 231546001 | 231546 | 231 | I113 | 7612988112762 | O-Ring d 32 mm, DN 25 mm | 23070601 |  |  | 1 | 40169300 | IT
748410027 | O-RING EPDM 3.53X37.69 | 20.49 | EUR | 2021-10-01 | 1 | 0.005 | ST | 500 | 0 | 0 | 231155999 | 231155 | 231 | I110 | 7612988187258 | Ersatzteile Kugelhahn Typ 346 Anschlussdichtung d 40 mm, Zoll 1 1/4 inch | 37010491 |  |  | 5 | 40169300 | IT
748410038 | O-RING EPDM 2X23 | 5.38 | EUR | 2021-10-01 | 1 | 0.003 | ST | 100 | 0 | 0 | 231156999 | 231156 | 231 | I110 | 7612988187272 | Ersatzteile Membranventil Typ 314 Einlegdichtung für PVC-U Ventile d 20 mm, Zoll 1/2 inch | 37011891 |  |  | 5 | 40169300 | IT
748410042 | O-RING EPDM 2.5X18 | 7.98 | EUR | 2021-10-01 | 1 | 0.002 | ST | 0 | 0 | 0 | 231155999 | 231155 | 231 | I110 | 7612988170427 | Ersatzteile Kugelhahn Typ 346 Anschlussdichtung d 16 mm, Zoll 3/8 inch | 37010491 | Auslauf Artikel ohne Ersatz |  | 1 | 40169300 | IT
748410044 | O-RING EPDM 2.5X28 | 9.02 | EUR | 2021-10-01 | 1 | 0.003 | ST | 100 | 0 | 0 | 231156999 | 231156 | 231 | I110 | 7612988187289 | Ersatzteile Membranventil Typ 314 Einlegdichtung für PVC-U Ventile d 25 mm, Zoll 3/4 inch | 37011891 |  |  | 5 | 40169300 | IT
748410052 | O-RING EPDM 3.5X45 | 10.16 | EUR | 2021-10-01 | 1 | 0.005 | ST | 100 | 0 | 0 | 231155999 | 231155 | 231 | I110 | 7612988187296 | Ersatzteile Membranventil Typ 314 Einlegdichtung für PVC-U Ventile d 40 mm, Zoll 1 1/4 inch | 37011891 |  |  | 5 | 40169300 | IT
748410059 | O-RING EPDM 2.62X17.13 | 4.07 | EUR | 2021-10-01 | 1 | 0.002 | ST | 0 | 0 | 0 | 231800999 | 231800 | 231 | I110 | 7612988170472 | Anschlussdichtung d 16 mm, Zoll 3/8 inch | 37010991 |  |  | 5 | 40169300 | IT
748410062 | O-RING EPDM 34.52X3.53 | 10.58 | EUR | 2021-10-01 | 1 | 0.002 | ST | 0 | 0 | 0 | 231800999 | 231800 | 231 | I110 | 7612988490327 | Anschlussdichtung d 40 mm, Zoll 1 1/4 inch | 37010991 |  |  | 5 | 40169300 | IT
748410101 | O-RING EPDM 3.53X56.74 | 14.39 | EUR | 2021-10-01 | 1 | 0.005 | ST | 0 | 0 | 0 | 231800999 | 231800 | 231 | I110 | 7612988187326 | O-Ring (4) d 63 mm, Zoll 2 inch | 37010291 |  |  | 5 | 40169300 | IT
748410102 | O-RING EPDM 3.53X47.22 | 13.58 | EUR | 2021-10-01 | 1 | 0.005 | ST | 0 | 0 | 0 | 231161999 | 231161 | 231 | I110 | 7612988170526 | O-Ring (4) d 50 mm, Zoll 1 1/2 inch | 37010291 |  |  | 5 | 40169300 | IT
748410103 | O-RING EPDM 3.53X29.75 | 11.81 | EUR | 2021-10-01 | 1 | 0.003 | ST | 0 | 0 | 0 | 231155999 | 231155 | 231 | I110 | 7612988187333 | Ersatzteile Kugelhahn Typ 346 Anschlussdichtung d 32 mm, Zoll 1 inch | 37010491 |  |  | 1 | 40169300 | IT
748410106 | O-RING EPDM 2.62X21.89 | 4.64 | EUR | 2021-10-01 | 1 | 0.002 | ST | 0 | 0 | 0 | 231800999 | 231800 | 231 | I110 | 7612988170533 | Anschlussdichtung d 25 mm, Zoll 3/4 inch | 37010991 |  |  | 5 | 40169300 | IT
748410116 | O-RING EPDM 2.62X25.07 | 7.18 | EUR | 2021-10-01 | 1 | 0.01 | ST | 0 | 0 | 0 | 231800999 | 231800 | 231 | I110 | 7612988187340 | Ersatzteile Kugelhahn Typ 346 Anschlussdichtung d 25 mm, Zoll 3/4 inch | 37010491 |  |  | 1 | 40169300 | IT
748410119 | O-RING EPDM 5.34X72.39 | 13.58 | EUR | 2021-10-01 | 1 | 0.005 | ST | 0 | 0 | 0 | 231161999 | 231161 | 231 | I110 | 7612988187357 | Anschlussdichtung d 75 mm, Zoll 2 1/2 inch | 37010991 |  |  | 5 | 40169300 | IT
748410134 | O-RING EPDM 3X52 | 12.02 | EUR | 2021-10-01 | 1 | 0.003 | ST | 0 | 0 | 0 | 231158999 | 231158 | 231 | I110 | 7612988170632 | Ersatzteile Membranventil Typ 314 Einlegdichtung für PVC-U Ventile d 50 mm, Zoll 1 1/2 inch | 37011891 |  |  | 5 | 40169300 | IT
748410135 | O-RING EPDM 3.53X66.27 | 13.61 | EUR | 2021-10-01 | 1 | 2 | ST | 0 | 0 | 0 | 231158999 | 231158 | 231 | I110 | 7612988170649 | Ersatzteile Membranventil Typ 314 Einlegdichtung für PVC-U Ventile d 63 mm, Zoll 2 inch | 37011891 |  |  | 1 | 40169300 | IT
748410140 | O-RING EPDM 2.62X15.08 | 4.64 | EUR | 2021-10-01 | 1 | 0.023 | ST | 0 | 0 | 0 | 231800999 | 231800 | 231 | I110 | 7612988490389 | O-Ring d 20 mm, DN 15 mm | 23070601 |  |  | 5 | 40169300 | IT
748410151 | O-RING EPDM 2.62X28.25 | 6.59 | EUR | 2021-10-01 | 1 | 0.07 | ST | 0 | 0 | 0 | 231800999 | 231800 | 231 | I110 | 7612988490310 | Anschlussdichtung d 32 mm, Zoll 1 inch | 37010991 |  |  | 5 | 40169300 | IT
748410152 | O-RING EPDM 5.34X31.12 | 6.55 | EUR | 2021-10-01 | 1 | 0.005 | ST | 0 | 0 | 0 | 234464999 | 234464 | 234 | I143 | 7612988578193 | O-Ring d 40 mm, DN 32 mm | 23070601 |  |  | 1 | 40169300 | IT
748410163 | O-RING EPDM 6.99X221.6 | 29.29 | EUR | 2021-10-01 | 1 | 0.029 | ST | 0 | 0 | 0 | 230162007 | 230162 | 230 | I100 | 7612988170687 | O-Ring d 200 mm, DN 200 mm | 23070601 |  |  | 10 | 40169300 | IT
748410171 | O-RING METRISCH EPDM 5.34X50.16 | 7.32 | EUR | 2021-10-01 | 1 | 5 | ST | 0 | 0 | 0 | 263405999 | 263405 | 263 | I700 | 7612988112809 | O-Ring d 63 mm, DN 50 mm | 23070601 |  |  | 1 | 40169300 | IT
748410173 | O-RING EPDM 6.99X291.5 | 91.02 | EUR | 2021-10-01 | 1 | 0.042 | ST | 0 | 0 | 0 | 230162007 | 230162 | 230 | I100 | 7612988187401 | O-Ring d 280 mm, DN 250 mm | 23070601 |  |  | 10 | 40169300 | IT
748410174 | O-RING EPDM 6.99X342.3 | 102.23 | EUR | 2021-10-01 | 1 | 0.047 | ST | 0 | 0 | 0 | 230162007 | 230162 | 230 | I100 | 7612988170694 | O-Ring d 315 mm, DN 300 mm | 23070601 |  |  | 10 | 40169300 | IT
748410182 | O-RING EPDM 6.99X266.1 | 101.93 | EUR | 2021-10-01 | 1 | 0.036 | ST | 0 | 0 | 0 | 230162007 | 230162 | 230 | I100 | 7612988170700 | O-Ring d 250 mm, DN 250 mm | 23070601 |  |  | 10 | 40169300 | IT
748410195 | O-RING EPDM 2.5X35.5 | 11.85 | EUR | 2021-10-01 | 1 | 3 | ST | 0 | 0 | 0 | 231158999 | 231158 | 231 | I110 | 7612988174791 | Ersatzteile Membranventil Typ 314 Einlegdichtung für PVC-U Ventile d 32 mm, Zoll 1 inch | 37011891 |  |  | 5 | 40169300 | IT
748410231 | O-RING EPDM 5.34X56.52 | 11.22 | EUR | 2021-10-01 | 1 | 0.005 | ST | 1 | 0 | 0 | 231800999 | 231800 | 231 | I110 | 7612988490334 | Anschlussdichtung d 63 mm, Zoll 2 inch | 37010991 |  |  | 5 | 40169300 | IT
748410248 | O-RING EPDM 5.34X94.62 | 15.76 | EUR | 2021-10-01 | 1 | 8 | ST | 1 | 0 | 0 | 231800999 | 231800 | 231 | I110 | 7612988758380 | O-Ring d 90 mm, DN 80 mm | 23070601 |  |  | 1 | 40169300 | IT
748410254 | O-RING EPDM 7X108 | 20.08 | EUR | 2021-10-01 | 1 | 0.02 | ST | 0 | 0 | 0 | 231800999 | 231800 | 231 | I110 | 7612988678671 | Anschlussdichtung d 110 mm, Zoll 4 inch | 37010991 |  |  | 5 | 40169300 | IT
748413000 | O-RING EPDM 3.53X18.64 | 18.75 | EUR | 2021-10-01 | 1 | 0.002 | ST | 2 | 0 | 0 | 230162007 | 230162 | 230 | I100 | 7612988757482 | O-Ring silikonfrei d 16 mm, DN 10 mm | 23070601 |  |  | 5 | 40169300 | CH
748413001 | O-RING EPDM 3.53X23.39 | 18.75 | EUR | 2021-10-01 | 1 | 0.002 | ST | 2 | 20 | 1600 | 230162036 | 230162 | 230 | I100 | 7612988207086 | O-Ring silikonfrei d 20 mm, DN 15 mm | 23070601 |  |  | 10 | 40169300 | CH
748413002 | O-RING EPDM 3.53X36.09 | 18.75 | EUR | 2021-10-01 | 1 | 0.002 | ST | 2 | 0 | 0 | 230162036 | 230162 | 230 | I100 | 7612988170717 | O-Ring silikonfrei d 32 mm, DN 25 mm | 23070601 |  |  | 10 | 40169300 | CH
748413003 | O-RING EPDM 5.34X43.82 | 18.75 | EUR | 2021-10-01 | 1 | 0.004 | ST | 2 | 2 | 0 | 230162036 | 230162 | 230 | I100 | 7612988176474 | O-Ring silikonfrei d 40 mm, DN 32 mm | 23070601 |  |  | 10 | 40169300 | CH
748413005 | O-RING EPDM 2.62X15.54 | 17.59 | EUR | 2021-10-01 | 1 | 0.002 | ST | 1 | 0 | 0 | 234464999 | 234464 | 234 | I143 | 7612988656341 | O-Ring silikonfrei d 16 mm | 23070601 |  |  | 5 | 40169300 | CH
748413006 | O-RING EPDM 3.53X20.22 | 17.59 | EUR | 2021-10-01 | 1 | 0.002 | ST | 1 | 0 | 0 | 234464999 | 234464 | 234 | I143 | 7612988656211 | O-Ring silikonfrei d 20 mm | 23070601 |  |  | 5 | 40169300 | CH
748413007 | O-RING EPDM 3.53X28.17 | 18.75 | EUR | 2021-10-01 | 1 | 0.002 | ST | 1 | 10 | 800 | 230162036 | 230162 | 230 | I100 | 7612988170724 | O-Ring silikonfrei d 25 mm, DN 20 mm | 23070601 |  |  | 10 | 40169300 | CH
748413008 | O-RING EPDM 3.53X32.93 | 18.07 | EUR | 2021-10-01 | 1 | 0.003 | ST | 2 | 0 | 0 | 230162006 | 230162 | 230 | I100 | 7612988656228 | O-Ring silikonfrei d 32 mm | 23070601 |  |  | 5 | 40169300 | CH
748413009 | O-RING EPDM 5.34X40.65 | 17.68 | EUR | 2021-10-01 | 1 | 0.003 | ST | 2 | 0 | 0 | 234464999 | 234464 | 234 | I143 | 7612988656235 | O-Ring silikonfrei d 40 mm | 23070601 |  |  | 5 | 40169300 | CH
748413010 | O-RING EPDM 5.34X47 | 18.87 | EUR | 2021-10-01 | 1 | 0.005 | ST | 2 | 0 | 0 | 234464999 | 234464 | 234 | I143 | 7612988656242 | O-Ring silikonfrei d 50 mm | 23070601 |  |  | 5 | 40169300 | CH
748413011 | O-RING EPDM 5.34X59.69 | 19.63 | EUR | 2021-10-01 | 1 | 0.005 | ST | 2 | 0 | 0 | 234464999 | 234464 | 234 | I143 | 7612988656259 | O-Ring silikonfrei d 63 mm | 23070601 |  |  | 5 | 40169300 | CH
748413012 | O-RING EPDM 5.34X53.34 | 20.13 | EUR | 2021-10-01 | 1 | 5 | ST | 2 | 0 | 0 | 230162036 | 230162 | 230 | I100 | 7612988176481 | O-Ring silikonfrei d 50 mm, DN 40 mm | 23070601 |  |  | 10 | 40169300 | CH
748413013 | O-RING EPDM 5.34X69.22 | 20.91 | EUR | 2021-10-01 | 1 | 0.006 | ST | 2 | 2 | 0 | 230162036 | 230162 | 230 | I100 | 7612988170731 | O-Ring silikonfrei d 63 mm, DN 50 mm | 23070601 |  |  | 10 | 40169300 | CH
748413014 | O-RING EPDM 5.34X81.92 | 21.6 | EUR | 2021-10-01 | 1 | 0.007 | ST | 2 | 0 | 0 | 230162007 | 230162 | 230 | I100 | 7612988170748 | O-Ring silikonfrei d 75 mm, DN 65 mm | 23070601 |  |  | 10 | 40169300 | CH
748413015 | O-RING EPDM 5.34X100.97 | 22.75 | EUR | 2021-10-01 | 1 | 0.008 | ST | 2 | 0 | 0 | 230162007 | 230162 | 230 | I100 | 7612988204771 | O-Ring silikonfrei d 90 mm, DN 80 mm | 23070601 |  |  | 10 | 40169300 | CH
748413016 | O-RING EPDM 6.99X120.2 | 25.36 | EUR | 2021-10-01 | 1 | 0.016 | ST | 2 | 0 | 0 | 230162007 | 230162 | 230 | I100 | 7612988170755 | O-Ring silikonfrei d 110 mm, DN 100 mm | 23070601 |  |  | 10 | 40169300 | CH
748413017 | O-RING EPDM 135,9 X 7,0 SF D125 | 36.28 | EUR | 2021-10-01 | 1 | 0.018 | ST | 2 | 0 | 0 | 230162007 | 230162 | 230 | I100 | 7612988204788 | O-Ring silikonfrei d 125 mm, DN 100 mm | 23070601 |  |  | 10 | 40169300 | CH
748413018 | O-RING EPDM 6.99X151.77 | 39.35 | EUR | 2021-10-01 | 1 | 0.02 | ST | 2 | 0 | 0 | 230162007 | 230162 | 230 | I100 | 7612988170762 | O-Ring silikonfrei d 140 mm, DN 125 mm | 23070601 |  |  | 10 | 40169300 | CH
748413019 | O-RING EPDM 177,20X6,99 SF 160 | 43.65 | EUR | 2021-10-01 | 1 | 0.025 | ST | 2 | 0 | 0 | 230162007 | 230162 | 230 | I100 | 7612988170779 | O-Ring silikonfrei d 160 mm, DN 150 mm | 23070601 |  |  | 10 | 40169300 | CH
748413022 | O-RING EPDM 240,70X6,99 SF 225 | 54.65 | EUR | 2021-10-01 | 1 | 0.06 | ST | 2 | 0 | 0 | 230162007 | 230162 | 230 | I100 | 7612988170786 | O-Ring silikonfrei d 225 mm, DN 200 mm | 23070601 |  |  | 10 | 40169300 | CH
748413163 | O-RING EPDM 221,6 X 7,0 SF D200 | 50.67 | EUR | 2021-10-01 | 1 | 0.03 | ST | 2 | 0 | 0 | 230162007 | 230162 | 230 | I100 | 7612988204795 | O-Ring silikonfrei d 200 mm, DN 200 mm | 23070601 |  |  | 10 | 40169300 | CH
748413173 | O-RING EPDM 291,50X6,99 SF 280 | 110.39 | EUR | 2021-10-01 | 1 | 0.144 | ST | 2 | 0 | 0 | 230162007 | 230162 | 230 | I100 | 7612988176498 | O-Ring silikonfrei d 280 mm, DN 250 mm | 23070601 |  |  | 10 | 40169300 | CH
748413182 | O-RING EPDM 266,1 X 7,0 SF D250 | 95.94 | EUR | 2021-10-01 | 1 | 0.09 | ST | 2 | 0 | 0 | 230162007 | 230162 | 230 | I100 | 7612988204801 | O-Ring silikonfrei d 250 mm, DN 250 mm | 23070601 |  |  | 10 | 40169300 | CH
748436001 | Dichtring EPDM d16-d20 | 7.89 | EUR | 2021-10-01 | 1 | 0.003 | ST | 0 | 0 | 0 | 231986999 | 231986 | 231 | I110 | 0 | Profil Dichtring (5) d 16 mm, Zoll 3/8 inch | 37010991 |  | 161485241 | 7 | 40169300 | IT
748436002 | Dichtring EPDM d25DN20 | 9.68 | EUR | 2021-10-01 | 1 | 0.003 | ST | 0 | 0 | 0 | 231986999 | 231986 | 231 | I110 | 0 | Profil Dichtring (5) d 25 mm, Zoll 3/4 inch | 37010991 |  | 161485242 | 7 | 40169300 | IT
748436003 | Dichtring EPDM d32DN25 | 8.79 | EUR | 2021-10-01 | 1 | 0.006 | ST | 0 | 0 | 0 | 231986999 | 231986 | 231 | I110 | 0 | Profil Dichtring (5) d 32 mm, Zoll 1 inch | 37010991 |  | 161485243 | 7 | 40169300 | IT
748436004 | Dichtring EPDM d40DN32 | 19.11 | EUR | 2021-10-01 | 1 | 0.009 | ST | 0 | 0 | 0 | 231986999 | 231986 | 231 | I110 | 0 | Profil Dichtring (5) d 40 mm, Zoll 1 1/4 inch | 37010991 |  | 161485244 | 7 | 40169300 | IT
748436005 | Dichtring EPDM d50DN40 | 20.89 | EUR | 2021-10-01 | 1 | 0.014 | ST | 0 | 0 | 0 | 231986999 | 231986 | 231 | I110 | 0 | Profil Dichtring (5) d 50 mm, Zoll 1 1/2 inch | 37010991 |  | 161485245 | 7 | 40169300 | IT
748436006 | Dichtring EPDM d63DN50 | 27.08 | EUR | 2021-10-01 | 1 | 0.027 | ST | 0 | 0 | 0 | 231986999 | 231986 | 231 | I110 | 0 | Profil Dichtring (5) d 63 mm, Zoll 2 inch | 37010991 |  | 161485246 | 7 | 40169300 | IT
748436007 | Dichtring EPDM d75DN65 | 41.06 | EUR | 2021-10-01 | 1 | 0.069 | ST | 0 | 0 | 0 | 231986999 | 231986 | 231 | I110 | 0 | Profil Dichtring (5) d 75 mm, Zoll 2 1/2 inch | 37010991 |  | 161485247 | 7 | 40169300 | IT
748436008 | Dichtring EPDM d90DN80 | 57.4 | EUR | 2021-10-01 | 1 | 0.101 | ST | 0 | 0 | 0 | 231986999 | 231986 | 231 | I110 | 0 | Profil Dichtring (5) d 90 mm, Zoll 3 inch | 37010991 |  | 161485248 | 7 | 40169300 | IT
748436009 | Dichtring EPDM d110DN100 | 76.02 | EUR | 2021-10-01 | 1 | 0.149 | ST | 0 | 0 | 0 | 231986999 | 231986 | 231 | I110 | 0 | Profil Dichtring (5) d 110 mm, Zoll 4 inch | 37010991 |  | 161485249 | 7 | 40169300 | IT
748440018 | PROFILDICHTUNG 567 EPDM D350DN350 | 325.45 | EUR | 2021-10-01 | 1 | 0.261 | ST | 1 | 0 | 0 | 231567999 | 231567 | 231 | I110 | 7613185285693 | Profildichtung (13) DN350-600 d 355 mm, Zoll 14 inch | 23079090 |  |  | 3 | 40169300 | DE
748440705 | FLANS.DICHT EPDM PN16 D16DN10 | 16.54 | EUR | 2021-10-01 | 1 | 0.008 | ST | 0 | 0 | 0 | 230162037 | 230162 | 230 | I100 | 7612988731437 | Profil-Flanschdichtung, metrisch EPDM / FKM d 16 mm, PN 16 bar | 23070101 |  |  | 10 | 40169300 | TR
748440706 | FLANS.DICHT EPDM PN16 D20DN15 | 16.75 | EUR | 2021-10-01 | 1 | 0.009 | ST | 0 | 0 | 0 | 230162037 | 230162 | 230 | I100 | 7612988731468 | Profil-Flanschdichtung, metrisch EPDM / FKM d 20 mm, PN 16 bar | 23070101 |  |  | 10 | 40169300 | TR
748440707 | FLANS.DICHT EPDM PN16 D25DN20 | 17.54 | EUR | 2021-10-01 | 1 | 0.015 | ST | 0 | 0 | 0 | 230162037 | 230162 | 230 | I100 | 7612988731444 | Profil-Flanschdichtung, metrisch EPDM / FKM d 25 mm, PN 16 bar | 23070101 |  |  | 10 | 40169300 | TR
748440708 | FLANS.DICHT EPDM PN16 D32DN25 | 18.07 | EUR | 2021-10-01 | 1 | 0.013 | ST | 0 | 0 | 0 | 230162037 | 230162 | 230 | I100 | 7612988731451 | Profil-Flanschdichtung, metrisch EPDM / FKM d 32 mm, PN 16 bar | 23070101 |  |  | 10 | 40169300 | TR
748440709 | FLANS.DICHT EPDM PN16 D40DN32 | 18.7 | EUR | 2021-10-01 | 1 | 0.019 | ST | 0 | 0 | 0 | 230162037 | 230162 | 230 | I100 | 7612988731475 | Profil-Flanschdichtung, metrisch EPDM / FKM d 40 mm, PN 16 bar | 23070101 |  |  | 10 | 40169300 | TR
748440710 | FLANS.DICHT EPDM PN16 D50DN40 | 19.37 | EUR | 2021-10-01 | 1 | 0.029 | ST | 0 | 0 | 0 | 230162037 | 230162 | 230 | I100 | 7612988731505 | Profil-Flanschdichtung, metrisch EPDM / FKM d 50 mm, PN 16 bar | 23070101 |  |  | 10 | 40169300 | TR
748440711 | FLANS.DICHT EPDM PN16 D63DN50 | 20.23 | EUR | 2021-10-01 | 1 | 0.041 | ST | 0 | 0 | 0 | 230162037 | 230162 | 230 | I100 | 7612988731499 | Profil-Flanschdichtung, metrisch EPDM / FKM d 63 mm, PN 16 bar | 23070101 |  |  | 10 | 40169300 | TR
748440712 | FLANS.DICHT EPDM PN16 D75DN65 | 20.45 | EUR | 2021-10-01 | 1 | 0.053 | ST | 0 | 0 | 0 | 230162037 | 230162 | 230 | I100 | 7612988731482 | Profil-Flanschdichtung, metrisch EPDM / FKM d 75 mm, PN 16 bar | 23070101 |  |  | 10 | 40169300 | TR
748440713 | FLANS.DICHT EPDM PN16 D90DN80 | 21.83 | EUR | 2021-10-01 | 1 | 0.064 | ST | 20 | 240 | 1920 | 230162037 | 230162 | 230 | I100 | 7612988731529 | Profil-Flanschdichtung, metrisch EPDM / FKM d 90 mm, PN 16 bar | 23070101 |  |  | 10 | 40169300 | DE
748440714 | FLANS.DICHT EPDM PN16 D110DN100 | 24.45 | EUR | 2021-10-01 | 1 | 0.1 | ST | 20 | 280 | 1960 | 230162037 | 230162 | 230 | I100 | 7612988731512 | Profil-Flanschdichtung, metrisch EPDM / FKM d 110 mm, PN 16 bar | 23070101 |  |  | 10 | 40169300 | DE
748440715 | FLANS.DICHT EPDM PN16 D125DN100 | 27.34 | EUR | 2021-10-01 | 1 | 0.072 | ST | 20 | 320 | 0 | 230162037 | 230162 | 230 | I100 | 7612988731536 | Profil-Flanschdichtung metrisch d 125 mm, PN 16 bar | 23070101 |  |  | 10 | 40169300 | DE
748440716 | FLANS.DICHT EPDM PN16 D140DN125 | 28.97 | EUR | 2021-10-01 | 1 | 0.122 | ST | 20 | 160 | 480 | 230162037 | 230162 | 230 | I100 | 7612988731550 | Profil-Flanschdichtung metrisch d 140 mm, PN 16 bar | 23070101 |  |  | 10 | 40169300 | DE
748440717 | FLANS.DICHT EPDM D160-D180 DN150 | 38.47 | EUR | 2021-10-01 | 1 | 0.138 | ST | 20 | 0 | 1300 | 230162037 | 230162 | 230 | I100 | 7612988731543 | Profil-Flanschdichtung metrisch d 160 ‐ 180 mm, PN 16 bar | 23070101 |  |  | 10 | 40169300 | TR
748440719 | FLANS.DICHT EPDM PN16 D200DN200 | 41.81 | EUR | 2021-10-01 | 1 | 0.289 | ST | 20 | 200 | 400 | 230162037 | 230162 | 230 | I100 | 7612988731567 | Profil-Flanschdichtung metrisch d 200 mm, PN 16 bar | 23070101 |  |  | 10 | 40169300 | DE
748440720 | FLANS.DICHT EPDM PN16 D225DN200 | 42.73 | EUR | 2021-10-01 | 1 | 0.175 | ST | 20 | 0 | 600 | 230162037 | 230162 | 230 | I100 | 7612988731574 | Profil-Flanschdichtung metrisch d 225 mm, PN 16 bar | 23070101 |  |  | 10 | 40169300 | TR
748440721 | FLANS.DICHT EPDM PN16 D250DN250 | 54.89 | EUR | 2021-10-01 | 1 | 0.351 | ST | 20 | 180 | 360 | 230162037 | 230162 | 230 | I100 | 7612988731581 | Profil-Flanschdichtung metrisch d 250 mm, PN 16 bar | 23070101 |  |  | 10 | 40169300 | DE
748440722 | FLANS.DICHT EPDM PN16 D280DN250 | 58.35 | EUR | 2021-10-01 | 1 | 0.222 | ST | 20 | 240 | 480 | 230162037 | 230162 | 230 | I100 | 7612988731598 | Profil-Flanschdichtung metrisch d 280 mm, PN 16 bar | 23070101 |  |  | 10 | 40169300 | DE
748440723 | FLANS.DICHT EPDM PN16 D315DN300 | 69.42 | EUR | 2021-10-01 | 1 | 0.403 | ST | 10 | 300 | 600 | 230162037 | 230162 | 230 | I100 | 7612988731604 | Profil-Flanschdichtung metrisch d 315 mm, PN 16 bar | 23070101 |  |  | 10 | 40169300 | DE
748440724 | FLANS.DICHT EPDM PN16 D355DN350 | 113.45 | EUR | 2021-10-01 | 1 | 0.62 | ST | 10 | 130 | 260 | 230162037 | 230162 | 230 | I100 | 7612988731611 | Profil-Flanschdichtung metrisch d 355 mm, PN 16 bar | 23070101 |  |  | 10 | 40169300 | DE
748440725 | FLANS.DICHT EPDM PN16 D400DN400 | 136.38 | EUR | 2021-10-01 | 1 | 0.776 | ST | 10 | 100 | 200 | 230162037 | 230162 | 230 | I100 | 7612988731642 | Profil-Flanschdichtung metrisch d 400 mm, PN 16 bar | 23070101 |  |  | 10 | 40169300 | DE
748440726 | FLANS.DICHT EPDM PN16 D450DN500 | 182.19 | EUR | 2021-10-01 | 1 | 1.787 | ST | 5 | 50 | 100 | 230162037 | 230162 | 230 | I100 | 7612988731628 | Profil-Flanschdichtung metrisch d 450 mm, PN 16 bar | 23070101 |  |  | 1 | 40169300 | DE
748440727 | FLANS.DICHT EPDM PN16 D500DN500 | 182.19 | EUR | 2021-10-01 | 1 | 1.587 | ST | 5 | 50 | 100 | 230162037 | 230162 | 230 | I100 | 7612988741542 | Profil-Flanschdichtung metrisch d 500 mm, PN 16 bar | 23070101 |  |  | 1 | 40169300 | DE
748440728 | FLANS.DICHT EPDM PN16 D560DN600 | 262.3 | EUR | 2021-10-01 | 1 | 0.923 | ST | 5 | 0 | 20 | 230162037 | 230162 | 230 | I100 | 7612988731635 | Profil-Flanschdichtung, metrisch EPDM / FKM d 560 mm, PN 16 bar | 23070101 |  |  | 1 | 40169300 | DE
748440729 | FLANS.DICHT EPDM PN16 D630DN600 | 262.3 | EUR | 2021-10-01 | 1 | 1.9 | ST | 5 | 0 | 20 | 230162037 | 230162 | 230 | I100 | 7612988741559 | Profil-Flanschdichtung, metrisch EPDM / FKM d 630 mm, PN 16 bar | 23070101 |  |  | 1 | 40169300 | DE
748441705 | FLANS.DICHT EPDM/EPDM PN16 D16DN10 | 27.15 | EUR | 2021-10-01 | 1 | 0.007 | ST | 0 | 0 | 0 | 230162037 | 230162 | 230 | I100 | 7612988732052 | Profil-Flanschdichtung SF d 16 mm, DN 10 mm | 23070101 |  |  | 5 | 40169300 | CH
748441706 | FLANS.DICHT EPDM/EPDM PN16 D20DN15 | 28.2 | EUR | 2021-10-01 | 1 | 0.008 | ST | 0 | 0 | 0 | 230162037 | 230162 | 230 | I100 | 7612988732069 | Profil-Flanschdichtung SF d 20 mm, DN 15 mm | 23070101 |  |  | 10 | 40169300 | CH
748441707 | FLANS.DICHT EPDM/EPDM PN16 D25DN20 | 31 | EUR | 2021-10-01 | 1 | 0.011 | ST | 0 | 0 | 0 | 230162037 | 230162 | 230 | I100 | 7612988732076 | Profil-Flanschdichtung SF d 25 mm, DN 20 mm | 23070101 |  |  | 10 | 40169300 | CH
748441708 | FLANS.DICHT EPDM/EPDM PN10/16 D32DN25 | 32.28 | EUR | 2021-10-01 | 1 | 0.02 | ST | 0 | 0 | 0 | 230162037 | 230162 | 230 | I100 | 7612988732083 | Profil-Flanschdichtung SF d 32 mm, DN 25 mm | 23070101 |  |  | 10 | 40169300 | CH
748441709 | FLANS.DICHT EPDM/EPDM PN16 D40DN32 | 33.04 | EUR | 2021-10-01 | 1 | 0.015 | ST | 0 | 0 | 0 | 230162037 | 230162 | 230 | I100 | 7612988732106 | Profil-Flanschdichtung SF d 40 mm, DN 32 mm | 23070101 |  |  | 10 | 40169300 | CH
748441710 | FLANS.DICHT EPDM/EPDM PN16 D50DN40 | 34.59 | EUR | 2021-10-01 | 1 | 0.029 | ST | 0 | 0 | 0 | 230162037 | 230162 | 230 | I100 | 7612988732090 | Profil-Flanschdichtung SF d 50 mm, DN 40 mm | 23070101 |  |  | 10 | 40169300 | CH
748441711 | FLANS.DICHT EPDM/EPDM PN16 D63DN50 | 35.88 | EUR | 2021-10-01 | 1 | 0.046 | ST | 0 | 0 | 0 | 230162037 | 230162 | 230 | I100 | 7612988732113 | Profil-Flanschdichtung SF d 63 mm, DN 50 mm | 23070101 |  |  | 10 | 40169300 | CH
748441712 | FLANS.DICHT EPDM/EPDM PN16 D75DN65 | 36.37 | EUR | 2021-10-01 | 1 | 0.053 | ST | 0 | 0 | 0 | 230162037 | 230162 | 230 | I100 | 7612988732120 | Profil-Flanschdichtung SF d 75 mm, DN 65 mm | 23070101 |  |  | 10 | 40169300 | CH
748441713 | FLANS.DICHT EPDM/EPDM PN16 D90DN80 | 38.76 | EUR | 2021-10-01 | 1 | 0.063 | ST | 0 | 0 | 0 | 230162037 | 230162 | 230 | I100 | 7612988732137 | Profil-Flanschdichtung SF d 90 mm, DN 80 mm | 23070101 |  |  | 10 | 40169300 | CH
748441714 | FLANS.DICHT EPDM/EPDM PN16 D110DN100 | 43.58 | EUR | 2021-10-01 | 1 | 0.106 | ST | 0 | 0 | 0 | 230162037 | 230162 | 230 | I100 | 7612988732144 | Profil-Flanschdichtung SF d 110 mm, DN 100 mm | 23070101 |  |  | 5 | 40169300 | CH
748441715 | FLANS.DICHT EPDM/EPDM PN16 D125DN100 | 49.27 | EUR | 2021-10-01 | 1 | 0.158 | ST | 0 | 0 | 0 | 230162037 | 230162 | 230 | I100 | 7612988732151 | Profil-Flanschdichtung SF d 125 mm, DN 100 mm | 23070101 |  |  | 10 | 40169300 | CH
748441716 | FLANS.DICHT EPDM/EPDM PN16 D140DN125 | 47.97 | EUR | 2021-10-01 | 1 | 0.124 | ST | 0 | 0 | 0 | 230162037 | 230162 | 230 | I100 | 7612988732175 | Profil-Flanschdichtung SF d 140 mm, DN 125 mm | 23070101 |  |  | 10 | 40169300 | CH
748441717 | FLANS.DICHT EPDM D160-D180 DN150 | 58.35 | EUR | 2021-10-01 | 1 | 0.147 | ST | 0 | 0 | 0 | 230162037 | 230162 | 230 | I100 | 7612988732168 | Profil-Flanschdichtung SF d 160 ‐ 180 mm, DN 150 mm | 23070101 |  |  | 10 | 40169300 | CH
748441719 | FLANS.DICHT EPDM/EPDM PN16 D200DN200 | 61.89 | EUR | 2021-10-01 | 1 | 0.294 | ST | 0 | 0 | 0 | 230162037 | 230162 | 230 | I100 | 7612988732199 | Profil-Flanschdichtung SF d 200 mm, DN 200 mm | 23070101 |  |  | 10 | 40169300 | CH
748441720 | FLANS.DICHT EPDM/EPDM PN16 D225DN200 | 74.95 | EUR | 2021-10-01 | 1 | 0.174 | ST | 0 | 0 | 0 | 230162037 | 230162 | 230 | I100 | 7612988732182 | Profil-Flanschdichtung SF d 225 mm, DN 200 mm | 23070101 |  |  | 10 | 40169300 | CH
748441721 | FLANS.DICHT EPDM/EPDM PN16 D250DN250 | 76.49 | EUR | 2021-10-01 | 1 | 0.41 | ST | 0 | 0 | 0 | 230162037 | 230162 | 230 | I100 | 7612988732205 | Profil-Flanschdichtung SF d 250 mm, DN 250 mm | 23070101 |  |  | 10 | 40169300 | CH
748441722 | FLANS.DICHT EPDM/EPDM PN16 D280DN250 | 105.01 | EUR | 2021-10-01 | 1 | 0.226 | ST | 0 | 0 | 0 | 230162037 | 230162 | 230 | I100 | 7612988732212 | Profil-Flanschdichtung SF d 280 mm, DN 250 mm | 23070101 |  |  | 10 | 40169300 | CH
748441723 | FLANS.DICHT EPDM/EPDM PN16 D315DN300 | 94.86 | EUR | 2021-10-01 | 1 | 0.334 | ST | 0 | 0 | 0 | 230162037 | 230162 | 230 | I100 | 7612988732229 | Profil-Flanschdichtung SF d 315 mm, DN 300 mm | 23070101 |  |  | 5 | 40169300 | CH
748500012 | MEMBRANE EPDM DN15 | 35.99 | EUR | 2021-10-01 | 1 | 0.008 | ST | 1 | 0 | 0 | 231780997 | 231780 | 231 | I110 | 7613185277902 | Ersatzteil Membranen Für die 5-er Serie d 20 mm, Zoll 1/2 inch | 37011891 |  |  | 1 | 84819000 | CH
748500013 | MEMBRANE EPDM DN20 | 43.07 | EUR | 2021-10-01 | 1 | 0.012 | ST | 1 | 0 | 0 | 231780997 | 231780 | 231 | I110 | 7613185277919 | Ersatzteil Membranen Für die 5-er Serie d 25 mm, Zoll 3/4 inch | 37011891 |  |  | 1 | 84819000 | CH
748500014 | MEMBRANE EPDM DN25 | 55.26 | EUR | 2021-10-01 | 1 | 0.022 | ST | 1 | 0 | 0 | 231780997 | 231780 | 231 | I110 | 7613185277926 | Ersatzteil Membranen Für die 5-er Serie d 32 mm, Zoll 1 inch | 37011891 |  |  | 1 | 84819000 | CH
748500015 | MEMBRANE EPDM DN32 | 70.89 | EUR | 2021-10-01 | 1 | 0.03 | ST | 1 | 0 | 0 | 231780997 | 231780 | 231 | I110 | 7613185277933 | Ersatzteil Membranen Für die 5-er Serie d 40 mm, Zoll 1 1/4 inch | 37011891 |  |  | 1 | 84819000 | CH
748500016 | MEMBRANE EPDM DN40 | 97.6 | EUR | 2021-10-01 | 1 | 0.046 | ST | 1 | 0 | 0 | 231780997 | 231780 | 231 | I110 | 7613185277940 | Ersatzteil Membranen Für die 5-er Serie d 50 mm, Zoll 1 1/2 inch | 37011891 |  |  | 1 | 84819000 | CH
748500017 | MEMBRANE EPDM DN50 | 137.41 | EUR | 2021-10-01 | 1 | 0.073 | ST | 1 | 0 | 0 | 231780997 | 231780 | 231 | I110 | 7613185277964 | Ersatzteil Membranen Für die 5-er Serie d 63 mm, Zoll 2 inch | 37011891 |  |  | 1 | 84819000 | CH
748501012 | MEMBRANE EPDM DN15 | 25.66 | EUR | 2021-10-01 | 1 | 8 | ST | 1 | 0 | 0 | 231780997 | 231780 | 231 | I110 | 7613185630561 | Ersatzteil Membranen Für die 5-er Serie d 20 mm, Zoll 1/2 inch | 37019190 |  |  | 3 | 84819000 | CH
749400005 | FL DICHTUNG FKM PN10 D16-3/8" | 6.61 | EUR | 2021-10-01 | 1 | 0.02 | ST | 1 | 0 | 0 | 230162005 | 230162 | 230 | I100 | 7612988129388 | Flachdichtung für Verschraubungen Für Behälteranschluss Typ 050 d 16 mm, Zoll 3/4 inch | 23070101 |  |  | 2 | 40169300 | DE
749400006 | FL DICHTUNG FKM PN10 D20-1/2" | 8.38 | EUR | 2021-10-01 | 1 | 0.003 | ST | 1 | 0 | 0 | 230162005 | 230162 | 230 | I100 | 7612988129395 | Ersatzteile für Ventilkörper Typ 517 Flachdichtung d 20 mm, Zoll 1/2 inch | 23070101 |  |  | 10 | 40169300 | DE
749400007 | FL DICHTUNG FKM D25 | 10.91 | EUR | 2021-10-01 | 1 | 0.004 | ST | 1 | 0 | 0 | 230162005 | 230162 | 230 | I100 | 7612988129401 | Ersatzteile für Ventilkörper Typ 517 Flachdichtung d 25 mm, Zoll 3/4 inch | 23070101 |  |  | 10 | 40169300 | DE
749400008 | FL DICHTUNG FKM PN10 D32-1" | 14.29 | EUR | 2021-10-01 | 1 | 0.002 | ST | 1 | 0 | 0 | 230162005 | 230162 | 230 | I100 | 7612988129418 | Ersatzteile für Ventilkörper Typ 517 Flachdichtung d 32 mm, Zoll 1 inch | 23070101 |  |  | 10 | 40169300 | DE
749400009 | FL DICHTUNG FKM D40 | 19.45 | EUR | 2021-10-01 | 1 | 0.003 | ST | 1 | 0 | 0 | 230162005 | 230162 | 230 | I100 | 7612988129425 | Ersatzteile für Ventilkörper Typ 517 Flachdichtung d 40 mm, Zoll 1 1/4 inch | 23070101 |  |  | 10 | 40169300 | DE
749400010 | FL DICHTUNG FKM PN10 D50-11/2 | 24.61 | EUR | 2021-10-01 | 1 | 0.007 | ST | 1 | 0 | 0 | 230162005 | 230162 | 230 | I100 | 7612988129463 | Ersatzteile für Ventilkörper Typ 517 Flachdichtung d 50 mm, Zoll 1 1/2 inch | 23070101 |  |  | 10 | 40169300 | DE
749400011 | FL DICHTUNG FKM D63 | 33.37 | EUR | 2021-10-01 | 1 | 0.006 | ST | 1 | 0 | 0 | 230162005 | 230162 | 230 | I100 | 7612988129432 | Ersatzteile für Ventilkörper Typ 517 Flachdichtung d 63 mm, Zoll 2 inch | 23070101 |  |  | 10 | 40169300 | DE
749400042 | FL DICHTUNG FKM D34 | 37.51 | EUR | 2021-10-01 | 1 | 0.003 | ST | 1 | 0 | 0 | 230162999 | 230162 | 230 | I100 | 7612988769911 | Flachdichtung Tankinnenseite Für Behälteranschluss Typ 050 Zoll 1 inch | 23070101 |  |  | 5 | 40169300 | DE
749400043 | FL DICHTUNG FKM D50 | 45.65 | EUR | 2021-10-01 | 1 | 9 | ST | 1 | 0 | 0 | 230162999 | 230162 | 230 | I100 | 7612988769904 | Flachdichtung Tankinnenseite Für Behälteranschluss Typ 050 Zoll 1 1/2 inch | 23070101 |  |  | 5 | 40169300 | DE
749400044 | FL DICHTUNG FKM D65 | 45.65 | EUR | 2021-10-01 | 1 | 9 | ST | 1 | 0 | 0 | 230162999 | 230162 | 230 | I100 | 7612988769928 | Flachdichtung Tankinnenseite Für Behälteranschluss Typ 050 Zoll 2 1/4 inch | 23070101 |  |  | 1 | 40169300 | DE
749400045 | FL DICHTUNG FKM D81 | 45.65 | EUR | 2021-10-01 | 1 | 0.011 | ST | 1 | 0 | 0 | 230162999 | 230162 | 230 | I100 | 7612988769935 | Flachdichtung Tankinnenseite Für Behälteranschluss Typ 050 Zoll 2 3/4 inch | 23070101 |  |  | 5 | 40169300 | DE
749410000 | O-RING FKM 3.53X18.64 | 9.87 | EUR | 2021-10-01 | 1 | 0.005 | ST | 0 | 0 | 0 | 230162009 | 230162 | 230 | I100 | 7612988171035 | O-Ring d 16 mm, DN 10 mm | 23070601 |  |  | 10 | 40169300 | DE
749410001 | O-RING FKM 3.53X23.39 | 9.92 | EUR | 2021-10-01 | 1 | 0.002 | ST | 100 | 0 | 0 | 230162009 | 230162 | 230 | I100 | 7612988171042 | O-Ring (4) d 25 mm, Zoll 3/4 inch | 37011491 |  |  | 10 | 40169300 | IT
749410002 | O-RING FKM 3.53X36.09 | 13.13 | EUR | 2021-10-01 | 1 | 0.003 | ST | 100 | 0 | 0 | 230162009 | 230162 | 230 | I100 | 7612988187517 | O-Ring (4) d 40 mm, Zoll 1 1/4 inch | 37011491 |  |  | 10 | 40169300 | IT
749410003 | O-RING FKM 5.34X43.82 | 20.13 | EUR | 2021-10-01 | 1 | 0.002 | ST | 0 | 0 | 0 | 230162008 | 230162 | 230 | I100 | 7612988171059 | Anschlussdichtung d 50 mm, Zoll 1 1/2 inch | 37011491 |  |  | 10 | 40169300 | IT
749410004 | O-RING FKM 2.62X12.37 | 5.77 | EUR | 2021-10-01 | 1 | 0.02 | ST | 0 | 0 | 0 | 230162008 | 230162 | 230 | I100 | 7612988171066 | O-Ring d 10 ‐ 12 mm, DN 8 mm | 23070601 |  |  | 10 | 40169300 | IT
749410005 | O-RING FKM 2.62X15.54 | 6.93 | EUR | 2021-10-01 | 1 | 0.002 | ST | 0 | 0 | 0 | 230162008 | 230162 | 230 | I100 | 7612988171073 | O-Ring d 20 mm, Zoll 1/2 inch | 23070601 |  |  | 10 | 40169300 | IT
749410006 | O-RING FKM 3.53X20.22 | 8.7 | EUR | 2021-10-01 | 1 | 0.002 | ST | 0 | 0 | 0 | 230162008 | 230162 | 230 | I100 | 7612988171936 | O-Ring d 20 mm, Zoll 1/2 inch | 23070601 |  |  | 10 | 40169300 | IT
749410007 | O-RING FKM 3.53X28.17 | 10.99 | EUR | 2021-10-01 | 1 | 0.002 | ST | 100 | 1400 | 10080 | 230162008 | 230162 | 230 | I100 | 7612988176528 | O-Ring d 25 mm, Zoll 3/4 inch | 37011491 |  |  | 10 | 40169300 | IT
749410008 | O-RING FKM 3.53X32.93 | 12.3 | EUR | 2021-10-01 | 1 | 0.002 | ST | 100 | 0 | 86400 | 230162008 | 230162 | 230 | I100 | 7612988171080 | O-Ring d 32 mm, Zoll 1 inch | 23070601 |  |  | 10 | 40169300 | IT
749410009 | O-RING FKM 5.34X40.65 | 20.66 | EUR | 2021-10-01 | 1 | 7 | ST | 0 | 0 | 0 | 230162008 | 230162 | 230 | I100 | 7612988176535 | O-Ring d 40 mm, Zoll 1 1/4 inch | 23070601 |  |  | 10 | 40169300 | IT
749410010 | O-RING FKM 5.34X46.99 | 22.61 | EUR | 2021-10-01 | 1 | 0.06 | ST | 0 | 0 | 0 | 230162008 | 230162 | 230 | I100 | 7612988171097 | O-Ring d 50 mm, Zoll 1 1/2 inch | 23070601 |  |  | 10 | 40169300 | IT
749410011 | O-RING FKM 5.34X59.69 | 25.52 | EUR | 2021-10-01 | 1 | 3 | ST | 100 | 3500 | 63000 | 230162008 | 230162 | 230 | I100 | 7612988176542 | O-Ring d 63 mm, Zoll 2 inch | 23070601 |  |  | 10 | 40169300 | IT
749410012 | O-RING FKM 5.34X53.34 | 25 | EUR | 2021-10-01 | 1 | 0.008 | ST | 100 | 1000 | 36000 | 230162009 | 230162 | 230 | I100 | 7612988187524 | Gehäusedichtung (5) d 63 mm, Zoll 2 inch | 37011491 |  |  | 10 | 40169300 | IT
749410013 | O-RING FKM 5.34X69.22 | 33.95 | EUR | 2021-10-01 | 1 | 0.011 | ST | 100 | 600 | 21600 | 230162009 | 230162 | 230 | I100 | 7612988206881 | Gehäusedichtung (5) d 75 mm, Zoll 2 1/2 inch | 37011491 |  |  | 10 | 40169300 | DE
749410014 | O-RING FKM 5.34X81.92 | 40.43 | EUR | 2021-10-01 | 1 | 0.012 | ST | 100 | 600 | 21600 | 230162009 | 230162 | 230 | I100 | 7612988187531 | O-Ring (4) d 90 mm, Zoll 3 inch | 37011491 |  |  | 10 | 40169300 | IT
749410015 | O-RING FKM 5.34X101 | 47.83 | EUR | 2021-10-01 | 1 | 0.015 | ST | 100 | 600 | 21600 | 230162009 | 230162 | 230 | I100 | 7612988171103 | O-Ring d 90 mm, DN 80 mm | 23070601 |  |  | 1 | 40169300 | DE
749410016 | O-RING FKM 6.99X120.2 | 90.09 | EUR | 2021-10-01 | 1 | 0.031 | ST | 50 | 200 | 7200 | 230162009 | 230162 | 230 | I100 | 7612988171110 | O-Ring d 110 mm, DN 100 mm | 23070601 |  |  | 10 | 40169300 | IT
749410017 | O-RING FKM 6.99X135.89 | 100.72 | EUR | 2021-10-01 | 1 | 0.036 | ST | 200 | 0 | 7200 | 230162009 | 230162 | 230 | I100 | 7612988206898 | O-Ring d 125 mm, DN 100 mm | 23070601 |  |  | 10 | 40169300 | DE
749410018 | O-RING FKM 6.99X151.77 | 130.38 | EUR | 2021-10-01 | 1 | 0.039 | ST | 200 | 0 | 7200 | 230162009 | 230162 | 230 | I100 | 7612988187548 | O-Ring d 140 mm, DN 125 mm | 23070601 |  |  | 10 | 40169300 | DE
749410019 | O-RING FKM 6.99X177.17 | 141.3 | EUR | 2021-10-01 | 1 | 0.044 | ST | 200 | 0 | 7200 | 230162009 | 230162 | 230 | I100 | 7612988171127 | O-Ring d 160 mm, DN 150 mm | 23070601 |  |  | 10 | 40169300 | DE
749410022 | O-RING FKM 6.99X240.67 | 149.43 | EUR | 2021-10-01 | 1 | 0.06 | ST | 150 | 0 | 2700 | 230162009 | 230162 | 230 | I100 | 7612988187555 | O-Ring d 225 mm, DN 200 mm | 23070601 |  |  | 10 | 40169300 | DE
749410023 | O-RING FKM 5.33X91.44 | 68.38 | EUR | 2021-10-01 | 1 | 0.012 | ST | 0 | 0 | 0 | 231800999 | 231800 | 231 | I110 | 7612988678756 | Anschlussdichtung d 90 mm, Zoll 3 inch | 37010991 |  |  | 5 | 40169300 | IT
749410025 | O-RING FKM 3.53X24.99 | 12.06 | EUR | 2021-10-01 | 1 | 0.002 | ST | 0 | 0 | 0 | 234464999 | 234464 | 234 | I143 | 7612988578209 | O-Ring d 32 mm, DN 25 mm | 23070601 |  |  | 1 | 40169300 | IT
749410027 | O-RING FKM 3.53X37.69 | 58.6 | EUR | 2021-10-01 | 1 | 0.003 | ST | 100 | 0 | 0 | 231155999 | 231155 | 231 | I110 | 7612988171158 | Ersatzteile Kugelhahn Typ 346 Anschlussdichtung d 40 mm, Zoll 1 1/4 inch | 37010491 |  |  | 5 | 40169300 | IT
749410038 | O-RING FKM 2X23 | 16.34 | EUR | 2021-10-01 | 1 | 0.002 | ST | 0 | 0 | 0 | 231155999 | 231155 | 231 | I110 | 7612988171202 | Ersatzteile Membranventil Typ 314 Einlegdichtung für PVC-U Ventile d 20 mm, Zoll 1/2 inch | 37011891 |  |  | 5 | 40169300 | IT
749410042 | O-RING FKM 2.5X18 | 13.99 | EUR | 2021-10-01 | 1 | 0.012 | ST | 0 | 0 | 0 | 231155999 | 231155 | 231 | I110 | 7612988171219 | Ersatzteile Kugelhahn Typ 346 Anschlussdichtung d 16 mm, Zoll 3/8 inch | 37010491 |  |  | 1 | 40169300 | IT
749410044 | O-RING FKM 2.5X28 | 17.22 | EUR | 2021-10-01 | 1 | 0.003 | ST | 0 | 0 | 0 | 231156999 | 231156 | 231 | I110 | 7612988171226 | Ersatzteile Membranventil Typ 314 Einlegdichtung für PVC-U Ventile d 25 mm, Zoll 3/4 inch | 37011891 |  |  | 5 | 40169300 | IT
749410052 | O-RING FKM 3.5X45 | 25.4 | EUR | 2021-10-01 | 1 | 0.003 | ST | 100 | 0 | 0 | 231155999 | 231155 | 231 | I110 | 7612988171240 | Ersatzteile Membranventil Typ 314 Einlegdichtung für PVC-U Ventile d 40 mm, Zoll 1 1/4 inch | 37011891 |  |  | 5 | 40169300 | IT
749410054 | O-RING FKM 4X55 | 37.42 | EUR | 2021-10-01 | 1 | 0.003 | ST | 100 | 0 | 0 | 231156999 | 231156 | 231 | I110 | 7612988171257 | O-Ring d 63 mm, Zoll 2 inch | 37010291 |  |  | 5 | 40169300 | IT
749410059 | O-RING FKM 2.62X17.13 | 10.09 | EUR | 2021-10-01 | 1 | 0.002 | ST | 0 | 0 | 0 | 231800999 | 231800 | 231 | I110 | 7612988171271 | Anschlussdichtung d 16 mm, Zoll 3/8 inch | 37010991 |  |  | 5 | 40169300 | IT
749410062 | O-RING FKM 34.52X3.53 | 26.18 | EUR | 2021-10-01 | 1 | 0.002 | ST | 0 | 0 | 0 | 231800999 | 231800 | 231 | I110 | 7612988490358 | Anschlussdichtung d 40 mm, Zoll 1 1/4 inch | 37010291 |  |  | 5 | 40169300 | IT
749410101 | O-RING FKM 3.53X56.74 | 58 | EUR | 2021-10-01 | 1 | 0.004 | ST | 0 | 0 | 0 | 231800999 | 231800 | 231 | I110 | 7612988176610 | O-Ring (4) d 63 mm, Zoll 2 inch | 37010291 |  |  | 5 | 40169300 | IT
749410102 | O-RING FKM 3.53X47.22 | 54.82 | EUR | 2021-10-01 | 1 | 0.004 | ST | 0 | 0 | 0 | 231161999 | 231161 | 231 | I110 | 7612988171318 | O-Ring (4) d 50 mm, Zoll 1 1/2 inch | 37010291 |  |  | 5 | 40169300 | IT
749410103 | O-RING FKM 3.53X29.75 | 26.6 | EUR | 2021-10-01 | 1 | 0.002 | ST | 0 | 0 | 0 | 231161999 | 231161 | 231 | I110 | 7612988171325 | Ersatzteile Kugelhahn Typ 346 Anschlussdichtung d 32 mm, Zoll 1 inch | 37010491 |  |  | 1 | 40169300 | IT
749410106 | O-RING FKM 2.62X21.89 | 10.09 | EUR | 2021-10-01 | 1 | 0.002 | ST | 0 | 0 | 0 | 231800999 | 231800 | 231 | I110 | 7612988187562 | Anschlussdichtung d 25 mm, Zoll 3/4 inch | 37010991 |  |  | 5 | 40169300 | IT
749410116 | O-RING FKM 2.62X25.07 | 16.42 | EUR | 2021-10-01 | 1 | 0.002 | ST | 0 | 0 | 0 | 231800999 | 231800 | 231 | I110 | 7612988171349 | Ersatzteile Kugelhahn Typ 346 Anschlussdichtung d 25 mm, Zoll 3/4 inch | 37010491 |  |  | 5 | 40169300 | IT
749410119 | O-RING FKM 5.34X72.39 | 54.82 | EUR | 2021-10-01 | 1 | 0.01 | ST | 0 | 0 | 0 | 231161999 | 231161 | 231 | I110 | 7612988206904 | Anschlussdichtung d 75 mm, Zoll 2 1/2 inch | 37010991 |  |  | 5 | 40169300 | IT
749410120 | O-RING FKM 3.53X26.58 | 12.3 | EUR | 2021-10-01 | 1 | 0.002 | ST | 0 | 0 | 0 | 230162009 | 230162 | 230 | I100 | 7612988630990 | O-Ring d 32 mm, Zoll 1 inch | 37010291 |  |  | 5 | 40169300 | IT
749410134 | O-RING FKM 3X52 | 37.14 | EUR | 2021-10-01 | 1 | 0.003 | ST | 0 | 0 | 0 | 231158999 | 231158 | 231 | I110 | 7612988171394 | Ersatzteile Membranventil Typ 314 Einlegdichtung für PVC-U Ventile d 50 mm, Zoll 1 1/2 inch | 37011891 |  |  | 5 | 40169300 | IT
749410135 | O-RING FKM 3.53X66.27 | 46.83 | EUR | 2021-10-01 | 1 | 0.003 | ST | 0 | 0 | 0 | 231158999 | 231158 | 231 | I110 | 7612988176641 | Ersatzteile Membranventil Typ 314 Einlegdichtung für PVC-U Ventile d 63 mm, Zoll 2 inch | 37011891 |  |  | 5 | 40169300 | IT
749410140 | O-RING FKM 2.62X15.08 | 9.18 | EUR | 2021-10-01 | 1 | 0.02 | ST | 0 | 0 | 0 | 231800999 | 231800 | 231 | I110 | 7612988490402 | O-Ring d 20 mm, DN 15 mm | 23070601 |  |  | 5 | 40169300 | IT
749410151 | O-RING FKM 2.62X28.25 | 19.59 | EUR | 2021-10-01 | 1 | 0.002 | ST | 0 | 0 | 0 | 231800999 | 231800 | 231 | I110 | 7612988490341 | Anschlussdichtung d 32 mm, Zoll 1 inch | 37010991 |  |  | 5 | 40169300 | IT
749410152 | O-RING FKM 5.34X31.12 | 19.53 | EUR | 2021-10-01 | 1 | 3 | ST | 0 | 0 | 0 | 234464999 | 234464 | 234 | I143 | 7612988578216 | O-Ring d 40 mm, DN 32 mm | 23070601 |  |  | 1 | 40169300 | DE
749410163 | O-RING FKM 6.99X221.6 | 146.83 | EUR | 2021-10-01 | 1 | 0.048 | ST | 0 | 0 | 0 | 230162009 | 230162 | 230 | I100 | 7612988187579 | O-Ring d 200 mm, DN 200 mm | 23070601 |  |  | 10 | 40169300 | DE
749410171 | O-RING FKM 5.34X50.16 | 24.49 | EUR | 2021-10-01 | 1 | 0.007 | ST | 0 | 0 | 0 | 234464999 | 234464 | 234 | I143 | 7612988578223 | O-Ring d 63 mm, DN 50 mm | 23070601 |  |  | 1 | 40169300 | DE
749410172 | O-RING FKM 3.53X44.04 | 14.39 | EUR | 2021-10-01 | 1 | 0.003 | ST | 1 | 0 | 0 | 231800999 | 231800 | 231 | I110 | 7612988490228 | O-Ring d 50 mm, Zoll 1 1/2 inch | 37010291 |  |  | 5 | 40169300 | IT
749410182 | O-RING FKM 6.99X266.1 | 190.96 | EUR | 2021-10-01 | 1 | 0.066 | ST | 0 | 0 | 0 | 230162009 | 230162 | 230 | I100 | 7612988171424 | O-Ring d 250 mm, DN 250 mm | 23070601 |  |  | 10 | 40169300 | DE
749410195 | O-RING FKM 2.5X35.5 | 15.95 | EUR | 2021-10-01 | 1 | 0.003 | ST | 0 | 0 | 0 | 231158999 | 231158 | 231 | I110 | 7612988174807 | Ersatzteile Membranventil Typ 314 Einlegdichtung für PVC-U Ventile d 32 mm, Zoll 1 inch | 37011891 |  |  | 5 | 40169300 | CH
749410231 | O-RING FKM 5.34X56.52 | 34.24 | EUR | 2021-10-01 | 1 | 0.008 | ST | 0 | 0 | 0 | 231800999 | 231800 | 231 | I110 | 7612988490365 | Anschlussdichtung d 63 mm, Zoll 2 inch | 37010991 |  |  | 5 | 40169300 | IT
749410248 | O-RING FKM 5.34X94.62 | 48.71 | EUR | 2021-10-01 | 1 | 0.02 | ST | 1 | 0 | 0 | 231800999 | 231800 | 231 | I110 | 7612988758373 | O-Ring d 90 mm, DN 80 mm | 23070601 |  |  | 1 | 40169300 | DE
749410254 | O-RING FKM 7X108 | 117.24 | EUR | 2021-10-01 | 1 | 0.03 | ST | 0 | 0 | 0 | 231800999 | 231800 | 231 | I110 | 7612988678732 | Anschlussdichtung d 110 mm, Zoll 4 inch | 37010991 |  |  | 5 | 40169300 | IT
749410318 | O-RING FKM 10.0X398 | 1693.15 | EUR | 2021-10-01 | 1 | 0.002 | ST | 0 | 0 | 0 | 231780998 | 231780 | 231 | I110 | 0 | Flanschdichtung (12) d 355 mm, Zoll 14 inch | 23070101 |  |  | 15 | 40169300 | DE
749410321 | O-Ring FKM 10.0x550 | 4275.28 | EUR | 2021-10-01 | 1 | 0.002 | ST | 0 | 0 | 0 | 231780998 | 231780 | 231 | I110 | 0 | Flanschdichtung (12) d 500 mm, Zoll 20 inch | 37019190 |  |  | 7 | 40169300 | DE
749411005 | O-RING FKM 2.62X15.54 | 15.12 | EUR | 2021-10-01 | 1 | 0.002 | ST | 1 | 120 | 0 | 265434999 | 265434 | 265 | I420 | 7612988014721 | O-Ring d 20 mm, Zoll 1/2 inch | 37010291 |  |  | 10 | 40169300 | DE
749411006 | O-RING FKM 3.53X20.22 | 23.05 | EUR | 2021-10-01 | 1 | 0.002 | ST | 1 | 100 | 0 | 265434999 | 265434 | 265 | I420 | 7612988020913 | O-Ring d 25 mm, Zoll 3/4 inch | 37010291 |  |  | 10 | 40169300 | DE
749411013 | O-RING FKM 5.34X69.22 | 94.12 | EUR | 2021-10-01 | 1 | 0.01 | ST | 1 | 1 | 0 | 265434999 | 265434 | 265 | I420 | 7612988007198 | O-Ring FKM weiss d 75 mm, PN 16 bar | 23070601 |  |  | 5 | 40169300 | CH
749411014 | O-RING FKM 5.34X81.92 | 94.83 | EUR | 2021-10-01 | 1 | 0.012 | ST | 1 | 1 | 0 | 265434999 | 265434 | 265 | I420 | 7612988020944 | O-Ring FKM weiss d 90 mm, PN 16 bar | 23070601 |  |  | 10 | 40169300 | CH
749411015 | O-RING FKM 5.34X101 | 114.76 | EUR | 2021-10-01 | 1 | 0.015 | ST | 1 | 1 | 0 | 265434999 | 265434 | 265 | I420 | 7612988015605 | O-Ring FKM weiss d 110 mm, PN 16 bar | 23070601 |  |  | 10 | 40169300 | CH
749411054 | O-RING FKM 4X55 | 38.67 | EUR | 2021-10-01 | 1 | 0.003 | ST | 1 | 1 | 0 | 265434999 | 265434 | 265 | I420 | 7612988014738 | O-Ring d 63 mm, Zoll 2 inch | 37010291 |  |  | 10 | 40169300 | DE
749411062 | O-RING FKM 3.53X34.52 | 29.89 | EUR | 2021-10-01 | 1 | 0.002 | ST | 1 | 60 | 0 | 265434999 | 265434 | 265 | I420 | 7612988020951 | O-Ring d 40 mm, Zoll 1 1/4 inch | 37010291 |  |  | 10 | 40169300 | CH
749411120 | O-RING FKM 3.53X26.58 | 27.57 | EUR | 2021-10-01 | 1 | 0.002 | ST | 1 | 100 | 0 | 265434999 | 265434 | 265 | I420 | 7612988014745 | O-Ring d 32 mm, Zoll 1 inch | 37010291 |  |  | 10 | 40169300 | DE
749411172 | O-RING FKM 3.53X44.04 | 36.65 | EUR | 2021-10-01 | 1 | 0.003 | ST | 1 | 40 | 0 | 265434999 | 265434 | 265 | I420 | 7612988014752 | O-Ring d 50 mm, Zoll 1 1/2 inch | 37010291 |  |  | 10 | 40169300 | DE
749413000 | O-RING FKM 3.53X18.64 | 11.8 | EUR | 2021-10-01 | 1 | 0.002 | ST | 2 | 0 | 0 | 230162009 | 230162 | 230 | I100 | 7612988757475 | O-Ring silikonfrei d 16 mm, DN 10 mm | 23070601 |  |  | 15 | 40169300 | CH
749413001 | O-RING FKM 3.53X23.39 | 29.51 | EUR | 2021-10-01 | 1 | 0.002 | ST | 2 | 0 | 0 | 230162036 | 230162 | 230 | I100 | 7612988171431 | O-Ring silikonfrei d 20 mm, DN 15 mm | 23070601 |  |  | 10 | 40169300 | CH
749413002 | O-RING FKM 3.53X36.09 | 31.51 | EUR | 2021-10-01 | 1 | 0.003 | ST | 2 | 0 | 0 | 230162036 | 230162 | 230 | I100 | 7612988171448 | O-Ring silikonfrei d 32 mm, DN 25 mm | 23070601 |  |  | 10 | 40169300 | CH
749413003 | O-RING FKM 5.34X43.82 | 41.75 | EUR | 2021-10-01 | 1 | 0.007 | ST | 2 | 0 | 0 | 230162036 | 230162 | 230 | I100 | 7612988171455 | O-Ring silikonfrei d 40 mm, DN 32 mm | 23070601 |  |  | 10 | 40169300 | CH
749413005 | O-RING FKM 2.62X15.54 | 27.69 | EUR | 2021-10-01 | 1 | 0.002 | ST | 0 | 0 | 0 | 234464999 | 234464 | 234 | I143 | 7612988656365 | O-Ring silikonfrei d 16 mm | 23070601 |  |  | 5 | 40169300 | CH
749413006 | O-RING FKM 3.53X20.22 | 27.8 | EUR | 2021-10-01 | 1 | 0.003 | ST | 0 | 0 | 0 | 234464999 | 234464 | 234 | I143 | 7612988656297 | O-Ring silikonfrei d 20 mm | 23070601 |  |  | 5 | 40169300 | CH
749413007 | O-RING FKM 3.53X28.17 | 29.51 | EUR | 2021-10-01 | 1 | 0.002 | ST | 1 | 0 | 0 | 230162036 | 230162 | 230 | I100 | 7612988171462 | O-Ring silikonfrei d 25 mm, DN 20 mm | 23070601 |  |  | 10 | 40169300 | CH
749413009 | O-RING FKM 5.34X40.65 | 39.08 | EUR | 2021-10-01 | 1 | 0.006 | ST | 1 | 0 | 0 | 234464999 | 234464 | 234 | I143 | 7612988656310 | O-Ring silikonfrei d 40 mm | 23070601 |  |  | 5 | 40169300 | CH
749413010 | O-RING FKM 5.34X46.99 | 40.35 | EUR | 2021-10-01 | 1 | 0.007 | ST | 1 | 0 | 0 | 234464999 | 234464 | 234 | I143 | 7612988656327 | O-Ring silikonfrei d 50 mm | 23070601 |  |  | 5 | 40169300 | CH
749413011 | O-RING FKM 5.34X59.69 | 49.55 | EUR | 2021-10-01 | 1 | 0.01 | ST | 1 | 0 | 0 | 234464999 | 234464 | 234 | I143 | 7612988656334 | O-Ring silikonfrei d 63 mm | 23070601 |  |  | 5 | 40169300 | CH
749413012 | O-RING FKM 5.34X53.34 | 43.03 | EUR | 2021-10-01 | 1 | 0.008 | ST | 2 | 0 | 0 | 230162036 | 230162 | 230 | I100 | 7612988171479 | O-Ring silikonfrei d 50 mm, DN 40 mm | 23070601 |  |  | 10 | 40169300 | CH
749413013 | O-RING FKM 5.34X69.22 | 48.96 | EUR | 2021-10-01 | 1 | 0.011 | ST | 2 | 0 | 0 | 230162036 | 230162 | 230 | I100 | 7612988205006 | O-Ring silikonfrei d 63 mm, DN 50 mm | 23070601 |  |  | 10 | 40169300 | CH
749413014 | O-RING FKM 5.34X81.92 | 61.25 | EUR | 2021-10-01 | 1 | 0.012 | ST | 2 | 0 | 0 | 230162009 | 230162 | 230 | I100 | 7612988171486 | O-Ring silikonfrei d 75 mm, DN 65 mm | 23070601 |  |  | 10 | 40169300 | CH
749413015 | O-RING FKM 5.34X101 | 99.34 | EUR | 2021-10-01 | 1 | 0.015 | ST | 2 | 0 | 0 | 230162009 | 230162 | 230 | I100 | 7612988176658 | O-Ring silikonfrei d 90 mm, DN 80 mm | 23070601 |  |  | 10 | 40169300 | CH
749413016 | O-RING FKM 6.99X120.2 | 99.34 | EUR | 2021-10-01 | 1 | 0.031 | ST | 2 | 0 | 0 | 230162009 | 230162 | 230 | I100 | 7612988171493 | O-Ring silikonfrei d 110 mm, DN 100 mm | 23070601 |  |  | 10 | 40169300 | CH
749413017 | O-RING FKM 6.99X135.89 | 101.31 | EUR | 2021-10-01 | 1 | 0.036 | ST | 2 | 0 | 0 | 230162007 | 230162 | 230 | I100 | 7612988205013 | O-Ring silikonfrei d 125 mm, DN 100 mm | 23070601 |  |  | 10 | 40169300 | CH
749413018 | O-RING FKM 6.99X151.77 | 144.98 | EUR | 2021-10-01 | 1 | 0.039 | ST | 2 | 0 | 0 | 230162009 | 230162 | 230 | I100 | 7612988171509 | O-Ring silikonfrei d 140 mm, DN 125 mm | 23070601 |  |  | 10 | 40169300 | CH
749413019 | O-RING FKM 6.99X177.17 | 163.89 | EUR | 2021-10-01 | 1 | 0.047 | ST | 2 | 0 | 0 | 230162009 | 230162 | 230 | I100 | 7612988176665 | O-Ring silikonfrei d 160 mm, DN 150 mm | 23070601 |  |  | 10 | 40169300 | CH
749413163 | O-RING FKM 221,6 X 7,0 SF D200 | 169.25 | EUR | 2021-10-01 | 1 | 0.056 | ST | 2 | 0 | 0 | 230162007 | 230162 | 230 | I100 | 7612988205020 | O-Ring silikonfrei d 200 mm, DN 200 mm | 23070601 |  |  | 10 | 40169300 | CH
749413182 | O-RING FKM 266,1 X 7,0 SF D250 | 206.79 | EUR | 2021-10-01 | 1 | 0.1 | ST | 2 | 0 | 0 | 230162007 | 230162 | 230 | I100 | 7612988205037 | O-Ring silikonfrei d 250 mm, DN 250 mm | 23070601 |  |  | 10 | 40169300 | CH
749436001 | Dichtring FKM d16-d20 | 23.5 | EUR | 2021-10-01 | 1 | 0.005 | ST | 0 | 0 | 0 | 231986999 | 231986 | 231 | I110 | 0 | Profil Dichtring (5) d 16 mm, Zoll 3/8 inch | 37010991 |  |  | 7 | 40169300 | IT
749436002 | Dichtring FKM d25DN20 | 24.66 | EUR | 2021-10-01 | 1 | 0.006 | ST | 0 | 0 | 0 | 231986999 | 231986 | 231 | I110 | 0 | Profil Dichtring (5) d 25 mm, Zoll 3/4 inch | 37010991 |  |  | 7 | 39174000 | IT
749436003 | Dichtring FKM d32DN25 | 26.9 | EUR | 2021-10-01 | 1 | 0.011 | ST | 0 | 0 | 0 | 231986999 | 231986 | 231 | I110 | 0 | Profil Dichtring (5) d 32 mm, Zoll 1 inch | 37010991 |  |  | 7 | 39174000 | IT
749436004 | Dichtring FKM d40DN32 | 51.48 | EUR | 2021-10-01 | 1 | 0.016 | ST | 0 | 0 | 0 | 231986999 | 231986 | 231 | I110 | 0 | Profil Dichtring (5) d 40 mm, Zoll 1 1/4 inch | 37010991 |  |  | 7 | 39174000 | IT
749436005 | Dichtring FKM d50DN40 | 78.6 | EUR | 2021-10-01 | 1 | 0.025 | ST | 0 | 0 | 0 | 231986999 | 231986 | 231 | I110 | 0 | Profil Dichtring (5) d 50 mm, Zoll 1 1/2 inch | 37010991 |  |  | 7 | 39174000 | IT
749436006 | Dichtring FKM d63DN50 | 125.38 | EUR | 2021-10-01 | 1 | 0.048 | ST | 0 | 0 | 0 | 231986999 | 231986 | 231 | I110 | 0 | Profil Dichtring (5) d 63 mm, Zoll 2 inch | 37010991 |  |  | 7 | 39174000 | IT
749436007 | Dichtring FKM d75DN65 | 205.86 | EUR | 2021-10-01 | 1 | 0.121 | ST | 0 | 0 | 0 | 231986999 | 231986 | 231 | I110 | 0 | Profil Dichtring (5) d 75 mm, Zoll 2 1/2 inch | 37010991 |  |  | 7 | 39174000 | IT
749436008 | Dichtring FKM d90DN80 | 245.07 | EUR | 2021-10-01 | 1 | 0.177 | ST | 0 | 0 | 0 | 231986999 | 231986 | 231 | I110 | 0 | Profil Dichtring (5) d 90 mm, Zoll 3 inch | 37010991 |  | 161485258 | 7 | 39174000 | IT
749436009 | Dichtring FKM d110DN100 | 298.06 | EUR | 2021-10-01 | 1 | 0.261 | ST | 0 | 0 | 0 | 231986999 | 231986 | 231 | I110 | 0 | Profil Dichtring (5) d 110 mm, Zoll 4 inch | 37010991 |  | 161485259 | 7 | 39174000 | IT
749440028 | PROFILDICHTUNG 567 FKM D350DN350 | 754.43 | EUR | 2021-10-01 | 1 | 0.452 | ST | 1 | 0 | 0 | 231567999 | 231567 | 231 | I110 | 7613185285556 | Profildichtung (13) DN350-600 d 355 mm, Zoll 14 inch | 37010391 |  |  | 15 | 40169300 | IT
749440031 | Profildichtung 567 FKM d500DN500 | 1514.5 | EUR | 2021-10-01 | 1 | 0.839 | ST | 1 | 0 | 0 | 231567999 | 231567 | 231 | I110 | 7613185285662 | Profildichtung (13) DN350-600 d 500 mm, Zoll 20 inch | 37019190 |  |  | 7 | 40169300 | DE
749440705 | FLANS.DICHT FKM PN16 D16DN10 | 60.97 | EUR | 2021-10-01 | 1 | 0.012 | ST | 0 | 0 | 0 | 230162038 | 230162 | 230 | I100 | 7612988731659 | Profil-Flanschdichtung, metrisch EPDM / FKM d 16 mm, PN 16 bar | 23070101 |  |  | 1 | 40169300 | TR
749440706 | FLANS.DICHT FKM PN16 D20DN15 | 62.19 | EUR | 2021-10-01 | 1 | 0.013 | ST | 0 | 0 | 0 | 230162038 | 230162 | 230 | I100 | 7612988731666 | Profil-Flanschdichtung, metrisch EPDM / FKM d 20 mm, PN 16 bar | 23070101 |  |  | 1 | 40169300 | TR
749440707 | FLANS.DICHT FKM PN16 D25DN20 | 62.5 | EUR | 2021-10-01 | 1 | 0.014 | ST | 0 | 0 | 0 | 230162038 | 230162 | 230 | I100 | 7612988731673 | Profil-Flanschdichtung, metrisch EPDM / FKM d 25 mm, PN 16 bar | 23070101 |  |  | 10 | 40169300 | TR
749440708 | FLANS.DICHT FKM PN16 D32DN25 | 65.09 | EUR | 2021-10-01 | 1 | 0.019 | ST | 0 | 0 | 0 | 230162038 | 230162 | 230 | I100 | 7612988731697 | Profil-Flanschdichtung, metrisch EPDM / FKM d 32 mm, PN 16 bar | 23070101 |  |  | 10 | 40169300 | TR
749440709 | FLANS.DICHT FKM PN16 D40DN32 | 67.71 | EUR | 2021-10-01 | 1 | 0.026 | ST | 0 | 0 | 0 | 230162038 | 230162 | 230 | I100 | 7612988731680 | Profil-Flanschdichtung, metrisch EPDM / FKM d 40 mm, PN 16 bar | 23070101 |  |  | 10 | 40169300 | TR
749440710 | FLANS.DICHT FKM PN16 D50DN40 | 70.33 | EUR | 2021-10-01 | 1 | 0.039 | ST | 0 | 0 | 0 | 230162038 | 230162 | 230 | I100 | 7612988731703 | Profil-Flanschdichtung, metrisch EPDM / FKM d 50 mm, PN 16 bar | 23070101 |  |  | 10 | 40169300 | TR
749440711 | FLANS.DICHT FKM PN16 D63DN50 | 72.51 | EUR | 2021-10-01 | 1 | 0.05 | ST | 0 | 0 | 0 | 230162038 | 230162 | 230 | I100 | 7612988731710 | Profil-Flanschdichtung, metrisch EPDM / FKM d 63 mm, PN 16 bar | 23070101 |  |  | 10 | 40169300 | DE
749440712 | FLANS.DICHT FKM PN16 D75DN65 | 73.34 | EUR | 2021-10-01 | 1 | 0.082 | ST | 0 | 0 | 0 | 230162038 | 230162 | 230 | I100 | 7612988731734 | Profil-Flanschdichtung, metrisch EPDM / FKM d 75 mm, PN 16 bar | 23070101 |  |  | 10 | 40169300 | DE
749440713 | FLANS.DICHT FKM PN16 D90DN80 | 77.64 | EUR | 2021-10-01 | 1 | 0.083 | ST | 0 | 0 | 0 | 230162038 | 230162 | 230 | I100 | 7612988731727 | Profil-Flanschdichtung, metrisch EPDM / FKM d 90 mm, PN 16 bar | 23070101 |  |  | 10 | 40169300 | DE
749440714 | FLANS.DICHT FKM PN16 D110DN100 | 88.4 | EUR | 2021-10-01 | 1 | 0.127 | ST | 0 | 0 | 0 | 230162038 | 230162 | 230 | I100 | 7612988731741 | Profil-Flanschdichtung, metrisch EPDM / FKM d 110 mm, PN 16 bar | 23070101 |  |  | 1 | 40169300 | DE
749440715 | FLANS.DICHT FKM PN16 D125DN100 | 97 | EUR | 2021-10-01 | 1 | 0.105 | ST | 0 | 0 | 0 | 230162038 | 230162 | 230 | I100 | 7612988731758 | Profil-Flanschdichtung metrisch d 125 mm, PN 16 bar | 23070101 |  |  | 1 | 40169300 | DE
749440716 | FLANS.DICHT FKM PN16 D140DN125 | 99.64 | EUR | 2021-10-01 | 1 | 0.173 | ST | 0 | 0 | 0 | 230162038 | 230162 | 230 | I100 | 7612988731789 | Profil-Flanschdichtung metrisch d 140 mm, PN 16 bar | 23070101 |  |  | 1 | 40169300 | DE
749440717 | FLANS.DICHT FKM D160-D180 DN150 | 119.16 | EUR | 2021-10-01 | 1 | 0.207 | ST | 0 | 0 | 0 | 230162038 | 230162 | 230 | I100 | 7612988731765 | Profil-Flanschdichtung metrisch d 160 ‐ 180 mm, PN 16 bar | 23070101 |  |  | 1 | 40169300 | DE
749440719 | FLANS.DICHT FKM PN16 D200DN200 | 156.81 | EUR | 2021-10-01 | 1 | 0.263 | ST | 0 | 0 | 0 | 230162038 | 230162 | 230 | I100 | 7612988731772 | Profil-Flanschdichtung metrisch d 200 mm, PN 16 bar | 23070101 |  |  | 1 | 40169300 | DE
749440720 | FLANS.DICHT FKM PN16 D225DN200 | 157.74 | EUR | 2021-10-01 | 1 | 0.255 | ST | 0 | 0 | 0 | 230162038 | 230162 | 230 | I100 | 7612988731796 | Profil-Flanschdichtung metrisch d 225 mm, PN 16 bar | 23070101 |  |  | 1 | 40169300 | DE
749440721 | FLANS.DICHT FKM PN16 D250DN250 | 205.12 | EUR | 2021-10-01 | 1 | 0.462 | ST | 0 | 0 | 0 | 230162038 | 230162 | 230 | I100 | 7612988731802 | Profil-Flanschdichtung metrisch d 250 mm, PN 16 bar | 23070101 |  |  | 1 | 40169300 | DE
749440722 | FLANS.DICHT FKM PN16 D280DN250 | 220.01 | EUR | 2021-10-01 | 1 | 0.323 | ST | 0 | 0 | 0 | 230162038 | 230162 | 230 | I100 | 7612988731819 | Profil-Flanschdichtung metrisch d 280 mm, PN 16 bar | 23070101 |  |  | 1 | 40169300 | DE
749440723 | FLANS.DICHT FKM PN16 D315DN300 | 260.91 | EUR | 2021-10-01 | 1 | 0.549 | ST | 0 | 0 | 0 | 230162038 | 230162 | 230 | I100 | 7612988731826 | Profil-Flanschdichtung metrisch d 315 mm, PN 16 bar | 23070101 |  |  | 1 | 40169300 | DE
749440724 | FLANS.DICHT FKM PN16 D355DN350 | 420.18 | EUR | 2021-10-01 | 1 | 0.87 | ST | 0 | 0 | 0 | 230162038 | 230162 | 230 | I100 | 7612988731833 | Profil-Flanschdichtung metrisch d 355 mm, PN 16 bar | 23070101 |  |  | 1 | 40169300 | DE
749440725 | FLANS.DICHT FKM PN16 D400DN400 | 601.45 | EUR | 2021-10-01 | 1 | 1.088 | ST | 0 | 0 | 0 | 230162038 | 230162 | 230 | I100 | 7612988731840 | Profil-Flanschdichtung metrisch d 400 mm, PN 16 bar | 23070101 |  |  | 1 | 40169300 | DE
749440726 | FLANS.DICHT FKM PN16 D450DN500 | 671.1 | EUR | 2021-10-01 | 1 | 0.718 | ST | 0 | 0 | 0 | 230162038 | 230162 | 230 | I100 | 7612988731857 | Profil-Flanschdichtung metrisch d 450 mm, PN 16 bar | 23070101 |  |  | 1 | 40169300 | DE
749440727 | FLANS.DICHT FKM PN16 D500DN500 | 671.1 | EUR | 2021-10-01 | 1 | 0.718 | ST | 0 | 0 | 0 | 230162038 | 230162 | 230 | I100 | 7612988741566 | Profil-Flanschdichtung metrisch d 500 mm, PN 16 bar | 23070101 |  |  | 1 | 40169300 | DE
749440728 | FLANS.DICHT FKM PN16 D560DN600 | 968.58 | EUR | 2021-10-01 | 1 | 0.923 | ST | 0 | 0 | 0 | 230162038 | 230162 | 230 | I100 | 7612988731864 | Profil-Flanschdichtung, metrisch EPDM / FKM d 560 mm, PN 16 bar | 23070101 |  |  | 1 | 40169300 | DE
749440729 | FLANS.DICHT FKM PN16 D630DN600 | 968.58 | EUR | 2021-10-01 | 1 | 0.923 | ST | 0 | 0 | 0 | 230162038 | 230162 | 230 | I100 | 7612988741573 | Profil-Flanschdichtung, metrisch EPDM / FKM d 630 mm, PN 16 bar | 23070101 |  |  | 1 | 39174000 | DE
749441705 | FLANS.DICHT FKM/FKM PN16 D16DN10 | 109.46 | EUR | 2021-10-01 | 1 | 0.007 | ST | 0 | 0 | 0 | 230162038 | 230162 | 230 | I100 | 7612988732243 | Profil-Flanschdichtung SF d 16 mm, DN 10 mm | 23070101 |  |  | 5 | 40169300 | CH
749441706 | FLANS.DICHT FKM/FKM PN16 D20DN15 | 121.16 | EUR | 2021-10-01 | 1 | 0.008 | ST | 0 | 0 | 0 | 230162038 | 230162 | 230 | I100 | 7612988732236 | Profil-Flanschdichtung SF d 20 mm, DN 15 mm | 23070101 |  |  | 5 | 40169300 | CH
749441707 | FLANS.DICHT FKM/FKM PN16 D25DN20 | 122.52 | EUR | 2021-10-01 | 1 | 0.019 | ST | 0 | 0 | 0 | 230162038 | 230162 | 230 | I100 | 7612988732250 | Profil-Flanschdichtung SF d 25 mm, DN 20 mm | 23070101 |  |  | 5 | 40169300 | CH
749441708 | FLANS.DICHT FKM/FKM PN16 D32DN25 | 135.75 | EUR | 2021-10-01 | 1 | 0.02 | ST | 0 | 0 | 0 | 230162038 | 230162 | 230 | I100 | 7612988732267 | Profil-Flanschdichtung SF d 32 mm, DN 25 mm | 23070101 |  |  | 5 | 40169300 | CH
749441709 | FLANS.DICHT FKM/FKM PN16 D40DN32 | 140.53 | EUR | 2021-10-01 | 1 | 0.018 | ST | 0 | 0 | 0 | 230162038 | 230162 | 230 | I100 | 7612988732274 | Profil-Flanschdichtung SF d 40 mm, DN 32 mm | 23070101 |  |  | 10 | 40169300 | CH
749441710 | FLANS.DICHT FKM/FKM PN16 D50DN40 | 147.58 | EUR | 2021-10-01 | 1 | 0.022 | ST | 0 | 0 | 0 | 230162038 | 230162 | 230 | I100 | 7612988732281 | Profil-Flanschdichtung SF d 50 mm, DN 40 mm | 23070101 |  |  | 10 | 40169300 | CH
749441711 | FLANS.DICHT FKM/FKM PN16 D63DN50 | 152.06 | EUR | 2021-10-01 | 1 | 0.055 | ST | 0 | 0 | 0 | 230162038 | 230162 | 230 | I100 | 7612988732298 | Profil-Flanschdichtung SF d 63 mm, DN 50 mm | 23070101 |  |  | 10 | 40169300 | CH
749441712 | FLANS.DICHT FKM/FKM PN16 D75DN65 | 153.6 | EUR | 2021-10-01 | 1 | 0.076 | ST | 0 | 0 | 0 | 230162038 | 230162 | 230 | I100 | 7612988732304 | Profil-Flanschdichtung SF d 75 mm, DN 65 mm | 23070101 |  |  | 10 | 40169300 | CH
749441713 | FLANS.DICHT FKM/FKM PN16 D90DN80 | 160.65 | EUR | 2021-10-01 | 1 | 0.086 | ST | 0 | 0 | 0 | 230162038 | 230162 | 230 | I100 | 7612988732311 | Profil-Flanschdichtung SF d 90 mm, DN 80 mm | 23070101 |  |  | 10 | 40169300 | CH
749441714 | FLANS.DICHT FKM/FKM PN16 D110DN100 | 184.34 | EUR | 2021-10-01 | 1 | 0.085 | ST | 0 | 0 | 0 | 230162038 | 230162 | 230 | I100 | 7612988732342 | Profil-Flanschdichtung SF d 110 mm, DN 100 mm | 23070101 |  |  | 5 | 40169300 | CH
749441715 | FLANS.DICHT FKM/FKM PN16 D125DN100 | 205.12 | EUR | 2021-10-01 | 1 | 0.158 | ST | 0 | 0 | 0 | 230162038 | 230162 | 230 | I100 | 7612988732328 | Profil-Flanschdichtung SF d 125 mm, DN 100 mm | 23070101 |  |  | 5 | 40169300 | CH
749441716 | FLANS.DICHT FKM/FKM PN16 D140DN125 | 207.88 | EUR | 2021-10-01 | 1 | 0.177 | ST | 0 | 0 | 0 | 230162038 | 230162 | 230 | I100 | 7612988732335 | Profil-Flanschdichtung SF d 140 mm, DN 125 mm | 23070101 |  |  | 5 | 40169300 | CH
749441717 | FLANS.DICHT FKM D160-D180 DN150 | 212.62 | EUR | 2021-10-01 | 1 | 0.153 | ST | 0 | 0 | 0 | 230162038 | 230162 | 230 | I100 | 7612988732359 | Profil-Flanschdichtung SF d 160 ‐ 180 mm, DN 150 mm | 23070101 |  |  | 5 | 40169300 | CH
749441719 | FLANS.DICHT FKM/FKM PN16 D200DN200 | 294.42 | EUR | 2021-10-01 | 1 | 0.263 | ST | 0 | 0 | 0 | 230162038 | 230162 | 230 | I100 | 7612988732366 | Profil-Flanschdichtung SF d 200 mm, DN 200 mm | 23070101 |  |  | 5 | 40169300 | CH
749441720 | FLANS.DICHT FKM/FKM PN16 D225DN200 | 294.42 | EUR | 2021-10-01 | 1 | 0.181 | ST | 0 | 0 | 0 | 230162038 | 230162 | 230 | I100 | 7612988732373 | Profil-Flanschdichtung SF d 225 mm, DN 200 mm | 23070101 |  |  | 5 | 40169300 | CH
749441721 | FLANS.DICHT FKM/FKM PN16 D250DN250 | 306.71 | EUR | 2021-10-01 | 1 | 0.41 | ST | 0 | 0 | 0 | 230162038 | 230162 | 230 | I100 | 7612988732397 | Profil-Flanschdichtung SF d 250 mm, DN 250 mm | 23070101 |  |  | 5 | 40169300 | CH
749441722 | FLANS.DICHT FKM/FKM PN16 D280DN250 | 386.22 | EUR | 2021-10-01 | 1 | 0.226 | ST | 0 | 0 | 0 | 230162038 | 230162 | 230 | I100 | 7612988732380 | Profil-Flanschdichtung SF d 280 mm, DN 250 mm | 23070101 |  |  | 5 | 40169300 | CH
749441723 | FLANS.DICHT FKM/FKM PN16 D315DN300 | 389.29 | EUR | 2021-10-01 | 1 | 0.334 | ST | 0 | 0 | 0 | 230162038 | 230162 | 230 | I100 | 7612988732403 | Profil-Flanschdichtung SF d 315 mm, DN 300 mm | 23070101 |  |  | 5 | 40169300 | CH
749500012 | MEMBRANE FKM DN15 | 182.63 | EUR | 2021-10-01 | 1 | 0.013 | ST | 1 | 0 | 0 | 231780997 | 231780 | 231 | I110 | 7613185277957 | Ersatzteil Membranen Für die 5-er Serie d 20 mm, Zoll 1/2 inch | 37011891 |  |  | 5 | 84819000 | CH
749500013 | MEMBRANE FKM DN20 | 192.6 | EUR | 2021-10-01 | 1 | 0.02 | ST | 1 | 0 | 0 | 231780997 | 231780 | 231 | I110 | 7613185277971 | Ersatzteil Membranen Für die 5-er Serie d 25 mm, Zoll 3/4 inch | 37011891 |  |  | 5 | 84819000 | CH
749500014 | MEMBRANE FKM DN25 | 251.82 | EUR | 2021-10-01 | 1 | 0.035 | ST | 1 | 0 | 0 | 231780997 | 231780 | 231 | I110 | 7613185277988 | Ersatzteil Membranen Für die 5-er Serie d 32 mm, Zoll 1 inch | 37011891 |  |  | 5 | 84819000 | CH
749500015 | MEMBRANE FKM DN32 | 292.72 | EUR | 2021-10-01 | 1 | 0.048 | ST | 1 | 0 | 0 | 231780997 | 231780 | 231 | I110 | 7613185277995 | Ersatzteil Membranen Für die 5-er Serie d 40 mm, Zoll 1 1/4 inch | 37011891 |  |  | 5 | 84819000 | CH
749500016 | MEMBRANE FKM DN40 | 295.1 | EUR | 2021-10-01 | 1 | 0.075 | ST | 1 | 0 | 0 | 231780997 | 231780 | 231 | I110 | 7613185278008 | Ersatzteil Membranen Für die 5-er Serie d 50 mm, Zoll 1 1/2 inch | 37011891 |  |  | 5 | 84819000 | CH
749500017 | MEMBRANE FKM DN50 | 419.74 | EUR | 2021-10-01 | 1 | 0.127 | ST | 1 | 0 | 0 | 231780997 | 231780 | 231 | I110 | 7613185278015 | Ersatzteil Membranen Für die 5-er Serie d 63 mm, Zoll 2 inch | 37011891 |  |  | 5 | 84819000 | CH
749501012 | Membrane FKM DN15 | 170.76 | EUR | 2021-10-01 | 1 | 0.013 | ST | 1 | 0 | 0 | 231780997 | 231780 | 231 | I110 | 7613185630554 | Ersatzteil Membranen Für die 5-er Serie d 20 mm, Zoll 1/2 inch | 37011891 |  |  | 7 | 84819000 | CH
752910105 | MU EGAL PVC-U D16 | 9.22 | EUR | 2021-10-01 | 1 | 0.009 | ST | 10 | 350 | 25200 | 230152013 | 230152 | 230 | I100 | 7612988171691 | Muffe egal PVC-U transparent metrisch d 16 mm, PN 16 bar | 37060518 |  |  | 10 | 39174000 | CH
752910106 | MU EGAL PVC-U D20 | 9.54 | EUR | 2021-10-01 | 1 | 0.012 | ST | 1 | 240 | 17280 | 230152013 | 230152 | 230 | I100 | 7612988187661 | Muffe egal PVC-U transparent metrisch d 20 mm, PN 16 bar | 37060518 |  |  | 10 | 39174000 | CH
752910107 | MU EGAL PVC-U D25 | 10.99 | EUR | 2021-10-01 | 1 | 0.016 | ST | 1 | 150 | 10800 | 230152013 | 230152 | 230 | I100 | 7612988171707 | Muffe egal PVC-U transparent metrisch d 25 mm, PN 16 bar | 37060518 |  |  | 10 | 39174000 | CH
752910108 | MU EGAL PVC-U D32 | 11.16 | EUR | 2021-10-01 | 1 | 0.027 | ST | 1 | 80 | 5760 | 230152013 | 230152 | 230 | I100 | 7612988187678 | Muffe egal PVC-U transparent metrisch d 32 mm, PN 16 bar | 37060518 |  |  | 10 | 39174000 | CH
752910109 | MU EGAL PVC-U D40 | 11.16 | EUR | 2021-10-01 | 1 | 0.061 | ST | 1 | 100 | 3600 | 230152013 | 230152 | 230 | I100 | 7612988171714 | Muffe egal PVC-U transparent metrisch d 40 mm, PN 16 bar | 37060518 |  |  | 10 | 39174000 | CH
752910110 | MU EGAL PVC-U D50 | 17.75 | EUR | 2021-10-01 | 1 | 0.068 | ST | 1 | 60 | 2160 | 230152013 | 230152 | 230 | I100 | 7612988171721 | Muffe egal PVC-U transparent metrisch d 50 mm, PN 16 bar | 37060518 |  |  | 10 | 39174000 | CH
752910111 | MU EGAL PVC-U PN16 D63 | 28.38 | EUR | 2021-10-01 | 1 | 0.115 | ST | 5 | 10 | 720 | 230152013 | 230152 | 230 | I100 | 7612988187685 | Muffe egal PVC-U transparent metrisch d 63 mm, PN 16 bar | 37060518 |  |  | 10 | 39174000 | IT
753000813 | BOGEN 90° LS PE100 SDR17 D90 | 110.2 | EUR | 2021-10-01 | 1 | 0.52 | ST | 1 | 9 | 144 | 251301005 | 251301 | 251 | V110 | 7611704407854 | Bogen 90° PE100 SDR17 d 90 mm | 37060501 |  |  | 10 | 39174000 | DE
753000814 | BOGEN 90° LS PE100 SCHW SDR17 D110 | 137.98 | EUR | 2021-10-01 | 1 | 0.942 | ST | 1 | 12 | 96 | 251301005 | 251301 | 251 | V110 | 7611704407861 | Bogen 90° PE100 SDR17 d 110 mm | 37060501 |  |  | 10 | 39174000 | DE
753000815 | BOGEN 90° LS PE100 SCHW SDR17 D125 | 159.55 | EUR | 2021-10-01 | 1 | 1.3 | ST | 1 | 15 | 60 | 251301005 | 251301 | 251 | V110 | 7611704407878 | Bogen 90° PE100 SDR17 d 125 mm | 37060501 |  |  | 10 | 39174000 | DE
753000816 | BOGEN 90° LS PE100 SCHW SDR17 D140 | 184.22 | EUR | 2021-10-01 | 1 | 1.789 | ST | 1 | 5 | 40 | 251301005 | 251301 | 251 | V110 | 7611704416467 | Bogen 90° PE100 SDR17 d 140 mm | 37060501 |  |  | 10 | 39174000 | DE
753000817 | BOGEN 90° LS PE100 SDR17 PN10 D160 | 207.9 | EUR | 2021-10-01 | 1 | 2.41 | ST | 1 | 4 | 32 | 251301005 | 251301 | 251 | V110 | 7611704407892 | Bogen 90° PE100 SDR17 d 160 mm | 37060501 |  |  | 10 | 39174000 | DE
753000818 | BOGEN 90° LS PE100 SDR17 PN10 D180 | 332.06 | EUR | 2021-10-01 | 1 | 4 | ST | 1 | 6 | 24 | 251301005 | 251301 | 251 | V110 | 7611704416474 | Bogen 90° PE100 SDR17 d 180 mm | 37060501 |  |  | 10 | 39174000 | DE
753000819 | BOGEN 90° LS PE100 SDR17 PN10 D200 | 399.12 | EUR | 2021-10-01 | 1 | 6.5 | ST | 1 | 4 | 16 | 251301005 | 251301 | 251 | V110 | 7611704407908 | Bogen 90° PE100 SDR17 d 200 mm | 37060501 |  |  | 10 | 39174000 | DE
753000820 | BOGEN 90° LS PE100 SDR17 PN10 D225 | 470.67 | EUR | 2021-10-01 | 1 | 6.414 | ST | 1 | 2 | 8 | 251301005 | 251301 | 251 | V110 | 7611704407915 | Bogen 90° PE100 SDR17 d 225 mm | 37060501 |  |  | 10 | 39174000 | DE
753000821 | BOGEN 90° LS PE100 SDR17 PN10 D250 | 780.85 | EUR | 2021-10-01 | 1 | 9.94 | ST | 1 | 2 | 8 | 251301005 | 251301 | 251 | V110 | 7611704407922 | Bogen 90° PE100 SDR17 d 250 mm | 37060501 |  |  | 10 | 39174000 | DE
753000822 | BOGEN 90° LS PE100 SDR17 PN10 D280 | 1016.03 | EUR | 2021-10-01 | 1 | 13.795 | ST | 1 | 1 | 4 | 251301005 | 251301 | 251 | V110 | 7611704407939 | Bogen 90° PE100 SDR17 d 280 mm | 37060501 |  |  | 10 | 39174000 | DE
753000823 | BOGEN 90° LS PE100 SDR17 PN10 D315 | 1403.94 | EUR | 2021-10-01 | 1 | 24 | ST | 1 | 1 | 4 | 251301005 | 251301 | 251 | V110 | 7611704407946 | Bogen 90° PE100 SDR17 d 315 mm | 37060501 |  |  | 10 | 39174000 | DE
753000824 | BOGEN 90° LS PE100 SDR17 PN10 D355 | 2679.69 | EUR | 2021-10-01 | 1 | 36.7 | ST | 1 | 0 | 4 | 251301009 | 251301 | 251 | V120 | 7611704407953 | Bogen 90° PE100 SDR17 d 355 mm | 37060501 |  |  | 10 | 39174000 | CZ
753000825 | BOGEN 90° LS PE100 SDR17 D400 | 3768.77 | EUR | 2021-10-01 | 1 | 49.7 | ST | 1 | 0 | 3 | 251301009 | 251301 | 251 | V120 | 7611704407960 | Bogen 90° PE100 SDR17 d 400 mm | 37060501 |  |  | 10 | 39174000 | CZ
753000826 | BOGEN 90° LS PE100 SDR17 PN10 D450 | 5325.29 | EUR | 2021-10-01 | 1 | 66.6 | ST | 1 | 0 | 3 | 251301009 | 251301 | 251 | V120 | 7611704407977 | Bogen 90° PE100 SDR17 d 450 mm | 37060501 |  |  | 10 | 39174000 | CZ
753000827 | BOGEN 90° LS PE100 SDR17 PN10 D500 | 7638.14 | EUR | 2021-10-01 | 1 | 87.4 | ST | 1 | 0 | 1 | 251301009 | 251301 | 251 | V120 | 7611704407984 | Bogen 90° PE100 SDR17 d 500 mm | 37060501 |  |  | 10 | 39174000 | CZ
753000828 | BOGEN 90° LS PE100 SDR17 PN10 D560 | 9477.07 | EUR | 2021-10-01 | 1 | 116 | ST | 0 | 0 | 1 | 251301009 | 251301 | 251 | V120 | 7611704436427 | Bogen 90° PE100 SDR17 d 560 mm | 37060501 |  |  | 5 | 39174000 | CZ
753000829 | BOGEN 90° LS PE100 SCHW SDR17 D630 | 11822.41 | EUR | 2021-10-01 | 1 | 159.6 | ST | 0 | 0 | 1 | 251301009 | 251301 | 251 | V120 | 7611704436434 | Bogen 90° PE100 SDR17 d 630 mm | 37060501 |  |  | 5 | 39174000 | CZ
753000830 | Bogen 90° LS PE100 schw SDR17 d710 | 20447.87 | EUR | 2021-10-01 | 1 | 317.382 | ST | 1 | 0 | 1 | 251301009 | 251301 | 251 | V120 | 7611704455169 | Bogen 90° PE100 SDR17 d 710 mm | 37060501 |  |  | 10 | 39174000 | DE
753000926 | Bogen 90° LS PE100 schw SDR17 d450 | 5325.29 | EUR | 2021-10-01 | 1 | 50.72 | ST | 0 | 0 | 1 | 251301009 | 251301 | 251 | V120 | 7611704509855 | Bogen 90° PE100 SDR17 d 450 mm | 37060501 |  |  | 2 | 39174000 | DE
753001008 | BOGEN 90° LS PE100 SDR11 D32 | 17.13 | EUR | 2021-10-01 | 1 | 0.042 | ST | 5 | 25 | 1600 | 251301005 | 251301 | 251 | V110 | 7611704398473 | Bogen 90° PE100 SDR11 d 32 mm | 37060501 |  |  | 10 | 39174000 | DE
753001009 | BOGEN 90° LS PE100 SDR11 D40 | 21.04 | EUR | 2021-10-01 | 1 | 0.09 | ST | 5 | 15 | 960 | 251301005 | 251301 | 251 | V110 | 7611704398480 | Bogen 90° PE100 SDR11 d 40 mm | 37060501 |  |  | 10 | 39174000 | DE
753001010 | BOGEN 90° LS PE100 SCHW SDR11 D50 | 28.82 | EUR | 2021-10-01 | 1 | 0.16 | ST | 1 | 40 | 640 | 251301005 | 251301 | 251 | V110 | 7611704398497 | Bogen 90° PE100 SDR11 d 50 mm | 37060501 |  |  | 10 | 39174000 | DE
753001011 | BOGEN 90° LS PE100 SCHW SDR11 D63 | 65.26 | EUR | 2021-10-01 | 1 | 0.28 | ST | 1 | 25 | 400 | 251301005 | 251301 | 251 | V110 | 7611704398503 | Bogen 90° PE100 SDR11 d 63 mm | 37060501 |  |  | 10 | 39174000 | DE
753001012 | BOGEN 90° LS PE100 SCHW SDR11 D75 | 79.76 | EUR | 2021-10-01 | 1 | 0.464 | ST | 1 | 16 | 256 | 251301005 | 251301 | 251 | V110 | 7611704398510 | Bogen 90° PE100 SDR11 d 75 mm | 37060501 |  |  | 10 | 39174000 | DE
753001013 | BOGEN 90° LS PE100 SCHW SDR11 D90 | 84.56 | EUR | 2021-10-01 | 1 | 0.53 | ST | 1 | 18 | 144 | 251301005 | 251301 | 251 | V110 | 7611704398527 | Bogen 90° PE100 SDR11 d 90 mm | 37060501 |  |  | 10 | 39174000 | DE
753001014 | BOGEN 90° LS PE100 SCHW SDR11 D110 | 133.75 | EUR | 2021-10-01 | 1 | 1.282 | ST | 1 | 12 | 96 | 251301005 | 251301 | 251 | V110 | 7611704398534 | Bogen 90° PE100 SDR11 d 110 mm | 37060501 |  |  | 10 | 39174000 | DE
753001015 | BOGEN 90° LS PE100 SCHW SDR11 D125 | 198.01 | EUR | 2021-10-01 | 1 | 1.29 | ST | 1 | 8 | 64 | 251301005 | 251301 | 251 | V110 | 7611704398541 | Bogen 90° PE100 SDR11 d 125 mm | 37060501 |  |  | 10 | 39174000 | DE
753001016 | BOGEN 90° LS PE100 SCHW SDR11 D140 | 303.99 | EUR | 2021-10-01 | 1 | 2.23 | ST | 1 | 5 | 40 | 251301005 | 251301 | 251 | V110 | 7611704436380 | Bogen 90° PE100 SDR11 d 140 mm | 37060501 |  |  | 10 | 39174000 | DE
753001017 | BOGEN 90° LS PE100 SCHW SDR11 D160 | 318.44 | EUR | 2021-10-01 | 1 | 3.424 | ST | 1 | 4 | 32 | 251301005 | 251301 | 251 | V110 | 7611704398558 | Bogen 90° PE100 SDR11 d 160 mm | 37060501 |  |  | 10 | 39174000 | DE
753001018 | BOGEN 90° LS PE100 SCHW SDR11 D180 | 400.72 | EUR | 2021-10-01 | 1 | 5 | ST | 1 | 6 | 24 | 251301005 | 251301 | 251 | V110 | 7611704436397 | Bogen 90° PE100 SDR11 d 180 mm | 37060501 |  |  | 10 | 39174000 | DE
753001019 | BOGEN 90° LS PE100 SCHW SDR11 D200 | 421.65 | EUR | 2021-10-01 | 1 | 6.925 | ST | 1 | 4 | 16 | 251301005 | 251301 | 251 | V110 | 7611704398565 | Bogen 90° PE100 SDR11 d 200 mm | 37060501 |  |  | 10 | 39174000 | DE
753001020 | BOGEN 90° LS PE100 SCHW SDR11 D225 | 559 | EUR | 2021-10-01 | 1 | 9.77 | ST | 1 | 2 | 8 | 251301005 | 251301 | 251 | V110 | 7611704398572 | Bogen 90° PE100 SDR11 d 225 mm | 37060501 |  |  | 10 | 39174000 | DE
753001021 | BOGEN 90° LS PE100 SCHW SDR11 D250 | 868.34 | EUR | 2021-10-01 | 1 | 9.23 | ST | 1 | 2 | 8 | 251301005 | 251301 | 251 | V110 | 7611704398589 | Bogen 90° PE100 SDR11 d 250 mm | 37060501 |  |  | 10 | 39174000 | DE
753001022 | BOGEN 90° LS PE100 SCHW SDR11 D280 | 1129.66 | EUR | 2021-10-01 | 1 | 15.487 | ST | 1 | 1 | 4 | 251301005 | 251301 | 251 | V110 | 7611704398145 | Bogen 90° PE100 SDR11 d 280 mm | 37060501 |  |  | 10 | 39174000 | DE
753001023 | BOGEN 90° LS PE100 SCHW SDR11 D315 | 1561.41 | EUR | 2021-10-01 | 1 | 23.95 | ST | 1 | 1 | 4 | 251301005 | 251301 | 251 | V110 | 7611704398152 | Bogen 90° PE100 SDR11 d 315 mm | 37060501 |  |  | 10 | 39174000 | DE
753001024 | BOGEN 90° LS PE100 SCHW SDR11 D355 | 4031.68 | EUR | 2021-10-01 | 1 | 53.3 | ST | 1 | 0 | 4 | 251301009 | 251301 | 251 | V120 | 7611704403627 | Bogen 90° PE100 SDR11 d 355 mm | 37060501 |  |  | 10 | 39174000 | CZ
753001025 | BOGEN 90° LS PE100 SCHW SDR11 D400 | 4622.49 | EUR | 2021-10-01 | 1 | 71.9 | ST | 1 | 0 | 3 | 251301009 | 251301 | 251 | V120 | 7611704402965 | Bogen 90° PE100 SDR11 d 400 mm | 37060501 |  |  | 10 | 39174000 | CZ
753001026 | BOGEN 90° LS PE100 SCHW SDR11 D450 | 6519.85 | EUR | 2021-10-01 | 1 | 97.3 | ST | 1 | 0 | 3 | 251301009 | 251301 | 251 | V120 | 7611704407830 | Bogen 90° PE100 SDR11 d 450 mm | 37060501 |  |  | 10 | 39174000 | CZ
753001027 | BOGEN 90° LS PE100 SCHW SDR11 D500 | 9800.08 | EUR | 2021-10-01 | 1 | 134 | ST | 1 | 0 | 1 | 251301009 | 251301 | 251 | V120 | 7611704407847 | Bogen 90° PE100 SDR11 d 500 mm | 37060501 |  |  | 10 | 39174000 | CZ
753001028 | BOGEN 90° LS PE100 SCHW SDR11 D560 | 12270.38 | EUR | 2021-10-01 | 1 | 179.3 | ST | 0 | 0 | 1 | 251301009 | 251301 | 251 | V120 | 7611704436403 | Bogen 90° PE100 SDR11 d 560 mm | 37060501 |  |  | 5 | 39174000 | CZ
753001029 | BOGEN 90° LS PE100 SCHW SDR11 D630 | 15782.68 | EUR | 2021-10-01 | 1 | 243.2 | ST | 0 | 0 | 1 | 251301009 | 251301 | 251 | V120 | 7611704436410 | Bogen 90° PE100 SDR11 d 630 mm | 37060501 |  |  | 5 | 39174000 | CZ
753001030 | BOGEN 90° LS PE100 SCHW SDR11 D710 | 26622.25 | EUR | 2021-10-01 | 1 | 469.943 | ST | 1 | 0 | 1 | 251301009 | 251301 | 251 | V120 | 7611704455183 | Bogen 90° PE100 SDR11 d 710 mm | 37060501 |  |  | 3 | 39174000 | DE
753001031 | BOGEN 90° LS PE100 SDR11 D800 | 44126.78 | EUR | 2021-10-01 | 1 | 577.131 | ST | 1 | 0 | 1 | 251301009 | 251301 | 251 | V120 | 7611704455190 | Bogen 90° PE100 SDR11 d 800 mm | 37060501 |  |  | 3 | 39174000 | DE
753018515 | BOGEN 90° PE100 SDR17 PN10 D125 | 90.66 | EUR | 2021-10-01 | 1 | 0.556 | ST | 4 | 0 | 120 | 268240022 | 268240 | 268 | I190 | 7612988789087 | ecoFIT Bogen 90° SDR17/17.6 d 125 mm, SM IR | 37060501 |  |  | 1 | 39174000 | CH
753018516 | BOGEN 90° PE100 SDR17 PN10 D140 | 131.44 | EUR | 2021-10-01 | 1 | 0.785 | ST | 3 | 0 | 90 | 268240022 | 268240 | 268 | I190 | 7612988789100 | ecoFIT Bogen 90° SDR17/17.6 d 140 mm, SM IR | 37060501 |  |  | 1 | 39174000 | CH
753018517 | BOGEN 90° PE100 SDR17 PN10 D160 | 144.82 | EUR | 2021-10-01 | 1 | 1.156 | ST | 6 | 1 | 72 | 268240022 | 268240 | 268 | I190 | 7612988789124 | ecoFIT Bogen 90° SDR17/17.6 d 160 mm, SM IR | 37060501 |  |  | 1 | 39174000 | CH
753018518 | BOGEN 90° PE100 SDR17 PN10 D180 | 181.36 | EUR | 2021-10-01 | 1 | 1.619 | ST | 3 | 0 | 54 | 268240022 | 268240 | 268 | I190 | 7612988789148 | ecoFIT Bogen 90° SDR17/17.6 d 180 mm, SM IR | 37060501 |  |  | 1 | 39174000 | CH
753018519 | BOGEN 90° PE100 SDR17 PN10 D200 | 223.93 | EUR | 2021-10-01 | 1 | 2.208 | ST | 2 | 0 | 36 | 268240022 | 268240 | 268 | I190 | 7612988789162 | ecoFIT Bogen 90° SDR17/17.6 d 200 mm, SM IR | 37060501 |  |  | 1 | 39174000 | CH
753018520 | BOGEN 90° PE100 SDR17 PN10 D225 | 276.6 | EUR | 2021-10-01 | 1 | 3.039 | ST | 3 | 0 | 18 | 268240022 | 268240 | 268 | I190 | 7612988789186 | ecoFIT Bogen 90° SDR17/17.6 d 225 mm, SM IR | 37060501 |  |  | 1 | 39174000 | CH
753018521 | BOGEN 90° B PE100 SDR17.6 PN10 D250 | 459.89 | EUR | 2021-10-01 | 1 | 4.645 | ST | 1 | 1 | 18 | 268240002 | 268240 | 268 | I190 | 7612988059043 | ecoFIT Bogen 90° SDR17/17.6 d 250 mm, SM | 37060501 |  |  | 10 | 39174000 | CH
753018522 | BOGEN 90° B PE100 SDR17.6 PN10 D280 | 599.18 | EUR | 2021-10-01 | 1 | 7.02 | ST | 1 | 1 | 12 | 268240002 | 268240 | 268 | I190 | 7612988059050 | ecoFIT Bogen 90° SDR17/17.6 d 280 mm, SM | 37060501 |  |  | 10 | 39174000 | CH
753018523 | BOGEN 90° B PE100 SDR17.6 D315 | 826.85 | EUR | 2021-10-01 | 1 | 10.099 | ST | 1 | 1 | 6 | 268240002 | 268240 | 268 | I190 | 7612988059067 | ecoFIT Bogen 90° SDR17/17.6 d 315 mm, SM | 37060501 |  |  | 10 | 39174000 | CH
753018524 | Bogen 90° KS PE100 schw SDR17 d355 | 1567.26 | EUR | 2021-10-01 | 1 | 12.58 | ST | 1 | 1 | 9 | 268240040 | 268240 | 268 | I190 | 7612988811658 | ecoFIT Bogen 90° SDR17/17.6 d 355 mm, SM | 37060501 |  |  | 3 | 39174000 | CH
753018525 | Bogen 90° KS PE100 schw SDR17 d400 | 2177.21 | EUR | 2021-10-01 | 1 | 16.68 | ST | 1 | 1 | 4 | 268240040 | 268240 | 268 | I190 | 7612988811665 | ecoFIT Bogen 90° SDR17/17.6 d 400 mm, SM | 37060501 |  |  | 3 | 39174000 | CH
753018526 | Bogen 90° KS PE100 schw SDR17 d450 | 3038.32 | EUR | 2021-10-01 | 1 | 24.76 | ST | 1 | 1 | 2 | 268240040 | 268240 | 268 | I190 | 7611704494618 | ecoFIT Bogen 90° SDR17/17.6 d 450 mm, SM | 37060501 |  |  | 3 | 39174000 | CH
753018527 | Bogen 90° KS PE100 schw SDR17 d500 | 3832.55 | EUR | 2021-10-01 | 1 | 33.64 | ST | 1 | 1 | 2 | 268240040 | 268240 | 268 | I190 | 7612988811672 | ecoFIT Bogen 90° SDR17/17.6 d 500 mm, SM | 37060501 |  |  | 3 | 39174000 | CH
753018621 | BOGEN 90° B PE100 SDR11 PN16 D250 | 698.01 | EUR | 2021-10-01 | 1 | 6.713 | ST | 1 | 1 | 18 | 268240002 | 268240 | 268 | I190 | 7612988059074 | ecoFIT Bogen 90° SDR11 d 250 mm, SM | 37060501 |  |  | 10 | 39174000 | CH
753018622 | BOGEN 90° B PE100 SDR11 PN16 D280 | 916.55 | EUR | 2021-10-01 | 1 | 9.885 | ST | 1 | 1 | 12 | 268240002 | 268240 | 268 | I190 | 7612988059081 | ecoFIT Bogen 90° SDR11 d 280 mm, SM | 37060501 |  |  | 10 | 39174000 | CH
753018623 | BOGEN 90° B PE100 SDR11 D315 | 1263.93 | EUR | 2021-10-01 | 1 | 14.158 | ST | 1 | 1 | 6 | 268240002 | 268240 | 268 | I190 | 7612988059098 | ecoFIT Bogen 90° SDR11 d 315 mm, SM | 37060501 |  |  | 10 | 39174000 | CH
753018624 | Bogen 90° KS PE100 schw SDR11 d355 | 2120.14 | EUR | 2021-10-01 | 1 | 18 | ST | 1 | 1 | 9 | 268240040 | 268240 | 268 | I190 | 7612988811689 | ecoFIT Bogen 90° SDR11 d 355 mm, SM | 37060501 |  |  | 3 | 39174000 | CH
753018625 | Bogen 90° KS PE100 schw SDR11 d400 | 2907.86 | EUR | 2021-10-01 | 1 | 24.02 | ST | 1 | 1 | 4 | 268240040 | 268240 | 268 | I190 | 7612988811696 | ecoFIT Bogen 90° SDR11 d 400 mm, SM | 37060501 |  |  | 3 | 39174000 | CH
753018626 | Bogen 90° KS PE100 schw SDR11 d450 | 4080.43 | EUR | 2021-10-01 | 1 | 35.36 | ST | 1 | 1 | 2 | 268240040 | 268240 | 268 | I190 | 7611704494625 | ecoFIT Bogen 90° SDR11 d 450 mm, SM | 37060501 |  |  | 3 | 39174000 | CH
753018627 | Bogen 90° KS PE100 schw SDR11 d500 | 5264.46 | EUR | 2021-10-01 | 1 | 47.37 | ST | 1 | 1 | 2 | 268240040 | 268240 | 268 | I190 | 7611704490443 | ecoFIT Bogen 90° SDR11 d 500 mm, SM | 37060501 |  |  | 3 | 39174000 | CH
753018635 | BOGEN 90° PE100 SDR17 PN10 D50 | 14.68 | EUR | 2021-10-01 | 1 | 0.052 | ST | 10 | 10 | 0 | 268240026 | 268240 | 268 | I190 | 7612988720417 | ecoFIT Bogen 90° SDR17/17.6 d 50 mm, SM IR | 37060501 |  |  | 10 | 39174000 | CH
753018636 | BOGEN 90° PE100 SDR17 PN10 D63 | 20.13 | EUR | 2021-10-01 | 1 | 0.087 | ST | 10 | 0 | 720 | 268240026 | 268240 | 268 | I190 | 7612988720424 | ecoFIT Bogen 90° SDR17/17.6 d 63 mm, SM IR | 37060501 |  |  | 10 | 39174000 | CH
753018637 | Bogen 90° PE100 SDR17 PN10 d75 | 27.23 | EUR | 2021-10-01 | 1 | 0.133 | ST | 10 | 0 | 480 | 268240006 | 268240 | 268 | I190 | 7612988824726 | ecoFIT Bogen 90° SDR17/17.6 d 75 mm, SM IR | 37060501 |  |  | 2 | 39174000 | CH
753018638 | Bogen 90° PE100 SDR17 PN10 d90 | 34.51 | EUR | 2021-10-01 | 1 | 0.226 | ST | 4 | 0 | 288 | 268240006 | 268240 | 268 | I190 | 7612988824733 | ecoFIT Bogen 90° SDR17/17.6 d 90 mm, SM IR | 37060501 |  |  | 2 | 39174000 | CH
753018639 | Bogen 90° PE100 SDR17 PN10 d110 | 71.48 | EUR | 2021-10-01 | 1 | 0.407 | ST | 4 | 0 | 144 | 268240006 | 268240 | 268 | I190 | 7612988824740 | ecoFIT Bogen 90° SDR17/17.6 d 110 mm, SM IR | 37060501 |  |  | 2 | 39174000 | CH
753018706 | BOGEN 90° PE100 SDR11 PN16 D20 | 8.97 | EUR | 2021-10-01 | 1 | 7 | ST | 10 | 10 | 0 | 268240006 | 268240 | 268 | I190 | 7612988636350 | ecoFIT Bogen 90° SDR11 d 20 mm, SM IR | 37060501 |  |  | 10 | 39174000 | CH
753018707 | BOGEN 90° PE100 SDR11 PN16 D25 | 9.14 | EUR | 2021-10-01 | 1 | 0.013 | ST | 10 | 10 | 0 | 268240006 | 268240 | 268 | I190 | 7612988636367 | ecoFIT Bogen 90° SDR11 d 25 mm, SM IR | 37060501 |  |  | 10 | 39174000 | CH
753018708 | BOGEN 90° PE100 SDR11 PN16 D32 | 9.54 | EUR | 2021-10-01 | 1 | 0.025 | ST | 10 | 10 | 0 | 268240006 | 268240 | 268 | I190 | 7612988636374 | ecoFIT Bogen 90° SDR11 d 32 mm, SM IR | 37060501 |  |  | 10 | 39174000 | CH
753018709 | BOGEN 90° PE100 SDR11 PN16 D40 | 12.09 | EUR | 2021-10-01 | 1 | 0.041 | ST | 10 | 40 | 2880 | 268240006 | 268240 | 268 | I190 | 7612988636381 | ecoFIT Bogen 90° SDR11 d 40 mm, SM IR | 37060501 |  |  | 10 | 39174000 | CH
753018710 | BOGEN 90° PE100 SDR11 PN16 D50 | 15.42 | EUR | 2021-10-01 | 1 | 0.065 | ST | 10 | 50 | 0 | 268240006 | 268240 | 268 | I190 | 7612988636398 | ecoFIT Bogen 90° SDR11 d 50 mm, SM IR | 37060501 |  |  | 10 | 39174000 | CH
753018711 | BOGEN 90° PE100 SDR11 PN16 D63 | 21.05 | EUR | 2021-10-01 | 1 | 0.124 | ST | 10 | 0 | 0 | 268240006 | 268240 | 268 | I190 | 7612988636404 | ecoFIT Bogen 90° SDR11 d 63 mm, SM IR | 37060501 |  |  | 10 | 39174000 | CH
753018712 | BOGEN 90° B PE100 SDR11 D75 | 27.63 | EUR | 2021-10-01 | 1 | 0.246 | ST | 10 | 0 | 480 | 268240006 | 268240 | 268 | I190 | 7612988499375 | ecoFIT Bogen 90° SDR11 d 75 mm, SM IR | 37060501 | Auslauf Artikel mit Ersatz | 753018742 | 10 | 39174000 | CH
753018713 | BOGEN 90° B PE100 SDR11/PN16 D90 | 39.06 | EUR | 2021-10-01 | 1 | 0.355 | ST | 4 | 0 | 288 | 268240006 | 268240 | 268 | I190 | 7612988499382 | ecoFIT Bogen 90° SDR11 d 90 mm, SM IR | 37060501 | Auslauf Artikel mit Ersatz | 753018743 | 10 | 39174000 | CH
753018714 | BOGEN 90° B PE100 SDR11 D110 | 73.29 | EUR | 2021-10-01 | 1 | 0.757 | ST | 4 | 0 | 144 | 268240006 | 268240 | 268 | I190 | 7612988499399 | ecoFIT Bogen 90° SDR11 d 110 mm, SM IR | 37060501 | Auslauf Artikel mit Ersatz | 753018744 | 10 | 39174000 | CH
753018715 | BOGEN 90° PE100 SDR11 PN16 D125 | 102.75 | EUR | 2021-10-01 | 1 | 0.818 | ST | 4 | 0 | 120 | 268240002 | 268240 | 268 | I190 | 7612988789209 | ecoFIT Bogen 90° SDR11 d 125 mm, SM IR | 37060501 |  |  | 1 | 39174000 | CH
753018716 | BOGEN 90° PE100 SDR11 PN16 D140 | 137.66 | EUR | 2021-10-01 | 1 | 1.148 | ST | 3 | 0 | 90 | 268240002 | 268240 | 268 | I190 | 7612988789223 | ecoFIT Bogen 90° SDR11 d 140 mm, SM IR | 37060501 |  |  | 1 | 39174000 | CH
753018717 | BOGEN 90° PE100 SDR11 PN16 D160 | 169.77 | EUR | 2021-10-01 | 1 | 1.699 | ST | 6 | 0 | 72 | 268240002 | 268240 | 268 | I190 | 7612988789247 | ecoFIT Bogen 90° SDR11 d 160 mm, SM IR | 37060501 |  |  | 1 | 39174000 | CH
753018718 | BOGEN 90° PE100 SDR11 PN16 D180 | 201.42 | EUR | 2021-10-01 | 1 | 2.394 | ST | 3 | 0 | 54 | 268240002 | 268240 | 268 | I190 | 7612988789261 | ecoFIT Bogen 90° SDR11 d 180 mm, SM IR | 37060501 |  |  | 1 | 39174000 | CH
753018719 | BOGEN 90° PE100 SDR11 PN16 D200 | 298.93 | EUR | 2021-10-01 | 1 | 3.264 | ST | 2 | 0 | 36 | 268240002 | 268240 | 268 | I190 | 7612988789285 | ecoFIT Bogen 90° SDR11 d 200 mm, SM IR | 37060501 |  |  | 1 | 39174000 | CH
753018720 | BOGEN 90° PE100 SDR11 PN16 D225 | 355.85 | EUR | 2021-10-01 | 1 | 4.535 | ST | 3 | 0 | 18 | 268240002 | 268240 | 268 | I190 | 7612988789308 | ecoFIT Bogen 90° SDR11 d 225 mm, SM IR | 37060501 |  |  | 1 | 39174000 | CH
753018737 | BOGEN 90° B PE100 SDR17.6 PN10 D75 | 27.23 | EUR | 2021-10-01 | 1 | 0.176 | ST | 10 | 0 | 480 | 268240026 | 268240 | 268 | I190 | 7612988499405 | ecoFIT Bogen 90° SDR17/17.6 d 75 mm, SM IR | 37060501 | Auslauf Artikel mit Ersatz | 753018637 | 10 | 39174000 | CH
753018738 | BOGEN 90° B PE100 SDR17.6 D90 | 34.51 | EUR | 2021-10-01 | 1 | 0.245 | ST | 4 | 0 | 288 | 268240026 | 268240 | 268 | I190 | 7612988499412 | ecoFIT Bogen 90° SDR17/17.6 d 90 mm, SM IR | 37060501 | Auslauf Artikel mit Ersatz | 753018638 | 10 | 39174000 | CH
753018739 | BOGEN 90° B PE100 SDR17.6 PN10 D110 | 71.48 | EUR | 2021-10-01 | 1 | 0.513 | ST | 4 | 0 | 144 | 268240026 | 268240 | 268 | I190 | 7612988499429 | ecoFIT Bogen 90° SDR17/17.6 d 110 mm, SM IR | 37060501 | Auslauf Artikel mit Ersatz | 753018639 | 10 | 39174000 | CH
753018742 | Bogen 90° PE100 SDR11 PN16 d75 | 27.63 | EUR | 2021-10-01 | 1 | 0.19 | ST | 10 | 0 | 480 | 268240006 | 268240 | 268 | I190 | 7612988824696 | ecoFIT Bogen 90° SDR11 d 75 mm, SM IR | 37060501 |  |  | 2 | 39174000 | CH
753018743 | Bogen 90° PE100 SDR11 PN16 d90 | 39.06 | EUR | 2021-10-01 | 1 | 0.325 | ST | 4 | 0 | 288 | 268240006 | 268240 | 268 | I190 | 7612988824702 | ecoFIT Bogen 90° SDR11 d 90 mm, SM IR | 37060501 |  |  | 2 | 39174000 | CH
753018744 | Bogen 90° PE100 SDR11 PN16 d110 | 73.29 | EUR | 2021-10-01 | 1 | 0.59 | ST | 5 | 0 | 180 | 268240006 | 268240 | 268 | I190 | 7612988824719 | ecoFIT Bogen 90° SDR11 d 110 mm, SM IR | 37060501 |  |  | 2 | 39174000 | CH
753050813 | BOGEN 45° LS PE100 SDR17 PN10 D90 | 250.09 | EUR | 2021-10-01 | 1 | 0.6 | ST | 1 | 15 | 120 | 251301009 | 251301 | 251 | V120 | 7611704411479 | Bogen 45° d 90 mm | 37060501 |  |  | 10 | 39174000 | CZ
753050814 | BOGEN 45° LS PE100 SDR17 PN10 D110 | 314.06 | EUR | 2021-10-01 | 1 | 1.208 | ST | 1 | 8 | 64 | 251301009 | 251301 | 251 | V120 | 7611704411486 | Bogen 45° d 110 mm | 37060501 |  |  | 10 | 39174000 | CZ
753050815 | BOGEN 45° LS PE100 SDR17 PN10 D125 | 356.92 | EUR | 2021-10-01 | 1 | 1.54 | ST | 1 | 15 | 60 | 251301009 | 251301 | 251 | V120 | 7611704411493 | Bogen 45° d 125 mm | 37060501 |  |  | 10 | 39174000 | CZ
753050816 | BOGEN 45° LS PE100 SDR17 PN10 D140 | 408.18 | EUR | 2021-10-01 | 1 | 1.72 | ST | 1 | 9 | 36 | 251301009 | 251301 | 251 | V120 | 7611704411509 | Bogen 45° d 140 mm | 37060501 |  |  | 10 | 39174000 | CZ
753050817 | BOGEN 45° LS PE100 SDR17 PN10 D160 | 453 | EUR | 2021-10-01 | 1 | 2.2 | ST | 1 | 6 | 24 | 251301009 | 251301 | 251 | V120 | 7611704411516 | Bogen 45° d 160 mm | 37060501 |  |  | 5 | 39174000 | CZ
753050818 | BOGEN 45° LS PE100 SDR17 PN10 D180 | 719.82 | EUR | 2021-10-01 | 1 | 3 | ST | 1 | 4 | 16 | 251301009 | 251301 | 251 | V120 | 7611704411523 | Bogen 45° d 180 mm | 37060501 |  |  | 10 | 39174000 | CZ
753050819 | BOGEN 45° LS PE100 SDR17 PN10 D200 | 866.72 | EUR | 2021-10-01 | 1 | 3.7 | ST | 1 | 4 | 16 | 251301009 | 251301 | 251 | V120 | 7611704411530 | Bogen 45° d 200 mm | 37060501 |  |  | 10 | 39174000 | CZ
753050820 | BOGEN 45° LS PE100 SDR17 PN10 D225 | 1032.28 | EUR | 2021-10-01 | 1 | 5 | ST | 1 | 0 | 4 | 251301009 | 251301 | 251 | V120 | 7611704411547 | Bogen 45° d 225 mm | 37060501 |  |  | 10 | 39174000 | CZ
753050821 | BOGEN 45° LS PE100 SDR17 PN10 D250 | 1267.62 | EUR | 2021-10-01 | 1 | 10.691 | ST | 1 | 0 | 4 | 251301009 | 251301 | 251 | V120 | 7611704411554 | Bogen 45° d 250 mm | 37060501 |  |  | 10 | 39174000 | CZ
753050822 | BOGEN 45° LS PE100 SDR17 PN10 D280 | 1412.07 | EUR | 2021-10-01 | 1 | 15 | ST | 1 | 0 | 6 | 251301009 | 251301 | 251 | V120 | 7611704411561 | Bogen 45° d 280 mm | 37060501 |  |  | 10 | 39174000 | CZ
753050823 | BOGEN 45° LS PE100 SDR17 PN10 D315 | 1824.35 | EUR | 2021-10-01 | 1 | 17.8 | ST | 1 | 0 | 5 | 251301009 | 251301 | 251 | V120 | 7611704411578 | Bogen 45° d 315 mm | 37060501 |  |  | 10 | 39174000 | CZ
753050824 | BOGEN 45° LS PE100 SDR17 PN10 D355 | 2767.33 | EUR | 2021-10-01 | 1 | 25.6 | ST | 1 | 0 | 4 | 251301009 | 251301 | 251 | V120 | 7611704411288 | Bogen 45° d 355 mm | 37060501 |  |  | 10 | 39174000 | CZ
753050825 | BOGEN 45° LS PE100 SDR17 PN10 D400 | 3836.94 | EUR | 2021-10-01 | 1 | 36.6 | ST | 1 | 0 | 4 | 251301009 | 251301 | 251 | V120 | 7611704411585 | Bogen 45° d 400 mm | 37060501 |  |  | 10 | 39174000 | CZ
753050826 | BOGEN 45° LS PE100 SDR17 PN10 D450 | 4607.89 | EUR | 2021-10-01 | 1 | 45.3 | ST | 1 | 0 | 4 | 251301009 | 251301 | 251 | V120 | 7611704411592 | Bogen 45° d 450 mm | 37060501 |  |  | 10 | 39174000 | CZ
753050827 | BOGEN 45° LS PE100 SDR17 PN10 D500 | 6310.47 | EUR | 2021-10-01 | 1 | 62.4 | ST | 1 | 0 | 3 | 251301009 | 251301 | 251 | V120 | 7611704411608 | Bogen 45° d 500 mm | 37060501 |  |  | 10 | 39174000 | CZ
753050828 | BOGEN 45° LS PE100 SDR17 PN10 D560 | 7828.07 | EUR | 2021-10-01 | 1 | 81.9 | ST | 0 | 0 | 3 | 251301009 | 251301 | 251 | V120 | 7611704436601 | Bogen 45° d 560 mm | 37060501 |  |  | 5 | 39174000 | CZ
753050829 | BOGEN 45° LS PE100 SDR17 PN10 D630 | 9769.24 | EUR | 2021-10-01 | 1 | 197 | ST | 0 | 0 | 1 | 251301009 | 251301 | 251 | V120 | 7611704436618 | Bogen 45° d 630 mm | 37060501 |  |  | 5 | 39174000 | CZ
753051008 | BOGEN 45° LS PE100 SCHW SDR11 D32 | 118.63 | EUR | 2021-10-01 | 1 | 0.077 | ST | 0 | 80 | 640 | 251301009 | 251301 | 251 | V120 | 7611704436533 | Bogen 45° PE100 SDR11 d 32 mm | 37060501 |  |  | 10 | 39174000 | CZ
753051009 | BOGEN 45° LS PE100 SCHW SDR11 D40 | 129.68 | EUR | 2021-10-01 | 1 | 0.12 | ST | 0 | 0 | 40 | 251301009 | 251301 | 251 | V120 | 7611704436540 | Bogen 45° PE100 SDR11 d 40 mm | 37060501 |  |  | 10 | 39174000 | CZ
753051010 | BOGEN 45° LS PE100 SCHW SDR11 D50 | 160.84 | EUR | 2021-10-01 | 1 | 0.24 | ST | 40 | 40 | 200 | 251301009 | 251301 | 251 | V120 | 7611704436557 | Bogen 45° PE100 SDR11 d 50 mm | 37060501 |  |  | 10 | 39174000 | CZ
753051011 | BOGEN 45° LS PE100 SCHW SDR11 D63 | 250.27 | EUR | 2021-10-01 | 1 | 0.36 | ST | 25 | 25 | 240 | 251301009 | 251301 | 251 | V120 | 7611704436564 | Bogen 45° PE100 SDR11 d 63 mm | 37060501 |  |  | 10 | 39174000 | CZ
753051012 | BOGEN 45° LS PE100 SCHW SDR11 D75 | 275.79 | EUR | 2021-10-01 | 1 | 0.56 | ST | 16 | 16 | 128 | 251301009 | 251301 | 251 | V120 | 7611704436571 | Bogen 45° PE100 SDR11 d 75 mm | 37060501 |  |  | 10 | 39174000 | CZ
753051013 | BOGEN 45° LS PE100 SCHW SDR11 D90 | 305.62 | EUR | 2021-10-01 | 1 | 0.76 | ST | 1 | 15 | 120 | 251301009 | 251301 | 251 | V120 | 7611704411332 | Bogen 45° PE100 SDR11 d 90 mm | 37060501 |  |  | 10 | 39174000 | CZ
753051014 | BOGEN 45° LS PE100 SCHW SDR11 D110 | 396.84 | EUR | 2021-10-01 | 1 | 1.7 | ST | 1 | 8 | 64 | 251301009 | 251301 | 251 | V120 | 7611704411349 | Bogen 45° PE100 SDR11 d 110 mm | 37060501 |  |  | 10 | 39174000 | CZ
753051015 | BOGEN 45° LS PE100 SCHW SDR11 D125 | 444.56 | EUR | 2021-10-01 | 1 | 2.186 | ST | 1 | 15 | 60 | 251301009 | 251301 | 251 | V120 | 7611704411356 | Bogen 45° PE100 SDR11 d 125 mm | 37060501 |  |  | 10 | 39174000 | CZ
753051016 | BOGEN 45° LS PE100 SCHW SDR11 D140 | 502.83 | EUR | 2021-10-01 | 1 | 2.8 | ST | 1 | 9 | 36 | 251301009 | 251301 | 251 | V120 | 7611704411363 | Bogen 45° PE100 SDR11 d 140 mm | 37060501 |  |  | 10 | 39174000 | CZ
753051017 | BOGEN 45° LS PE100 SCHW SDR11 D160 | 592.09 | EUR | 2021-10-01 | 1 | 3.8 | ST | 1 | 6 | 24 | 251301009 | 251301 | 251 | V120 | 7611704411370 | Bogen 45° PE100 SDR11 d 160 mm | 37060501 |  |  | 10 | 39174000 | CZ
753051018 | BOGEN 45° LS PE100 SCHW SDR11 D180 | 983.58 | EUR | 2021-10-01 | 1 | 5.14 | ST | 1 | 4 | 16 | 251301009 | 251301 | 251 | V120 | 7611704411387 | Bogen 45° PE100 SDR11 d 180 mm | 37060501 |  |  | 10 | 39174000 | CZ
753051019 | BOGEN 45° LS PE100 SCHW SDR11 D200 | 1189.71 | EUR | 2021-10-01 | 1 | 7.058 | ST | 1 | 4 | 16 | 251301009 | 251301 | 251 | V120 | 7611704411394 | Bogen 45° PE100 SDR11 d 200 mm | 37060501 |  |  | 10 | 39174000 | CZ
753051020 | BOGEN 45° LS PE100 SCHW SDR11 D225 | 1420.18 | EUR | 2021-10-01 | 1 | 7.4 | ST | 1 | 0 | 4 | 251301009 | 251301 | 251 | V120 | 7611704411400 | Bogen 45° PE100 SDR11 d 225 mm | 37060501 |  |  | 10 | 39174000 | CZ
753051021 | BOGEN 45° LS PE100 SCHW SDR11 D250 | 1686.37 | EUR | 2021-10-01 | 1 | 13 | ST | 1 | 0 | 4 | 251301009 | 251301 | 251 | V120 | 7611704411417 | Bogen 45° PE100 SDR11 d 250 mm | 37060501 |  |  | 10 | 39174000 | CZ
753051022 | BOGEN 45° LS PE100 SCHW SDR11 D280 | 2015.85 | EUR | 2021-10-01 | 1 | 22 | ST | 1 | 0 | 6 | 251301009 | 251301 | 251 | V120 | 7611704411424 | Bogen 45° PE100 SDR11 d 280 mm | 37060501 |  |  | 10 | 39174000 | CZ
753051023 | BOGEN 45° LS PE100 SCHW SDR11 D315 | 2457.34 | EUR | 2021-10-01 | 1 | 24.93 | ST | 1 | 0 | 5 | 251301009 | 251301 | 251 | V120 | 7611704411431 | Bogen 45° PE100 SDR11 d 315 mm | 37060501 |  |  | 10 | 39174000 | CZ
753051024 | BOGEN 45° LS PE100 SCHW SDR11 D355 | 4291.39 | EUR | 2021-10-01 | 1 | 39.5 | ST | 1 | 0 | 4 | 251301009 | 251301 | 251 | V120 | 7611704411448 | Bogen 45° PE100 SDR11 d 355 mm | 37060501 |  |  | 10 | 39174000 | CZ
753051025 | BOGEN 45° LS PE100 SCHW SDR11 D400 | 4718.26 | EUR | 2021-10-01 | 1 | 48.5 | ST | 1 | 0 | 4 | 251301009 | 251301 | 251 | V120 | 7611704403108 | Bogen 45° PE100 SDR11 d 400 mm | 37060501 |  |  | 10 | 39174000 | CZ
753051026 | BOGEN 45° LS PE100 SCHW SDR11 D450 | 5784.6 | EUR | 2021-10-01 | 1 | 69.8 | ST | 1 | 0 | 4 | 251301009 | 251301 | 251 | V120 | 7611704411455 | Bogen 45° PE100 SDR11 d 450 mm | 37060501 |  |  | 10 | 39174000 | CZ
753051027 | BOGEN 45° LS PE100 SCHW SDR11 D500 | 8107.21 | EUR | 2021-10-01 | 1 | 96.3 | ST | 1 | 0 | 3 | 251301009 | 251301 | 251 | V120 | 7611704411462 | Bogen 45° PE100 SDR11 d 500 mm | 37060501 |  |  | 10 | 39174000 | CZ
753051028 | BOGEN 45° LS PE100 SCHW SDR11 D560 | 10144.17 | EUR | 2021-10-01 | 1 | 129.8 | ST | 0 | 0 | 3 | 251301009 | 251301 | 251 | V120 | 7611704436588 | Bogen 45° PE100 SDR11 d 560 mm | 37060501 |  |  | 5 | 39174000 | CZ
753051029 | BOGEN 45° LS PE100 SCHW SDR11 D630 | 12054.46 | EUR | 2021-10-01 | 1 | 174 | ST | 0 | 0 | 1 | 251301009 | 251301 | 251 | V120 | 7611704436595 | Bogen 45° PE100 SDR11 d 630 mm | 37060501 |  |  | 5 | 39174000 | CZ
753060813 | BOGEN 30° LS PE100 SDR17 PN10 D90 | 248.69 | EUR | 2021-10-01 | 1 | 0.5 | ST | 1 | 20 | 160 | 251301009 | 251301 | 251 | V120 | 7611704411844 | Bogen 30° PE100 SDR17 d 90 mm | 37060501 |  |  | 10 | 39174000 | CZ
753060814 | BOGEN 30° LS PE100 SDR17 PN10 D110 | 310.65 | EUR | 2021-10-01 | 1 | 1.06 | ST | 1 | 9 | 72 | 251301009 | 251301 | 251 | V120 | 7611704411851 | Bogen 30° PE100 SDR17 d 110 mm | 37060501 |  |  | 10 | 39174000 | CZ
753060815 | BOGEN 30° LS PE100 SDR17 PN10 D125 | 351.54 | EUR | 2021-10-01 | 1 | 1.1 | ST | 1 | 6 | 48 | 251301009 | 251301 | 251 | V120 | 7611704411868 | Bogen 30° PE100 SDR17 d 125 mm | 37060501 |  |  | 10 | 39174000 | CZ
753060816 | BOGEN 30° LS PE100 SDR17 PN10 D140 | 401.23 | EUR | 2021-10-01 | 1 | 1.72 | ST | 1 | 5 | 40 | 251301009 | 251301 | 251 | V120 | 7611704411875 | Bogen 30° PE100 SDR17 d 140 mm | 37060501 |  |  | 10 | 39174000 | CZ
753060817 | BOGEN 30° LS PE100 SDR17 PN10 D160 | 442.61 | EUR | 2021-10-01 | 1 | 2.565 | ST | 1 | 8 | 32 | 251301009 | 251301 | 251 | V120 | 7611704411882 | Bogen 30° PE100 SDR17 d 160 mm | 37060501 |  |  | 5 | 39174000 | CZ
753060818 | BOGEN 30° LS PE100 SDR17 PN10 D180 | 708 | EUR | 2021-10-01 | 1 | 3.389 | ST | 1 | 6 | 24 | 251301009 | 251301 | 251 | V120 | 7611704411899 | Bogen 30° PE100 SDR17 d 180 mm | 37060501 |  |  | 10 | 39174000 | CZ
753060819 | BOGEN 30° LS PE100 SDR17 PN10 D200 | 855.33 | EUR | 2021-10-01 | 1 | 4.213 | ST | 1 | 4 | 16 | 251301009 | 251301 | 251 | V120 | 7611704411905 | Bogen 30° PE100 SDR17 d 200 mm | 37060501 |  |  | 10 | 39174000 | CZ
753060820 | BOGEN 30° LS PE100 SDR17 PN10 D225 | 1016.03 | EUR | 2021-10-01 | 1 | 7.54 | ST | 1 | 2 | 8 | 251301009 | 251301 | 251 | V120 | 7611704411912 | Bogen 30° PE100 SDR17 d 225 mm | 37060501 |  |  | 10 | 39174000 | CZ
753060821 | BOGEN 30° LS PE100 SDR17 D250 | 1228.64 | EUR | 2021-10-01 | 1 | 11.6 | ST | 1 | 0 | 4 | 251301009 | 251301 | 251 | V120 | 7611704411929 | Bogen 30° PE100 SDR17 d 250 mm | 37060501 |  |  | 10 | 39174000 | CZ
753060822 | BOGEN 30° LS PE100 SDR17 PN10 D280 | 1358.51 | EUR | 2021-10-01 | 1 | 12.8 | ST | 1 | 0 | 6 | 251301009 | 251301 | 251 | V120 | 7611704411936 | Bogen 30° PE100 SDR17 d 280 mm | 37060501 |  |  | 10 | 39174000 | CZ
753060823 | BOGEN 30° LS PE100 SDR17 PN10 D315 | 1751.31 | EUR | 2021-10-01 | 1 | 25 | ST | 1 | 1 | 6 | 251301009 | 251301 | 251 | V120 | 7611704411943 | Bogen 30° PE100 SDR17 d 315 mm | 37060501 |  |  | 10 | 39174000 | CZ
753060824 | BOGEN 30° LS PE100 SDR17 PN10 D355 | 2767.33 | EUR | 2021-10-01 | 1 | 22.7 | ST | 1 | 0 | 5 | 251301009 | 251301 | 251 | V120 | 7611704411950 | Bogen 30° PE100 SDR17 d 355 mm | 37060501 |  |  | 10 | 39174000 | CZ
753060825 | BOGEN 30° LS PE100 SDR17 PN10 D400 | 3836.94 | EUR | 2021-10-01 | 1 | 29.8 | ST | 1 | 0 | 4 | 251301009 | 251301 | 251 | V120 | 7611704411967 | Bogen 30° PE100 SDR17 d 400 mm | 37060501 |  |  | 10 | 39174000 | CZ
753060826 | BOGEN 30° LS PE100 SDR17 PN10 D450 | 4604.63 | EUR | 2021-10-01 | 1 | 39.1 | ST | 1 | 0 | 4 | 251301009 | 251301 | 251 | V120 | 7611704411974 | Bogen 30° PE100 SDR17 d 450 mm | 37060501 |  |  | 10 | 39174000 | CZ
753060827 | BOGEN 30° LS PE100 SDR17 PN10 D500 | 6308.86 | EUR | 2021-10-01 | 1 | 54 | ST | 1 | 0 | 3 | 251301009 | 251301 | 251 | V120 | 7611704411998 | Bogen 30° PE100 SDR17 d 500 mm | 37060501 |  |  | 10 | 39174000 | CZ
753060828 | BOGEN 30° LS PE100 SDR17 PN10 D560 | 7828.07 | EUR | 2021-10-01 | 1 | 70.3 | ST | 0 | 0 | 3 | 251301009 | 251301 | 251 | V120 | 7611704436694 | Bogen 30° PE100 SDR17 d 560 mm | 37060501 |  |  | 5 | 39174000 | CZ
753060829 | BOGEN 30° LS PE100 SDR17 PN10 D630 | 9770.85 | EUR | 2021-10-01 | 1 | 95.8 | ST | 0 | 0 | 3 | 251301009 | 251301 | 251 | V120 | 7611704436700 | Bogen 30° PE100 SDR17 d 630 mm | 37060501 |  |  | 5 | 39174000 | CZ
753061008 | BOGEN 30° LS PE100 SCHW SDR11 D32 | 118.63 | EUR | 2021-10-01 | 1 | 0.077 | ST | 0 | 80 | 640 | 251301009 | 251301 | 251 | V120 | 7611704436625 | Bogen 30° PE100 SDR11 d 32 mm | 37060501 |  |  | 10 | 39174000 | CZ
753061009 | BOGEN 30° LS PE100 SCHW SDR11 D40 | 129.68 | EUR | 2021-10-01 | 1 | 0.12 | ST | 0 | 80 | 640 | 251301009 | 251301 | 251 | V120 | 7611704436632 | Bogen 30° PE100 SDR11 d 40 mm | 37060501 |  |  | 10 | 39174000 | CZ
753061010 | BOGEN 30° LS PE100 SCHW SDR11 D50 | 178.37 | EUR | 2021-10-01 | 1 | 0.2 | ST | 80 | 80 | 480 | 251301009 | 251301 | 251 | V120 | 7611704436649 | Bogen 30° PE100 SDR11 d 50 mm | 37060501 |  |  | 10 | 39174000 | CZ
753061011 | BOGEN 30° LS PE100 SCHW SDR11 D63 | 249.78 | EUR | 2021-10-01 | 1 | 0.4 | ST | 40 | 40 | 320 | 251301009 | 251301 | 251 | V120 | 7611704436656 | Bogen 30° PE100 SDR11 d 63 mm | 37060501 |  |  | 10 | 39174000 | CZ
753061012 | BOGEN 30° LS PE100 SCHW SDR11 D75 | 273.48 | EUR | 2021-10-01 | 1 | 0.52 | ST | 25 | 25 | 240 | 251301009 | 251301 | 251 | V120 | 7611704436663 | Bogen 30° PE100 SDR11 d 75 mm | 37060501 |  |  | 10 | 39174000 | CZ
753061013 | BOGEN 30° LS PE100 SCHW SDR11 D90 | 302.87 | EUR | 2021-10-01 | 1 | 0.76 | ST | 1 | 20 | 160 | 251301009 | 251301 | 251 | V120 | 7611704411615 | Bogen 30° PE100 SDR11 d 90 mm | 37060501 |  |  | 10 | 39174000 | CZ
753061014 | BOGEN 30° LS PE100 SCHW SDR11 D110 | 391.99 | EUR | 2021-10-01 | 1 | 1.689 | ST | 1 | 9 | 72 | 251301009 | 251301 | 251 | V120 | 7611704411639 | Bogen 30° PE100 SDR11 d 110 mm | 37060501 |  |  | 10 | 39174000 | CZ
753061015 | BOGEN 30° LS PE100 SCHW SDR11 D125 | 436.75 | EUR | 2021-10-01 | 1 | 2.096 | ST | 1 | 6 | 48 | 251301009 | 251301 | 251 | V120 | 7611704411677 | Bogen 30° PE100 SDR11 d 125 mm | 37060501 |  |  | 10 | 39174000 | CZ
753061016 | BOGEN 30° LS PE100 SCHW SDR11 D140 | 491.29 | EUR | 2021-10-01 | 1 | 2.2 | ST | 1 | 5 | 40 | 251301009 | 251301 | 251 | V120 | 7611704411684 | Bogen 30° PE100 SDR11 d 140 mm | 37060501 |  |  | 10 | 39174000 | CZ
753061017 | BOGEN 30° LS PE100 SCHW SDR11 D160 | 576.52 | EUR | 2021-10-01 | 1 | 3.65 | ST | 1 | 8 | 32 | 251301009 | 251301 | 251 | V120 | 7611704411707 | Bogen 30° PE100 SDR11 d 160 mm | 37060501 |  |  | 10 | 39174000 | CZ
753061018 | BOGEN 30° LS PE100 SCHW SDR11 D180 | 967.33 | EUR | 2021-10-01 | 1 | 4.782 | ST | 1 | 6 | 24 | 251301009 | 251301 | 251 | V120 | 7611704411721 | Bogen 30° PE100 SDR11 d 180 mm | 37060501 |  |  | 10 | 39174000 | CZ
753061019 | BOGEN 30° LS PE100 SCHW SDR11 D200 | 1171.87 | EUR | 2021-10-01 | 1 | 5.777 | ST | 1 | 4 | 16 | 251301009 | 251301 | 251 | V120 | 7611704411745 | Bogen 30° PE100 SDR11 d 200 mm | 37060501 |  |  | 10 | 39174000 | CZ
753061020 | BOGEN 30° LS PE100 SCHW SDR11 D225 | 1397.47 | EUR | 2021-10-01 | 1 | 6.3 | ST | 1 | 2 | 8 | 251301009 | 251301 | 251 | V120 | 7611704403139 | Bogen 30° PE100 SDR11 d 225 mm | 37060501 |  |  | 10 | 39174000 | CZ
753061021 | BOGEN 30° LS PE100 SCHW SDR11 D250 | 1629.57 | EUR | 2021-10-01 | 1 | 13.1 | ST | 1 | 0 | 4 | 251301009 | 251301 | 251 | V120 | 7611704411769 | Bogen 30° PE100 SDR11 d 250 mm | 37060501 |  |  | 10 | 39174000 | CZ
753061022 | BOGEN 30° LS PE100 SCHW SDR11 D280 | 1936.32 | EUR | 2021-10-01 | 1 | 16.3 | ST | 1 | 0 | 6 | 251301009 | 251301 | 251 | V120 | 7611704411783 | Bogen 30° PE100 SDR11 d 280 mm | 37060501 |  |  | 10 | 39174000 | CZ
753061023 | BOGEN 30° LS PE100 SCHW SDR11 D315 | 2346.96 | EUR | 2021-10-01 | 1 | 21.85 | ST | 1 | 0 | 6 | 251301009 | 251301 | 251 | V120 | 7611704403122 | Bogen 30° PE100 SDR11 d 315 mm | 37060501 |  |  | 10 | 39174000 | CZ
753061024 | BOGEN 30° LS PE100 SCHW SDR11 D355 | 4291.39 | EUR | 2021-10-01 | 1 | 34.9 | ST | 1 | 0 | 5 | 251301009 | 251301 | 251 | V120 | 7611704411813 | Bogen 30° PE100 SDR11 d 355 mm | 37060501 |  |  | 10 | 39174000 | CZ
753061025 | BOGEN 30° LS PE100 SCHW SDR11 D400 | 4718.26 | EUR | 2021-10-01 | 1 | 45.9 | ST | 1 | 0 | 4 | 251301009 | 251301 | 251 | V120 | 7611704403115 | Bogen 30° PE100 SDR11 d 400 mm | 37060501 |  |  | 10 | 39174000 | CZ
753061026 | BOGEN 30° LS PE100 SCHW SDR11 D450 | 5782.97 | EUR | 2021-10-01 | 1 | 60.2 | ST | 1 | 0 | 4 | 251301009 | 251301 | 251 | V120 | 7611704411820 | Bogen 30° PE100 SDR11 d 450 mm | 37060501 |  |  | 10 | 39174000 | CZ
753061027 | BOGEN 30° LS PE100 SCHW SDR11 D500 | 8102.34 | EUR | 2021-10-01 | 1 | 83.3 | ST | 1 | 0 | 3 | 251301009 | 251301 | 251 | V120 | 7611704411837 | Bogen 30° PE100 SDR11 d 500 mm | 37060501 |  |  | 10 | 39174000 | CZ
753061028 | BOGEN 30° LS PE100 SCHW SDR11 D560 | 10142.56 | EUR | 2021-10-01 | 1 | 108.6 | ST | 0 | 0 | 3 | 251301009 | 251301 | 251 | V120 | 7611704436670 | Bogen 30° PE100 SDR11 d 560 mm | 37060501 |  |  | 5 | 39174000 | CZ
753061029 | BOGEN 30° LS PE100 SCHW SDR11 D630 | 13036.47 | EUR | 2021-10-01 | 1 | 148.3 | ST | 0 | 0 | 3 | 251301009 | 251301 | 251 | V120 | 7611704436687 | Bogen 30° PE100 SDR11 d 630 mm | 37060501 |  |  | 5 | 39174000 | CZ
753070813 | BOGEN 60° LS PE100 SDR17 PN10 D90 | 252.54 | EUR | 2021-10-01 | 1 | 0.6 | ST | 1 | 12 | 96 | 251301009 | 251301 | 251 | V120 | 7611704408141 | Bogen 60° PE100 SDR17 d 90 mm | 37060501 |  |  | 10 | 39174000 | CZ
753070814 | BOGEN 60° LS PE100 SDR17 PN10 D110 | 318.44 | EUR | 2021-10-01 | 1 | 1.28 | ST | 1 | 12 | 48 | 251301009 | 251301 | 251 | V120 | 7611704408165 | Bogen 60° PE100 SDR17 d 110 mm | 37060501 |  |  | 10 | 39174000 | CZ
753070815 | BOGEN 60° LS PE100 SDR17 PN10 D125 | 363.57 | EUR | 2021-10-01 | 1 | 1.3 | ST | 1 | 9 | 36 | 251301009 | 251301 | 251 | V120 | 7611704408172 | Bogen 60° PE100 SDR17 d 125 mm | 37060501 |  |  | 10 | 39174000 | CZ
753070816 | BOGEN 60° LS PE100 SDR17 PN10 D140 | 415.5 | EUR | 2021-10-01 | 1 | 1.8 | ST | 1 | 6 | 24 | 251301009 | 251301 | 251 | V120 | 7611704408189 | Bogen 60° PE100 SDR17 d 140 mm | 37060501 |  |  | 10 | 39174000 | CZ
753070817 | BOGEN 60° LS PE100 SDR17 PN10 D160 | 463.87 | EUR | 2021-10-01 | 1 | 3.16 | ST | 1 | 4 | 16 | 251301009 | 251301 | 251 | V120 | 7611704408196 | Bogen 60° PE100 SDR17 d 160 mm | 37060501 |  |  | 10 | 39174000 | CZ
753070818 | BOGEN 60° LS PE100 SDR17 PN10 D180 | 736.22 | EUR | 2021-10-01 | 1 | 3.19 | ST | 1 | 4 | 16 | 251301009 | 251301 | 251 | V120 | 7611704408202 | Bogen 60° PE100 SDR17 d 180 mm | 37060501 |  |  | 10 | 39174000 | CZ
753070819 | BOGEN 60° LS PE100 SDR17 PN10 D200 | 887.83 | EUR | 2021-10-01 | 1 | 4.2 | ST | 1 | 3 | 12 | 251301009 | 251301 | 251 | V120 | 7611704408219 | Bogen 60° PE100 SDR17 d 200 mm | 37060501 |  |  | 10 | 39174000 | CZ
753070820 | BOGEN 60° LS PE100 SDR17 PN10 D225 | 1048.51 | EUR | 2021-10-01 | 1 | 5.6 | ST | 1 | 0 | 4 | 251301009 | 251301 | 251 | V120 | 7611704408226 | Bogen 60° PE100 SDR17 d 225 mm | 37060501 |  |  | 5 | 39174000 | CZ
753070821 | BOGEN 60° LS PE100 SDR17 PN10 D250 | 1309.81 | EUR | 2021-10-01 | 1 | 9.25 | ST | 1 | 0 | 5 | 251301009 | 251301 | 251 | V120 | 7611704408233 | Bogen 60° PE100 SDR17 d 250 mm | 37060501 |  |  | 10 | 39174000 | CZ
753070822 | BOGEN 60° LS PE100 SDR17 PN10 D280 | 1460.76 | EUR | 2021-10-01 | 1 | 15 | ST | 1 | 0 | 4 | 251301009 | 251301 | 251 | V120 | 7611704408240 | Bogen 60° PE100 SDR17 d 280 mm | 37060501 |  |  | 10 | 39174000 | CZ
753070823 | BOGEN 60° LS PE100 SDR17 PN10 D315 | 1902.23 | EUR | 2021-10-01 | 1 | 19.5 | ST | 1 | 0 | 4 | 251301009 | 251301 | 251 | V120 | 7611704408257 | Bogen 60° PE100 SDR17 d 315 mm | 37060501 |  |  | 10 | 39174000 | CZ
753070824 | BOGEN 60° LS PE100 SDR17 PN10 D355 | 2793.3 | EUR | 2021-10-01 | 1 | 30.1 | ST | 1 | 0 | 4 | 251301009 | 251301 | 251 | V120 | 7611704408264 | Bogen 60° PE100 SDR17 d 355 mm | 37060501 |  |  | 10 | 39174000 | CZ
753070825 | BOGEN 60° LS PE100 SDR17 PN10 D400 | 3986.25 | EUR | 2021-10-01 | 1 | 38.2 | ST | 1 | 0 | 4 | 251301009 | 251301 | 251 | V120 | 7611704408271 | Bogen 60° PE100 SDR17 d 400 mm | 37060501 |  |  | 10 | 39174000 | CZ
753070826 | BOGEN 60° LS PE100 SDR17 PN10 D450 | 4838.37 | EUR | 2021-10-01 | 1 | 53.7 | ST | 1 | 0 | 3 | 251301009 | 251301 | 251 | V120 | 7611704408288 | Bogen 60° PE100 SDR17 d 450 mm | 37060501 |  |  | 10 | 39174000 | CZ
753070827 | BOGEN 60° LS PE100 SDR17 PN10 D500 | 6943.48 | EUR | 2021-10-01 | 1 | 73.9 | ST | 1 | 0 | 3 | 251301009 | 251301 | 251 | V120 | 7611704408295 | Bogen 60° PE100 SDR17 d 500 mm | 37060501 |  |  | 10 | 39174000 | CZ
753070828 | BOGEN 60° LS PE100 SDR17 PN10 D560 | 8613.61 | EUR | 2021-10-01 | 1 | 98.2 | ST | 0 | 0 | 1 | 251301009 | 251301 | 251 | V120 | 7611704436519 | Bogen 60° PE100 SDR17 d 560 mm | 37060501 |  |  | 5 | 39174000 | CZ
753070829 | BOGEN 60° LS PE100 SDR17 PN10 D630 | 9463.88 | EUR | 2021-10-01 | 1 | 132.3 | ST | 0 | 0 | 1 | 251301009 | 251301 | 251 | V120 | 7611704436526 | Bogen 60° PE100 SDR17 d 630 mm | 37060501 |  |  | 5 | 39174000 | CZ
753071008 | BOGEN 60° LS PE100 SCHW SDR11 D32 | 118.63 | EUR | 2021-10-01 | 1 | 0.07 | ST | 80 | 80 | 640 | 251301009 | 251301 | 251 | V120 | 7611704436441 | Bogen 60° PE100 SDR11 d 32 mm | 37060501 |  |  | 10 | 39174000 | CZ
753071009 | BOGEN 60° LS PE100 SCHW SDR11 D40 | 129.68 | EUR | 2021-10-01 | 1 | 0.12 | ST | 50 | 50 | 400 | 251301009 | 251301 | 251 | V120 | 7611704436458 | Bogen 60° PE100 SDR11 d 40 mm | 37060501 |  |  | 10 | 39174000 | CZ
753071010 | BOGEN 60° LS PE100 SCHW SDR11 D50 | 180 | EUR | 2021-10-01 | 1 | 0.24 | ST | 40 | 40 | 200 | 251301009 | 251301 | 251 | V120 | 7611704436465 | Bogen 60° PE100 SDR11 d 50 mm | 37060501 |  |  | 10 | 39174000 | CZ
753071011 | BOGEN 60° LS PE100 SCHW SDR11 D63 | 251.9 | EUR | 2021-10-01 | 1 | 0.42 | ST | 0 | 25 | 200 | 251301009 | 251301 | 251 | V120 | 7611704436472 | Bogen 60° PE100 SDR11 d 63 mm | 37060501 |  |  | 10 | 39174000 | CZ
753071012 | BOGEN 60° LS PE100 SCHW SDR11 D75 | 277.54 | EUR | 2021-10-01 | 1 | 0.6 | ST | 16 | 16 | 128 | 251301009 | 251301 | 251 | V120 | 7611704436489 | Bogen 60° PE100 SDR11 d 75 mm | 37060501 |  |  | 10 | 39174000 | CZ
753071013 | BOGEN 60° LS PE100 SCHW SDR11 D90 | 309.19 | EUR | 2021-10-01 | 1 | 0.9 | ST | 1 | 12 | 96 | 251301009 | 251301 | 251 | V120 | 7611704407991 | Bogen 60° PE100 SDR11 d 90 mm | 37060501 |  |  | 10 | 39174000 | CZ
753071014 | BOGEN 60° LS PE100 SCHW SDR11 D110 | 352.86 | EUR | 2021-10-01 | 1 | 1.78 | ST | 1 | 12 | 48 | 251301009 | 251301 | 251 | V120 | 7611704408004 | Bogen 60° PE100 SDR11 d 110 mm | 37060501 |  |  | 10 | 39174000 | CZ
753071015 | BOGEN 60° LS PE100 SCHW SDR11 D125 | 454.79 | EUR | 2021-10-01 | 1 | 2.5 | ST | 1 | 9 | 36 | 251301009 | 251301 | 251 | V120 | 7611704408011 | Bogen 60° PE100 SDR11 d 125 mm | 37060501 |  |  | 10 | 39174000 | CZ
753071016 | BOGEN 60° LS PE100 SCHW SDR11 D140 | 515.65 | EUR | 2021-10-01 | 1 | 2.7 | ST | 1 | 6 | 24 | 251301009 | 251301 | 251 | V120 | 7611704408028 | Bogen 60° PE100 SDR11 d 140 mm | 37060501 |  |  | 10 | 39174000 | CZ
753071017 | BOGEN 60° LS PE100 SCHW SDR11 D160 | 610.26 | EUR | 2021-10-01 | 1 | 4.574 | ST | 1 | 4 | 16 | 251301009 | 251301 | 251 | V120 | 7611704408035 | Bogen 60° PE100 SDR11 d 160 mm | 37060501 |  |  | 10 | 39174000 | CZ
753071018 | BOGEN 60° LS PE100 SCHW SDR11 D180 | 1009.57 | EUR | 2021-10-01 | 1 | 4.9 | ST | 1 | 4 | 16 | 251301009 | 251301 | 251 | V120 | 7611704408042 | Bogen 60° PE100 SDR11 d 180 mm | 37060501 |  |  | 10 | 39174000 | CZ
753071019 | BOGEN 60° LS PE100 SCHW SDR11 D200 | 1222.16 | EUR | 2021-10-01 | 1 | 6.4 | ST | 1 | 3 | 12 | 251301009 | 251301 | 251 | V120 | 7611704408059 | Bogen 60° PE100 SDR11 d 200 mm | 37060501 |  |  | 10 | 39174000 | CZ
753071020 | BOGEN 60° LS PE100 SCHW SDR11 D225 | 1449.39 | EUR | 2021-10-01 | 1 | 8.6 | ST | 1 | 0 | 4 | 251301009 | 251301 | 251 | V120 | 7611704408066 | Bogen 60° PE100 SDR11 d 225 mm | 37060501 |  |  | 10 | 39174000 | CZ
753071021 | BOGEN 60° LS PE100 SCHW SDR11 D250 | 1744.81 | EUR | 2021-10-01 | 1 | 14.5 | ST | 1 | 0 | 5 | 251301009 | 251301 | 251 | V120 | 7611704408073 | Bogen 60° PE100 SDR11 d 250 mm | 37060501 |  |  | 10 | 39174000 | CZ
753071022 | BOGEN 60° LS PE100 SCHW SDR11 D280 | 2096.99 | EUR | 2021-10-01 | 1 | 19.1 | ST | 1 | 0 | 4 | 251301009 | 251301 | 251 | V120 | 7611704408080 | Bogen 60° PE100 SDR11 d 280 mm | 37060501 |  |  | 10 | 39174000 | CZ
753071023 | BOGEN 60° LS PE100 SCHW SDR11 D315 | 2579.04 | EUR | 2021-10-01 | 1 | 25.6 | ST | 1 | 0 | 4 | 251301009 | 251301 | 251 | V120 | 7611704408097 | Bogen 60° PE100 SDR11 d 315 mm | 37060501 |  |  | 10 | 39174000 | CZ
753071024 | BOGEN 60° LS PE100 SCHW SDR11 D355 | 4377.42 | EUR | 2021-10-01 | 1 | 41.7 | ST | 1 | 0 | 4 | 251301009 | 251301 | 251 | V120 | 7611704408103 | Bogen 60° PE100 SDR11 d 355 mm | 37060501 |  |  | 10 | 39174000 | CZ
753071025 | BOGEN 60° LS PE100 SCHW SDR11 D400 | 4831.87 | EUR | 2021-10-01 | 1 | 55.8 | ST | 1 | 0 | 4 | 251301009 | 251301 | 251 | V120 | 7611704408110 | Bogen 60° PE100 SDR11 d 400 mm | 37060501 |  |  | 10 | 39174000 | CZ
753071026 | BOGEN 60° LS PE100 SCHW SDR11 D450 | 5924.2 | EUR | 2021-10-01 | 1 | 76 | ST | 1 | 0 | 3 | 251301009 | 251301 | 251 | V120 | 7611704408127 | Bogen 60° PE100 SDR11 d 450 mm | 37060501 |  |  | 10 | 39174000 | CZ
753071027 | BOGEN 60° LS PE100 SCHW SDR11 D500 | 8909.02 | EUR | 2021-10-01 | 1 | 104.6 | ST | 1 | 0 | 3 | 251301009 | 251301 | 251 | V120 | 7611704408134 | Bogen 60° PE100 SDR11 d 500 mm | 37060501 |  |  | 10 | 39174000 | CZ
753071028 | BOGEN 60° LS PE100 SCHW SDR11 D560 | 11165.07 | EUR | 2021-10-01 | 1 | 139.5 | ST | 0 | 0 | 1 | 251301009 | 251301 | 251 | V120 | 7611704436496 | Bogen 60° PE100 SDR11 d 560 mm | 37060501 |  |  | 5 | 39174000 | CZ
753071029 | BOGEN 60° LS PE100 SCHW SDR11 D630 | 14351.17 | EUR | 2021-10-01 | 1 | 188.5 | ST | 0 | 0 | 1 | 251301009 | 251301 | 251 | V120 | 7611704436502 | Bogen 60° PE100 SDR11 d 630 mm | 37060501 |  |  | 5 | 39174000 | CZ
753080813 | BOGEN 22° LS PE100 SDR17 PN10 D90 | 248.69 | EUR | 2021-10-01 | 1 | 0.5 | ST | 20 | 20 | 160 | 251301009 | 251301 | 251 | V120 | 7611704436939 | Bogen 22° PE100 SDR17/17,6 d 90 mm | 37060501 |  |  | 10 | 39174000 | CZ
753080814 | BOGEN 22° LS PE100 SDR17 PN10 D110 | 310.65 | EUR | 2021-10-01 | 1 | 1.06 | ST | 9 | 9 | 72 | 251301009 | 251301 | 251 | V120 | 7611704436946 | Bogen 22° PE100 SDR17/17,6 d 110 mm | 37060501 |  |  | 10 | 39174000 | CZ
753080815 | BOGEN 22° LS PE100 SDR17 PN10 D125 | 351.54 | EUR | 2021-10-01 | 1 | 1.1 | ST | 6 | 6 | 48 | 251301009 | 251301 | 251 | V120 | 7611704436953 | Bogen 22° PE100 SDR17/17,6 d 125 mm | 37060501 |  |  | 10 | 39174000 | CZ
753080816 | BOGEN 22° LS PE100 SDR17 PN10 D140 | 401.23 | EUR | 2021-10-01 | 1 | 1.72 | ST | 5 | 5 | 40 | 251301009 | 251301 | 251 | V120 | 7611704436960 | Bogen 22° PE100 SDR17/17,6 d 140 mm | 37060501 |  |  | 10 | 39174000 | CZ
753080817 | BOGEN 22° LS PE100 SDR17 PN10 D160 | 442.61 | EUR | 2021-10-01 | 1 | 1.9 | ST | 8 | 8 | 32 | 251301009 | 251301 | 251 | V120 | 7611704436977 | Bogen 22° PE100 SDR17/17,6 d 160 mm | 37060501 |  |  | 10 | 39174000 | CZ
753080818 | BOGEN 22° LS PE100 SDR17 PN10 D180 | 708 | EUR | 2021-10-01 | 1 | 3.318 | ST | 7 | 7 | 28 | 251301009 | 251301 | 251 | V120 | 7611704436984 | Bogen 22° PE100 SDR17/17,6 d 180 mm | 37060501 |  |  | 10 | 39174000 | CZ
753080819 | BOGEN 22° LS PE100 SDR17 PN10 D200 | 855.33 | EUR | 2021-10-01 | 1 | 3.2 | ST | 4 | 4 | 16 | 251301009 | 251301 | 251 | V120 | 7611704436991 | Bogen 22° PE100 SDR17/17,6 d 200 mm | 37060501 |  |  | 10 | 39174000 | CZ
753080820 | BOGEN 22° LS PE100 SDR17 PN10 D225 | 1016.03 | EUR | 2021-10-01 | 1 | 5.431 | ST | 2 | 2 | 8 | 251301009 | 251301 | 251 | V120 | 7611704437004 | Bogen 22° PE100 SDR17/17,6 d 225 mm | 37060501 |  |  | 10 | 39174000 | CZ
753080821 | BOGEN 22° LS PE100 SDR17 PN10 D250 | 1228.64 | EUR | 2021-10-01 | 1 | 9.904 | ST | 0 | 0 | 4 | 251301009 | 251301 | 251 | V120 | 7611704437011 | Bogen 22° PE100 SDR17/17,6 d 250 mm | 37060501 |  |  | 10 | 39174000 | CZ
753080822 | BOGEN 22° LS PE100 SDR17 PN10 D280 | 1358.51 | EUR | 2021-10-01 | 1 | 12.8 | ST | 0 | 0 | 6 | 251301009 | 251301 | 251 | V120 | 7611704437028 | Bogen 22° PE100 SDR17/17,6 d 280 mm | 37060501 |  |  | 10 | 39174000 | CZ
753080823 | BOGEN 22° LS PE100 SDR17 PN10 D315 | 1751.31 | EUR | 2021-10-01 | 1 | 14.144 | ST | 0 | 0 | 6 | 251301009 | 251301 | 251 | V120 | 7611704437035 | Bogen 22° PE100 SDR17/17,6 d 315 mm | 37060501 |  |  | 10 | 39174000 | CZ
753080824 | BOGEN 22° LS PE100 SDR17 PN10 D355 | 2767.33 | EUR | 2021-10-01 | 1 | 22.7 | ST | 0 | 0 | 5 | 251301009 | 251301 | 251 | V120 | 7611704437042 | Bogen 22° PE100 SDR17/17,6 d 355 mm | 37060501 |  |  | 10 | 39174000 | CZ
753080825 | BOGEN 22° LS PE100 SDR17 PN10 D400 | 3836.94 | EUR | 2021-10-01 | 1 | 29.8 | ST | 0 | 0 | 4 | 251301009 | 251301 | 251 | V120 | 7611704437059 | Bogen 22° PE100 SDR17/17,6 d 400 mm | 37060501 |  |  | 10 | 39174000 | CZ
753080826 | BOGEN 22° LS PE100 SDR17 PN10 D450 | 4604.63 | EUR | 2021-10-01 | 1 | 39.1 | ST | 0 | 0 | 4 | 251301009 | 251301 | 251 | V120 | 7611704437066 | Bogen 22° PE100 SDR17/17,6 d 450 mm | 37060501 |  |  | 5 | 39174000 | CZ
753080827 | BOGEN 22° LS PE100 SDR17 PN10 D500 | 6308.86 | EUR | 2021-10-01 | 1 | 54 | ST | 0 | 0 | 3 | 251301009 | 251301 | 251 | V120 | 7611704437073 | Bogen 22° PE100 SDR17/17,6 d 500 mm | 37060501 |  |  | 5 | 39174000 | CZ
753080828 | BOGEN 22° LS PE100 SDR17 PN10 D560 | 7828.07 | EUR | 2021-10-01 | 1 | 70.3 | ST | 0 | 0 | 3 | 251301009 | 251301 | 251 | V120 | 7611704437080 | Bogen 22° PE100 SDR17/17,6 d 560 mm | 37060501 |  |  | 5 | 39174000 | CZ
753080829 | BOGEN 22° LS PE100 SDR17 PN10 D630 | 8603.52 | EUR | 2021-10-01 | 1 | 95.8 | ST | 0 | 0 | 3 | 251301009 | 251301 | 251 | V120 | 7611704437097 | Bogen 22° PE100 SDR17/17,6 d 630 mm | 37060501 |  |  | 5 | 39174000 | CZ
753081008 | BOGEN 22° LS PE100 SCHW SDR11 D32 | 118.63 | EUR | 2021-10-01 | 1 | 0.077 | ST | 80 | 80 | 640 | 251301009 | 251301 | 251 | V120 | 7611704436717 | Bogen 22° PE100 SDR11 d 32 mm | 37060501 |  |  | 10 | 39174000 | CZ
753081009 | BOGEN 22° LS PE100 SCHW SDR11 D40 | 129.68 | EUR | 2021-10-01 | 1 | 0.12 | ST | 80 | 80 | 640 | 251301009 | 251301 | 251 | V120 | 7611704436724 | Bogen 22° PE100 SDR11 d 40 mm | 37060501 |  |  | 10 | 39174000 | CZ
753081010 | BOGEN 22° LS PE100 SCHW SDR11 D50 | 178.37 | EUR | 2021-10-01 | 1 | 0.2 | ST | 60 | 60 | 480 | 251301009 | 251301 | 251 | V120 | 7611704436731 | Bogen 22° PE100 SDR11 d 50 mm | 37060501 |  |  | 10 | 39174000 | CZ
753081011 | BOGEN 22° LS PE100 SCHW SDR11 D63 | 249.78 | EUR | 2021-10-01 | 1 | 0.4 | ST | 0 | 40 | 320 | 251301009 | 251301 | 251 | V120 | 7611704436748 | Bogen 22° PE100 SDR11 d 63 mm | 37060501 |  |  | 10 | 39174000 | CZ
753081012 | BOGEN 22° LS PE100 SCHW SDR11 D75 | 273.48 | EUR | 2021-10-01 | 1 | 0.52 | ST | 25 | 25 | 240 | 251301009 | 251301 | 251 | V120 | 7611704436755 | Bogen 22° PE100 SDR11 d 75 mm | 37060501 |  |  | 10 | 39174000 | CZ
753081013 | BOGEN 22° LS PE100 SCHW SDR11 D90 | 302.87 | EUR | 2021-10-01 | 1 | 0.76 | ST | 0 | 20 | 160 | 251301009 | 251301 | 251 | V120 | 7611704436762 | Bogen 22° PE100 SDR11 d 90 mm | 37060501 |  |  | 10 | 39174000 | CZ
753081014 | BOGEN 22° LS PE100 SCHW SDR11 D110 | 391.99 | EUR | 2021-10-01 | 1 | 1.5 | ST | 9 | 9 | 72 | 251301009 | 251301 | 251 | V120 | 7611704436779 | Bogen 22° PE100 SDR11 d 110 mm | 37060501 |  |  | 10 | 39174000 | CZ
753081015 | BOGEN 22° LS PE100 SCHW SDR11 D125 | 436.75 | EUR | 2021-10-01 | 1 | 2 | ST | 6 | 6 | 48 | 251301009 | 251301 | 251 | V120 | 7611704436786 | Bogen 22° PE100 SDR11 d 125 mm | 37060501 |  |  | 10 | 39174000 | CZ
753081016 | BOGEN 22° LS PE100 SCHW SDR11 D140 | 491.29 | EUR | 2021-10-01 | 1 | 2.2 | ST | 0 | 5 | 40 | 251301009 | 251301 | 251 | V120 | 7611704436793 | Bogen 22° PE100 SDR11 d 140 mm | 37060501 |  |  | 10 | 39174000 | CZ
753081017 | BOGEN 22° LS PE100 SCHW SDR11 D160 | 576.52 | EUR | 2021-10-01 | 1 | 3.3 | ST | 0 | 8 | 32 | 251301009 | 251301 | 251 | V120 | 7611704436809 | Bogen 22° PE100 SDR11 d 160 mm | 37060501 |  |  | 10 | 39174000 | CZ
753081018 | BOGEN 22° LS PE100 SCHW SDR11 D180 | 967.33 | EUR | 2021-10-01 | 1 | 3.7 | ST | 0 | 7 | 28 | 251301009 | 251301 | 251 | V120 | 7611704436816 | Bogen 22° PE100 SDR11 d 180 mm | 37060501 |  |  | 10 | 39174000 | CZ
753081019 | BOGEN 22° LS PE100 SCHW SDR11 D200 | 1171.87 | EUR | 2021-10-01 | 1 | 4.75 | ST | 0 | 4 | 16 | 251301009 | 251301 | 251 | V120 | 7611704436823 | Bogen 22° PE100 SDR11 d 200 mm | 37060501 |  |  | 10 | 39174000 | CZ
753081020 | BOGEN 22° LS PE100 SCHW SDR11 D225 | 1397.47 | EUR | 2021-10-01 | 1 | 6.3 | ST | 0 | 2 | 8 | 251301009 | 251301 | 251 | V120 | 7611704436830 | Bogen 22° PE100 SDR11 d 225 mm | 37060501 |  |  | 10 | 39174000 | CZ
753081021 | BOGEN 22° LS PE100 SCHW SDR11 D250 | 1629.57 | EUR | 2021-10-01 | 1 | 14.015 | ST | 0 | 0 | 4 | 251301009 | 251301 | 251 | V120 | 7611704436847 | Bogen 22° PE100 SDR11 d 250 mm | 37060501 |  |  | 10 | 39174000 | CZ
753081022 | BOGEN 22° LS PE100 SCHW SDR11 D280 | 1936.32 | EUR | 2021-10-01 | 1 | 18.51 | ST | 0 | 0 | 6 | 251301009 | 251301 | 251 | V120 | 7611704436854 | Bogen 22° PE100 SDR11 d 280 mm | 37060501 |  |  | 10 | 39174000 | CZ
753081023 | BOGEN 22° LS PE100 SCHW SDR11 D315 | 2346.96 | EUR | 2021-10-01 | 1 | 21.845 | ST | 0 | 0 | 6 | 251301009 | 251301 | 251 | V120 | 7611704436861 | Bogen 22° PE100 SDR11 d 315 mm | 37060501 |  |  | 10 | 39174000 | CZ
753081024 | BOGEN 22° LS PE100 SCHW SDR11 D355 | 4291.39 | EUR | 2021-10-01 | 1 | 34.9 | ST | 0 | 0 | 5 | 251301009 | 251301 | 251 | V120 | 7611704436878 | Bogen 22° PE100 SDR11 d 355 mm | 37060501 |  |  | 10 | 39174000 | CZ
753081025 | BOGEN 22° LS PE100 SCHW SDR11 D400 | 4718.26 | EUR | 2021-10-01 | 1 | 45.9 | ST | 0 | 0 | 4 | 251301009 | 251301 | 251 | V120 | 7611704436885 | Bogen 22° PE100 SDR11 d 400 mm | 37060501 |  |  | 10 | 39174000 | CZ
753081026 | BOGEN 22° LS PE100 SCHW SDR11 D450 | 5782.97 | EUR | 2021-10-01 | 1 | 60.2 | ST | 0 | 0 | 4 | 251301009 | 251301 | 251 | V120 | 7611704436892 | Bogen 22° PE100 SDR11 d 450 mm | 37060501 |  |  | 5 | 39174000 | CZ
753081027 | BOGEN 22° LS PE100 SCHW SDR11 D500 | 8102.34 | EUR | 2021-10-01 | 1 | 83.3 | ST | 0 | 0 | 3 | 251301009 | 251301 | 251 | V120 | 7611704436908 | Bogen 22° PE100 SDR11 d 500 mm | 37060501 |  |  | 5 | 39174000 | CZ
753081028 | BOGEN 22° LS PE100 SCHW SDR11 D560 | 10142.56 | EUR | 2021-10-01 | 1 | 108.6 | ST | 0 | 0 | 3 | 251301009 | 251301 | 251 | V120 | 7611704436915 | Bogen 22° PE100 SDR11 d 560 mm | 37060501 |  |  | 5 | 39174000 | CZ
753081029 | BOGEN 22° LS PE100 SCHW SDR11 D630 | 13036.47 | EUR | 2021-10-01 | 1 | 148.3 | ST | 0 | 0 | 3 | 251301009 | 251301 | 251 | V120 | 7611704436922 | Bogen 22° PE100 SDR11 d 630 mm | 37060501 |  |  | 5 | 39174000 | CZ
753090813 | BOGEN 11° LS PE100 SDR17 PN10 D90 | 248.69 | EUR | 2021-10-01 | 1 | 0.5 | ST | 20 | 20 | 160 | 251301009 | 251301 | 251 | V120 | 7611704437332 | Bogen 11° PE100 SDR17/17,6 d 90 mm | 37060501 |  |  | 5 | 39174000 | CZ
753090814 | BOGEN 11° LS PE100 SDR17 PN10 D110 | 310.65 | EUR | 2021-10-01 | 1 | 1.06 | ST | 9 | 9 | 72 | 251301009 | 251301 | 251 | V120 | 7611704437349 | Bogen 11° PE100 SDR17/17,6 d 110 mm | 37060501 |  |  | 5 | 39174000 | CZ
753090815 | BOGEN 11° LS PE100 SDR17 PN10 D125 | 351.54 | EUR | 2021-10-01 | 1 | 1.1 | ST | 6 | 6 | 48 | 251301009 | 251301 | 251 | V120 | 7611704437356 | Bogen 11° PE100 SDR17/17,6 d 125 mm | 37060501 |  |  | 5 | 39174000 | CZ
753090816 | BOGEN 11° LS PE100 SDR17 PN10 D140 | 401.23 | EUR | 2021-10-01 | 1 | 1.72 | ST | 5 | 5 | 40 | 251301009 | 251301 | 251 | V120 | 7611704437363 | Bogen 11° PE100 SDR17/17,6 d 140 mm | 37060501 |  |  | 5 | 39174000 | CZ
753090817 | BOGEN 11° LS PE100 SDR17 PN10 D160 | 442.61 | EUR | 2021-10-01 | 1 | 2.653 | ST | 8 | 8 | 32 | 251301009 | 251301 | 251 | V120 | 7611704437370 | Bogen 11° PE100 SDR17/17,6 d 160 mm | 37060501 |  |  | 5 | 39174000 | CZ
753090818 | BOGEN 11° LS PE100 SDR17 PN10 D180 | 708 | EUR | 2021-10-01 | 1 | 2.5 | ST | 7 | 7 | 28 | 251301009 | 251301 | 251 | V120 | 7611704437387 | Bogen 11° PE100 SDR17/17,6 d 180 mm | 37060501 |  |  | 5 | 39174000 | CZ
753090819 | BOGEN 11° LS PE100 SDR17 PN10 D200 | 855.33 | EUR | 2021-10-01 | 1 | 4.308 | ST | 4 | 4 | 16 | 251301009 | 251301 | 251 | V120 | 7611704437394 | Bogen 11° PE100 SDR17/17,6 d 200 mm | 37060501 |  |  | 5 | 39174000 | CZ
753090820 | BOGEN 11° LS PE100 SDR17 PN10 D225 | 1016.03 | EUR | 2021-10-01 | 1 | 7.54 | ST | 2 | 2 | 8 | 251301009 | 251301 | 251 | V120 | 7611704437400 | Bogen 11° PE100 SDR17/17,6 d 225 mm | 37060501 |  |  | 5 | 39174000 | CZ
753090821 | BOGEN 11° LS PE100 SDR17 PN10 D250 | 1228.64 | EUR | 2021-10-01 | 1 | 11.6 | ST | 0 | 0 | 4 | 251301009 | 251301 | 251 | V120 | 7611704437417 | Bogen 11° PE100 SDR17/17,6 d 250 mm | 37060501 |  |  | 5 | 39174000 | CZ
753090822 | BOGEN 11° LS PE100 SDR17 PN10 D280 | 1358.51 | EUR | 2021-10-01 | 1 | 12.8 | ST | 0 | 0 | 6 | 251301009 | 251301 | 251 | V120 | 7611704437424 | Bogen 11° PE100 SDR17/17,6 d 280 mm | 37060501 |  |  | 5 | 39174000 | CZ
753090823 | BOGEN 11° LS PE100 SDR17 PN10 D315 | 1751.31 | EUR | 2021-10-01 | 1 | 25 | ST | 0 | 0 | 6 | 251301009 | 251301 | 251 | V120 | 7611704437431 | Bogen 11° PE100 SDR17/17,6 d 315 mm | 37060501 |  |  | 5 | 39174000 | CZ
753090824 | BOGEN 11° LS PE100 SDR17 PN10 D355 | 2767.33 | EUR | 2021-10-01 | 1 | 22.7 | ST | 0 | 0 | 5 | 251301009 | 251301 | 251 | V120 | 7611704437448 | Bogen 11° PE100 SDR17/17,6 d 355 mm | 37060501 |  |  | 5 | 39174000 | CZ
753090825 | BOGEN 11° LS PE100 SDR17 PN10 D400 | 3836.94 | EUR | 2021-10-01 | 1 | 29.8 | ST | 0 | 0 | 4 | 251301009 | 251301 | 251 | V120 | 7611704437455 | Bogen 11° PE100 SDR17/17,6 d 400 mm | 37060501 |  |  | 5 | 39174000 | CZ
753090826 | BOGEN 11° LS PE100 SDR17 PN10 D450 | 4604.63 | EUR | 2021-10-01 | 1 | 39.1 | ST | 0 | 0 | 4 | 251301009 | 251301 | 251 | V120 | 7611704437462 | Bogen 11° PE100 SDR17/17,6 d 450 mm | 37060501 |  |  | 5 | 39174000 | CZ
753090827 | BOGEN 11° LS PE100 SDR17 PN10 D500 | 6308.86 | EUR | 2021-10-01 | 1 | 54 | ST | 0 | 0 | 3 | 251301009 | 251301 | 251 | V120 | 7611704437479 | Bogen 11° PE100 SDR17/17,6 d 500 mm | 37060501 |  |  | 5 | 39174000 | CZ
753090828 | BOGEN 11° LS PE100 SDR17 PN10 D560 | 7828.07 | EUR | 2021-10-01 | 1 | 70.3 | ST | 0 | 0 | 3 | 251301009 | 251301 | 251 | V120 | 7611704437486 | Bogen 11° PE100 SDR17/17,6 d 560 mm | 37060501 |  |  | 5 | 39174000 | CZ
753090829 | BOGEN 11° LS PE100 SDR17 PN10 D630 | 9770.85 | EUR | 2021-10-01 | 1 | 95.8 | ST | 0 | 0 | 3 | 251301009 | 251301 | 251 | V120 | 7611704437493 | Bogen 11° PE100 SDR17/17,6 d 630 mm | 37060501 |  |  | 5 | 39174000 | CZ
753091008 | BOGEN 11° LS PE100 SCHW SDR11 D32 | 118.63 | EUR | 2021-10-01 | 1 | 0.077 | ST | 80 | 80 | 640 | 251301009 | 251301 | 251 | V120 | 7611704437103 | Bogen 11° PE100 SDR11 d 32 mm | 37060501 |  |  | 5 | 39174000 | CZ
753091009 | BOGEN 11° LS PE100 SCHW SDR11 D40 | 129.68 | EUR | 2021-10-01 | 1 | 0.12 | ST | 80 | 80 | 640 | 251301009 | 251301 | 251 | V120 | 7611704437110 | Bogen 11° PE100 SDR11 d 40 mm | 37060501 |  |  | 5 | 39174000 | CZ
753091010 | BOGEN 11° LS PE100 SCHW SDR11 D50 | 178.37 | EUR | 2021-10-01 | 1 | 0.2 | ST | 60 | 60 | 480 | 251301009 | 251301 | 251 | V120 | 7611704437127 | Bogen 11° PE100 SDR11 d 50 mm | 37060501 |  |  | 5 | 39174000 | CZ
753091011 | BOGEN 11° LS PE100 SCHW SDR11 D63 | 249.78 | EUR | 2021-10-01 | 1 | 0.4 | ST | 40 | 40 | 320 | 251301009 | 251301 | 251 | V120 | 7611704437141 | Bogen 11° PE100 SDR11 d 63 mm | 37060501 |  |  | 5 | 39174000 | CZ
753091012 | BOGEN 11° LS PE100 SCHW SDR11 D75 | 273.48 | EUR | 2021-10-01 | 1 | 0.52 | ST | 25 | 25 | 240 | 251301009 | 251301 | 251 | V120 | 7611704437158 | Bogen 11° PE100 SDR11 d 75 mm | 37060501 |  |  | 5 | 39174000 | CZ
753091013 | BOGEN 11° LS PE100 SCHW SDR11 D90 | 302.87 | EUR | 2021-10-01 | 1 | 0.76 | ST | 20 | 20 | 160 | 251301009 | 251301 | 251 | V120 | 7611704437165 | Bogen 11° PE100 SDR11 d 90 mm | 37060501 |  |  | 5 | 39174000 | CZ
753091014 | BOGEN 11° LS PE100 SCHW SDR11 D110 | 391.99 | EUR | 2021-10-01 | 1 | 1.5 | ST | 9 | 9 | 72 | 251301009 | 251301 | 251 | V120 | 7611704437172 | Bogen 11° PE100 SDR11 d 110 mm | 37060501 |  |  | 5 | 39174000 | CZ
753091015 | BOGEN 11° LS PE100 SCHW SDR11 D125 | 436.75 | EUR | 2021-10-01 | 1 | 2 | ST | 6 | 6 | 48 | 251301009 | 251301 | 251 | V120 | 7611704437189 | Bogen 11° PE100 SDR11 d 125 mm | 37060501 |  |  | 5 | 39174000 | CZ
753091016 | BOGEN 11° LS PE100 SCHW SDR11 D140 | 491.29 | EUR | 2021-10-01 | 1 | 2.2 | ST | 0 | 5 | 40 | 251301009 | 251301 | 251 | V120 | 7611704437196 | Bogen 11° PE100 SDR11 d 140 mm | 37060501 |  |  | 5 | 39174000 | CZ
753091017 | BOGEN 11° LS PE100 SCHW SDR11 D160 | 576.52 | EUR | 2021-10-01 | 1 | 3.3 | ST | 8 | 8 | 32 | 251301009 | 251301 | 251 | V120 | 7611704437202 | Bogen 11° PE100 SDR11 d 160 mm | 37060501 |  |  | 5 | 39174000 | CZ
753091018 | BOGEN 11° LS PE100 SCHW SDR11 D180 | 967.33 | EUR | 2021-10-01 | 1 | 3.7 | ST | 7 | 7 | 28 | 251301009 | 251301 | 251 | V120 | 7611704437219 | Bogen 11° PE100 SDR11 d 180 mm | 37060501 |  |  | 5 | 39174000 | CZ
753091019 | BOGEN 11° LS PE100 SCHW SDR11 D200 | 1171.87 | EUR | 2021-10-01 | 1 | 4.75 | ST | 4 | 4 | 16 | 251301009 | 251301 | 251 | V120 | 7611704437226 | Bogen 11° PE100 SDR11 d 200 mm | 37060501 |  |  | 5 | 39174000 | CZ
753091020 | BOGEN 11° LS PE100 SCHW SDR11 D225 | 1397.47 | EUR | 2021-10-01 | 1 | 7.773 | ST | 2 | 2 | 8 | 251301009 | 251301 | 251 | V120 | 7611704437233 | Bogen 11° PE100 SDR11 d 225 mm | 37060501 |  |  | 5 | 39174000 | CZ
753091021 | BOGEN 11° LS PE100 SCHW SDR11 D250 | 1629.57 | EUR | 2021-10-01 | 1 | 13.1 | ST | 0 | 0 | 4 | 251301009 | 251301 | 251 | V120 | 7611704437240 | Bogen 11° PE100 SDR11 d 250 mm | 37060501 |  |  | 5 | 39174000 | CZ
753091022 | BOGEN 11° LS PE100 SCHW SDR11 D280 | 1936.32 | EUR | 2021-10-01 | 1 | 16.3 | ST | 0 | 0 | 6 | 251301009 | 251301 | 251 | V120 | 7611704437257 | Bogen 11° PE100 SDR11 d 280 mm | 37060501 |  |  | 5 | 39174000 | CZ
753091023 | BOGEN 11° LS PE100 SCHW SDR11 D315 | 2346.96 | EUR | 2021-10-01 | 1 | 21.845 | ST | 0 | 0 | 6 | 251301009 | 251301 | 251 | V120 | 7611704437264 | Bogen 11° PE100 SDR11 d 315 mm | 37060501 |  |  | 5 | 39174000 | CZ
753091024 | BOGEN 11° LS PE100 SCHW SDR11 D355 | 4291.39 | EUR | 2021-10-01 | 1 | 34.9 | ST | 0 | 0 | 5 | 251301009 | 251301 | 251 | V120 | 7611704437271 | Bogen 11° PE100 SDR11 d 355 mm | 37060501 |  |  | 5 | 39174000 | CZ
753091025 | BOGEN 11° LS PE100 SCHW SDR11 D400 | 4579.83 | EUR | 2021-10-01 | 1 | 45.9 | ST | 0 | 0 | 4 | 251301009 | 251301 | 251 | V120 | 7611704437288 | Bogen 11° PE100 SDR11 d 400 mm | 37060501 |  |  | 5 | 39174000 | CZ
753091026 | BOGEN 11° LS PE100 SCHW SDR11 D450 | 5782.97 | EUR | 2021-10-01 | 1 | 60.2 | ST | 0 | 0 | 4 | 251301009 | 251301 | 251 | V120 | 7611704437295 | Bogen 11° PE100 SDR11 d 450 mm | 37060501 |  |  | 5 | 39174000 | CZ
753091027 | BOGEN 11° LS PE100 SCHW SDR11 D500 | 8102.34 | EUR | 2021-10-01 | 1 | 83.3 | ST | 0 | 0 | 3 | 251301009 | 251301 | 251 | V120 | 7611704437301 | Bogen 11° PE100 SDR11 d 500 mm | 37060501 |  |  | 5 | 39174000 | CZ
753091028 | BOGEN 11° LS PE100 SCHW SDR11 D560 | 10142.56 | EUR | 2021-10-01 | 1 | 108.6 | ST | 0 | 0 | 3 | 251301009 | 251301 | 251 | V120 | 7611704437318 | Bogen 11° PE100 SDR11 d 560 mm | 37060501 |  |  | 5 | 39174000 | CZ
753091029 | BOGEN 11° LS PE100 SCHW SDR11 D630 | 13036.47 | EUR | 2021-10-01 | 1 | 148.3 | ST | 0 | 0 | 3 | 251301009 | 251301 | 251 | V120 | 7611704437325 | Bogen 11° PE100 SDR11 d 630 mm | 37060501 |  |  | 5 | 39174000 | CZ
753100813 | WINKEL 90° LS PE100 SCHW SDR17 PN10 D90 | 61.14 | EUR | 2021-10-01 | 1 | 0.543 | ST | 1 | 18 | 216 | 251301001 | 251301 | 251 | V100 | 7611704362023 | Winkel 90° PE100 SDR17 d 90 mm | 37060501 |  |  | 10 | 39174000 | CH
753100814 | WINKEL 90° LS PE100 SDR17 PN10 D110 | 116.38 | EUR | 2021-10-01 | 1 | 0.876 | ST | 1 | 10 | 120 | 251301001 | 251301 | 251 | V100 | 7611704380546 | Winkel 90° PE100 SDR17 d 110 mm | 37060501 |  |  | 10 | 39174000 | CH
753100815 | WINKEL 90° LS PE100 SDR17 PN10 D125 | 144.3 | EUR | 2021-10-01 | 1 | 0.927 | ST | 1 | 8 | 96 | 251301001 | 251301 | 251 | V100 | 7611704362030 | Winkel 90° PE100 SDR17 d 125 mm | 37060501 |  |  | 10 | 39174000 | CH
753100816 | WINKEL 90° LS PE100 SDR17 PN10 D140 | 177.25 | EUR | 2021-10-01 | 1 | 1.64 | ST | 1 | 5 | 40 | 251301001 | 251301 | 251 | V100 | 7611704380553 | Winkel 90° PE100 SDR17 d 140 mm | 37060501 |  |  | 10 | 39174000 | DE
753100817 | WINKEL 90° LS PE100 SDR17 PN10 D160 | 222.22 | EUR | 2021-10-01 | 1 | 2.385 | ST | 1 | 5 | 40 | 251301001 | 251301 | 251 | V100 | 7611704362047 | Winkel 90° PE100 SDR17 d 160 mm | 37060501 |  |  | 10 | 39174000 | CH
753100818 | WINKEL 90° LS PE100 SDR17 PN10 D180 | 240.38 | EUR | 2021-10-01 | 1 | 3.205 | ST | 1 | 3 | 24 | 251301001 | 251301 | 251 | V100 | 7611704366564 | Winkel 90° PE100 SDR17 d 180 mm | 37060501 |  |  | 10 | 39174000 | CH
753100819 | WINKEL 90° LS PE100 SDR17 PN10 D200 | 326.57 | EUR | 2021-10-01 | 1 | 4.298 | ST | 1 | 3 | 24 | 251301001 | 251301 | 251 | V100 | 7611704362054 | Winkel 90° PE100 SDR17 d 200 mm | 37060501 |  |  | 10 | 39174000 | CH
753100820 | WINKEL 90° LS PE100 SDR17 PN10 D225 | 389.53 | EUR | 2021-10-01 | 1 | 5.864 | ST | 1 | 1 | 12 | 251301001 | 251301 | 251 | V100 | 7611704362061 | Winkel 90° PE100 SDR17 d 225 mm | 37060501 |  |  | 10 | 39174000 | CH
753100821 | WINKEL 90° LS PE100 SDR17 PN10/6 D250 | 856.97 | EUR | 2021-10-01 | 1 | 7.1 | ST | 1 | 3 | 12 | 251301002 | 251301 | 251 | V100 | 7611704366571 | Winkel 90° PE100 SDR17 d 250 mm | 37060501 |  |  | 10 | 39174000 | CH
753100822 | WINKEL 90° LS PE100 SDR17 PN10/6 D280 | 1017.66 | EUR | 2021-10-01 | 1 | 9.7 | ST | 1 | 2 | 8 | 251301002 | 251301 | 251 | V100 | 7611704362078 | Winkel 90° PE100 SDR17 d 280 mm | 37060501 |  |  | 10 | 39174000 | CH
753100823 | WINKEL 90° LS PE100 SDR17 PN10/6 D315 | 1278.99 | EUR | 2021-10-01 | 1 | 14.1 | ST | 1 | 1 | 4 | 251301002 | 251301 | 251 | V100 | 7611704362085 | Winkel 90° PE100 SDR17 d 315 mm | 37060501 |  |  | 10 | 39174000 | CH
753100922 | WINKEL 90° LS PE100 SDR11 PN16/10 D280 | 1096.71 | EUR | 2021-10-01 | 1 | 14 | ST | 1 | 2 | 8 | 251301002 | 251301 | 251 | V100 | 7611704362092 | Winkel 90° PE100 SDR11 d 280 mm | 37060501 |  |  | 10 | 39174000 | CH
753100923 | WINKEL 90° LS PE100 SCHW SDR11 D315 | 1388.72 | EUR | 2021-10-01 | 1 | 21.96 | ST | 1 | 1 | 4 | 251301002 | 251301 | 251 | V100 | 7611704362108 | Winkel 90° PE100 SDR11 d 315 mm | 37060501 |  | 753101003 | 10 | 39174000 | DE
753101001 | WINKEL 90° LS PE100 SDR11 PN16/10 D250 | 847.24 | EUR | 2021-10-01 | 1 | 10.5 | ST | 1 | 3 | 12 | 251301002 | 251301 | 251 | V100 | 7611704362115 | Winkel 90° PE100 SDR11 d 250 mm | 37060501 |  |  | 10 | 39174000 | CH
753101006 | WINKEL 90° LS PE100 SCHW SDR11 PN16 D20 | 13.3 | EUR | 2021-10-01 | 1 | 0.027 | ST | 1 | 40 | 2600 | 251301001 | 251301 | 251 | V100 | 7611704362122 | Winkel 90° PE100 SDR11 d 20 mm | 37060501 |  |  | 10 | 39174000 | CH
753101007 | WINKEL 90° LS PE100 SCHW SDR11 PN16 D25 | 13.97 | EUR | 2021-10-01 | 1 | 0.04 | ST | 1 | 40 | 2600 | 251301001 | 251301 | 251 | V100 | 7611704362139 | Winkel 90° PE100 SDR11 d 25 mm | 37060501 |  |  | 10 | 39174000 | CH
753101008 | WINKEL 90° LS PE100 SCHW SDR11 PN16 D32 | 14.87 | EUR | 2021-10-01 | 1 | 0.056 | ST | 1 | 100 | 2400 | 251301001 | 251301 | 251 | V100 | 7611704362146 | Winkel 90° PE100 SDR11 d 32 mm | 37060501 |  |  | 10 | 39174000 | CH
753101009 | WINKEL 90° LS PE100 SCHW SDR11 PN16 D40 | 18.98 | EUR | 2021-10-01 | 1 | 0.089 | ST | 1 | 50 | 1200 | 251301001 | 251301 | 251 | V100 | 7611704362153 | Winkel 90° PE100 SDR11 d 40 mm | 37060501 |  |  | 10 | 39174000 | CH
753101010 | WINKEL 90° LS PE100 SCHW SDR11 PN16 D50 | 25.23 | EUR | 2021-10-01 | 1 | 0.156 | ST | 1 | 30 | 720 | 251301001 | 251301 | 251 | V100 | 7611704366588 | Winkel 90° PE100 SDR11 d 50 mm | 37060501 |  |  | 10 | 39174000 | CH
753101011 | WINKEL 90° LS PE100 SCHW SDR11 PN16 D63 | 45.44 | EUR | 2021-10-01 | 1 | 0.274 | ST | 1 | 40 | 480 | 251301001 | 251301 | 251 | V100 | 7611704371087 | Winkel 90° PE100 SDR11 d 63 mm | 37060501 |  |  | 10 | 39174000 | CH
753101012 | WINKEL 90° LS PE100 SCHW SDR11 PN16 D75 | 61.51 | EUR | 2021-10-01 | 1 | 0.414 | ST | 1 | 12 | 288 | 251301001 | 251301 | 251 | V100 | 7611704366595 | Winkel 90° PE100 SDR11 d 75 mm | 37060501 |  |  | 10 | 39174000 | CH
753101013 | WINKEL 90° LS PE100 SCHW SDR11 PN16 D90 | 68.81 | EUR | 2021-10-01 | 1 | 0.704 | ST | 1 | 18 | 216 | 251301001 | 251301 | 251 | V100 | 7611704362160 | Winkel 90° PE100 SDR11 d 90 mm | 37060501 |  |  | 10 | 39174000 | CH
753101014 | WINKEL 90° LS PE100 SDR11 PN16 D110 | 131.14 | EUR | 2021-10-01 | 1 | 1.158 | ST | 1 | 10 | 120 | 251301001 | 251301 | 251 | V100 | 7611704362177 | Winkel 90° PE100 SDR11 d 110 mm | 37060501 |  |  | 10 | 39174000 | CH
753101015 | WINKEL 90° LS PE100 SDR11 PN16 D125 | 163.91 | EUR | 2021-10-01 | 1 | 1.609 | ST | 1 | 8 | 96 | 251301001 | 251301 | 251 | V100 | 7611704366601 | Winkel 90° PE100 SDR11 d 125 mm | 37060501 |  |  | 10 | 39174000 | CH
753101016 | WINKEL 90° LS PE100 SDR11 PN16 D140 | 207.11 | EUR | 2021-10-01 | 1 | 2.27 | ST | 1 | 5 | 40 | 251301001 | 251301 | 251 | V100 | 7611704365932 | Winkel 90° PE100 SDR11 d 140 mm | 37060501 |  |  | 10 | 39174000 | DE
753101017 | WINKEL 90° LS PE100 SDR11 PN16 D160 | 248.32 | EUR | 2021-10-01 | 1 | 3.1 | ST | 1 | 5 | 40 | 251301001 | 251301 | 251 | V100 | 7611704362184 | Winkel 90° PE100 SDR11 d 160 mm | 37060501 |  |  | 10 | 39174000 | CH
753101018 | WINKEL 90° LS PE100 SDR11 PN16 D180 | 263.59 | EUR | 2021-10-01 | 1 | 4.328 | ST | 1 | 3 | 24 | 251301001 | 251301 | 251 | V100 | 7611704362191 | Winkel 90° PE100 SDR11 d 180 mm | 37060501 |  |  | 10 | 39174000 | CH
753101019 | WINKEL 90° LS PE100 SDR11 PN16 D200 | 368.61 | EUR | 2021-10-01 | 1 | 5.739 | ST | 1 | 3 | 24 | 251301001 | 251301 | 251 | V100 | 7611704366618 | Winkel 90° PE100 SDR11 d 200 mm | 37060501 |  |  | 10 | 39174000 | CH
753101020 | WINKEL 90° LS PE100 SDR11 PN16 D225 | 438.39 | EUR | 2021-10-01 | 1 | 7.775 | ST | 1 | 1 | 12 | 251301001 | 251301 | 251 | V100 | 7611704362207 | Winkel 90° PE100 SDR11 d 225 mm | 37060501 |  |  | 10 | 39174000 | CH
753101606 | WINKEL 90° E+ PE100 SDR11 PN16 D20 | 39.3 | EUR | 2021-10-01 | 1 | 0.08 | ST | 1 | 10 | 960 | 251314001 | 251314 | 251 | V300 | 7611704384643 | Winkel 90° Mit integrierter Rohrfixierung d 20 mm | 37060501 |  |  | 10 | 39174000 | CH
753101607 | WINKEL 90° E+ PE100 SDR11 PN16 D25 | 39.3 | EUR | 2021-10-01 | 1 | 0.074 | ST | 1 | 10 | 960 | 251314001 | 251314 | 251 | V300 | 7611704384650 | Winkel 90° Mit integrierter Rohrfixierung d 25 mm | 37060501 |  |  | 10 | 39174000 | CH
753101608 | WINKEL 90° E+ PE100 SDR11 PN16 D32 | 40.73 | EUR | 2021-10-01 | 1 | 0.094 | ST | 1 | 35 | 1260 | 251314001 | 251314 | 251 | V300 | 7611704362214 | Winkel 90° Mit integrierter Rohrfixierung d 32 mm | 37060501 |  |  | 1 | 39174000 | CH
753101609 | WINKEL 90° E+ PE100 SDR11 PN16 D40 | 49.03 | EUR | 2021-10-01 | 1 | 0.128 | ST | 1 | 10 | 720 | 251314001 | 251314 | 251 | V300 | 7611704371094 | Winkel 90° Mit integrierter Rohrfixierung d 40 mm | 37060501 |  |  | 1 | 39174000 | CH
753101610 | WINKEL 90° E+ PE100 SDR11 PN16 D50 | 61.65 | EUR | 2021-10-01 | 1 | 0.196 | ST | 1 | 10 | 480 | 251314001 | 251314 | 251 | V300 | 7611704382403 | Winkel 90° Mit integrierter Rohrfixierung d 50 mm | 37060501 |  |  | 1 | 39174000 | CH
753101611 | WINKEL 90° E+ PE100 SDR11 PN16 D63 | 70.24 | EUR | 2021-10-01 | 1 | 0.312 | ST | 1 | 10 | 360 | 251314001 | 251314 | 251 | V300 | 7611704362221 | Winkel 90° Mit integrierter Rohrfixierung d 63 mm | 37060501 |  |  | 1 | 39174000 | CH
753101612 | WINKEL 90° E+ PE100 SDR11 D75 | 99.19 | EUR | 2021-10-01 | 1 | 0.415 | ST | 1 | 25 | 300 | 251314001 | 251314 | 251 | V300 | 7611704476140 | Winkel 90° d 75 mm | 37060501 |  |  | 1 | 39174000 | CH
753101813 | WINKEL 90° E+ PE100 SDR11 PN16 D90 | 124.57 | EUR | 2021-10-01 | 1 | 0.828 | ST | 1 | 15 | 180 | 251314001 | 251314 | 251 | V300 | 7611704362238 | Winkel 90° d 90 mm | 37060501 |  |  | 1 | 39174000 | CH
753101814 | WINKEL 90° E+ PE100 SDR11 PN16 D110 | 180.36 | EUR | 2021-10-01 | 1 | 1.224 | ST | 1 | 8 | 96 | 251314001 | 251314 | 251 | V300 | 7611704365727 | Winkel 90° d 110 mm | 37060501 |  |  | 1 | 39174000 | CH
753101815 | WINKEL 90° E+ PE100 SDR11 PN16 D125 | 248.81 | EUR | 2021-10-01 | 1 | 1.742 | ST | 1 | 5 | 60 | 251314001 | 251314 | 251 | V300 | 7611704365734 | Winkel 90° d 125 mm | 37060501 |  |  | 1 | 39174000 | CH
753101817 | WINKEL 90° E+ PE100 SDR11 PN16 D160 | 490.27 | EUR | 2021-10-01 | 1 | 3.83 | ST | 1 | 4 | 32 | 251314001 | 251314 | 251 | V300 | 7611704365741 | Winkel 90° d 160 mm | 37060501 |  |  | 1 | 39174000 | CH
753101818 | WINKEL 90° E+ PE100 SDR11 PN16 D180 | 618.39 | EUR | 2021-10-01 | 1 | 5.41 | ST | 1 | 3 | 24 | 251314001 | 251314 | 251 | V300 | 7611704346566 | Winkel 90° d 180 mm | 37060501 |  |  | 1 | 39174000 | CH
753101819 | WINKEL 90° E+ PE100 SDR11 PN16 D200 | 855.17 | EUR | 2021-10-01 | 1 | 9.32 | ST | 1 | 1 | 12 | 251314007 | 251314 | 251 | V301 | 7611704403221 | Winkel 90° d 200 mm | 37060501 |  |  | 10 | 39174000 | CH
753101820 | WINKEL 90° E+ PE100 SDR11 PN16 D225 | 1057.72 | EUR | 2021-10-01 | 1 | 13.22 | ST | 1 | 1 | 8 | 251314007 | 251314 | 251 | V301 | 7611704403238 | Winkel 90° d 225 mm | 37060501 |  |  | 1 | 39174000 | CH
753101821 | WINKEL 90° E+ PE100 SDR11 PN16 D250 | 1377.59 | EUR | 2021-10-01 | 1 | 16.6 | ST | 1 | 1 | 8 | 251314007 | 251314 | 251 | V301 | 7611704403245 | Winkel 90° d 250 mm | 37060501 |  |  | 10 | 39174000 | CH
753104206 | WINKEL 90° PE100 SDR11 D20-50 | 140.29 | EUR | 2021-10-01 | 1 | 0.441 | ST | 1 | 0 | 0 | 263405010 | 263405 | 263 | I700 | 7612988482872 | Winkel 90° PE100/PE100 S5 SDR11 d 20 mm, D 50 mm | 37060501 |  |  | 5 | 39174000 | CH
753104207 | WINKEL 90° PE100 SDR11 D25-50 | 164.23 | EUR | 2021-10-01 | 1 | 0.452 | ST | 1 | 0 | 0 | 263405010 | 263405 | 263 | I700 | 7612988483299 | Winkel 90° PE100/PE100 S5 SDR11 d 25 mm, D 50 mm | 37060501 |  |  | 5 | 39174000 | CH
753104208 | WINKEL 90° PE100 SDR11 PN16/16 D32-D63 | 183.28 | EUR | 2021-10-01 | 1 | 0.76 | ST | 1 | 0 | 0 | 263405010 | 263405 | 263 | I700 | 7612988483589 | Winkel 90° PE100/PE100 S5 SDR11 d 32 mm, D 63 mm | 37060501 |  |  | 5 | 39174000 | CH
753104209 | WINKEL 90° PE100 SDR11 D40-75 | 226.8 | EUR | 2021-10-01 | 1 | 1.181 | ST | 1 | 0 | 0 | 263405010 | 263405 | 263 | I700 | 7612988483770 | Winkel 90° PE100/PE100 S5 SDR11 d 40 mm, D 75 mm | 37060501 |  |  | 5 | 39174000 | CH
753104210 | WINKEL 90° PE100 SDR11 D50-90 | 255.8 | EUR | 2021-10-01 | 1 | 1.816 | ST | 1 | 0 | 0 | 263405010 | 263405 | 263 | I700 | 7612988484166 | Winkel 90° PE100/PE100 S5 SDR11 d 50 mm, D 90 mm | 37060501 |  |  | 5 | 39174000 | CH
753104211 | WINKEL 90° PE100 SDR11 PN16/10 D63-D110 | 331.05 | EUR | 2021-10-01 | 1 | 2.946 | ST | 1 | 0 | 0 | 263405010 | 263405 | 263 | I700 | 7612988067833 | Winkel 90° PE100/PE100 S5 SDR11 d 63 mm, D 110 mm | 37060501 |  |  | 1 | 39174000 | CH
753104212 | WINKEL 90° PE100 SDR11 D75-125 | 381.56 | EUR | 2021-10-01 | 1 | 4.412 | ST | 1 | 0 | 0 | 263405010 | 263405 | 263 | I700 | 7612988067840 | Winkel 90° PE100/PE100 S5 SDR11 d 75 mm, D 125 mm | 37060501 |  |  | 5 | 39174000 | CH
753104213 | WINKEL 90° PE100 SDR11 D90-140 | 586.36 | EUR | 2021-10-01 | 1 | 8.218 | ST | 1 | 0 | 0 | 263405010 | 263405 | 263 | I700 | 7612988067857 | Winkel 90° PE100/PE100 S5 SDR11 d 90 mm, D 140 mm | 37060501 |  |  | 5 | 39174000 | CH
753104214 | WINKEL 90° PE100 SDR11 PN16/10 D110-D160 | 719.62 | EUR | 2021-10-01 | 1 | 8.602 | ST | 1 | 0 | 0 | 263405010 | 263405 | 263 | I700 | 7612988042724 | Winkel 90° PE100/PE100 S5 SDR11 d 110 mm, D 160 mm | 37060501 |  |  | 5 | 39174000 | CH
753104215 | WINKEL 90° PE100 SDR11 PN16/10 D125-D180 | 935.15 | EUR | 2021-10-01 | 1 | 12.148 | ST | 1 | 0 | 0 | 263405010 | 263405 | 263 | I700 | 7612988049242 | Winkel 90° PE100/PE100 S5 SDR11 d 125 mm, D 180 mm | 37060501 |  |  | 5 | 39174000 | CH
753104216 | WINKEL 90° PE100 SDR11 D140-200 | 1288.69 | EUR | 2021-10-01 | 1 | 13.479 | ST | 1 | 0 | 0 | 263405010 | 263405 | 263 | I700 | 7612988049259 | Winkel 90° PE100/PE100 S5 SDR11 d 140 mm, D 200 mm | 37060501 |  |  | 5 | 39174000 | CH
753104217 | WINKEL 90° PE100 SDR11 D160-225 | 1482.57 | EUR | 2021-10-01 | 1 | 19.183 | ST | 1 | 0 | 0 | 263405010 | 263405 | 263 | I700 | 7612988049266 | Winkel 90° PE100/PE100 S5 SDR11 d 160 mm, D 225 mm | 37060501 |  |  | 5 | 39174000 | CH
753104219 | WINKEL 90° PE100 SDR11 D200-280 | 2051.16 | EUR | 2021-10-01 | 1 | 31.049 | ST | 1 | 0 | 0 | 263405010 | 263405 | 263 | I700 | 7612988049273 | Winkel 90° PE100/PE100 S5 SDR11 d 200 mm, D 280 mm | 37060501 |  |  | 5 | 39174000 | CH
753104220 | WINKEL 90° PE100 SDR11 D225-315 | 2963.5 | EUR | 2021-10-01 | 1 | 34.664 | ST | 1 | 0 | 0 | 263405010 | 263405 | 263 | I700 | 7612988049280 | Winkel 90° PE100/PE100 S5 SDR11 d 225 mm, D 315 mm | 37060501 |  |  | 5 | 39174000 | CH
753120813 | WINKEL 30° LS PE100 SCHW SDR17 PN10 D90 | 142.18 | EUR | 2021-10-01 | 1 | 0.363 | ST | 1 | 6 | 216 | 251301005 | 251301 | 251 | V110 | 7611704315050 | Winkel 30° PE100 SDR17 d 90 mm | 37060501 |  |  | 1 | 39174000 | CH
753120814 | WINKEL 30° LS PE100 SDR17 PN10 D110 | 182.12 | EUR | 2021-10-01 | 1 | 0.607 | ST | 1 | 5 | 135 | 251301005 | 251301 | 251 | V110 | 7611704384742 | Winkel 30° PE100 SDR17 d 110 mm | 37060501 |  |  | 1 | 39174000 | CH
753120815 | WINKEL 30° LS PE100 SDR17 PN10 D125 | 227.24 | EUR | 2021-10-01 | 1 | 0.819 | ST | 1 | 6 | 108 | 251301005 | 251301 | 251 | V110 | 7611704315067 | Winkel 30° PE100 SDR17 d 125 mm | 37060501 |  |  | 1 | 39174000 | CH
753120816 | WINKEL 30° LS PE100 SDR17 PN10 D140 | 372.18 | EUR | 2021-10-01 | 1 | 1.112 | ST | 1 | 4 | 48 | 251301005 | 251301 | 251 | V110 | 7611704315074 | Winkel 30° PE100 SDR17 d 140 mm | 37060501 |  |  | 1 | 39174000 | CH
753120817 | WINKEL 30° LS PE100 SDR17 PN10 D160 | 385.32 | EUR | 2021-10-01 | 1 | 1.526 | ST | 1 | 8 | 48 | 251301005 | 251301 | 251 | V110 | 7611704384759 | Winkel 30° PE100 SDR17 d 160 mm | 37060501 |  |  | 1 | 39174000 | CH
753120818 | WINKEL 30° LS PE100 SDR17 PN10 D180 | 403.47 | EUR | 2021-10-01 | 1 | 2.04 | ST | 1 | 5 | 20 | 251301005 | 251301 | 251 | V110 | 7611704437660 | Winkel 30° PE100 SDR17 d 180 mm | 37060501 |  |  | 1 | 39174000 | CH
753120819 | WINKEL 30° LS PE100 SDR17 PN10 D200 | 554.27 | EUR | 2021-10-01 | 1 | 2.78 | ST | 1 | 2 | 24 | 251301005 | 251301 | 251 | V110 | 7611704437677 | Winkel 30° PE100 SDR17 d 200 mm | 37060501 |  |  | 1 | 39174000 | CH
753120820 | WINKEL 30° LS PE100 SDR17 PN10 D225 | 662.2 | EUR | 2021-10-01 | 1 | 3.798 | ST | 1 | 2 | 24 | 251301005 | 251301 | 251 | V110 | 7611704437684 | Winkel 30° PE100 SDR17 d 225 mm | 37060501 |  |  | 1 | 39174000 | CH
753120821 | WINKEL 30° LS PE100 SDR17 PN10 D250 | 1080.96 | EUR | 2021-10-01 | 1 | 5.039 | ST | 1 | 1 | 12 | 251301005 | 251301 | 251 | V110 | 7611704437691 | Winkel 30° PE100 SDR17 d 250 mm | 37060501 |  |  | 1 | 39174000 | CH
753120822 | WINKEL 30° LS PE100 SDR17 PN10 D280 | 1537.04 | EUR | 2021-10-01 | 1 | 8.1 | ST | 1 | 1 | 12 | 251301005 | 251301 | 251 | V110 | 7611704437707 | Winkel 30° PE100 SDR17 d 280 mm | 37060501 |  |  | 1 | 39174000 | CH
753120823 | WINKEL 30° LS PE100 SDR17 PN10 D315 | 1790.24 | EUR | 2021-10-01 | 1 | 8.655 | ST | 1 | 1 | 6 | 251301005 | 251301 | 251 | V110 | 7611704437714 | Winkel 30° PE100 SDR17 d 315 mm | 37060501 |  |  | 1 | 39174000 | CH
753120908 | WINKEL 30° LS PE100 SCHW SDR11 PN16 D32 | 35.06 | EUR | 2021-10-01 | 1 | 0.53 | ST | 1 | 15 | 1440 | 251301005 | 251301 | 251 | V110 | 7611704437561 | Winkel 30° PE100 SDR11 d 32 mm | 37060501 |  |  | 5 | 39174000 | CH
753120909 | WINKEL 30° LS PE100 SCHW SDR11 PN16 D40 | 43.41 | EUR | 2021-10-01 | 1 | 0.53 | ST | 1 | 30 | 1080 | 251301005 | 251301 | 251 | V110 | 7611704437578 | Winkel 30° PE100 SDR11 d 40 mm | 37060501 |  |  | 1 | 39174000 | CH
753120910 | WINKEL 30° LS PE100 SCHW SDR11 PN16 D50 | 49.33 | EUR | 2021-10-01 | 1 | 0.121 | ST | 1 | 8 | 768 | 251301005 | 251301 | 251 | V110 | 7611704437585 | Winkel 30° PE100 SDR11 d 50 mm | 37060501 |  |  | 1 | 39174000 | CH
753120911 | WINKEL 30° LS PE100 SCHW SDR11 PN16 D63 | 87.95 | EUR | 2021-10-01 | 1 | 0.207 | ST | 1 | 8 | 576 | 251301005 | 251301 | 251 | V110 | 7611704437592 | Winkel 30° PE100 SDR11 d 63 mm | 37060501 |  |  | 1 | 39174000 | CH
753120912 | WINKEL 30° LS PE100 SCHW SDR11 PN16 D75 | 128.07 | EUR | 2021-10-01 | 1 | 0.311 | ST | 1 | 10 | 270 | 251301005 | 251301 | 251 | V110 | 7611704315012 | Winkel 30° PE100 SDR11 d 75 mm | 37060501 |  |  | 1 | 39174000 | CH
753120913 | WINKEL 30° LS PE100 SCHW SDR11 PN16 D90 | 153.37 | EUR | 2021-10-01 | 1 | 0.51 | ST | 1 | 6 | 216 | 251301005 | 251301 | 251 | V110 | 7611704384711 | Winkel 30° PE100 SDR11 d 90 mm | 37060501 |  |  | 1 | 39174000 | CH
753120914 | WINKEL 30° LS PE100 SDR11 PN16 D110 | 189.4 | EUR | 2021-10-01 | 1 | 0.84 | ST | 1 | 5 | 135 | 251301005 | 251301 | 251 | V110 | 7611704384728 | Winkel 30° PE100 SDR11 d 110 mm | 37060501 |  |  | 1 | 39174000 | AT
753120915 | Winkel 30° LS PE100 SDR11 PN16 d125 | 241.59 | EUR | 2021-10-01 | 1 | 1.174 | ST | 1 | 6 | 108 | 251301005 | 251301 | 251 | V110 | 7611704315029 | Winkel 30° PE100 SDR11 d 125 mm | 37060501 |  |  | 2 | 39174000 | CH
753120916 | WINKEL 30° LS PE100 SDR11 PN16 D140 | 376.88 | EUR | 2021-10-01 | 1 | 1.76 | ST | 1 | 4 | 48 | 251301005 | 251301 | 251 | V110 | 7611704315036 | Winkel 30° PE100 SDR11 d 140 mm | 37060501 |  |  | 1 | 39174000 | DE
753120917 | WINKEL 30° LS PE100 SDR11 PN16 D160 | 400.92 | EUR | 2021-10-01 | 1 | 2.155 | ST | 1 | 8 | 48 | 251301005 | 251301 | 251 | V110 | 7611704384735 | Winkel 30° PE100 SDR11 d 160 mm | 37060501 |  |  | 1 | 39174000 | CH
753120918 | WINKEL 30° LS PE100 SDR11 PN16 D180 | 449.1 | EUR | 2021-10-01 | 1 | 2.911 | ST | 1 | 5 | 20 | 251301005 | 251301 | 251 | V110 | 7611704437608 | Winkel 30° PE100 SDR11 d 180 mm | 37060501 |  |  | 1 | 39174000 | CH
753120919 | WINKEL 30° LS PE100 SDR11 PN16 D200 | 619.52 | EUR | 2021-10-01 | 1 | 3.892 | ST | 1 | 2 | 24 | 251301005 | 251301 | 251 | V110 | 7611704437615 | Winkel 30° PE100 SDR11 d 200 mm | 37060501 |  |  | 1 | 39174000 | CH
753120920 | WINKEL 30° LS PE100 SDR11 PN16 D225 | 735.59 | EUR | 2021-10-01 | 1 | 5.332 | ST | 1 | 2 | 24 | 251301005 | 251301 | 251 | V110 | 7611704437622 | Winkel 30° PE100 SDR11 d 225 mm | 37060501 |  |  | 1 | 39174000 | CH
753120921 | WINKEL 30° LS PE100 SDR11 PN16 D250 | 1199.44 | EUR | 2021-10-01 | 1 | 7.307 | ST | 1 | 1 | 12 | 251301005 | 251301 | 251 | V110 | 7611704437639 | Winkel 30° PE100 SDR11 d 250 mm | 37060501 |  |  | 1 | 39174000 | CH
753120922 | WINKEL 30° LS PE100 SDR11 PN16 D280 | 1704.22 | EUR | 2021-10-01 | 1 | 10.6 | ST | 1 | 1 | 6 | 251301005 | 251301 | 251 | V110 | 7611704437646 | Winkel 30° PE100 SDR11 d 280 mm | 37060501 |  |  | 1 | 39174000 | CH
753120923 | WINKEL 30° LS PE100 SDR11 PN16 D315 | 1989.87 | EUR | 2021-10-01 | 1 | 12.775 | ST | 1 | 1 | 6 | 251301005 | 251301 | 251 | V110 | 7611704437653 | Winkel 30° PE100 SDR11 d 315 mm | 37060501 |  |  | 1 | 39174000 | CH
753140813 | WINKEL 15° LS PE100 SCHW SDR17 PN10 D90 | 149.3 | EUR | 2021-10-01 | 1 | 0.337 | ST | 1 | 6 | 216 | 251301005 | 251301 | 251 | V110 | 7611704437899 | Winkel 15° PE100 SDR17/17,6 d 90 mm | 37060501 |  |  | 1 | 39174000 | CH
753140814 | WINKEL 15° LS PE100 SDR17 PN10 D110 | 191.23 | EUR | 2021-10-01 | 1 | 0.551 | ST | 1 | 5 | 135 | 251301005 | 251301 | 251 | V110 | 7611704437905 | Winkel 15° PE100 SDR17/17,6 d 110 mm | 37060501 |  |  | 1 | 39174000 | CH
753140815 | WINKEL 15° LS PE100 SDR17 PN10 D125 | 273.51 | EUR | 2021-10-01 | 1 | 0.728 | ST | 1 | 6 | 108 | 251301005 | 251301 | 251 | V110 | 7611704437912 | Winkel 15° PE100 SDR17/17,6 d 125 mm | 37060501 |  |  | 1 | 39174000 | CH
753140816 | WINKEL 15° LS PE100 SDR17 PN10 D140 | 390.77 | EUR | 2021-10-01 | 1 | 0.37 | ST | 1 | 4 | 48 | 251301005 | 251301 | 251 | V110 | 7611704437929 | Winkel 15° PE100 SDR17/17,6 d 140 mm | 37060501 |  |  | 1 | 39174000 | CH
753140817 | WINKEL 15° LS PE100 SDR17 PN10 D160 | 404.59 | EUR | 2021-10-01 | 1 | 1.364 | ST | 1 | 8 | 48 | 251301005 | 251301 | 251 | V110 | 7611704437936 | Winkel 15° PE100 SDR17/17,6 d 160 mm | 37060501 |  |  | 1 | 39174000 | CH
753140818 | WINKEL 15° LS PE100 SDR17 PN10 D180 | 423.68 | EUR | 2021-10-01 | 1 | 2.04 | ST | 1 | 5 | 20 | 251301005 | 251301 | 251 | V110 | 7611704437943 | Winkel 15° PE100 SDR17/17,6 d 180 mm | 37060501 |  |  | 1 | 39174000 | CH
753140819 | WINKEL 15° LS PE100 SDR17 PN10 D200 | 581.99 | EUR | 2021-10-01 | 1 | 2.371 | ST | 1 | 2 | 24 | 251301005 | 251301 | 251 | V110 | 7611704437950 | Winkel 15° PE100 SDR17/17,6 d 200 mm | 37060501 |  |  | 1 | 39174000 | CH
753140820 | WINKEL 15° LS PE100 SDR17 PN10 D225 | 695.32 | EUR | 2021-10-01 | 1 | 3.335 | ST | 1 | 2 | 24 | 251301005 | 251301 | 251 | V110 | 7611704437967 | Winkel 15° PE100 SDR17/17,6 d 225 mm | 37060501 |  |  | 1 | 39174000 | CH
753140821 | WINKEL 15° LS PE100 SDR17 PN10 D250 | 1135.02 | EUR | 2021-10-01 | 1 | 5.83 | ST | 1 | 1 | 12 | 251301005 | 251301 | 251 | V110 | 7611704437974 | Winkel 15° PE100 SDR17/17,6 d 250 mm | 37060501 |  |  | 1 | 39174000 | CH
753140822 | WINKEL 15° LS PE100 SDR17 PN10 D280 | 1613.89 | EUR | 2021-10-01 | 1 | 8.1 | ST | 1 | 2 | 12 | 251301005 | 251301 | 251 | V110 | 7611704437981 | Winkel 15° PE100 SDR17/17,6 d 280 mm | 37060501 |  |  | 5 | 39174000 | CH
753140823 | WINKEL 15° LS PE100 SDR17 PN10 D315 | 1879.76 | EUR | 2021-10-01 | 1 | 7.528 | ST | 1 | 1 | 6 | 251301005 | 251301 | 251 | V110 | 7611704437998 | Winkel 15° PE100 SDR17/17,6 d 315 mm | 37060501 |  |  | 1 | 39174000 | CH
753141008 | WINKEL 15° LS PE100 SCHW SDR11 PN16 D32 | 36.81 | EUR | 2021-10-01 | 1 | 0.051 | ST | 1 | 15 | 1440 | 251301005 | 251301 | 251 | V110 | 7611704437721 | Winkel 15° Typ L PE100 SDR11 d 32 mm | 22360701 |  |  | 3 | 39174000 | CH
753141009 | WINKEL 15° LS PE100 SCHW SDR11 PN16 D40 | 45.59 | EUR | 2021-10-01 | 1 | 0.082 | ST | 1 | 30 | 1080 | 251301005 | 251301 | 251 | V110 | 7611704437745 | Winkel 15° Typ L PE100 SDR11 d 40 mm | 22360701 |  |  | 3 | 39174000 | CH
753141010 | WINKEL 15° LS PE100 SCHW SDR11 PN16 D50 | 51.82 | EUR | 2021-10-01 | 1 | 0.118 | ST | 1 | 20 | 1200 | 251301005 | 251301 | 251 | V110 | 7611704437752 | Winkel 15° Typ L PE100 SDR11 d 50 mm | 22360701 |  |  | 3 | 39174000 | CH
753141011 | WINKEL 15° LS PE100 SCHW SDR11 PN16 D63 | 92.4 | EUR | 2021-10-01 | 1 | 0.2 | ST | 1 | 8 | 576 | 251301005 | 251301 | 251 | V110 | 7611704437769 | Winkel 15° Typ L PE100 SDR11 d 63 mm | 22360701 |  |  | 3 | 39174000 | CH
753141012 | WINKEL 15° LS PE100 SCHW SDR11 PN16 D75 | 134.46 | EUR | 2021-10-01 | 1 | 0.29 | ST | 1 | 10 | 360 | 251301005 | 251301 | 251 | V110 | 7611704437776 | Winkel 15° Typ L PE100 SDR11 d 75 mm | 22360701 |  |  | 3 | 39174000 | CH
753141013 | WINKEL 15° LS PE100 SCHW SDR11 PN16 D90 | 161.08 | EUR | 2021-10-01 | 1 | 0.479 | ST | 1 | 7 | 252 | 251301005 | 251301 | 251 | V110 | 7611704437783 | Winkel 15° Typ L PE100 SDR11 d 90 mm | 22360701 |  |  | 3 | 39174000 | CH
753141014 | WINKEL 15° LS PE100 SDR11 PN16 D110 | 198.9 | EUR | 2021-10-01 | 1 | 0.785 | ST | 1 | 5 | 120 | 251301005 | 251301 | 251 | V110 | 7611704437790 | Winkel 15° Typ L PE100 SDR11 d 110 mm | 22360701 |  |  | 3 | 39174000 | CH
753141015 | WINKEL 15° LS PE100 SDR11 PN16 D125 | 303.39 | EUR | 2021-10-01 | 1 | 1.063 | ST | 1 | 6 | 108 | 251301005 | 251301 | 251 | V110 | 7611704437806 | Winkel 15° Typ L PE100 SDR11 d 125 mm | 22360701 |  |  | 3 | 39174000 | CH
753141016 | WINKEL 15° LS PE100 SDR11 PN16 D140 | 395.73 | EUR | 2021-10-01 | 1 | 1.6 | ST | 1 | 4 | 48 | 251301005 | 251301 | 251 | V110 | 7611704437813 | Winkel 15° Typ L PE100 SDR11 d 140 mm | 22360701 |  |  | 3 | 39174000 | CH
753141017 | WINKEL 15° LS PE100 SDR11 PN16 D160 | 420.94 | EUR | 2021-10-01 | 1 | 2.17 | ST | 1 | 8 | 48 | 251301005 | 251301 | 251 | V110 | 7611704437820 | Winkel 15° Typ L PE100 SDR11 d 160 mm | 22360701 |  |  | 3 | 39174000 | CH
753141018 | WINKEL 15° LS PE100 SDR11 PN16 D180 | 471.57 | EUR | 2021-10-01 | 1 | 2.653 | ST | 1 | 5 | 20 | 251301005 | 251301 | 251 | V110 | 7611704437837 | Winkel 15° Typ L PE100 SDR11 d 180 mm | 22360701 |  |  | 3 | 39174000 | CH
753141019 | WINKEL 15° LS PE100 SDR11 PN16 D200 | 650.5 | EUR | 2021-10-01 | 1 | 3.438 | ST | 1 | 2 | 24 | 251301005 | 251301 | 251 | V110 | 7611704437844 | Winkel 15° Typ L PE100 SDR11 d 200 mm | 22360701 |  |  | 3 | 39174000 | CH
753141020 | WINKEL 15° LS PE100 SDR11 PN16 D225 | 772.35 | EUR | 2021-10-01 | 1 | 4.765 | ST | 1 | 2 | 24 | 251301005 | 251301 | 251 | V110 | 7611704437851 | Winkel 15° Typ L PE100 SDR11 d 225 mm | 22360701 |  |  | 3 | 39174000 | CH
753141021 | WINKEL 15° LS PE100 SDR11 PN16 D250 | 1259.43 | EUR | 2021-10-01 | 1 | 8.3 | ST | 1 | 1 | 12 | 251301005 | 251301 | 251 | V110 | 7611704437868 | Winkel 15° Typ L PE100 SDR11 d 250 mm | 22360701 |  |  | 3 | 39174000 | CH
753141022 | WINKEL 15° LS PE100 SDR11 PN16 D280 | 1789.42 | EUR | 2021-10-01 | 1 | 8.322 | ST | 1 | 1 | 12 | 251301005 | 251301 | 251 | V110 | 7611704437875 | Winkel 15° Typ L PE100 SDR11 d 280 mm | 22360701 |  |  | 3 | 39174000 | CH
753141023 | WINKEL 15° LS PE100 SDR11 PN16 D315 | 2089.39 | EUR | 2021-10-01 | 1 | 11.292 | ST | 1 | 1 | 6 | 251301005 | 251301 | 251 | V110 | 7611704437882 | Winkel 15° Typ L PE100 SDR11 d 315 mm | 22360701 |  |  | 3 | 39174000 | CH
753150813 | WINKEL 45° LS PE100 SCHW SDR17 PN10 D90 | 61.14 | EUR | 2021-10-01 | 1 | 0.411 | ST | 1 | 20 | 240 | 251301001 | 251301 | 251 | V100 | 7611704362245 | Winkel 45° PE100 SDR17 d 90 mm | 37060501 |  |  | 10 | 39174000 | CH
753150814 | WINKEL 45° LS PE100 SDR17 PN10 D110 | 107.62 | EUR | 2021-10-01 | 1 | 0.686 | ST | 1 | 12 | 144 | 251301001 | 251301 | 251 | V100 | 7611704366625 | Winkel 45° PE100 SDR17 d 110 mm | 37060501 |  |  | 10 | 39174000 | CH
753150815 | WINKEL 45° LS PE100 SDR17 PN10 D125 | 146.09 | EUR | 2021-10-01 | 1 | 0.948 | ST | 1 | 8 | 96 | 251301001 | 251301 | 251 | V100 | 7611704362252 | Winkel 45° PE100 SDR17 d 125 mm | 37060501 |  |  | 10 | 39174000 | CH
753150816 | WINKEL 45° LS PE100 SCHW SDR17 D140 | 177.25 | EUR | 2021-10-01 | 1 | 1.259 | ST | 1 | 4 | 64 | 251301001 | 251301 | 251 | V100 | 7611704366069 | Winkel 45° PE100 SDR17 d 140 mm | 37060501 |  |  | 10 | 39174000 | DE
753150817 | WINKEL 45° LS PE100 SDR17 PN10 D160 | 222.22 | EUR | 2021-10-01 | 1 | 1.901 | ST | 1 | 6 | 48 | 251301001 | 251301 | 251 | V100 | 7611704371100 | Winkel 45° PE100 SDR17 d 160 mm | 37060501 |  |  | 10 | 39174000 | CH
753150818 | WINKEL 45° LS PE100 SDR17 PN10 D180 | 240.38 | EUR | 2021-10-01 | 1 | 2.386 | ST | 1 | 5 | 40 | 251301001 | 251301 | 251 | V100 | 7611704366632 | Winkel 45° PE100 SDR17 d 180 mm | 37060501 |  |  | 10 | 39174000 | CH
753150819 | WINKEL 45° LS PE100 SDR17 PN10 D200 | 326.57 | EUR | 2021-10-01 | 1 | 3.153 | ST | 1 | 3 | 24 | 251301001 | 251301 | 251 | V100 | 7611704362269 | Winkel 45° PE100 SDR17 d 200 mm | 37060501 |  |  | 10 | 39174000 | CH
753150820 | WINKEL 45° LS PE100 SDR17 PN10 D225 | 389.53 | EUR | 2021-10-01 | 1 | 4.441 | ST | 1 | 2 | 16 | 251301001 | 251301 | 251 | V100 | 7611704366649 | Winkel 45° PE100 SDR17 d 225 mm | 37060501 |  |  | 10 | 39174000 | CH
753150821 | WINKEL 45° LS PE100 SDR17 PN10 D250 | 740.94 | EUR | 2021-10-01 | 1 | 6.012 | ST | 1 | 3 | 12 | 251301002 | 251301 | 251 | V100 | 7611704362276 | Winkel 45° PE100 SDR17 d 250 mm | 37060501 |  |  | 10 | 39174000 | CH
753150822 | WINKEL 45° LS PE100 SDR17 PN10 D280 | 1025.78 | EUR | 2021-10-01 | 1 | 7.489 | ST | 1 | 2 | 8 | 251301002 | 251301 | 251 | V100 | 7611704371117 | Winkel 45° PE100 SDR17 d 280 mm | 37060501 |  |  | 10 | 39174000 | CH
753150823 | WINKEL 45° LS PE100 SDR17 PN10 D315 | 1278.99 | EUR | 2021-10-01 | 1 | 10.123 | ST | 1 | 2 | 8 | 251301002 | 251301 | 251 | V100 | 7611704362283 | Winkel 45° PE100 SDR17 d 315 mm | 37060501 |  |  | 10 | 39174000 | CH
753150922 | WINKEL 45° LS PE100 SDR11 PN16/10 D280 | 1137.76 | EUR | 2021-10-01 | 1 | 10.285 | ST | 1 | 2 | 8 | 251301002 | 251301 | 251 | V100 | 7611704362290 | Winkel 45° PE100 SDR11 d 280 mm | 37060501 |  |  | 10 | 39174000 | CH
753150923 | WINKEL 45° LS PE100 SDR11 PN16/10 D315 | 1426.69 | EUR | 2021-10-01 | 1 | 14.124 | ST | 1 | 2 | 8 | 251301002 | 251301 | 251 | V100 | 7611704362306 | Winkel 45° PE100 SDR11 d 315 mm | 37060501 |  |  | 10 | 39174000 | CH
753151006 | WINKEL 45° LS PE100 SCHW SDR11 PN16 D20 | 11.93 | EUR | 2021-10-01 | 1 | 0.027 | ST | 1 | 40 | 3840 | 251301001 | 251301 | 251 | V100 | 7611704437547 | Winkel 45° PE100 SDR11 d 20 mm | 37060501 |  |  | 10 | 39174000 | CH
753151007 | WINKEL 45° LS PE100 SCHW SDR11 PN16 D25 | 12.5 | EUR | 2021-10-01 | 1 | 0.037 | ST | 1 | 30 | 2880 | 251301001 | 251301 | 251 | V100 | 7611704437554 | Winkel 45° PE100 SDR11 d 25 mm | 37060501 |  |  | 10 | 39174000 | CH
753151008 | WINKEL 45° LS PE100 SCHW SDR11 PN16 D32 | 18.52 | EUR | 2021-10-01 | 1 | 0.05 | ST | 1 | 25 | 1625 | 251301001 | 251301 | 251 | V100 | 7611704362313 | Winkel 45° PE100 SDR11 d 32 mm | 37060501 |  |  | 10 | 39174000 | CH
753151009 | WINKEL 45° LS PE100 SCHW SDR11 PN16 D40 | 22.8 | EUR | 2021-10-01 | 1 | 0.086 | ST | 1 | 30 | 1500 | 251301001 | 251301 | 251 | V100 | 7611704362320 | Winkel 45° PE100 SDR11 d 40 mm | 37060501 |  |  | 10 | 39174000 | CH
753151010 | WINKEL 45° LS PE100 SCHW SDR11 PN16 D50 | 25.47 | EUR | 2021-10-01 | 1 | 0.133 | ST | 1 | 70 | 840 | 251301001 | 251301 | 251 | V100 | 7611704362337 | Winkel 45° PE100 SDR11 d 50 mm | 37060501 |  |  | 10 | 39174000 | CH
753151011 | WINKEL 45° LS PE100 SCHW SDR11 PN16 D63 | 45.44 | EUR | 2021-10-01 | 1 | 0.227 | ST | 1 | 50 | 600 | 251301001 | 251301 | 251 | V100 | 7611704362344 | Winkel 45° PE100 SDR11 d 63 mm | 37060501 |  |  | 10 | 39174000 | CH
753151012 | WINKEL 45° LS PE100 SCHW SDR11 PN16 D75 | 60.94 | EUR | 2021-10-01 | 1 | 0.35 | ST | 1 | 30 | 360 | 251301001 | 251301 | 251 | V100 | 7611704366656 | Winkel 45° PE100 SDR11 d 75 mm | 37060501 |  |  | 10 | 39174000 | CH
753151013 | WINKEL 45° LS PE100 SCHW SDR11 PN16 D90 | 68.81 | EUR | 2021-10-01 | 1 | 0.565 | ST | 1 | 20 | 240 | 251301001 | 251301 | 251 | V100 | 7611704362351 | Winkel 45° PE100 SDR11 d 90 mm | 37060501 |  |  | 10 | 39174000 | CH
753151014 | WINKEL 45° LS PE100 SDR11 PN16 D110 | 114.93 | EUR | 2021-10-01 | 1 | 0.921 | ST | 1 | 12 | 144 | 251301001 | 251301 | 251 | V100 | 7611704366663 | Winkel 45° PE100 SDR11 d 110 mm | 37060501 |  |  | 10 | 39174000 | CH
753151015 | WINKEL 45° LS PE100 SDR11 PN16 D125 | 163.91 | EUR | 2021-10-01 | 1 | 1.29 | ST | 1 | 8 | 96 | 251301001 | 251301 | 251 | V100 | 7611704362368 | Winkel 45° PE100 SDR11 d 125 mm | 37060501 |  |  | 10 | 39174000 | CH
753151016 | WINKEL 45° LS PE100 SCHW SDR11 D140 | 178.68 | EUR | 2021-10-01 | 1 | 1.796 | ST | 1 | 4 | 64 | 251301001 | 251301 | 251 | V100 | 7611704365949 | Winkel 45° PE100 SDR11 d 140 mm | 37060501 |  |  | 10 | 39174000 | DE
753151017 | WINKEL 45° LS PE100 SDR11 PN16 D160 | 248.32 | EUR | 2021-10-01 | 1 | 2.454 | ST | 1 | 6 | 48 | 251301001 | 251301 | 251 | V100 | 7611704362375 | Winkel 45° PE100 SDR11 d 160 mm | 37060501 |  |  | 10 | 39174000 | CH
753151018 | WINKEL 45° LS PE100 SDR11 PN16 D180 | 272.51 | EUR | 2021-10-01 | 1 | 3.274 | ST | 1 | 5 | 40 | 251301001 | 251301 | 251 | V100 | 7611704366670 | Winkel 45° PE100 SDR11 d 180 mm | 37060501 |  |  | 10 | 39174000 | CH
753151019 | WINKEL 45° LS PE100 SDR11 PN16 D200 | 368.61 | EUR | 2021-10-01 | 1 | 4.362 | ST | 1 | 3 | 24 | 251301001 | 251301 | 251 | V100 | 7611704362382 | Winkel 45° PE100 SDR11 d 200 mm | 37060501 |  |  | 10 | 39174000 | CH
753151020 | WINKEL 45° LS PE100 SDR11 PN16 D225 | 438.39 | EUR | 2021-10-01 | 1 | 5.981 | ST | 1 | 2 | 16 | 251301001 | 251301 | 251 | V100 | 7611704362399 | Winkel 45° PE100 SDR11 d 225 mm | 37060501 |  |  | 10 | 39174000 | CH
753151021 | WINKEL 45° LS PE100 SDR11 PN16/10 D250 | 868.34 | EUR | 2021-10-01 | 1 | 8.283 | ST | 1 | 3 | 12 | 251301002 | 251301 | 251 | V100 | 7611704366687 | Winkel 45° PE100 SDR11 d 250 mm | 37060501 |  |  | 10 | 39174000 | CH
753151608 | WINKEL 45° E+ PE100 SDR11 PN16 D32 | 40.73 | EUR | 2021-10-01 | 1 | 0.075 | ST | 1 | 20 | 1440 | 251314001 | 251314 | 251 | V300 | 7611704371124 | Winkel 45° Mit integrierter Rohrfixierung d 32 mm | 37060501 |  |  | 1 | 39174000 | CH
753151609 | WINKEL 45° E+ PE100 SDR11 PN16 D40 | 49.03 | EUR | 2021-10-01 | 1 | 0.106 | ST | 1 | 10 | 720 | 251314001 | 251314 | 251 | V300 | 7611704365659 | Winkel 45° Mit integrierter Rohrfixierung d 40 mm | 37060501 |  |  | 1 | 39174000 | CH
753151610 | WINKEL 45° E+ PE100 SDR11 PN16 D50 | 61.65 | EUR | 2021-10-01 | 1 | 0.171 | ST | 1 | 10 | 720 | 251314001 | 251314 | 251 | V300 | 7611704365666 | Winkel 45° Mit integrierter Rohrfixierung d 50 mm | 37060501 |  |  | 10 | 39174000 | CH
753151611 | WINKEL 45° E+ PE100 SDR11 PN16 D63 | 70.24 | EUR | 2021-10-01 | 1 | 0.252 | ST | 1 | 10 | 360 | 251314001 | 251314 | 251 | V300 | 7611704365673 | Winkel 45° Mit integrierter Rohrfixierung d 63 mm | 37060501 |  |  | 1 | 39174000 | CH
753151612 | WINKEL 45° E+ PE100 SDR11 D75 | 99.19 | EUR | 2021-10-01 | 1 | 0.332 | ST | 1 | 25 | 300 | 251314001 | 251314 | 251 | V300 | 7611704474191 | Winkel 45° d 75 mm | 37060501 |  |  | 1 | 39174000 | CH
753151813 | WINKEL 45° E+ PE100 SDR11 PN16 D90 | 124.57 | EUR | 2021-10-01 | 1 | 0.583 | ST | 1 | 20 | 240 | 251314001 | 251314 | 251 | V300 | 7611704362405 | Winkel 45° d 90 mm | 37060501 |  |  | 1 | 39174000 | CH
753151814 | WINKEL 45° E+ PE100 SDR11 PN16 D110 | 180.36 | EUR | 2021-10-01 | 1 | 0.985 | ST | 1 | 12 | 144 | 251314001 | 251314 | 251 | V300 | 7611704365758 | Winkel 45° d 110 mm | 37060501 |  |  | 1 | 39174000 | CH
753151815 | WINKEL 45° E+ PE100 SDR11 PN16 D125 | 248.81 | EUR | 2021-10-01 | 1 | 1.438 | ST | 1 | 6 | 72 | 251314001 | 251314 | 251 | V300 | 7611704366694 | Winkel 45° d 125 mm | 37060501 |  |  | 10 | 39174000 | CH
753151817 | WINKEL 45° E+ PE100 SDR11 PN16 D160 | 490.27 | EUR | 2021-10-01 | 1 | 3.055 | ST | 1 | 5 | 40 | 251314001 | 251314 | 251 | V300 | 7611704368179 | Winkel 45° d 160 mm | 37060501 |  |  | 1 | 39174000 | CH
753151818 | WINKEL 45° E+ PE100 SDR11 PN16 D180 | 618.39 | EUR | 2021-10-01 | 1 | 4.037 | ST | 1 | 4 | 32 | 251314001 | 251314 | 251 | V300 | 7611704346559 | Winkel 45° d 180 mm | 37060501 |  |  | 1 | 39174000 | CH
753151819 | WINKEL 45° E+ PE100 SDR11 PN16 D200 | 855.17 | EUR | 2021-10-01 | 1 | 7.566 | ST | 1 | 1 | 12 | 251314007 | 251314 | 251 | V301 | 7611704403191 | Winkel 45° d 200 mm | 37060501 |  |  | 10 | 39174000 | CH
753151820 | WINKEL 45° E+ PE100 SDR11 PN16 D225 | 1057.72 | EUR | 2021-10-01 | 1 | 11.3 | ST | 1 | 1 | 12 | 251314007 | 251314 | 251 | V301 | 7611704403207 | Winkel 45° d 225 mm | 37060501 |  |  | 1 | 39174000 | CH
753151821 | WINKEL 45° E+ PE100 SDR11 PN16 D250 | 1377.59 | EUR | 2021-10-01 | 1 | 13.5 | ST | 1 | 1 | 8 | 251314007 | 251314 | 251 | V301 | 7611704403214 | Winkel 45° d 250 mm | 37060501 |  |  | 10 | 39174000 | CH
753154206 | WINKEL 45° PE100 SDR11 D20-50 | 140.29 | EUR | 2021-10-01 | 1 | 0.415 | ST | 1 | 0 | 0 | 263405010 | 263405 | 263 | I700 | 7612988482896 | Winkel 45° PE100/PE100 S5 SDR11 d 20 mm, D 50 mm | 37060501 |  |  | 5 | 39174000 | CH
753154207 | WINKEL 45° PE100 SDR11 D25-50 | 164.23 | EUR | 2021-10-01 | 1 | 0.416 | ST | 1 | 0 | 0 | 263405010 | 263405 | 263 | I700 | 7612988483312 | Winkel 45° PE100/PE100 S5 SDR11 d 25 mm, D 50 mm | 37060501 |  |  | 5 | 39174000 | CH
753154208 | WINKEL 45° PE100 SDR11 PN16/16 D32-D63 | 183.28 | EUR | 2021-10-01 | 1 | 0.705 | ST | 1 | 0 | 0 | 263405010 | 263405 | 263 | I700 | 7612988483602 | Winkel 45° PE100/PE100 S5 SDR11 d 32 mm, D 63 mm | 37060501 |  |  | 5 | 39174000 | CH
753154209 | WINKEL 45° PE100 SDR11 D40-75 | 226.8 | EUR | 2021-10-01 | 1 | 1.186 | ST | 1 | 0 | 0 | 263405010 | 263405 | 263 | I700 | 7612988483794 | Winkel 45° PE100/PE100 S5 SDR11 d 40 mm, D 75 mm | 37060501 |  |  | 5 | 39174000 | CH
753154210 | WINKEL 45° PE100 SDR11 PN16/10 D50-D90 | 255.8 | EUR | 2021-10-01 | 1 | 1.562 | ST | 1 | 0 | 0 | 263405010 | 263405 | 263 | I700 | 7612988484180 | Winkel 45° PE100/PE100 S5 SDR11 d 50 mm, D 90 mm | 37060501 |  |  | 5 | 39174000 | CH
753154211 | WINKEL 45° PE100 SDR11 D63-110 | 360.87 | EUR | 2021-10-01 | 1 | 1.846 | ST | 1 | 0 | 0 | 263405010 | 263405 | 263 | I700 | 7612988067864 | Winkel 45° PE100/PE100 S5 SDR11 d 63 mm, D 110 mm | 37060501 |  |  | 5 | 39174000 | CH
753154212 | WINKEL 45° PE100 SDR11 D75-125 | 381.56 | EUR | 2021-10-01 | 1 | 3.978 | ST | 1 | 0 | 0 | 263405010 | 263405 | 263 | I700 | 7612988067871 | Winkel 45° PE100/PE100 S5 SDR11 d 75 mm, D 125 mm | 37060501 |  |  | 5 | 39174000 | CH
753154213 | WINKEL 45° PE100 SDR11 D90-140 | 621.36 | EUR | 2021-10-01 | 1 | 6.576 | ST | 1 | 0 | 0 | 263405010 | 263405 | 263 | I700 | 7612988067888 | Winkel 45° PE100/PE100 S5 SDR11 d 90 mm, D 140 mm | 37060501 |  |  | 5 | 39174000 | CH
753154214 | WINKEL 45° PE100 SDR11 D110-160 | 736.39 | EUR | 2021-10-01 | 1 | 6.743 | ST | 1 | 0 | 0 | 263405010 | 263405 | 263 | I700 | 7612988042717 | Winkel 45° PE100/PE100 S5 SDR11 d 110 mm, D 160 mm | 37060501 |  |  | 5 | 39174000 | CH
753154215 | WINKEL 45° PE100 SDR11 D125-180 | 933.53 | EUR | 2021-10-01 | 1 | 9.029 | ST | 1 | 0 | 0 | 263405010 | 263405 | 263 | I700 | 7612988049358 | Winkel 45° PE100/PE100 S5 SDR11 d 125 mm, D 180 mm | 37060501 |  |  | 5 | 39174000 | CH
753154216 | WINKEL 45° PE100 SDR11 D140-200 | 1515.15 | EUR | 2021-10-01 | 1 | 10.395 | ST | 1 | 0 | 0 | 263405010 | 263405 | 263 | I700 | 7612988049365 | Winkel 45° PE100/PE100 S5 SDR11 d 140 mm, D 200 mm | 37060501 |  |  | 5 | 39174000 | CH
753154217 | WINKEL 45° PE100 SDR11 D160-225 | 1573.8 | EUR | 2021-10-01 | 1 | 13.02 | ST | 1 | 0 | 0 | 263405010 | 263405 | 263 | I700 | 7612988049372 | Winkel 45° PE100/PE100 S5 SDR11 d 160 mm, D 225 mm | 37060501 |  |  | 5 | 39174000 | CH
753154219 | WINKEL 45° PE100 SDR11 D200-280 | 2051.16 | EUR | 2021-10-01 | 1 | 21.789 | ST | 1 | 0 | 0 | 263405010 | 263405 | 263 | I700 | 7612988049389 | Winkel 45° PE100/PE100 S5 SDR11 d 200 mm, D 280 mm | 37060501 |  |  | 5 | 39174000 | CH
753154220 | WINKEL 45° PE100 SDR11 D225-315 | 2963.5 | EUR | 2021-10-01 | 1 | 24.724 | ST | 1 | 0 | 0 | 263405010 | 263405 | 263 | I700 | 7612988049396 | Winkel 45° PE100/PE100 S5 SDR11 d 225 mm, D 315 mm | 37060501 |  |  | 5 | 39174000 | CH
753158412 | WINKEL 45° PE100 SDR17.6 PN10 D75DN65 | 43.88 | EUR | 2021-10-01 | 1 | 0.125 | ST | 10 | 0 | 720 | 268240028 | 268240 | 268 | I190 | 7612988726785 | ecoFIT Winkel 45° SDR17.6 d 75 mm, SM IR | 37060501 |  |  | 1 | 39174000 | CH
753158413 | WINKEL 45° PE100 SDR17.6 PN10 D90DN80 | 53 | EUR | 2021-10-01 | 1 | 0.198 | ST | 5 | 0 | 360 | 268240028 | 268240 | 268 | I190 | 7612988726792 | ecoFIT Winkel 45° SDR17.6 d 90 mm, SM IR | 37060501 |  |  | 1 | 39174000 | CH
753158414 | WINKEL 45° PE100 SDR17.6 PN10 D110DN100 | 95.09 | EUR | 2021-10-01 | 1 | 0.375 | ST | 6 | 0 | 180 | 268240028 | 268240 | 268 | I190 | 7612988726808 | ecoFIT Winkel 45° SDR17.6 d 110 mm, SM IR | 37060501 |  |  | 1 | 39174000 | CH
753158535 | WINKEL 45 PE100 SDR17 D50 | 18.79 | EUR | 2021-10-01 | 1 | 0.045 | ST | 10 | 20 | 1440 | 268240008 | 268240 | 268 | I190 | 7612988064573 | ecoFIT Winkel 45° SDR17.6 d 50 mm, SM IR | 37060501 |  |  | 10 | 39174000 | CH
753158536 | WINKEL 45° PE100 SDR17.6 D63 | 30.99 | EUR | 2021-10-01 | 1 | 0.091 | ST | 10 | 0 | 960 | 268240008 | 268240 | 268 | I190 | 7612988064580 | ecoFIT Winkel 45° SDR17.6 d 63 mm, SM IR | 37060501 |  |  | 10 | 39174000 | CH
753158540 | WINKEL 45° PE100 SDR17.6 D125 | 135.51 | EUR | 2021-10-01 | 1 | 0.542 | ST | 5 | 0 | 180 | 268240023 | 268240 | 268 | I190 | 7612988092965 | ecoFIT Winkel 45° SDR17.6 d 125 mm, SM IR | 37060501 |  |  | 10 | 39174000 | CH
753158541 | WINKEL 45° PE100 SDR17.6 PN10 D140 | 194.56 | EUR | 2021-10-01 | 1 | 0.784 | ST | 1 | 1 | 72 | 268240023 | 268240 | 268 | I190 | 7612988103371 | ecoFIT Winkel 45° SDR17.6 d 140 mm, SM IR | 37060501 |  |  | 10 | 39174000 | CH
753158542 | WINKEL 45° PE100 SDR17.6 D160 | 212.99 | EUR | 2021-10-01 | 1 | 1.19 | ST | 1 | 1 | 72 | 268240023 | 268240 | 268 | I190 | 7612988113967 | ecoFIT Winkel 45° SDR17.6 d 160 mm, SM IR | 37060501 |  |  | 10 | 39174000 | CH
753158544 | WINKEL 45° PE100 SDR17.6 D200 | 328.12 | EUR | 2021-10-01 | 1 | 2.331 | ST | 1 | 1 | 36 | 268240023 | 268240 | 268 | I190 | 7612988103388 | ecoFIT Winkel 45° SDR17.6 d 200 mm, SM IR | 37060501 |  |  | 10 | 39174000 | CH
753158545 | WINKEL 45° PE100 SDR17.6 D225 | 371.84 | EUR | 2021-10-01 | 1 | 3.282 | ST | 1 | 1 | 18 | 268240023 | 268240 | 268 | I190 | 7612988092972 | ecoFIT Winkel 45° SDR17.6 d 225 mm, SM IR | 37060501 |  |  | 10 | 39174000 | CH
753158606 | WINKEL 45° PE100 SDR11 D20 | 10.86 | EUR | 2021-10-01 | 1 | 7 | ST | 10 | 10 | 0 | 268240008 | 268240 | 268 | I190 | 7612988092989 | ecoFIT Winkel 45° SDR11 d 20 mm, SM IR | 37060501 |  |  | 10 | 39174000 | CH
753158607 | WINKEL 45° PE100 SDR11 D25 | 11.58 | EUR | 2021-10-01 | 1 | 0.013 | ST | 10 | 10 | 0 | 268240008 | 268240 | 268 | I190 | 7612988103395 | ecoFIT Winkel 45° SDR11 d 25 mm, SM IR | 37060501 |  |  | 10 | 39174000 | CH
753158608 | WINKEL 45° PE100 SDR11 D32 | 13.29 | EUR | 2021-10-01 | 1 | 0.019 | ST | 10 | 10 | 0 | 268240008 | 268240 | 268 | I190 | 7612988092996 | ecoFIT Winkel 45° SDR11 d 32 mm, SM IR | 37060501 |  |  | 10 | 39174000 | CH
753158609 | WINKEL 45° PE100 SDR11 D40 | 16.29 | EUR | 2021-10-01 | 1 | 0.036 | ST | 10 | 10 | 0 | 268240008 | 268240 | 268 | I190 | 7612988103401 | ecoFIT Winkel 45° SDR11 d 40 mm, SM IR | 37060501 |  |  | 10 | 39174000 | CH
753158610 | WINKEL 45° PE100 SDR11 PN16 D50 | 18.79 | EUR | 2021-10-01 | 1 | 0.059 | ST | 10 | 10 | 0 | 268240008 | 268240 | 268 | I190 | 7612988093009 | ecoFIT Winkel 45° SDR11 d 50 mm, SM IR | 37060501 |  |  | 10 | 39174000 | CH
753158611 | WINKEL 45° PE100 SDR11 D63 | 30.99 | EUR | 2021-10-01 | 1 | 0.103 | ST | 10 | 0 | 960 | 268240008 | 268240 | 268 | I190 | 7612988093016 | ecoFIT Winkel 45° SDR11 d 63 mm, SM IR | 37060501 |  |  | 10 | 39174000 | CH
753158612 | WINKEL 45° PE100 SDR11 D75 | 43.88 | EUR | 2021-10-01 | 1 | 0.146 | ST | 10 | 0 | 720 | 268240008 | 268240 | 268 | I190 | 7612988103418 | ecoFIT Winkel 45° SDR11 d 75 mm, SM IR | 37060501 |  |  | 10 | 39174000 | CH
753158613 | WINKEL 45° PE100 SDR11 D90 | 53 | EUR | 2021-10-01 | 1 | 0.241 | ST | 5 | 0 | 360 | 268240008 | 268240 | 268 | I190 | 7612988093023 | ecoFIT Winkel 45° SDR11 d 90 mm, SM IR | 37060501 |  |  | 10 | 39174000 | CH
753158614 | WINKEL 45° PE100 SDR11 D110 | 95.09 | EUR | 2021-10-01 | 1 | 0.442 | ST | 6 | 0 | 180 | 268240008 | 268240 | 268 | I190 | 7612988093030 | ecoFIT Winkel 45° SDR11 d 110 mm, SM IR | 37060501 |  |  | 10 | 39174000 | CH
753158615 | WINKEL 45° PE100 SDR11 PN16 D125 | 144.66 | EUR | 2021-10-01 | 1 | 0.638 | ST | 5 | 0 | 180 | 268240003 | 268240 | 268 | I190 | 7612988093047 | ecoFIT Winkel 45° SDR11 d 125 mm, SM IR | 37060501 |  |  | 10 | 39174000 | CH
753158616 | WINKEL 45° PE100 SDR11 PN16 D140 | 203.73 | EUR | 2021-10-01 | 1 | 0.902 | ST | 1 | 4 | 104 | 268240003 | 268240 | 268 | I190 | 7612988093054 | ecoFIT Winkel 45° SDR11 d 140 mm, SM IR | 37060501 |  |  | 10 | 39174000 | CH
753158617 | WINKEL 45° PE100 SDR11 D160 | 220.18 | EUR | 2021-10-01 | 1 | 1.34 | ST | 1 | 1 | 72 | 268240003 | 268240 | 268 | I190 | 7612988093061 | ecoFIT Winkel 45° SDR11 d 160 mm, SM IR | 37060501 |  |  | 10 | 39174000 | CH
753158619 | WINKEL 45° PE100 SDR11 D200 | 340.2 | EUR | 2021-10-01 | 1 | 2.612 | ST | 1 | 1 | 36 | 268240003 | 268240 | 268 | I190 | 7612988093078 | ecoFIT Winkel 45° SDR11 d 200 mm, SM IR | 37060501 |  |  | 10 | 39174000 | CH
753158620 | WINKEL 45° PE100 SDR11 D225 | 386.38 | EUR | 2021-10-01 | 1 | 3.638 | ST | 1 | 1 | 26 | 268240003 | 268240 | 268 | I190 | 7612988093085 | ecoFIT Winkel 45° SDR11 d 225 mm, SM IR | 37060501 |  |  | 10 | 39174000 | CH
753200024 | T 90° EGAL LS PE100 SCHW SDR11 D355 | 3385.71 | EUR | 2021-10-01 | 1 | 38.9 | ST | 1 | 1 | 2 | 251301008 | 251301 | 251 | V100 | 7611704490818 | T 90° egal PE100 SDR11 d 355 mm | 37060506 |  |  | 3 | 39174000 | CH
753200025 | T 90° EGAL LS PE100 SCHW SDR11 D400 | 5055.87 | EUR | 2021-10-01 | 1 | 53.4 | ST | 1 | 1 | 2 | 251301008 | 251301 | 251 | V100 | 7611704490825 | T 90° egal PE100 SDR11 d 400 mm | 37060506 |  |  | 3 | 39174000 | CH
753200026 | T 90° EGAL LS PE100 SCHW SDR11 D450 | 6808.78 | EUR | 2021-10-01 | 1 | 73.4 | ST | 1 | 1 | 2 | 251301008 | 251301 | 251 | V100 | 7611704490832 | T 90° egal PE100 SDR11 d 450 mm | 37060506 |  |  | 3 | 39174000 | CH
753200027 | T 90° EGAL LS PE100 SCHW SDR11 D500 | 8689.89 | EUR | 2021-10-01 | 1 | 98.5 | ST | 1 | 1 | 1 | 251301008 | 251301 | 251 | V100 | 7611704490801 | T 90° egal PE100 SDR11 d 500 mm | 37060506 |  |  | 3 | 39174000 | CH
753200029 | T90°EGAL PE100 SCHW SDR11/PN16 LS D630 | 28265.7 | EUR | 2021-10-01 | 1 | 205.5 | ST | 0 | 0 | 1 | 251301008 | 251301 | 251 | V100 | 7611704508667 | T 90° egal PE100 SDR11 d 630 mm | 37060506 |  |  | 2 | 39174000 | DE
753200124 | T 90° EGAL LS PE100 SCHW SDR17 D355 | 2759.24 | EUR | 2021-10-01 | 1 | 26.1 | ST | 1 | 1 | 2 | 251301008 | 251301 | 251 | V100 | 7611704490849 | T 90° egal PE100 SDR17/17,6 d 355 mm | 37060506 |  |  | 3 | 39174000 | CH
753200125 | T 90° EGAL LS PE100 SCHW SDR17 D400 | 3796.33 | EUR | 2021-10-01 | 1 | 35.7 | ST | 1 | 1 | 2 | 251301008 | 251301 | 251 | V100 | 7611704490856 | T 90° egal PE100 SDR17/17,6 d 400 mm | 37060506 |  |  | 1 | 39174000 | CH
753200126 | T 90° EGAL LS PE100 SCHW SDR17 D450 | 5322.04 | EUR | 2021-10-01 | 1 | 49.4 | ST | 1 | 1 | 2 | 251301008 | 251301 | 251 | V100 | 7611704490870 | T 90° egal PE100 SDR17/17,6 d 450 mm | 37060506 |  |  | 3 | 39174000 | CH
753200127 | T 90° EGAL LS PE100 SCHW SDR17 D500 | 6734.12 | EUR | 2021-10-01 | 1 | 66.1 | ST | 1 | 1 | 1 | 251301008 | 251301 | 251 | V100 | 7611704490863 | T 90° egal PE100 SDR17/17,6 d 500 mm | 37060506 |  |  | 1 | 39174000 | CH
753200128 | T90°EGAL PE100 SCHW SDR17/PN10 LS D560 | 16397.84 | EUR | 2021-10-01 | 1 | 132 | ST | 0 | 0 | 1 | 251301008 | 251301 | 251 | V100 | 7611704508674 | T 90° egal PE100 SDR17/17,6 d 560 mm | 37060506 |  |  | 2 | 39174000 | DE
753200129 | T90°egal PE100 schw SDR17/PN10 LS d630 | 24239.67 | EUR | 2021-10-01 | 1 | 139 | ST | 1 | 0 | 1 | 251301008 | 251301 | 251 | V100 | 7611704508681 | T 90° egal PE100 SDR17/17,6 d 630 mm | 37060506 |  |  | 2 | 39174000 | DE
753200801 | T 90° RED LS PE100 SDR17 PN10 D125-D63 | 198.34 | EUR | 2021-10-01 | 1 | 1.752 | ST | 1 | 6 | 36 | 251301004 | 251301 | 251 | V100 | 7611704438438 | T90° reduziert PE100 SDR17/17,6 d 125 mm, d1 63 mm | 37060506 |  |  | 10 | 39174000 | CH
753200802 | T 90° EGAL LS PE100 SDR17 PN10/6 D280 | 1397.47 | EUR | 2021-10-01 | 1 | 13.35 | ST | 1 | 2 | 8 | 251301002 | 251301 | 251 | V100 | 7611704362412 | T 90° egal PE100 SDR17/17,6 d 280 mm | 37060506 |  |  | 10 | 39174000 | CH
753200803 | T 90° EGAL LS PE100 SDR17 PN10 D315 | 1782.13 | EUR | 2021-10-01 | 1 | 17.985 | ST | 1 | 1 | 4 | 251301002 | 251301 | 251 | V100 | 7611704366700 | T 90° egal PE100 SDR17/17,6 d 315 mm | 37060506 |  |  | 10 | 39174000 | DE
753200809 | T 90° EGAL LS PE100 SDR17 PN10 D630 | 0 | EUR | 2021-10-01 | 1 | 132.7 | ST | 0 | 0 | 1 | 251301008 | 251301 | 251 | V100 | 7611704437530 | T 90° egal PE100 SDR17/17,6 d 630 mm | 37060506 | Eingestellt mit Ersatz | 753200129 | 1 | 39174000 | DE
753200810 | T 90° RED LS PE100 SDR17 PN10 D125-D75 | 198.34 | EUR | 2021-10-01 | 1 | 1.806 | ST | 1 | 8 | 48 | 251301004 | 251301 | 251 | V100 | 7611704438452 | T90° reduziert PE100 SDR17/17,6 d 125 mm, d1 75 mm | 37060506 |  |  | 10 | 39174000 | CH
753200811 | T 90° RED LS PE100 SDR17 PN10 D125-D90 | 198.34 | EUR | 2021-10-01 | 1 | 1.712 | ST | 1 | 6 | 36 | 251301004 | 251301 | 251 | V100 | 7611704438469 | T90° reduziert PE100 SDR17/17,6 d 125 mm, d1 90 mm | 37060506 |  |  | 10 | 39174000 | CH
753200812 | T 90° RED LS PE100 SDR17 PN10 D140-D75 | 325.43 | EUR | 2021-10-01 | 1 | 2.82 | ST | 1 | 4 | 24 | 251301004 | 251301 | 251 | V100 | 7611704438476 | T90° reduziert PE100 SDR17/17,6 d 140 mm, d1 75 mm | 37060506 |  |  | 10 | 39174000 | CH
753200813 | T 90° EGAL LS PE100 SDR17 PN10 D90 | 84.9 | EUR | 2021-10-01 | 1 | 0.777 | ST | 1 | 7 | 84 | 251301001 | 251301 | 251 | V100 | 7611704362429 | T 90° egal PE100 SDR17/17,6 d 90 mm | 37060506 |  |  | 10 | 39174000 | CH
753200814 | T 90° EGAL LS PE100 SDR17 PN10 D110 | 127.09 | EUR | 2021-10-01 | 1 | 1.231 | ST | 1 | 7 | 84 | 251301001 | 251301 | 251 | V100 | 7611704362436 | T 90° egal PE100 SDR17/17,6 d 110 mm | 37060506 |  |  | 1 | 39174000 | CH
753200815 | T 90° EGAL LS PE100 SDR17 PN10 D125 | 172.53 | EUR | 2021-10-01 | 1 | 1.69 | ST | 1 | 4 | 48 | 251301001 | 251301 | 251 | V100 | 7611704366717 | T 90° egal PE100 SDR17/17,6 d 125 mm | 37060506 |  |  | 10 | 39174000 | CH
753200816 | T 90° EGAL LS PE100 SDR17.6 PN10 D140 | 258.58 | EUR | 2021-10-01 | 1 | 2.202 | ST | 1 | 4 | 32 | 251301001 | 251301 | 251 | V100 | 7611704366076 | T 90° egal PE100 SDR17/17,6 d 140 mm | 37060506 |  |  | 10 | 39174000 | CH
753200817 | T 90° EGAL LS PE100 SDR17 PN10 D160 | 318.78 | EUR | 2021-10-01 | 1 | 3.201 | ST | 1 | 4 | 32 | 251301001 | 251301 | 251 | V100 | 7611704371131 | T 90° egal PE100 SDR17/17,6 d 160 mm | 37060506 |  |  | 1 | 39174000 | CH
753200818 | T 90° EGAL LS PE100 SDR17 PN10 D180 | 435.13 | EUR | 2021-10-01 | 1 | 4.287 | ST | 1 | 3 | 24 | 251301001 | 251301 | 251 | V100 | 7611704362443 | T 90° egal PE100 SDR17/17,6 d 180 mm | 37060506 |  |  | 10 | 39174000 | CH
753200819 | T 90° EGAL LS PE100 SDR17 PN10 D200 | 606.55 | EUR | 2021-10-01 | 1 | 5.889 | ST | 1 | 2 | 16 | 251301001 | 251301 | 251 | V100 | 7611704366724 | T 90° egal PE100 SDR17/17,6 d 200 mm | 37060506 |  |  | 10 | 39174000 | CH
753200820 | T 90° EGAL LS PE100 SDR17 PN10 D225 | 736.22 | EUR | 2021-10-01 | 1 | 7.886 | ST | 1 | 1 | 12 | 251301001 | 251301 | 251 | V100 | 7611704362450 | T 90° egal PE100 SDR17/17,6 d 225 mm | 37060506 |  |  | 1 | 39174000 | CH
753200821 | T 90° EGAL LS PE100 SDR17 PN10/6 D250 | 1191.31 | EUR | 2021-10-01 | 1 | 10 | ST | 1 | 2 | 8 | 251301002 | 251301 | 251 | V100 | 7611704366731 | T 90° egal PE100 SDR17/17,6 d 250 mm | 37060506 |  |  | 10 | 39174000 | CH
753200822 | T 90° RED LS PE100 SDR17 PN10 D140-D90 | 325.43 | EUR | 2021-10-01 | 1 | 2.211 | ST | 1 | 4 | 16 | 251301004 | 251301 | 251 | V100 | 7611704438483 | T90° reduziert PE100 SDR17/17,6 d 140 mm, d1 90 mm | 37060506 |  |  | 10 | 39174000 | CH
753200823 | T 90° RED PE100 SDR17 PN10 D140-D110 | 325.43 | EUR | 2021-10-01 | 1 | 2.266 | ST | 1 | 4 | 16 | 251301004 | 251301 | 251 | V100 | 7611704438490 | T90° reduziert PE100 SDR17/17,6 d 140 mm, d1 110 mm | 37060506 |  |  | 10 | 39174000 | CH
753200824 | T 90° RED PE100 SDR17 PN10 D140-D125 | 325.43 | EUR | 2021-10-01 | 1 | 2.317 | ST | 1 | 4 | 16 | 251301004 | 251301 | 251 | V100 | 7611704438506 | T90° reduziert PE100 SDR17/17,6 d 140 mm, d1 125 mm | 37060506 |  |  | 10 | 39174000 | CH
753200825 | T 90° RED PE100 SDR17 PN10 D160-D125 | 405.1 | EUR | 2021-10-01 | 1 | 3.311 | ST | 1 | 4 | 32 | 251301004 | 251301 | 251 | V100 | 7611704438513 | T90° reduziert PE100 SDR17/17,6 d 160 mm, d1 125 mm | 37060506 |  |  | 10 | 39174000 | CH
753200826 | T 90° RED PE100 SDR17 PN10 D160-D140 | 405.1 | EUR | 2021-10-01 | 1 | 3.416 | ST | 1 | 4 | 16 | 251301004 | 251301 | 251 | V100 | 7611704438520 | T90° reduziert PE100 SDR17/17,6 d 160 mm, d1 140 mm | 37060506 |  |  | 10 | 39174000 | CH
753200827 | T 90° RED PE100 SDR17 PN10 D180-D110 | 561.91 | EUR | 2021-10-01 | 1 | 4.41 | ST | 1 | 2 | 8 | 251301004 | 251301 | 251 | V100 | 7611704438537 | T90° reduziert PE100 SDR17/17,6 d 180 mm, d1 110 mm | 37060506 |  |  | 10 | 39174000 | CH
753200828 | T 90° RED LS PE100 SDR17 PN10 D110-D63 | 149.66 | EUR | 2021-10-01 | 1 | 1.01 | ST | 1 | 10 | 80 | 251301004 | 251301 | 251 | V100 | 7611704400350 | T90° reduziert PE100 SDR17/17,6 d 110 mm, d1 63 mm | 37060506 |  |  | 1 | 39174000 | DE
753200829 | T 90° RED LS PE100 SDR17 PN10 D90-D63 | 93 | EUR | 2021-10-01 | 1 | 0.56 | ST | 1 | 15 | 120 | 251301004 | 251301 | 251 | V100 | 7611704398701 | T90° reduziert PE100 SDR17/17,6 d 90 mm, d1 63 mm | 37060506 |  |  | 10 | 39174000 | DE
753200831 | T 90° RED LS PE100 SDR17 PN10 D110-D75 | 158.26 | EUR | 2021-10-01 | 1 | 0.891 | ST | 1 | 2 | 72 | 251301004 | 251301 | 251 | V100 | 7611704362474 | T90° reduziert PE100 SDR17/17,6 d 110 mm, d1 75 mm | 37060506 |  |  | 10 | 39174000 | AT
753200832 | T 90° RED LS PE100 SDR17 PN10 D110-D90 | 175.47 | EUR | 2021-10-01 | 1 | 0.941 | ST | 1 | 10 | 80 | 251301004 | 251301 | 251 | V100 | 7611704384612 | T90° reduziert PE100 SDR17/17,6 d 110 mm, d1 90 mm | 37060506 |  |  | 10 | 39174000 | DE
753200833 | T 90° RED PE100 SDR17 PN10 D125-D110 | 199.64 | EUR | 2021-10-01 | 1 | 1.399 | ST | 1 | 2 | 36 | 251301004 | 251301 | 251 | V100 | 7611704362481 | T90° reduziert PE100 SDR17/17,6 d 125 mm, d1 110 mm | 37060506 |  |  | 10 | 39174000 | AT
753200834 | T 90° RED LS PE100 SDR17 PN10 D160-D63 | 374.79 | EUR | 2021-10-01 | 1 | 2.554 | ST | 1 | 8 | 32 | 251301004 | 251301 | 251 | V100 | 7611704398718 | T90° reduziert PE100 SDR17/17,6 d 160 mm, d1 63 mm | 37060506 |  |  | 10 | 39174000 | DE
753200835 | T 90° RED LS PE100 SDR17 PN10 D160-D75 | 436.11 | EUR | 2021-10-01 | 1 | 1.932 | ST | 2 | 0 | 36 | 251301004 | 251301 | 251 | V100 | 7611704362498 | T90° reduziert PE100 SDR17/17,6 d 160 mm, d1 75 mm | 37060506 |  |  | 10 | 39174000 | AT
753200836 | T 90° RED LS PE100 SDR17 PN10 D160-D90 | 404.95 | EUR | 2021-10-01 | 1 | 1.972 | ST | 1 | 8 | 32 | 251301004 | 251301 | 251 | V100 | 7611704362504 | T90° reduziert PE100 SDR17/17,6 d 160 mm, d1 90 mm | 37060506 |  |  | 10 | 39174000 | DE
753200837 | T 90° RED PE100 SDR17 PN10 D160-D110 | 404.95 | EUR | 2021-10-01 | 1 | 2.716 | ST | 1 | 8 | 32 | 251301004 | 251301 | 251 | V100 | 7611704362511 | T90° reduziert PE100 SDR17/17,6 d 160 mm, d1 110 mm | 37060506 |  |  | 1 | 39174000 | DE
753200838 | T 90° RED PE100 SDR17 PN10 D180-D160 | 534.3 | EUR | 2021-10-01 | 1 | 3.557 | ST | 1 | 1 | 12 | 251301004 | 251301 | 251 | V100 | 7611704368650 | T90° reduziert PE100 SDR17/17,6 d 180 mm, d1 160 mm | 37060506 |  |  | 10 | 39174000 | AT
753200839 | T 90° RED LS PE100 SDR17 PN10 D225-D75 | 822.88 | EUR | 2021-10-01 | 1 | 7.128 | ST | 1 | 3 | 12 | 251301004 | 251301 | 251 | V100 | 7611704398725 | T90° reduziert PE100 SDR17/17,6 d 225 mm, d1 75 mm | 37060506 |  |  | 10 | 39174000 | DE
753200840 | T 90° RED LS PE100 SDR17 PN10 D225-D90 | 912.16 | EUR | 2021-10-01 | 1 | 4.732 | ST | 1 | 3 | 12 | 251301004 | 251301 | 251 | V100 | 7611704362528 | T90° reduziert PE100 SDR17/17,6 d 225 mm, d1 90 mm | 37060506 |  |  | 10 | 39174000 | DE
753200841 | T 90° RED PE100 SDR17 PN10 D225-D110 | 912.16 | EUR | 2021-10-01 | 1 | 4.7 | ST | 1 | 3 | 12 | 251301004 | 251301 | 251 | V100 | 7611704362535 | T90° reduziert PE100 SDR17/17,6 d 225 mm, d1 110 mm | 37060506 |  |  | 1 | 39174000 | DE
753200842 | T 90° RED PE100 SDR17 PN10 D225-D160 | 912.16 | EUR | 2021-10-01 | 1 | 5.922 | ST | 1 | 3 | 12 | 251301004 | 251301 | 251 | V100 | 7611704362542 | T90° reduziert PE100 SDR17/17,6 d 225 mm, d1 160 mm | 37060506 |  |  | 1 | 39174000 | DE
753200843 | T 90° RED PE100 SDR17 PN10 D225-D180 | 913.79 | EUR | 2021-10-01 | 1 | 7.211 | ST | 1 | 3 | 12 | 251301004 | 251301 | 251 | V100 | 7611704366748 | T90° reduziert PE100 SDR17/17,6 d 225 mm, d1 180 mm | 37060506 |  |  | 10 | 39174000 | DE
753200844 | T 90° RED LS PE100 SDR17 PN10 D180-D90 | 525.41 | EUR | 2021-10-01 | 1 | 3.25 | ST | 1 | 1 | 12 | 251301004 | 251301 | 251 | V100 | 7611704315616 | T90° reduziert PE100 SDR17/17,6 d 180 mm, d1 90 mm | 37060506 |  |  | 10 | 39174000 | AT
753200845 | T 90° RED PE100 SDR17 PN10 D180-D125 | 561.91 | EUR | 2021-10-01 | 1 | 4.46 | ST | 1 | 2 | 8 | 251301004 | 251301 | 251 | V100 | 7611704438544 | T90° reduziert PE100 SDR17/17,6 d 180 mm, d1 125 mm | 37060506 |  |  | 10 | 39174000 | CH
753200846 | T 90° RED PE100 SDR17 PN10 D180-D140 | 561.91 | EUR | 2021-10-01 | 1 | 4.483 | ST | 1 | 1 | 12 | 251301004 | 251301 | 251 | V100 | 7611704438551 | T90° reduziert PE100 SDR17/17,6 d 180 mm, d1 140 mm | 37060506 |  |  | 10 | 39174000 | CH
753200847 | T 90° RED PE100 SDR17 PN10 D200-D125 | 819.65 | EUR | 2021-10-01 | 1 | 5.886 | ST | 1 | 1 | 10 | 251301004 | 251301 | 251 | V100 | 7611704438568 | T90° reduziert PE100 SDR17/17,6 d 200 mm, d1 125 mm | 37060506 |  |  | 10 | 39174000 | CH
753200848 | T 90° RED PE100 SDR17 PN10 D200-D140 | 819.65 | EUR | 2021-10-01 | 1 | 7.2 | ST | 1 | 1 | 10 | 251301004 | 251301 | 251 | V100 | 7611704438575 | T90° reduziert PE100 SDR17/17,6 d 200 mm, d1 140 mm | 37060506 |  |  | 10 | 39174000 | CH
753200849 | T 90° RED PE100 SDR17 PN10 D200-D180 | 819.65 | EUR | 2021-10-01 | 1 | 6.9 | ST | 1 | 1 | 10 | 251301004 | 251301 | 251 | V100 | 7611704438582 | T90° reduziert PE100 SDR17/17,6 d 200 mm, d1 180 mm | 37060506 |  |  | 10 | 39174000 | CH
753200850 | T 90° RED PE100 SDR17 PN10 D225-D125 | 913.79 | EUR | 2021-10-01 | 1 | 7.937 | ST | 1 | 1 | 10 | 251301004 | 251301 | 251 | V100 | 7611704438599 | T90° reduziert PE100 SDR17/17,6 d 225 mm, d1 125 mm | 37060506 |  |  | 10 | 39174000 | CH
753200851 | T 90° RED PE100 SDR17 PN10 D315-D110 | 1533.81 | EUR | 2021-10-01 | 1 | 15.621 | ST | 1 | 1 | 4 | 251301004 | 251301 | 251 | V100 | 7611704403672 | T90° reduziert PE100 SDR17/17,6 d 315 mm, d1 110 mm | 37060506 |  |  | 10 | 39174000 | DE
753200852 | T 90° RED PE100 SDR17 PN10 D315-D160 | 1533.81 | EUR | 2021-10-01 | 1 | 12.2 | ST | 1 | 1 | 4 | 251301004 | 251301 | 251 | V100 | 7611704403696 | T90° reduziert PE100 SDR17/17,6 d 315 mm, d1 160 mm | 37060506 |  |  | 10 | 39174000 | DE
753200853 | T 90° RED PE100 SDR17 PN10 D315-D225 | 1605.21 | EUR | 2021-10-01 | 1 | 14.869 | ST | 1 | 0 | 4 | 251301004 | 251301 | 251 | V100 | 7611704403702 | T90° reduziert PE100 SDR17/17,6 d 315 mm, d1 225 mm | 37060506 |  |  | 10 | 39174000 | AT
753200854 | T 90° RED PE100 SDR17 PN10 D315-D250 | 1605.21 | EUR | 2021-10-01 | 1 | 15.5 | ST | 1 | 1 | 4 | 251301004 | 251301 | 251 | V100 | 7611704403719 | T90° reduziert PE100 SDR17/17,6 d 315 mm, d1 250 mm | 37060506 |  |  | 10 | 39174000 | DE
753200855 | T 90° RED PE100 SDR17 PN10 D225-D140 | 913.79 | EUR | 2021-10-01 | 1 | 8.78 | ST | 1 | 1 | 4 | 251301004 | 251301 | 251 | V100 | 7611704438605 | T90° reduziert PE100 SDR17/17,6 d 225 mm, d1 140 mm | 37060506 |  |  | 10 | 39174000 | CH
753200856 | T 90° RED PE100 SDR17 PN10 D225-D200 | 913.79 | EUR | 2021-10-01 | 1 | 9.064 | ST | 1 | 1 | 10 | 251301004 | 251301 | 251 | V100 | 7611704438612 | T90° reduziert PE100 SDR17/17,6 d 225 mm, d1 200 mm | 37060506 |  |  | 10 | 39174000 | CH
753200857 | T 90° RED PE100 SDR17 PN10 D250-D180 | 1162.12 | EUR | 2021-10-01 | 1 | 15 | ST | 1 | 1 | 8 | 251301004 | 251301 | 251 | V100 | 7611704438629 | T90° reduziert PE100 SDR17/17,6 d 250 mm, d1 180 mm | 37060506 |  |  | 10 | 39174000 | CH
753200858 | T 90° RED PE100 SDR17 PN10 D250-D200 | 1162.12 | EUR | 2021-10-01 | 1 | 15.44 | ST | 1 | 1 | 4 | 251301004 | 251301 | 251 | V100 | 7611704438636 | T90° reduziert PE100 SDR17/17,6 d 250 mm, d1 200 mm | 37060506 |  |  | 10 | 39174000 | CH
753200859 | T 90° RED PE100 SDR17 PN10 D250-D225 | 1162.12 | EUR | 2021-10-01 | 1 | 15.62 | ST | 1 | 1 | 8 | 251301004 | 251301 | 251 | V100 | 7611704438643 | T90° reduziert PE100 SDR17/17,6 d 250 mm, d1 225 mm | 37060506 |  |  | 10 | 39174000 | CH
753200860 | T 90° RED PE100 SDR17 PN10 D280-D200 | 1577.64 | EUR | 2021-10-01 | 1 | 19.2 | ST | 1 | 0 | 4 | 251301004 | 251301 | 251 | V100 | 7611704438650 | T90° reduziert PE100 SDR17/17,6 d 280 mm, d1 200 mm | 37060506 |  |  | 10 | 39174000 | CH
753200861 | T 90° RED PE100 SDR17 PN10 D280-D225 | 1577.64 | EUR | 2021-10-01 | 1 | 19.5 | ST | 1 | 1 | 4 | 251301004 | 251301 | 251 | V100 | 7611704438667 | T90° reduziert PE100 SDR17/17,6 d 280 mm, d1 225 mm | 37060506 |  |  | 10 | 39174000 | CH
753200862 | T 90° RED PE100 SDR17 PN10 D280-D250 | 1577.64 | EUR | 2021-10-01 | 1 | 20.12 | ST | 1 | 1 | 4 | 251301004 | 251301 | 251 | V100 | 7611704438674 | T90° reduziert PE100 SDR17/17,6 d 280 mm, d1 250 mm | 37060506 |  |  | 10 | 39174000 | CH
753200863 | T 90° RED PE100 SDR17 PN10 D315-D200 | 2777.08 | EUR | 2021-10-01 | 1 | 18.7 | ST | 0 | 0 | 3 | 251301004 | 251301 | 251 | V100 | 7611704438681 | T90° reduziert PE100 SDR17/17,6 d 315 mm, d1 200 mm | 37060506 |  |  | 10 | 39174000 | DE
753200864 | T 90° RED PE100 SDR17 PN10 D315-D280 | 2777.08 | EUR | 2021-10-01 | 1 | 26.94 | ST | 0 | 0 | 3 | 251301004 | 251301 | 251 | V100 | 7611704438698 | T90° reduziert PE100 SDR17/17,6 d 315 mm, d1 280 mm | 37060506 |  |  | 10 | 39174000 | DE
753200865 | T 90° RED PE100 SDR17 PN10 D355-D250 | 3169.84 | EUR | 2021-10-01 | 1 | 35.77 | ST | 0 | 0 | 3 | 251301004 | 251301 | 251 | V100 | 7611704438704 | T90° reduziert PE100 SDR17/17,6 d 355 mm, d1 250 mm | 37060506 |  |  | 10 | 39174000 | DE
753200866 | T 90° RED PE100 SDR17 PN10 D355-D280 | 3169.84 | EUR | 2021-10-01 | 1 | 36.33 | ST | 0 | 0 | 3 | 251301004 | 251301 | 251 | V100 | 7611704438711 | T90° reduziert PE100 SDR17/17,6 d 355 mm, d1 280 mm | 37060506 |  |  | 10 | 39174000 | DE
753200867 | T 90° RED PE100 SDR17 PN10 D355-D315 | 3169.84 | EUR | 2021-10-01 | 1 | 37.74 | ST | 0 | 0 | 3 | 251301004 | 251301 | 251 | V100 | 7611704438728 | T90° reduziert PE100 SDR17/17,6 d 355 mm, d1 315 mm | 37060506 |  |  | 10 | 39174000 | DE
753200868 | T 90° RED PE100 SDR17 PN10 D400-D280 | 4398.52 | EUR | 2021-10-01 | 1 | 48.33 | ST | 0 | 0 | 3 | 251301004 | 251301 | 251 | V100 | 7611704438735 | T90° reduziert PE100 SDR17/17,6 d 400 mm, d1 280 mm | 37060506 |  |  | 10 | 39174000 | DE
753200869 | T 90° RED PE100 SDR17 PN10 D400-D315 | 4398.52 | EUR | 2021-10-01 | 1 | 48.88 | ST | 0 | 0 | 3 | 251301004 | 251301 | 251 | V100 | 7611704438742 | T90° reduziert PE100 SDR17/17,6 d 400 mm, d1 315 mm | 37060506 |  |  | 10 | 39174000 | DE
753200870 | T 90° RED PE100 SDR17 PN10 D400-D355 | 4398.52 | EUR | 2021-10-01 | 1 | 50.02 | ST | 0 | 0 | 3 | 251301004 | 251301 | 251 | V100 | 7611704438759 | T90° reduziert PE100 SDR17/17,6 d 400 mm, d1 355 mm | 37060506 |  |  | 10 | 39174000 | DE
753200902 | T 90° EGAL LS PE100 SCHW SDR11 D280 | 1553.26 | EUR | 2021-10-01 | 1 | 18.67 | ST | 1 | 1 | 4 | 251301002 | 251301 | 251 | V100 | 7611704362559 | T 90° egal PE100 SDR11 d 280 mm | 37060506 |  |  | 10 | 39174000 | DE
753200903 | T 90° EGAL LS PE100 SCHW SDR11 D315 | 2319.37 | EUR | 2021-10-01 | 1 | 26.15 | ST | 1 | 1 | 4 | 251301002 | 251301 | 251 | V100 | 7611704362566 | T 90° egal PE100 SDR11 d 315 mm | 37060506 |  |  | 10 | 39174000 | DE
753200908 | T 90° EGAL LS PE100 SCHW SDR11 D560 | 21145.3 | EUR | 2021-10-01 | 1 | 153.3 | ST | 0 | 0 | 1 | 251301008 | 251301 | 251 | V100 | 7611704437509 | T 90° egal PE100 SDR11 d 560 mm | 37060506 |  | 753200028 | 5 | 39174000 | DE
753200909 | T 90° EGAL LS PE100 SCHW SDR11 D630 | 28265.7 | EUR | 2021-10-01 | 1 | 205.5 | ST | 0 | 0 | 1 | 251301008 | 251301 | 251 | V100 | 7611704437516 | T 90° egal PE100 SDR11 d 630 mm | 37060506 |  | 753200029 | 5 | 39174000 | DE
753201001 | T 90° EGAL LS PE100 SDR11 PN16/10 D250 | 1201.06 | EUR | 2021-10-01 | 1 | 14.099 | ST | 1 | 2 | 8 | 251301002 | 251301 | 251 | V100 | 7611704366755 | T 90° egal PE100 SDR11 d 250 mm | 37060506 |  |  | 10 | 39174000 | CH
753201002 | T 90° RED LS PE100 SDR11 PN10 D25-D20 | 44.05 | EUR | 2021-10-01 | 1 | 0.053 | ST | 1 | 20 | 960 | 251301004 | 251301 | 251 | V100 | 7611704438001 | T 90° reduziert Typ L mit angeschweisster Reduktion d 25 mm, d1 20 mm | 37060506 |  |  | 10 | 39174000 | CH
753201003 | T 90° RED LS PE100 SDR11 PN10 D32-D20 | 44.05 | EUR | 2021-10-01 | 1 | 0.094 | ST | 1 | 20 | 960 | 251301004 | 251301 | 251 | V100 | 7611704438018 | T 90° reduziert Typ L mit angeschweisster Reduktion d 32 mm, d1 20 mm | 37060506 |  |  | 10 | 39174000 | CH
753201004 | T 90° RED LS PE100 SDR11 PN10 D32-D25 | 44.05 | EUR | 2021-10-01 | 1 | 0.098 | ST | 1 | 25 | 1200 | 251301004 | 251301 | 251 | V100 | 7611704438025 | T 90° reduziert Typ L mit angeschweisster Reduktion d 32 mm, d1 25 mm | 37060506 |  |  | 10 | 39174000 | CH
753201005 | T 90° RED LS PE100 SDR11 PN10 D40-D20 | 49.83 | EUR | 2021-10-01 | 1 | 0.124 | ST | 1 | 36 | 540 | 251301004 | 251301 | 251 | V100 | 7611704438032 | T 90° reduziert Typ L mit angeschweisster Reduktion d 40 mm, d1 20 mm | 37060506 |  |  | 10 | 39174000 | CH
753201006 | T 90° EGAL LS PE100 SDR11 PN16 D20 | 14.36 | EUR | 2021-10-01 | 1 | 0.038 | ST | 1 | 30 | 1950 | 251301001 | 251301 | 251 | V100 | 7611704362573 | T 90° egal PE100 SDR11 d 20 mm | 37060506 |  |  | 10 | 39174000 | CH
753201007 | T 90° EGAL LS PE100 SDR11 PN16 D25 | 15.99 | EUR | 2021-10-01 | 1 | 0.054 | ST | 1 | 25 | 1625 | 251301001 | 251301 | 251 | V100 | 7611704366762 | T 90° egal PE100 SDR11 d 25 mm | 37060506 |  |  | 10 | 39174000 | CH
753201008 | T 90° EGAL LS PE100 SDR11 PN16 D32 | 18.58 | EUR | 2021-10-01 | 1 | 0.077 | ST | 1 | 20 | 1300 | 251301001 | 251301 | 251 | V100 | 7611704362580 | T 90° egal PE100 SDR11 d 32 mm | 37060506 |  |  | 10 | 39174000 | CH
753201009 | T 90° EGAL LS PE100 SDR11 PN16 D40 | 22.73 | EUR | 2021-10-01 | 1 | 0.13 | ST | 1 | 80 | 960 | 251301001 | 251301 | 251 | V100 | 7611704362597 | T 90° egal PE100 SDR11 d 40 mm | 37060506 |  |  | 10 | 39174000 | CH
753201010 | T 90° EGAL LS PE100 SDR11 PN16 D50 | 30.08 | EUR | 2021-10-01 | 1 | 0.214 | ST | 1 | 50 | 600 | 251301001 | 251301 | 251 | V100 | 7611704366779 | T 90° egal PE100 SDR11 d 50 mm | 37060506 |  |  | 10 | 39174000 | CH
753201011 | T 90° EGAL LS PE100 SDR11 PN16 D63 | 41.64 | EUR | 2021-10-01 | 1 | 0.376 | ST | 1 | 25 | 300 | 251301001 | 251301 | 251 | V100 | 7611704362603 | T 90° egal PE100 SDR11 d 63 mm | 37060506 | Auslauf Artikel mit Ersatz | 753201060 | 10 | 39174000 | CH
753201012 | T 90° EGAL LS PE100 SDR11 PN16 D75 | 68.66 | EUR | 2021-10-01 | 1 | 0.599 | ST | 1 | 16 | 192 | 251301001 | 251301 | 251 | V100 | 7611704362610 | T 90° egal PE100 SDR11 d 75 mm | 37060506 |  |  | 10 | 39174000 | CH
753201013 | T 90° EGAL LS PE100 SDR11 PN16 D90 | 96.25 | EUR | 2021-10-01 | 1 | 1.021 | ST | 1 | 7 | 84 | 251301001 | 251301 | 251 | V100 | 7611704366786 | T 90° egal PE100 SDR11 d 90 mm | 37060506 |  |  | 10 | 39174000 | CH
753201014 | T 90° EGAL LS PE100 SDR11 PN16 D110 | 141.54 | EUR | 2021-10-01 | 1 | 1.612 | ST | 1 | 7 | 84 | 251301001 | 251301 | 251 | V100 | 7611704362627 | T 90° egal PE100 SDR11 d 110 mm | 37060506 |  |  | 10 | 39174000 | CH
753201015 | T 90° EGAL LS PE100 SDR11 PN16 D125 | 195.43 | EUR | 2021-10-01 | 1 | 2.42 | ST | 1 | 4 | 48 | 251301001 | 251301 | 251 | V100 | 7611704362634 | T 90° egal PE100 SDR11 d 125 mm | 37060506 |  |  | 10 | 39174000 | CH
753201016 | T 90° EGAL LS PE100 SDR11 PN16 D140 | 300.91 | EUR | 2021-10-01 | 1 | 3.09 | ST | 1 | 4 | 32 | 251301001 | 251301 | 251 | V100 | 7611704365970 | T 90° egal PE100 SDR11 d 140 mm | 37060506 |  |  | 10 | 39174000 | CH
753201017 | T 90° EGAL LS PE100 SDR11 PN16 D160 | 353.66 | EUR | 2021-10-01 | 1 | 4.403 | ST | 1 | 4 | 32 | 251301001 | 251301 | 251 | V100 | 7611704366793 | T 90° egal PE100 SDR11 d 160 mm | 37060506 |  |  | 10 | 39174000 | CH
753201018 | T 90° EGAL LS PE100 SDR11 PN16 D180 | 481.57 | EUR | 2021-10-01 | 1 | 6.014 | ST | 1 | 3 | 24 | 251301001 | 251301 | 251 | V100 | 7611704371148 | T 90° egal PE100 SDR11 d 180 mm | 37060506 |  |  | 10 | 39174000 | CH
753201019 | T 90° EGAL LS PE100 SDR11 PN16 D200 | 691.27 | EUR | 2021-10-01 | 1 | 8.48 | ST | 1 | 2 | 16 | 251301001 | 251301 | 251 | V100 | 7611704362641 | T 90° egal PE100 SDR11 d 200 mm | 37060506 |  |  | 10 | 39174000 | CH
753201020 | T 90° EGAL LS PE100 SDR11 PN16 D225 | 802.46 | EUR | 2021-10-01 | 1 | 11.507 | ST | 1 | 1 | 12 | 251301001 | 251301 | 251 | V100 | 7611704366809 | T 90° egal PE100 SDR11 d 225 mm | 37060506 |  |  | 10 | 39174000 | CH
753201021 | T 90° RED LS PE100 SCHW SDR11 D63-D50 | 41.92 | EUR | 2021-10-01 | 1 | 0.3 | ST | 1 | 20 | 320 | 251301004 | 251301 | 251 | V100 | 7611704494847 | T 90° reduziert PE100 SDR11 d 63 mm, d1 50 mm | 37060506 |  |  | 3 | 39174000 | DE
753201022 | T 90° RED LS PE100 SDR11 PN16 D63-D32 | 49.83 | EUR | 2021-10-01 | 1 | 0.3 | ST | 1 | 20 | 320 | 251301004 | 251301 | 251 | V100 | 7611704494984 | T 90° reduziert PE100 SDR11 d 63 mm, d1 32 mm | 37060506 |  |  | 3 | 39174000 | DE
753201023 | T 90° Red LS PE100 SDR11 PN16 d75-d32 | 77.57 | EUR | 2021-10-01 | 1 | 0.455 | ST | 1 | 12 | 192 | 251301004 | 251301 | 251 | V100 | 7611704495363 | T 90° reduziert PE100 SDR11 d 75 mm, d1 32 mm | 39174000 |  |  | 2 | 39174000 | DE
753201024 | T 90° Red LS PE100 SDR11 PN16 d75-d50 | 77.57 | EUR | 2021-10-01 | 1 | 0.485 | ST | 1 | 12 | 192 | 251301004 | 251301 | 251 | V100 | 7611704495356 | T 90° reduziert PE100 SDR11 d 75 mm, d1 50 mm | 39174000 |  |  | 2 | 39174000 | DE
753201025 | T 90° Red LS PE100 SDR11 PN16 d75-d63 | 77.57 | EUR | 2021-10-01 | 1 | 0.52 | ST | 1 | 12 | 192 | 251301004 | 251301 | 251 | V100 | 7611704495332 | T 90° reduziert PE100 SDR11 d 75 mm, d1 63 mm | 39174000 |  |  | 2 | 39174000 | DE
753201026 | T 90° RED LS PE100 SDR11 PN16 D63-D40 | 49.83 | EUR | 2021-10-01 | 1 | 0.312 | ST | 1 | 25 | 300 | 251301004 | 251301 | 251 | V100 | 7611704471527 | T 90° reduziert PE100 SDR11 d 63 mm, d1 40 mm | 37060506 |  |  | 1 | 39174000 | CH
753201027 | T 90° RED LS PE100 SCHW SDR11 D90-D50 | 100.78 | EUR | 2021-10-01 | 1 | 0.794 | ST | 1 | 15 | 120 | 251301004 | 251301 | 251 | V100 | 7611704409445 | T 90° reduziert PE100 SDR11 d 90 mm, d1 50 mm | 37060506 |  |  | 10 | 39174000 | DE
753201028 | T 90° RED LS PE100 SDR11 D110-D63 | 166.52 | EUR | 2021-10-01 | 1 | 1.409 | ST | 1 | 10 | 80 | 251301004 | 251301 | 251 | V100 | 7611704399784 | T 90° reduziert PE100 SDR11 d 110 mm, d1 63 mm | 37060506 |  |  | 10 | 39174000 | DE
753201029 | T 90° RED LS PE100 SCHW SDR11 D90-D63 | 104.04 | EUR | 2021-10-01 | 1 | 0.775 | ST | 1 | 15 | 120 | 251301004 | 251301 | 251 | V100 | 7611704398633 | T 90° reduziert PE100 SDR11 d 90 mm, d1 63 mm | 37060506 |  |  | 10 | 39174000 | DE
753201031 | T 90° RED LS PE100 SDR11 D110-D75 | 160.68 | EUR | 2021-10-01 | 1 | 1.221 | ST | 1 | 2 | 72 | 251301004 | 251301 | 251 | V100 | 7611704366816 | T 90° reduziert PE100 SDR11 d 110 mm, d1 75 mm | 37060506 |  | 753201731 | 10 | 39174000 | CH
753201032 | T 90° RED LS PE100 SDR11 D110-D90 | 188.14 | EUR | 2021-10-01 | 1 | 1.275 | ST | 1 | 10 | 80 | 251301004 | 251301 | 251 | V100 | 7611704384605 | T 90° reduziert PE100 SDR11 d 110 mm, d1 90 mm | 37060506 |  |  | 10 | 39174000 | DE
753201033 | T 90° RED LS PE100 SDR11 D125-D110 | 213.1 | EUR | 2021-10-01 | 1 | 1.909 | ST | 1 | 3 | 54 | 251301004 | 251301 | 251 | V100 | 7611704362665 | T 90° reduziert PE100 SDR11 d 125 mm, d1 110 mm | 37060506 |  |  | 10 | 39174000 | AT
753201034 | T 90° RED LS PE100 SDR11 D160-D63 | 410.48 | EUR | 2021-10-01 | 1 | 2.68 | ST | 1 | 4 | 32 | 251301004 | 251301 | 251 | V100 | 7611704398640 | T 90° reduziert PE100 SDR11 d 160 mm, d1 63 mm | 37060506 |  |  | 10 | 39174000 | DE
753201035 | T 90° RED LS PE100 SDR11 D160-D75 | 443.59 | EUR | 2021-10-01 | 1 | 2.676 | ST | 1 | 3 | 36 | 251301004 | 251301 | 251 | V100 | 7611704362672 | T 90° reduziert PE100 SDR11 d 160 mm, d1 75 mm | 37060506 |  |  | 10 | 39174000 | AT
753201036 | T 90° RED LS PE100 SDR11 D160-D90 | 374.91 | EUR | 2021-10-01 | 1 | 2.775 | ST | 1 | 8 | 32 | 251301004 | 251301 | 251 | V100 | 7611704362689 | T 90° reduziert PE100 SDR11 d 160 mm, d1 90 mm | 37060506 |  |  | 10 | 39174000 | DE
753201037 | T 90° RED LS PE100 SDR11 D160-D110 | 448.77 | EUR | 2021-10-01 | 1 | 3.3 | ST | 1 | 8 | 32 | 251301004 | 251301 | 251 | V100 | 7611704362696 | T 90° reduziert PE100 SDR11 d 160 mm, d1 110 mm | 37060506 |  |  | 10 | 39174000 | DE
753201038 | T 90° RED LS PE100 SDR11 D180-D160 | 603.6 | EUR | 2021-10-01 | 1 | 4.715 | ST | 1 | 1 | 12 | 251301004 | 251301 | 251 | V100 | 7611704362702 | T 90° reduziert PE100 SDR11 d 180 mm, d1 160 mm | 37060506 |  |  | 10 | 39174000 | AT
753201039 | T 90° RED LS PE100 SDR11 D225-D75 | 915.42 | EUR | 2021-10-01 | 1 | 9.88 | ST | 1 | 3 | 12 | 251301004 | 251301 | 251 | V100 | 7611704398657 | T 90° reduziert PE100 SDR11 d 225 mm, d1 75 mm | 37060506 |  |  | 10 | 39174000 | DE
753201040 | T 90° RED LS PE100 SDR11 D225-D90 | 1017.66 | EUR | 2021-10-01 | 1 | 6.633 | ST | 1 | 3 | 12 | 251301004 | 251301 | 251 | V100 | 7611704362719 | T 90° reduziert PE100 SDR11 d 225 mm, d1 90 mm | 37060506 |  |  | 10 | 39174000 | DE
753201041 | T 90° RED LS PE100 SDR11 D225-D110 | 1017.66 | EUR | 2021-10-01 | 1 | 10.01 | ST | 1 | 3 | 12 | 251301004 | 251301 | 251 | V100 | 7611704362726 | T 90° reduziert PE100 SDR11 d 225 mm, d1 110 mm | 37060506 |  |  | 10 | 39174000 | DE
753201042 | T 90° RED LS PE100 SDR11 D225-D160 | 1017.66 | EUR | 2021-10-01 | 1 | 8.095 | ST | 1 | 3 | 12 | 251301004 | 251301 | 251 | V100 | 7611704362733 | T 90° reduziert PE100 SDR11 d 225 mm, d1 160 mm | 37060506 |  |  | 10 | 39174000 | DE
753201043 | T 90° RED LS PE100 SDR11 D225-D180 | 1017.66 | EUR | 2021-10-01 | 1 | 9.375 | ST | 1 | 3 | 12 | 251301004 | 251301 | 251 | V100 | 7611704362740 | T 90° reduziert PE100 SDR11 d 225 mm, d1 180 mm | 37060506 |  |  | 10 | 39174000 | DE
753201048 | T 90° RED LS PE100 SDR11 D125-D90 | 232.58 | EUR | 2021-10-01 | 1 | 1.717 | ST | 1 | 3 | 54 | 251301004 | 251301 | 251 | V100 | 7611704398664 | T 90° reduziert PE100 SDR11 d 125 mm, d1 90 mm | 37060506 |  |  | 10 | 39174000 | DE
753201049 | T 90° RED LS PE100 SDR11 D180-D90 | 603.6 | EUR | 2021-10-01 | 1 | 4.41 | ST | 1 | 1 | 12 | 251301004 | 251301 | 251 | V100 | 7611704398671 | T 90° reduziert PE100 SDR11 d 180 mm, d1 90 mm | 37060506 |  |  | 10 | 39174000 | AT
753201050 | T 90° RED LS PE100 SDR11 D180-D110 | 603.6 | EUR | 2021-10-01 | 1 | 4.379 | ST | 2 | 0 | 16 | 251301004 | 251301 | 251 | V100 | 7611704315593 | T 90° reduziert PE100 SDR11 d 180 mm, d1 110 mm | 37060506 |  |  | 10 | 39174000 | AT
753201051 | T 90° RED LS PE100 SDR11 D315-D110 | 1756.15 | EUR | 2021-10-01 | 1 | 15.3 | ST | 1 | 1 | 4 | 251301004 | 251301 | 251 | V100 | 7611704403634 | T 90° reduziert PE100 SDR11 d 315 mm, d1 110 mm | 37060506 |  |  | 10 | 39174000 | DE
753201052 | T 90° RED LS PE100 SDR11 D315-D160 | 1756.15 | EUR | 2021-10-01 | 1 | 22.998 | ST | 1 | 1 | 4 | 251301004 | 251301 | 251 | V100 | 7611704403641 | T 90° reduziert PE100 SDR11 d 315 mm, d1 160 mm | 37060506 |  |  | 10 | 39174000 | DE
753201053 | T 90° RED LS PE100 SDR11 D315-D225 | 1744.81 | EUR | 2021-10-01 | 1 | 20.011 | ST | 1 | 1 | 0 | 251301004 | 251301 | 251 | V100 | 7611704403658 | T 90° reduziert PE100 SDR11 d 315 mm, d1 225 mm | 37060506 |  |  | 10 | 39174000 | AT
753201054 | T 90° RED LS PE100 SDR11 D315-D250 | 1744.81 | EUR | 2021-10-01 | 1 | 24.243 | ST | 1 | 1 | 4 | 251301004 | 251301 | 251 | V100 | 7611704403665 | T 90° reduziert PE100 SDR11 d 315 mm, d1 250 mm | 37060506 |  |  | 10 | 39174000 | DE
753201055 | T 90° RED LS PE100 SDR11 PN16 D90-D75 | 109.06 | EUR | 2021-10-01 | 1 | 0.8 | ST | 1 | 12 | 96 | 251301004 | 251301 | 251 | V100 | 7611704495325 | T 90° reduziert PE100 SDR11 d 90 mm, d1 75 mm | 37060506 |  |  | 3 | 39174000 | DE
753201060 | T 90° Egal LS PE100 SDR11 PN16 d63 | 41.64 | EUR | 2021-10-01 | 1 | 0.34 | ST | 1 | 16 | 256 | 251301001 | 251301 | 251 | V100 | 7611704510233 | T 90° Egal LS PE100 SDR11 PN16 d63 | 37060506 |  |  | 2 |  | DE
753201069 | T 90° RED LS PE100 SDR11 PN10 D40-D25 | 49.83 | EUR | 2021-10-01 | 1 | 0.16 | ST | 1 | 30 | 810 | 251301004 | 251301 | 251 | V100 | 7611704438049 | T 90° reduziert Typ L mit angeschweisster Reduktion d 40 mm, d1 25 mm | 37060506 |  |  | 10 | 39174000 | CH
753201070 | T 90° RED LS PE100 SDR11 PN10 D40-D32 | 49.83 | EUR | 2021-10-01 | 1 | 0.16 | ST | 1 | 15 | 540 | 251301004 | 251301 | 251 | V100 | 7611704438056 | T 90° reduziert Typ L mit angeschweisster Reduktion d 40 mm, d1 32 mm | 37060506 |  |  | 10 | 39174000 | CH
753201072 | T 90° RED LS PE100 SDR11 PN10 D50-D20 | 49.83 | EUR | 2021-10-01 | 1 | 0.252 | ST | 1 | 10 | 360 | 251301004 | 251301 | 251 | V100 | 7611704438063 | T 90° reduziert Typ L mit angeschweisster Reduktion d 50 mm, d1 20 mm | 37060506 |  |  | 10 | 39174000 | CH
753201073 | T 90° RED LS PE100 SDR11 D200-D63 | 855.33 | EUR | 2021-10-01 | 1 | 7.3 | ST | 1 | 2 | 16 | 251301004 | 251301 | 251 | V100 | 7611704416399 | T 90° reduziert PE100 SDR11 d 200 mm, d1 63 mm | 37060506 |  |  | 10 | 39174000 | DE
753201074 | T 90° RED LS PE100 SDR11 D200-D90 | 868.34 | EUR | 2021-10-01 | 1 | 9.73 | ST | 1 | 2 | 16 | 251301004 | 251301 | 251 | V100 | 7611704407731 | T 90° reduziert PE100 SDR11 d 200 mm, d1 90 mm | 37060506 |  |  | 10 | 39174000 | DE
753201075 | T 90° RED LS PE100 SDR11 D200-D110 | 871.58 | EUR | 2021-10-01 | 1 | 7.12 | ST | 1 | 2 | 16 | 251301004 | 251301 | 251 | V100 | 7611704407748 | T 90° reduziert PE100 SDR11 d 200 mm, d1 110 mm | 37060506 |  |  | 10 | 39174000 | DE
753201076 | T 90° RED LS PE100 SDR11 D200-D160 | 876.45 | EUR | 2021-10-01 | 1 | 9.73 | ST | 1 | 2 | 16 | 251301004 | 251301 | 251 | V100 | 7611704407755 | T 90° reduziert PE100 SDR11 d 200 mm, d1 160 mm | 37060506 |  |  | 10 | 39174000 | DE
753201077 | T 90° RED LS PE100 SDR11 PN10 D50-D25 | 49.83 | EUR | 2021-10-01 | 1 | 0.203 | ST | 1 | 10 | 360 | 251301004 | 251301 | 251 | V100 | 7611704438070 | T 90° reduziert Typ L mit angeschweisster Reduktion d 50 mm, d1 25 mm | 37060506 |  |  | 10 | 39174000 | CH
753201078 | T 90° RED LS PE100 SDR11 D250-D110 | 1606.83 | EUR | 2021-10-01 | 1 | 11.82 | ST | 1 | 2 | 8 | 251301004 | 251301 | 251 | V100 | 7611704407762 | T 90° reduziert PE100 SDR11 d 250 mm, d1 110 mm | 37060506 |  |  | 10 | 39174000 | DE
753201079 | T 90° RED LS PE100 SDR11 D250-D160 | 1606.83 | EUR | 2021-10-01 | 1 | 12.302 | ST | 1 | 2 | 8 | 251301004 | 251301 | 251 | V100 | 7611704407779 | T 90° reduziert PE100 SDR11 d 250 mm, d1 160 mm | 37060506 |  |  | 10 | 39174000 | DE
753201080 | T 90° RED LS PE100 SDR11 PN10 D50-D32 | 49.83 | EUR | 2021-10-01 | 1 | 0.207 | ST | 1 | 25 | 450 | 251301004 | 251301 | 251 | V100 | 7611704438087 | T 90° reduziert Typ L mit angeschweisster Reduktion d 50 mm, d1 32 mm | 37060506 |  |  | 10 | 39174000 | CH
753201081 | T 90° RED LS PE100 SDR11 PN10 D50-D40 | 49.83 | EUR | 2021-10-01 | 1 | 0.224 | ST | 1 | 7 | 252 | 251301004 | 251301 | 251 | V100 | 7611704438094 | T 90° reduziert Typ L mit angeschweisster Reduktion d 50 mm, d1 40 mm | 37060506 |  |  | 10 | 39174000 | CH
753201082 | T 90° Red LS PE100 SDR11 PN16 d63-d32 | 0 | EUR | 2021-10-01 | 1 | 0.359 | ST | 1 | 6 | 216 | 251301004 | 251301 | 251 | V100 | 7611704438100 | T 90° Red LS PE100 SDR11 PN16 d63-d32 | 37060506 | Eingestellt mit Ersatz | 753201022 | 10 | 39174000 | CH
753201084 | T 90° RED LS PE100 SDR11 PN10 D75-D40 | 75.71 | EUR | 2021-10-01 | 1 | 0.603 | ST | 1 | 4 | 160 | 251301004 | 251301 | 251 | V100 | 7611704438117 | T 90° reduziert Typ L mit angeschweisster Reduktion d 75 mm, d1 40 mm | 37060506 |  |  | 10 | 39174000 | CH
753201085 | T 90° RED LS PE100 SDR11 PN10 D125-D63 | 222.22 | EUR | 2021-10-01 | 1 | 2.359 | ST | 1 | 6 | 36 | 251301004 | 251301 | 251 | V100 | 7611704438124 | T 90° reduziert Typ L mit angeschweisster Reduktion d 125 mm, d1 63 mm | 37060506 |  |  | 10 | 39174000 | CH
753201086 | T 90° RED LS PE100 SDR11 PN16 D125-D75 | 222.22 | EUR | 2021-10-01 | 1 | 2.434 | ST | 1 | 8 | 36 | 251301004 | 251301 | 251 | V100 | 7611704438131 | T 90° reduziert Typ L mit angeschweisster Reduktion d 125 mm, d1 75 mm | 37060506 |  |  | 10 | 39174000 | CH
753201087 | T 90° RED LS PE100 SDR11 PN16 D140-D75 | 360.64 | EUR | 2021-10-01 | 1 | 3.038 | ST | 1 | 4 | 16 | 251301004 | 251301 | 251 | V100 | 7611704438148 | T 90° reduziert Typ L mit angeschweisster Reduktion d 140 mm, d1 75 mm | 37060506 |  |  | 10 | 39174000 | CH
753201089 | T 90° RED LS PE100 SDR11 PN16 D140-D90 | 360.64 | EUR | 2021-10-01 | 1 | 3.092 | ST | 1 | 4 | 16 | 251301004 | 251301 | 251 | V100 | 7611704438155 | T 90° reduziert Typ L mit angeschweisster Reduktion d 140 mm, d1 90 mm | 37060506 |  |  | 10 | 39174000 | CH
753201090 | T 90° RED PE100 SDR11 PN16 D140-D110 | 360.64 | EUR | 2021-10-01 | 1 | 3.208 | ST | 1 | 4 | 16 | 251301004 | 251301 | 251 | V100 | 7611704438162 | T 90° reduziert Typ L mit angeschweisster Reduktion d 140 mm, d1 110 mm | 37060506 |  |  | 10 | 39174000 | CH
753201091 | T 90° RED PE100 SDR11 PN16 D140-D125 | 360.64 | EUR | 2021-10-01 | 1 | 4.17 | ST | 1 | 4 | 16 | 251301004 | 251301 | 251 | V100 | 7611704438179 | T 90° reduziert Typ L mit angeschweisster Reduktion d 140 mm, d1 125 mm | 37060506 |  |  | 10 | 39174000 | CH
753201092 | T 90° RED PE100 SDR11 PN16 D160-D125 | 456.89 | EUR | 2021-10-01 | 1 | 4.544 | ST | 1 | 4 | 32 | 251301004 | 251301 | 251 | V100 | 7611704438186 | T 90° reduziert Typ L mit angeschweisster Reduktion d 160 mm, d1 125 mm | 37060506 |  |  | 10 | 39174000 | CH
753201093 | T 90° RED PE100 SDR11 PN16 D160-D140 | 456.89 | EUR | 2021-10-01 | 1 | 5.895 | ST | 1 | 4 | 16 | 251301004 | 251301 | 251 | V100 | 7611704438193 | T 90° reduziert Typ L mit angeschweisster Reduktion d 160 mm, d1 140 mm | 37060506 |  |  | 10 | 39174000 | CH
753201094 | T 90° RED PE100 SDR11 PN16 D180-D125 | 623.41 | EUR | 2021-10-01 | 1 | 6.111 | ST | 1 | 2 | 8 | 251301004 | 251301 | 251 | V100 | 7611704438209 | T 90° reduziert Typ L mit angeschweisster Reduktion d 180 mm, d1 125 mm | 37060506 |  |  | 10 | 39174000 | CH
753201095 | T 90° RED PE100 SDR11 PN16 D180-D140 | 623.41 | EUR | 2021-10-01 | 1 | 6.317 | ST | 1 | 2 | 8 | 251301004 | 251301 | 251 | V100 | 7611704438216 | T 90° reduziert Typ L mit angeschweisster Reduktion d 180 mm, d1 140 mm | 37060506 |  |  | 10 | 39174000 | CH
753201096 | T 90° RED PE100 SDR11 PN16 D200-D125 | 910.52 | EUR | 2021-10-01 | 1 | 8.424 | ST | 1 | 1 | 12 | 251301004 | 251301 | 251 | V100 | 7611704438223 | T 90° reduziert Typ L mit angeschweisster Reduktion d 200 mm, d1 125 mm | 37060506 |  |  | 10 | 39174000 | CH
753201097 | T 90° RED PE100 SDR11 PN16 D200-D140 | 910.52 | EUR | 2021-10-01 | 1 | 10.57 | ST | 1 | 1 | 8 | 251301004 | 251301 | 251 | V100 | 7611704438230 | T 90° reduziert Typ L mit angeschweisster Reduktion d 200 mm, d1 140 mm | 37060506 |  |  | 10 | 39174000 | CH
753201098 | T 90° RED PE100 SDR11 PN16 D200-D180 | 910.52 | EUR | 2021-10-01 | 1 | 9.031 | ST | 1 | 1 | 10 | 251301004 | 251301 | 251 | V100 | 7611704438247 | T 90° reduziert Typ L mit angeschweisster Reduktion d 200 mm, d1 180 mm | 37060506 |  |  | 10 | 39174000 | CH
753201099 | T 90° RED PE100 SDR11 PN16 D225-D125 | 1027.4 | EUR | 2021-10-01 | 1 | 11.26 | ST | 1 | 1 | 4 | 251301004 | 251301 | 251 | V100 | 7611704438254 | T 90° reduziert Typ L mit angeschweisster Reduktion d 225 mm, d1 125 mm | 37060506 |  |  | 10 | 39174000 | CH
753201100 | T 90° RED PE100 SDR11 PN16 D225-D140 | 1027.4 | EUR | 2021-10-01 | 1 | 14.574 | ST | 1 | 1 | 0 | 251301004 | 251301 | 251 | V100 | 7611704438261 | T 90° reduziert Typ L mit angeschweisster Reduktion d 225 mm, d1 140 mm | 37060506 |  |  | 10 | 39174000 | CH
753201101 | T 90° RED PE100 SDR11 PN16 D225-D200 | 1027.4 | EUR | 2021-10-01 | 1 | 14.925 | ST | 1 | 1 | 0 | 251301004 | 251301 | 251 | V100 | 7611704438278 | T 90° reduziert Typ L mit angeschweisster Reduktion d 225 mm, d1 200 mm | 37060506 |  |  | 10 | 39174000 | CH
753201102 | T 90° RED PE100 SDR11 PN16 D250-D180 | 1290.32 | EUR | 2021-10-01 | 1 | 14.327 | ST | 1 | 1 | 4 | 251301004 | 251301 | 251 | V100 | 7611704438285 | T 90° reduziert Typ L mit angeschweisster Reduktion d 250 mm, d1 180 mm | 37060506 |  |  | 10 | 39174000 | CH
753201103 | T 90° RED PE100 SDR11 PN16 D250-D200 | 1290.32 | EUR | 2021-10-01 | 1 | 19.22 | ST | 1 | 1 | 4 | 251301004 | 251301 | 251 | V100 | 7611704438292 | T 90° reduziert Typ L mit angeschweisster Reduktion d 250 mm, d1 200 mm | 37060506 |  |  | 10 | 39174000 | CH
753201104 | T 90° RED PE100 SDR11 PN16 D250-D225 | 1290.32 | EUR | 2021-10-01 | 1 | 15.24 | ST | 1 | 1 | 0 | 251301004 | 251301 | 251 | V100 | 7611704438308 | T 90° reduziert Typ L mit angeschweisster Reduktion d 250 mm, d1 225 mm | 37060506 |  |  | 10 | 39174000 | CH
753201105 | T 90° RED PE100 SDR11 PN16 D280-D200 | 1751.31 | EUR | 2021-10-01 | 1 | 24.52 | ST | 0 | 0 | 4 | 251301004 | 251301 | 251 | V100 | 7611704438315 | T 90° reduziert Typ L mit angeschweisster Reduktion d 280 mm, d1 200 mm | 37060506 |  |  | 10 | 39174000 | DE
753201106 | T 90° RED PE100 SDR11 PN16 D280-D225 | 1751.31 | EUR | 2021-10-01 | 1 | 21.755 | ST | 0 | 0 | 4 | 251301004 | 251301 | 251 | V100 | 7611704438322 | T 90° reduziert Typ L mit angeschweisster Reduktion d 280 mm, d1 225 mm | 37060506 |  |  | 10 | 39174000 | DE
753201107 | T 90° RED PE100 SDR11 PN16 D280-D250 | 1751.31 | EUR | 2021-10-01 | 1 | 21.055 | ST | 0 | 0 | 4 | 251301004 | 251301 | 251 | V100 | 7611704438339 | T 90° reduziert Typ L mit angeschweisster Reduktion d 280 mm, d1 250 mm | 37060506 |  |  | 10 | 39174000 | DE
753201108 | T 90° RED PE100 SDR11 PN16 D315-D200 | 3087.07 | EUR | 2021-10-01 | 1 | 33.672 | ST | 0 | 0 | 3 | 251301004 | 251301 | 251 | V100 | 7611704438346 | T 90° reduziert Typ L mit angeschweisster Reduktion d 315 mm, d1 200 mm | 37060506 |  |  | 10 | 39174000 | DE
753201109 | T 90° RED PE100 SDR11 PN16 D315-D280 | 3087.07 | EUR | 2021-10-01 | 1 | 34.95 | ST | 0 | 0 | 3 | 251301004 | 251301 | 251 | V100 | 7611704438353 | T 90° reduziert Typ L mit angeschweisster Reduktion d 315 mm, d1 280 mm | 37060506 |  |  | 10 | 39174000 | DE
753201110 | T 90° RED PE100 SDR11 PN16 D355-D250 | 3525.3 | EUR | 2021-10-01 | 1 | 48.9 | ST | 0 | 0 | 3 | 251301004 | 251301 | 251 | V100 | 7611704438360 | T 90° reduziert Typ L mit angeschweisster Reduktion d 355 mm, d1 250 mm | 37060506 |  |  | 10 | 39174000 | DE
753201111 | T 90° RED PE100 SDR11 PN16 D355-D280 | 3525.3 | EUR | 2021-10-01 | 1 | 49.3 | ST | 0 | 0 | 3 | 251301004 | 251301 | 251 | V100 | 7611704438377 | T 90° reduziert Typ L mit angeschweisster Reduktion d 355 mm, d1 280 mm | 37060506 |  |  | 10 | 39174000 | DE
753201112 | T 90° RED PE100 SDR11 PN16 D355-D315 | 3525.3 | EUR | 2021-10-01 | 1 | 49.69 | ST | 0 | 0 | 3 | 251301004 | 251301 | 251 | V100 | 7611704438384 | T 90° reduziert Typ L mit angeschweisster Reduktion d 355 mm, d1 315 mm | 37060506 |  |  | 10 | 39174000 | DE
753201113 | T 90° RED PE100 SDR11 PN16 D400-D280 | 4875.7 | EUR | 2021-10-01 | 1 | 52.915 | ST | 0 | 0 | 3 | 251301004 | 251301 | 251 | V100 | 7611704438391 | T 90° reduziert Typ L mit angeschweisster Reduktion d 400 mm, d1 280 mm | 37060506 |  |  | 10 | 39174000 | DE
753201114 | T 90° RED PE100 SDR11 PN16 D400-D315 | 4875.7 | EUR | 2021-10-01 | 1 | 53.625 | ST | 0 | 0 | 3 | 251301004 | 251301 | 251 | V100 | 7611704438407 | T 90° reduziert Typ L mit angeschweisster Reduktion d 400 mm, d1 315 mm | 37060506 |  |  | 10 | 39174000 | DE
753201115 | T 90° RED PE100 SDR11 PN16 D400-D355 | 4875.7 | EUR | 2021-10-01 | 1 | 54.075 | ST | 0 | 0 | 3 | 251301004 | 251301 | 251 | V100 | 7611704438414 | T 90° reduziert Typ L mit angeschweisster Reduktion d 400 mm, d1 355 mm | 37060506 |  |  | 10 | 39174000 | DE
753201121 | T 90° Egal LS PE100 schw SDR11 d800 | 16559.92 | EUR | 2021-10-01 | 1 | 409.142 | ST | 1 | 0 | 1 | 251301008 | 251301 | 251 | V100 | 7611704455299 | T 90° egal PE100 SDR11 d 800 mm | 37060506 |  |  | 10 | 39174000 | DE
753201356 | T 90° RED LS PE100 SDR11 PN16 D355-D90 | 2958.86 | EUR | 2021-10-01 | 1 | 27.729 | ST | 0 | 1 | 2 | 251301013 | 251301 | 251 | V100 | 7611704482042 | T90° reduziert mit Anschlusssattel PE100 SDR11 d 355 mm, d1 90 mm | 37060506 |  |  | 5 | 39174000 | CH
753201357 | T 90° RED PE100 SDR11 PN16 D355-D110 | 2988.07 | EUR | 2021-10-01 | 1 | 28.204 | ST | 1 | 1 | 2 | 251301013 | 251301 | 251 | V100 | 7611704486880 | T90° reduziert mit Anschlusssattel PE100 SDR11 d 355 mm, d1 110 mm | 37060506 |  |  | 1 | 39174000 | CH
753201358 | T 90° RED PE100 SDR11 PN16 D355-D125 | 3018.9 | EUR | 2021-10-01 | 1 | 28.82 | ST | 1 | 1 | 2 | 251301013 | 251301 | 251 | V100 | 7611704478380 | T90° reduziert mit Anschlusssattel PE100 SDR11 d 355 mm, d1 125 mm | 37060506 |  |  | 5 | 39174000 | CH
753201359 | T 90° RED LS PE100 SDR11 PN16 D400-D90 | 3518.82 | EUR | 2021-10-01 | 1 | 38.213 | ST | 1 | 1 | 1 | 251301013 | 251301 | 251 | V100 | 7611704487900 | T90° reduziert mit Anschlusssattel PE100 SDR11 d 400 mm, d1 90 mm | 37060506 |  |  | 5 | 39174000 | CH
753201360 | T 90° RED PE100 SDR11 PN16 D400-D110 | 3554.53 | EUR | 2021-10-01 | 1 | 38.763 | ST | 1 | 1 | 1 | 251301013 | 251301 | 251 | V100 | 7611704487405 | T90° reduziert mit Anschlusssattel PE100 SDR11 d 400 mm, d1 110 mm | 37060506 |  |  | 1 | 39174000 | CH
753201361 | T 90° RED PE100 SDR11 PN16 D400-D125 | 3590.22 | EUR | 2021-10-01 | 1 | 39.393 | ST | 1 | 1 | 1 | 251301013 | 251301 | 251 | V100 | 7611704484176 | T90° reduziert mit Anschlusssattel PE100 SDR11 d 400 mm, d1 125 mm | 37060506 |  |  | 5 | 39174000 | CH
753201362 | T 90° RED LS PE100 SDR11 PN16 D450-D90 | 3992.75 | EUR | 2021-10-01 | 1 | 50.936 | ST | 1 | 1 | 1 | 251301013 | 251301 | 251 | V100 | 7611704482059 | T90° reduziert mit Anschlusssattel PE100 SDR11 d 450 mm, d1 90 mm | 37060506 | Auslauf Artikel ohne Ersatz |  | 5 | 39174000 | CH
753201363 | T 90° RED PE100 SDR11 PN16 D450-D110 | 4033.33 | EUR | 2021-10-01 | 1 | 51.516 | ST | 1 | 1 | 1 | 251301013 | 251301 | 251 | V100 | 7611704486897 | T90° reduziert mit Anschlusssattel PE100 SDR11 d 450 mm, d1 110 mm | 37060506 |  |  | 1 | 39174000 | CH
753201364 | T 90° RED PE100 SDR11 PN16 D450-D125 | 4073.89 | EUR | 2021-10-01 | 1 | 52.173 | ST | 1 | 1 | 1 | 251301013 | 251301 | 251 | V100 | 7611704487924 | T90° reduziert mit Anschlusssattel PE100 SDR11 d 450 mm, d1 125 mm | 37060506 |  |  | 5 | 39174000 | CH
753201365 | T 90° RED LS PE100 SDR11 PN16 D500-D90 | 4562.44 | EUR | 2021-10-01 | 1 | 68.151 | ST | 1 | 1 | 1 | 251301013 | 251301 | 251 | V100 | 7611704487436 | T90° reduziert mit Anschlusssattel PE100 SDR11 d 500 mm, d1 90 mm | 37060506 |  |  | 5 | 39174000 | CH
753201366 | T 90° RED PE100 SDR11 PN16 D500-D110 | 4607.89 | EUR | 2021-10-01 | 1 | 68.774 | ST | 1 | 1 | 1 | 251301013 | 251301 | 251 | V100 | 7611704484183 | T90° reduziert mit Anschlusssattel PE100 SDR11 d 500 mm, d1 110 mm | 37060506 |  |  | 1 | 39174000 | CH
753201367 | T 90° RED PE100 SDR11 PN16 D500-D125 | 4654.97 | EUR | 2021-10-01 | 1 | 69.472 | ST | 1 | 1 | 1 | 251301013 | 251301 | 251 | V100 | 7611704482066 | T90° reduziert mit Anschlusssattel PE100 SDR11 d 500 mm, d1 125 mm | 37060506 |  |  | 5 | 39174000 | CH
753201368 | T 90° RED LS PE100 SDR11 PN16 D560-D90 | 5234.37 | EUR | 2021-10-01 | 1 | 120.536 | ST | 1 | 1 | 1 | 251301013 | 251301 | 251 | V100 | 7611704486903 | T90° reduziert mit Anschlusssattel PE100 SDR11 d 560 mm, d1 90 mm | 37060506 |  |  | 5 | 39174000 | CH
753201369 | T 90° RED PE100 SDR11 PN16 D560-D110 | 5287.94 | EUR | 2021-10-01 | 1 | 121.384 | ST | 1 | 1 | 1 | 251301013 | 251301 | 251 | V100 | 7611704487948 | T90° reduziert mit Anschlusssattel PE100 SDR11 d 560 mm, d1 110 mm | 37060506 |  |  | 1 | 39174000 | CH
753201370 | T 90° RED PE100 SDR11 PN16 D560-D125 | 5339.88 | EUR | 2021-10-01 | 1 | 122.278 | ST | 1 | 1 | 1 | 251301013 | 251301 | 251 | V100 | 7611704487467 | T90° reduziert mit Anschlusssattel PE100 SDR11 d 560 mm, d1 125 mm | 37060506 |  |  | 5 | 39174000 | CH
753201371 | T 90° RED LS PE100 SDR11 PN16 D630-D90 | 6052.41 | EUR | 2021-10-01 | 1 | 163.834 | ST | 1 | 1 | 1 | 251301013 | 251301 | 251 | V100 | 7611704484190 | T90° reduziert mit Anschlusssattel PE100 SDR11 d 630 mm, d1 90 mm | 37060506 |  |  | 5 | 39174000 | CH
753201372 | T 90° RED PE100 SDR11 PN16 D630-D110 | 6112.48 | EUR | 2021-10-01 | 1 | 164.742 | ST | 1 | 1 | 1 | 251301013 | 251301 | 251 | V100 | 7611704482073 | T90° reduziert mit Anschlusssattel PE100 SDR11 d 630 mm, d1 110 mm | 37060506 |  |  | 5 | 39174000 | CH
753201373 | T 90° RED PE100 SDR11 PN16 D630-D125 | 6172.53 | EUR | 2021-10-01 | 1 | 165.688 | ST | 1 | 1 | 1 | 251301013 | 251301 | 251 | V100 | 7611704486910 | T90° reduziert mit Anschlusssattel PE100 SDR11 d 630 mm, d1 125 mm | 37060506 |  |  | 5 | 39174000 | CH
753201412 | T 90° RED PE100 SDR11 PN16 D355-D160 | 3171.48 | EUR | 2021-10-01 | 1 | 26.45 | ST | 1 | 0 | 4 | 251301013 | 251301 | 251 | V100 | 7611704466363 | T90° reduziert mit Anschlusssattel PE100 SDR11 d 355 mm, d1 160 mm | 37060506 |  |  | 5 | 39174000 | CH
753201414 | T 90° RED PE100 SDR11 PN16 D355-D225 | 3484.73 | EUR | 2021-10-01 | 1 | 28.5 | ST | 1 | 0 | 4 | 251301013 | 251301 | 251 | V100 | 7611704466318 | T90° reduziert mit Anschlusssattel PE100 SDR11 d 355 mm, d1 225 mm | 37060506 |  |  | 5 | 39174000 | CH
753201422 | T 90° RED PE100 SDR11 PN16 D400-D160 | 3601.58 | EUR | 2021-10-01 | 1 | 34.15 | ST | 1 | 0 | 4 | 251301013 | 251301 | 251 | V100 | 7611704466400 | T90° reduziert mit Anschlusssattel PE100 SDR11 d 400 mm, d1 160 mm | 37060506 |  |  | 5 | 39174000 | CH
753201424 | T 90° RED PE100 SDR11 PN16 D400-D225 | 3953.81 | EUR | 2021-10-01 | 1 | 36.17 | ST | 1 | 0 | 4 | 251301013 | 251301 | 251 | V100 | 7611704466509 | T90° reduziert mit Anschlusssattel PE100 SDR11 d 400 mm, d1 225 mm | 37060506 |  |  | 5 | 39174000 | CH
753201432 | T 90° RED PE100 SDR11 PN16 D450-D160 | 4122.58 | EUR | 2021-10-01 | 1 | 44.42 | ST | 1 | 0 | 4 | 251301013 | 251301 | 251 | V100 | 7611704466271 | T90° reduziert mit Anschlusssattel PE100 SDR11 d 450 mm, d1 160 mm | 37060506 |  |  | 5 | 39174000 | CH
753201434 | T 90° RED PE100 SDR11 PN16 D450-D225 | 4518.62 | EUR | 2021-10-01 | 1 | 46.44 | ST | 1 | 0 | 4 | 251301013 | 251301 | 251 | V100 | 7611704466295 | T90° reduziert mit Anschlusssattel PE100 SDR11 d 450 mm, d1 225 mm | 37060506 |  |  | 5 | 39174000 | CH
753201442 | T 90° RED PE100 SDR11 PN16 D500-D160 | 4742.61 | EUR | 2021-10-01 | 1 | 66.51 | ST | 1 | 0 | 3 | 251301013 | 251301 | 251 | V100 | 7611704466493 | T90° reduziert mit Anschlusssattel PE100 SDR11 d 500 mm, d1 160 mm | 37060506 |  |  | 5 | 39174000 | CH
753201444 | T 90° RED PE100 SDR11 PN16 D500-D225 | 5182.46 | EUR | 2021-10-01 | 1 | 68.45 | ST | 1 | 0 | 3 | 251301013 | 251301 | 251 | V100 | 7611704466578 | T90° reduziert mit Anschlusssattel PE100 SDR11 d 500 mm, d1 225 mm | 37060506 |  |  | 5 | 39174000 | CH
753201452 | T 90° RED PE100 SDR11 PN16 D560-D160 | 5497.34 | EUR | 2021-10-01 | 1 | 85.02 | ST | 1 | 0 | 2 | 251301013 | 251301 | 251 | V100 | 7611704466622 | T90° reduziert mit Anschlusssattel PE100 SDR11 d 560 mm, d1 160 mm | 37060506 |  |  | 5 | 39174000 | CH
753201454 | T 90° RED PE100 SDR11 PN16 D560-D225 | 5992.37 | EUR | 2021-10-01 | 1 | 86.97 | ST | 1 | 0 | 2 | 251301013 | 251301 | 251 | V100 | 7611704466455 | T90° reduziert mit Anschlusssattel PE100 SDR11 d 560 mm, d1 225 mm | 37060506 |  |  | 5 | 39174000 | CH
753201462 | T 90° RED PE100 SDR11 PN16 D630-D160 | 6505.24 | EUR | 2021-10-01 | 1 | 111.12 | ST | 1 | 0 | 2 | 251301013 | 251301 | 251 | V100 | 7611704466523 | T90° reduziert mit Anschlusssattel PE100 SDR11 d 630 mm, d1 160 mm | 37060506 |  |  | 5 | 39174000 | CH
753201464 | T 90° RED PE100 SDR11 PN16 D630-D225 | 7061.95 | EUR | 2021-10-01 | 1 | 113.25 | ST | 1 | 0 | 1 | 251301013 | 251301 | 251 | V100 | 7611704466554 | T90° reduziert mit Anschlusssattel PE100 SDR11 d 630 mm, d1 225 mm | 37060506 |  |  | 5 | 39174000 | CH
753201587 | MMA FLANSCH ELGEF PE100 SDR11 | 285.03 | EUR | 2021-10-01 | 1 | 2.75 | ST | 0 | 0 | 0 | 255338001 | 255338 | 255 | V330 | 7611704435284 | PE-MMA-Stück, Elektroschweiß-T-Stück mit Flanschabgang PE 100, SDR 11 (ISO S5) d 90 mm, DN 80 mm | 37060506 |  |  | 5 | 39174000 | DE
753201588 | MMA FLANSCH ELGEF PE100 SDR11 | 546.05 | EUR | 2021-10-01 | 1 | 3.8 | ST | 0 | 0 | 0 | 255338001 | 255338 | 255 | V330 | 7611704435291 | PE-MMA-Stück, Elektroschweiß-T-Stück mit Flanschabgang PE 100, SDR 11 (ISO S5) d 110 mm, DN 80 mm | 37060506 |  |  | 5 | 39174000 | DE
753201589 | MMA FLANSCH ELGEF PE100 SDR11 | 416.8 | EUR | 2021-10-01 | 1 | 3.65 | ST | 0 | 0 | 0 | 255338001 | 255338 | 255 | V330 | 7611704435307 | PE-MMA-Stück, Elektroschweiß-T-Stück mit Flanschabgang PE 100, SDR 11 (ISO S5) d 110 mm, DN 100 mm | 37060506 |  |  | 5 | 39174000 | DE
753201590 | MMA FLANSCH ELGEF PE100 SDR11 | 634.59 | EUR | 2021-10-01 | 1 | 4.5 | ST | 1 | 0 | 0 | 255338001 | 255338 | 255 | V330 | 7611704435314 | PE-MMA-Stück, Elektroschweiß-T-Stück mit Flanschabgang PE 100, SDR 11 (ISO S5) d 125 mm, DN 80 mm | 37060506 |  |  | 5 | 39174000 | DE
753201591 | MMA FLANSCH ELGEF PE100 SDR11 | 660.99 | EUR | 2021-10-01 | 1 | 5.01 | ST | 0 | 0 | 0 | 255338001 | 255338 | 255 | V330 | 7611704435321 | PE-MMA-Stück, Elektroschweiß-T-Stück mit Flanschabgang PE 100, SDR 11 (ISO S5) d 125 mm, DN 100 mm | 37060506 |  |  | 5 | 39174000 | DE
753201592 | MMA FLANSCH ELGEF PE100 SDR11 | 500.74 | EUR | 2021-10-01 | 1 | 4.4 | ST | 0 | 0 | 0 | 255338001 | 255338 | 255 | V330 | 7611704435338 | PE-MMA-Stück, Elektroschweiß-T-Stück mit Flanschabgang PE 100, SDR 11 (ISO S5) d 125 mm, DN 125 mm | 37060506 |  |  | 5 | 39174000 | DE
753201593 | MMA FLANSCH ELGEF PE100 SDR11 | 932.33 | EUR | 2021-10-01 | 1 | 7.77 | ST | 0 | 0 | 0 | 255338001 | 255338 | 255 | V330 | 7611704435345 | PE-MMA-Stück, Elektroschweiß-T-Stück mit Flanschabgang PE 100, SDR 11 (ISO S5) d 160 mm, DN 80 mm | 37060506 |  |  | 5 | 39174000 | DE
753201594 | MMA FLANSCH ELGEF PE100 SDR11 | 959.67 | EUR | 2021-10-01 | 1 | 8.4 | ST | 0 | 0 | 0 | 255338001 | 255338 | 255 | V330 | 7611704435352 | PE-MMA-Stück, Elektroschweiß-T-Stück mit Flanschabgang PE 100, SDR 11 (ISO S5) d 160 mm, DN 100 mm | 37060506 |  |  | 5 | 39174000 | DE
753201595 | MMA FLANSCH ELGEF PE100 SDR11 | 1007.87 | EUR | 2021-10-01 | 1 | 8.68 | ST | 0 | 0 | 0 | 255338001 | 255338 | 255 | V330 | 7611704435369 | PE-MMA-Stück, Elektroschweiß-T-Stück mit Flanschabgang PE 100, SDR 11 (ISO S5) d 160 mm, DN 150 mm | 37060506 |  |  | 5 | 39174000 | DE
753201596 | MMA FLANSCH ELGEF PE100 SDR11 | 802.14 | EUR | 2021-10-01 | 1 | 10.28 | ST | 0 | 0 | 0 | 255338001 | 255338 | 255 | V330 | 7611704435376 | PE-MMA-Stück, Elektroschweiß-T-Stück mit Flanschabgang PE 100, SDR 11 (ISO S5) d 160 mm, DN 150 mm | 37060506 |  |  | 5 | 39174000 | DE
753201597 | MMA FLANSCH ELGEF PE100 SDR11 | 1232.92 | EUR | 2021-10-01 | 1 | 10.08 | ST | 0 | 0 | 0 | 255338001 | 255338 | 255 | V330 | 7611704435383 | PE-MMA-Stück, Elektroschweiß-T-Stück mit Flanschabgang PE 100, SDR 11 (ISO S5) d 180 mm, DN 80 mm | 37060506 |  |  | 5 | 39174000 | DE
753201598 | MMA FLANSCH ELGEF PE100 SDR11 | 1279.53 | EUR | 2021-10-01 | 1 | 10.6 | ST | 0 | 0 | 0 | 255338001 | 255338 | 255 | V330 | 7611704435390 | PE-MMA-Stück, Elektroschweiß-T-Stück mit Flanschabgang PE 100, SDR 11 (ISO S5) d 180 mm, DN 100 mm | 37060506 |  |  | 5 | 39174000 | DE
753201599 | MMA FLANSCH ELGEF PE100 SDR11 | 1310.09 | EUR | 2021-10-01 | 1 | 10.82 | ST | 0 | 0 | 0 | 255338001 | 255338 | 255 | V330 | 7611704435406 | PE-MMA-Stück, Elektroschweiß-T-Stück mit Flanschabgang PE 100, SDR 11 (ISO S5) d 180 mm, DN 125 mm | 37060506 |  |  | 5 | 39174000 | DE
753201600 | MMA FLANSCH ELGEF PE100 SDR11 | 1208.81 | EUR | 2021-10-01 | 1 | 11.79 | ST | 0 | 0 | 0 | 255338001 | 255338 | 255 | V330 | 7611704435413 | PE-MMA-Stück, Elektroschweiß-T-Stück mit Flanschabgang PE 100, SDR 11 (ISO S5) d 180 mm, DN 150 mm | 37060506 |  |  | 5 | 39174000 | DE
753201601 | MMA FLANSCH ELGEF PE100 SDR11 | 2036.65 | EUR | 2021-10-01 | 1 | 12.98 | ST | 0 | 0 | 0 | 255338001 | 255338 | 255 | V330 | 7611704435420 | PE-MMA-Stück, Elektroschweiß-T-Stück mit Flanschabgang PE 100, SDR 11 (ISO S5) d 225 mm, DN 80 mm | 37060506 |  |  | 5 | 39174000 | DE
753201602 | MMA FLANSCH ELGEF PE100 SDR11 | 2067.2 | EUR | 2021-10-01 | 1 | 13.41 | ST | 0 | 0 | 0 | 255338001 | 255338 | 255 | V330 | 7611704435437 | PE-MMA-Stück, Elektroschweiß-T-Stück mit Flanschabgang PE 100, SDR 11 (ISO S5) d 225 mm, DN 100 mm | 37060506 |  |  | 5 | 39174000 | DE
753201604 | MMA FLANSCH ELGEF PE100 SDR11 | 2059.17 | EUR | 2021-10-01 | 1 | 18.11 | ST | 0 | 0 | 0 | 255338001 | 255338 | 255 | V330 | 7611704435468 | PE-MMA-Stück, Elektroschweiß-T-Stück mit Flanschabgang PE 100, SDR 11 (ISO S5) d 225 mm, DN 150 mm | 37060506 |  |  | 5 | 39174000 | DE
753201605 | MMA FLANSCH ELGEF PE100 SDR11 | 1687.81 | EUR | 2021-10-01 | 1 | 22.1 | ST | 0 | 0 | 0 | 255338001 | 255338 | 255 | V330 | 7611704435475 | PE-MMA-Stück, Elektroschweiß-T-Stück mit Flanschabgang PE 100, SDR 11 (ISO S5) d 225 mm, DN 200 mm | 37060506 |  |  | 5 | 39174000 | DE
753201606 | T 90° SET E+ PE100 SDR11 PN16 D20 | 58.82 | EUR | 2021-10-01 | 1 | 0.161 | ST | 1 | 6 | 432 | 251314001 | 251314 | 251 | V300 | 7611704385909 | T 90° mit schweissbarem Abgang (Kit) Egal oder reduziert d 20 mm, d2 20 mm | 37060506 |  |  | 1 | 39174000 | CH
753201607 | T 90° SET E+ PE100 SDR11 PN16 D25 | 60.36 | EUR | 2021-10-01 | 1 | 0.122 | ST | 1 | 6 | 432 | 251314001 | 251314 | 251 | V300 | 7611704385916 | T 90° mit schweissbarem Abgang (Kit) Egal oder reduziert d 25 mm, d2 25 mm | 37060506 |  |  | 1 | 39174000 | CH
753201608 | T 90° SET E+ PE100 SDR11 PN16 D32 | 62.62 | EUR | 2021-10-01 | 1 | 0.201 | ST | 1 | 6 | 576 | 251314001 | 251314 | 251 | V300 | 7611704380737 | T 90° mit schweissbarem Abgang (Kit) Egal oder reduziert d 32 mm, d2 32 mm | 37060506 |  |  | 1 | 39174000 | CH
753201609 | T 90° SET E+ PE100 SDR11 PN16 D40 | 69.37 | EUR | 2021-10-01 | 1 | 0.285 | ST | 1 | 6 | 432 | 251314001 | 251314 | 251 | V300 | 7611704380744 | T 90° mit schweissbarem Abgang (Kit) Egal oder reduziert d 40 mm, d2 40 mm | 37060506 |  |  | 1 | 39174000 | CH
753201610 | T 90° SET E+ PE100 SDR11 PN16 D50 | 94.37 | EUR | 2021-10-01 | 1 | 0.389 | ST | 1 | 4 | 192 | 251314001 | 251314 | 251 | V300 | 7611704380751 | T 90° mit schweissbarem Abgang (Kit) Egal oder reduziert d 50 mm, d2 50 mm | 37060506 |  |  | 1 | 39174000 | CH
753201611 | T 90° SET E+ PE100 SDR11 PN16 D63 | 104.34 | EUR | 2021-10-01 | 1 | 0.615 | ST | 1 | 4 | 192 | 251314001 | 251314 | 251 | V300 | 7611704380768 | T 90° mit schweissbarem Abgang (Kit) Egal oder reduziert d 63 mm, d2 63 mm | 37060506 |  |  | 1 | 39174000 | CH
753201613 | T 90° SET E+ PE100 SDR11 PN16 D90 | 180.36 | EUR | 2021-10-01 | 1 | 1.342 | ST | 1 | 3 | 60 | 251314001 | 251314 | 251 | V300 | 7611704385923 | T 90° mit schweissbarem Abgang (Kit) Egal oder reduziert d 90 mm, d2 90 mm | 37060506 |  |  | 1 | 39174000 | CH
753201614 | T 90° SET E+ PE100 SDR11 PN16 D110 | 257.81 | EUR | 2021-10-01 | 1 | 2.329 | ST | 1 | 2 | 36 | 251314001 | 251314 | 251 | V300 | 7611704385930 | T 90° mit schweissbarem Abgang (Kit) Egal oder reduziert d 110 mm, d2 110 mm | 37060506 |  |  | 1 | 39174000 | CH
753201615 | T 90° SET E+ PE100 SDR11 PN16 D125 | 343.2 | EUR | 2021-10-01 | 1 | 2.96 | ST | 1 | 1 | 20 | 251314001 | 251314 | 251 | V300 | 7611704385947 | T 90° mit schweissbarem Abgang (Kit) Egal oder reduziert d 125 mm, d2 125 mm | 37060506 |  |  | 1 | 39174000 | CH
753201617 | T 90° SET E+ PE100 SDR11 PN16 D160 | 569.03 | EUR | 2021-10-01 | 1 | 6.359 | ST | 1 | 1 | 12 | 251314001 | 251314 | 251 | V300 | 7611704385954 | T 90° mit schweissbarem Abgang (Kit) Egal oder reduziert d 160 mm, d2 160 mm | 37060506 |  |  | 1 | 39174000 | CH
753201618 | T 90° SET E+ PE100 SDR11 PN16 D180 | 858.39 | EUR | 2021-10-01 | 1 | 8.561 | ST | 1 | 1 | 12 | 251314001 | 251314 | 251 | V300 | 7611704301466 | T 90° mit schweissbarem Abgang (Kit) Egal oder reduziert d 180 mm, d2 180 mm | 37060506 |  |  | 1 | 39174000 | CH
753201625 | MMA FLANSCH PE100 SDR11 | 287.59 | EUR | 2021-10-01 | 1 | 2.86 | ST | 0 | 0 | 0 | 255338001 | 255338 | 255 | V330 | 7611704435628 | PE-, Spitzend-T-Stück mit Flanschabgang PE 100, SDR 11 (ISO S5) d 90 mm, DN 80 mm | 37060506 |  |  | 5 | 39174000 | DE
753201626 | MMA FLANSCH PE100 SDR11 | 550.71 | EUR | 2021-10-01 | 1 | 3.1 | ST | 0 | 0 | 0 | 255338001 | 255338 | 255 | V330 | 7611704435635 | PE-, Spitzend-T-Stück mit Flanschabgang PE 100, SDR 11 (ISO S5) d 110 mm, DN 80 mm | 37060506 |  |  | 5 | 39174000 | DE
753201627 | MMA FLANSCH PE100 SDR11 | 376.14 | EUR | 2021-10-01 | 1 | 3.89 | ST | 0 | 0 | 0 | 255338001 | 255338 | 255 | V330 | 7611704435642 | PE-, Spitzend-T-Stück mit Flanschabgang PE 100, SDR 11 (ISO S5) d 110 mm, DN 100 mm | 37060506 |  |  | 5 | 39174000 | DE
753201628 | MMA FLANSCH PE100 SDR11 | 630.15 | EUR | 2021-10-01 | 1 | 3.52 | ST | 0 | 0 | 0 | 255338001 | 255338 | 255 | V330 | 7611704435666 | PE-, Spitzend-T-Stück mit Flanschabgang PE 100, SDR 11 (ISO S5) d 125 mm, DN 80 mm | 37060506 |  |  | 5 | 39174000 | DE
753201629 | MMA FLANSCH PE100 SDR11 | 639.43 | EUR | 2021-10-01 | 1 | 4.05 | ST | 0 | 0 | 0 | 255338001 | 255338 | 255 | V330 | 7611704435673 | PE-, Spitzend-T-Stück mit Flanschabgang PE 100, SDR 11 (ISO S5) d 125 mm, DN 100 mm | 37060506 |  |  | 5 | 39174000 | DE
753201630 | MMA FLANSCH PE100 SDR11 | 459.88 | EUR | 2021-10-01 | 1 | 4.6 | ST | 0 | 0 | 0 | 255338001 | 255338 | 255 | V330 | 7611704435680 | PE-, Spitzend-T-Stück mit Flanschabgang PE 100, SDR 11 (ISO S5) d 125 mm, DN 125 mm | 37060506 |  |  | 5 | 39174000 | CH
753201635 | MMA FLANSCH PE100 SDR11 | 882.51 | EUR | 2021-10-01 | 1 | 4.58 | ST | 0 | 0 | 0 | 255338001 | 255338 | 255 | V330 | 7611704435697 | PE-, Spitzend-T-Stück mit Flanschabgang PE 100, SDR 11 (ISO S5) d 160 mm, DN 80 mm | 37060506 |  |  | 5 | 39174000 | DE
753201636 | MMA FLANSCH PE100 SDR11 | 982.16 | EUR | 2021-10-01 | 1 | 5.5 | ST | 0 | 0 | 0 | 255338001 | 255338 | 255 | V330 | 7611704435710 | PE-, Spitzend-T-Stück mit Flanschabgang PE 100, SDR 11 (ISO S5) d 160 mm, DN 100 mm | 37060506 |  |  | 5 | 39174000 | DE
753201637 | MMA FLANSCH PE100 SDR11 | 1102.98 | EUR | 2021-10-01 | 1 | 8.07 | ST | 0 | 0 | 0 | 255338001 | 255338 | 255 | V330 | 7611704435727 | PE-, Spitzend-T-Stück mit Flanschabgang PE 100, SDR 11 (ISO S5) d 160 mm, DN 125 mm | 37060506 |  |  | 5 | 39174000 | DE
753201638 | MMA FLANSCH PE100 SDR11 | 732.85 | EUR | 2021-10-01 | 1 | 9.73 | ST | 0 | 0 | 0 | 255338001 | 255338 | 255 | V330 | 7611704435734 | PE-, Spitzend-T-Stück mit Flanschabgang PE 100, SDR 11 (ISO S5) d 160 mm, DN 150 mm | 37060506 |  |  | 5 | 39174000 | DE
753201639 | MMA FLANSCH PE100 SDR11 | 1187.93 | EUR | 2021-10-01 | 1 | 5.9 | ST | 0 | 0 | 0 | 255338001 | 255338 | 255 | V330 | 7611704435741 | PE-, Spitzend-T-Stück mit Flanschabgang PE 100, SDR 11 (ISO S5) d 180 mm, DN 80 mm | 37060506 |  |  | 5 | 39174000 | DE
753201640 | MMA FLANSCH PE100 SDR11 | 1234.52 | EUR | 2021-10-01 | 1 | 6.58 | ST | 0 | 0 | 0 | 255338001 | 255338 | 255 | V330 | 7611704435758 | PE-, Spitzend-T-Stück mit Flanschabgang PE 100, SDR 11 (ISO S5) d 180 mm, DN 100 mm | 37060506 |  |  | 5 | 39174000 | DE
753201641 | MMA FLANSCH PE100 SDR11 | 1315.96 | EUR | 2021-10-01 | 1 | 9.99 | ST | 0 | 0 | 0 | 255338001 | 255338 | 255 | V330 | 7611704435765 | PE-, Spitzend-T-Stück mit Flanschabgang PE 100, SDR 11 (ISO S5) d 180 mm, DN 125 mm | 37060506 |  |  | 5 | 39174000 | DE
753201642 | MMA FLANSCH PE100 SDR11 | 1171.84 | EUR | 2021-10-01 | 1 | 9.82 | ST | 0 | 0 | 0 | 255338001 | 255338 | 255 | V330 | 7611704435772 | PE-, Spitzend-T-Stück mit Flanschabgang PE 100, SDR 11 (ISO S5) d 180 mm, DN 150 mm | 37060506 |  |  | 5 | 39174000 | CH
753201643 | MMA FLANSCH PE100 SDR11 | 1457.97 | EUR | 2021-10-01 | 1 | 8.5 | ST | 0 | 0 | 0 | 255338001 | 255338 | 255 | V330 | 7611704435789 | PE-, Spitzend-T-Stück mit Flanschabgang PE 100, SDR 11 (ISO S5) d 225 mm, DN 80 mm | 37060506 |  |  | 5 | 39174000 | DE
753201644 | MMA FLANSCH PE100 SDR11 | 1486.9 | EUR | 2021-10-01 | 1 | 8.78 | ST | 0 | 0 | 0 | 255338001 | 255338 | 255 | V330 | 7611704435796 | PE-, Spitzend-T-Stück mit Flanschabgang PE 100, SDR 11 (ISO S5) d 225 mm, DN 100 mm | 37060506 |  |  | 5 | 39174000 | DE
753201646 | MMA FLANSCH PE100 SDR11 | 1994.86 | EUR | 2021-10-01 | 1 | 13.51 | ST | 0 | 0 | 0 | 255338001 | 255338 | 255 | V330 | 7611704435802 | PE-, Spitzend-T-Stück mit Flanschabgang PE 100, SDR 11 (ISO S5) d 225 mm, DN 125 mm | 37060506 |  |  | 5 | 39174000 | CH
753201647 | MMA FLANSCH PE100 SDR11 | 1416.17 | EUR | 2021-10-01 | 1 | 17.49 | ST | 0 | 0 | 0 | 255338001 | 255338 | 255 | V330 | 7611704435819 | PE-, Spitzend-T-Stück mit Flanschabgang PE 100, SDR 11 (ISO S5) d 225 mm, DN 200 mm | 37060506 |  |  | 5 | 39174000 | DE
753201813 | T 90° EGAL E+ PE100 SDR11 PN16 D90 | 116.39 | EUR | 2021-10-01 | 1 | 0.891 | ST | 1 | 10 | 120 | 251314001 | 251314 | 251 | V300 | 7611704362771 | T 90° egal d 90 mm | 37060506 |  |  | 1 | 39174000 | CH
753201814 | T 90° EGAL E+ PE100 SDR11 PN16 D110 | 183.58 | EUR | 2021-10-01 | 1 | 1.576 | ST | 1 | 6 | 72 | 251314001 | 251314 | 251 | V300 | 7611704362788 | T 90° egal d 110 mm | 37060506 |  |  | 1 | 39174000 | CH
753201815 | T 90° EGAL E+ PE100 SDR11 PN16 D125 | 239.05 | EUR | 2021-10-01 | 1 | 2.212 | ST | 1 | 4 | 48 | 251314001 | 251314 | 251 | V300 | 7611704365765 | T 90° egal d 125 mm | 37060506 |  |  | 10 | 39174000 | CH
753201817 | T 90° EGAL E+ PE100 SDR11 PN16 D160 | 429.51 | EUR | 2021-10-01 | 1 | 4.386 | ST | 1 | 3 | 24 | 251314001 | 251314 | 251 | V300 | 7611704366847 | T 90° egal d 160 mm | 37060506 |  |  | 1 | 39174000 | CH
753201818 | T 90° EGAL E+ PE100 SDR11 PN16 D180 | 654.09 | EUR | 2021-10-01 | 1 | 6.796 | ST | 1 | 3 | 24 | 251314001 | 251314 | 251 | V300 | 7611704346580 | T 90° egal d 180 mm | 37060506 |  |  | 10 | 39174000 | CH
753201819 | T 90° EGAL E+ PE100 SDR11 PN16 D200 | 858.39 | EUR | 2021-10-01 | 1 | 10.8 | ST | 1 | 1 | 8 | 251314007 | 251314 | 251 | V301 | 7611704403252 | T 90° egal d 200 mm | 37060506 |  |  | 10 | 39174000 | CH
753201820 | T 90° EGAL E+ PE100 SDR11 PN16 D225 | 1097.91 | EUR | 2021-10-01 | 1 | 15.9 | ST | 1 | 1 | 6 | 251314007 | 251314 | 251 | V301 | 7611704403269 | T 90° egal d 225 mm | 37060506 |  |  | 1 | 39174000 | CH
753201821 | T 90° EGAL E+ PE100 SDR11 PN16 D250 | 1430.63 | EUR | 2021-10-01 | 1 | 18.9 | ST | 1 | 1 | 6 | 251314007 | 251314 | 251 | V301 | 7611704403276 | T 90° egal d 250 mm | 37060506 |  |  | 10 | 39174000 | CH
753201827 | T 90° RED LS PE100 SDR17 PN10 D90-D50 | 86.02 | EUR | 2021-10-01 | 1 | 0.63 | ST | 1 | 15 | 120 | 251301004 | 251301 | 251 | V100 | 7611704409452 | T90° reduziert PE100 SDR17/17,6 d 90 mm, d1 50 mm | 37060506 |  |  | 10 | 39174000 | DE
753201855 | T 90° RED LS PE100 SDR17 PN10 D90-D75 | 98.32 | EUR | 2021-10-01 | 1 | 0.58 | ST | 1 | 12 | 96 | 251301004 | 251301 | 251 | V100 | 7611704495349 | T90° reduziert PE100 SDR17/17,6 d 90 mm, d1 75 mm | 37060506 |  |  | 2 | 39174000 | DE
753201873 | T 90° RED LS PE100 SDR17 PN10 D200-D63 | 728.61 | EUR | 2021-10-01 | 1 | 6.8 | ST | 1 | 2 | 16 | 251301004 | 251301 | 251 | V100 | 7611704416405 | T90° reduziert PE100 SDR17/17,6 d 200 mm, d1 63 mm | 37060506 |  |  | 10 | 39174000 | DE
753201874 | T 90° RED LS PE100 SDR17 PN10 D200-D90 | 732.34 | EUR | 2021-10-01 | 1 | 6.9 | ST | 1 | 2 | 16 | 251301004 | 251301 | 251 | V100 | 7611704416412 | T90° reduziert PE100 SDR17/17,6 d 200 mm, d1 90 mm | 37060506 |  |  | 10 | 39174000 | DE
753201875 | T 90° RED PE100 SDR17 PN10 D200-D110 | 735.91 | EUR | 2021-10-01 | 1 | 5.097 | ST | 1 | 2 | 16 | 251301004 | 251301 | 251 | V100 | 7611704416429 | T90° reduziert PE100 SDR17/17,6 d 200 mm, d1 110 mm | 37060506 |  |  | 10 | 39174000 | DE
753201876 | T 90° RED PE100 SDR17 PN10 D200-D160 | 739.3 | EUR | 2021-10-01 | 1 | 7.4 | ST | 1 | 1 | 0 | 251301004 | 251301 | 251 | V100 | 7611704416436 | T90° reduziert PE100 SDR17/17,6 d 200 mm, d1 160 mm | 37060506 |  |  | 10 | 39174000 | DE
753201878 | T 90° RED PE100 SDR17 PN10 D250-D110 | 1241.64 | EUR | 2021-10-01 | 1 | 8.185 | ST | 1 | 2 | 8 | 251301004 | 251301 | 251 | V100 | 7611704416443 | T90° reduziert PE100 SDR17/17,6 d 250 mm, d1 110 mm | 37060506 |  |  | 10 | 39174000 | DE
753201879 | T 90° RED PE100 SDR17 PN10 D250-D160 | 1272.47 | EUR | 2021-10-01 | 1 | 9.8 | ST | 1 | 2 | 8 | 251301004 | 251301 | 251 | V100 | 7611704416450 | T90° reduziert PE100 SDR17/17,6 d 250 mm, d1 160 mm | 37060506 |  |  | 10 | 39174000 | DE
753201920 | T 90° Egal LS PE100 schw SDR17 d710 | 55827.8 | EUR | 2021-10-01 | 1 | 223.44 | ST | 1 | 0 | 1 | 251301008 | 251301 | 251 | V100 | 7611704455305 | T 90° egal PE100 SDR17/17,6 d 710 mm | 37060506 |  |  | 10 | 39174000 | DE
753204206 | T 90° EGAL PE100 SDR11 PN16/16 D20-D50 | 236.4 | EUR | 2021-10-01 | 1 | 0.366 | ST | 1 | 0 | 0 | 263405010 | 263405 | 263 | I700 | 7612988482919 | T 90° egal PE100/PE100 S5 SDR11 d 20 mm, D 50 mm | 37060506 |  |  | 5 | 39174000 | CH
753204207 | T 90° EGAL PE100 SDR11 D25-50 | 260.35 | EUR | 2021-10-01 | 1 | 0.371 | ST | 1 | 0 | 0 | 263405010 | 263405 | 263 | I700 | 7612988483336 | T 90° egal PE100/PE100 S5 SDR11 d 25 mm, D 50 mm | 37060506 |  |  | 5 | 39174000 | CH
753204208 | T 90° EGAL PE100 SDR11 D32-63 | 289.49 | EUR | 2021-10-01 | 1 | 0.656 | ST | 1 | 0 | 0 | 263405010 | 263405 | 263 | I700 | 7612988483626 | T 90° egal PE100/PE100 S5 SDR11 d 32 mm, D 63 mm | 37060506 |  |  | 5 | 39174000 | CH
753204209 | T 90° EGAL PE100 SDR11 PN16/16 D40-D75 | 347.34 | EUR | 2021-10-01 | 1 | 1.088 | ST | 1 | 0 | 0 | 263405010 | 263405 | 263 | I700 | 7612988483817 | T 90° egal PE100/PE100 S5 SDR11 d 40 mm, D 75 mm | 37060506 |  |  | 5 | 39174000 | CH
753204210 | T 90° EGAL PE100 SDR11 D50-90 | 380.91 | EUR | 2021-10-01 | 1 | 1.448 | ST | 1 | 0 | 0 | 263405010 | 263405 | 263 | I700 | 7612988484203 | T 90° egal PE100/PE100 S5 SDR11 d 50 mm, D 90 mm | 37060506 |  |  | 5 | 39174000 | CH
753204211 | T 90° EGAL PE100 SDR11 D63-110 | 470.53 | EUR | 2021-10-01 | 1 | 2.44 | ST | 1 | 0 | 0 | 263405010 | 263405 | 263 | I700 | 7612988049488 | T 90° egal PE100/PE100 S5 SDR11 d 63 mm, D 110 mm | 37060506 |  |  | 5 | 39174000 | CH
753204212 | T 90° EGAL PE100 SDR11 D75-125 | 538.14 | EUR | 2021-10-01 | 1 | 3.544 | ST | 1 | 0 | 0 | 263405010 | 263405 | 263 | I700 | 7612988049495 | T 90° egal PE100/PE100 S5 SDR11 d 75 mm, D 125 mm | 37060506 |  |  | 5 | 39174000 | CH
753204213 | T 90° EGAL PE100 SDR11 D90-140 | 796.04 | EUR | 2021-10-01 | 1 | 5.341 | ST | 1 | 0 | 0 | 263405010 | 263405 | 263 | I700 | 7612988049501 | T 90° egal PE100/PE100 S5 SDR11 d 90 mm, D 140 mm | 37060506 |  |  | 5 | 39174000 | CH
753204214 | T 90° EGAL PE100 SDR11 D110-D160 | 1062.23 | EUR | 2021-10-01 | 1 | 6.314 | ST | 1 | 0 | 0 | 263405010 | 263405 | 263 | I700 | 7612988049518 | T 90° egal PE100/PE100 S5 SDR11 d 110 mm, D 160 mm | 37060506 |  |  | 5 | 39174000 | CH
753204215 | T 90° EGAL PE100 SDR11 D125-D180 | 1373.41 | EUR | 2021-10-01 | 1 | 8.234 | ST | 1 | 0 | 0 | 263405010 | 263405 | 263 | I700 | 7612988049525 | T 90° egal PE100/PE100 S5 SDR11 d 125 mm, D 180 mm | 37060506 |  |  | 5 | 39174000 | CH
753204216 | T 90° EGAL PE100 SDR11 D140-200 | 1792.1 | EUR | 2021-10-01 | 1 | 12.596 | ST | 1 | 0 | 0 | 263405010 | 263405 | 263 | I700 | 7612988049532 | T 90° egal PE100/PE100 S5 SDR11 d 140 mm, D 200 mm | 37060506 |  |  | 5 | 39174000 | CH
753204217 | T 90° EGAL PE100 SDR11 D160-225 | 2046.24 | EUR | 2021-10-01 | 1 | 17.877 | ST | 1 | 0 | 0 | 263405010 | 263405 | 263 | I700 | 7612988049549 | T 90° egal PE100/PE100 S5 SDR11 d 160 mm, D 225 mm | 37060506 |  |  | 5 | 39174000 | CH
753204219 | T 90° EGAL PE100 SDR11 D200-D280 | 2955.35 | EUR | 2021-10-01 | 1 | 29.623 | ST | 1 | 0 | 0 | 263405010 | 263405 | 263 | I700 | 7612988049556 | T 90° egal PE100/PE100 S5 SDR11 d 200 mm, D 280 mm | 37060506 |  |  | 5 | 39174000 | CH
753204220 | T 90° EGAL PE100 SDR11 D225-315 | 4002.91 | EUR | 2021-10-01 | 1 | 32.62 | ST | 1 | 0 | 0 | 263405010 | 263405 | 263 | I700 | 7612988049563 | T 90° egal PE100/PE100 S5 SDR11 d 225 mm, D 315 mm | 37060506 |  |  | 5 | 39174000 | CH
753208301 | T 90° RED PE100 SDR17.6 D63-32 | 43.48 | EUR | 2021-10-01 | 1 | 0.163 | ST | 10 | 0 | 720 | 268240036 | 268240 | 268 | I190 | 7612988115633 | ecoFIT T 90° reduziert SDR17.6 d 63 mm, d1 32 mm | 37060506 |  |  | 10 | 39174000 | CH
753208302 | T 90° RED PE100 SDR17.6 PN10 D63-D50 | 43.48 | EUR | 2021-10-01 | 1 | 0.171 | ST | 10 | 0 | 720 | 268240036 | 268240 | 268 | I190 | 7612988115640 | ecoFIT T 90° reduziert SDR17.6 d 63 mm, d1 50 mm | 37060506 |  |  | 10 | 39174000 | CH
753208303 | T 90° RED PE100 SDR17.6 PN10 D75-D32 | 64.43 | EUR | 2021-10-01 | 1 | 0.231 | ST | 5 | 0 | 360 | 268240036 | 268240 | 268 | I190 | 7612988115657 | ecoFIT T 90° reduziert SDR17.6 d 75 mm, d1 32 mm | 37060506 |  |  | 10 | 39174000 | CH
753208304 | T 90° RED PE100 SDR17.6 D75-50 | 65.73 | EUR | 2021-10-01 | 1 | 0.25 | ST | 5 | 0 | 360 | 268240036 | 268240 | 268 | I190 | 7612988115664 | ecoFIT T 90° reduziert SDR17.6 d 75 mm, d1 50 mm | 37060506 |  |  | 10 | 39174000 | CH
753208305 | T 90° RED PE100 SDR17.6 D75-63 | 66.45 | EUR | 2021-10-01 | 1 | 0.263 | ST | 5 | 0 | 360 | 268240036 | 268240 | 268 | I190 | 7612988115671 | ecoFIT T 90° reduziert SDR17.6 d 75 mm, d1 63 mm | 37060506 |  |  | 10 | 39174000 | CH
753208307 | T 90° RED PE100 SDR17.6 D90-50 | 58.87 | EUR | 2021-10-01 | 1 | 0.411 | ST | 5 | 0 | 240 | 268240036 | 268240 | 268 | I190 | 7612988115688 | ecoFIT T 90° reduziert SDR17.6 d 90 mm, d1 50 mm | 37060506 |  |  | 10 | 39174000 | CH
753208308 | T 90° RED PE100 SDR17.6 D90-63 | 59.78 | EUR | 2021-10-01 | 1 | 0.329 | ST | 5 | 0 | 240 | 268240036 | 268240 | 268 | I190 | 7612988115695 | ecoFIT T 90° reduziert SDR17.6 d 90 mm, d1 63 mm | 37060506 |  |  | 10 | 39174000 | CH
753208309 | T 90° RED PE100 SDR17.6 PN10 D90-D75 | 94.25 | EUR | 2021-10-01 | 1 | 0.339 | ST | 5 | 0 | 240 | 268240036 | 268240 | 268 | I190 | 7612988115701 | ecoFIT T 90° reduziert SDR17.6 d 90 mm, d1 75 mm | 37060506 |  |  | 10 | 39174000 | CH
753208310 | T 90° RED PE100 SDR17.6 PN10 D110-D32 | 95.09 | EUR | 2021-10-01 | 1 | 0.643 | ST | 5 | 0 | 180 | 268240036 | 268240 | 268 | I190 | 7612988115718 | ecoFIT T 90° reduziert SDR17.6 d 110 mm, d1 32 mm | 37060506 |  |  | 10 | 39174000 | CH
753208311 | T 90° RED PE100 SDR17.6 PN10 D110-D50 | 97.21 | EUR | 2021-10-01 | 1 | 0.655 | ST | 5 | 0 | 180 | 268240036 | 268240 | 268 | I190 | 7612988115725 | ecoFIT T 90° reduziert SDR17.6 d 110 mm, d1 50 mm | 37060506 |  |  | 10 | 39174000 | CH
753208312 | T 90° RED PE100 SDR17.6 D110-63 | 99.81 | EUR | 2021-10-01 | 1 | 0.516 | ST | 5 | 0 | 180 | 268240036 | 268240 | 268 | I190 | 7612988115732 | ecoFIT T 90° reduziert SDR17.6 d 110 mm, d1 63 mm | 37060506 |  |  | 10 | 39174000 | CH
753208313 | T 90° RED PE100 SDR17.6 D110-75 | 164.56 | EUR | 2021-10-01 | 1 | 0.521 | ST | 5 | 0 | 180 | 268240036 | 268240 | 268 | I190 | 7612988115749 | ecoFIT T 90° reduziert SDR17.6 d 110 mm, d1 75 mm | 37060506 |  |  | 10 | 39174000 | CH
753208314 | T 90° RED PE100 SDR17.6 D110-90 | 100.13 | EUR | 2021-10-01 | 1 | 0.529 | ST | 5 | 0 | 180 | 268240036 | 268240 | 268 | I190 | 7612988115756 | ecoFIT T 90° reduziert SDR17.6 d 110 mm, d1 90 mm | 37060506 |  |  | 10 | 39174000 | CH
753208321 | T 90° RED PE100 SDR17.6 PN10 D160-D63 | 296 | EUR | 2021-10-01 | 1 | 2.103 | ST | 1 | 1 | 36 | 268240036 | 268240 | 268 | I190 | 7612988115763 | ecoFIT T 90° reduziert SDR17.6 d 160 mm, d1 63 mm | 37060506 |  |  | 10 | 39174000 | CH
753208322 | T 90° RED PE100 SDR17.6 D160-75 | 390.44 | EUR | 2021-10-01 | 1 | 2.142 | ST | 1 | 1 | 36 | 268240036 | 268240 | 268 | I190 | 7612988115770 | ecoFIT T 90° reduziert SDR17.6 d 160 mm, d1 75 mm | 37060506 |  |  | 10 | 39174000 | CH
753208323 | T 90° RED PE100 SDR17.6 D160-90 | 296 | EUR | 2021-10-01 | 1 | 1.668 | ST | 1 | 1 | 36 | 268240036 | 268240 | 268 | I190 | 7612988115787 | ecoFIT T 90° reduziert SDR17.6 d 160 mm, d1 90 mm | 37060506 |  |  | 10 | 39174000 | CH
753208324 | T 90° RED PE100 SDR17.6 D160-110 | 299.27 | EUR | 2021-10-01 | 1 | 1.687 | ST | 1 | 1 | 36 | 268240036 | 268240 | 268 | I190 | 7612988115794 | ecoFIT T 90° reduziert SDR17.6 d 160 mm, d1 110 mm | 37060506 |  |  | 10 | 39174000 | CH
753208338 | T 90° RED PE100 SDR17.6 D225-90 | 800.1 | EUR | 2021-10-01 | 1 | 3.439 | ST | 1 | 1 | 26 | 268240036 | 268240 | 268 | I190 | 7612988115800 | ecoFIT T 90° reduziert SDR17.6 d 225 mm, d1 90 mm | 37060506 |  |  | 10 | 39174000 | CH
753208339 | T 90° RED PE100 SDR17.6 PN10 D225-D110 | 802.42 | EUR | 2021-10-01 | 1 | 3.448 | ST | 1 | 1 | 26 | 268240036 | 268240 | 268 | I190 | 7612988115817 | ecoFIT T 90° reduziert SDR17.6 d 225 mm, d1 110 mm | 37060506 |  |  | 10 | 39174000 | CH
753208341 | T 90° RED PE100 SDR17.6 D225-160 | 835 | EUR | 2021-10-01 | 1 | 3.471 | ST | 1 | 1 | 26 | 268240036 | 268240 | 268 | I190 | 7612988115824 | ecoFIT T 90° reduziert SDR17.6 d 225 mm, d1 160 mm | 37060506 |  |  | 10 | 39174000 | CH
753208351 | T 90° RED PE100 SDR11 D63-32 | 46.8 | EUR | 2021-10-01 | 1 | 0.161 | ST | 10 | 0 | 720 | 268240017 | 268240 | 268 | I190 | 7612988115831 | ecoFIT T 90° reduziert SDR11 d 63 mm, d1 32 mm | 37060506 |  |  | 10 | 39174000 | CH
753208352 | T 90° RED PE100 SDR11 PN16 D63-D50 | 47.15 | EUR | 2021-10-01 | 1 | 0.18 | ST | 10 | 0 | 720 | 268240017 | 268240 | 268 | I190 | 7612988115848 | ecoFIT T 90° reduziert SDR11 d 63 mm, d1 50 mm | 37060506 |  |  | 10 | 39174000 | CH
753208353 | T 90° RED PE100 SDR11 PN16 D75-D32 | 73.39 | EUR | 2021-10-01 | 1 | 0.255 | ST | 5 | 0 | 360 | 268240017 | 268240 | 268 | I190 | 7612988115855 | ecoFIT T 90° reduziert SDR11 d 75 mm, d1 32 mm | 37060506 |  |  | 10 | 39174000 | CH
753208354 | T 90° RED PE100 SDR11 D75-50 | 73.39 | EUR | 2021-10-01 | 1 | 0.265 | ST | 5 | 0 | 360 | 268240017 | 268240 | 268 | I190 | 7612988115862 | ecoFIT T 90° reduziert SDR11 d 75 mm, d1 50 mm | 37060506 |  |  | 10 | 39174000 | CH
753208355 | T 90° RED PE100 SDR11 PN16 D75-D63 | 74.87 | EUR | 2021-10-01 | 1 | 0.278 | ST | 5 | 0 | 360 | 268240017 | 268240 | 268 | I190 | 7612988115879 | ecoFIT T 90° reduziert SDR11 d 75 mm, d1 63 mm | 37060506 |  |  | 10 | 39174000 | CH
753208357 | T 90° RED PE100 SDR11 PN16 D90-D50 | 77.45 | EUR | 2021-10-01 | 1 | 0.435 | ST | 5 | 0 | 240 | 268240017 | 268240 | 268 | I190 | 7612988115886 | ecoFIT T 90° reduziert SDR11 d 90 mm, d1 50 mm | 37060506 |  |  | 10 | 39174000 | CH
753208358 | T 90° RED PE100 SDR11 D90-63 | 79.43 | EUR | 2021-10-01 | 1 | 0.448 | ST | 5 | 0 | 240 | 268240017 | 268240 | 268 | I190 | 7612988115893 | ecoFIT T 90° reduziert SDR11 d 90 mm, d1 63 mm | 37060506 |  |  | 10 | 39174000 | CH
753208359 | T 90° RED PE100 SDR11 PN16 D90-D75 | 105.2 | EUR | 2021-10-01 | 1 | 0.462 | ST | 5 | 0 | 240 | 268240017 | 268240 | 268 | I190 | 7612988115909 | ecoFIT T 90° reduziert SDR11 d 90 mm, d1 75 mm | 37060506 |  |  | 10 | 39174000 | CH
753208360 | T 90° RED PE100 SDR11 PN16 D110-D32 | 111.87 | EUR | 2021-10-01 | 1 | 0.685 | ST | 5 | 0 | 180 | 268240017 | 268240 | 268 | I190 | 7612988115916 | ecoFIT T 90° reduziert SDR11 d 110 mm, d1 32 mm | 37060506 |  |  | 10 | 39174000 | CH
753208361 | T 90° RED PE100 SDR11 D110-50 | 114.81 | EUR | 2021-10-01 | 1 | 0.694 | ST | 5 | 0 | 180 | 268240017 | 268240 | 268 | I190 | 7612988115923 | ecoFIT T 90° reduziert SDR11 d 110 mm, d1 50 mm | 37060506 |  |  | 10 | 39174000 | CH
753208362 | T 90° RED PE100 SDR11 PN16 D110-D63 | 116.27 | EUR | 2021-10-01 | 1 | 0.709 | ST | 5 | 0 | 180 | 268240017 | 268240 | 268 | I190 | 7612988115930 | ecoFIT T 90° reduziert SDR11 d 110 mm, d1 63 mm | 37060506 |  |  | 10 | 39174000 | CH
753208363 | T 90° RED PE100 SDR11 D110-75 | 165.69 | EUR | 2021-10-01 | 1 | 0.717 | ST | 5 | 0 | 180 | 268240017 | 268240 | 268 | I190 | 7612988115947 | ecoFIT T 90° reduziert SDR11 d 110 mm, d1 75 mm | 37060506 |  |  | 10 | 39174000 | CH
753208364 | T 90° RED PE100 SDR11 D110-90 | 117.57 | EUR | 2021-10-01 | 1 | 0.734 | ST | 5 | 0 | 180 | 268240017 | 268240 | 268 | I190 | 7612988115954 | ecoFIT T 90° reduziert SDR11 d 110 mm, d1 90 mm | 37060506 |  |  | 10 | 39174000 | CH
753208371 | T 90° RED PE100 SDR11 D160-63 | 420.45 | EUR | 2021-10-01 | 1 | 2.269 | ST | 1 | 1 | 36 | 268240017 | 268240 | 268 | I190 | 7612988115961 | ecoFIT T 90° reduziert SDR11 d 160 mm, d1 63 mm | 37060506 |  |  | 10 | 39174000 | CH
753208372 | T 90° RED PE100 SDR11 D160-75 | 426.63 | EUR | 2021-10-01 | 1 | 2.255 | ST | 1 | 1 | 36 | 268240017 | 268240 | 268 | I190 | 7612988115978 | ecoFIT T 90° reduziert SDR11 d 160 mm, d1 75 mm | 37060506 |  |  | 10 | 39174000 | CH
753208373 | T 90° RED PE100 SDR11 D160-90 | 331.24 | EUR | 2021-10-01 | 1 | 2.317 | ST | 1 | 1 | 36 | 268240017 | 268240 | 268 | I190 | 7612988115985 | ecoFIT T 90° reduziert SDR11 d 160 mm, d1 90 mm | 37060506 |  |  | 10 | 39174000 | CH
753208374 | T 90° RED PE100 SDR11 D160-110 | 333.99 | EUR | 2021-10-01 | 1 | 2.353 | ST | 1 | 1 | 36 | 268240017 | 268240 | 268 | I190 | 7612988115992 | ecoFIT T 90° reduziert SDR11 d 160 mm, d1 110 mm | 37060506 |  |  | 10 | 39174000 | CH
753208388 | T 90° RED PE100 SDR11 D225-90 | 709.77 | EUR | 2021-10-01 | 1 | 4.759 | ST | 1 | 1 | 26 | 268240017 | 268240 | 268 | I190 | 7612988116005 | ecoFIT T 90° reduziert SDR11 d 225 mm, d1 90 mm | 37060506 |  |  | 10 | 39174000 | CH
753208389 | T 90° RED PE100 SDR11 PN16 D225-D110 | 719.06 | EUR | 2021-10-01 | 1 | 4.796 | ST | 1 | 1 | 26 | 268240017 | 268240 | 268 | I190 | 7612988116012 | ecoFIT T 90° reduziert SDR11 d 225 mm, d1 110 mm | 37060506 |  |  | 10 | 39174000 | CH
753208391 | T 90° RED PE100 SDR11 D225-160 | 735.67 | EUR | 2021-10-01 | 1 | 4.854 | ST | 1 | 1 | 26 | 268240017 | 268240 | 268 | I190 | 7612988116029 | ecoFIT T 90° reduziert SDR11 d 225 mm, d1 160 mm | 37060506 |  |  | 10 | 39174000 | CH
753208412 | T 90° EGAL PE100 SDR17.6 PN10 D75DN65 | 43.16 | EUR | 2021-10-01 | 1 | 0.232 | ST | 5 | 0 | 288 | 268240021 | 268240 | 268 | I190 | 7612988726815 | ecoFIT T 90° egal SDR17/17.6 d 75 mm, SM IR | 37060506 |  |  | 10 | 39174000 | CH
753208413 | T 90° EGAL PE100 SDR17.6 D90DN80 | 60.69 | EUR | 2021-10-01 | 1 | 0.408 | ST | 5 | 0 | 180 | 268240021 | 268240 | 268 | I190 | 7612988726822 | ecoFIT T 90° egal SDR17/17.6 d 90 mm, SM IR | 37060506 |  |  | 10 | 39174000 | CH
753208414 | T 90° EGAL PE100 SDR17.6 PN10 D110DN100 | 99.47 | EUR | 2021-10-01 | 1 | 0.724 | ST | 10 | 0 | 120 | 268240021 | 268240 | 268 | I190 | 7612988726839 | ecoFIT T 90° egal SDR17/17.6 d 110 mm, SM IR | 37060506 |  |  | 10 | 39174000 | CH
753208510 | T 90° Egal PE100 SDR17.6 PN10 d50 | 14.84 | EUR | 2021-10-01 | 1 | 0.136 | ST | 1 | 6 | 384 | 268240021 | 268240 | 268 | I190 | 7612988824351 | ecoFIT T 90° egal SDR17/17.6 d 50 mm, SM IR | 37060506 |  |  | >10 | 39174000 | DE
753208511 | T 90° Egal PE100 SDR17.6 PN10 d63 | 24.13 | EUR | 2021-10-01 | 1 | 0.187 | ST | 1 | 16 | 256 | 268240021 | 268240 | 268 | I190 | 7612988824368 | ecoFIT T 90° egal SDR17/17.6 d 63 mm, SM IR | 37060506 |  |  | 2 | 39174000 | DE
753208515 | T 90° Egal PE100 SDR17.6 PN10 d125 | 137.16 | EUR | 2021-10-01 | 1 | 1.169 | ST | 1 | 4 | 64 | 268240029 | 268240 | 268 | I190 | 7612988824375 | ecoFIT T 90° egal SDR17/17.6 d 125 mm, SM IR | 37060506 |  |  | 2 | 39174000 | DE
753208516 | T 90° Egal PE100 SDR17.6 PN10 d140 | 162.61 | EUR | 2021-10-01 | 1 | 1.805 | ST | 1 | 5 | 40 | 268240029 | 268240 | 268 | I190 | 7612988824382 | ecoFIT T 90° egal SDR17/17.6 d 140 mm, SM IR | 37060506 |  |  | 2 | 39174000 | DE
753208517 | T 90° Egal PE100 SDR17.6 PN10 d160 | 306.93 | EUR | 2021-10-01 | 1 | 2.375 | ST | 1 | 4 | 32 | 268240029 | 268240 | 268 | I190 | 7612988824399 | ecoFIT T 90° egal SDR17/17.6 d 160 mm, SM IR | 37060506 |  |  | 2 | 39174000 | DE
753208518 | T 90° Egal PE100 SDR17.6 PN10 d180 | 405.11 | EUR | 2021-10-01 | 1 | 4.095 | ST | 1 | 2 | 16 | 268240029 | 268240 | 268 | I190 | 7612988824405 | ecoFIT T 90° egal SDR17/17.6 d 180 mm, SM IR | 37060506 |  |  | 2 | 39174000 | DE
753208519 | T 90° Egal PE100 SDR17.6 PN10 d200 | 511.13 | EUR | 2021-10-01 | 1 | 5.145 | ST | 1 | 3 | 12 | 268240029 | 268240 | 268 | I190 | 7612988824412 | ecoFIT T 90° egal SDR17/17.6 d 200 mm, SM IR | 37060506 |  |  | 2 | 39174000 | DE
753208520 | T 90° Egal PE100 SDR17.6 PN10 d225 | 599.18 | EUR | 2021-10-01 | 1 | 7.14 | ST | 1 | 3 | 12 | 268240029 | 268240 | 268 | I190 | 7612988824429 | ecoFIT T 90° egal SDR17/17.6 d 225 mm, SM IR | 37060506 |  |  | 2 | 39174000 | DE
753208521 | T 90° Egal PE100 SDR17.6 PN10 d250 | 793.56 | EUR | 2021-10-01 | 1 | 7.67 | ST | 1 | 3 | 24 | 268240029 | 268240 | 268 | I190 | 7612988824436 | ecoFIT T 90° egal SDR17/17.6 d 250 mm, SM | 37060506 |  |  | 2 | 39174000 | DE
753208522 | T 90° Egal PE100 SDR17.6 PN10 d280 | 906.76 | EUR | 2021-10-01 | 1 | 10.9 | ST | 1 | 1 | 4 | 268240029 | 268240 | 268 | I190 | 7612988824443 | ecoFIT T 90° egal SDR17/17.6 d 280 mm, SM | 37060506 |  |  | >10 | 39174000 | DE
753208523 | T 90° Egal PE100 SDR17.6 PN10 d315 | 1210.09 | EUR | 2021-10-01 | 1 | 14.87 | ST | 1 | 1 | 4 | 268240029 | 268240 | 268 | I190 | 7612988824450 | ecoFIT T 90° egal SDR17/17.6 d 315 mm, SM | 37060506 |  |  | >10 | 39174000 | DE
753208524 | T 90° EGAL KS PE100 SDR17 PN10 D355 | 1779.27 | EUR | 2021-10-01 | 1 | 21.8 | ST | 1 | 1 | 2 | 268240142 | 268240 | 268 | I190 | 7612988803028 | ecoFIT T 90° egal SDR17/17.6 d 355 mm, SM | 37060506 |  |  | 1 | 39174000 | CH
753208525 | T 90° EGAL KS PE100 SDR17 PN10 D400 | 2460.97 | EUR | 2021-10-01 | 1 | 28.6 | ST | 1 | 1 | 2 | 268240142 | 268240 | 268 | I190 | 7612988803035 | ecoFIT T 90° egal SDR17/17.6 d 400 mm, SM | 37060506 |  |  | 1 | 39174000 | CH
753208526 | T 90° EGAL KS PE100 SDR17 PN10 D450 | 3721.63 | EUR | 2021-10-01 | 1 | 42.4 | ST | 1 | 1 | 2 | 268240142 | 268240 | 268 | I190 | 7612988803042 | ecoFIT T 90° egal SDR17/17.6 d 450 mm, SM | 37060506 |  |  | 1 | 39174000 | CH
753208527 | T 90° EGAL KS PE100 SDR17 PN10 D500 | 4794.76 | EUR | 2021-10-01 | 1 | 57.6 | ST | 1 | 1 | 1 | 268240142 | 268240 | 268 | I190 | 7612988803059 | ecoFIT T 90° egal SDR17/17.6 d 500 mm, SM | 37060506 |  |  | 1 | 39174000 | CH
753208542 | T 90° EGAL PE100 SDR17.6 PN10 D160 | 306.93 | EUR | 2021-10-01 | 1 | 2.431 | ST | 2 | 0 | 36 | 268240029 | 268240 | 268 | I190 | 7612988103449 | ecoFIT T 90°egal SDR17/17.6 d 160 mm, SM IR | 37060506 | Auslauf Artikel mit Ersatz | 753208517 | 10 | 39174000 | NL
753208606 | T 90° EGAL PE100 SDR11 PN16 D20 | 7.66 | EUR | 2021-10-01 | 1 | 0.013 | ST | 10 | 10 | 0 | 268240001 | 268240 | 268 | I190 | 7612988093160 | ecoFIT T 90° egal SDR11 d 20 mm, SM IR | 37060506 |  |  | 10 | 39174000 | CH
753208607 | T 90° EGAL PE100 SDR11 PN16 D25 | 8.16 | EUR | 2021-10-01 | 1 | 0.021 | ST | 10 | 10 | 0 | 268240001 | 268240 | 268 | I190 | 7612988103470 | ecoFIT T 90° egal SDR11 d 25 mm, SM IR | 37060506 |  |  | 10 | 39174000 | CH
753208608 | T 90° EGAL PE100 SDR11 D32 | 8.97 | EUR | 2021-10-01 | 1 | 0.042 | ST | 10 | 10 | 0 | 268240001 | 268240 | 268 | I190 | 7612988093177 | ecoFIT T 90° egal SDR11 d 32 mm, SM IR | 37060506 |  |  | 10 | 39174000 | CH
753208609 | T 90° EGAL PE100 SDR11 D40 | 13.61 | EUR | 2021-10-01 | 1 | 0.065 | ST | 10 | 20 | 1440 | 268240001 | 268240 | 268 | I190 | 7612988093184 | ecoFIT T 90° egal SDR11 d 40 mm, SM IR | 37060506 |  |  | 10 | 39174000 | CH
753208610 | T 90° EGAL PE100 SDR11 D50 | 18.21 | EUR | 2021-10-01 | 1 | 0.111 | ST | 10 | 0 | 960 | 268240001 | 268240 | 268 | I190 | 7612988103487 | ecoFIT T 90° egal SDR11 d 50 mm, SM IR | 37060506 |  |  | 10 | 39174000 | CH
753208611 | T 90° EGAL PE100 SDR11 D63 | 27.98 | EUR | 2021-10-01 | 1 | 0.202 | ST | 10 | 0 | 720 | 268240001 | 268240 | 268 | I190 | 7612988093191 | ecoFIT T 90° egal SDR11 d 63 mm, SM IR | 37060506 |  |  | 10 | 39174000 | CH
753208612 | T 90° EGAL PE100 SDR11 PN16 D75 | 54.95 | EUR | 2021-10-01 | 1 | 0.312 | ST | 5 | 0 | 360 | 268240001 | 268240 | 268 | I190 | 7612988103494 | ecoFIT T 90° egal SDR11 d 75 mm, SM IR | 37060506 |  |  | 10 | 39174000 | CH
753208613 | T 90° EGAL PE100 SDR11 PN16 D90 | 80.01 | EUR | 2021-10-01 | 1 | 0.553 | ST | 5 | 0 | 240 | 268240001 | 268240 | 268 | I190 | 7612988093207 | ecoFIT T 90° egal SDR11 d 90 mm, SM IR | 37060506 |  |  | 10 | 39174000 | CH
753208614 | T 90° EGAL PE100 SDR11 PN16 D110 | 116.44 | EUR | 2021-10-01 | 1 | 1.002 | ST | 1 | 10 | 120 | 268240001 | 268240 | 268 | I190 | 7612988093214 | ecoFIT T 90° egal SDR11 d 110 mm, SM IR | 37060506 |  |  | 10 | 39174000 | CH
753208615 | T 90° EGAL PE100 SDR11 PN16 D125 | 162.61 | EUR | 2021-10-01 | 1 | 1.509 | ST | 8 | 1 | 96 | 268240009 | 268240 | 268 | I190 | 7612988093221 | ecoFIT T 90° egal SDR11 d 125 mm, SM IR | 37060506 |  |  | 10 | 39174000 | CH
753208616 | T 90° EGAL PE100 SDR11 D140 | 205.16 | EUR | 2021-10-01 | 1 | 2.105 | ST | 1 | 1 | 36 | 268240009 | 268240 | 268 | I190 | 7612988093238 | ecoFIT T 90° egal SDR11 d 140 mm, SM IR | 37060506 |  |  | 10 | 39174000 | CH
753208617 | T 90° EGAL PE100 SDR11 D160 | 340.2 | EUR | 2021-10-01 | 1 | 3.085 | ST | 1 | 1 | 36 | 268240009 | 268240 | 268 | I190 | 7612988103500 | ecoFIT T 90° egal SDR11 d 160 mm, SM IR | 37060506 |  |  | 10 | 39174000 | CH
753208618 | T 90° Egal PE100 SDR11 PN16 d180 | 476.24 | EUR | 2021-10-01 | 1 | 5.74 | ST | 1 | 2 | 16 | 268240009 | 268240 | 268 | I190 | 7612988824467 | ecoFIT T 90° egal SDR11 d 180 mm, SM IR | 37060506 |  |  | 2 | 39174000 | DE
753208619 | T 90° EGAL PE100 SDR11 PN16 D200 | 624.94 | EUR | 2021-10-01 | 1 | 5.982 | ST | 1 | 1 | 18 | 268240009 | 268240 | 268 | I190 | 7612988093245 | ecoFIT T 90° egal SDR11 d 200 mm, SM IR | 37060506 |  |  | 10 | 39174000 | CH
753208620 | T 90° EGAL PE100 SDR11 D225 | 742.86 | EUR | 2021-10-01 | 1 | 8.09 | ST | 1 | 0 | 12 | 268240009 | 268240 | 268 | I190 | 7612988112908 | ecoFIT T 90° egal SDR11 d 225 mm, SM IR | 37060506 |  |  | 10 | 39174000 | CH
753208621 | T 90° Egal PE100 SDR11 PN16 d250 | 957.32 | EUR | 2021-10-01 | 1 | 10.77 | ST | 1 | 3 | 12 | 268240009 | 268240 | 268 | I190 | 7612988824474 | ecoFIT T 90° egal SDR11 d 250 mm, SM | 37060506 |  |  | 2 | 39174000 | DE
753208622 | T 90° Egal PE100 SDR11 PN16 d280 | 1290.03 | EUR | 2021-10-01 | 1 | 15.95 | ST | 1 | 1 | 4 | 268240009 | 268240 | 268 | I190 | 7612988824481 | ecoFIT T 90° egal SDR11 d 280 mm, SM | 37060506 |  |  | >10 | 39174000 | DE
753208623 | T 90° Egal PE100 SDR11 PN16 d315 | 1829.82 | EUR | 2021-10-01 | 1 | 21.285 | ST | 1 | 1 | 4 | 268240009 | 268240 | 268 | I190 | 7612988824498 | ecoFIT T 90° egal SDR11 d 315 mm, SM | 37060506 |  |  | >10 | 39174000 | DE
753208624 | T 90° EGAL KS PE100 SDR11 PN16 D355 | 2390.85 | EUR | 2021-10-01 | 1 | 32.6 | ST | 1 | 1 | 2 | 268240142 | 268240 | 268 | I190 | 7612988803097 | ecoFIT T 90° egal SDR11 d 355 mm, SM | 37060506 |  |  | 1 | 39174000 | CH
753208625 | T 90° EGAL KS PE100 SDR11 PN16 D400 | 3565.07 | EUR | 2021-10-01 | 1 | 42.9 | ST | 1 | 1 | 2 | 268240142 | 268240 | 268 | I190 | 7612988803066 | ecoFIT T 90° egal SDR11 d 400 mm, SM | 37060506 |  |  | 1 | 39174000 | CH
753208626 | T 90° EGAL KS PE100 SDR11 PN16 D450 | 4789.87 | EUR | 2021-10-01 | 1 | 63.3 | ST | 1 | 1 | 1 | 268240142 | 268240 | 268 | I190 | 7612988803073 | ecoFIT T 90° egal SDR11 d 450 mm, SM | 37060506 |  |  | 1 | 39174000 | CH
753208627 | T 90° EGAL KS PE100 SDR11 PN16 D500 | 6084.77 | EUR | 2021-10-01 | 1 | 86 | ST | 1 | 1 | 1 | 268240142 | 268240 | 268 | I190 | 7612988803080 | ecoFIT T 90° egal SDR11 d 500 mm, SM | 37060506 |  |  | 1 | 39174000 | CH
753211025 | T 90° Red E+ PE100 SDR11 PN16 d160-d63 | 741.29 | EUR | 2021-10-01 | 1 | 3.737 | ST | 1 | 3 | 24 | 251314001 | 251314 | 251 | V300 | 7611704507868 | T 90° reduziert d 160 mm, d2 63 mm | 37060506 |  |  | 10 | 39174000 | CH
753211026 | T 90° Red E+ PE100 SDR11 PN16 d160-d90 | 741.29 | EUR | 2021-10-01 | 1 | 3.855 | ST | 1 | 3 | 24 | 251314001 | 251314 | 251 | V300 | 7611704507875 | T 90° reduziert d 160 mm, d2 90 mm | 37060506 |  |  | 10 | 39174000 | CH
753211027 | T 90° Red PE100 SDR11 PN16 d160-d110 | 741.29 | EUR | 2021-10-01 | 1 | 3.973 | ST | 1 | 3 | 24 | 251314001 | 251314 | 251 | V300 | 7611704507882 | T 90° reduziert d 160 mm, d2 110 mm | 37060506 |  |  | 10 | 39174000 | CH
753211034 | T 90° RED E+ PE100 SDR11 PN16 D110-D90 | 339.33 | EUR | 2021-10-01 | 1 | 1.652 | ST | 1 | 8 | 48 | 251314001 | 251314 | 251 | V300 | 7611704474931 | T 90° reduziert d 110 mm, d2 90 mm | 37060506 |  |  | 1 | 39174000 | CH
753211035 | T 90° RED E+ PE100 SDR11 PN16 D125-D90 | 459.25 | EUR | 2021-10-01 | 1 | 2.242 | ST | 1 | 6 | 36 | 251314001 | 251314 | 251 | V300 | 7611704476614 | T 90° reduziert d 125 mm, d2 90 mm | 37060506 |  |  | 1 | 39174000 | CH
753211037 | T 90° RED E+ PE100 SDR11 PN16 D160-D63 | 778.35 | EUR | 2021-10-01 | 1 | 5.66 | ST | 1 | 2 | 24 | 251314007 | 251314 | 251 | V301 | 7611704403368 | T 90° reduziert d 160 mm, d2 63 mm | 37060506 | Auslauf Artikel mit Ersatz | 753211025 | 1 | 39174000 | CH
753211039 | T 90° RED E+ PE100 SDR11 PN16 D160-D90 | 0 | EUR | 2021-10-01 | 1 | 5.508 | ST | 1 | 2 | 24 | 251314007 | 251314 | 251 | V301 | 7611704403375 | T 90° reduziert d 160 mm, d2 90 mm | 37060506 | Eingestellt mit Ersatz | 753211026 | 1 | 39174000 | CH
753211040 | T 90° RED PE100 SDR11 PN16 D160-D110 | 778.35 | EUR | 2021-10-01 | 1 | 5.157 | ST | 1 | 2 | 24 | 251314007 | 251314 | 251 | V301 | 7611704403382 | T 90° reduziert d 160 mm, d2 110 mm | 37060506 | Auslauf Artikel mit Ersatz | 753211027 | 1 | 39174000 | CH
753211059 | T 90° RED E+ PE100 SDR11 PN16 D200-D90 | 1424.23 | EUR | 2021-10-01 | 1 | 9.012 | ST | 1 | 1 | 12 | 251314007 | 251314 | 251 | V301 | 7611704407557 | T 90° reduziert d 200 mm, d2 90 mm | 37060506 |  |  | 5 | 39174000 | CH
753211060 | T 90° RED PE100 SDR11 PN16 D200-D110 | 1424.23 | EUR | 2021-10-01 | 1 | 12.4 | ST | 1 | 1 | 8 | 251314007 | 251314 | 251 | V301 | 7611704407564 | T 90° reduziert d 200 mm, d2 110 mm | 37060506 |  |  | 1 | 39174000 | CH
753211063 | T 90° RED PE100 SDR11 PN16 D200-D160 | 1424.23 | EUR | 2021-10-01 | 1 | 12.4 | ST | 1 | 1 | 0 | 251314007 | 251314 | 251 | V301 | 7611704407571 | T 90° reduziert d 200 mm, d2 160 mm | 37060506 |  |  | 1 | 39174000 | CH
753211069 | T 90° RED E+ PE100 SDR11 PN16 D225-D90 | 1639.61 | EUR | 2021-10-01 | 1 | 13.1 | ST | 1 | 1 | 6 | 251314007 | 251314 | 251 | V301 | 7611704403399 | T 90° reduziert d 225 mm, d2 90 mm | 37060506 |  |  | 1 | 39174000 | CH
753211070 | T 90° RED PE100 SDR11 PN16 D225-D110 | 1639.61 | EUR | 2021-10-01 | 1 | 13.1 | ST | 1 | 1 | 6 | 251314007 | 251314 | 251 | V301 | 7611704403405 | T 90° reduziert d 225 mm, d2 110 mm | 37060506 |  |  | 1 | 39174000 | CH
753211073 | T 90° RED PE100 SDR11 PN16 D225-D160 | 1639.61 | EUR | 2021-10-01 | 1 | 13.6 | ST | 1 | 1 | 6 | 251314007 | 251314 | 251 | V301 | 7611704403412 | T 90° reduziert d 225 mm, d2 160 mm | 37060506 |  |  | 1 | 39174000 | CH
753211080 | T 90° RED PE100 SDR11 PN16 D250-D110 | 1774.64 | EUR | 2021-10-01 | 1 | 11.66 | ST | 1 | 1 | 6 | 251314007 | 251314 | 251 | V301 | 7611704407687 | T 90° reduziert d 250 mm, d2 110 mm | 37060506 |  |  | 1 | 39174000 | CH
753211083 | T 90° RED PE100 SDR11 PN16 D250-D160 | 1898.43 | EUR | 2021-10-01 | 1 | 17.07 | ST | 1 | 1 | 6 | 251314007 | 251314 | 251 | V301 | 7611704407694 | T 90° reduziert d 250 mm, d2 160 mm | 37060506 |  |  | 1 | 39174000 | CH
753211606 | T 90° EGAL E+ PE100 SDR11 PN16 D20 | 42.75 | EUR | 2021-10-01 | 1 | 0.085 | ST | 1 | 10 | 720 | 251314001 | 251314 | 251 | V300 | 7611704384667 | T 90° egal Mit integrierter Rohrfixierung d 20 mm | 37060506 |  |  | 1 | 39174000 | CH
753211607 | T 90° EGAL E+ PE100 SDR11 PN16 D25 | 42.75 | EUR | 2021-10-01 | 1 | 0.075 | ST | 1 | 10 | 720 | 251314001 | 251314 | 251 | V300 | 7611704384674 | T 90° egal Mit integrierter Rohrfixierung d 25 mm | 37060506 |  |  | 10 | 39174000 | CH
753211608 | T 90° EGAL E+ PE100 SDR11 PN16 D32 | 42.75 | EUR | 2021-10-01 | 1 | 0.118 | ST | 1 | 10 | 720 | 251314001 | 251314 | 251 | V300 | 7611704371155 | T 90° egal Mit integrierter Rohrfixierung d 32 mm | 37060506 |  |  | 1 | 39174000 | CH
753211609 | T 90° EGAL E+ PE100 SDR11 PN16 D40 | 49.03 | EUR | 2021-10-01 | 1 | 0.175 | ST | 1 | 10 | 340 | 251314001 | 251314 | 251 | V300 | 7611704362795 | T 90° egal Mit integrierter Rohrfixierung d 40 mm | 37060506 |  |  | 1 | 39174000 | CH
753211610 | T 90° EGAL E+ PE100 SDR11 PN16 D50 | 62.44 | EUR | 2021-10-01 | 1 | 0.252 | ST | 1 | 5 | 360 | 251314001 | 251314 | 251 | V300 | 7611704362801 | T 90° egal Mit integrierter Rohrfixierung d 50 mm | 37060506 |  |  | 1 | 39174000 | CH
753211611 | T 90° EGAL E+ PE100 SDR11 PN16 D63 | 71.07 | EUR | 2021-10-01 | 1 | 0.407 | ST | 1 | 5 | 240 | 251314001 | 251314 | 251 | V300 | 7611704371162 | T 90° egal Mit integrierter Rohrfixierung d 63 mm | 37060506 |  |  | 1 | 39174000 | CH
753211612 | T 90° EGAL E+ PE100 SDR11 D75 | 97.87 | EUR | 2021-10-01 | 1 | 0.569 | ST | 1 | 18 | 216 | 251314001 | 251314 | 251 | V300 | 7611704476966 | T 90° egal d 75 mm | 37060506 |  |  | 1 | 39174000 | CH
753239206 | KUGELHAHN DR PE100/EPDM PN16/6 D20-D50 | 1034.52 | EUR | 2021-10-01 | 1 | 4.5 | ST | 1 | 0 | 0 | 263404001 | 263404 | 263 | I700 | 7612988798485 | Kugelhahn Typ 546 PVC-U/PE100 Anschlüsse für Stumpfschweissen d 20 mm, D 50 mm | 37010401 |  |  | 5 | 84818081 | CH
753239207 | KUGELHAHN DR PE100/EPDM PN16/6 D25-D50 | 1155.1 | EUR | 2021-10-01 | 1 | 4.894 | ST | 1 | 0 | 0 | 263404001 | 263404 | 263 | I700 | 7612988798867 | Kugelhahn Typ 546 PVC-U/PE100 Anschlüsse für Stumpfschweissen d 25 mm, D 50 mm | 37010401 |  |  | 5 | 84818081 | CH
753239208 | KUGELHAHN DR PE100/EPDM PN16/6 D32-D63 | 1293.57 | EUR | 2021-10-01 | 1 | 7.3 | ST | 1 | 0 | 0 | 263404001 | 263404 | 263 | I700 | 7612988766507 | Kugelhahn Typ 546 PVC-U/PE100 Anschlüsse für Stumpfschweissen d 32 mm, D 63 mm | 37010401 |  |  | 5 | 84818081 | CH
753239209 | KUGELHAHN DR PE100/EPDM PN16/6 D40-D75 | 1443.45 | EUR | 2021-10-01 | 1 | 11.023 | ST | 1 | 0 | 0 | 263404001 | 263404 | 263 | I700 | 7612988766729 | Kugelhahn Typ 546 PVC-U/PE100 Anschlüsse für Stumpfschweissen d 40 mm, D 75 mm | 37010401 |  |  | 5 | 84818081 | CH
753239210 | KUGELHAHN DR PE100/EPDM PN16/6 D50-D90 | 1634.08 | EUR | 2021-10-01 | 1 | 11.8 | ST | 1 | 0 | 0 | 263404001 | 263404 | 263 | I700 | 7612988766941 | Kugelhahn Typ 546 PVC-U/PE100 Anschlüsse für Stumpfschweissen d 50 mm, D 90 mm | 37010401 |  |  | 5 | 84818081 | CH
753239211 | KUGELHAHN DR PE100 PN16/6 D63-D110 | 1873.57 | EUR | 2021-10-01 | 1 | 13.2 | ST | 1 | 0 | 0 | 263404001 | 263404 | 263 | I700 | 7612988767160 | Kugelhahn Typ 546 PVC-U/PE100 Anschlüsse für Stumpfschweissen d 63 mm, D 110 mm | 37010401 |  |  | 5 | 84818081 | CH
753239226 | KUGELHAHN DR PE100/FKM PN16/6 D20-D50 | 1041.05 | EUR | 2021-10-01 | 1 | 4.5 | ST | 1 | 0 | 0 | 263404001 | 263404 | 263 | I700 | 7612988798751 | Kugelhahn Typ 546 PVC-U/PE100 Anschlüsse für Stumpfschweissen d 20 mm, D 50 mm | 37010401 |  |  | 5 | 84818081 | CH
753239227 | KUGELHAHN DR PE100/FKM PN16/6 D25-D50 | 1169.77 | EUR | 2021-10-01 | 1 | 7 | ST | 1 | 0 | 0 | 263404001 | 263404 | 263 | I700 | 7612988798492 | Kugelhahn Typ 546 PVC-U/PE100 Anschlüsse für Stumpfschweissen d 25 mm, D 50 mm | 37010401 |  |  | 5 | 84818081 | CH
753239228 | KUGELHAHN DR PE100/FKM PN16/6 D32-D63 | 1311.49 | EUR | 2021-10-01 | 1 | 7.3 | ST | 1 | 0 | 0 | 263404001 | 263404 | 263 | I700 | 7612988794777 | Kugelhahn Typ 546 PVC-U/PE100 Anschlüsse für Stumpfschweissen d 32 mm, D 63 mm | 37010401 |  |  | 5 | 84818081 | CH
753239229 | KUGELHAHN DR PE100/FKM PN16/6 D40-D75 | 1463 | EUR | 2021-10-01 | 1 | 9.8 | ST | 1 | 0 | 0 | 263404001 | 263404 | 263 | I700 | 7612988796085 | Kugelhahn Typ 546 PVC-U/PE100 Anschlüsse für Stumpfschweissen d 40 mm, D 75 mm | 37010401 |  |  | 5 | 84818081 | CH
753239230 | KUGELHAHN DR PE100/FKM PN16/6 D50-D90 | 1658.5 | EUR | 2021-10-01 | 1 | 11.8 | ST | 1 | 0 | 0 | 263404001 | 263404 | 263 | I700 | 7612988795934 | Kugelhahn Typ 546 PVC-U/PE100 Anschlüsse für Stumpfschweissen d 50 mm, D 90 mm | 37010401 |  |  | 5 | 84818081 | CH
753239231 | KUGELHAHN DR PE100/FKM PN16/6 D63-D110 | 1901.26 | EUR | 2021-10-01 | 1 | 13.2 | ST | 1 | 0 | 0 | 263404001 | 263404 | 263 | I700 | 7612988767177 | Kugelhahn Typ 546 PVC-U/PE100 Anschlüsse für Stumpfschweissen d 63 mm, D 110 mm | 37010401 |  |  | 5 | 84818081 | CH
753239256 | KUGELHAHN DR PE100/EPDM PN16/6 D20-D50 | 1055.71 | EUR | 2021-10-01 | 1 | 4.5 | ST | 1 | 0 | 0 | 263404001 | 263404 | 263 | I700 | 7612988798874 | Kugelhahn Typ 546 PP-H/PE100 S5/SDR11 Anschlüsse für Stumpfschweissen d 20 mm, D 50 mm | 37010401 |  |  | 5 | 84818081 | CH
753239257 | KUGELHAHN DR PE100/EPDM PN16/6 D25-D50 | 1189.29 | EUR | 2021-10-01 | 1 | 7 | ST | 1 | 0 | 0 | 263404001 | 263404 | 263 | I700 | 7612988798775 | Kugelhahn Typ 546 PP-H/PE100 S5/SDR11 Anschlüsse für Stumpfschweissen d 25 mm, D 50 mm | 37010401 |  |  | 5 | 84818081 | CH
753239258 | KUGELHAHN DR PE100/EPDM PN16/6 D32-D63 | 1318.01 | EUR | 2021-10-01 | 1 | 7.3 | ST | 1 | 0 | 0 | 263404001 | 263404 | 263 | I700 | 7612988766521 | Kugelhahn Typ 546 PP-H/PE100 S5/SDR11 Anschlüsse für Stumpfschweissen d 32 mm, D 63 mm | 37010401 |  |  | 5 | 84818081 | CH
753239259 | KUGELHAHN DR PE100/EPDM PN16/6 D40-D75 | 1480.94 | EUR | 2021-10-01 | 1 | 9.8 | ST | 1 | 0 | 0 | 263404001 | 263404 | 263 | I700 | 7612988766736 | Kugelhahn Typ 546 PP-H/PE100 S5/SDR11 Anschlüsse für Stumpfschweissen d 40 mm, D 75 mm | 37010401 |  |  | 5 | 84818081 | CH
753239260 | KUGELHAHN DR PE100/EPDM PN16/6 D50-D90 | 1687.84 | EUR | 2021-10-01 | 1 | 11.8 | ST | 1 | 0 | 0 | 263404001 | 263404 | 263 | I700 | 7612988791431 | Kugelhahn Typ 546 PP-H/PE100 S5/SDR11 Anschlüsse für Stumpfschweissen d 50 mm, D 90 mm | 37010401 |  |  | 5 | 84818081 | CH
753239261 | KUGELHAHN DR PE100 PN16/6 D63-D110 | 1906.14 | EUR | 2021-10-01 | 1 | 13.2 | ST | 1 | 0 | 0 | 263404001 | 263404 | 263 | I700 | 7612988767184 | Kugelhahn Typ 546 PP-H/PE100 S5/SDR11 Anschlüsse für Stumpfschweissen d 63 mm, D 110 mm | 37010401 |  |  | 5 | 84818081 | CH
753239276 | KUGELHAHN DR PE100/FKM PN16/6 D20-D50 | 1062.23 | EUR | 2021-10-01 | 1 | 4.5 | ST | 1 | 0 | 0 | 263404001 | 263404 | 263 | I700 | 7612988798508 | Kugelhahn Typ 546 PP-H/PE100 S5/SDR11 Anschlüsse für Stumpfschweissen d 20 mm, D 50 mm | 37010401 |  |  | 5 | 84818081 | CH
753239277 | KUGELHAHN DR PE100/FKM PN16/6 D25-D50 | 1203.98 | EUR | 2021-10-01 | 1 | 7 | ST | 1 | 0 | 0 | 263404001 | 263404 | 263 | I700 | 7612988798881 | Kugelhahn Typ 546 PP-H/PE100 S5/SDR11 Anschlüsse für Stumpfschweissen d 25 mm, D 50 mm | 37010401 |  |  | 5 | 84818081 | CH
753239278 | KUGELHAHN DR PE100/FKM PN16/6 D32-D63 | 1335.93 | EUR | 2021-10-01 | 1 | 7.3 | ST | 1 | 0 | 0 | 263404001 | 263404 | 263 | I700 | 7612988791271 | Kugelhahn Typ 546 PP-H/PE100 S5/SDR11 Anschlüsse für Stumpfschweissen d 32 mm, D 63 mm | 37010401 |  |  | 5 | 84818081 | CH
753239279 | KUGELHAHN DR PE100/FKM PN16/6 D40-D75 | 1503.75 | EUR | 2021-10-01 | 1 | 9.8 | ST | 1 | 0 | 0 | 263404001 | 263404 | 263 | I700 | 7612988766750 | Kugelhahn Typ 546 PP-H/PE100 S5/SDR11 Anschlüsse für Stumpfschweissen d 40 mm, D 75 mm | 37010401 |  |  | 5 | 84818081 | CH
753239280 | KUGELHAHN DR PE100/FKM PN16/6 D50-D90 | 1713.92 | EUR | 2021-10-01 | 1 | 11.8 | ST | 1 | 0 | 0 | 263404001 | 263404 | 263 | I700 | 7612988766965 | Kugelhahn Typ 546 PP-H/PE100 S5/SDR11 Anschlüsse für Stumpfschweissen d 50 mm, D 90 mm | 37010401 |  |  | 5 | 84818081 | CH
753239281 | KUGELHAHN DR PE100/FKM PN16/6 D63-D110 | 1945.25 | EUR | 2021-10-01 | 1 | 13.2 | ST | 1 | 0 | 0 | 263404001 | 263404 | 263 | I700 | 7612988796900 | Kugelhahn Typ 546 PP-H/PE100 S5/SDR11 Anschlüsse für Stumpfschweissen d 63 mm, D 110 mm | 37010401 |  |  | 5 | 84818081 | CH
753240206 | MECH TRENN DR PE100/EPDM PN16/6 D20-D50 | 869.99 | EUR | 2021-10-01 | 1 | 3.934 | ST | 1 | 0 | 0 | 263404003 | 263404 | 263 | I700 | 7612988798669 | Mechanische Trennung PE/PE100 S5/SDR11 Anschlüsse für Stumpfschweissen d 20 mm, D 50 mm | 37060790 |  |  | 5 | 39174000 | CH
753240207 | MECH TRENN DR PE100/EPDM PN16/6 D25-D50 | 974.26 | EUR | 2021-10-01 | 1 | 3.91 | ST | 1 | 0 | 0 | 263404003 | 263404 | 263 | I700 | 7612988798621 | Mechanische Trennung PE/PE100 S5/SDR11 Anschlüsse für Stumpfschweissen d 25 mm, D 50 mm | 37060790 |  |  | 5 | 39174000 | CH
753240208 | MECH TRENN DR PE100/EPDM PN16/6 D32-D63 | 1089.93 | EUR | 2021-10-01 | 1 | 6.039 | ST | 1 | 0 | 0 | 263404003 | 263404 | 263 | I700 | 7612988798560 | Mechanische Trennung PE/PE100 S5/SDR11 Anschlüsse für Stumpfschweissen d 32 mm, D 63 mm | 37060790 |  |  | 5 | 39174000 | CH
753240209 | MECH TRENN DR PE100/EPDM PN16/6 D40-D75 | 1213.75 | EUR | 2021-10-01 | 1 | 9.9 | ST | 1 | 0 | 0 | 263404003 | 263404 | 263 | I700 | 7612988796122 | Mechanische Trennung PE/PE100 S5/SDR11 Anschlüsse für Stumpfschweissen d 40 mm, D 75 mm | 37060790 |  |  | 5 | 39174000 | CH
753240210 | MECH TRENN DR PE100/EPDM PN16/6 D50-D90 | 1376.68 | EUR | 2021-10-01 | 1 | 9.976 | ST | 1 | 0 | 0 | 263404003 | 263404 | 263 | I700 | 7612988765661 | Mechanische Trennung PE/PE100 S5/SDR11 Anschlüsse für Stumpfschweissen d 50 mm, D 90 mm | 37060790 |  |  | 5 | 39174000 | CH
753240211 | MECH TRENN DR PE100 PN16/6 D63-D110 | 1575.44 | EUR | 2021-10-01 | 1 | 9.806 | ST | 1 | 0 | 0 | 263404003 | 263404 | 263 | I700 | 7612988765678 | Mechanische Trennung PE/PE100 S5/SDR11 Anschlüsse für Stumpfschweissen d 63 mm, D 110 mm | 37060790 |  |  | 5 | 39174000 | CH
753240226 | MECH TRENN DR PE100/FKM PN16/6 D20-D50 | 874.86 | EUR | 2021-10-01 | 1 | 3.934 | ST | 1 | 0 | 0 | 263404003 | 263404 | 263 | I700 | 7612988798386 | Mechanische Trennung PE/PE100 S5/SDR11 Anschlüsse für Stumpfschweissen d 20 mm, D 50 mm | 37060790 |  |  | 5 | 39174000 | CH
753240227 | MECH TRENN DR PE100/FKM PN16/6 D25-D50 | 985.66 | EUR | 2021-10-01 | 1 | 3.91 | ST | 1 | 0 | 0 | 263404003 | 263404 | 263 | I700 | 7612988798683 | Mechanische Trennung PE/PE100 S5/SDR11 Anschlüsse für Stumpfschweissen d 25 mm, D 50 mm | 37060790 |  |  | 5 | 39174000 | CH
753240228 | MECH TRENN DR PE100/FKM PN16/6 D32-D63 | 1102.96 | EUR | 2021-10-01 | 1 | 6.039 | ST | 1 | 0 | 0 | 263404003 | 263404 | 263 | I700 | 7612988799055 | Mechanische Trennung PE/PE100 S5/SDR11 Anschlüsse für Stumpfschweissen d 32 mm, D 63 mm | 37060790 |  |  | 5 | 39174000 | CH
753240229 | MECH TRENN DR PE100/FKM PN16/6 D40-D75 | 1233.29 | EUR | 2021-10-01 | 1 | 9.9 | ST | 1 | 0 | 0 | 263404003 | 263404 | 263 | I700 | 7612988796221 | Mechanische Trennung PE/PE100 S5/SDR11 Anschlüsse für Stumpfschweissen d 40 mm, D 75 mm | 37060790 |  |  | 5 | 39174000 | CH
753240230 | MECH TRENN DR PE100/FKM PN16/6 D50-D90 | 1397.84 | EUR | 2021-10-01 | 1 | 9.976 | ST | 1 | 0 | 0 | 263404003 | 263404 | 263 | I700 | 7612988796528 | Mechanische Trennung PE/PE100 S5/SDR11 Anschlüsse für Stumpfschweissen d 50 mm, D 90 mm | 37060790 |  |  | 5 | 39174000 | CH
753240231 | MECH TRENN DR PE100/FKM PN16/6 D63-D110 | 1601.5 | EUR | 2021-10-01 | 1 | 9.806 | ST | 1 | 0 | 0 | 263404003 | 263404 | 263 | I700 | 7612988765739 | Mechanische Trennung PE/PE100 S5/SDR11 Anschlüsse für Stumpfschweissen d 63 mm, D 110 mm | 37060790 |  |  | 5 | 39174000 | CH
753251010 | T 45° EGAL LS PE100 SDR11 PN16 D50 | 265.72 | EUR | 2021-10-01 | 1 | 0.3 | ST | 1 | 30 | 360 | 251301001 | 251301 | 251 | V100 | 7611704315647 | T 45° egal PE100 SDR11 d 50 mm | 37060506 |  |  | 1 | 39174000 | CH
753251011 | T 45° EGAL LS PE100 SCHW SDR11 D63 | 276.9 | EUR | 2021-10-01 | 1 | 0.44 | ST | 1 | 20 | 240 | 251301001 | 251301 | 251 | V100 | 7611704315791 | T 45° egal PE100 SDR11 d 63 mm | 37060506 |  |  | 1 | 39174000 | CH
753251012 | T 45° EGAL LS PE100 SCHW SDR11 D75 | 421.04 | EUR | 2021-10-01 | 1 | 0.8 | ST | 1 | 16 | 128 | 251301001 | 251301 | 251 | V100 | 7611704315807 | T 45° egal PE100 SDR11 d 75 mm | 37060506 |  |  | 1 | 39174000 | DE
753251013 | T 45° EGAL LS PE100 SCHW SDR11 D90 | 650.85 | EUR | 2021-10-01 | 1 | 1.373 | ST | 1 | 10 | 80 | 251301001 | 251301 | 251 | V100 | 7611704315814 | T 45° egal PE100 SDR11 d 90 mm | 37060506 |  |  | 1 | 39174000 | DE
753251014 | T 45° EGAL LS PE100 SCHW SDR11 D110 | 925.16 | EUR | 2021-10-01 | 1 | 1.8 | ST | 1 | 6 | 48 | 251301001 | 251301 | 251 | V100 | 7611704315821 | T 45° egal PE100 SDR11 d 110 mm | 37060506 |  |  | 1 | 39174000 | DE
753251063 | T 45° EGAL LS PE100 SDR17 PN10 D90 | 586.08 | EUR | 2021-10-01 | 1 | 0.8 | ST | 1 | 10 | 80 | 251301001 | 251301 | 251 | V100 | 7611704409421 | T 45° egal PE100 SDR17/17,6 d 90 mm | 37060506 |  |  | 1 | 39174000 | DE
753251064 | T 45° EGAL LS PE100 SDR17 PN10 D110 | 832.64 | EUR | 2021-10-01 | 1 | 1.4 | ST | 1 | 6 | 48 | 251301001 | 251301 | 251 | V100 | 7611704409438 | T 45° egal PE100 SDR17/17,6 d 110 mm | 37060506 |  |  | 1 | 39174000 | DE
753314000 | INST FITTNG PE100 SCHW D75-D180 | 86.93 | EUR | 2021-10-01 | 1 | 0.04 | ST | 1 | 0 | 0 | 298931007 | 298931 | 298 | I604 | 7612988762288 | ecoFIT Installationsfitting Typ 314 d 75 ‐ 180 mm, DN 65 - 150 | 37060506 |  |  | 5 | 39174000 | DE
753314001 | INST FITTNG PE100 SCHW D200-D355 | 95.19 | EUR | 2021-10-01 | 1 | 0.057 | ST | 1 | 0 | 0 | 298931007 | 298931 | 298 | I604 | 7612988762349 | ecoFIT Installationsfitting Typ 314 d 200 ‐ 355 mm, DN 200 - 350 | 37060506 |  |  | 5 | 39174000 | DE
753314002 | INST FITTNG PE100 SCHW D400-630 | 140.6 | EUR | 2021-10-01 | 1 | 0.934 | ST | 1 | 0 | 0 | 298931007 | 298931 | 298 | I604 | 7612988762356 | ecoFIT Installationsfitting Typ 314 d 400 ‐ 630 mm, DN 350 - 600 | 37060506 |  |  | 5 | 39174000 | DE
753318006 | INST FITTNG PP-H/EPDM SDR11 PN10 D20DN15 | 186.23 | EUR | 2021-10-01 | 1 | 0.136 | ST | 1 | 8 | 96 | 298930007 | 298930 | 298 | I604 | 7612988737262 | Installationsfitting Typ 318 SDR11 Für Stumpfschweiss-Systeme metrisch d 20 mm, DN 15 mm | 37060506 |  |  | 5 | 39174000 | CH
753318007 | INST FITTNG PP-H/EPDM SDR11 D25DN20 | 186.23 | EUR | 2021-10-01 | 1 | 0.19 | ST | 1 | 0 | 0 | 298930007 | 298930 | 298 | I604 | 7612988736128 | Installationsfitting Typ 318 SDR11 Für Stumpfschweiss-Systeme metrisch d 25 mm, DN 20 mm | 37060506 |  |  | 5 | 39174000 | CH
753318008 | INST FITTNG PP-H/EPDM SDR11 D32DN25 | 244.54 | EUR | 2021-10-01 | 1 | 0.25 | ST | 1 | 4 | 112 | 298930007 | 298930 | 298 | I604 | 7612988737279 | Installationsfitting Typ 318 SDR11 Für Stumpfschweiss-Systeme metrisch d 32 mm, DN 25 mm | 37060506 |  |  | 5 | 39174000 | CH
753318009 | INST FITTNG PP-H/EPDM SDR11 D40DN32 | 244.54 | EUR | 2021-10-01 | 1 | 0.356 | ST | 1 | 0 | 0 | 298930007 | 298930 | 298 | I604 | 7612988736135 | Installationsfitting Typ 318 SDR11 Für Stumpfschweiss-Systeme metrisch d 40 mm, DN 32 mm | 37060506 |  |  | 5 | 39174000 | CH
753318010 | INST FITTNG PP-H/EPDM SDR11 D50DN40 | 268.26 | EUR | 2021-10-01 | 1 | 0.51 | ST | 1 | 0 | 0 | 298930007 | 298930 | 298 | I604 | 7612988736197 | Installationsfitting Typ 318 SDR11 Für Stumpfschweiss-Systeme metrisch d 50 mm, DN 40 mm | 37060506 |  |  | 5 | 39174000 | CH
753318011 | INST FITTNG PP-H/EPDM SDR11 PN10 D63DN50 | 268.26 | EUR | 2021-10-01 | 1 | 0.8 | ST | 1 | 0 | 0 | 298930007 | 298930 | 298 | I604 | 7612988736173 | Installationsfitting Typ 318 SDR11 Für Stumpfschweiss-Systeme metrisch d 63 mm, DN 50 mm | 37060506 |  |  | 5 | 39174000 | CH
753318036 | INST FITTNG PP-H/FKM SDR11 D20DN15 | 191.9 | EUR | 2021-10-01 | 1 | 0.136 | ST | 1 | 8 | 96 | 298930007 | 298930 | 298 | I604 | 7612988736180 | Installationsfitting Typ 318 SDR11 Für Stumpfschweiss-Systeme metrisch d 20 mm, DN 15 mm | 37060506 |  |  | 5 | 39174000 | CH
753318037 | INST FITTNG PP-H/FKM SDR11 D25DN20 | 191.9 | EUR | 2021-10-01 | 1 | 0.19 | ST | 1 | 0 | 0 | 298930007 | 298930 | 298 | I604 | 7612988736166 | Installationsfitting Typ 318 SDR11 Für Stumpfschweiss-Systeme metrisch d 25 mm, DN 20 mm | 37060506 |  |  | 5 | 39174000 | CH
753318038 | INST FITTNG PP-H/FKM SDR11 PN10 D32DN25 | 250.01 | EUR | 2021-10-01 | 1 | 0.25 | ST | 1 | 0 | 0 | 298930007 | 298930 | 298 | I604 | 7612988736203 | Installationsfitting Typ 318 SDR11 Für Stumpfschweiss-Systeme metrisch d 32 mm, DN 25 mm | 37060506 |  |  | 5 | 39174000 | CH
753318039 | INST FITTNG PP-H/FKM SDR11 D40DN32 | 250.01 | EUR | 2021-10-01 | 1 | 0.356 | ST | 1 | 0 | 0 | 298930007 | 298930 | 298 | I604 | 7612988737286 | Installationsfitting Typ 318 SDR11 Für Stumpfschweiss-Systeme metrisch d 40 mm, DN 32 mm | 37060506 |  |  | 5 | 39174000 | CH
753318040 | INST FITTNG PP-H/FKM SDR11 D50DN40 | 300.39 | EUR | 2021-10-01 | 1 | 0.51 | ST | 1 | 0 | 0 | 298930007 | 298930 | 298 | I604 | 7612988736227 | Installationsfitting Typ 318 SDR11 Für Stumpfschweiss-Systeme metrisch d 50 mm, DN 40 mm | 37060506 |  |  | 5 | 39174000 | CH
753318041 | INST FITTNG PP-H/FKM SDR11 D63DN50 | 300.39 | EUR | 2021-10-01 | 1 | 0.8 | ST | 1 | 0 | 0 | 298930007 | 298930 | 298 | I604 | 7612988736210 | Installationsfitting Typ 318 SDR11 Für Stumpfschweiss-Systeme metrisch d 63 mm, DN 50 mm | 37060506 |  |  | 5 | 39174000 | CH
753508606 | EINLEGTEIL PE100 SDR11 D20DN15 | 11.66 | EUR | 2021-10-01 | 1 | 0.011 | ST | 10 | 100 | 9600 | 268241999 | 268241 | 268 | I191 | 7612988782842 | Bundstutzen d 20 mm, Zoll 1/2 inch | 37010291 |  |  | 1 | 73269098 | CH
753508607 | EINLEGTEIL PE100 SDR11 D25DN20 | 13.47 | EUR | 2021-10-01 | 1 | 0.018 | ST | 10 | 100 | 7200 | 268241999 | 268241 | 268 | I191 | 7612988782859 | Bundstutzen d 25 mm, Zoll 3/4 inch | 37010291 |  |  | 1 | 39174000 | CH
753508608 | EINLEGTEIL PE100 SDR11 PN16 D32DN25 | 14.68 | EUR | 2021-10-01 | 1 | 0.027 | ST | 10 | 100 | 3600 | 268241999 | 268241 | 268 | I191 | 7612988782866 | Bundstutzen d 32 mm, Zoll 1 inch | 37010291 |  |  | 1 | 39174000 | CH
753508609 | EINLEGTEIL PE100 SDR11 PN16 D40DN32 | 22.19 | EUR | 2021-10-01 | 1 | 0.044 | ST | 10 | 100 | 2700 | 268241999 | 268241 | 268 | I191 | 7612988782873 | Bundstutzen d 40 mm, Zoll 1 1/4 inch | 37010291 |  |  | 1 | 39174000 | CH
753508610 | EINLEGTEIL PE100 SDR11 PN16 D50DN40 | 24.7 | EUR | 2021-10-01 | 1 | 0.061 | ST | 10 | 100 | 1800 | 268241999 | 268241 | 268 | I191 | 7612988782880 | Bundstutzen d 50 mm, Zoll 1 1/2 inch | 37010291 |  |  | 1 | 39174000 | CH
753508611 | EINLEGTEIL PE100 SDR11 PN16 D63DN50 | 31.15 | EUR | 2021-10-01 | 1 | 0.1 | ST | 10 | 100 | 1200 | 268241999 | 268241 | 268 | I191 | 7612988782897 | Bundstutzen d 63 mm, Zoll 2 inch | 37010291 |  |  | 1 | 39174000 | CH
753508616 | EINLEGTEIL PE100 SDR11 PN16 D20DN15 | 23.4 | EUR | 2021-10-01 | 1 | 0.006 | ST | 10 | 100 | 9600 | 268241999 | 268241 | 268 | I191 | 7612988782903 | Bundstutzen d 20 mm, Zoll 1/2 inch | 37010291 |  |  | 1 | 39174000 | CH
753508617 | EINLEGTEIL PE100 SDR11 PN16 D25DN20 | 31.31 | EUR | 2021-10-01 | 1 | 0.019 | ST | 10 | 100 | 7200 | 268241999 | 268241 | 268 | I191 | 7612988782910 | Bundstutzen d 25 mm, Zoll 3/4 inch | 37010291 |  |  | 1 | 39174000 | CH
753508618 | EINLEGTEIL PE100 SDR11 PN16 D32DN25 | 33.43 | EUR | 2021-10-01 | 1 | 0.027 | ST | 10 | 100 | 3600 | 268241999 | 268241 | 268 | I191 | 7612988782927 | Bundstutzen d 32 mm, Zoll 1 inch | 37010291 |  |  | 1 | 39174000 | CH
753508619 | EINLEGTEIL PE100 SDR11 PN16 D40DN32 | 37.77 | EUR | 2021-10-01 | 1 | 0.048 | ST | 10 | 100 | 2700 | 268241999 | 268241 | 268 | I191 | 7612988782934 | Bundstutzen d 40 mm, Zoll 1 1/4 inch | 37010291 |  |  | 1 | 39174000 | CH
753508620 | EINLEGTEIL PE100 SDR11 PN16 D50DN40 | 45.67 | EUR | 2021-10-01 | 1 | 0.069 | ST | 10 | 100 | 1800 | 268241999 | 268241 | 268 | I191 | 7612988782941 | Bundstutzen d 50 mm, Zoll 1 1/2 inch | 37010291 |  |  | 5 | 39174000 | CH
753508621 | EINLEGTEIL PE100 SDR11 PN16 D63DN50 | 50.97 | EUR | 2021-10-01 | 1 | 0.12 | ST | 10 | 50 | 900 | 268241999 | 268241 | 268 | I191 | 7612988782958 | Bundstutzen d 63 mm, Zoll 2 inch | 37010291 |  |  | 1 | 39174000 | CH
753518412 | VERSCHR PE100 SDR17.6 PN10 D75DN65 | 227.35 | EUR | 2021-10-01 | 1 | 0.476 | ST | 2 | 0 | 144 | 268241031 | 268241 | 268 | I191 | 7612988076859 | ecoFIT Verschraubung SDR17.6 d 75 mm, PN 10 bar | 37060701 |  |  | 10 | 39174000 | CH
753518413 | VERSCHR PE100 SDR17.6 PN10 D90DN80 | 299.76 | EUR | 2021-10-01 | 1 | 0.497 | ST | 2 | 0 | 0 | 268241031 | 268241 | 268 | I191 | 7612988076866 | ecoFIT Verschraubung SDR17.6 d 90 mm, PN 10 bar | 37060701 |  |  | 10 | 39174000 | CH
753518414 | VERSCHR PE100 SDR17.6 PN10 D110DN100 | 376.89 | EUR | 2021-10-01 | 1 | 0.663 | ST | 1 | 0 | 0 | 268241031 | 268241 | 268 | I191 | 7612988076873 | ecoFIT Verschraubung SDR17.6 d 110 mm, PN 10 bar | 37060701 |  |  | 10 | 39174000 | CH
753518606 | VERSCHR PE100 SDR11 PN16 D20DN15 | 40.3 | EUR | 2021-10-01 | 1 | 0.048 | ST | 10 | 100 | 3600 | 268241030 | 268241 | 268 | I191 | 7612988093283 | ecoFIT Verschraubung S5/SDR11 d 20 mm, PN 16 bar | 37060701 |  |  | 10 | 39174000 | CH
753518607 | VERSCHR PE100/EPDM SDR11 D25DN20 | 45.19 | EUR | 2021-10-01 | 1 | 0.078 | ST | 10 | 100 | 1800 | 268241030 | 268241 | 268 | I191 | 7612988113981 | ecoFIT Verschraubung S5/SDR11 d 25 mm, PN 16 bar | 37060701 |  |  | 10 | 39174000 | CH
753518608 | VERSCHR PE100 SDR11 PN16 D32DN25 | 52.33 | EUR | 2021-10-01 | 1 | 0.108 | ST | 10 | 100 | 1800 | 268241030 | 268241 | 268 | I191 | 7612988103524 | ecoFIT Verschraubung S5/SDR11 d 32 mm, PN 16 bar | 37060701 |  |  | 10 | 39174000 | CH
753518609 | VERSCHR PE100/EPDM SDR11 D40DN32 | 69.79 | EUR | 2021-10-01 | 1 | 0.176 | ST | 5 | 50 | 900 | 268241030 | 268241 | 268 | I191 | 7612988093290 | ecoFIT Verschraubung S5/SDR11 d 40 mm, PN 16 bar | 37060701 |  |  | 10 | 39174000 | CH
753518610 | VERSCHR PE100 SDR11 PN16 D50DN40 | 94.75 | EUR | 2021-10-01 | 1 | 0.241 | ST | 5 | 50 | 600 | 268241030 | 268241 | 268 | I191 | 7612988093306 | ecoFIT Verschraubung S5/SDR11 d 50 mm, PN 16 bar | 37060701 |  |  | 10 | 39174000 | CH
753518611 | VERSCHR PE100/EPDM SDR11 D63DN50 | 147.75 | EUR | 2021-10-01 | 1 | 0.402 | ST | 1 | 10 | 360 | 268241030 | 268241 | 268 | I191 | 7612988103531 | ecoFIT Verschraubung S5/SDR11 d 63 mm, PN 16 bar | 37060701 |  |  | 10 | 39174000 | CH
753518612 | VERSCHR PE100/EPDM SDR11 D75DN65 | 227.35 | EUR | 2021-10-01 | 1 | 0.537 | ST | 2 | 0 | 144 | 268241031 | 268241 | 268 | I191 | 7612988076910 | ecoFIT Verschraubung S5/SDR11 d 75 mm, PN 10 bar | 37060701 |  |  | 10 | 39174000 | CH
753518613 | VERSCHR PE100 SDR11 PN10 D90DN80 | 299.76 | EUR | 2021-10-01 | 1 | 0.54 | ST | 2 | 2 | 144 | 268241031 | 268241 | 268 | I191 | 7612988076927 | ecoFIT Verschraubung S5/SDR11 d 90 mm, PN 10 bar | 37060701 |  |  | 10 | 39174000 | CH
753518614 | VERSCHR PE100/EPDM SDR11 D110DN100 | 376.89 | EUR | 2021-10-01 | 1 | 0.783 | ST | 1 | 1 | 0 | 268241031 | 268241 | 268 | I191 | 7612988076934 | ecoFIT Verschraubung S5/SDR11 d 110 mm, PN 10 bar | 37060701 |  |  | 10 | 39174000 | CH
753528412 | VERSCHRAUBUNG PE100/FKM SDR17 D75 | 265.19 | EUR | 2021-10-01 | 1 | 0.476 | ST | 2 | 0 | 144 | 268241041 | 268241 | 268 | I191 | 7612988076880 | ecoFIT Verschraubung SDR17.6 d 75 mm, PN 10 bar | 37060701 |  |  | 10 | 39174000 | CH
753528413 | VERSCHRAUBUNG PE100/FKM SDR17 D90 | 334.66 | EUR | 2021-10-01 | 1 | 0.483 | ST | 2 | 0 | 0 | 268241041 | 268241 | 268 | I191 | 7612988076897 | ecoFIT Verschraubung SDR17.6 d 90 mm, PN 10 bar | 37060701 |  |  | 10 | 39174000 | CH
753528414 | VERSCHRAUBUNG PE100/FKM SDR17 D110 | 448.34 | EUR | 2021-10-01 | 1 | 0.663 | ST | 1 | 0 | 0 | 268241041 | 268241 | 268 | I191 | 7612988076903 | ecoFIT Verschraubung SDR17.6 d 110 mm, PN 10 bar | 37060701 |  |  | 10 | 39174000 | CH
753528606 | VERSCHRAUBUNG PE100/FKM 20DN15 | 42.84 | EUR | 2021-10-01 | 1 | 0.042 | ST | 10 | 100 | 3600 | 268241040 | 268241 | 268 | I191 | 7612988093313 | ecoFIT Verschraubung S5/SDR11 d 20 mm, PN 16 bar | 37060701 |  |  | 10 | 39174000 | CH
753528607 | VERSCHRAUBUNG PE100/FKM 25DN20 | 50 | EUR | 2021-10-01 | 1 | 0.052 | ST | 10 | 100 | 1800 | 268241040 | 268241 | 268 | I191 | 7612988093320 | ecoFIT Verschraubung S5/SDR11 d 25 mm, PN 16 bar | 37060701 |  |  | 10 | 39174000 | CH
753528608 | VERSCHRAUBUNG PE100/FKM 32DN25 | 55.19 | EUR | 2021-10-01 | 1 | 0.083 | ST | 10 | 100 | 1800 | 268241040 | 268241 | 268 | I191 | 7612988103548 | ecoFIT Verschraubung S5/SDR11 d 32 mm, PN 16 bar | 37060701 |  |  | 10 | 39174000 | CH
753528609 | VERSCHR PE100/FKM SDR11 PN16 D40DN32 | 79.67 | EUR | 2021-10-01 | 1 | 0.151 | ST | 5 | 50 | 900 | 268241040 | 268241 | 268 | I191 | 7612988093337 | ecoFIT Verschraubung S5/SDR11 d 40 mm, PN 16 bar | 37060701 |  |  | 10 | 39174000 | CH
753528610 | VERSCHRAUBUNG PE100/FKM 50DN40 | 100.13 | EUR | 2021-10-01 | 1 | 0.196 | ST | 5 | 50 | 600 | 268241040 | 268241 | 268 | I191 | 7612988093344 | ecoFIT Verschraubung S5/SDR11 d 50 mm, PN 16 bar | 37060701 |  |  | 10 | 39174000 | CH
753528611 | VERSCHR PE100/FKM SDR11 PN16 D63DN50 | 154.14 | EUR | 2021-10-01 | 1 | 0.406 | ST | 1 | 10 | 360 | 268241040 | 268241 | 268 | I191 | 7612988113998 | ecoFIT Verschraubung S5/SDR11 d 63 mm, PN 16 bar | 37060701 |  |  | 10 | 39174000 | CH
753528612 | VERSCHRAUBUNG PE100/FKM SDR11 D75 | 265.19 | EUR | 2021-10-01 | 1 | 0.52 | ST | 1 | 2 | 144 | 268241041 | 268241 | 268 | I191 | 7612988076941 | ecoFIT Verschraubung S5/SDR11 d 75 mm, PN 10 bar | 37060701 |  |  | 10 | 39174000 | CH
753528613 | VERSCHR PE100/FKM SDR11 D90DN80 | 334.66 | EUR | 2021-10-01 | 1 | 0.562 | ST | 2 | 0 | 144 | 268241041 | 268241 | 268 | I191 | 7612988076958 | ecoFIT Verschraubung S5/SDR11 d 90 mm, PN 10 bar | 37060701 |  |  | 10 | 39174000 | CH
753528614 | VERSCHRAUBUNG PE100/FKM SDR11 D110 | 448.34 | EUR | 2021-10-01 | 1 | 0.76 | ST | 1 | 1 | 72 | 268241041 | 268241 | 268 | I191 | 7612988076965 | ecoFIT Verschraubung S5/SDR11 d 110 mm, PN 10 bar | 37060701 |  |  | 10 | 39174000 | CH
753608412 | EINLEGTEIL PE100 D75 | 47.29 | EUR | 2021-10-01 | 1 | 0.124 | ST | 1500 | 0 | 0 | 268241999 | 268241 | 268 | I191 | 7612988076491 | ecoFIT Einlegteil SDR17.6 d 75 mm, PN 10 bar | 37069190 |  |  | 1 | 73269098 | CH
753608413 | EINLEGTEIL PE100 D90 | 69.79 | EUR | 2021-10-01 | 1 | 0.131 | ST | 10 | 0 | 720 | 268241999 | 268241 | 268 | I191 | 7612988076507 | ecoFIT Einlegteil SDR17.6 d 90 mm, PN 10 bar | 37069190 |  |  | 1 | 39174000 | CH
753608414 | EINLEGTEIL PE100 D110 | 97.35 | EUR | 2021-10-01 | 1 | 0.178 | ST | 1500 | 0 | 0 | 268241999 | 268241 | 268 | I191 | 7612988076514 | ecoFIT Einlegteil SDR17.6 d 110 mm, PN 10 bar | 37069190 |  |  | 1 | 73269098 | CH
753608609 | Einlegteil PE100 d40DN32 | 22.19 | EUR | 2021-10-01 | 1 | 0.042 | ST | 1500 | 0 | 0 | 268241999 | 268241 | 268 | I191 | 7612988093375 | Schwebekörper-Durchflussmesser Typ 335 Einlegteil / Stutzen (6) d 40 mm, Zoll 1 1/4 inch | 37069190 | Auslauf Artikel mit Ersatz | 753508609 | 2 | 39174000 | CH
753608612 | EINLEGTEIL PE100 D75 | 47.29 | EUR | 2021-10-01 | 1 | 0.147 | ST | 1500 | 0 | 0 | 268241999 | 268241 | 268 | I191 | 7612988076521 | Einlegteil PE100 SDR11 d 75 mm, PN 10 bar | 37069190 |  |  | 10 | 39174000 | CH
753608613 | EINLEGTEIL PE100 D90 | 69.79 | EUR | 2021-10-01 | 1 | 0.156 | ST | 1500 | 0 | 0 | 268241999 | 268241 | 268 | I191 | 7612988076538 | ecoFIT Einlegteil S5/SDR11 d 90 mm, PN 10 bar | 37069190 |  |  | 10 | 39174000 | CH
753608614 | EINLEGTEIL PE100 D110 | 97.35 | EUR | 2021-10-01 | 1 | 0.226 | ST | 1500 | 0 | 0 | 268241999 | 268241 | 268 | I191 | 7612988076545 | ecoFIT Einlegteil S5/SDR11 d 110 mm, PN 10 bar | 37069190 |  |  | 10 | 39174000 | CH
753648412 | EINSCHRTEIL PE100 SDR17.6 PN10 D75 | 88.74 | EUR | 2021-10-01 | 1 | 0.158 | ST | 1500 | 0 | 0 | 268241999 | 268241 | 268 | I191 | 7612988076552 | ecoFIT Einschraubteil SDR17.6 PN 10 bar, d 75 mm | 37060708 |  |  | 1 | 39174000 | CH
753648413 | EINSCHRTEIL PE100 SDR17.6 PN10 D90 | 126.86 | EUR | 2021-10-01 | 1 | 0.161 | ST | 1500 | 0 | 0 | 268241999 | 268241 | 268 | I191 | 7612988076569 | ecoFIT Einschraubteil SDR17.6 PN 10 bar, d 90 mm | 37060708 |  |  | 1 | 39174000 | CH
753648414 | EINSCHRTEIL PE100 SDR17.6 PN10 D110 | 173.7 | EUR | 2021-10-01 | 1 | 0.216 | ST | 2 | 0 | 0 | 268241999 | 268241 | 268 | I191 | 7612988076576 | ecoFIT Einschraubteil SDR17.6 PN 10 bar, d 110 mm | 37060708 |  |  | 1 | 39174000 | CH
753648606 | EINSCHRTEIL PE100 SDR11 D20DN15 | 16.06 | EUR | 2021-10-01 | 1 | 0.016 | ST | 1 | 0 | 0 | 268241999 | 268241 | 268 | I191 | 7612988093399 | ecoFIT Einschraubteil SDR11 d 20 mm, PN 16 bar | 37060708 |  |  | 10 | 39174000 | CH
753648607 | EINSCHRTEIL PE100 SDR11 D25DN20 | 18.84 | EUR | 2021-10-01 | 1 | 0.025 | ST | 1 | 0 | 0 | 268241999 | 268241 | 268 | I191 | 7612988114001 | ecoFIT Einschraubteil SDR11 d 25 mm, PN 16 bar | 37060708 |  |  | 10 | 39174000 | CH
753648608 | EINSCHRTEIL PE100 SDR11 D32DN25 | 20.86 | EUR | 2021-10-01 | 1 | 0.035 | ST | 10 | 0 | 0 | 268241999 | 268241 | 268 | I191 | 7612988093405 | ecoFIT Einschraubteil SDR11 d 32 mm, PN 16 bar | 37060708 |  |  | 10 | 39174000 | CH
753648609 | EINSCHRTEIL PE100 SDR11 D40DN32 | 28.87 | EUR | 2021-10-01 | 1 | 0.057 | ST | 5 | 0 | 0 | 268241999 | 268241 | 268 | I191 | 7612988093412 | ecoFIT Einschraubteil SDR11 d 40 mm, PN 16 bar | 37060708 |  |  | 10 | 39174000 | CH
753648610 | EINSCHRTEIL PE100 SDR11 D50DN40 | 32.05 | EUR | 2021-10-01 | 1 | 0.077 | ST | 5 | 0 | 0 | 268241999 | 268241 | 268 | I191 | 7612988103579 | ecoFIT Einschraubteil SDR11 d 50 mm, PN 16 bar | 37060708 |  |  | 10 | 39174000 | CH
753648611 | EINSCHRTEIL PE100 SDR11 D63DN50 | 43.08 | EUR | 2021-10-01 | 1 | 0.128 | ST | 5 | 0 | 0 | 268241999 | 268241 | 268 | I191 | 7612988093429 | ecoFIT Einschraubteil SDR11 d 63 mm, PN 16 bar | 37060708 |  |  | 10 | 39174000 | CH
753648612 | EINSCHRTEIL PE100 SDR11 PN10 D75 | 88.74 | EUR | 2021-10-01 | 1 | 0.181 | ST | 20 | 0 | 720 | 268241999 | 268241 | 268 | I191 | 7612988076583 | ecoFIT Einschraubteil SDR11 d 75 mm, PN 10 bar | 37060708 |  |  | 10 | 39174000 | CH
753648613 | EINSCHRTEIL PE100 SDR11 PN10 D90 | 126.86 | EUR | 2021-10-01 | 1 | 0.192 | ST | 20 | 0 | 720 | 268241999 | 268241 | 268 | I191 | 7612988076590 | ecoFIT Einschraubteil SDR11 d 90 mm, PN 10 bar | 37060708 |  |  | 10 | 39174000 | CH
753648614 | EINSCHRTEIL PE100 SDR11 PN10 D110 | 173.7 | EUR | 2021-10-01 | 1 | 0.272 | ST | 18 | 0 | 648 | 268241999 | 268241 | 268 | I191 | 7612988076606 | ecoFIT Einschraubteil SDR11 d 110 mm, PN 10 bar | 37060708 |  |  | 10 | 39174000 | CH
753665558 | FIXPKT FITT PE100 SDR11 D63 | 398.41 | EUR | 2021-10-01 | 1 | 0.182 | ST | 16 | 0 | 0 | 268240039 | 268240 | 268 | I190 | 7612988751749 | ecoFIT Fixpunkt Fitting SDR11 d 63 mm, SM IR | 37069190 |  |  | 5 | 39174000 | DE
753665559 | FIXPKT FITT PE100 SDR11 D75 | 425.83 | EUR | 2021-10-01 | 1 | 0.265 | ST | 14 | 0 | 0 | 268240039 | 268240 | 268 | I190 | 7612988751756 | ecoFIT Fixpunkt Fitting SDR11 d 75 mm, SM IR | 37069190 |  |  | 5 | 39174000 | DE
753665560 | FIXPKT FITT PE100 SDR11 D90 | 495.79 | EUR | 2021-10-01 | 1 | 0.357 | ST | 12 | 0 | 0 | 268240039 | 268240 | 268 | I190 | 7612988751763 | ecoFIT Fixpunkt Fitting SDR11 d 90 mm, SM IR | 37069190 |  |  | 5 | 39174000 | DE
753665561 | FIXPKT FITT PE100 SDR11 D110 | 549.28 | EUR | 2021-10-01 | 1 | 0.61 | ST | 6 | 0 | 0 | 268240039 | 268240 | 268 | I190 | 7612988751770 | ecoFIT Fixpunkt Fitting SDR11 d 110 mm, SM IR | 37069190 |  |  | 5 | 39174000 | DE
753665562 | FIXPKT FITT PE100 SDR11 D125 | 628.21 | EUR | 2021-10-01 | 1 | 0.811 | ST | 5 | 0 | 0 | 268240039 | 268240 | 268 | I190 | 7612988751787 | ecoFIT Fixpunkt Fitting SDR11 d 125 mm, SM IR | 37069190 |  |  | 5 | 39174000 | DE
753665563 | FIXPKT FITT PE100 SDR11 D140 | 913.29 | EUR | 2021-10-01 | 1 | 1.068 | ST | 3 | 0 | 0 | 268240039 | 268240 | 268 | I190 | 7612988751800 | ecoFIT Fixpunkt Fitting SDR11 d 140 mm, SM IR | 37069190 |  |  | 5 | 39174000 | DE
753665564 | FIXPKT FITT PE100 SDR11 D160 | 1051.92 | EUR | 2021-10-01 | 1 | 1.349 | ST | 4 | 0 | 0 | 268240039 | 268240 | 268 | I190 | 7612988751794 | ecoFIT Fixpunkt Fitting SDR11 d 160 mm, SM IR | 37069190 |  |  | 5 | 39174000 | DE
753665565 | FIXPKT FITT PE100 SDR11 D180 | 1322.62 | EUR | 2021-10-01 | 1 | 2.001 | ST | 3 | 0 | 0 | 268240039 | 268240 | 268 | I190 | 7612988751824 | ecoFIT Fixpunkt Fitting SDR11 d 180 mm, SM IR | 37069190 |  |  | 5 | 39174000 | DE
753665566 | FIXPKT FITT PE100 SDR11 D200 | 1560.74 | EUR | 2021-10-01 | 1 | 2.469 | ST | 2 | 0 | 0 | 268240039 | 268240 | 268 | I190 | 7612988751817 | ecoFIT Fixpunkt Fitting SDR11 d 200 mm, SM IR | 37069190 |  |  | 5 | 39174000 | DE
753665567 | FIXPKT FITT PE100 SDR11 D225 | 2416.95 | EUR | 2021-10-01 | 1 | 3.438 | ST | 1 | 0 | 0 | 268240039 | 268240 | 268 | I190 | 7612988751831 | ecoFIT Fixpunkt Fitting SDR11 d 225 mm, SM IR | 37069190 |  |  | 5 | 39174000 | DE
753665568 | FIXPKT FITT PE100 SDR11 D250 | 2537.63 | EUR | 2021-10-01 | 1 | 3.858 | ST | 1 | 0 | 0 | 268240039 | 268240 | 268 | I190 | 7612988751848 | ecoFIT Fixpunkt Fitting SDR11 d 250 mm, SM | 37069190 |  |  | 5 | 39174000 | DE
753665569 | FIXPKT FITT PE100 SDR11 D280 | 2648.53 | EUR | 2021-10-01 | 1 | 5.217 | ST | 1 | 0 | 0 | 268240039 | 268240 | 268 | I190 | 7612988751855 | ecoFIT Fixpunkt Fitting SDR11 d 280 mm, SM | 37069190 |  |  | 5 | 39174000 | DE
753665570 | FIXPKT FITT PE100 SDR11 D315 | 2800.21 | EUR | 2021-10-01 | 1 | 6.627 | ST | 1 | 0 | 0 | 268240039 | 268240 | 268 | I190 | 7612988751862 | ecoFIT Fixpunkt Fitting SDR11 d 315 mm, SM | 37069190 |  |  | 5 | 39174000 | DE
753665571 | FIXPKT FITT PE100 SDR11 D355 | 3110.08 | EUR | 2021-10-01 | 1 | 7.731 | ST | 1 | 0 | 0 | 268240039 | 268240 | 268 | I190 | 7612988751886 | ecoFIT Fixpunkt Fitting SDR11 d 355 mm, SM | 37069190 |  |  | 5 | 39174000 | DE
753665572 | FIXPKT FITT PE100 SDR11 D400 | 4207.65 | EUR | 2021-10-01 | 1 | 10.89 | ST | 1 | 0 | 0 | 268240039 | 268240 | 268 | I190 | 7612988751879 | ecoFIT Fixpunkt Fitting SDR11 d 400 mm, SM | 37069190 |  |  | 5 | 39174000 | DE
753665577 | FIXPKT FITT PE100 SDR17.6 D63 | 374.29 | EUR | 2021-10-01 | 1 | 0.144 | ST | 16 | 0 | 0 | 268240039 | 268240 | 268 | I190 | 7612988751930 | ecoFIT Fixpunkt Fitting SDR17/17.6 d 63 mm, SM IR | 37069190 |  |  | 5 | 39174000 | DE
753665578 | FIXPKT FITT PE100 SDR17.6 D75 | 421.84 | EUR | 2021-10-01 | 1 | 0.212 | ST | 14 | 0 | 0 | 268240039 | 268240 | 268 | I190 | 7612988751954 | ecoFIT Fixpunkt Fitting SDR17/17.6 d 75 mm, SM IR | 37069190 |  |  | 5 | 39174000 | DE
753665579 | FIXPKT FITT PE100 SDR17.6 D90 | 498.04 | EUR | 2021-10-01 | 1 | 0.279 | ST | 12 | 0 | 0 | 268240039 | 268240 | 268 | I190 | 7612988751947 | ecoFIT Fixpunkt Fitting SDR17/17.6 d 90 mm, SM IR | 37069190 |  |  | 5 | 39174000 | DE
753665580 | FIXPKT FITT PE100 SDR17.6 D110 | 544.5 | EUR | 2021-10-01 | 1 | 0.457 | ST | 6 | 0 | 0 | 268240039 | 268240 | 268 | I190 | 7612988751961 | ecoFIT Fixpunkt Fitting SDR17/17.6 d 110 mm, SM IR | 37069190 |  |  | 5 | 39174000 | DE
753665581 | FIXPKT FITT PE100 SDR17.6 D125 | 613.91 | EUR | 2021-10-01 | 1 | 0.618 | ST | 5 | 0 | 0 | 268240039 | 268240 | 268 | I190 | 7612988751978 | ecoFIT Fixpunkt Fitting SDR17/17.6 d 125 mm, SM IR | 37069190 |  |  | 5 | 39174000 | DE
753665582 | FIXPKT FITT PE100 SDR17.6 D140 | 897.64 | EUR | 2021-10-01 | 1 | 0.815 | ST | 3 | 0 | 0 | 268240039 | 268240 | 268 | I190 | 7612988751985 | ecoFIT Fixpunkt Fitting SDR17/17.6 d 140 mm, SM IR | 37069190 |  |  | 5 | 39174000 | DE
753665583 | FIXPKT FITT PE100 SDR17.6 D160 | 1031.57 | EUR | 2021-10-01 | 1 | 1.014 | ST | 4 | 0 | 0 | 268240039 | 268240 | 268 | I190 | 7612988751992 | ecoFIT Fixpunkt Fitting SDR17/17.6 d 160 mm, SM IR | 37069190 |  |  | 5 | 39174000 | DE
753665584 | FIXPKT FITT PE100 SDR17.6 D180 | 1297.72 | EUR | 2021-10-01 | 1 | 1.528 | ST | 3 | 0 | 0 | 268240039 | 268240 | 268 | I190 | 7612988752005 | ecoFIT Fixpunkt Fitting SDR17/17.6 d 180 mm, SM IR | 37069190 |  |  | 5 | 39174000 | DE
753665585 | FIXPKT FITT PE100 SDR17.6 D200 | 1504.72 | EUR | 2021-10-01 | 1 | 1.887 | ST | 2 | 0 | 0 | 268240039 | 268240 | 268 | I190 | 7612988752029 | ecoFIT Fixpunkt Fitting SDR17/17.6 d 200 mm, SM IR | 37069190 |  |  | 5 | 39174000 | DE
753665586 | FIXPKT FITT PE100 SDR17.6 D225 | 2336.27 | EUR | 2021-10-01 | 1 | 2.661 | ST | 1 | 0 | 0 | 268240039 | 268240 | 268 | I190 | 7612988752012 | ecoFIT Fixpunkt Fitting SDR17/17.6 d 225 mm, SM IR | 37069190 |  |  | 5 | 39174000 | DE
753665587 | FIXPKT FITT PE100 SDR17.6 D250 | 2465.03 | EUR | 2021-10-01 | 1 | 2.796 | ST | 1 | 0 | 0 | 268240039 | 268240 | 268 | I190 | 7612988752036 | ecoFIT Fixpunkt Fitting SDR17/17.6 d 250 mm, SM | 37069190 |  |  | 5 | 39174000 | DE
753665588 | FIXPKT FITT PE100 SDR17.6 D280 | 2543.28 | EUR | 2021-10-01 | 1 | 3.829 | ST | 1 | 0 | 0 | 268240039 | 268240 | 268 | I190 | 7612988752043 | ecoFIT Fixpunkt Fitting SDR17/17.6 d 280 mm, SM | 37069190 |  |  | 5 | 39174000 | DE
753665589 | FIXPKT FITT PE100 SDR17.6 D315 | 2805.29 | EUR | 2021-10-01 | 1 | 4.871 | ST | 1 | 0 | 0 | 268240039 | 268240 | 268 | I190 | 7612988752067 | ecoFIT Fixpunkt Fitting SDR17/17.6 d 315 mm, SM | 37069190 |  |  | 5 | 39174000 | DE
753665590 | FIXPKT FITT PE100 SDR17.6 D355 | 3073.74 | EUR | 2021-10-01 | 1 | 5.812 | ST | 1 | 0 | 0 | 268240039 | 268240 | 268 | I190 | 7612988752074 | ecoFIT Fixpunkt Fitting SDR17/17.6 d 355 mm, SM | 37069190 |  |  | 5 | 39174000 | DE
753665591 | FIXPKT FITT PE100 SDR17.6 D400 | 4149.37 | EUR | 2021-10-01 | 1 | 8.18 | ST | 1 | 0 | 0 | 268240039 | 268240 | 268 | I190 | 7612988752050 | ecoFIT Fixpunkt Fitting SDR17/17.6 d 400 mm, SM | 37069190 |  |  | 5 | 39174000 | DE
753700611 | BLINDFL SET PE PN16 D63 | 184.19 | EUR | 2021-10-01 | 1 | 0.56 | ST | 1 | 1 | 0 | 234238038 | 234238 | 234 | I130 | 7612988721353 | Blindflansch Set PE Kombi-Dichtfläche flach und gerillt metrisch d 63 mm, DN 50 mm | 37060202 |  |  | 10 | 39174000 | DE
753700612 | BLINDFL SET PE PN16 D75 | 196.8 | EUR | 2021-10-01 | 1 | 0.91 | ST | 1 | 1 | 0 | 234238038 | 234238 | 234 | I130 | 7612988721360 | Blindflansch Set PE Kombi-Dichtfläche flach und gerillt metrisch d 75 mm, DN 65 mm | 37060202 |  |  | 10 | 39174000 | DE
753700613 | BLINDFL SET PE PN16 D90 | 224.84 | EUR | 2021-10-01 | 1 | 0.921 | ST | 1 | 1 | 0 | 234238038 | 234238 | 234 | I130 | 7612988721377 | Blindflansch Set PE Kombi-Dichtfläche flach und gerillt metrisch d 90 mm, DN 80 mm | 37060202 |  |  | 10 | 39174000 | DE
753700614 | BLINDFL SET PE PN16 D110 | 247.4 | EUR | 2021-10-01 | 1 | 1.158 | ST | 1 | 1 | 0 | 234238038 | 234238 | 234 | I130 | 7612988721384 | Blindflansch Set PE Kombi-Dichtfläche flach und gerillt metrisch d 110 mm, DN 100 mm | 37060202 |  |  | 10 | 39174000 | DE
753700615 | BLINDFL SET PE PN16 D125 | 247.4 | EUR | 2021-10-01 | 1 | 1.678 | ST | 1 | 1 | 0 | 234238038 | 234238 | 234 | I130 | 7612988721391 | Blindflansch Set PE Kombi-Dichtfläche flach und gerillt metrisch d 125 mm, DN 100 mm | 37060202 |  |  | 10 | 39174000 | DE
753700616 | BLINDFL SET PE PN16 D140 | 350.79 | EUR | 2021-10-01 | 1 | 1.913 | ST | 1 | 1 | 0 | 234238038 | 234238 | 234 | I130 | 7612988721407 | Blindflansch Set PE Kombi-Dichtfläche flach und gerillt metrisch d 140 mm, DN 125 mm | 37060202 |  |  | 10 | 39174000 | DE
753700617 | BLINDFL SET PE PN16 D160 | 462.79 | EUR | 2021-10-01 | 1 | 2.373 | ST | 1 | 0 | 0 | 234238038 | 234238 | 234 | I130 | 7612988721414 | Blindflansch Set PE Kombi-Dichtfläche flach und gerillt metrisch d 160 mm, DN 150 mm | 37060202 |  |  | 10 | 39174000 | DE
753700618 | BLINDFL SET PE PN16 D180 | 503.93 | EUR | 2021-10-01 | 1 | 2.43 | ST | 1 | 1 | 0 | 234238038 | 234238 | 234 | I130 | 7612988721421 | Blindflansch Set PE Kombi-Dichtfläche flach und gerillt metrisch d 180 mm, DN 150 mm | 37060202 |  |  | 10 | 39174000 | DE
753700619 | BLINDFL SET PE PN16 D200 | 654.93 | EUR | 2021-10-01 | 1 | 3.495 | ST | 1 | 1 | 0 | 234238038 | 234238 | 234 | I130 | 7612988721438 | Blindflansch Set PE Kombi-Dichtfläche flach und gerillt metrisch d 200 mm, DN 200 mm | 37060202 |  |  | 10 | 39174000 | DE
753700620 | BLINDFL SET PE PN16 D225 | 717.84 | EUR | 2021-10-01 | 1 | 3.744 | ST | 1 | 1 | 0 | 234238038 | 234238 | 234 | I130 | 7612988721445 | Blindflansch Set PE Kombi-Dichtfläche flach und gerillt metrisch d 225 mm, DN 200 mm | 37060202 |  |  | 10 | 39174000 | DE
753700621 | BLINDFL SET PE PN16 D250 | 790.01 | EUR | 2021-10-01 | 1 | 6.051 | ST | 1 | 1 | 0 | 234238038 | 234238 | 234 | I130 | 7612988721452 | Blindflansch Set PE Kombi-Dichtfläche flach und gerillt metrisch d 250 mm, DN 250 mm | 37060202 |  |  | 10 | 39174000 | DE
753700622 | BLINDFL SET PE PN16 D280 | 1010.51 | EUR | 2021-10-01 | 1 | 6.305 | ST | 1 | 1 | 0 | 234238038 | 234238 | 234 | I130 | 7612988721469 | Blindflansch Set PE Kombi-Dichtfläche flach und gerillt metrisch d 280 mm, DN 250 mm | 37060202 |  |  | 10 | 39174000 | DE
753700623 | BLINDFL SET PE PN16 D315 | 1697.5 | EUR | 2021-10-01 | 1 | 8.894 | ST | 1 | 1 | 0 | 234238038 | 234238 | 234 | I130 | 7612988721476 | Blindflansch Set PE Kombi-Dichtfläche flach und gerillt metrisch d 315 mm, DN 300 mm | 37060202 |  |  | 10 | 39174000 | DE
753700624 | BLINDFL SET PE PN16 D355 | 2747.87 | EUR | 2021-10-01 | 1 | 23.198 | ST | 1 | 1 | 0 | 234238038 | 234238 | 234 | I130 | 7612988721483 | Blindflansch Set PE Kombi-Dichtfläche flach und gerillt metrisch d 355 mm, DN 350 mm | 37060202 |  |  | 10 | 39174000 | DE
753700625 | BLINDFL SET PE PN16 D400 | 3141.13 | EUR | 2021-10-01 | 1 | 30.766 | ST | 1 | 1 | 0 | 234238038 | 234238 | 234 | I130 | 7612988721490 | Blindflansch Set PE Kombi-Dichtfläche flach und gerillt metrisch d 400 mm, DN 400 mm | 37060202 |  |  | 10 | 39174000 | DE
753700626 | BLINDFL SET PE PN10 D450 | 5245.18 | EUR | 2021-10-01 | 1 | 44.271 | ST | 1 | 1 | 0 | 234238038 | 234238 | 234 | I130 | 7612988721506 | Blindflansch Set PE Kombi-Dichtfläche flach und gerillt metrisch d 450 mm, DN 500 mm | 37060202 |  |  | 10 | 39174000 | DE
753700627 | BLINDFL SET PE PN10 D500 | 6093.09 | EUR | 2021-10-01 | 1 | 47.165 | ST | 1 | 1 | 0 | 234238038 | 234238 | 234 | I130 | 7612988721513 | Blindflansch Set PE Kombi-Dichtfläche flach und gerillt metrisch d 500 mm, DN 500 mm | 37060202 |  |  | 10 | 39174000 | DE
753700628 | BLINDFL SET PE PN10 D560 | 9267.42 | EUR | 2021-10-01 | 1 | 67.147 | ST | 1 | 1 | 0 | 234238038 | 234238 | 234 | I130 | 7612988721520 | Blindflansch Set PE Kombi-Dichtfläche flach und gerillt metrisch d 560 mm, DN 600 mm | 37060202 |  |  | 10 | 39174000 | DE
753700629 | BLINDFL SET PE PN10 D630 | 9790.1 | EUR | 2021-10-01 | 1 | 68.574 | ST | 1 | 1 | 0 | 234238038 | 234238 | 234 | I130 | 7612988721537 | Blindflansch Set PE Kombi-Dichtfläche flach und gerillt metrisch d 630 mm, DN 600 mm | 37060202 |  |  | 10 | 39174000 | DE
753790206 | BUNDBU GER. PE100 PN10 D20DN15 | 6.85 | EUR | 2021-10-01 | 1 | 0.013 | ST | 10 | 200 | 14400 | 268265007 | 268265 | 268 | I180 | 7612988072479 | ecoFIT Bundbuchse Dichtfläche flach/gerillt d 20 mm, DN 15 mm | 37060204 |  |  | 10 | 39174000 | CH
753790207 | BUNDBU GER. PE100 PN10 D25DN20 | 7 | EUR | 2021-10-01 | 1 | 0.022 | ST | 10 | 100 | 7200 | 268265007 | 268265 | 268 | I180 | 7612988072486 | ecoFIT Bundbuchse Dichtfläche flach/gerillt d 25 mm, DN 20 mm | 37060204 |  |  | 10 | 39174000 | CH
753790208 | BUNDBU GER. PE100 PN10 D32DN25 | 7.83 | EUR | 2021-10-01 | 1 | 0.035 | ST | 10 | 100 | 4800 | 268265007 | 268265 | 268 | I180 | 7612988072493 | ecoFIT Bundbuchse Dichtfläche flach/gerillt d 32 mm, DN 25 mm | 37060204 |  |  | 10 | 39174000 | CH
753790209 | BUNDBU GER. PE100 PN10 D40DN32 | 9.3 | EUR | 2021-10-01 | 1 | 0.052 | ST | 10 | 100 | 3600 | 268265007 | 268265 | 268 | I180 | 7612988073506 | ecoFIT Bundbuchse Dichtfläche flach/gerillt d 40 mm, DN 32 mm | 37060204 |  |  | 10 | 39174000 | CH
753790210 | BUNDBU GER. PE100 PN10 D50DN40 | 11.09 | EUR | 2021-10-01 | 1 | 0.061 | ST | 5 | 50 | 2400 | 268265007 | 268265 | 268 | I180 | 7612988073513 | ecoFIT Bundbuchse Dichtfläche flach/gerillt d 50 mm, DN 40 mm | 37060204 |  |  | 10 | 39174000 | CH
753790211 | BUNDBU GER. PE100 PN10 D63DN50 | 13.79 | EUR | 2021-10-01 | 1 | 0.095 | ST | 5 | 50 | 1800 | 268265007 | 268265 | 268 | I180 | 7612988073520 | ecoFIT Bundbuchse Dichtfläche flach/gerillt d 63 mm, DN 50 mm | 37060204 |  |  | 10 | 39174000 | CH
753790212 | BUNDBU GER. PE100/PN10 D75DN65 | 29.29 | EUR | 2021-10-01 | 1 | 0.163 | ST | 10 | 0 | 960 | 268265007 | 268265 | 268 | I180 | 7612988073537 | ecoFIT Bundbuchse Dichtfläche flach/gerillt d 75 mm, DN 65 mm | 37060204 |  |  | 10 | 39174000 | CH
753790213 | BUNDBU GER. PE100 PN10 D90DN80 | 45.67 | EUR | 2021-10-01 | 1 | 0.203 | ST | 10 | 0 | 720 | 268265007 | 268265 | 268 | I180 | 7612988073544 | ecoFIT Bundbuchse Dichtfläche flach/gerillt d 90 mm, DN 80 mm | 37060204 |  |  | 10 | 39174000 | CH
753790214 | BUNDBU GER. PE100 PN10 D110DN100 | 65.08 | EUR | 2021-10-01 | 1 | 0.293 | ST | 10 | 0 | 480 | 268265007 | 268265 | 268 | I180 | 7612988073551 | ecoFIT Bundbuchse Dichtfläche flach/gerillt d 110 mm, DN 100 mm | 37060204 |  |  | 10 | 39174000 | CH
753798210 | VSB KURZ PE100 SDR17 PN10 D50DN40 | 13.63 | EUR | 2021-10-01 | 1 | 0.093 | ST | 1 | 10 | 960 | 268240040 | 268240 | 268 | I190 | 7612988805084 | ecoFIT Vorschweissbund SDR17/17.6 Kombinierte Dichtfläche: flach und gerillt metrisch d 50 mm, DN 40 mm | 37030204 |  |  | 3 | 39174000 | CH
753798211 | VSB KURZ PE100 SDR17 PN10 D63DN50 | 16.37 | EUR | 2021-10-01 | 1 | 0.118 | ST | 1 | 10 | 720 | 268240040 | 268240 | 268 | I190 | 7612988805077 | ecoFIT Vorschweissbund SDR17/17.6 Kombinierte Dichtfläche: flach und gerillt metrisch d 63 mm, DN 50 mm | 37030204 |  |  | 3 | 39174000 | CH
753798212 | VSB KURZ PE100 SDR17 PN10 D75DN65 | 30 | EUR | 2021-10-01 | 1 | 0.22 | ST | 1 | 10 | 240 | 268240040 | 268240 | 268 | I190 | 7612988805091 | ecoFIT Vorschweissbund SDR17/17.6 Kombinierte Dichtfläche: flach und gerillt metrisch d 75 mm, DN 65 mm | 37030204 |  |  | 3 | 39174000 | CH
753798213 | VSB KURZ PE100 SDR17 PN10 D90DN80 | 32.72 | EUR | 2021-10-01 | 1 | 0.291 | ST | 1 | 6 | 336 | 268240040 | 268240 | 268 | I190 | 7612988805121 | ecoFIT Vorschweissbund SDR17/17.6 Kombinierte Dichtfläche: flach und gerillt metrisch d 90 mm, DN 80 mm | 37030204 |  |  | 3 | 39174000 | CH
753798214 | VSB KURZ PE100 SDR17 PN10 D110DN100 | 40.9 | EUR | 2021-10-01 | 1 | 0.389 | ST | 1 | 8 | 288 | 268240040 | 268240 | 268 | I190 | 7612988805107 | ecoFIT Vorschweissbund SDR17/17.6 Kombinierte Dichtfläche: flach und gerillt metrisch d 110 mm, DN 100 mm | 37030204 |  |  | 3 | 39174000 | CH
753798215 | VSB KURZ PE100 SDR17 PN10 D125DN100 | 43.63 | EUR | 2021-10-01 | 1 | 0.421 | ST | 1 | 8 | 288 | 268240040 | 268240 | 268 | I190 | 7612988805114 | ecoFIT Vorschweissbund SDR17/17.6 Kombinierte Dichtfläche: flach und gerillt metrisch d 125 mm, DN 100 mm | 37030204 |  |  | 3 | 39174000 | CH
753798216 | VSB KURZ PE100 SDR17 PN10 D140DN125 | 54.54 | EUR | 2021-10-01 | 1 | 0.648 | ST | 2 | 0 | 144 | 268240040 | 268240 | 268 | I190 | 7613185568284 | ecoFIT Vorschweissbund SDR17/17.6 Kombinierte Dichtfläche: flach und gerillt metrisch d 140 mm, DN 125 mm | 37030204 |  |  | 3 | 39174000 | CH
753798217 | VSB KURZ PE100 SDR17 PN10 D160DN150 | 60.01 | EUR | 2021-10-01 | 1 | 0.703 | ST | 4 | 0 | 144 | 268240040 | 268240 | 268 | I190 | 7611704491563 | ecoFIT Vorschweissbund SDR17/17.6 Kombinierte Dichtfläche: flach und gerillt metrisch d 160 mm, DN 150 mm | 37030204 |  |  | 3 | 39174000 | CH
753798218 | VSB KURZ PE100 SDR17 PN10 D180DN150 | 100.7 | EUR | 2021-10-01 | 1 | 0.739 | ST | 3 | 0 | 108 | 268240040 | 268240 | 268 | I190 | 7611704491570 | ecoFIT Vorschweissbund SDR17/17.6 Kombinierte Dichtfläche: flach und gerillt metrisch d 180 mm, DN 150 mm | 37030204 |  |  | 3 | 39174000 | CH
753798219 | VSB KURZ PE100 SDR17 PN10 D200DN200 | 117.47 | EUR | 2021-10-01 | 1 | 1.331 | ST | 2 | 0 | 72 | 268240040 | 268240 | 268 | I190 | 7611704491587 | ecoFIT Vorschweissbund SDR17/17.6 Kombinierte Dichtfläche: flach und gerillt metrisch d 200 mm, DN 200 mm | 37030204 |  |  | 3 | 39174000 | CH
753798220 | VSB KURZ PE100 SDR17 PN10 D225DN200 | 120.85 | EUR | 2021-10-01 | 1 | 1.304 | ST | 2 | 0 | 72 | 268240040 | 268240 | 268 | I190 | 7611704491594 | ecoFIT Vorschweissbund SDR17/17.6 Kombinierte Dichtfläche: flach und gerillt metrisch d 225 mm, DN 200 mm | 37030204 |  |  | 3 | 39174000 | CH
753798221 | VSB KURZ PE100 SDR17 PN10 D250DN250 | 142.23 | EUR | 2021-10-01 | 1 | 2.272 | ST | 0 | 1 | 36 | 268240040 | 268240 | 268 | I190 | 7612988804346 | ecoFIT Vorschweissbund SDR17/17.6 Kombinierte Dichtfläche: flach und gerillt metrisch d 250 mm, DN 250 mm | 37030204 |  |  | 3 | 39174000 | CH
753798222 | VSB KURZ PE100 SDR17 PN10 D280DN250 | 156.88 | EUR | 2021-10-01 | 1 | 2.154 | ST | 0 | 1 | 36 | 268240040 | 268240 | 268 | I190 | 7612988804353 | ecoFIT Vorschweissbund SDR17/17.6 Kombinierte Dichtfläche: flach und gerillt metrisch d 280 mm, DN 250 mm | 37030204 |  |  | 3 | 39174000 | CH
753798223 | VSB KURZ PE100 SDR17 PN10 D315DN300 | 190.31 | EUR | 2021-10-01 | 1 | 3.819 | ST | 0 | 1 | 36 | 268240040 | 268240 | 268 | I190 | 7612988804360 | ecoFIT Vorschweissbund SDR17/17.6 Kombinierte Dichtfläche: flach und gerillt metrisch d 315 mm, DN 300 mm | 37030204 |  |  | 3 | 39174000 | CH
753798224 | VSB PE100 SDR17 PN10 D355DN350 | 325.2 | EUR | 2021-10-01 | 1 | 4.8 | ST | 1 | 1 | 8 | 268240042 | 268240 | 268 | I190 | 7612988803226 | ecoFIT Vorschweissbund SDR17/17.6 Kombinierte Dichtfläche: flach und gerillt metrisch d 355 mm, DN 350 mm | 37030204 |  |  | 3 | 39174000 | CH
753798225 | VSB PE100 SDR17 PN10 D400DN400 | 682.53 | EUR | 2021-10-01 | 1 | 6.4 | ST | 1 | 1 | 8 | 268240042 | 268240 | 268 | I190 | 7612988803233 | ecoFIT Vorschweissbund SDR17/17.6 Kombinierte Dichtfläche: flach und gerillt metrisch d 400 mm, DN 400 mm | 37030204 |  |  | 3 | 39174000 | CH
753798226 | VSB PE100 SDR17 PN10 D450DN500 | 805.64 | EUR | 2021-10-01 | 1 | 12.7 | ST | 1 | 1 | 8 | 268240042 | 268240 | 268 | I190 | 7612988803240 | ecoFIT Vorschweissbund SDR17/17.6 Kombinierte Dichtfläche: flach und gerillt metrisch d 450 mm, DN 500 mm | 37030204 |  |  | 3 | 39174000 | CH
753798227 | VSB PE100 SDR17 PN10 D500DN500 | 998.09 | EUR | 2021-10-01 | 1 | 13 | ST | 1 | 1 | 8 | 268240042 | 268240 | 268 | I190 | 7612988803257 | ecoFIT Vorschweissbund SDR17/17.6 Kombinierte Dichtfläche: flach und gerillt metrisch d 500 mm, DN 500 mm | 37030204 |  |  | 3 | 39174000 | CH
753798306 | VSB KURZ PE100 SDR11 PN16 D20DN15 | 12.28 | EUR | 2021-10-01 | 1 | 0.016 | ST | 10 | 0 | 0 | 268240040 | 268240 | 268 | I190 | 7612988805237 | ecoFIT Vorschweissbund SDR11 Kombinierte Dichtfläche: flach und gerillt metrisch d 20 mm, DN 15 mm | 37030204 |  |  | 3 | 39174000 | CH
753798307 | VSB KURZ PE100 SDR11 PN16 D25DN20 | 13.63 | EUR | 2021-10-01 | 1 | 0.034 | ST | 10 | 0 | 0 | 268240040 | 268240 | 268 | I190 | 7612988805190 | ecoFIT Vorschweissbund SDR11 Kombinierte Dichtfläche: flach und gerillt metrisch d 25 mm, DN 20 mm | 37030204 |  |  | 3 | 39174000 | CH
753798308 | VSB KURZ PE100 SDR11 PN16 D32DN25 | 15 | EUR | 2021-10-01 | 1 | 0.046 | ST | 10 | 0 | 0 | 268240040 | 268240 | 268 | I190 | 7612988805220 | ecoFIT Vorschweissbund SDR11 Kombinierte Dichtfläche: flach und gerillt metrisch d 32 mm, DN 25 mm | 37030204 |  |  | 3 | 39174000 | CH
753798309 | VSB KURZ PE100 SDR11 PN16 D40DN32 | 16.37 | EUR | 2021-10-01 | 1 | 0.067 | ST | 10 | 30 | 0 | 268240040 | 268240 | 268 | I190 | 7612988805206 | ecoFIT Vorschweissbund SDR11 Kombinierte Dichtfläche: flach und gerillt metrisch d 40 mm, DN 32 mm | 37030204 |  |  | 3 | 39174000 | CH
753798310 | VSB KURZ PE100 SDR11 PN16 D50DN40 | 17.75 | EUR | 2021-10-01 | 1 | 0.098 | ST | 20 | 0 | 0 | 268240040 | 268240 | 268 | I190 | 7612988805213 | ecoFIT Vorschweissbund SDR11 Kombinierte Dichtfläche: flach und gerillt metrisch d 50 mm, DN 40 mm | 37030204 |  |  | 3 | 39174000 | CH
753798311 | VSB KURZ PE100 SDR11 PN16 D63DN50 | 19.08 | EUR | 2021-10-01 | 1 | 0.157 | ST | 1 | 10 | 720 | 268240040 | 268240 | 268 | I190 | 7612988805176 | ecoFIT Vorschweissbund SDR11 Kombinierte Dichtfläche: flach und gerillt metrisch d 63 mm, DN 50 mm | 37030204 |  |  | 3 | 39174000 | CH
753798312 | VSB KURZ PE100 SDR11 PN16 D75DN65 | 32.72 | EUR | 2021-10-01 | 1 | 0.258 | ST | 1 | 10 | 480 | 268240040 | 268240 | 268 | I190 | 7612988805138 | ecoFIT Vorschweissbund SDR11 Kombinierte Dichtfläche: flach und gerillt metrisch d 75 mm, DN 65 mm | 37030204 |  |  | 3 | 39174000 | CH
753798313 | VSB KURZ PE100 SDR11 PN16 D90DN80 | 35.46 | EUR | 2021-10-01 | 1 | 0.347 | ST | 12 | 0 | 432 | 268240040 | 268240 | 268 | I190 | 7612988805152 | ecoFIT Vorschweissbund SDR11 Kombinierte Dichtfläche: flach und gerillt metrisch d 90 mm, DN 80 mm | 37030204 |  |  | 3 | 39174000 | CH
753798314 | VSB KURZ PE100 SDR11 PN16 D110DN100 | 43.63 | EUR | 2021-10-01 | 1 | 0.471 | ST | 1 | 8 | 0 | 268240040 | 268240 | 268 | I190 | 7612988805169 | ecoFIT Vorschweissbund SDR11 Kombinierte Dichtfläche: flach und gerillt metrisch d 110 mm, DN 100 mm | 37030204 |  |  | 3 | 39174000 | CH
753798315 | VSB KURZ PE100 SDR11 PN16 D125DN100 | 49.08 | EUR | 2021-10-01 | 1 | 0.517 | ST | 8 | 0 | 0 | 268240040 | 268240 | 268 | I190 | 7612988805183 | ecoFIT Vorschweissbund SDR11 Kombinierte Dichtfläche: flach und gerillt metrisch d 125 mm, DN 100 mm | 37030204 |  |  | 3 | 39174000 | CH
753798316 | VSB KURZ PE100 SDR11 PN16 D140DN125 | 60.01 | EUR | 2021-10-01 | 1 | 0.78 | ST | 4 | 0 | 0 | 268240040 | 268240 | 268 | I190 | 7612988805145 | ecoFIT Vorschweissbund SDR11 Kombinierte Dichtfläche: flach und gerillt metrisch d 140 mm, DN 125 mm | 37030204 |  |  | 3 | 39174000 | CH
753798317 | VSB KURZ PE100 SDR11 PN16 D160DN150 | 68.18 | EUR | 2021-10-01 | 1 | 0.973 | ST | 4 | 0 | 144 | 268240040 | 268240 | 268 | I190 | 7612988803929 | ecoFIT Vorschweissbund SDR11 Kombinierte Dichtfläche: flach und gerillt metrisch d 160 mm, DN 150 mm | 37030204 |  |  | 3 | 39174000 | CH
753798318 | VSB KURZ PE100 SDR11 PN16 D180DN150 | 114.11 | EUR | 2021-10-01 | 1 | 1.077 | ST | 3 | 0 | 108 | 268240040 | 268240 | 268 | I190 | 7612988803936 | ecoFIT Vorschweissbund SDR11 Kombinierte Dichtfläche: flach und gerillt metrisch d 180 mm, DN 150 mm | 37030204 |  |  | 3 | 39174000 | CH
753798319 | VSB KURZ PE100 SDR11 PN16 D200DN200 | 127.52 | EUR | 2021-10-01 | 1 | 1.734 | ST | 2 | 0 | 72 | 268240040 | 268240 | 268 | I190 | 7611704491624 | ecoFIT Vorschweissbund SDR11 Kombinierte Dichtfläche: flach und gerillt metrisch d 200 mm, DN 200 mm | 37030204 |  |  | 3 | 39174000 | CH
753798320 | VSB KURZ PE100 SDR11 PN16 D225DN200 | 134.25 | EUR | 2021-10-01 | 1 | 1.772 | ST | 2 | 0 | 72 | 268240040 | 268240 | 268 | I190 | 7611704491631 | ecoFIT Vorschweissbund SDR11 Kombinierte Dichtfläche: flach und gerillt metrisch d 225 mm, DN 200 mm | 37030204 |  |  | 3 | 39174000 | CH
753798321 | VSB KURZ PE100 SDR11 PN16 D250DN250 | 156.24 | EUR | 2021-10-01 | 1 | 2.871 | ST | 0 | 1 | 40 | 268240040 | 268240 | 268 | I190 | 7612988804377 | ecoFIT Vorschweissbund SDR11 Kombinierte Dichtfläche: flach und gerillt metrisch d 250 mm, DN 250 mm | 37030204 |  |  | 3 | 39174000 | CH
753798322 | VSB KURZ PE100 SDR11 PN16 D280DN250 | 170.29 | EUR | 2021-10-01 | 1 | 3.76 | ST | 0 | 1 | 36 | 268240040 | 268240 | 268 | I190 | 7611704491990 | ecoFIT Vorschweissbund SDR11 Kombinierte Dichtfläche: flach und gerillt metrisch d 280 mm, DN 250 mm | 37030204 |  |  | 3 | 39174000 | CH
753798323 | VSB KURZ PE100 SDR11 PN16 D315DN300 | 200.44 | EUR | 2021-10-01 | 1 | 4.925 | ST | 0 | 1 | 36 | 268240040 | 268240 | 268 | I190 | 7611704491983 | ecoFIT Vorschweissbund SDR11 Kombinierte Dichtfläche: flach und gerillt metrisch d 315 mm, DN 300 mm | 37030204 |  |  | 3 | 39174000 | CH
753798324 | VSB PE100 SDR11 PN16 D355DN350 | 356.19 | EUR | 2021-10-01 | 1 | 7 | ST | 1 | 1 | 8 | 268240042 | 268240 | 268 | I190 | 7612988803189 | ecoFIT Vorschweissbund SDR11 Kombinierte Dichtfläche: flach und gerillt metrisch d 355 mm, DN 350 mm | 37030204 |  |  | 3 | 39174000 | CH
753798325 | VSB PE100 SDR11 PN16 D400DN400 | 734.38 | EUR | 2021-10-01 | 1 | 9.5 | ST | 1 | 1 | 8 | 268240042 | 268240 | 268 | I190 | 7612988803196 | ecoFIT Vorschweissbund SDR11 Kombinierte Dichtfläche: flach und gerillt metrisch d 400 mm, DN 400 mm | 37030204 |  |  | 3 | 39174000 | CH
753798326 | VSB PE100 SDR11 PN16 D450DN500 | 854.56 | EUR | 2021-10-01 | 1 | 18.2 | ST | 1 | 1 | 8 | 268240042 | 268240 | 268 | I190 | 7612988803202 | ecoFIT Vorschweissbund SDR11 Kombinierte Dichtfläche: flach und gerillt metrisch d 450 mm, DN 500 mm | 37030204 |  |  | 3 | 39174000 | CH
753798327 | VSB PE100 SDR11 PN16 D500DN500 | 1092.69 | EUR | 2021-10-01 | 1 | 18.7 | ST | 1 | 1 | 4 | 268240042 | 268240 | 268 | I190 | 7612988803219 | ecoFIT Vorschweissbund SDR11 Kombinierte Dichtfläche: flach und gerillt metrisch d 500 mm, DN 500 mm | 37030204 |  |  | 3 | 39174000 | CH
753798728 | ADAPT KLAP PE100 SDR11 PN16 D560DN600 | 3703.71 | EUR | 2021-10-01 | 1 | 29.27 | ST | 1 | 0 | 3 | 268240040 | 268240 | 268 | I190 | 7612988767504 | ecoFIT Adapter für Absperrklappen SDR11 Dichtfläche flach metrisch d 560 mm, DN 600 mm | 37010391 |  |  | 5 | 39174000 | DE
753798729 | ADAPT KLAP PE100 SDR11 PN16 D630DN600 | 3917.34 | EUR | 2021-10-01 | 1 | 23.042 | ST | 1 | 0 | 4 | 268240040 | 268240 | 268 | I190 | 7612988767528 | ecoFIT Adapter für Absperrklappen SDR11 Dichtfläche flach metrisch d 630 mm, DN 600 mm | 37010391 |  |  | 5 | 39174000 | DE
753798730 | ADAPT KLAP PE100 SDR11 PN16 D710DN700 | 5763.5 | EUR | 2021-10-01 | 1 | 33.765 | ST | 1 | 0 | 4 | 268240040 | 268240 | 268 | I190 | 7612988767535 | ecoFIT Adapter für Absperrklappen SDR11 Dichtfläche flach metrisch d 710 mm, DN 700 mm | 37010391 |  |  | 5 | 39174000 | DE
753798731 | ADAPT KLAP PE100 SDR11 PN16 D800DN800 | 7493.86 | EUR | 2021-10-01 | 1 | 41.787 | ST | 1 | 0 | 4 | 268240040 | 268240 | 268 | I190 | 7612988767542 | ecoFIT Adapter für Absperrklappen SDR11 Dichtfläche flach metrisch d 800 mm, DN 800 mm | 37010391 |  |  | 5 | 39174000 | DE
753798753 | ADAPT KLAP PE100 SDR17 PN10 D560DN600 | 2643.65 | EUR | 2021-10-01 | 1 | 17.307 | ST | 1 | 0 | 3 | 268240040 | 268240 | 268 | I190 | 7612988767672 | ecoFIT Adapter für Absperrklappen SDR17/17.6 Dichtfläche flach metrisch d 560 mm, DN 600 mm | 37010391 |  |  | 5 | 39174000 | DE
753798754 | ADAPT KLAP PE100 SDR17 PN10 D630DN600 | 2938.8 | EUR | 2021-10-01 | 1 | 12.122 | ST | 1 | 0 | 6 | 268240040 | 268240 | 268 | I190 | 7612988767634 | ecoFIT Adapter für Absperrklappen SDR17/17.6 Dichtfläche flach metrisch d 630 mm, DN 600 mm | 37010391 |  |  | 5 | 39174000 | DE
753798755 | ADAPT KLAP PE100 SDR17 PN10 D710DN700 | 3460.7 | EUR | 2021-10-01 | 1 | 21.505 | ST | 1 | 0 | 5 | 268240040 | 268240 | 268 | I190 | 7612988767689 | ecoFIT Adapter für Absperrklappen SDR17/17.6 Dichtfläche flach metrisch d 710 mm, DN 700 mm | 37010301 |  |  | 3 | 39174000 | DE
753798756 | ADAPT KLAP PE100 SDR17 PN10 D800DN800 | 4545.22 | EUR | 2021-10-01 | 1 | 21.841 | ST | 1 | 0 | 6 | 268240040 | 268240 | 268 | I190 | 7612988767696 | ecoFIT Adapter für Absperrklappen SDR17/17.6 Dichtfläche flach metrisch d 800 mm, DN 800 mm | 37010301 |  |  | 3 | 39174000 | DE
753798757 | ADAPT KLAP PE100 SDR17 PN10 D900DN900 | 7484.09 | EUR | 2021-10-01 | 1 | 34.187 | ST | 1 | 0 | 4 | 268240040 | 268240 | 268 | I190 | 7612988798515 | ecoFIT Adapter für Absperrklappen SDR17/17.6 Dichtfläche flach metrisch d 900 mm, DN 900 mm | 37010301 |  |  | 3 | 39174000 | DE
753798758 | ADAPT KLAP PE100 SDR17 PN10 D1000DN1000 | 9082.32 | EUR | 2021-10-01 | 1 | 43.733 | ST | 1 | 0 | 2 | 268240040 | 268240 | 268 | I190 | 7612988798898 | ecoFIT Adapter für Absperrklappen SDR17/17.6 Dichtfläche flach metrisch d 1000 mm, DN 1000 mm | 37010301 |  |  | 3 | 39174000 | DE
753798833 | VSB KURZ PE100 SDR11 PN16 D560 | 2474.66 | EUR | 2021-10-01 | 1 | 19.38 | ST | 1 | 9 | 9 | 268240040 | 268240 | 268 | I190 | 7612988753675 | ecoFIT Vorschweissbund SDR11 Kombinierte Dichtfläche: flach und gerillt metrisch d 560 mm, DN 600 mm | 37030204 |  |  | 3 | 39174000 | DE
753798834 | VSB KURZ PE100 SDR11 PN16 D630 | 2938.17 | EUR | 2021-10-01 | 1 | 16.5 | ST | 1 | 9 | 9 | 268240040 | 268240 | 268 | I190 | 7612988753668 | ecoFIT Vorschweissbund SDR11 Kombinierte Dichtfläche: flach und gerillt metrisch d 630 mm, DN 600 mm | 37030204 |  |  | 3 | 39174000 | DE
753798835 | VSB KURZ KS PE100 SDR11 PN16 D710 | 3704.15 | EUR | 2021-10-01 | 1 | 21.586 | ST | 1 | 0 | 5 | 268240040 | 268240 | 268 | I190 | 7612988763599 | ecoFIT Vorschweissbund SDR11 Kombinierte Dichtfläche: flach und gerillt metrisch d 710 mm, DN 700 mm | 37030204 |  |  | 3 | 39174000 | DE
753798836 | VSB KURZ KS PE100 SCHW SDR11 D800 | 4928.13 | EUR | 2021-10-01 | 1 | 28.505 | ST | 1 | 0 | 5 | 268240040 | 268240 | 268 | I190 | 7612988763605 | ecoFIT Vorschweissbund SDR11 Kombinierte Dichtfläche: flach und gerillt metrisch d 800 mm, DN 800 mm | 37030204 |  |  | 3 | 39174000 | DE
753798858 | VSB KURZ PE100 SDR17 D560 | 991.56 | EUR | 2021-10-01 | 1 | 14.875 | ST | 1 | 9 | 9 | 268240040 | 268240 | 268 | I190 | 7612988753750 | ecoFIT Vorschweissbund SDR17/17.6 Kombinierte Dichtfläche: flach und gerillt metrisch d 560 mm, DN 600 mm | 37030204 |  |  | 3 | 39174000 | DE
753798859 | VSB KURZ PE100 SDR17 D630 | 1180.74 | EUR | 2021-10-01 | 1 | 12.515 | ST | 1 | 9 | 9 | 268240040 | 268240 | 268 | I190 | 7612988753767 | ecoFIT Vorschweissbund SDR17/17.6 Kombinierte Dichtfläche: flach und gerillt metrisch d 630 mm, DN 600 mm | 37030204 |  |  | 3 | 39174000 | DE
753798860 | VSB KURZ KS PE100 SDR17 PN10 D710 | 2732.31 | EUR | 2021-10-01 | 1 | 15.878 | ST | 1 | 0 | 5 | 268240040 | 268240 | 268 | I190 | 7612988763612 | ecoFIT Vorschweissbund SDR17/17.6 Kombinierte Dichtfläche: flach und gerillt metrisch d 710 mm, DN 700 mm | 37030204 |  |  | 3 | 39174000 | DE
753798861 | VSB KURZ KS PE100 SDR17 PN10 D800 | 4084.68 | EUR | 2021-10-01 | 1 | 20.948 | ST | 1 | 0 | 5 | 268240040 | 268240 | 268 | I190 | 7612988763629 | ecoFIT Vorschweissbund SDR17/17.6 Kombinierte Dichtfläche: flach und gerillt metrisch d 800 mm, DN 800 mm | 37030204 |  |  | 3 | 39174000 | DE
753798862 | VSB KURZ KS PE100 SCHW SDR17 D900 | 5051.95 | EUR | 2021-10-01 | 1 | 29.183 | ST | 1 | 0 | 5 | 268240040 | 268240 | 268 | I190 | 7612988763636 | ecoFIT Vorschweissbund SDR17/17.6 Kombinierte Dichtfläche: flach und gerillt metrisch d 900 mm, DN 900 mm | 37030204 |  |  | 3 | 39174000 | DE
753798863 | VSB KURZ KS PE100 SCHW SDR17 D1000 | 6628.89 | EUR | 2021-10-01 | 1 | 36.209 | ST | 1 | 0 | 5 | 268240040 | 268240 | 268 | I190 | 7612988763643 | ecoFIT Vorschweissbund SDR17/17.6 Kombinierte Dichtfläche: flach und gerillt metrisch d 1000 mm, DN 1000 mm | 37030204 |  |  | 3 | 39174000 | DE
753798924 | ADAPT KLAP PE100 SDR11 PN16 D355DN350 | 636.45 | EUR | 2021-10-01 | 1 | 8.4 | ST | 1 | 1 | 8 | 268240043 | 268240 | 268 | I190 | 7612988804445 | ecoFIT Adapter für Absperrklappen SDR11 Dichtfläche flach metrisch d 355 mm, DN 350 mm | 37010301 |  |  | 3 | 84818099 | CH
753798925 | ADAPT KLAP PE100 SDR11 PN16 D400DN400 | 1518.82 | EUR | 2021-10-01 | 1 | 11 | ST | 1 | 1 | 8 | 268240043 | 268240 | 268 | I190 | 7612988804452 | ecoFIT Adapter für Absperrklappen SDR11 Dichtfläche flach metrisch d 400 mm, DN 400 mm | 37010301 |  |  | 3 | 84818099 | CH
753798926 | ADAPT KLAP PE100 SDR11 PN16 D450DN450 | 1800.3 | EUR | 2021-10-01 | 1 | 18.8 | ST | 1 | 1 | 6 | 268240043 | 268240 | 268 | I190 | 7612988804469 | ecoFIT Adapter für Absperrklappen SDR11 Dichtfläche flach metrisch d 450 mm, DN 450 mm | 37010301 |  |  | 3 | 84818099 | CH
753798927 | ADAPT KLAP PE100 SDR11 PN16 D500DN500 | 2289.45 | EUR | 2021-10-01 | 1 | 19.9 | ST | 1 | 1 | 6 | 268240043 | 268240 | 268 | I190 | 7612988804476 | ecoFIT Adapter für Absperrklappen SDR11 Dichtfläche flach metrisch d 500 mm, DN 500 mm | 37010301 |  |  | 3 | 84818099 | CH
753798951 | ADAPT KLAP PE100 SDR17 PN10 D450DN450 | 1892.58 | EUR | 2021-10-01 | 1 | 10.7 | ST | 1 | 1 | 8 | 268240040 | 268240 | 268 | I190 | 7612988804483 | ecoFIT Adapter für Absperrklappen SDR17/17.6 Dichtfläche flach metrisch d 450 mm, DN 450 mm | 37010301 |  |  | 3 | 39174000 | CH
753798952 | ADAPT KLAP PE100 SDR17 PN10 D500DN500 | 2186.75 | EUR | 2021-10-01 | 1 | 12.1 | ST | 1 | 1 | 6 | 268240040 | 268240 | 268 | I190 | 7612988804490 | ecoFIT Adapter für Absperrklappen SDR17/17.6 Dichtfläche flach metrisch d 500 mm, DN 500 mm | 37010301 |  |  | 3 | 84818099 | CH
753800006 | VSB LS PE100 SDR11 PN16/10 D20 | 10.57 | EUR | 2021-10-01 | 1 | 0.022 | ST | 10 | 50 | 3600 | 251301001 | 251301 | 251 | V100 | 7611704448369 | Vorschweissbund LS PE100 SDR11 Kombinierte Dichtfläche: flach und gerillt d 20 mm, DN 15 mm | 37060204 |  |  | 10 | 39174000 | CH
753800007 | VSB LS PE100 SDR11 PN16 D25 | 10.81 | EUR | 2021-10-01 | 1 | 0.037 | ST | 5 | 30 | 1920 | 251301001 | 251301 | 251 | V100 | 7611704448116 | Vorschweissbund LS PE100 SDR11 Kombinierte Dichtfläche: flach und gerillt d 25 mm, DN 20 mm | 37060204 |  |  | 10 | 39174000 | DE
753800008 | VSB LS PE100 SDR11 PN16 D32 | 13.55 | EUR | 2021-10-01 | 1 | 0.056 | ST | 5 | 100 | 1600 | 251301001 | 251301 | 251 | V100 | 7611704448109 | Vorschweissbund LS PE100 SDR11 Kombinierte Dichtfläche: flach und gerillt d 32 mm, DN 25 mm | 37060204 |  |  | 10 | 39174000 | DE
753800009 | VSB LS PE100 SCHW SDR11 D40 | 16.54 | EUR | 2021-10-01 | 1 | 0.081 | ST | 2 | 60 | 960 | 251301001 | 251301 | 251 | V100 | 7611704448093 | Vorschweissbund LS PE100 SDR11 Kombinierte Dichtfläche: flach und gerillt d 40 mm, DN 32 mm | 37060204 |  |  | 10 | 39174000 | DE
753800010 | VSB LS PE100 SDR11 PN16 D50 | 20.54 | EUR | 2021-10-01 | 1 | 0.119 | ST | 2 | 50 | 800 | 251301001 | 251301 | 251 | V100 | 7611704448086 | Vorschweissbund LS PE100 SDR11 Kombinierte Dichtfläche: flach und gerillt d 50 mm, DN 40 mm | 37060204 |  |  | 10 | 39174000 | DE
753800011 | VSB LS PE100 SDR11 PN16 D63 | 24.41 | EUR | 2021-10-01 | 1 | 0.187 | ST | 1 | 60 | 720 | 251301001 | 251301 | 251 | V100 | 7611704446822 | Vorschweissbund LS PE100 SDR11 Kombinierte Dichtfläche: flach und gerillt d 63 mm, DN 50 mm | 37060204 |  |  | 10 | 39174000 | CH
753800012 | VSB LS PE100 SDR11 PN16 D75 | 30.58 | EUR | 2021-10-01 | 1 | 0.314 | ST | 1 | 30 | 360 | 251301001 | 251301 | 251 | V100 | 7611704446952 | Vorschweissbund LS PE100 SDR11 Kombinierte Dichtfläche: flach und gerillt d 75 mm, DN 65 mm | 37060204 |  |  | 10 | 39174000 | CH
753800013 | VSB LS PE100 SDR11 PN16 D90 | 41.22 | EUR | 2021-10-01 | 1 | 0.471 | ST | 1 | 24 | 288 | 251301001 | 251301 | 251 | V100 | 7611704446969 | Vorschweissbund LS PE100 SDR11 Kombinierte Dichtfläche: flach und gerillt d 90 mm, DN 80 mm | 37060204 |  |  | 10 | 39174000 | CH
753800014 | VSB LS PE100 SDR11 PN16 D110 | 51.86 | EUR | 2021-10-01 | 1 | 0.718 | ST | 1 | 16 | 192 | 251301001 | 251301 | 251 | V100 | 7611704446976 | Vorschweissbund LS PE100 SDR11 Kombinierte Dichtfläche: flach und gerillt d 110 mm, DN 100 mm | 37060204 |  |  | 10 | 39174000 | CH
753800015 | VSB LS PE100 SDR11 PN16 D125 | 62.66 | EUR | 2021-10-01 | 1 | 0.883 | ST | 1 | 16 | 192 | 251301001 | 251301 | 251 | V100 | 7611704446983 | Vorschweissbund LS PE100 SDR11 Kombinierte Dichtfläche: flach und gerillt d 125 mm, DN 100 mm | 37060204 |  |  | 10 | 39174000 | CH
753800016 | VSB LS PE100 SDR11 PN16 D140 | 77.98 | EUR | 2021-10-01 | 1 | 1.348 | ST | 1 | 6 | 72 | 251301001 | 251301 | 251 | V100 | 7611704447232 | Vorschweissbund LS PE100 SDR11 Kombinierte Dichtfläche: flach und gerillt d 140 mm, DN 125 mm | 37060204 |  |  | 10 | 39174000 | CH
753800017 | VSB LS PE100 SDR11 PN16 D160 | 89.93 | EUR | 2021-10-01 | 1 | 1.718 | ST | 1 | 6 | 72 | 251301001 | 251301 | 251 | V100 | 7611704446990 | Vorschweissbund LS PE100 SDR11 Kombinierte Dichtfläche: flach und gerillt d 160 mm, DN 150 mm | 37060204 |  |  | 10 | 39174000 | CH
753800018 | VSB LS PE100 SDR11 PN16 D180 | 141.86 | EUR | 2021-10-01 | 1 | 2.035 | ST | 1 | 6 | 72 | 251301001 | 251301 | 251 | V100 | 7611704447003 | Vorschweissbund LS PE100 SDR11 Kombinierte Dichtfläche: flach und gerillt d 180 mm, DN 150 mm | 37060204 |  |  | 10 | 39174000 | CH
753800019 | VSB LS PE100 SDR11 PN16 D200 | 163.91 | EUR | 2021-10-01 | 1 | 2.899 | ST | 1 | 4 | 32 | 251301001 | 251301 | 251 | V100 | 7611704447010 | Vorschweissbund LS PE100 SDR11 Kombinierte Dichtfläche: flach und gerillt d 200 mm, DN 200 mm | 37060204 |  |  | 10 | 39174000 | CH
753800020 | VSB LS PE100 SDR11 PN16 D225 | 178.68 | EUR | 2021-10-01 | 1 | 3.208 | ST | 1 | 4 | 32 | 251301001 | 251301 | 251 | V100 | 7611704447027 | Vorschweissbund LS PE100 SDR11 Kombinierte Dichtfläche: flach und gerillt d 225 mm, DN 200 mm | 37060204 |  |  | 10 | 39174000 | CH
753800021 | VSB LS PE100 SDR11 PN16/10 D250 | 296.38 | EUR | 2021-10-01 | 1 | 4.8 | ST | 1 | 2 | 16 | 251301002 | 251301 | 251 | V100 | 7611704448062 | Vorschweissbund LS PE100 SDR11 Kombinierte Dichtfläche: flach und gerillt d 250 mm, DN 250 mm | 37060204 |  |  | 10 | 39174000 | CH
753800022 | VSB LS PE100 SDR11 PN16/10 D280 | 362.43 | EUR | 2021-10-01 | 1 | 4.925 | ST | 1 | 3 | 24 | 251301002 | 251301 | 251 | V100 | 7611704448055 | Vorschweissbund LS PE100 SDR11 Kombinierte Dichtfläche: flach und gerillt d 280 mm, DN 250 mm | 37060204 |  |  | 10 | 39174000 | CH
753800023 | VSB LS PE100 SDR11 PN16/10 D315 | 458.99 | EUR | 2021-10-01 | 1 | 7.135 | ST | 1 | 2 | 16 | 251301002 | 251301 | 251 | V100 | 7611704448048 | Vorschweissbund LS PE100 SDR11 Kombinierte Dichtfläche: flach und gerillt d 315 mm, DN 300 mm | 37060204 |  |  | 10 | 39174000 | CH
753800028 | VSB LS PE100 SDR11 PN16 D560 | 5370.71 | EUR | 2021-10-01 | 1 | 40 | ST | 0 | 0 | 4 | 251301008 | 251301 | 251 | V100 | 7611704447980 | Vorschweissbund PE100 SDR11 Kombinierte Dichtfläche: flach und gerillt d 560 mm, DN 600 mm | 37060204 | Auslauf Artikel mit Ersatz | 753800228 | 1 | 39174000 | DE
753800029 | VSB LS PE100 SDR11 PN16 D630 | 6472.8 | EUR | 2021-10-01 | 1 | 42.3 | ST | 0 | 2 | 2 | 251301008 | 251301 | 251 | V100 | 7611704447973 | Vorschweissbund PE100 SDR11 Kombinierte Dichtfläche: flach und gerillt d 630 mm, DN 600 mm | 37060204 | Auslauf Artikel mit Ersatz | 753800229 | 1 | 39174000 | DE
753800030 | VSB LS PE100 SCHW SDR11 D710 | 8058.95 | EUR | 2021-10-01 | 1 | 56.379 | ST | 1 | 0 | 2 | 251301008 | 251301 | 251 | V100 | 7611704455145 | Vorschweissbund LS PE100 SDR11 Kombinierte Dichtfläche: flach und gerillt d 710 mm, DN 700 mm | 37060201 |  |  | 15 | 39174000 | DE
753800033 | Vsb LS PE100 schw SDR11 d800 | 9788.99 | EUR | 2021-10-01 | 1 | 72.636 | ST | 1 | 0 | 2 | 251301008 | 251301 | 251 | V100 | 7611704455152 | Vorschweissbund LS PE100 SDR11 Kombinierte Dichtfläche: flach und gerillt d 800 mm, DN 800 mm | 37060204 |  |  | 10 | 39174000 | DE
753800085 | VSB LS PE100 SDR17 PN16/10 D50 | 20.54 | EUR | 2021-10-01 | 1 | 0.107 | ST | 2 | 50 | 800 | 251301001 | 251301 | 251 | V100 | 7611704447898 | ecoFIT Vorschweissbund LS SDR17/17.6 Kombinierte Dichtfläche: flach und gerillt d 50 mm, DN 40 mm | 37060204 |  |  | 10 | 39174000 | DE
753800086 | VSB LS PE100 SDR17 PN10 D63 | 24.41 | EUR | 2021-10-01 | 1 | 0.168 | ST | 1 | 32 | 512 | 251301001 | 251301 | 251 | V100 | 7611704446860 | ecoFIT Vorschweissbund LS SDR17/17.6 Kombinierte Dichtfläche: flach und gerillt d 63 mm, DN 50 mm | 37060204 |  |  | 10 | 39174000 | DE
753800087 | VSB LS PE100 SCHW SDR17 D75 | 30.5 | EUR | 2021-10-01 | 1 | 0.26 | ST | 1 | 24 | 384 | 251301001 | 251301 | 251 | V100 | 7611704446877 | ecoFIT Vorschweissbund LS SDR17/17.6 Kombinierte Dichtfläche: flach und gerillt d 75 mm, DN 65 mm | 37060204 |  |  | 10 | 39174000 | DE
753800088 | VSB LS PE100 SDR17 PN10 D90 | 41.22 | EUR | 2021-10-01 | 1 | 0.367 | ST | 1 | 24 | 288 | 251301001 | 251301 | 251 | V100 | 7611704446884 | ecoFIT Vorschweissbund LS SDR17/17.6 Kombinierte Dichtfläche: flach und gerillt d 90 mm, DN 80 mm | 37060204 |  |  | 10 | 39174000 | CH
753800089 | VSB LS PE100 SDR17 PN10 D110 | 50.64 | EUR | 2021-10-01 | 1 | 0.571 | ST | 1 | 16 | 192 | 251301001 | 251301 | 251 | V100 | 7611704446891 | ecoFIT Vorschweissbund LS SDR17/17.6 Kombinierte Dichtfläche: flach und gerillt d 110 mm, DN 100 mm | 37060204 |  |  | 10 | 39174000 | CH
753800090 | VSB LS PE100 SDR17 PN10 D125 | 62.66 | EUR | 2021-10-01 | 1 | 0.684 | ST | 1 | 16 | 192 | 251301001 | 251301 | 251 | V100 | 7611704446907 | ecoFIT Vorschweissbund LS SDR17/17.6 Kombinierte Dichtfläche: flach und gerillt d 125 mm, DN 100 mm | 37060204 |  |  | 10 | 39174000 | CH
753800091 | VSB LS PE100 SDR17 PN10 D140 | 77.83 | EUR | 2021-10-01 | 1 | 1.035 | ST | 1 | 6 | 72 | 251301001 | 251301 | 251 | V100 | 7611704447225 | ecoFIT Vorschweissbund LS SDR17/17.6 Kombinierte Dichtfläche: flach und gerillt d 140 mm, DN 125 mm | 37060204 |  |  | 10 | 39174000 | CH
753800092 | VSB LS PE100 SDR17 PN10 D160 | 92.5 | EUR | 2021-10-01 | 1 | 1.342 | ST | 1 | 6 | 72 | 251301001 | 251301 | 251 | V100 | 7611704446914 | ecoFIT Vorschweissbund LS SDR17/17.6 Kombinierte Dichtfläche: flach und gerillt d 160 mm, DN 150 mm | 37060204 |  |  | 10 | 39174000 | CH
753800093 | VSB LS PE100 SDR17 PN10 D180 | 141.86 | EUR | 2021-10-01 | 1 | 1.469 | ST | 1 | 6 | 72 | 251301001 | 251301 | 251 | V100 | 7611704446921 | ecoFIT Vorschweissbund LS SDR17/17.6 Kombinierte Dichtfläche: flach und gerillt d 180 mm, DN 150 mm | 37060204 |  |  | 10 | 39174000 | CH
753800094 | VSB LS PE100 SDR17 PN10 D200 | 163.91 | EUR | 2021-10-01 | 1 | 2.212 | ST | 1 | 4 | 32 | 251301001 | 251301 | 251 | V100 | 7611704446938 | ecoFIT Vorschweissbund LS SDR17/17.6 Kombinierte Dichtfläche: flach und gerillt d 200 mm, DN 200 mm | 37060204 |  |  | 10 | 39174000 | CH
753800095 | VSB LS PE100 SDR17 PN10 D225 | 178.68 | EUR | 2021-10-01 | 1 | 2.456 | ST | 1 | 4 | 32 | 251301001 | 251301 | 251 | V100 | 7611704446945 | ecoFIT Vorschweissbund LS SDR17/17.6 Kombinierte Dichtfläche: flach und gerillt d 225 mm, DN 200 mm | 37060204 |  |  | 10 | 39174000 | CH
753800096 | VSB LS PE100 SDR17 PN10 D250 | 296.53 | EUR | 2021-10-01 | 1 | 3.5 | ST | 1 | 2 | 16 | 251301002 | 251301 | 251 | V100 | 7611704448079 | ecoFIT Vorschweissbund LS SDR17/17.6 Kombinierte Dichtfläche: flach und gerillt d 250 mm, DN 250 mm | 37060204 |  |  | 10 | 39174000 | CH
753800097 | VSB LS PE100 SDR17 PN10 D280 | 326.57 | EUR | 2021-10-01 | 1 | 3.78 | ST | 1 | 3 | 24 | 251301002 | 251301 | 251 | V100 | 7611704448031 | ecoFIT Vorschweissbund LS SDR17/17.6 Kombinierte Dichtfläche: flach und gerillt d 280 mm, DN 250 mm | 37060204 |  |  | 10 | 39174000 | CH
753800098 | VSB LS PE100 SDR17 PN10/6 D315 | 425.9 | EUR | 2021-10-01 | 1 | 5.47 | ST | 1 | 2 | 16 | 251301002 | 251301 | 251 | V100 | 7611704447928 | ecoFIT Vorschweissbund LS SDR17/17.6 Kombinierte Dichtfläche: flach und gerillt d 315 mm, DN 300 mm | 37060204 |  |  | 10 | 39174000 | CH
753800103 | VSB LS PE100 SDR17 PN10 D560 | 3254.24 | EUR | 2021-10-01 | 1 | 27.5 | ST | 0 | 0 | 4 | 251301008 | 251301 | 251 | V100 | 7611704448321 | Vorschweissbund LS PE100 SDR17/17.6 Kombinierte Dichtfläche: flach und gerillt d 560 mm, DN 600 mm | 37060204 | Auslauf Artikel mit Ersatz | 753800303 | 1 | 39174000 | DE
753800105 | VSB LS PE100 SCHW SDR17 D710 | 6511.47 | EUR | 2021-10-01 | 1 | 39.376 | ST | 1 | 0 | 2 | 251301008 | 251301 | 251 | V100 | 7611704455367 | ecoFIT Vorschweissbund LS SDR17/17.6 Kombinierte Dichtfläche: flach und gerillt d 710 mm, DN 700 mm | 37060204 |  |  | 5 | 39174000 | DE
753800106 | VSB LS PE100 SCHW SDR17 D800 | 6958.1 | EUR | 2021-10-01 | 1 | 50.759 | ST | 1 | 0 | 2 | 251301008 | 251301 | 251 | V100 | 7611704455374 | ecoFIT Vorschweissbund LS SDR17/17.6 Kombinierte Dichtfläche: flach und gerillt d 800 mm, DN 800 mm | 37060204 |  |  | 5 | 39174000 | DE
753800107 | Vsb LS PE100 schw SDR17 d900 | 10232.13 | EUR | 2021-10-01 | 1 | 64.202 | ST | 1 | 0 | 2 | 251301008 | 251301 | 251 | V100 | 7611704455381 | ecoFIT Vorschweissbund LS SDR17/17.6 Kombinierte Dichtfläche: flach und gerillt d 900 mm, DN 900 mm | 39174000 |  |  | >10 | 39174000 | DE
753800108 | VSB LS PE100 SCHW SDR17 D1000 | 12998.07 | EUR | 2021-10-01 | 1 | 79.495 | ST | 1 | 0 | 2 | 251301008 | 251301 | 251 | V100 | 7611704455398 | ecoFIT Vorschweissbund LS SDR17/17.6 Kombinierte Dichtfläche: flach und gerillt d 1000 mm, DN 1000 mm | 37060204 |  |  | 5 | 39174000 | DE
753800224 | VSB LS PE100 SCHW SDR11 D355 | 802.25 | EUR | 2021-10-01 | 1 | 10.4 | ST | 1 | 1 | 6 | 251301008 | 251301 | 251 | V100 | 7611704494632 | Vorschweissbund LS PE100 SDR11 Kombinierte Dichtfläche: flach und gerillt d 355 mm, DN 350 mm | 37060201 |  |  | 3 | 39174000 | CH
753800225 | VSB LS PE100 SCHW SDR11 D400 | 1418.57 | EUR | 2021-10-01 | 1 | 14.5 | ST | 1 | 1 | 6 | 251301008 | 251301 | 251 | V100 | 7611704490887 | Vorschweissbund LS PE100 SDR11 Kombinierte Dichtfläche: flach und gerillt d 400 mm, DN 400 mm | 37060201 |  |  | 3 | 39174000 | CH
753800226 | VSB LS PE100 SCHW SDR11 D450 | 2653.59 | EUR | 2021-10-01 | 1 | 23.7 | ST | 1 | 1 | 6 | 251301008 | 251301 | 251 | V100 | 7611704490894 | Vorschweissbund LS PE100 SDR11 Kombinierte Dichtfläche: flach und gerillt d 450 mm, DN 500 mm | 37060201 |  |  | 3 | 39174000 | CH
753800227 | VSB LS PE100 SCHW SDR11 D500 | 3830.45 | EUR | 2021-10-01 | 1 | 27.1 | ST | 1 | 1 | 4 | 251301008 | 251301 | 251 | V100 | 7611704490900 | Vorschweissbund LS PE100 SDR11 Kombinierte Dichtfläche: flach und gerillt d 500 mm, DN 500 mm | 37060201 |  |  | 3 | 39174000 | CH
753800228 | Vsb LS PE100 SDR11 PN16 d560 | 5370.71 | EUR | 2021-10-01 | 1 | 39.26 | ST | 0 | 0 | 3 | 251301008 | 251301 | 251 | V100 | 7611704508933 | Vorschweissbund LS PE100 SDR11 Kombinierte Dichtfläche: flach und gerillt d 560 mm, DN 600 mm | 37060590 |  |  |  | 39174000 | De
753800229 | VSB LS PE100 SDR11 PN16 D630 | 6472.8 | EUR | 2021-10-01 | 1 | 44.26 | ST | 0 | 0 | 3 | 251301008 | 251301 | 251 | V100 | 7611704508940 | Vorschweissbund LS PE100 SDR11 Kombinierte Dichtfläche: flach und gerillt d 630 mm, DN 600 mm | 37060201 |  |  | 2 | 39174000 | DE
753800299 | VSB LS PE100 SCHW SDR17 D355 | 802.25 | EUR | 2021-10-01 | 1 | 7.1 | ST | 1 | 1 | 6 | 251301008 | 251301 | 251 | V100 | 7611704490917 | ecoFIT Vorschweissbund LS SDR17/17.6 Kombinierte Dichtfläche: flach und gerillt d 355 mm, DN 350 mm | 37060201 |  |  | 3 | 39174000 | CH
753800300 | VSB LS PE100 SCHW SDR17 D400 | 1321.18 | EUR | 2021-10-01 | 1 | 9.6 | ST | 1 | 1 | 6 | 251301008 | 251301 | 251 | V100 | 7611704490924 | ecoFIT Vorschweissbund LS SDR17/17.6 Kombinierte Dichtfläche: flach und gerillt d 400 mm, DN 400 mm | 37060201 |  |  | 3 | 39174000 | CH
753800301 | Vsb LS PE100 schw SDR17 d450 | 2657.92 | EUR | 2021-10-01 | 1 | 16.4 | ST | 1 | 1 | 6 | 251301008 | 251301 | 251 | V100 | 7611704490931 | ecoFIT Vorschweissbund LS SDR17/17.6 Kombinierte Dichtfläche: flach und gerillt d 450 mm, DN 500 mm | 39174000 |  |  | >10 | 39174000 | CH
753800302 | Vsb LS PE100 schw SDR17 d500 | 2696.85 | EUR | 2021-10-01 | 1 | 18.5 | ST | 1 | 1 | 6 | 251301008 | 251301 | 251 | V100 | 7611704490948 | ecoFIT Vorschweissbund LS SDR17/17.6 Kombinierte Dichtfläche: flach und gerillt d 500 mm, DN 500 mm | 39174000 |  |  | >10 | 39174000 | CH
753800303 | Vsb LS PE100 SDR17 PN10 d560 | 3434.83 | EUR | 2021-10-01 | 1 | 26.94 | ST | 0 | 0 | 3 | 251301008 | 251301 | 251 | V100 | 7611704508957 | ecoFIT Vorschweissbund LS SDR17/17.6 Kombinierte Dichtfläche: flach und gerillt d 560 mm, DN 600 mm | 37060590 |  |  | 2 | 39174000 | DE
753800304 | VSB LS PE100 SDR17 PN10 D630 | 3768.47 | EUR | 2021-10-01 | 1 | 44.26 | ST | 0 | 0 | 3 | 251301008 | 251301 | 251 | V100 | 7611704508964 | ecoFIT Vorschweissbund LS SDR17/17.6 Kombinierte Dichtfläche: flach und gerillt d 630 mm, DN 600 mm | 37060201 |  |  | 15 | 39174000 | DE
753801080 | F-STÜCK PE100 SDR11 D90-D80 | 117.84 | EUR | 2021-10-01 | 1 | 1.861 | ST | 1 | 0 | 0 | 255338001 | 255338 | 255 | V330 | 7611704435482 | PE-F-Stück PE 100, SDR 11 (ISO S5) d 90 mm, DN 80 mm | 37060590 |  |  | 5 | 39174000 | DE
753801082 | F-STÜCK PE100 SDR11 D110-D100 | 146.42 | EUR | 2021-10-01 | 1 | 2.113 | ST | 1 | 0 | 0 | 255338001 | 255338 | 255 | V330 | 7611704435505 | PE-F-Stück PE 100, SDR 11 (ISO S5) d 110 mm, DN 100 mm | 37060590 |  |  | 5 | 39174000 | DE
753801084 | F-STÜCK PE100 SDR11 D125-D100 | 167.66 | EUR | 2021-10-01 | 1 | 2.291 | ST | 1 | 0 | 0 | 255338001 | 255338 | 255 | V330 | 7611704435543 | PE-F-Stück PE 100, SDR 11 (ISO S5) d 125 mm, DN 100 mm | 37060590 |  |  | 5 | 39174000 | DE
753801087 | F-STÜCK PE100 SDR11 D160-D150 | 244.67 | EUR | 2021-10-01 | 1 | 5.209 | ST | 1 | 0 | 0 | 255338001 | 255338 | 255 | V330 | 7611704435574 | PE-F-Stück PE 100, SDR 11 (ISO S5) d 160 mm, DN 150 mm | 37060590 |  |  | 5 | 39174000 | DE
753801088 | F-STÜCK PE100 SDR11 D180-D150 | 412.32 | EUR | 2021-10-01 | 1 | 5.143 | ST | 1 | 1 | 0 | 255338001 | 255338 | 255 | V330 | 7611704435581 | PE-F-Stück PE 100, SDR 11 (ISO S5) d 180 mm, DN 150 mm | 37060590 |  |  | 5 | 39174000 | DE
753801090 | F-STÜCK PE100 SDR11 D225-D200 | 392.88 | EUR | 2021-10-01 | 1 | 8.499 | ST | 1 | 0 | 0 | 255338001 | 255338 | 255 | V330 | 7611704435611 | PE-F-Stück PE 100, SDR 11 (ISO S5) d 225 mm, DN 200 mm | 37060590 |  |  | 5 | 39174000 | DE
753900001 | REDUKTION KS PE100 SDR11 D250-180 | 375.07 | EUR | 2021-10-01 | 1 | 2.513 | ST | 1 | 5 | 40 | 268240040 | 268240 | 268 | I190 | 7611704410328 | ecoFIT Reduktion SDR11 d 250 mm, d1 180 mm | 37060710 |  |  | 1 | 39174000 | DE
753900002 | REDUKTION KS PE100 SDR11 D250-200 | 356.52 | EUR | 2021-10-01 | 1 | 2.45 | ST | 1 | 4 | 32 | 268240040 | 268240 | 268 | I190 | 7611704410335 | ecoFIT Reduktion SDR11 d 250 mm, d1 200 mm | 37060710 |  |  | 1 | 39174000 | DE
753900004 | REDUKTION KS PE100 SDR11 D280-D200 | 406.87 | EUR | 2021-10-01 | 1 | 3.54 | ST | 1 | 6 | 24 | 268240040 | 268240 | 268 | I190 | 7611704410359 | ecoFIT Reduktion SDR11 d 280 mm, d1 200 mm | 37060710 |  |  | 1 | 39174000 | DE
753900007 | REDUKTION KS PE100 SDR11 D315-D200 | 1061.4 | EUR | 2021-10-01 | 1 | 3.996 | ST | 1 | 5 | 20 | 268240040 | 268240 | 268 | I190 | 7611704410380 | ecoFIT Reduktion SDR11 d 315 mm, d1 200 mm | 37060710 |  |  | 1 | 39174000 | DE
753900015 | Reduktion KS PE100 SDR11 d400-d225 | 3687.39 | EUR | 2021-10-01 | 1 | 7.963 | ST | 1 | 2 | 8 | 268240040 | 268240 | 268 | I190 | 7611704410533 | ecoFIT Reduktion SDR11 | 37060514 | Auslauf angekündigt mit Ersatz | 753909816 | >10 | 39174000 | DE
753900800 | REDUKTION LS PE100 SDR17 PN10 D250-D160 | 446.67 | EUR | 2021-10-01 | 1 | 2.85 | ST | 1 | 3 | 24 | 251301002 | 251301 | 251 | V100 | 7611704315098 | Reduktion PE100 SDR17/17,6 d 250 mm, d1 160 mm | 37060710 |  |  | 10 | 39174000 | DE
753900801 | REDUKTION LS PE100 SDR17 PN10 D250-D200 | 480.11 | EUR | 2021-10-01 | 1 | 3.21 | ST | 1 | 6 | 24 | 251301002 | 251301 | 251 | V100 | 7611704315104 | Reduktion PE100 SDR17/17,6 d 250 mm, d1 200 mm | 37060710 |  |  | 10 | 39174000 | DE
753900802 | REDUKTION LS PE100 SDR17 PN10 D250-D225 | 480.11 | EUR | 2021-10-01 | 1 | 2.385 | ST | 1 | 6 | 24 | 251301002 | 251301 | 251 | V100 | 7611704315111 | Reduktion PE100 SDR17/17,6 d 250 mm, d1 225 mm | 37060710 |  |  | 10 | 39174000 | DE
753900803 | REDUKTION LS PE100 SDR17 PN10 D280-D250 | 598.12 | EUR | 2021-10-01 | 1 | 4.352 | ST | 1 | 5 | 20 | 251301002 | 251301 | 251 | V100 | 7611704315128 | Reduktion PE100 SDR17/17,6 d 280 mm, d1 250 mm | 37060710 |  |  | 10 | 39174000 | DE
753900804 | REDUKTION LS PE100 SDR17 PN10 D315-D200 | 787.19 | EUR | 2021-10-01 | 1 | 5.39 | ST | 2 | 0 | 8 | 251301002 | 251301 | 251 | V100 | 7611704315135 | Reduktion PE100 SDR17/17,6 d 315 mm, d1 200 mm | 37060710 |  |  | 10 | 39174000 | AT
753900805 | REDUKTION LS PE100 SDR17 PN10 D315-D250 | 787.19 | EUR | 2021-10-01 | 1 | 6.42 | ST | 1 | 4 | 16 | 251301002 | 251301 | 251 | V100 | 7611704315166 | Reduktion PE100 SDR17/17,6 d 315 mm, d1 250 mm | 37060710 |  |  | 10 | 39174000 | DE
753900806 | REDUKTION LS PE100 SDR17 PN10 D315-D280 | 962.49 | EUR | 2021-10-01 | 1 | 5.94 | ST | 1 | 4 | 16 | 251301002 | 251301 | 251 | V100 | 7611704403955 | Reduktion PE100 SDR17/17,6 d 315 mm, d1 280 mm | 37060710 |  |  | 10 | 39174000 | DE
753900807 | REDUKTION LS PE100 SDR17 PN10 D315-D225 | 787.19 | EUR | 2021-10-01 | 1 | 6.2 | ST | 1 | 2 | 16 | 251301002 | 251301 | 251 | V100 | 7611704315159 | Reduktion PE100 SDR17/17,6 d 315 mm, d1 225 mm | 37060710 |  |  | 10 | 39174000 | DE
753900808 | REDUKTION LS PE100 SDR17 PN10 D355-D250 | 1767.52 | EUR | 2021-10-01 | 1 | 7.082 | ST | 0 | 0 | 8 | 251301008 | 251301 | 251 | V100 | 7611704404037 | Reduktion PE100 SDR17/17,6 d 355 mm, d1 250 mm | 37060710 |  |  | 10 | 39174000 | DE
753900809 | REDUKTION LS PE100 SDR17 PN10 D355-D280 | 1637.68 | EUR | 2021-10-01 | 1 | 6.728 | ST | 0 | 0 | 8 | 251301008 | 251301 | 251 | V100 | 7611704404044 | Reduktion PE100 SDR17/17,6 d 355 mm, d1 280 mm | 37060710 |  |  | 10 | 39174000 | DE
753900810 | REDUKTION LS PE100 SDR17 PN10 D355-D315 | 1563.03 | EUR | 2021-10-01 | 1 | 7.24 | ST | 0 | 0 | 8 | 251301008 | 251301 | 251 | V100 | 7611704404051 | Reduktion PE100 SDR17/17,6 d 355 mm, d1 315 mm | 37060710 |  |  | 10 | 39174000 | DE
753900811 | REDUKTION LS PE100 SDR17 PN10 D400-D280 | 2632.62 | EUR | 2021-10-01 | 1 | 7.93 | ST | 0 | 0 | 8 | 251301008 | 251301 | 251 | V100 | 7611704404068 | Reduktion PE100 SDR17/17,6 d 400 mm, d1 280 mm | 37060710 |  |  | 10 | 39174000 | DE
753900812 | REDUKTION LS PE100 SDR17 PN10 D400-D315 | 2408.6 | EUR | 2021-10-01 | 1 | 9.949 | ST | 0 | 0 | 8 | 251301008 | 251301 | 251 | V100 | 7611704404075 | Reduktion PE100 SDR17/17,6 d 400 mm, d1 315 mm | 37060710 |  |  | 10 | 39174000 | DE
753900813 | REDUKTION LS PE100 SDR17 PN10 D400-D355 | 2311.27 | EUR | 2021-10-01 | 1 | 9.62 | ST | 0 | 0 | 8 | 251301008 | 251301 | 251 | V100 | 7611704404082 | Reduktion PE100 SDR17/17,6 d 400 mm, d1 355 mm | 37060710 |  |  | 10 | 39174000 | DE
753900814 | REDUKTION LS PE100 SDR17 PN10 D450-D280 | 4244.3 | EUR | 2021-10-01 | 1 | 11.5 | ST | 1 | 3 | 0 | 251301008 | 251301 | 251 | V100 | 7611704444385 | Reduktion PE100 SDR17/17,6 d 450 mm, d1 280 mm | 37060710 |  |  | 1 | 39174000 | CH
753900815 | REDUKTION LS PE100 SDR17 PN10 D450-D315 | 3843.41 | EUR | 2021-10-01 | 1 | 11.805 | ST | 1 | 4 | 4 | 251301008 | 251301 | 251 | V100 | 7611704444392 | Reduktion PE100 SDR17/17,6 d 450 mm, d1 315 mm | 37060710 |  |  | 1 | 39174000 | CH
753900816 | REDUKTION LS PE100 SDR17 PN10 D450-D355 | 3703.83 | EUR | 2021-10-01 | 1 | 11.9 | ST | 1 | 3 | 0 | 251301008 | 251301 | 251 | V100 | 7611704444408 | Reduktion PE100 SDR17/17,6 d 450 mm, d1 355 mm | 37060710 |  |  | 1 | 39174000 | CH
753900817 | REDUKTION LS PE100 SDR17 PN10 D450-D400 | 3064.37 | EUR | 2021-10-01 | 1 | 12.964 | ST | 1 | 0 | 4 | 251301008 | 251301 | 251 | V100 | 7611704444415 | Reduktion PE100 SDR17/17,6 d 450 mm, d1 400 mm | 37060710 |  |  | 1 | 39174000 | CH
753900818 | REDUKTION LS PE100 SDR17 PN10 D500-D315 | 5330.15 | EUR | 2021-10-01 | 1 | 15.5 | ST | 1 | 3 | 0 | 251301008 | 251301 | 251 | V100 | 7611704444422 | Reduktion PE100 SDR17/17,6 d 500 mm, d1 315 mm | 37060710 |  |  | 1 | 39174000 | DE
753900819 | REDUKTION LS PE100 SDR17 PN10 D500-D355 | 4979.58 | EUR | 2021-10-01 | 1 | 15.7 | ST | 1 | 3 | 0 | 251301008 | 251301 | 251 | V100 | 7611704444439 | Reduktion PE100 SDR17/17,6 d 500 mm, d1 355 mm | 37060710 |  |  | 1 | 39174000 | DE
753900820 | REDUKTION LS PE100 SDR17 PN10 D500-D400 | 4210.23 | EUR | 2021-10-01 | 1 | 16.2 | ST | 1 | 0 | 4 | 251301008 | 251301 | 251 | V100 | 7611704444446 | Reduktion PE100 SDR17/17,6 d 500 mm, d1 400 mm | 37060710 |  |  | 1 | 39174000 | DE
753900821 | REDUKTION LS PE100 SDR17 PN10 D500-D450 | 3953.81 | EUR | 2021-10-01 | 1 | 17 | ST | 1 | 2 | 4 | 251301008 | 251301 | 251 | V100 | 7611704444453 | Reduktion PE100 SDR17/17,6 d 500 mm, d1 450 mm | 37060710 |  |  | 1 | 39174000 | DE
753900822 | REDUKTION LS PE100 SDR17 PN10 D560-D355 | 7545.64 | EUR | 2021-10-01 | 1 | 21.4 | ST | 1 | 3 | 0 | 251301008 | 251301 | 251 | V100 | 7611704444460 | Reduktion PE100 SDR17/17,6 d 560 mm, d1 355 mm | 37060710 |  |  | 1 | 39174000 | DE
753900823 | REDUKTION LS PE100 SDR17 PN10 D560-D400 | 6307.25 | EUR | 2021-10-01 | 1 | 21.7 | ST | 1 | 3 | 0 | 251301008 | 251301 | 251 | V100 | 7611704444477 | Reduktion PE100 SDR17/17,6 d 560 mm, d1 400 mm | 37060710 |  |  | 1 | 39174000 | DE
753900824 | REDUKTION LS PE100 SDR17 PN10 D560-D450 | 5294.46 | EUR | 2021-10-01 | 1 | 22.3 | ST | 1 | 3 | 0 | 251301008 | 251301 | 251 | V100 | 7611704444484 | Reduktion PE100 SDR17/17,6 d 560 mm, d1 450 mm | 37060710 |  |  | 1 | 39174000 | DE
753900825 | REDUKTION LS PE100 SDR17 PN10 D560-D500 | 4719.86 | EUR | 2021-10-01 | 1 | 23.2 | ST | 1 | 3 | 0 | 251301008 | 251301 | 251 | V100 | 7611704444491 | Reduktion PE100 SDR17/17,6 d 560 mm, d1 500 mm | 37060710 |  |  | 1 | 39174000 | DE
753900826 | REDUKTION LS PE100 SDR17 PN10 D630-D400 | 8037.42 | EUR | 2021-10-01 | 1 | 29.7 | ST | 1 | 3 | 0 | 251301008 | 251301 | 251 | V100 | 7611704444507 | Reduktion PE100 SDR17/17,6 d 630 mm, d1 400 mm | 37060710 |  |  | 1 | 39174000 | DE
753900827 | REDUKTION LS PE100 SDR17 PN10 D630-D450 | 7535.92 | EUR | 2021-10-01 | 1 | 30.1 | ST | 1 | 3 | 0 | 251301008 | 251301 | 251 | V100 | 7611704444514 | Reduktion PE100 SDR17/17,6 d 630 mm, d1 450 mm | 37060710 |  |  | 1 | 39174000 | DE
753900828 | REDUKTION LS PE100 SDR17 PN10 D630-D500 | 7040.87 | EUR | 2021-10-01 | 1 | 30.8 | ST | 1 | 3 | 0 | 251301008 | 251301 | 251 | V100 | 7611704444521 | Reduktion PE100 SDR17/17,6 d 630 mm, d1 500 mm | 37060710 |  |  | 1 | 39174000 | DE
753900829 | REDUKTION LS PE100 SDR17 PN10 D630-D560 | 6889.92 | EUR | 2021-10-01 | 1 | 31.9 | ST | 1 | 3 | 0 | 251301008 | 251301 | 251 | V100 | 7611704444538 | Reduktion PE100 SDR17/17,6 d 630 mm, d1 560 mm | 37060710 |  |  | 1 | 39174000 | DE
753900831 | REDUKTION LS PE100 SDR17 PN10 D160-D140 | 161.83 | EUR | 2021-10-01 | 1 | 0.995 | ST | 1 | 10 | 80 | 251301001 | 251301 | 251 | V100 | 7611704398732 | Reduktion PE100 SDR17/17,6 d 160 mm, d1 140 mm | 37060710 |  |  | 10 | 39174000 | DE
753900832 | REDUKTION LS PE100 SDR17 PN10 D180-D160 | 209.07 | EUR | 2021-10-01 | 1 | 2.1 | ST | 1 | 8 | 64 | 251301001 | 251301 | 251 | V100 | 7611704398749 | Reduktion PE100 SDR17/17,6 d 180 mm, d1 160 mm | 37060710 |  |  | 1 | 39174000 | DE
753900833 | Reduktion LS PE100 schw SDR17 d710-d500 | 10926.17 | EUR | 2021-10-01 | 1 | 58.796 | ST | 1 | 0 | 2 | 251301008 | 251301 | 251 | V100 | 7611704455442 | Reduktion PE100 SDR17/17,6 d 710 mm, d1 500 mm | 37060514 |  |  | 10 | 39174000 | DE
753900834 | Reduktion LS PE100 schw SDR17 d710-d560 | 10638.46 | EUR | 2021-10-01 | 1 | 60.578 | ST | 1 | 0 | 2 | 251301008 | 251301 | 251 | V100 | 7611704455459 | Reduktion PE100 SDR17/17,6 d 710 mm, d1 560 mm | 37060514 |  |  | 10 | 39174000 | DE
753900835 | REDUKTION LS PE100 SCHW SDR17 D710-D630 | 11070.93 | EUR | 2021-10-01 | 1 | 62.448 | ST | 1 | 0 | 1 | 251301008 | 251301 | 251 | V100 | 7611704455558 | Reduktion PE100 SDR17/17,6 d 710 mm, d1 630 mm | 37060710 |  |  | 5 | 39174000 | DE
753900866 | REDUKTION LS PE100 SDR17 PN10 D200-D140 | 221.57 | EUR | 2021-10-01 | 1 | 1.8 | ST | 1 | 6 | 48 | 251301001 | 251301 | 251 | V100 | 7611704410038 | Reduktion PE100 SDR17/17,6 d 200 mm, d1 140 mm | 37060710 |  |  | 10 | 39174000 | DE
753900867 | REDUKTION LS PE100 SDR17 PN10 D225-D140 | 358.7 | EUR | 2021-10-01 | 1 | 2.021 | ST | 1 | 4 | 32 | 251301001 | 251301 | 251 | V100 | 7611704410045 | Reduktion PE100 SDR17/17,6 d 225 mm, d1 140 mm | 37060710 |  |  | 10 | 39174000 | DE
753900868 | REDUKTION LS PE100 SDR17 PN10 D250-D180 | 490.65 | EUR | 2021-10-01 | 1 | 3.1 | ST | 1 | 6 | 24 | 251301002 | 251301 | 251 | V100 | 7611704410052 | Reduktion PE100 SDR17/17,6 d 250 mm, d1 180 mm | 37060710 |  |  | 10 | 39174000 | DE
753900870 | REDUKTION LS PE100 SDR17 PN10 D90-D75 | 49.77 | EUR | 2021-10-01 | 1 | 0.234 | ST | 1 | 20 | 320 | 251301001 | 251301 | 251 | V100 | 7611704366939 | Reduktion PE100 SDR17/17,6 d 90 mm, d1 75 mm | 37060710 |  |  | 10 | 39174000 | DE
753900872 | REDUKTION LS PE100 SDR17 PN10 D90-D63 | 49.77 | EUR | 2021-10-01 | 1 | 0.224 | ST | 1 | 20 | 320 | 251301001 | 251301 | 251 | V100 | 7611704419949 | Reduktion PE100 SDR17/17,6 d 90 mm, d1 63 mm | 37060710 |  |  | 10 | 39174000 | DE
753900873 | REDUKTION LS PE100 SDR17 PN10 D180-D90 | 194.12 | EUR | 2021-10-01 | 1 | 1.01 | ST | 1 | 8 | 64 | 251301001 | 251301 | 251 | V100 | 7611704410007 | Reduktion PE100 SDR17/17,6 d 180 mm, d1 90 mm | 37060710 |  |  | 10 | 39174000 | DE
753900874 | REDUKTION LS PE100 SCHW SDR17 D180-D110 | 194.12 | EUR | 2021-10-01 | 1 | 1.6 | ST | 1 | 8 | 64 | 251301001 | 251301 | 251 | V100 | 7611704410014 | Reduktion PE100 SDR17/17,6 d 180 mm, d1 110 mm | 37060710 |  |  | 10 | 39174000 | DE
753900875 | REDUKTION LS PE100 SDR17 PN10 D180-D140 | 208.08 | EUR | 2021-10-01 | 1 | 1.72 | ST | 1 | 8 | 64 | 251301001 | 251301 | 251 | V100 | 7611704410021 | Reduktion PE100 SDR17/17,6 d 180 mm, d1 140 mm | 37060710 |  |  | 10 | 39174000 | DE
753900876 | REDUKTION LS PE100 SDR17 PN10 D110-D90 | 67.43 | EUR | 2021-10-01 | 1 | 0.333 | ST | 1 | 22 | 176 | 251301001 | 251301 | 251 | V100 | 7611704363006 | Reduktion PE100 SDR17/17,6 d 110 mm, d1 90 mm | 37060710 |  |  | 1 | 39174000 | DE
753900877 | REDUKTION LS PE100 SDR17 PN10 D110-D63 | 67.43 | EUR | 2021-10-01 | 1 | 0.326 | ST | 1 | 15 | 240 | 251301001 | 251301 | 251 | V100 | 7611704417815 | Reduktion PE100 SDR17/17,6 d 110 mm, d1 63 mm | 37060710 |  |  | 1 | 39174000 | DE
753900880 | REDUKTION LS PE100 SDR17 PN10 D125-D110 | 81.5 | EUR | 2021-10-01 | 1 | 0.507 | ST | 1 | 9 | 144 | 251301001 | 251301 | 251 | V100 | 7611704363013 | Reduktion PE100 SDR17/17,6 d 125 mm, d1 110 mm | 37060710 |  |  | 10 | 39174000 | DE
753900881 | REDUKTION LS PE100 SDR17 PN10 D125-D90 | 81.5 | EUR | 2021-10-01 | 1 | 0.461 | ST | 1 | 9 | 144 | 251301001 | 251301 | 251 | V100 | 7611704363020 | Reduktion PE100 SDR17/17,6 d 125 mm, d1 90 mm | 37060710 |  |  | 10 | 39174000 | DE
753900882 | REDUKTION LS PE100 SDR17 PN10 D125-D63 | 81.5 | EUR | 2021-10-01 | 1 | 0.61 | ST | 1 | 22 | 176 | 251301001 | 251301 | 251 | V100 | 7611704439695 | Reduktion PE100 SDR17/17,6 d 125 mm, d1 63 mm | 37060710 |  |  | 10 | 39174000 | DE
753900884 | REDUKTION L PE100 SDR17 PN10 D140-D110 | 115.4 | EUR | 2021-10-01 | 1 | 0.715 | ST | 1 | 6 | 96 | 251301001 | 251301 | 251 | V100 | 7611704366137 | Reduktion PE100 SDR17/17,6 d 140 mm, d1 110 mm | 37060710 |  |  | 10 | 39174000 | DE
753900885 | REDUKTION L PE100 SDR17 PN10 D140-D125 | 115.56 | EUR | 2021-10-01 | 1 | 0.754 | ST | 1 | 12 | 96 | 251301001 | 251301 | 251 | V100 | 7611704365987 | Reduktion PE100 SDR17/17,6 d 140 mm, d1 125 mm | 37060710 |  |  | 10 | 39174000 | DE
753900886 | REDUKTION LS PE100 SDR17 PN10 D140-D75 | 115.4 | EUR | 2021-10-01 | 1 | 0.56 | ST | 1 | 14 | 112 | 251301001 | 251301 | 251 | V100 | 7611704409971 | Reduktion PE100 SDR17/17,6 d 140 mm, d1 75 mm | 37060710 |  |  | 10 | 39174000 | DE
753900887 | REDUKTION LS PE100 SDR17 PN10 D140-D90 | 115.4 | EUR | 2021-10-01 | 1 | 0.642 | ST | 1 | 14 | 112 | 251301001 | 251301 | 251 | V100 | 7611704409995 | Reduktion PE100 SDR17/17,6 d 140 mm, d1 90 mm | 37060710 |  |  | 10 | 39174000 | DE
753900888 | REDUKTION LS PE100 SCHW SDR17 D160-D90 | 154.34 | EUR | 2021-10-01 | 1 | 0.752 | ST | 1 | 10 | 80 | 251301001 | 251301 | 251 | V100 | 7611704382427 | Reduktion PE100 SDR17/17,6 d 160 mm, d1 90 mm | 37060710 |  |  | 10 | 39174000 | DE
753900889 | REDUKTION LS PE100 SDR17 PN10 D160-D125 | 154.34 | EUR | 2021-10-01 | 1 | 0.93 | ST | 1 | 10 | 80 | 251301001 | 251301 | 251 | V100 | 7611704363037 | Reduktion PE100 SDR17/17,6 d 160 mm, d1 125 mm | 37060710 |  |  | 10 | 39174000 | DE
753900890 | REDUKTION LS PE100 SDR17 PN10 D160-D110 | 154.34 | EUR | 2021-10-01 | 1 | 0.93 | ST | 1 | 10 | 80 | 251301001 | 251301 | 251 | V100 | 7611704366977 | Reduktion PE100 SDR17/17,6 d 160 mm, d1 110 mm | 37060710 |  |  | 1 | 39174000 | DE
753900891 | REDUKTION LS PE100 SDR17 PN10 D180-D125 | 205.8 | EUR | 2021-10-01 | 1 | 1.165 | ST | 1 | 8 | 64 | 251301001 | 251301 | 251 | V100 | 7611704371193 | Reduktion PE100 SDR17/17,6 d 180 mm, d1 125 mm | 37060710 |  |  | 10 | 39174000 | DE
753900892 | REDUKTION LS PE100 SDR17 PN10 D200-D160 | 222.22 | EUR | 2021-10-01 | 1 | 1.664 | ST | 1 | 6 | 48 | 251301001 | 251301 | 251 | V100 | 7611704363044 | Reduktion PE100 SDR17/17,6 d 200 mm, d1 160 mm | 37060710 |  |  | 10 | 39174000 | DE
753900893 | REDUKTION LS PE100 SDR17 PN10 D200-D180 | 230.82 | EUR | 2021-10-01 | 1 | 2.58 | ST | 1 | 5 | 40 | 251301001 | 251301 | 251 | V100 | 7611704300407 | Reduktion PE100 SDR17/17,6 d 200 mm, d1 180 mm | 37060710 |  |  | 10 | 39174000 | DE
753900894 | REDUKTION LS PE100 SDR17 PN10 D225-D200 | 374.28 | EUR | 2021-10-01 | 1 | 2.237 | ST | 1 | 8 | 32 | 251301001 | 251301 | 251 | V100 | 7611704300421 | Reduktion PE100 SDR17/17,6 d 225 mm, d1 200 mm | 37060710 |  |  | 10 | 39174000 | DE
753900895 | REDUKTION LS PE100 SDR17 PN10 D225-D180 | 341.18 | EUR | 2021-10-01 | 1 | 2.24 | ST | 1 | 4 | 32 | 251301001 | 251301 | 251 | V100 | 7611704300414 | Reduktion PE100 SDR17/17,6 d 225 mm, d1 180 mm | 37060710 |  |  | 10 | 39174000 | DE
753900896 | REDUKTION LS PE100 SDR17 PN10 D225-D160 | 358.22 | EUR | 2021-10-01 | 1 | 2.02 | ST | 1 | 4 | 48 | 251301001 | 251301 | 251 | V100 | 7611704366984 | Reduktion PE100 SDR17/17,6 d 225 mm, d1 160 mm | 37060710 |  |  | 1 | 39174000 | CH
753900898 | REDUKTION LS PE100 SDR17 PN10 D280-D200 | 615.63 | EUR | 2021-10-01 | 1 | 3.8 | ST | 1 | 6 | 24 | 251301002 | 251301 | 251 | V100 | 7611704410069 | Reduktion PE100 SDR17/17,6 d 280 mm, d1 200 mm | 37060710 |  |  | 10 | 39174000 | DE
753900899 | REDUKTION LS PE100 SDR17 PN10 D280-D225 | 615.63 | EUR | 2021-10-01 | 1 | 4.062 | ST | 1 | 5 | 20 | 251301002 | 251301 | 251 | V100 | 7611704410076 | Reduktion PE100 SDR17/17,6 d 280 mm, d1 225 mm | 37060710 |  |  | 10 | 39174000 | DE
753901000 | REDUKTION LS PE100 SCHW SDR11 D250-D160 | 467.46 | EUR | 2021-10-01 | 1 | 2.385 | ST | 1 | 3 | 24 | 251301002 | 251301 | 251 | V100 | 7611704346801 | Reduktion PE100 SDR11 d 250 mm, d1 160 mm | 37060710 |  |  | 10 | 39174000 | DE
753901001 | REDUKTION LS PE100 SCHW SDR11 D250-D200 | 486.77 | EUR | 2021-10-01 | 1 | 4.766 | ST | 1 | 6 | 24 | 251301002 | 251301 | 251 | V100 | 7611704346818 | Reduktion PE100 SDR11 d 250 mm, d1 200 mm | 37060710 |  |  | 10 | 39174000 | DE
753901002 | REDUKTION LS PE100 SCHW SDR11 D250-D225 | 486.77 | EUR | 2021-10-01 | 1 | 4.95 | ST | 1 | 6 | 24 | 251301002 | 251301 | 251 | V100 | 7611704346825 | Reduktion PE100 SDR11 d 250 mm, d1 225 mm | 37060710 |  |  | 10 | 39174000 | DE
753901003 | REDUKTION LS PE100 SCHW SDR11 D280-D250 | 508.69 | EUR | 2021-10-01 | 1 | 6.48 | ST | 1 | 5 | 20 | 251301002 | 251301 | 251 | V100 | 7611704346832 | Reduktion PE100 SDR11 d 280 mm, d1 250 mm | 37060710 |  |  | 10 | 39174000 | DE
753901004 | REDUKTION LS PE100 SCHW SDR11 D315-D200 | 832.64 | EUR | 2021-10-01 | 1 | 7.522 | ST | 1 | 2 | 16 | 251301002 | 251301 | 251 | V100 | 7611704346849 | Reduktion PE100 SDR11 d 315 mm, d1 200 mm | 37060710 |  |  | 10 | 39174000 | AT
753901005 | REDUKTION LS PE100 SCHW SDR11 D315-D250 | 832.64 | EUR | 2021-10-01 | 1 | 8.36 | ST | 1 | 4 | 16 | 251301002 | 251301 | 251 | V100 | 7611704346856 | Reduktion PE100 SDR11 d 315 mm, d1 250 mm | 37060710 |  |  | 10 | 39174000 | DE
753901012 | REDUKTION LS PE100 SCHW SDR11 D315-D280 | 964.1 | EUR | 2021-10-01 | 1 | 8.8 | ST | 1 | 4 | 16 | 251301002 | 251301 | 251 | V100 | 7611704403009 | Reduktion PE100 SDR11 d 315 mm, d1 280 mm | 37060710 |  |  | 10 | 39174000 | DE
753901013 | REDUKTION LS PE100 SCHW SDR11 D355-D250 | 1861.67 | EUR | 2021-10-01 | 1 | 9.1 | ST | 0 | 0 | 8 | 251301008 | 251301 | 251 | V100 | 7611704403962 | Reduktion PE100 SDR11 d 355 mm, d1 250 mm | 37060710 |  |  | 10 | 39174000 | DE
753901014 | REDUKTION LS PE100 SCHW SDR11 D355-D280 | 1713.96 | EUR | 2021-10-01 | 1 | 9.5 | ST | 1 | 0 | 8 | 251301008 | 251301 | 251 | V100 | 7611704403979 | Reduktion PE100 SDR11 d 355 mm, d1 280 mm | 37060710 |  |  | 10 | 39174000 | DE
753901015 | REDUKTION LS PE100 SCHW SDR11 D355-D315 | 1637.68 | EUR | 2021-10-01 | 1 | 9.9 | ST | 1 | 6 | 0 | 251301008 | 251301 | 251 | V100 | 7611704403986 | Reduktion PE100 SDR11 d 355 mm, d1 315 mm | 37060710 |  |  | 10 | 39174000 | DE
753901016 | REDUKTION LS PE100 SCHW SDR11 D400-D280 | 2845.22 | EUR | 2021-10-01 | 1 | 10.42 | ST | 1 | 0 | 8 | 251301008 | 251301 | 251 | V100 | 7611704403993 | Reduktion PE100 SDR11 d 400 mm, d1 280 mm | 37060710 |  |  | 10 | 39174000 | DE
753901017 | REDUKTION LS PE100 SCHW SDR11 D400-D315 | 2671.56 | EUR | 2021-10-01 | 1 | 11.13 | ST | 1 | 6 | 0 | 251301008 | 251301 | 251 | V100 | 7611704404006 | Reduktion PE100 SDR11 d 400 mm, d1 315 mm | 37060710 |  |  | 10 | 39174000 | DE
753901018 | REDUKTION LS PE100 SCHW SDR11 D400-D355 | 2734.88 | EUR | 2021-10-01 | 1 | 11.6 | ST | 1 | 6 | 0 | 251301008 | 251301 | 251 | V100 | 7611704404020 | Reduktion PE100 SDR11 d 400 mm, d1 355 mm | 37060710 |  |  | 10 | 39174000 | DE
753901019 | REDUKTION LS PE100 SCHW SDR11 D450-D280 | 4426.13 | EUR | 2021-10-01 | 1 | 16.2 | ST | 1 | 6 | 0 | 251301008 | 251301 | 251 | V100 | 7611704444224 | Reduktion PE100 SDR11 d 450 mm, d1 280 mm | 37060710 |  |  | 5 | 39174000 | DE
753901020 | REDUKTION LS PE100 SCHW SDR11 D450-D315 | 4291.39 | EUR | 2021-10-01 | 1 | 16.7 | ST | 1 | 4 | 0 | 251301008 | 251301 | 251 | V100 | 7611704444231 | Reduktion PE100 SDR11 d 450 mm, d1 315 mm | 37060710 |  |  | 1 | 39174000 | DE
753901022 | REDUKTION LS PE100 SCHW SDR11 D450-D355 | 3992.75 | EUR | 2021-10-01 | 1 | 17.5 | ST | 1 | 6 | 0 | 251301008 | 251301 | 251 | V100 | 7611704444248 | Reduktion PE100 SDR11 d 450 mm, d1 355 mm | 37060710 |  |  | 5 | 39174000 | DE
753901024 | REDUKTION LS PE100 SCHW SDR11 D450-D400 | 3405.21 | EUR | 2021-10-01 | 1 | 18.5 | ST | 1 | 3 | 0 | 251301008 | 251301 | 251 | V100 | 7611704444255 | Reduktion PE100 SDR11 d 450 mm, d1 400 mm | 37060710 |  |  | 5 | 39174000 | DE
753901025 | REDUKTION LS PE100 SCHW SDR11 D500-D315 | 5924.2 | EUR | 2021-10-01 | 1 | 21.9 | ST | 1 | 3 | 4 | 251301008 | 251301 | 251 | V100 | 7611704444262 | Reduktion PE100 SDR11 d 500 mm, d1 315 mm | 37060710 |  |  | 5 | 39174000 | DE
753901026 | REDUKTION LS PE100 SCHW SDR11 D500-D355 | 5588.23 | EUR | 2021-10-01 | 1 | 22.6 | ST | 1 | 3 | 0 | 251301008 | 251301 | 251 | V100 | 7611704444279 | Reduktion PE100 SDR11 d 500 mm, d1 355 mm | 37060710 |  |  | 5 | 39174000 | DE
753901027 | REDUKTION LS PE100 SCHW SDR11 D500-D400 | 4622.49 | EUR | 2021-10-01 | 1 | 23.6 | ST | 1 | 3 | 0 | 251301008 | 251301 | 251 | V100 | 7611704444286 | Reduktion PE100 SDR11 d 500 mm, d1 400 mm | 37060710 |  |  | 5 | 39174000 | DE
753901029 | REDUKTION LS PE100 SCHW SDR11 D500-D450 | 4383.89 | EUR | 2021-10-01 | 1 | 25.1 | ST | 1 | 3 | 0 | 251301008 | 251301 | 251 | V100 | 7611704444293 | Reduktion PE100 SDR11 d 500 mm, d1 450 mm | 37060710 |  |  | 5 | 39174000 | DE
753901030 | REDUKTION LS PE100 SCHW SDR11 D560-D355 | 8107.21 | EUR | 2021-10-01 | 1 | 30.1 | ST | 1 | 3 | 0 | 251301008 | 251301 | 251 | V100 | 7611704444309 | Reduktion PE100 SDR11 d 560 mm, d1 355 mm | 37060710 |  |  | 5 | 39174000 | DE
753901032 | REDUKTION LS PE100 SCHW SDR11 D160-D140 | 161.83 | EUR | 2021-10-01 | 1 | 1.522 | ST | 1 | 10 | 80 | 251301001 | 251301 | 251 | V100 | 7611704398688 | Reduktion PE100 SDR11 d 160 mm, d1 140 mm | 37060710 |  |  | 10 | 39174000 | DE
753901033 | REDUKTION LS PE100 SDR11 PN16 D180-D160 | 209.07 | EUR | 2021-10-01 | 1 | 1.968 | ST | 1 | 6 | 72 | 251301001 | 251301 | 251 | V100 | 7611704398695 | Reduktion PE100 SDR11 d 180 mm, d1 160 mm | 37060710 |  |  | 10 | 39174000 | CH
753901034 | REDUKTION LS PE100 SCHW SDR11 D200-D180 | 230.82 | EUR | 2021-10-01 | 1 | 2.724 | ST | 1 | 5 | 40 | 251301001 | 251301 | 251 | V100 | 7611704420082 | Reduktion PE100 SDR11 d 200 mm, d1 180 mm | 37060710 |  |  | 10 | 39174000 | DE
753901038 | REDUKTION LS PE100 SDR11 PN16 D25-D20 | 10.16 | EUR | 2021-10-01 | 1 | 0.022 | ST | 1 | 40 | 3840 | 251301001 | 251301 | 251 | V100 | 7611704300315 | Reduktion PE100 SDR11 d 25 mm, d1 20 mm | 37060710 |  |  | 10 | 39174000 | CH
753901039 | REDUKTION LS PE100 SCHW SDR11 D560-D400 | 7147.99 | EUR | 2021-10-01 | 1 | 31 | ST | 1 | 3 | 0 | 251301008 | 251301 | 251 | V100 | 7611704444316 | Reduktion PE100 SDR11 d 560 mm, d1 400 mm | 37060710 |  |  | 5 | 39174000 | DE
753901040 | REDUKTION LS PE100 SCHW SDR11 D560-D450 | 5846.28 | EUR | 2021-10-01 | 1 | 32.4 | ST | 1 | 3 | 0 | 251301008 | 251301 | 251 | V100 | 7611704444323 | Reduktion PE100 SDR11 d 560 mm, d1 450 mm | 37060710 |  |  | 5 | 39174000 | DE
753901041 | REDUKTION LS PE100 SDR11 PN16 D32-D25 | 10.81 | EUR | 2021-10-01 | 1 | 0.033 | ST | 1 | 45 | 2925 | 251301001 | 251301 | 251 | V100 | 7611704363112 | Reduktion PE100 SDR11 d 32 mm, d1 25 mm | 37060710 |  |  | 10 | 39174000 | CH
753901042 | REDUKTION LS PE100 SDR11 PN16 D32-D20 | 10.81 | EUR | 2021-10-01 | 1 | 0.027 | ST | 1 | 100 | 2400 | 251301001 | 251301 | 251 | V100 | 7611704363129 | Reduktion PE100 SDR11 d 32 mm, d1 20 mm | 37060710 |  |  | 10 | 39174000 | CH
753901043 | REDUKTION LS PE100 SCHW SDR11 D560-D500 | 5326.92 | EUR | 2021-10-01 | 1 | 34.1 | ST | 1 | 3 | 0 | 251301008 | 251301 | 251 | V100 | 7611704444330 | Reduktion PE100 SDR11 d 560 mm, d1 500 mm | 37060710 |  |  | 5 | 39174000 | DE
753901044 | REDUKTION LS PE100 SCHW SDR11 D630-D400 | 8771.07 | EUR | 2021-10-01 | 1 | 41.9 | ST | 1 | 3 | 0 | 251301008 | 251301 | 251 | V100 | 7611704444347 | Reduktion PE100 SDR11 d 630 mm, d1 400 mm | 37060710 |  |  | 5 | 39174000 | DE
753901045 | REDUKTION LS PE100 SCHW SDR11 D630-D450 | 8183.51 | EUR | 2021-10-01 | 1 | 43.1 | ST | 1 | 3 | 0 | 251301008 | 251301 | 251 | V100 | 7611704444354 | Reduktion PE100 SDR11 d 630 mm, d1 450 mm | 37060710 |  |  | 5 | 39174000 | DE
753901046 | REDUKTION LS PE100 SDR11 PN16 D40-D32 | 14.87 | EUR | 2021-10-01 | 1 | 0.047 | ST | 1 | 40 | 2000 | 251301001 | 251301 | 251 | V100 | 7611704363136 | Reduktion PE100 SDR11 d 40 mm, d1 32 mm | 37060710 |  |  | 10 | 39174000 | CH
753901047 | REDUKTION LS PE100 SDR11 PN16 D40-D25 | 14.87 | EUR | 2021-10-01 | 1 | 0.045 | ST | 1 | 50 | 2500 | 251301001 | 251301 | 251 | V100 | 7611704366991 | Reduktion PE100 SDR11 d 40 mm, d1 25 mm | 37060710 |  |  | 10 | 39174000 | CH
753901048 | REDUKTION LS PE100 SDR11 PN16 D40-D20 | 14.87 | EUR | 2021-10-01 | 1 | 0.043 | ST | 1 | 40 | 1920 | 251301001 | 251301 | 251 | V100 | 7611704363143 | Reduktion PE100 SDR11 d 40 mm, d1 20 mm | 37060710 |  |  | 10 | 39174000 | CH
753901049 | REDUKTION LS PE100 SCHW SDR11 D630-D500 | 7709.56 | EUR | 2021-10-01 | 1 | 44.7 | ST | 1 | 3 | 0 | 251301008 | 251301 | 251 | V100 | 7611704444361 | Reduktion PE100 SDR11 d 630 mm, d1 500 mm | 37060710 |  |  | 5 | 39174000 | DE
753901050 | REDUKTION LS PE100 SCHW SDR11 D630-D560 | 7350.89 | EUR | 2021-10-01 | 1 | 46.8 | ST | 1 | 3 | 0 | 251301008 | 251301 | 251 | V100 | 7611704444378 | Reduktion PE100 SDR11 d 630 mm, d1 560 mm | 37060710 |  |  | 5 | 39174000 | DE
753901052 | REDUKTION LS PE100 SDR11 PN16 D50-D40 | 18.26 | EUR | 2021-10-01 | 1 | 0.079 | ST | 1 | 25 | 1625 | 251301001 | 251301 | 251 | V100 | 7611704367004 | Reduktion PE100 SDR11 d 50 mm, d1 40 mm | 37060710 |  |  | 10 | 39174000 | CH
753901053 | REDUKTION LS PE100 SDR11 PN16 D50-D32 | 18.26 | EUR | 2021-10-01 | 1 | 0.067 | ST | 1 | 40 | 2000 | 251301001 | 251301 | 251 | V100 | 7611704363150 | Reduktion PE100 SDR11 d 50 mm, d1 32 mm | 37060710 |  |  | 10 | 39174000 | CH
753901054 | REDUKTION LS PE100 SDR11 PN16 D50-D25 | 18.26 | EUR | 2021-10-01 | 1 | 0.069 | ST | 1 | 45 | 1920 | 251301001 | 251301 | 251 | V100 | 7611704363167 | Reduktion PE100 SDR11 d 50 mm, d1 25 mm | 37060710 |  |  | 10 | 39174000 | CH
753901055 | REDUKTION LS PE100 SDR11 PN16 D50-D20 | 18.26 | EUR | 2021-10-01 | 1 | 0.064 | ST | 1 | 35 | 1365 | 251301001 | 251301 | 251 | V100 | 7611704300322 | Reduktion PE100 SDR11 d 50 mm, d1 20 mm | 37060710 |  |  | 10 | 39174000 | CH
753901058 | REDUKTION LS PE100 SDR11 PN16 D63-D50 | 23.69 | EUR | 2021-10-01 | 1 | 0.128 | ST | 1 | 50 | 900 | 251301001 | 251301 | 251 | V100 | 7611704367011 | Reduktion PE100 SDR11 d 63 mm, d1 50 mm | 37060710 |  | 753901061 | 10 | 39174000 | CH
753901059 | REDUKTION LS PE100 SDR11 PN16 D63-D40 | 23.69 | EUR | 2021-10-01 | 1 | 0.122 | ST | 1 | 50 | 900 | 251301001 | 251301 | 251 | V100 | 7611704363174 | Reduktion PE100 SDR11 d 63 mm, d1 40 mm | 37060710 |  | 753901057 | 10 | 39174000 | CH
753901060 | REDUKTION LS PE100 SDR11 PN16 D63-D32 | 23.69 | EUR | 2021-10-01 | 1 | 0.113 | ST | 1 | 50 | 900 | 251301001 | 251301 | 251 | V100 | 7611704363181 | Reduktion PE100 SDR11 d 63 mm, d1 32 mm | 37060710 |  | 753901056 | 10 | 39174000 | CH
753901063 | REDUKTION LS PE100 SDR11 PN16 D75-D40 | 37.76 | EUR | 2021-10-01 | 1 | 0.185 | ST | 1 | 60 | 720 | 251301001 | 251301 | 251 | V100 | 7611704300339 | Reduktion PE100 SDR11 d 75 mm, d1 40 mm | 37060710 |  |  | 10 | 39174000 | CH
753901064 | REDUKTION LS PE100 SDR11 PN16 D75-D50 | 38.9 | EUR | 2021-10-01 | 1 | 0.188 | ST | 1 | 50 | 600 | 251301001 | 251301 | 251 | V100 | 7611704367028 | Reduktion PE100 SDR11 d 75 mm, d1 50 mm | 37060710 |  |  | 10 | 39174000 | CH
753901065 | REDUKTION LS PE100 SDR11 PN16 D75-D63 | 38.9 | EUR | 2021-10-01 | 1 | 0.209 | ST | 1 | 50 | 600 | 251301001 | 251301 | 251 | V100 | 7611704363198 | Reduktion PE100 SDR11 d 75 mm, d1 63 mm | 37060710 |  | 753901069 | 10 | 39174000 | CH
753901066 | REDUKTION LS PE100 SCHW SDR11 D200-D140 | 221.57 | EUR | 2021-10-01 | 1 | 2.326 | ST | 1 | 6 | 48 | 251301001 | 251301 | 251 | V100 | 7611704409926 | Reduktion PE100 SDR11 d 200 mm, d1 140 mm | 37060710 |  |  | 10 | 39174000 | DE
753901067 | REDUKTION LS PE100 SCHW SDR11 D225-D140 | 358.7 | EUR | 2021-10-01 | 1 | 2.9 | ST | 1 | 4 | 32 | 251301001 | 251301 | 251 | V100 | 7611704409933 | Reduktion PE100 SDR11 d 225 mm, d1 140 mm | 37060710 |  |  | 10 | 39174000 | DE
753901068 | REDUKTION LS PE100 SCHW SDR11 D250-D180 | 479.94 | EUR | 2021-10-01 | 1 | 4.299 | ST | 1 | 6 | 24 | 251301002 | 251301 | 251 | V100 | 7611704409940 | Reduktion PE100 SDR11 d 250 mm, d1 180 mm | 37060710 |  |  | 10 | 39174000 | DE
753901070 | REDUKTION LS PE100 SDR11 PN16 D90-D75 | 49.77 | EUR | 2021-10-01 | 1 | 0.33 | ST | 1 | 18 | 432 | 251301001 | 251301 | 251 | V100 | 7611704363204 | Reduktion PE100 SDR11 d 90 mm, d1 75 mm | 37060710 |  |  | 10 | 39174000 | CH
753901071 | REDUKTION LS PE100 SDR11 PN16 D90-D63 | 49.77 | EUR | 2021-10-01 | 1 | 0.316 | ST | 1 | 18 | 432 | 251301001 | 251301 | 251 | V100 | 7611704367035 | Reduktion PE100 SDR11 d 90 mm, d1 63 mm | 37060710 |  |  | 10 | 39174000 | CH
753901072 | REDUKTION LS PE100 SDR11 PN16 D90-D50 | 49.9 | EUR | 2021-10-01 | 1 | 0.289 | ST | 1 | 18 | 432 | 251301001 | 251301 | 251 | V100 | 7611704300346 | Reduktion PE100 SDR11 d 90 mm, d1 50 mm | 37060710 |  |  | 10 | 39174000 | CH
753901073 | REDUKTION LS PE100 SCHW SDR11 D180-D90 | 194.12 | EUR | 2021-10-01 | 1 | 1.507 | ST | 1 | 8 | 64 | 251301001 | 251301 | 251 | V100 | 7611704409889 | Reduktion PE100 SDR11 d 180 mm, d1 90 mm | 37060710 |  |  | 10 | 39174000 | DE
753901074 | REDUKTION LS PE100 SCHW SDR11 D180-D110 | 201.59 | EUR | 2021-10-01 | 1 | 1.833 | ST | 1 | 8 | 64 | 251301001 | 251301 | 251 | V100 | 7611704409858 | Reduktion PE100 SDR11 d 180 mm, d1 110 mm | 37060710 |  |  | 10 | 39174000 | DE
753901075 | REDUKTION LS PE100 SCHW SDR11 D180-D140 | 209.53 | EUR | 2021-10-01 | 1 | 1.976 | ST | 1 | 8 | 64 | 251301001 | 251301 | 251 | V100 | 7611704409919 | Reduktion PE100 SDR11 d 180 mm, d1 140 mm | 37060710 |  |  | 10 | 39174000 | DE
753901076 | REDUKTION LS PE100 SDR11 PN16 D110-D90 | 67.43 | EUR | 2021-10-01 | 1 | 0.549 | ST | 1 | 9 | 216 | 251301001 | 251301 | 251 | V100 | 7611704363211 | Reduktion PE100 SDR11 d 110 mm, d1 90 mm | 37060710 |  |  | 10 | 39174000 | CH
753901077 | REDUKTION LS PE100 SDR11 PN16 D110-D75 | 68.16 | EUR | 2021-10-01 | 1 | 0.501 | ST | 1 | 10 | 240 | 251301001 | 251301 | 251 | V100 | 7611704300353 | Reduktion PE100 SDR11 d 110 mm, d1 75 mm | 37060710 |  |  | 10 | 39174000 | CH
753901078 | REDUKTION LS PE100 SDR11 PN16 D110-D63 | 67.43 | EUR | 2021-10-01 | 1 | 0.487 | ST | 1 | 24 | 288 | 251301001 | 251301 | 251 | V100 | 7611704363228 | Reduktion PE100 SDR11 d 110 mm, d1 63 mm | 37060710 |  |  | 10 | 39174000 | CH
753901080 | REDUKTION LS PE100 SDR11 PN16 D125-D110 | 81.14 | EUR | 2021-10-01 | 1 | 0.775 | ST | 1 | 15 | 180 | 251301001 | 251301 | 251 | V100 | 7611704367042 | Reduktion PE100 SDR11 d 125 mm, d1 110 mm | 37060710 |  |  | 10 | 39174000 | CH
753901081 | REDUKTION LS PE100 SDR11 PN16 D125-D90 | 81.14 | EUR | 2021-10-01 | 1 | 0.683 | ST | 1 | 15 | 180 | 251301001 | 251301 | 251 | V100 | 7611704371209 | Reduktion PE100 SDR11 d 125 mm, d1 90 mm | 37060710 |  |  | 10 | 39174000 | CH
753901082 | REDUKTION LS PE100 SDR11 PN16 D125-D75 | 80.27 | EUR | 2021-10-01 | 1 | 0.667 | ST | 1 | 15 | 180 | 251301001 | 251301 | 251 | V100 | 7611704300360 | Reduktion PE100 SDR11 d 125 mm, d1 75 mm | 37060710 |  |  | 10 | 39174000 | CH
753901083 | REDUKTION LS PE100 SDR11 PN16 D125-D63 | 81.14 | EUR | 2021-10-01 | 1 | 0.607 | ST | 1 | 15 | 180 | 251301001 | 251301 | 251 | V100 | 7611704367059 | Reduktion PE100 SDR11 d 125 mm, d1 63 mm | 37060710 |  |  | 10 | 39174000 | CH
753901084 | REDUKTION L PE100 SDR11 PN16 D140-D110 | 115.4 | EUR | 2021-10-01 | 1 | 0.977 | ST | 1 | 12 | 144 | 251301001 | 251301 | 251 | V100 | 7611704366120 | Reduktion PE100 SDR11 d 140 mm, d1 110 mm | 37060710 |  |  | 10 | 39174000 | CH
753901085 | REDUKTION L PE100 SDR11 PN16 D140-D125 | 115.56 | EUR | 2021-10-01 | 1 | 1.078 | ST | 1 | 12 | 144 | 251301001 | 251301 | 251 | V100 | 7611704365994 | Reduktion PE100 SDR11 d 140 mm, d1 125 mm | 37060710 |  |  | 10 | 39174000 | CH
753901086 | REDUKTION LS PE100 SCHW SDR11 D140-D75 | 115.4 | EUR | 2021-10-01 | 1 | 0.91 | ST | 1 | 14 | 112 | 251301001 | 251301 | 251 | V100 | 7611704409827 | Reduktion PE100 SDR11 d 140 mm, d1 75 mm | 37060710 |  |  | 10 | 39174000 | CH
753901087 | REDUKTION LS PE100 SCHW SDR11 D140-D90 | 115.4 | EUR | 2021-10-01 | 1 | 0.954 | ST | 1 | 14 | 112 | 251301001 | 251301 | 251 | V100 | 7611704409834 | Reduktion PE100 SDR11 d 140 mm, d1 90 mm | 37060710 |  |  | 10 | 39174000 | CH
753901088 | REDUKTION LS PE100 SDR11 PN16 D160-D90 | 150.12 | EUR | 2021-10-01 | 1 | 1.164 | ST | 1 | 10 | 120 | 251301001 | 251301 | 251 | V100 | 7611704363235 | Reduktion PE100 SDR11 d 160 mm, d1 90 mm | 37060710 |  |  | 10 | 39174000 | CH
753901089 | REDUKTION LS PE100 SDR11 PN16 D160-D125 | 157.77 | EUR | 2021-10-01 | 1 | 1.333 | ST | 1 | 5 | 90 | 251301001 | 251301 | 251 | V100 | 7611704363242 | Reduktion PE100 SDR11 d 160 mm, d1 125 mm | 37060710 |  |  | 10 | 39174000 | CH
753901090 | REDUKTION LS PE100 SDR11 PN16 D160-D110 | 138.13 | EUR | 2021-10-01 | 1 | 1.239 | ST | 1 | 5 | 90 | 251301001 | 251301 | 251 | V100 | 7611704367066 | Reduktion PE100 SDR11 d 160 mm, d1 110 mm | 37060710 |  |  | 10 | 39174000 | CH
753901091 | REDUKTION LS PE100 SDR11 PN16 D180-D125 | 204.35 | EUR | 2021-10-01 | 1 | 1.723 | ST | 1 | 6 | 72 | 251301001 | 251301 | 251 | V100 | 7611704363259 | Reduktion PE100 SDR11 d 180 mm, d1 125 mm | 37060710 |  |  | 10 | 39174000 | CH
753901092 | REDUKTION LS PE100 SDR11 PN16 D200-D160 | 225.44 | EUR | 2021-10-01 | 1 | 2.435 | ST | 1 | 6 | 72 | 251301001 | 251301 | 251 | V100 | 7611704363266 | Reduktion PE100 SDR11 d 200 mm, d1 160 mm | 37060710 |  |  | 10 | 39174000 | CH
753901094 | REDUKTION LS PE100 SDR11 PN16 D225-D200 | 374.13 | EUR | 2021-10-01 | 1 | 3.538 | ST | 1 | 4 | 32 | 251301001 | 251301 | 251 | V100 | 7611704300391 | Reduktion PE100 SDR11 d 225 mm, d1 200 mm | 37060710 |  |  | 10 | 39174000 | DE
753901095 | REDUKTION LS PE100 SDR11 PN16 D225-D180 | 358.22 | EUR | 2021-10-01 | 1 | 3.244 | ST | 1 | 4 | 32 | 251301001 | 251301 | 251 | V100 | 7611704300384 | Reduktion PE100 SDR11 d 225 mm, d1 180 mm | 37060710 |  |  | 10 | 39174000 | DE
753901096 | REDUKTION LS PE100 SDR11 PN16 D225-D160 | 374.91 | EUR | 2021-10-01 | 1 | 2.891 | ST | 1 | 3 | 36 | 251301001 | 251301 | 251 | V100 | 7611704363273 | Reduktion PE100 SDR11 d 225 mm, d1 160 mm | 37060710 |  |  | 10 | 39174000 | CH
753901097 | REDUKTION LS PE100 SCHW SDR11 D315-D225 | 792.98 | EUR | 2021-10-01 | 1 | 7.79 | ST | 1 | 2 | 16 | 251301002 | 251301 | 251 | V100 | 7611704398169 | Reduktion PE100 SDR11 d 315 mm, d1 225 mm | 37060710 |  |  | 10 | 39174000 | DE
753901098 | REDUKTION LS PE100 SCHW SDR11 D280-D200 | 564.84 | EUR | 2021-10-01 | 1 | 5.83 | ST | 1 | 6 | 24 | 251301002 | 251301 | 251 | V100 | 7611704409957 | Reduktion PE100 SDR11 d 280 mm, d1 200 mm | 37060710 |  |  | 10 | 39174000 | DE
753901099 | REDUKTION LS PE100 SCHW SDR11 D280-D225 | 564.84 | EUR | 2021-10-01 | 1 | 6.112 | ST | 1 | 5 | 20 | 251301002 | 251301 | 251 | V100 | 7611704409964 | Reduktion PE100 SDR11 d 280 mm, d1 225 mm | 37060710 |  |  | 10 | 39174000 | DE
753901605 | REDUKTION GSDO PE100 .025-1B D63-32 | 216.55 | EUR | 2021-10-01 | 1 | 0.2 | ST | 1 | 10 | 720 | 251314009 | 251314 | 251 | V300 | 7611704352635 | Reduktion mit integriertem Gasströmungswächter Typ D 25 mbar - 1 bar mit Überströmöffnung d 63 mm, d2 32 mm | 27273190 |  |  | 1 | 39174000 | DE
753901606 | RED. E-PLUS M. GS-D 25MBAR-1BAR 63-40 | 353.8 | EUR | 2021-10-01 | 1 | 0.249 | ST | 1 | 10 | 720 | 251314009 | 251314 | 251 | V300 | 7611704352642 | Reduktion mit integriertem Gasströmungswächter Typ D 25 mbar - 1 bar mit Überströmöffnung d 63 mm, d2 40 mm | 27273190 |  |  | 1 | 39174000 | DE
753901607 | RED. E-PLUS M. GS-D 25MBAR-1BAR 63-50 | 432.47 | EUR | 2021-10-01 | 1 | 0.381 | ST | 1 | 10 | 720 | 251314009 | 251314 | 251 | V300 | 7611704352659 | Reduktion mit integriertem Gasströmungswächter Typ D 25 mbar - 1 bar mit Überströmöffnung d 63 mm, d2 50 mm | 27273190 |  |  | 5 | 84814090 | DE
753901612 | RED. ELGEF PLUS MIT GS-B 0,1-5 BAR 63-32 | 244.08 | EUR | 2021-10-01 | 1 | 0.215 | ST | 1 | 10 | 720 | 251314009 | 251314 | 251 | V300 | 7611704352666 | Reduktion mit integriertem Gasströmungswächter Typ B 0,1 - 5 bar mit Überströmöffnung d 63 mm, d2 32 mm | 27273190 |  |  | 5 | 39174000 | DE
753901615 | RED. ELGEF PLUS MIT GS-B 0,1-5 BAR 63-32 | 216.55 | EUR | 2021-10-01 | 1 | 0.215 | ST | 1 | 0 | 0 | 251314009 | 251314 | 251 | V300 | 7611704352697 | Reduktion mit integriertem Gasströmungswächter Typ B 0,1 - 5 bar ohne Überströmöffnung d 63 mm, d2 32 mm | 27273190 |  |  | 5 | 84814090 | DE
753901616 | RED. ELGEF PLUS MIT GS-B 0,1-5 BAR 63-40 | 353.8 | EUR | 2021-10-01 | 1 | 0.252 | ST | 1 | 0 | 0 | 251314009 | 251314 | 251 | V300 | 7611704352703 | Reduktion mit integriertem Gasströmungswächter Typ B 0,1 - 5 bar ohne Überströmöffnung d 63 mm, d2 40 mm | 27273190 |  |  | 5 | 84814090 | DE
753901617 | RED. ELGEF PLUS MIT GS-B 0,1-5 BAR 63-50 | 432.47 | EUR | 2021-10-01 | 1 | 0.393 | ST | 1 | 0 | 0 | 251314009 | 251314 | 251 | V300 | 7611704352710 | Reduktion mit integriertem Gasströmungswächter Typ B 0,1 - 5 bar ohne Überströmöffnung d 63 mm, d2 50 mm | 27273190 |  |  | 5 | 84814090 | DE
753901639 | REDUKTION E+ PE100 SDR11 PN16 D25-D20 | 28.05 | EUR | 2021-10-01 | 1 | 0.051 | ST | 1 | 20 | 1440 | 251314001 | 251314 | 251 | V300 | 7611704384681 | Reduktion Mit integrierter Rohrfixierung d 25 mm, d2 20 mm | 37060514 |  |  | 10 | 39174000 | CH
753901640 | REDUKTION E+ PE100 SDR11 PN16 D32-D20 | 28.05 | EUR | 2021-10-01 | 1 | 0.056 | ST | 1 | 20 | 1440 | 251314001 | 251314 | 251 | V300 | 7611704371216 | Reduktion Mit integrierter Rohrfixierung d 32 mm, d2 20 mm | 37060514 |  |  | 10 | 39174000 | CH
753901641 | REDUKTION E+ PE100 SDR11 PN16 D32-D25 | 28.05 | EUR | 2021-10-01 | 1 | 0.062 | ST | 1 | 20 | 1440 | 251314001 | 251314 | 251 | V300 | 7611704363280 | Reduktion Mit integrierter Rohrfixierung d 32 mm, d2 25 mm | 37060514 |  |  | 10 | 39174000 | CH
753901644 | REDUKTION E+ PE100 SDR11 D40-D20 | 34.26 | EUR | 2021-10-01 | 1 | 0.069 | ST | 1 | 20 | 1440 | 251314001 | 251314 | 251 | V300 | 7611704444552 | Reduktion Mit integrierter Rohrfixierung d 40 mm, d2 20 mm | 37060514 |  |  | 1 | 39174000 | CH
753901645 | REDUKTION E+ PE100 SDR11 D40-D25 | 34.26 | EUR | 2021-10-01 | 1 | 0.084 | ST | 1 | 20 | 1440 | 251314001 | 251314 | 251 | V300 | 7611704444569 | Reduktion Mit integrierter Rohrfixierung d 40 mm, d2 25 mm | 37060514 |  |  | 1 | 39174000 | CH
753901646 | REDUKTION E+ PE100 SDR11 PN16 D40-D32 | 36.08 | EUR | 2021-10-01 | 1 | 0.095 | ST | 1 | 20 | 1440 | 251314001 | 251314 | 251 | V300 | 7611704363297 | Reduktion Mit integrierter Rohrfixierung d 40 mm, d2 32 mm | 37060514 |  |  | 1 | 39174000 | CH
753901651 | REDUKTION E+ PE100 SDR11 PN16 D50-D32 | 45.26 | EUR | 2021-10-01 | 1 | 0.124 | ST | 1 | 10 | 720 | 251314001 | 251314 | 251 | V300 | 7611704371223 | Reduktion Mit integrierter Rohrfixierung d 50 mm, d2 32 mm | 37060514 |  |  | 1 | 39174000 | CH
753901652 | REDUKTION E+ PE100 SDR11 PN16 D50-D40 | 49.68 | EUR | 2021-10-01 | 1 | 0.119 | ST | 1 | 15 | 1080 | 251314001 | 251314 | 251 | V300 | 7611704363303 | Reduktion Mit integrierter Rohrfixierung d 50 mm, d2 40 mm | 37060514 |  |  | 10 | 39174000 | CH
753901656 | REDUKTION E+ PE100 SDR11 PN16 D63-D32 | 53.7 | EUR | 2021-10-01 | 1 | 0.158 | ST | 1 | 10 | 720 | 251314001 | 251314 | 251 | V300 | 7611704363310 | Reduktion Mit integrierter Rohrfixierung d 63 mm, d2 32 mm | 37060514 |  |  | 1 | 39174000 | CH
753901657 | REDUKTION E+ PE100 SDR11 PN16 D63-D40 | 53.7 | EUR | 2021-10-01 | 1 | 0.176 | ST | 1 | 10 | 720 | 251314001 | 251314 | 251 | V300 | 7611704380874 | Reduktion Mit integrierter Rohrfixierung d 63 mm, d2 40 mm | 37060514 |  |  | 1 | 39174000 | CH
753901658 | REDUKTION E+ PE100 SDR11 PN16 D63-D50 | 53.7 | EUR | 2021-10-01 | 1 | 0.176 | ST | 1 | 10 | 720 | 251314001 | 251314 | 251 | V300 | 7611704371230 | Reduktion Mit integrierter Rohrfixierung d 63 mm, d2 50 mm | 37060514 |  |  | 1 | 39174000 | CH
753901831 | REDUKTION E+ PE100 SDR11 PN16 D90-D63 | 92.76 | EUR | 2021-10-01 | 1 | 0.385 | ST | 1 | 30 | 360 | 251314001 | 251314 | 251 | V300 | 7611704363327 | Reduktion d 90 mm, d2 63 mm | 37060514 |  |  | 1 | 39174000 | CH
753901832 | REDUKTION E+ PE100 SDR11 D110-D63 | 133.04 | EUR | 2021-10-01 | 1 | 0.644 | ST | 1 | 16 | 192 | 251314001 | 251314 | 251 | V300 | 7611704492409 | Reduktion d 110 mm, d2 63 mm | 37060514 |  |  | 3 | 39174000 | CH
753901833 | REDUKTION E+ PE100 SDR11 PN16 D110-D90 | 140.17 | EUR | 2021-10-01 | 1 | 0.7 | ST | 1 | 16 | 192 | 251314001 | 251314 | 251 | V300 | 7611704363334 | Reduktion d 110 mm, d2 90 mm | 37060514 |  |  | 1 | 39174000 | CH
753901836 | REDUKTION E+ PE100 SDR11 D125-D90 | 177.32 | EUR | 2021-10-01 | 1 | 0.891 | ST | 1 | 12 | 144 | 251314001 | 251314 | 251 | V300 | 7611704301473 | Reduktion d 125 mm, d2 90 mm | 37060514 |  |  | 10 | 39174000 | CH
753901837 | REDUKTION E+ PE100 SDR11 PN16 D200-D160 | 698.92 | EUR | 2021-10-01 | 1 | 5.098 | ST | 1 | 1 | 24 | 251314007 | 251314 | 251 | V301 | 7611704403283 | Reduktion d 200 mm, d2 160 mm | 37060514 |  |  | 10 | 39174000 | CH
753901838 | REDUKTION E+ PE100 SDR11 PN16 D225-D160 | 858.39 | EUR | 2021-10-01 | 1 | 6 | ST | 1 | 1 | 24 | 251314007 | 251314 | 251 | V301 | 7611704403290 | Reduktion d 225 mm, d2 160 mm | 37060514 |  |  | 1 | 39174000 | CH
753901839 | REDUKTION E+ PE100 SDR11 D160-D90 | 191.46 | EUR | 2021-10-01 | 1 | 1.6 | ST | 1 | 6 | 72 | 251314001 | 251314 | 251 | V300 | 7611704491358 | Reduktion d 160 mm, d2 90 mm | 37060514 |  |  | 3 | 39174000 | CH
753901840 | REDUKTION E+ PE100 SDR11 PN16 D250-D160 | 1040.03 | EUR | 2021-10-01 | 1 | 7.86 | ST | 1 | 2 | 16 | 251314007 | 251314 | 251 | V301 | 7611704403306 | Reduktion d 250 mm, d2 160 mm | 37060514 |  |  | 10 | 39174000 | CH
753901841 | REDUKTION E+ PE100 SDR11 PN16 D250-D200 | 1040.03 | EUR | 2021-10-01 | 1 | 8.48 | ST | 1 | 2 | 16 | 251314007 | 251314 | 251 | V301 | 7611704403313 | Reduktion d 250 mm, d2 200 mm | 37060514 |  |  | 10 | 39174000 | CH
753901842 | Reduktion E+ PE100 SDR11 PN16 d250-d225 | 1040.03 | EUR | 2021-10-01 | 1 | 8.45 | ST | 1 | 2 | 16 | 251314007 | 251314 | 251 | V301 | 7611704494335 | Reduktion d 250 mm, d2 225 mm | 37060514 |  |  | >10 | 39174000 | CH
753901845 | Reduktion E+ PE100 SDR11 PN16 d225-d200 | 858.39 | EUR | 2021-10-01 | 1 | 8.2 | ST | 1 | 1 | 24 | 251314007 | 251314 | 251 | V301 | 7611704494342 | Reduktion d 225 mm, d2 200 mm | 37060514 |  |  | >10 | 39174000 | CH
753901864 | REDUKTION E+ PE100 SDR11 D160-D110 | 194.17 | EUR | 2021-10-01 | 1 | 1.783 | ST | 1 | 6 | 72 | 251314001 | 251314 | 251 | V300 | 7611704493369 | Reduktion d 160 mm, d2 110 mm | 37060514 |  |  | 1 | 39174000 | CH
753901865 | REDUKTION E+ PE100 SDR11 D180-D125 | 289.01 | EUR | 2021-10-01 | 1 | 2.34 | ST | 1 | 4 | 48 | 251314001 | 251314 | 251 | V300 | 7611704491365 | Reduktion d 180 mm, d2 125 mm | 37060514 |  |  | 1 | 39174000 | CH
753902801 | REDUKTION KS PE100 SDR17 D250-D180 | 386.89 | EUR | 2021-10-01 | 1 | 1.69 | ST | 1 | 5 | 40 | 268240040 | 268240 | 268 | I190 | 7611704410861 | ecoFIT Reduktion SDR17/17.6 d 250 mm, d1 180 mm | 37060710 |  |  | 1 | 39174000 | DE
753902802 | REDUKTION KS PE100 SDR17 D250-D200 | 412.25 | EUR | 2021-10-01 | 1 | 1.899 | ST | 1 | 5 | 40 | 268240040 | 268240 | 268 | I190 | 7611704410885 | ecoFIT Reduktion SDR17/17.6 d 250 mm, d1 200 mm | 37060710 |  |  | 1 | 39174000 | DE
753902804 | REDUKTION KS PE100 SDR17 D280-200 | 507.41 | EUR | 2021-10-01 | 1 | 2.585 | ST | 1 | 6 | 24 | 268240040 | 268240 | 268 | I190 | 7611704410908 | ecoFIT Reduktion SDR17/17.6 d 280 mm, d1 200 mm | 37060710 |  |  | 1 | 39174000 | DE
753902807 | REDUKTION KS PE100 SDR17 D315-200 | 634.18 | EUR | 2021-10-01 | 1 | 2.907 | ST | 1 | 5 | 20 | 268240040 | 268240 | 268 | I190 | 7611704410953 | ecoFIT Reduktion SDR17/17.6 d 315 mm, d1 200 mm | 37060710 |  |  | 1 | 39174000 | DE
753908149 | Reduktion PE100 SDR11 PN16 d180-d90 | 96.87 | EUR | 2021-10-01 | 1 | 0.925 | ST | 1 | 6 | 96 | 268240011 | 268240 | 268 | I190 | 7612988823927 | ecoFIT Reduktion SDR11 d 180 mm, d1 90 mm | 37060710 |  |  | 2 | 39174000 | DE
753908150 | Reduktion PE100 SDR11 PN16 d180-d110 | 91.79 | EUR | 2021-10-01 | 1 | 1.02 | ST | 1 | 6 | 96 | 268240011 | 268240 | 268 | I190 | 7612988823934 | ecoFIT Reduktion SDR11 d 180 mm, d1 110 mm | 37060710 |  |  | >10 | 39174000 | DE
753908151 | Reduktion PE100 SDR11 PN16 d180-d125 | 83.66 | EUR | 2021-10-01 | 1 | 1.02 | ST | 1 | 12 | 96 | 268240011 | 268240 | 268 | I190 | 7612988823941 | ecoFIT Reduktion SDR11 d 180 mm, d1 125 mm | 37060710 |  |  | 2 | 39174000 | DE
753908152 | Reduktion PE100 SDR11 PN16 d180-d140 | 78.61 | EUR | 2021-10-01 | 1 | 1.015 | ST | 1 | 8 | 128 | 268240011 | 268240 | 268 | I190 | 7612988823958 | ecoFIT Reduktion SDR11 d 180 mm, d1 140 mm | 37060710 |  |  | 2 | 39174000 | DE
753908153 | Reduktion PE100 SDR11 PN16 d180-d160 | 75.92 | EUR | 2021-10-01 | 1 | 1.14 | ST | 1 | 8 | 128 | 268240011 | 268240 | 268 | I190 | 7612988823965 | ecoFIT Reduktion SDR11 d 180 mm, d1 160 mm | 37060710 |  |  | 2 | 39174000 | DE
753908158 | Reduktion PE100 SDR11 PN16 d200-d180 | 185.76 | EUR | 2021-10-01 | 1 | 1.475 | ST | 1 | 12 | 96 | 268240011 | 268240 | 268 | I190 | 7612988823972 | ecoFIT Reduktion SDR11 d 200 mm, d1 180 mm | 37060710 |  |  | 2 | 39174000 | DE
753908162 | Reduktion PE100 SDR11 PN16 d225-d180 | 240.72 | EUR | 2021-10-01 | 1 | 1.8 | ST | 1 | 6 | 48 | 268240011 | 268240 | 268 | I190 | 7612988823989 | ecoFIT Reduktion SDR11 d 225 mm, d1 180 mm | 37060710 |  |  | 2 | 39174000 | DE
753908165 | Reduktion PE100 SDR11 PN16 d250-d160 | 299.42 | EUR | 2021-10-01 | 1 | 2.305 | ST | 1 | 6 | 48 | 268240011 | 268240 | 268 | I190 | 7612988824009 | ecoFIT Reduktion SDR11 d 250 mm, d1 160 mm | 37060710 |  |  | 2 | 39174000 | DE
753908168 | Reduktion PE100 SDR11 PN16 d250-d225 | 240.72 | EUR | 2021-10-01 | 1 | 3.025 | ST | 1 | 4 | 32 | 268240011 | 268240 | 268 | I190 | 7612988823996 | ecoFIT Reduktion SDR11 d 250 mm, d1 225 mm | 37060710 |  |  | 2 | 39174000 | DE
753908172 | Reduktion PE100 SDR11 PN16 d280-d225 | 311.84 | EUR | 2021-10-01 | 1 | 3.86 | ST | 1 | 6 | 24 | 268240011 | 268240 | 268 | I190 | 7612988824023 | ecoFIT Reduktion SDR11 d 280 mm, d1 225 mm | 37060710 |  |  | 2 | 39174000 | DE
753908176 | Reduktion PE100 SDR11 PN16 d315-d225 | 367.1 | EUR | 2021-10-01 | 1 | 5.26 | ST | 1 | 2 | 16 | 268240011 | 268240 | 268 | I190 | 7612988824054 | ecoFIT Reduktion SDR11 d 315 mm, d1 225 mm | 37060710 |  |  | >10 | 39174000 | DE
753908177 | Reduktion PE100 SDR11 PN16 d315-d250 | 371.98 | EUR | 2021-10-01 | 1 | 5.415 | ST | 1 | 5 | 20 | 268240011 | 268240 | 268 | I190 | 7612988824047 | ecoFIT Reduktion SDR11 d 315 mm, d1 250 mm | 37060710 |  |  | 2 | 39174000 | DE
753908178 | Reduktion PE100 SDR11 PN16 d315-d280 | 361.9 | EUR | 2021-10-01 | 1 | 5.6 | ST | 1 | 5 | 20 | 268240011 | 268240 | 268 | I190 | 7612988824030 | ecoFIT Reduktion SDR11 d 315 mm, d1 280 mm | 37060710 |  |  | >10 | 39174000 | DE
753908464 | RED ZENTR PE100 SDR17.6 D75-63 | 21.36 | EUR | 2021-10-01 | 1 | 0.056 | ST | 10 | 40 | 1440 | 268240031 | 268240 | 268 | I190 | 7612988726846 | ecoFIT Reduktion SDR17/17.6 d 75 mm, d1 63 mm | 37060710 |  |  | 10 | 39174000 | CH
753908465 | RED ZENTR PE100 SDR17.6 D75-50 | 23.4 | EUR | 2021-10-01 | 1 | 0.049 | ST | 10 | 20 | 1440 | 268240031 | 268240 | 268 | I190 | 7612988726853 | ecoFIT Reduktion SDR17/17.6 d 75 mm, d1 50 mm | 37060710 |  |  | 10 | 39174000 | CH
753908470 | RED ZENTR PE100 SDR17.6 D90-75 | 23 | EUR | 2021-10-01 | 1 | 0.092 | ST | 12 | 0 | 864 | 268240031 | 268240 | 268 | I190 | 7612988726860 | ecoFIT Reduktion SDR17/17.6 d 90 mm, d1 75 mm | 37060710 |  |  | 10 | 39174000 | CH
753908471 | RED ZENTR PE100 SDR17.6 D90-63 | 23 | EUR | 2021-10-01 | 1 | 0.083 | ST | 10 | 0 | 1440 | 268240031 | 268240 | 268 | I190 | 7612988726877 | ecoFIT Reduktion SDR17/17.6 d 90 mm, d1 63 mm | 37060710 |  |  | 10 | 39174000 | CH
753908472 | Red Zentr PE100 SDR17 PN10 d110-d63 | 31.41 | EUR | 2021-10-01 | 1 | 0.157 | ST | 8 | 8 | 576 | 268240031 | 268240 | 268 | I190 | 7612988811870 | ecoFIT Reduktion SDR17/17.6 d 110 mm, d1 63 mm | 37060710 |  |  | >10 | 39174000 | CH
753908476 | RED ZENTR PE100 SDR17.6 PN10 D110-D90 | 28.87 | EUR | 2021-10-01 | 1 | 0.164 | ST | 10 | 10 | 540 | 268240031 | 268240 | 268 | I190 | 7612988726884 | ecoFIT Reduktion SDR17/17.6 d 110 mm, d1 90 mm | 37060710 |  |  | 10 | 39174000 | CH
753908477 | RED ZENTR PE100 SDR17.6 D110-75 | 28.87 | EUR | 2021-10-01 | 1 | 0.157 | ST | 8 | 8 | 576 | 268240031 | 268240 | 268 | I190 | 7612988726891 | ecoFIT Reduktion SDR17/17.6 d 110 mm, d1 75 mm | 37060710 |  |  | 10 | 39174000 | CH
753908637 | REDUKTION PE100 SDR11 D25-20 | 10.36 | EUR | 2021-10-01 | 1 | 8 | ST | 10 | 10 | 0 | 268240011 | 268240 | 268 | I190 | 7612988093856 | ecoFIT Reduktion SDR11 d 25 mm, d1 20 mm | 37060710 |  |  | 10 | 39174000 | CH
753908641 | REDUKTION PE100 SDR11 PN16 D32-D25 | 12.71 | EUR | 2021-10-01 | 1 | 6 | ST | 10 | 10 | 0 | 268240011 | 268240 | 268 | I190 | 7612988114032 | ecoFIT Reduktion SDR11 d 32 mm, d1 25 mm | 37060710 |  |  | 10 | 39174000 | CH
753908642 | REDUKTION PE100 SDR11 D32-20 | 12.71 | EUR | 2021-10-01 | 1 | 0.01 | ST | 10 | 10 | 0 | 268240011 | 268240 | 268 | I190 | 7612988103753 | ecoFIT Reduktion SDR11 d 32 mm, d1 20 mm | 37060710 |  |  | 10 | 39174000 | CH
753908646 | REDUKTION PE100 SDR11 D40-32 | 14.28 | EUR | 2021-10-01 | 1 | 0.019 | ST | 10 | 60 | 4320 | 268240011 | 268240 | 268 | I190 | 7612988093863 | ecoFIT Reduktion SDR11 d 40 mm, d1 32 mm | 37060710 |  |  | 10 | 39174000 | CH
753908647 | REDUKTION PE100 SDR11 PN16 D40-D25 | 14.28 | EUR | 2021-10-01 | 1 | 0.017 | ST | 10 | 70 | 5040 | 268240011 | 268240 | 268 | I190 | 7612988103760 | ecoFIT Reduktion SDR11 d 40 mm, d1 25 mm | 37060710 |  |  | 10 | 39174000 | CH
753908648 | REDUKTION PE100 SDR11 D40-20 | 14.28 | EUR | 2021-10-01 | 1 | 0.017 | ST | 10 | 10 | 0 | 268240011 | 268240 | 268 | I190 | 7612988093870 | ecoFIT Reduktion SDR11 d 40 mm, d1 20 mm | 37060710 |  |  | 10 | 39174000 | CH
753908652 | REDUKTION PE100 SDR11 D50-40 | 14.52 | EUR | 2021-10-01 | 1 | 0.032 | ST | 10 | 40 | 2880 | 268240011 | 268240 | 268 | I190 | 7612988093887 | ecoFIT Reduktion SDR11 d 50 mm, d1 40 mm | 37060710 |  |  | 10 | 39174000 | CH
753908653 | REDUKTION PE100 SDR11 D50-32 | 14.52 | EUR | 2021-10-01 | 1 | 0.026 | ST | 10 | 40 | 2880 | 268240011 | 268240 | 268 | I190 | 7612988103777 | ecoFIT Reduktion SDR11 d 50 mm, d1 32 mm | 37060710 |  |  | 10 | 39174000 | CH
753908654 | REDUKTION PE100 SDR11 D50-25 | 14.52 | EUR | 2021-10-01 | 1 | 0.025 | ST | 10 | 50 | 3600 | 268240011 | 268240 | 268 | I190 | 7612988093894 | ecoFIT Reduktion SDR11 d 50 mm, d1 25 mm | 37060710 |  |  | 10 | 39174000 | CH
753908658 | REDUKTION PE100 SDR11 PN16 D63-D50 | 17.52 | EUR | 2021-10-01 | 1 | 0.056 | ST | 10 | 30 | 2160 | 268240011 | 268240 | 268 | I190 | 7612988093900 | ecoFIT Reduktion SDR11 d 63 mm, d1 50 mm | 37060710 |  |  | 10 | 39174000 | CH
753908659 | REDUKTION PE100 SDR11 D63-40 | 17.52 | EUR | 2021-10-01 | 1 | 0.051 | ST | 10 | 30 | 2160 | 268240011 | 268240 | 268 | I190 | 7612988103784 | ecoFIT Reduktion SDR11 d 63 mm, d1 40 mm | 37060710 |  |  | 10 | 39174000 | CH
753908660 | REDUKTION PE100 SDR11 D63-32 | 17.52 | EUR | 2021-10-01 | 1 | 0.046 | ST | 10 | 30 | 2160 | 268240011 | 268240 | 268 | I190 | 7612988093917 | ecoFIT Reduktion SDR11 d 63 mm, d1 32 mm | 37060710 |  |  | 10 | 39174000 | CH
753908664 | REDUKTION PE100 SDR11 D75-63 | 23.4 | EUR | 2021-10-01 | 1 | 0.081 | ST | 10 | 0 | 960 | 268240011 | 268240 | 268 | I190 | 7612988093924 | ecoFIT Reduktion SDR11 d 75 mm, d1 63 mm | 37060710 |  |  | 10 | 39174000 | CH
753908665 | REDUKTION PE100 SDR11 PN16 D75-D50 | 23.4 | EUR | 2021-10-01 | 1 | 0.074 | ST | 10 | 0 | 960 | 268240011 | 268240 | 268 | I190 | 7612988103791 | ecoFIT Reduktion SDR11 d 75 mm, d1 50 mm | 37060710 |  |  | 10 | 39174000 | CH
753908666 | REDUKTION PE100 SDR11 D75-40 | 23.4 | EUR | 2021-10-01 | 1 | 0.07 | ST | 10 | 0 | 960 | 268240011 | 268240 | 268 | I190 | 7612988093931 | ecoFIT Reduktion SDR11 d 75 mm, d1 40 mm | 37060710 |  |  | 10 | 39174000 | CH
753908670 | REDUKTION PE100 SDR11 PN16 D90-D75 | 25.03 | EUR | 2021-10-01 | 1 | 0.132 | ST | 10 | 0 | 720 | 268240011 | 268240 | 268 | I190 | 7612988114049 | ecoFIT Reduktion SDR11 d 90 mm, d1 75 mm | 37060710 |  |  | 10 | 39174000 | CH
753908671 | REDUKTION PE100 SDR11 PN16 D90-D63 | 25.03 | EUR | 2021-10-01 | 1 | 0.125 | ST | 10 | 0 | 960 | 268240011 | 268240 | 268 | I190 | 7612988103807 | ecoFIT Reduktion SDR11 d 90 mm, d1 63 mm | 37060710 |  |  | 10 | 39174000 | CH
753908672 | Reduktion PE100 SDR11 PN16 d110-d63 | 31.41 | EUR | 2021-10-01 | 1 | 0.219 | ST | 10 | 0 | 480 | 268240011 | 268240 | 268 | I190 | 7611704494649 | ecoFIT Reduktion SDR11 d 110 mm, d1 63 mm | 37060710 |  |  | >10 | 39174000 | CH
753908676 | REDUKTION PE100 SDR11 D110-90 | 31.24 | EUR | 2021-10-01 | 1 | 0.24 | ST | 10 | 0 | 480 | 268240011 | 268240 | 268 | I190 | 7612988093948 | ecoFIT Reduktion SDR11 d 110 mm, d1 90 mm | 37060710 |  |  | 10 | 39174000 | CH
753908677 | REDUKTION PE100 SDR11 PN16 D110-D75 | 31.24 | EUR | 2021-10-01 | 1 | 0.219 | ST | 10 | 0 | 480 | 268240011 | 268240 | 268 | I190 | 7612988093955 | ecoFIT Reduktion SDR11 d 110 mm, d1 75 mm | 37060710 |  |  | 10 | 39174000 | CH
753908680 | REDUKTION PE100 SDR11 D125-110 | 40.3 | EUR | 2021-10-01 | 1 | 0.35 | ST | 2 | 0 | 192 | 268240005 | 268240 | 268 | I190 | 7612988093962 | ecoFIT Reduktion SDR11 d 125 mm, d1 110 mm | 37060710 |  |  | 10 | 39174000 | CH
753908684 | REDUKTION PE100 SDR11 PN16 D140-D125 | 50 | EUR | 2021-10-01 | 1 | 0.474 | ST | 2 | 0 | 192 | 268240005 | 268240 | 268 | I190 | 7612988103814 | ecoFIT Reduktion SDR11 d 140 mm, d1 125 mm | 37060710 |  |  | 10 | 39174000 | CH
753908685 | REDUKTION PE100 SDR11 D140-110 | 50 | EUR | 2021-10-01 | 1 | 0.437 | ST | 2 | 0 | 192 | 268240005 | 268240 | 268 | I190 | 7612988093979 | ecoFIT Reduktion SDR11 d 140 mm, d1 110 mm | 37060710 |  |  | 10 | 39174000 | CH
753908688 | REDUKTION PE100 SDR11 D160-140 | 57.42 | EUR | 2021-10-01 | 1 | 0.674 | ST | 2 | 0 | 144 | 268240005 | 268240 | 268 | I190 | 7612988093986 | ecoFIT Reduktion SDR11 d 160 mm, d1 140 mm | 37060710 |  |  | 10 | 39174000 | CH
753908690 | REDUKTION PE100 SDR11 PN16 D160-D110 | 58.05 | EUR | 2021-10-01 | 1 | 0.612 | ST | 2 | 0 | 144 | 268240005 | 268240 | 268 | I190 | 7612988103821 | ecoFIT Reduktion SDR11 d 160 mm, d1 110 mm | 37060710 |  |  | 10 | 39174000 | CH
753908692 | REDUKTION PE100 SDR11 D200-160 | 210.86 | EUR | 2021-10-01 | 1 | 1.247 | ST | 1 | 1 | 72 | 268240005 | 268240 | 268 | I190 | 7612988093993 | ecoFIT Reduktion SDR11 d 200 mm, d1 160 mm | 37060710 |  |  | 10 | 39174000 | CH
753908695 | REDUKTION PE100 SDR11 D225-110 | 266.5 | EUR | 2021-10-01 | 1 | 1.559 | ST | 2 | 0 | 72 | 268240005 | 268240 | 268 | I190 | 7612988114056 | ecoFIT Reduktion SDR11 d 225 mm, d1 110 mm | 37060710 |  |  | 10 | 39174000 | CH
753908696 | REDUKTION PE100 SDR11 D225-160 | 222.75 | EUR | 2021-10-01 | 1 | 1.59 | ST | 2 | 0 | 72 | 268240005 | 268240 | 268 | I190 | 7612988103838 | ecoFIT Reduktion SDR11 d 225 mm, d1 160 mm | 37060710 |  |  | 10 | 39174000 | CH
753908697 | REDUKTION PE100 SDR11 D225-200 | 187.23 | EUR | 2021-10-01 | 1 | 1.844 | ST | 1 | 1 | 36 | 268240005 | 268240 | 268 | I190 | 7612988094006 | ecoFIT Reduktion SDR11 d 225 mm, d1 200 mm | 37060710 |  |  | 10 | 39174000 | CH
753908713 | Reduktion PE100 SDR17.6 PN10 d50-d40 | 14.52 | EUR | 2021-10-01 | 1 | 0.037 | ST | 5 | 20 | 1280 | 268240031 | 268240 | 268 | I190 | 7612988824115 | ecoFIT Reduktion SDR17/17.6 d 50 mm, d1 40 mm | 37060710 |  |  | >10 | 39174000 | DE
753908718 | Reduktion PE100 SDR17.6 PN10 d63-d50 | 17.52 | EUR | 2021-10-01 | 1 | 0.055 | ST | 5 | 20 | 1280 | 268240031 | 268240 | 268 | I190 | 7612988824122 | ecoFIT Reduktion SDR17/17.6 d 63 mm, d1 50 mm | 37060710 |  |  | >10 | 39174000 | DE
753908738 | Reduktion PE100 SDR17.6 PN10 d125-d110 | 40.3 | EUR | 2021-10-01 | 1 | 0.275 | ST | 1 | 18 | 288 | 268240025 | 268240 | 268 | I190 | 7612988824061 | ecoFIT Reduktion SDR17/17.6 d 125 mm, d1 110 mm | 37060710 |  |  | 2 | 39174000 | DE
753908742 | Reduktion PE100 SDR17.6 PN10 d140-d110 | 50 | EUR | 2021-10-01 | 1 | 0.375 | ST | 1 | 12 | 192 | 268240025 | 268240 | 268 | I190 | 7612988824085 | ecoFIT Reduktion SDR17/17.6 d 140 mm, d1 110 mm | 37060710 |  |  | 2 | 39174000 | DE
753908743 | Reduktion PE100 SDR17.6 PN10 d140-d125 | 50 | EUR | 2021-10-01 | 1 | 0.395 | ST | 1 | 12 | 192 | 268240025 | 268240 | 268 | I190 | 7612988824078 | ecoFIT Reduktion SDR17/17.6 d 140 mm, d1 125 mm | 37060710 |  |  | 2 | 39174000 | DE
753908746 | Reduktion PE100 SDR17.6 PN10 d160-d110 | 57.42 | EUR | 2021-10-01 | 1 | 0.46 | ST | 1 | 10 | 160 | 268240025 | 268240 | 268 | I190 | 7612988824108 | ecoFIT Reduktion SDR17/17.6 d 160 mm, d1 110 mm | 37060710 |  |  | 2 | 39174000 | DE
753908748 | Reduktion PE100 SDR17.6 PN10 d160-d140 | 57.42 | EUR | 2021-10-01 | 1 | 0.525 | ST | 1 | 10 | 160 | 268240025 | 268240 | 268 | I190 | 7612988824092 | ecoFIT Reduktion SDR17/17.6 d 160 mm, d1 140 mm | 37060710 |  |  | 2 | 39174000 | DE
753908749 | Reduktion PE100 SDR17.6 PN10 d180-d90 | 92.96 | EUR | 2021-10-01 | 1 | 0.65 | ST | 1 | 6 | 96 | 268240031 | 268240 | 268 | I190 | 7612988824191 | ecoFIT Reduktion SDR17/17.6 d 180 mm, d1 90 mm | 37060710 |  |  | 2 | 39174000 | DE
753908750 | Reduktion PE100 SDR17.6 PN10 d180-d110 | 87.59 | EUR | 2021-10-01 | 1 | 0.68 | ST | 1 | 6 | 96 | 268240031 | 268240 | 268 | I190 | 7612988824207 | ecoFIT Reduktion SDR17/17.6 d 180 mm, d1 110 mm | 37060710 |  |  | >10 | 39174000 | DE
753908751 | Reduktion PE100 SDR17.6 PN10 d180-d125 | 80.99 | EUR | 2021-10-01 | 1 | 0.705 | ST | 1 | 12 | 96 | 268240031 | 268240 | 268 | I190 | 7612988824214 | ecoFIT Reduktion SDR17/17.6 d 180 mm, d1 125 mm | 37060710 |  |  | 2 | 39174000 | DE
753908752 | Reduktion PE100 SDR17.6 PN10 d180-d140 | 75.92 | EUR | 2021-10-01 | 1 | 0.67 | ST | 1 | 12 | 96 | 268240031 | 268240 | 268 | I190 | 7612988824221 | ecoFIT Reduktion SDR17/17.6 d 180 mm, d1 140 mm | 37060710 |  |  | 2 | 39174000 | DE
753908753 | Reduktion PE100 SDR17.6 PN10 d180-d160 | 73.15 | EUR | 2021-10-01 | 1 | 0.75 | ST | 1 | 8 | 128 | 268240031 | 268240 | 268 | I190 | 7612988824238 | ecoFIT Reduktion SDR17/17.6 d 180 mm, d1 160 mm | 37060710 |  |  | 2 | 39174000 | DE
753908758 | Reduktion PE100 SDR17.6 PN10 d200-d180 | 179.24 | EUR | 2021-10-01 | 1 | 0.955 | ST | 1 | 12 | 96 | 268240031 | 268240 | 268 | I190 | 7612988824245 | ecoFIT Reduktion SDR17/17.6 d 200 mm, d1 180 mm | 37060710 |  |  | 2 | 39174000 | DE
753908762 | Reduktion PE100 SDR17.6 PN10 d225-d180 | 230.29 | EUR | 2021-10-01 | 1 | 1.215 | ST | 1 | 6 | 48 | 268240031 | 268240 | 268 | I190 | 7612988824252 | ecoFIT Reduktion SDR17/17.6 d 225 mm, d1 180 mm | 37060710 |  |  | 2 | 39174000 | DE
753908765 | Reduktion PE100 SDR17.6 PN10 d250-d160 | 286.71 | EUR | 2021-10-01 | 1 | 1.62 | ST | 1 | 5 | 40 | 268240025 | 268240 | 268 | I190 | 7612988824146 | ecoFIT Reduktion SDR17/17.6 d 250 mm, d1 160 mm | 37060710 |  |  | >10 | 39174000 | DE
753908768 | Reduktion PE100 SDR17.6 PN10 d250-d225 | 233.05 | EUR | 2021-10-01 | 1 | 1.99 | ST | 1 | 4 | 32 | 268240025 | 268240 | 268 | I190 | 7612988824139 | ecoFIT Reduktion SDR17/17.6 d 250 mm, d1 225 mm | 37060710 |  |  | 2 | 39174000 | DE
753908772 | Reduktion PE100 SDR17.6 PN10 d280-d225 | 299.42 | EUR | 2021-10-01 | 1 | 2.505 | ST | 1 | 6 | 24 | 268240025 | 268240 | 268 | I190 | 7612988824160 | ecoFIT Reduktion SDR17/17.6 d 280 mm, d1 225 mm | 37060710 |  |  | >10 | 39174000 | DE
753908773 | Reduktion PE100 SDR17.6 PN10 d280-d250 | 289.48 | EUR | 2021-10-01 | 1 | 2.655 | ST | 1 | 2 | 16 | 268240025 | 268240 | 268 | I190 | 7612988824153 | ecoFIT Reduktion SDR17/17.6 d 280 mm, d1 250 mm | 37060710 |  |  | >10 | 39174000 | DE
753908776 | Reduktion PE100 SDR17.6 PN10 d315-d225 | 354.39 | EUR | 2021-10-01 | 1 | 3.56 | ST | 1 | 5 | 20 | 268240025 | 268240 | 268 | I190 | 7612988824184 | ecoFIT Reduktion SDR17/17.6 d 315 mm, d1 225 mm | 37060710 |  |  | >10 | 39174000 | DE
753908777 | Reduktion PE100 SDR17.6 PN10 d315-d250 | 329.59 | EUR | 2021-10-01 | 1 | 3.695 | ST | 1 | 2 | 16 | 268240025 | 268240 | 268 | I190 | 7612988824177 | ecoFIT Reduktion SDR17/17.6 d 315 mm, d1 250 mm | 37060710 |  |  | 2 | 39174000 | DE
753908778 | Reduktion PE100 SDR17.6 PN10 d315-d280 | 323.87 | EUR | 2021-10-01 | 1 | 3.94 | ST | 1 | 5 | 20 | 268240031 | 268240 | 268 | I190 | 7612988824269 | ecoFIT Reduktion SDR17/17.6 d 315 mm, d1 280 mm | 37060710 |  |  | >10 | 39174000 | DE
753908904 | REDUKTION PE100 SDR17.6 PN10 D75-D40 | 23.4 | EUR | 2021-10-01 | 1 | 0.041 | ST | 20 | 0 | 1440 | 268240031 | 268240 | 268 | I190 | 7612988094136 | ecoFIT Reduktion SDR17/17.6 d 75 mm, d1 40 mm | 37060710 |  |  | 10 | 39174000 | NL
753908927 | REDUKTION PE100 SDR17.6 D63-40 | 0 | EUR | 2021-10-01 | 1 | 0.036 | ST | 20 | 0 | 0 | 268240031 | 268240 | 268 | I190 | 7612988094198 | ecoFIT Reduktion SDR17/17.6 d 63 mm, d1 40 mm | 37060710 | Eingestellt ohne Ersatz |  | 10 | 39174000 | NL
753908931 | REDUKTION PE100 SDR17.6 PN10 D200-D160 | 178.08 | EUR | 2021-10-01 | 1 | 0.86 | ST | 1 | 1 | 72 | 268240025 | 268240 | 268 | I190 | 7612988094211 | ecoFIT Reduktion SDR17/17.6 d 200 mm, d1 160 mm | 37060710 |  |  | 10 | 39174000 | CH
753908932 | REDUKTION PE100 SDR17.6 D225-200 | 181.18 | EUR | 2021-10-01 | 1 | 1.234 | ST | 1 | 1 | 36 | 268240025 | 268240 | 268 | I190 | 7612988094228 | ecoFIT Reduktion SDR17/17.6 d 225 mm, d1 200 mm | 37060710 |  |  | 10 | 39174000 | CH
753908933 | REDUKTION PE100 SDR17.6 D225-160 | 215.95 | EUR | 2021-10-01 | 1 | 1.12 | ST | 2 | 0 | 72 | 268240025 | 268240 | 268 | I190 | 7612988096352 | ecoFIT Reduktion SDR17/17.6 d 225 mm, d1 160 mm | 37060710 |  |  | 10 | 39174000 | CH
753908938 | REDUKTION PE100 SDR17.6 PN10 D225-D110 | 273.99 | EUR | 2021-10-01 | 1 | 1.382 | ST | 2 | 0 | 72 | 268240025 | 268240 | 268 | I190 | 7612988112946 | ecoFIT Reduktion SDR17/17.6 d 225 mm, d1 110 mm | 37060710 |  |  | 10 | 39174000 | CH
753909809 | RED KURZ PE100 SDR11 PN16 D355-D225 | 1284.34 | EUR | 2021-10-01 | 1 | 5.23 | ST | 1 | 0 | 12 | 268240041 | 268240 | 268 | I190 | 7612988804001 | ecoFIT Kurzreduktion SDR11 d1 355 mm, d2 225 mm | 37060710 |  |  | 5 | 39174000 | DE
753909810 | RED KURZ PE100 SDR11 PN16 D355-D250 | 1109.92 | EUR | 2021-10-01 | 1 | 3.752 | ST | 1 | 0 | 12 | 268240041 | 268240 | 268 | I190 | 7612988789797 | ecoFIT Kurzreduktion SDR11 d1 355 mm, d2 250 mm | 37060710 |  |  | 5 | 39174000 | DE
753909811 | RED KURZ PE100 SDR11 PN16 D355-D280 | 1046.49 | EUR | 2021-10-01 | 1 | 4.066 | ST | 1 | 0 | 12 | 268240041 | 268240 | 268 | I190 | 7612988789810 | ecoFIT Kurzreduktion SDR11 d1 355 mm, d2 280 mm | 37060710 |  |  | 5 | 39174000 | DE
753909812 | RED KURZ PE100 SDR11 PN16 D355-D315 | 983.08 | EUR | 2021-10-01 | 1 | 4.149 | ST | 1 | 0 | 12 | 268240041 | 268240 | 268 | I190 | 7612988789834 | ecoFIT Kurzreduktion SDR11 d1 355 mm, d2 315 mm | 37060710 |  |  | 5 | 39174000 | DE
753909816 | RED KURZ PE100 SDR11 PN16 D400-D225 | 2695.52 | EUR | 2021-10-01 | 1 | 7.964 | ST | 1 | 0 | 12 | 268240041 | 268240 | 268 | I190 | 7612988790076 | ecoFIT Kurzreduktion SDR11 d1 400 mm, d2 225 mm | 37060710 |  |  | 5 | 39174000 | DE
753909817 | RED KURZ PE100 SDR11 PN16 D400-D250 | 2370.48 | EUR | 2021-10-01 | 1 | 6.861 | ST | 1 | 0 | 12 | 268240041 | 268240 | 268 | I190 | 7612988790090 | ecoFIT Kurzreduktion SDR11 d1 400 mm, d2 250 mm | 37060710 |  |  | 5 | 39174000 | DE
753909818 | RED KURZ PE100 SDR11 PN16 D400-D280 | 2034.09 | EUR | 2021-10-01 | 1 | 6.679 | ST | 1 | 0 | 12 | 268240041 | 268240 | 268 | I190 | 7612988790113 | ecoFIT Kurzreduktion SDR11 d1 400 mm, d2 280 mm | 37060710 |  |  | 5 | 39174000 | DE
753909819 | RED KURZ PE100 SDR11 PN16 D400-D315 | 1873.95 | EUR | 2021-10-01 | 1 | 6.46 | ST | 1 | 0 | 12 | 268240041 | 268240 | 268 | I190 | 7612988790137 | ecoFIT Kurzreduktion SDR11 d1 400 mm, d2 315 mm | 37060710 |  |  | 5 | 39174000 | DE
753909820 | RED KURZ PE100 SDR11 PN16 D400-D355 | 1336.18 | EUR | 2021-10-01 | 1 | 6.101 | ST | 1 | 0 | 12 | 268240041 | 268240 | 268 | I190 | 7612988790151 | ecoFIT Kurzreduktion SDR11 d1 400 mm, d2 355 mm | 37060710 |  |  | 5 | 39174000 | DE
753909822 | RED KURZ PE100 SDR11 PN16 D450-D225 | 4281.12 | EUR | 2021-10-01 | 1 | 11.965 | ST | 1 | 0 | 10 | 268240041 | 268240 | 268 | I190 | 7612988804018 | ecoFIT Kurzreduktion SDR11 d1 450 mm, d2 225 mm | 37060710 |  |  | 5 | 39174000 | DE
753909823 | RED KURZ PE100 SDR11 PN16 D450-D250 | 3805.45 | EUR | 2021-10-01 | 1 | 11.087 | ST | 1 | 0 | 10 | 268240041 | 268240 | 268 | I190 | 7612988804025 | ecoFIT Kurzreduktion SDR11 d1 450 mm, d2 250 mm | 37060710 |  |  | 5 | 39174000 | DE
753909824 | RED KURZ PE100 SDR11 PN16 D450-D280 | 2908.96 | EUR | 2021-10-01 | 1 | 9.604 | ST | 1 | 0 | 10 | 268240041 | 268240 | 268 | I190 | 7612988790175 | ecoFIT Kurzreduktion SDR11 d1 450 mm, d2 280 mm | 37060710 |  |  | 5 | 39174000 | DE
753909825 | RED KURZ PE100 SDR11 PN16 D450-D315 | 2582.64 | EUR | 2021-10-01 | 1 | 9.091 | ST | 1 | 0 | 10 | 268240041 | 268240 | 268 | I190 | 7612988790199 | ecoFIT Kurzreduktion SDR11 d1 450 mm, d2 315 mm | 37060710 |  |  | 5 | 39174000 | DE
753909826 | RED KURZ PE100 SDR11 PN16 D450-D355 | 2263.29 | EUR | 2021-10-01 | 1 | 8.656 | ST | 1 | 0 | 10 | 268240041 | 268240 | 268 | I190 | 7612988790236 | ecoFIT Kurzreduktion SDR11 d1 450 mm, d2 355 mm | 37060710 |  |  | 5 | 39174000 | DE
753909827 | RED KURZ PE100 SDR11 PN16 D450-D400 | 1851.98 | EUR | 2021-10-01 | 1 | 8.369 | ST | 1 | 0 | 10 | 268240041 | 268240 | 268 | I190 | 7612988790212 | ecoFIT Kurzreduktion SDR11 d1 450 mm, d2 400 mm | 37060710 |  |  | 5 | 39174000 | DE
753909829 | RED KURZ PE100 SDR11 PN16 D500-D225 | 5708.18 | EUR | 2021-10-01 | 1 | 16.053 | ST | 1 | 0 | 10 | 268240041 | 268240 | 268 | I190 | 7612988804032 | ecoFIT Kurzreduktion SDR11 d1 500 mm, d2 225 mm | 37060710 |  |  | 5 | 39174000 | DE
753909830 | RED KURZ PE100 SDR11 PN16 D500-D250 | 5073.93 | EUR | 2021-10-01 | 1 | 15.784 | ST | 1 | 0 | 10 | 268240041 | 268240 | 268 | I190 | 7612988804049 | ecoFIT Kurzreduktion SDR11 d1 500 mm, d2 250 mm | 37060710 |  |  | 5 | 39174000 | DE
753909831 | RED KURZ PE100 SDR11 PN16 D500-D280 | 4598.25 | EUR | 2021-10-01 | 1 | 14.691 | ST | 1 | 0 | 10 | 268240041 | 268240 | 268 | I190 | 7612988804056 | ecoFIT Kurzreduktion SDR11 d1 500 mm, d2 280 mm | 37060710 |  |  | 5 | 39174000 | DE
753909832 | RED KURZ PE100 SDR11 PN16 D500-D315 | 3550.09 | EUR | 2021-10-01 | 1 | 10.921 | ST | 1 | 0 | 10 | 268240041 | 268240 | 268 | I190 | 7612988789858 | ecoFIT Kurzreduktion SDR11 d1 500 mm, d2 315 mm | 37060710 |  |  | 5 | 39174000 | DE
753909833 | RED KURZ PE100 SDR11 PN16 D500-D355 | 3397.16 | EUR | 2021-10-01 | 1 | 11.321 | ST | 1 | 0 | 10 | 268240041 | 268240 | 268 | I190 | 7612988789872 | ecoFIT Kurzreduktion SDR11 d1 500 mm, d2 355 mm | 37060710 |  |  | 5 | 39174000 | DE
753909834 | RED KURZ PE100 SDR11 PN16 D500-D400 | 2837.44 | EUR | 2021-10-01 | 1 | 12.453 | ST | 1 | 0 | 10 | 268240041 | 268240 | 268 | I190 | 7612988789896 | ecoFIT Kurzreduktion SDR11 d1 500 mm, d2 400 mm | 37060710 |  |  | 5 | 39174000 | DE
753909835 | RED KURZ PE100 SDR11 PN16 D500-D450 | 2570.57 | EUR | 2021-10-01 | 1 | 12.64 | ST | 1 | 0 | 10 | 268240041 | 268240 | 268 | I190 | 7612988789919 | ecoFIT Kurzreduktion SDR11 d1 500 mm, d2 450 mm | 37060710 |  |  | 5 | 39174000 | DE
753909836 | RED KURZ PE100 SDR11 PN16 D560-D315 | 8897.47 | EUR | 2021-10-01 | 1 | 22.204 | ST | 1 | 0 | 0 | 268240041 | 268240 | 268 | I190 | 7612988806005 | ecoFIT Kurzreduktion SDR11 d1 560 mm, d2 315 mm | 37060710 |  |  | 5 | 39174000 | DE
753909837 | RED KURZ PE100 SDR11 PN16 D560-D355 | 7229.16 | EUR | 2021-10-01 | 1 | 19.976 | ST | 1 | 0 | 0 | 268240041 | 268240 | 268 | I190 | 7612988805985 | ecoFIT Kurzreduktion SDR11 d1 560 mm, d2 355 mm | 37060710 |  |  | 5 | 39174000 | DE
753909838 | RED KURZ PE100 SDR11 PN16 D560-D400 | 6673.02 | EUR | 2021-10-01 | 1 | 17.215 | ST | 1 | 0 | 0 | 268240041 | 268240 | 268 | I190 | 7612988806036 | ecoFIT Kurzreduktion SDR11 d1 560 mm, d2 400 mm | 37060710 |  |  | 5 | 39174000 | DE
753909839 | RED KURZ PE100 SDR11 PN16 D560-D450 | 6116.94 | EUR | 2021-10-01 | 1 | 14.263 | ST | 1 | 0 | 0 | 268240041 | 268240 | 268 | I190 | 7612988805992 | ecoFIT Kurzreduktion SDR11 d1 560 mm, d2 450 mm | 37060710 |  |  | 5 | 39174000 | DE
753909840 | RED KURZ PE100 SDR11 PN16 D560-D500 | 5560.88 | EUR | 2021-10-01 | 1 | 13.955 | ST | 1 | 0 | 0 | 268240041 | 268240 | 268 | I190 | 7612988806012 | ecoFIT Kurzreduktion SDR11 d1 560 mm, d2 500 mm | 37060710 |  |  | 5 | 39174000 | DE
753909841 | RED KURZ PE100 SDR11 PN16 D630-D315 | 12233.89 | EUR | 2021-10-01 | 1 | 29.984 | ST | 1 | 0 | 0 | 268240041 | 268240 | 268 | I190 | 7612988806029 | ecoFIT Kurzreduktion SDR11 d1 630 mm, d2 315 mm | 37060710 |  |  | 5 | 39174000 | DE
753909842 | RED KURZ PE100 SDR11 PN16 D630-D355 | 10009.6 | EUR | 2021-10-01 | 1 | 29.376 | ST | 1 | 0 | 0 | 268240041 | 268240 | 268 | I190 | 7612988806067 | ecoFIT Kurzreduktion SDR11 d1 630 mm, d2 355 mm | 37060710 |  |  | 5 | 39174000 | DE
753909843 | RED KURZ PE100 SDR11 PN16 D630-D400 | 8341.3 | EUR | 2021-10-01 | 1 | 26.541 | ST | 1 | 0 | 0 | 268240041 | 268240 | 268 | I190 | 7612988806043 | ecoFIT Kurzreduktion SDR11 d1 630 mm, d2 400 mm | 37060710 |  |  | 5 | 39174000 | DE
753909844 | RED KURZ PE100 SDR11 PN16 D630-D450 | 7785.24 | EUR | 2021-10-01 | 1 | 23.034 | ST | 1 | 0 | 0 | 268240041 | 268240 | 268 | I190 | 7612988806081 | ecoFIT Kurzreduktion SDR11 d1 630 mm, d2 450 mm | 37060710 |  |  | 5 | 39174000 | DE
753909845 | RED KURZ PE100 SDR11 PN16 D630-D500 | 7229.16 | EUR | 2021-10-01 | 1 | 19.243 | ST | 1 | 0 | 0 | 268240041 | 268240 | 268 | I190 | 7612988806050 | ecoFIT Kurzreduktion SDR11 d1 630 mm, d2 500 mm | 37060710 |  |  | 5 | 39174000 | DE
753909846 | RED KURZ PE100 SDR11 PN16 D630-D560 | 6673.02 | EUR | 2021-10-01 | 1 | 17.438 | ST | 1 | 0 | 0 | 268240041 | 268240 | 268 | I190 | 7612988806098 | ecoFIT Kurzreduktion SDR11 d1 630 mm, d2 560 mm | 37060710 |  |  | 5 | 39174000 | DE
753909859 | RED KURZ PE100 SDR17 PN10 D355-D225 | 1284.34 | EUR | 2021-10-01 | 1 | 3.922 | ST | 1 | 0 | 12 | 268240041 | 268240 | 268 | I190 | 7612988803943 | ecoFIT Kurzreduktion SDR17 d1 355 mm, d2 225 mm | 37060710 |  |  | 5 | 39174000 | DE
753909860 | RED KURZ PE100 SDR17 PN10 D355-D250 | 1109.92 | EUR | 2021-10-01 | 1 | 3.318 | ST | 1 | 0 | 12 | 268240041 | 268240 | 268 | I190 | 7612988789933 | ecoFIT Kurzreduktion SDR17 d1 355 mm, d2 250 mm | 37060710 |  |  | 5 | 39174000 | DE
753909861 | RED KURZ PE100 SDR17 PN10 D355-D280 | 1046.49 | EUR | 2021-10-01 | 1 | 3.134 | ST | 1 | 0 | 12 | 268240041 | 268240 | 268 | I190 | 7612988789957 | ecoFIT Kurzreduktion SDR17 d1 355 mm, d2 280 mm | 37060710 |  |  | 5 | 39174000 | DE
753909862 | RED KURZ PE100 SDR17 PN10 D355-D315 | 983.08 | EUR | 2021-10-01 | 1 | 2.716 | ST | 1 | 0 | 12 | 268240041 | 268240 | 268 | I190 | 7612988789971 | ecoFIT Kurzreduktion SDR17 d1 355 mm, d2 315 mm | 37060710 |  |  | 5 | 39174000 | DE
753909866 | RED KURZ PE100 SDR17 PN10 D400-D225 | 2695.52 | EUR | 2021-10-01 | 1 | 6.299 | ST | 1 | 0 | 12 | 268240041 | 268240 | 268 | I190 | 7612988790250 | ecoFIT Kurzreduktion SDR17 d1 400 mm, d2 225 mm | 37060710 |  |  | 5 | 39174000 | DE
753909867 | RED KURZ PE100 SDR17 PN10 D400-D250 | 2370.48 | EUR | 2021-10-01 | 1 | 5.754 | ST | 1 | 0 | 12 | 268240041 | 268240 | 268 | I190 | 7612988790274 | ecoFIT Kurzreduktion SDR17 d1 400 mm, d2 250 mm | 37060710 |  |  | 5 | 39174000 | DE
753909868 | RED KURZ PE100 SDR17 PN10 D400-D280 | 2034.74 | EUR | 2021-10-01 | 1 | 5.468 | ST | 1 | 0 | 12 | 268240041 | 268240 | 268 | I190 | 7612988790298 | ecoFIT Kurzreduktion SDR17 d1 400 mm, d2 280 mm | 37060710 |  |  | 5 | 39174000 | DE
753909869 | RED KURZ PE100 SDR17 PN10 D400-D315 | 1873.95 | EUR | 2021-10-01 | 1 | 5.125 | ST | 1 | 0 | 12 | 268240041 | 268240 | 268 | I190 | 7612988790311 | ecoFIT Kurzreduktion SDR17 d1 400 mm, d2 315 mm | 37060710 |  |  | 5 | 39174000 | DE
753909870 | RED KURZ PE100 SDR17 PN10 D400-D355 | 1336.18 | EUR | 2021-10-01 | 1 | 4.614 | ST | 1 | 0 | 12 | 268240041 | 268240 | 268 | I190 | 7612988790335 | ecoFIT Kurzreduktion SDR17 d1 400 mm, d2 355 mm | 37060710 |  |  | 5 | 39174000 | DE
753909872 | RED KURZ PE100 SDR17 PN10 D450-D225 | 4281.12 | EUR | 2021-10-01 | 1 | 9.323 | ST | 1 | 0 | 10 | 268240041 | 268240 | 268 | I190 | 7612988803950 | ecoFIT Kurzreduktion SDR17 d1 450 mm, d2 225 mm | 37060710 |  |  | 5 | 39174000 | DE
753909873 | RED KURZ PE100 SDR17 PN10 D450-D250 | 3805.45 | EUR | 2021-10-01 | 1 | 9 | ST | 1 | 0 | 10 | 268240041 | 268240 | 268 | I190 | 7612988803967 | ecoFIT Kurzreduktion SDR17 d1 450 mm, d2 250 mm | 37060710 |  |  | 5 | 39174000 | DE
753909874 | RED KURZ PE100 SDR17 PN10 D450-D280 | 2908.96 | EUR | 2021-10-01 | 1 | 8.066 | ST | 1 | 0 | 10 | 268240041 | 268240 | 268 | I190 | 7612988790359 | ecoFIT Kurzreduktion SDR17 d1 450 mm, d2 280 mm | 37060710 |  |  | 5 | 39174000 | DE
753909875 | RED KURZ PE100 SDR17 PN10 D450-D315 | 2582.64 | EUR | 2021-10-01 | 1 | 7.354 | ST | 1 | 0 | 10 | 268240041 | 268240 | 268 | I190 | 7612988790373 | ecoFIT Kurzreduktion SDR17 d1 450 mm, d2 315 mm | 37060710 |  |  | 5 | 39174000 | DE
753909876 | RED KURZ PE100 SDR17 PN10 D450-D355 | 2263.29 | EUR | 2021-10-01 | 1 | 6.724 | ST | 1 | 0 | 10 | 268240041 | 268240 | 268 | I190 | 7612988790397 | ecoFIT Kurzreduktion SDR17 d1 450 mm, d2 355 mm | 37060710 |  |  | 5 | 39174000 | DE
753909877 | RED KURZ PE100 SDR17 PN10 D450-D400 | 1851.98 | EUR | 2021-10-01 | 1 | 6.238 | ST | 1 | 0 | 10 | 268240041 | 268240 | 268 | I190 | 7612988790410 | ecoFIT Kurzreduktion SDR17 d1 450 mm, d2 400 mm | 37060710 |  |  | 5 | 39174000 | DE
753909879 | RED KURZ PE100 SDR17 PN10 D500-D225 | 5708.18 | EUR | 2021-10-01 | 1 | 12.12 | ST | 1 | 0 | 10 | 268240041 | 268240 | 268 | I190 | 7612988803974 | ecoFIT Kurzreduktion SDR17 d1 500 mm, d2 225 mm | 37060710 |  |  | 5 | 39174000 | DE
753909880 | RED KURZ PE100 SDR17 PN10 D500-D250 | 5073.93 | EUR | 2021-10-01 | 1 | 11.834 | ST | 1 | 0 | 10 | 268240041 | 268240 | 268 | I190 | 7612988803981 | ecoFIT Kurzreduktion SDR17 d1 500 mm, d2 250 mm | 37060710 |  |  | 5 | 39174000 | DE
753909881 | RED KURZ PE100 SDR17 PN10 D500-D280 | 4598.25 | EUR | 2021-10-01 | 1 | 11.459 | ST | 1 | 0 | 10 | 268240041 | 268240 | 268 | I190 | 7612988803998 | ecoFIT Kurzreduktion SDR17 d1 500 mm, d2 280 mm | 37060710 |  |  | 5 | 39174000 | DE
753909882 | RED KURZ PE100 SDR17 PN10 D500-D315 | 3550.09 | EUR | 2021-10-01 | 1 | 10.502 | ST | 1 | 0 | 10 | 268240041 | 268240 | 268 | I190 | 7612988789995 | ecoFIT Kurzreduktion SDR17 d1 500 mm, d2 315 mm | 37060710 |  |  | 5 | 39174000 | DE
753909883 | RED KURZ PE100 SDR17 PN10 D500-D355 | 3397.16 | EUR | 2021-10-01 | 1 | 10.154 | ST | 1 | 0 | 10 | 268240041 | 268240 | 268 | I190 | 7612988790038 | ecoFIT Kurzreduktion SDR17 d1 500 mm, d2 355 mm | 37060710 |  |  | 5 | 39174000 | DE
753909884 | RED KURZ PE100 SDR17 PN10 D500-D400 | 2846.95 | EUR | 2021-10-01 | 1 | 8.642 | ST | 1 | 0 | 10 | 268240041 | 268240 | 268 | I190 | 7612988790014 | ecoFIT Kurzreduktion SDR17 d1 500 mm, d2 400 mm | 37060710 |  |  | 5 | 39174000 | DE
753909885 | RED KURZ PE100 SDR17 PN10 D500-D450 | 2570.57 | EUR | 2021-10-01 | 1 | 7.978 | ST | 1 | 0 | 10 | 268240041 | 268240 | 268 | I190 | 7612988790052 | ecoFIT Kurzreduktion SDR17 d1 500 mm, d2 450 mm | 37060710 |  |  | 5 | 39174000 | DE
753909886 | RED KURZ PE100 SDR17 PN10 D560-D315 | 8897.47 | EUR | 2021-10-01 | 1 | 19.966 | ST | 1 | 0 | 0 | 268240041 | 268240 | 268 | I190 | 7612988806074 | ecoFIT Kurzreduktion SDR17 d1 560 mm, d2 315 mm | 37060710 |  |  | 5 | 39174000 | DE
753909887 | RED KURZ PE100 SDR17 PN10 D560-D355 | 7229.16 | EUR | 2021-10-01 | 1 | 17.764 | ST | 1 | 0 | 0 | 268240041 | 268240 | 268 | I190 | 7612988806111 | ecoFIT Kurzreduktion SDR17 d1 560 mm, d2 355 mm | 37060710 |  |  | 5 | 39174000 | DE
753909888 | RED KURZ PE100 SDR17 PN10 D560-D400 | 6673.02 | EUR | 2021-10-01 | 1 | 15.168 | ST | 1 | 0 | 0 | 268240041 | 268240 | 268 | I190 | 7612988806128 | ecoFIT Kurzreduktion SDR17 d1 560 mm, d2 400 mm | 37060710 |  |  | 5 | 39174000 | DE
753909889 | RED KURZ PE100 SDR17 PN10 D560-D450 | 6116.94 | EUR | 2021-10-01 | 1 | 11.65 | ST | 1 | 0 | 0 | 268240041 | 268240 | 268 | I190 | 7612988806173 | ecoFIT Kurzreduktion SDR17 d1 560 mm, d2 450 mm | 37060710 |  |  | 5 | 39174000 | DE
753909890 | RED KURZ PE100 SDR17 PN10 D560-D500 | 5560.88 | EUR | 2021-10-01 | 1 | 10.623 | ST | 1 | 0 | 0 | 268240041 | 268240 | 268 | I190 | 7612988806104 | ecoFIT Kurzreduktion SDR17 d1 560 mm, d2 500 mm | 37060710 |  |  | 5 | 39174000 | DE
753909891 | RED KURZ PE100 SDR17 PN10 D630-D315 | 12233.89 | EUR | 2021-10-01 | 1 | 27.625 | ST | 1 | 0 | 0 | 268240041 | 268240 | 268 | I190 | 7612988806135 | ecoFIT Kurzreduktion SDR17 d1 630 mm, d2 315 mm | 37060710 |  |  | 5 | 39174000 | DE
753909892 | RED KURZ PE100 SDR17 PN10 D630-D355 | 10009.6 | EUR | 2021-10-01 | 1 | 26.454 | ST | 1 | 0 | 0 | 268240041 | 268240 | 268 | I190 | 7612988806142 | ecoFIT Kurzreduktion SDR17 d1 630 mm, d2 355 mm | 37060710 |  |  | 5 | 39174000 | DE
753909893 | RED KURZ PE100 SDR17 PN10 D630-D400 | 8341.3 | EUR | 2021-10-01 | 1 | 23.648 | ST | 1 | 0 | 0 | 268240041 | 268240 | 268 | I190 | 7612988806180 | ecoFIT Kurzreduktion SDR17 d1 630 mm, d2 400 mm | 37060710 |  |  | 5 | 39174000 | DE
753909894 | RED KURZ PE100 SDR17 PN10 D630-D450 | 7785.24 | EUR | 2021-10-01 | 1 | 19.957 | ST | 1 | 0 | 0 | 268240041 | 268240 | 268 | I190 | 7612988806166 | ecoFIT Kurzreduktion SDR17 d1 630 mm, d2 450 mm | 37060710 |  |  | 5 | 39174000 | DE
753909895 | RED KURZ PE100 SDR17 PN10 D630-D500 | 7229.16 | EUR | 2021-10-01 | 1 | 15.91 | ST | 1 | 0 | 0 | 268240041 | 268240 | 268 | I190 | 7612988806197 | ecoFIT Kurzreduktion SDR17 d1 630 mm, d2 500 mm | 37060710 |  |  | 5 | 39174000 | DE
753909896 | RED KURZ PE100 SDR17 PN10 D630-D560 | 6673.02 | EUR | 2021-10-01 | 1 | 13.272 | ST | 1 | 0 | 0 | 268240041 | 268240 | 268 | I190 | 7612988806159 | ecoFIT Kurzreduktion SDR17 d1 630 mm, d2 560 mm | 37060710 |  |  | 5 | 39174000 | DE
753910266 | ÜG MUFFE RP PE100 SDR11 PN16 D20-1/2" | 24.13 | EUR | 2021-10-01 | 1 | 0.018 | ST | 10 | 180 | 12960 | 268241010 | 268241 | 268 | I191 | 7612988040850 | ecoFIT Übergangs-Muffe metrisch Rp d 20 mm, Rp 1/2 inch | 37060518 |  |  | 10 | 39174000 | CH
753910267 | ÜG MUFFE RP PE100 SDR11 PN16 D25-3/4" | 30.99 | EUR | 2021-10-01 | 1 | 0.022 | ST | 10 | 100 | 7200 | 268241010 | 268241 | 268 | I191 | 7612988040867 | ecoFIT Übergangs-Muffe metrisch Rp d 25 mm, Rp 3/4 inch | 37060518 |  |  | 10 | 39174000 | CH
753910268 | ÜG MUFFE RP PE100 SDR11 PN16 D32-1" | 35 | EUR | 2021-10-01 | 1 | 0.038 | ST | 10 | 100 | 4800 | 268241010 | 268241 | 268 | I191 | 7612988040874 | ecoFIT Übergangs-Muffe metrisch Rp d 32 mm, Rp 1 inch | 37060518 |  |  | 10 | 39174000 | CH
753910269 | ÜG MUFFE RP PE100 SDR11 PN16 D40-11/4 | 54.23 | EUR | 2021-10-01 | 1 | 0.068 | ST | 10 | 100 | 3600 | 268241010 | 268241 | 268 | I191 | 7612988040881 | ecoFIT Übergangs-Muffe metrisch Rp d 40 mm, Rp 1 1/4 inch | 37060518 |  |  | 10 | 39174000 | CH
753910270 | ÜG MUFFE RP PE100 SDR11 PN16 D50-11/2 | 62.06 | EUR | 2021-10-01 | 1 | 0.083 | ST | 10 | 60 | 2160 | 268241010 | 268241 | 268 | I191 | 7612988040898 | ecoFIT Übergangs-Muffe metrisch Rp d 50 mm, Rp 1 1/2 inch | 37060518 |  |  | 10 | 39174000 | CH
753910271 | ÜG MUFFE RP PE100 SDR11 PN16 D63-2" | 69.71 | EUR | 2021-10-01 | 1 | 0.134 | ST | 5 | 20 | 960 | 268241010 | 268241 | 268 | I191 | 7612988040904 | ecoFIT Übergangs-Muffe metrisch Rp d 63 mm, Rp 2 inch | 37060518 |  |  | 10 | 39174000 | CH
753910556 | ÜG NIPPEL R PE100 SDR11 D20-1/2" | 19.24 | EUR | 2021-10-01 | 1 | 0.013 | ST | 10 | 150 | 10800 | 268241020 | 268241 | 268 | I191 | 7612988040669 | ecoFIT Übergangs-Nippel SDR11 metrisch R d 20 mm, R 1/2 inch | 37060701 |  |  | 10 | 39174000 | CH
753910557 | ÜG NIPPEL R PE100 SDR11 D25-3/4" | 22.91 | EUR | 2021-10-01 | 1 | 0.026 | ST | 10 | 100 | 7200 | 268241020 | 268241 | 268 | I191 | 7612988040676 | ecoFIT Übergangs-Nippel SDR11 metrisch R d 25 mm, R 3/4 inch | 37060701 |  |  | 10 | 39174000 | CH
753910558 | ÜG NIPPEL R PE100 SDR11 PN16 D32-1" | 28.79 | EUR | 2021-10-01 | 1 | 0.028 | ST | 10 | 100 | 4800 | 268241020 | 268241 | 268 | I191 | 7612988040843 | ecoFIT Übergangs-Nippel SDR11 metrisch R d 32 mm, R 1 inch | 37060701 |  |  | 10 | 39174000 | CH
753910559 | UEBERGANGSNIPPEL PE100 D40-11/4" | 34.09 | EUR | 2021-10-01 | 1 | 0.043 | ST | 10 | 50 | 2400 | 268241020 | 268241 | 268 | I191 | 7612988040683 | ecoFIT Übergangs-Nippel SDR11 metrisch R d 40 mm, R 1 1/4 inch | 37060701 |  |  | 10 | 39174000 | CH
753910560 | ÜG NIPPEL R PE100 SDR11 D50-11/2 | 55.62 | EUR | 2021-10-01 | 1 | 0.063 | ST | 10 | 60 | 2160 | 268241020 | 268241 | 268 | I191 | 7612988040690 | ecoFIT Übergangs-Nippel SDR11 metrisch R d 50 mm, R 1 1/2 inch | 37060701 |  |  | 10 | 39174000 | CH
753910561 | ÜG NIPPEL R PE100 SDR11 PN16 D63-2" | 69.71 | EUR | 2021-10-01 | 1 | 0.104 | ST | 5 | 60 | 0 | 268241020 | 268241 | 268 | I191 | 7612988040836 | ecoFIT Übergangs-Nippel SDR11 metrisch R d 63 mm, R 2 inch | 37060701 |  |  | 10 | 39174000 | CH
753910906 | DOPP NIPPEL PE100 PN10 D20 | 8.16 | EUR | 2021-10-01 | 1 | 5 | ST | 10 | 300 | 21600 | 268265012 | 268265 | 268 | I180 | 7612988803493 | ecoFIT Doppelnippel metrisch d 20 mm, PN 10 bar | 37060701 |  |  | 5 | 39174000 | DE
753910907 | DOPP NIPPEL PE100 PN10 D25 | 10 | EUR | 2021-10-01 | 1 | 6 | ST | 10 | 250 | 18000 | 268265012 | 268265 | 268 | I180 | 7612988803509 | ecoFIT Doppelnippel metrisch d 25 mm, PN 10 bar | 37060701 |  |  | 5 | 39174000 | DE
753910908 | DOPP NIPPEL PE100 PN10 D32 | 12.41 | EUR | 2021-10-01 | 1 | 0.01 | ST | 10 | 100 | 7200 | 268265012 | 268265 | 268 | I180 | 7612988803516 | ecoFIT Doppelnippel metrisch d 32 mm, PN 10 bar | 37060701 |  |  | 5 | 39174000 | DE
753910909 | DOPP NIPPEL PE100 PN10 D40 | 17.86 | EUR | 2021-10-01 | 1 | 0.017 | ST | 10 | 100 | 3600 | 268265012 | 268265 | 268 | I180 | 7612988803523 | ecoFIT Doppelnippel metrisch d 40 mm, PN 10 bar | 37060701 |  |  | 5 | 39174000 | DE
753910910 | DOPP NIPPEL PE100 PN10 D50 | 20.8 | EUR | 2021-10-01 | 1 | 0.029 | ST | 10 | 80 | 2880 | 268265012 | 268265 | 268 | I180 | 7612988803486 | ecoFIT Doppelnippel metrisch d 50 mm, PN 10 bar | 37060701 |  |  | 5 | 39174000 | DE
753910911 | DOPP NIPPEL PE100 PN10 D63 | 31.05 | EUR | 2021-10-01 | 1 | 0.058 | ST | 10 | 40 | 1440 | 268265012 | 268265 | 268 | I180 | 7612988803530 | ecoFIT Doppelnippel metrisch d 63 mm, PN 10 bar | 37060701 |  |  | 5 | 39174000 | DE
753910912 | DOPP NIPPEL PE100 PN10 D75 | 40.53 | EUR | 2021-10-01 | 1 | 0.095 | ST | 30 | 30 | 1080 | 268265012 | 268265 | 268 | I180 | 7612988803547 | ecoFIT Doppelnippel metrisch d 75 mm, PN 10 bar | 37060701 |  |  | 5 | 39174000 | DE
753910913 | DOPP NIPPEL PE100 PN10 D90 | 45.91 | EUR | 2021-10-01 | 1 | 0.163 | ST | 15 | 0 | 540 | 268265012 | 268265 | 268 | I180 | 7612988803554 | ecoFIT Doppelnippel metrisch d 90 mm, PN 10 bar | 37060701 |  |  | 5 | 39174000 | DE
753910914 | DOPP NIPPEL PE100 PN10 D110 | 61.07 | EUR | 2021-10-01 | 1 | 0.305 | ST | 8 | 8 | 288 | 268265012 | 268265 | 268 | I180 | 7612988803561 | ecoFIT Doppelnippel metrisch d 110 mm, PN 10 bar | 37060701 |  |  | 5 | 39174000 | DE
753911056 | MUFFE E+ PE100 / RC SDR11 PN16 D20 | 18.91 | EUR | 2021-10-01 | 1 | 0.053 | ST | 1 | 50 | 2400 | 251312001 | 251312 | 251 | V200 | 7611704494212 | Muffe Mit integrierter Rohrfixierung d 20 mm | 37060518 |  |  | 3 | 39174000 | CH
753911057 | MUFFE E+ PE100 / RC SDR11 PN16 D25 | 21.46 | EUR | 2021-10-01 | 1 | 0.05 | ST | 1 | 50 | 1800 | 251312001 | 251312 | 251 | V200 | 7611704493970 | Muffe Mit integrierter Rohrfixierung d 25 mm | 37060518 |  |  | 3 | 39174000 | CH
753911058 | MUFFE E+ PE100 / RC SDR11 PN16 D32 | 23.13 | EUR | 2021-10-01 | 1 | 0.071 | ST | 1 | 50 | 1800 | 251312001 | 251312 | 251 | V200 | 7611704493987 | Muffe Mit integrierter Rohrfixierung d 32 mm | 37060518 |  |  | 3 | 39174000 | CH
753911059 | MUFFE E+ PE100 / RC SDR11 PN16 D40 | 24.26 | EUR | 2021-10-01 | 1 | 0.095 | ST | 1 | 50 | 1350 | 251312001 | 251312 | 251 | V200 | 7611704493994 | Muffe Mit integrierter Rohrfixierung d 40 mm | 37060518 |  |  | 3 | 39174000 | CH
753911060 | MUFFE E+ PE100 / RC SDR11 PN16 D50 | 37.56 | EUR | 2021-10-01 | 1 | 0.131 | ST | 1 | 30 | 1080 | 251312001 | 251312 | 251 | V200 | 7611704494007 | Muffe Mit integrierter Rohrfixierung d 50 mm | 37060518 |  |  | 3 | 39174000 | CH
753911061 | MUFFE E+ PE100 / RC SDR11 PN16 D63 | 39.52 | EUR | 2021-10-01 | 1 | 0.194 | ST | 1 | 24 | 864 | 251312001 | 251312 | 251 | V200 | 7611704494014 | Muffe Mit integrierter Rohrfixierung d 63 mm | 37060518 |  |  | 3 | 39174000 | CH
753911062 | MUFFE E+ PE100 / RC SDR11 PN16 D75 | 55.36 | EUR | 2021-10-01 | 1 | 0.282 | ST | 1 | 12 | 576 | 251312002 | 251312 | 251 | V200 | 7611704494021 | Muffe d 75 mm | 37060518 |  |  | 3 | 39174000 | CH
753911063 | MUFFE E+ PE100 / RC SDR11 PN16 D90 | 74.02 | EUR | 2021-10-01 | 1 | 0.406 | ST | 1 | 10 | 360 | 251312002 | 251312 | 251 | V200 | 7611704494038 | Muffe d 90 mm | 37060518 |  |  | 3 | 39174000 | CH
753911064 | MUFFE E+ PE100 / RC SDR11 PN16 D110 | 90.37 | EUR | 2021-10-01 | 1 | 0.692 | ST | 1 | 5 | 200 | 251312002 | 251312 | 251 | V200 | 7611704494045 | Muffe d 110 mm | 37060518 |  |  | 3 | 39174000 | CH
753911065 | MUFFE E+ PE100 / RC SDR11 PN16 D125 | 123.57 | EUR | 2021-10-01 | 1 | 0.718 | ST | 1 | 5 | 150 | 251312002 | 251312 | 251 | V200 | 7611704494052 | Muffe d 125 mm | 37060518 |  |  | 3 | 39174000 | CH
753911066 | MUFFE E+ PE100 / RC SDR11 PN16 D140 | 142.23 | EUR | 2021-10-01 | 1 | 0.945 | ST | 1 | 5 | 100 | 251312002 | 251312 | 251 | V200 | 7611704494069 | Muffe d 140 mm | 37060518 |  |  | 3 | 39174000 | CH
753911067 | MUFFE E+ PE100 / RC SDR11 PN16 D160 | 164.58 | EUR | 2021-10-01 | 1 | 1.362 | ST | 1 | 6 | 120 | 251312002 | 251312 | 251 | V200 | 7611704494076 | Muffe d 160 mm | 37060518 |  |  | 3 | 39174000 | CH
753911068 | MUFFE E+ PE100 / RC SDR11 PN16 D180 | 242.1 | EUR | 2021-10-01 | 1 | 1.747 | ST | 1 | 5 | 60 | 251312003 | 251312 | 251 | V200 | 7611704494083 | Muffe d 180 mm | 37060518 |  |  | 3 | 39174000 | CH
753911069 | MUFFE E+ PE100 / RC SDR11 PN16 D200 | 280.87 | EUR | 2021-10-01 | 1 | 1.866 | ST | 1 | 4 | 48 | 251312003 | 251312 | 251 | V200 | 7611704494090 | Muffe d 200 mm | 37060518 |  |  | 3 | 39174000 | CH
753911070 | MUFFE E+ PE100 / RC SDR11 PN16 D225 | 345.33 | EUR | 2021-10-01 | 1 | 3.329 | ST | 1 | 3 | 36 | 251312003 | 251312 | 251 | V200 | 7611704494106 | Muffe d 225 mm | 37060518 |  |  | 3 | 39174000 | CH
753911071 | MUFFE E+ PE100 / RC SDR11 PN16 D250 | 485.68 | EUR | 2021-10-01 | 1 | 4.678 | ST | 1 | 2 | 24 | 251312004 | 251312 | 251 | V200 | 7611704494113 | Muffe d 250 mm | 37060518 |  |  | 3 | 39174000 | CH
753911072 | MUFFE E+ PE100 / RC SDR11 PN16 D280 | 686.41 | EUR | 2021-10-01 | 1 | 7.5 | ST | 1 | 2 | 24 | 251312004 | 251312 | 251 | V200 | 7611704494120 | Muffe d 280 mm | 37060518 |  |  | 3 | 39174000 | CH
753911073 | MUFFE E+ PE100 / RC SDR11 PN16 D315 | 784.55 | EUR | 2021-10-01 | 1 | 8.142 | ST | 1 | 2 | 18 | 251312004 | 251312 | 251 | V200 | 7611704494137 | Muffe d 315 mm | 37060518 |  |  | 3 | 39174000 | CH
753911606 | MUFFE E+ PE100 SDR11 PN16 D20 | 16.55 | EUR | 2021-10-01 | 1 | 0.053 | ST | 1 | 50 | 2400 | 251312001 | 251312 | 251 | V200 | 7611704382434 | Muffe Mit integrierter Rohrfixierung d 20 mm | 37060518 |  |  | 10 | 39174000 | CH
753911607 | MUFFE E+ PE100 SDR11 PN16 D25 | 18.43 | EUR | 2021-10-01 | 1 | 0.05 | ST | 1 | 50 | 1800 | 251312001 | 251312 | 251 | V200 | 7611704363358 | Muffe Mit integrierter Rohrfixierung d 25 mm | 37060518 |  |  | 10 | 39174000 | CH
753911608 | MUFFE E+ PE100 SDR11 PN16 D32 | 19.84 | EUR | 2021-10-01 | 1 | 0.071 | ST | 1 | 50 | 1800 | 251312001 | 251312 | 251 | V200 | 7611704371247 | Muffe Mit integrierter Rohrfixierung d 32 mm | 37060518 |  |  | 1 | 39174000 | CH
753911609 | MUFFE E+ PE100 SDR11 PN16 D40 | 20.63 | EUR | 2021-10-01 | 1 | 0.095 | ST | 1 | 50 | 1350 | 251312001 | 251312 | 251 | V200 | 7611704363365 | Muffe Mit integrierter Rohrfixierung d 40 mm | 37060518 |  |  | 1 | 39174000 | CH
753911610 | MUFFE E+ PE100 SDR11 PN16 D50 | 31.68 | EUR | 2021-10-01 | 1 | 0.131 | ST | 1 | 30 | 1080 | 251312001 | 251312 | 251 | V200 | 7611704363372 | Muffe Mit integrierter Rohrfixierung d 50 mm | 37060518 |  |  | 1 | 39174000 | CH
753911611 | MUFFE E+ PE100 SDR11 PN16 D63 | 33.52 | EUR | 2021-10-01 | 1 | 0.194 | ST | 1 | 24 | 864 | 251312001 | 251312 | 251 | V200 | 7611704371254 | Muffe Mit integrierter Rohrfixierung d 63 mm | 37060518 |  |  | 1 | 39174000 | CH
753911612 | MUFFE E+ PE100 SDR11 PN16 D75 | 47.34 | EUR | 2021-10-01 | 1 | 0.282 | ST | 1 | 12 | 576 | 251312002 | 251312 | 251 | V200 | 7611704363389 | Muffe d 75 mm | 37060518 |  |  | 10 | 39174000 | CH
753911613 | MUFFE E+ PE100 SDR11 PN16 D90 | 62.69 | EUR | 2021-10-01 | 1 | 0.406 | ST | 1 | 10 | 360 | 251312002 | 251312 | 251 | V200 | 7611704363396 | Muffe d 90 mm | 37060518 |  |  | 1 | 39174000 | CH
753911614 | MUFFE E+ PE100 SDR11 PN16 D110 | 76.28 | EUR | 2021-10-01 | 1 | 0.692 | ST | 1 | 5 | 200 | 251312002 | 251312 | 251 | V200 | 7611704434560 | Muffe d 110 mm | 37060518 |  |  | 1 | 39174000 | CH
753911615 | MUFFE E+ PE100 SDR11 PN16 D125 | 104.16 | EUR | 2021-10-01 | 1 | 0.718 | ST | 1 | 5 | 150 | 251312002 | 251312 | 251 | V200 | 7611704363402 | Muffe d 125 mm | 37060518 |  |  | 10 | 39174000 | CH
753911616 | MUFFE E+ PE100 SDR11 PN16 D140 | 120.4 | EUR | 2021-10-01 | 1 | 0.945 | ST | 1 | 5 | 100 | 251312002 | 251312 | 251 | V200 | 7611704363419 | Muffe d 140 mm | 37060518 |  |  | 10 | 39174000 | CH
753911617 | MUFFE E+ PE100 SDR11 PN16 D160 | 139.05 | EUR | 2021-10-01 | 1 | 1.362 | ST | 1 | 6 | 120 | 251312002 | 251312 | 251 | V200 | 7611704382441 | Muffe d 160 mm | 37060518 |  |  | 1 | 39174000 | CH
753911618 | MUFFE E+ PE100 SDR11 PN16 D180 | 206.72 | EUR | 2021-10-01 | 1 | 1.747 | ST | 1 | 5 | 60 | 251312003 | 251312 | 251 | V200 | 7611704368674 | Muffe d 180 mm | 37060518 |  |  | 10 | 39174000 | CH
753911619 | MUFFE E+ PE100 SDR11 PN16 D200 | 239.05 | EUR | 2021-10-01 | 1 | 1.866 | ST | 1 | 4 | 48 | 251312003 | 251312 | 251 | V200 | 7611704363426 | Muffe d 200 mm | 37060518 |  |  | 10 | 39174000 | CH
753911620 | MUFFE E+ PE100 SDR11 PN16 D225 | 293.21 | EUR | 2021-10-01 | 1 | 3.329 | ST | 1 | 3 | 36 | 251312003 | 251312 | 251 | V200 | 7611704363433 | Muffe d 225 mm | 37060518 |  |  | 1 | 39174000 | CH
753911621 | MUFFE E+ PE100 SDR11 PN16 D250 | 409.43 | EUR | 2021-10-01 | 1 | 4.678 | ST | 1 | 2 | 24 | 251312004 | 251312 | 251 | V200 | 7611704368681 | Muffe d 250 mm | 37060518 |  |  | 1 | 39174000 | CH
753911622 | MUFFE E+ PE100 SDR11 PN16 D280 | 581.27 | EUR | 2021-10-01 | 1 | 7.5 | ST | 1 | 2 | 18 | 251312004 | 251312 | 251 | V200 | 7611704363440 | Muffe d 280 mm | 37060518 |  |  | 10 | 39174000 | CH
753911623 | MUFFE E+ PE100 SDR11 PN16 D315 | 646.37 | EUR | 2021-10-01 | 1 | 8.142 | ST | 1 | 2 | 18 | 251312004 | 251312 | 251 | V200 | 7611704363457 | Muffe d 315 mm | 37060518 |  |  | 10 | 39174000 | CH
753911652 | MUFFE PE100 SDR11 PN16 D900 | 10758.73 | EUR | 2021-10-01 | 1 | 137.93 | ST | 1 | 1 | 1 | 251312016 | 251312 | 251 | V501 | 7611704490252 | Muffe d 900 mm | 37060518 |  |  | 5 | 39174000 | DE
753911704 | MUFFE E+ PE100 SDR11 PN16 D355 | 1102.73 | EUR | 2021-10-01 | 1 | 13.098 | ST | 1 | 1 | 9 | 251312005 | 251312 | 251 | V200 | 7611704491402 | Muffe d 355 mm | 37060518 |  |  | 1 | 39174000 | CH
753911705 | MUFFE E+ PE100 SDR11 PN16 D400 | 1361.54 | EUR | 2021-10-01 | 1 | 18.32 | ST | 1 | 1 | 6 | 251312005 | 251312 | 251 | V200 | 7611704491525 | Muffe d 400 mm | 37060518 |  |  | 1 | 39174000 | CH
753911706 | MUFFE E+ PE100 SDR11 PN16 D450 | 2131.49 | EUR | 2021-10-01 | 1 | 24.7 | ST | 1 | 1 | 6 | 251312005 | 251312 | 251 | V200 | 7611704491419 | Muffe d 450 mm | 37060518 |  |  | 1 | 39174000 | CH
753911707 | MUFFE E+ PE100 SDR11 PN16 D500 | 2639.45 | EUR | 2021-10-01 | 1 | 33.7 | ST | 1 | 1 | 6 | 251312005 | 251312 | 251 | V200 | 7611704491426 | Muffe d 500 mm | 37060518 |  |  | 1 | 39174000 | CH
753911708 | MUFFE E+ PE100 SDR11 PN16 D560 | 4010.61 | EUR | 2021-10-01 | 1 | 46.2 | ST | 1 | 1 | 4 | 251312006 | 251312 | 251 | V500 | 7611704491518 | Muffe d 560 mm | 37060518 |  |  | 1 | 39174000 | CH
753911709 | MUFFE E+ PE100 SDR11 PN16 D630 | 5376.97 | EUR | 2021-10-01 | 1 | 65.3 | ST | 1 | 1 | 4 | 251312006 | 251312 | 251 | V500 | 7611704491433 | Muffe d 630 mm | 37060518 |  |  | 1 | 39174000 | CH
753911710 | MUFFE E+ PE100 SDR11 PN16 D710 | 6296.43 | EUR | 2021-10-01 | 1 | 97.4 | ST | 1 | 1 | 1 | 251312006 | 251312 | 251 | V500 | 7611704491440 | Muffe d 710 mm | 37060518 |  |  | 1 | 39174000 | CH
753911711 | MUFFE E+ PE100 SDR11 PN16 D800 | 9019.45 | EUR | 2021-10-01 | 1 | 114.5 | ST | 1 | 1 | 1 | 251312006 | 251312 | 251 | V500 | 7611704491457 | Muffe d 800 mm | 37060518 |  |  | 5 | 39174000 | CH
753911804 | MUFFE E+ PE100 SDR17 PN10 D355 | 785.58 | EUR | 2021-10-01 | 1 | 9.522 | ST | 1 | 1 | 9 | 251312005 | 251312 | 251 | V200 | 7611704491532 | Muffe d 355 mm | 37060518 |  |  | 1 | 39174000 | CH
753911805 | MUFFE E+ PE100 SDR17 PN10 D400 | 1147.73 | EUR | 2021-10-01 | 1 | 18 | ST | 1 | 1 | 9 | 251312005 | 251312 | 251 | V200 | 7611704491464 | Muffe d 400 mm | 37060518 |  |  | 1 | 39174000 | CH
753911806 | MUFFE E+ PE100 SDR17 PN10 D450 | 1718.38 | EUR | 2021-10-01 | 1 | 16 | ST | 1 | 1 | 6 | 251312005 | 251312 | 251 | V200 | 7611704491471 | Muffe d 450 mm | 37060518 |  |  | 1 | 39174000 | CH
753911807 | MUFFE E+ PE100 SDR17 PN10 D500 | 1840.52 | EUR | 2021-10-01 | 1 | 22 | ST | 1 | 1 | 6 | 251312005 | 251312 | 251 | V200 | 7611704491488 | Muffe d 500 mm | 37060518 |  |  | 1 | 39174000 | CH
753911808 | MUFFE E+ PE100 SDR17 PN10 D560 | 2004.52 | EUR | 2021-10-01 | 1 | 34 | ST | 1 | 1 | 4 | 251312006 | 251312 | 251 | V500 | 7611704491549 | Muffe d 560 mm | 37060518 |  |  | 1 | 39174000 | CH
753911809 | MUFFE E+ PE100 SDR17 PN10 D630 | 2624.98 | EUR | 2021-10-01 | 1 | 46 | ST | 1 | 1 | 4 | 251312006 | 251312 | 251 | V500 | 7611704491556 | Muffe d 630 mm | 37060518 |  |  | 1 | 39174000 | CH
753911810 | MUFFE E+ PE100 SDR17 PN10 D710 | 5034.58 | EUR | 2021-10-01 | 1 | 55.6 | ST | 1 | 1 | 1 | 251312006 | 251312 | 251 | V500 | 7611704491495 | Muffe d 710 mm | 37060518 |  |  | 1 | 39174000 | CH
753911811 | MUFFE E+ PE100 SDR17 PN10 D800 | 6773.83 | EUR | 2021-10-01 | 1 | 73 | ST | 1 | 1 | 1 | 251312006 | 251312 | 251 | V500 | 7611704491501 | Muffe d 800 mm | 37060518 |  |  | 1 | 39174000 | CH
753911817 | MUFFE E+ PE100 SDR17 PN10 D160 | 115.9 | EUR | 2021-10-01 | 1 | 1.017 | ST | 1 | 6 | 120 | 251312002 | 251312 | 251 | V200 | 7611704347235 | Muffe d 160 mm | 37060518 |  |  | 10 | 39174000 | CH
753911818 | MUFFE E+ PE100 SDR17 PN10 D180 | 155.27 | EUR | 2021-10-01 | 1 | 1.434 | ST | 1 | 6 | 72 | 251312003 | 251312 | 251 | V200 | 7611704347242 | Muffe d 180 mm | 37060518 |  |  | 10 | 39174000 | CH
753911819 | MUFFE E+ PE100 SDR17 PN10 D200 | 202.4 | EUR | 2021-10-01 | 1 | 1.726 | ST | 1 | 4 | 48 | 251312003 | 251312 | 251 | V200 | 7611704347259 | Muffe d 200 mm | 37060518 |  |  | 10 | 39174000 | CH
753911820 | MUFFE E+ PE100 SDR17 PN10 D225 | 246.91 | EUR | 2021-10-01 | 1 | 2.545 | ST | 1 | 3 | 36 | 251312003 | 251312 | 251 | V200 | 7611704347266 | Muffe d 225 mm | 37060518 |  |  | 10 | 39174000 | CH
753911821 | MUFFE E+ PE100 SDR17 PN10 D250 | 397.69 | EUR | 2021-10-01 | 1 | 4.616 | ST | 1 | 2 | 24 | 251312004 | 251312 | 251 | V200 | 7611704363464 | Muffe d 250 mm | 37060518 |  |  | 10 | 39174000 | CH
753911822 | MUFFE E+ PE100 SDR17 PN10 D280 | 520.68 | EUR | 2021-10-01 | 1 | 5.606 | ST | 1 | 2 | 18 | 251312004 | 251312 | 251 | V200 | 7611704405676 | Muffe d 280 mm | 37060518 |  |  | 10 | 39174000 | CH
753911823 | MUFFE E+ PE100 SDR17 PN10 D315 | 553.44 | EUR | 2021-10-01 | 1 | 6.1 | ST | 1 | 2 | 18 | 251312004 | 251312 | 251 | V200 | 7611704363471 | Muffe d 315 mm | 37060518 |  |  | 10 | 39174000 | CH
753911852 | MUFFE PE100 SDR17 PN10 D900 | 10191.29 | EUR | 2021-10-01 | 1 | 93.15 | ST | 1 | 1 | 1 | 251312016 | 251312 | 251 | V501 | 7611704488860 | Muffe d 900 mm | 37060518 |  |  | 5 | 39174000 | DE
753911853 | MUFFE PE100 SDR17 PN10 D1000 | 11535.15 | EUR | 2021-10-01 | 1 | 125.65 | ST | 1 | 1 | 1 | 251312016 | 251312 | 251 | V501 | 7611704490016 | Muffe d 1000 mm | 37060518 |  |  | 5 | 39174000 | DE
753911854 | MUFFE PE100 SDR17 PN10 D1200 | 15674.34 | EUR | 2021-10-01 | 1 | 196.45 | ST | 1 | 1 | 1 | 251312016 | 251312 | 251 | V501 | 7611704490047 | Muffe d 1200 mm | 37060518 |  |  | 5 | 39174000 | DE
753911950 | MUFFE PE100 SDR26 PN6 D710 | 2714.02 | EUR | 2021-10-01 | 1 | 31.92 | ST | 1 | 1 | 2 | 251312016 | 251312 | 251 | V501 | 7611704490054 | Muffe d 710 mm | 37060518 |  |  | 5 | 39174000 | DE
753911951 | MUFFE PE100 SDR26 PN6 D800 | 5095.06 | EUR | 2021-10-01 | 1 | 42.8 | ST | 1 | 1 | 2 | 251312016 | 251312 | 251 | V501 | 7611704490115 | Muffe d 800 mm | 37060518 |  |  | 5 | 39174000 | DE
753911952 | MUFFE PE100 SDR26 PN6 D900 | 8829.73 | EUR | 2021-10-01 | 1 | 57.58 | ST | 1 | 1 | 2 | 251312016 | 251312 | 251 | V501 | 7611704490061 | Muffe d 900 mm | 37060518 |  |  | 5 | 39174000 | DE
753911953 | MUFFE PE100 SDR26 PN6 D1000 | 9590.93 | EUR | 2021-10-01 | 1 | 79.27 | ST | 1 | 1 | 1 | 251312016 | 251312 | 251 | V501 | 7611704490177 | Muffe d 1000 mm | 37060518 |  |  | 5 | 39174000 | DE
753911954 | MUFFE PE100 SDR26 PN6 D1200 | 12112.5 | EUR | 2021-10-01 | 1 | 125.7 | ST | 1 | 1 | 3 | 251312016 | 251312 | 251 | V501 | 7611704490269 | Muffe d 1200 mm | 37060518 |  |  | 5 | 39174000 | DE
753914266 | ÜG MUFFE PE100 SDR11 PN16 D20-1/2" | 20.95 | EUR | 2021-10-01 | 1 | 0.018 | ST | 10 | 180 | 12960 | 268241010 | 268241 | 268 | I191 | 7612988784341 | ecoFIT Übergangs-Muffe SDR11 metrisch NPT d 20 mm, NPT 1/2 inch | 37060518 |  |  | 1 | 39174000 | CH
753914267 | ÜG MUFFE PE100 SDR11 PN16 D25-3/4" | 24.95 | EUR | 2021-10-01 | 1 | 0.022 | ST | 10 | 100 | 7200 | 268241010 | 268241 | 268 | I191 | 7612988784358 | ecoFIT Übergangs-Muffe SDR11 metrisch NPT d 25 mm, NPT 3/4 inch | 37060518 |  |  | 1 | 39174000 | CH
753914268 | ÜG MUFFE NPT PE100 SDR11 PN16 D32-1" | 31.41 | EUR | 2021-10-01 | 1 | 0.038 | ST | 10 | 100 | 4800 | 268241010 | 268241 | 268 | I191 | 7612988784372 | ecoFIT Übergangs-Muffe SDR11 metrisch NPT d 32 mm, NPT 1 inch | 37060518 |  |  | 1 | 39174000 | CH
753914269 | ÜG MUFFE PE100 SDR11 PN16 D40-11/4 | 37.09 | EUR | 2021-10-01 | 1 | 0.058 | ST | 10 | 100 | 3600 | 268241010 | 268241 | 268 | I191 | 7612988769416 | ecoFIT Übergangs-Muffe SDR11 metrisch NPT d 40 mm, NPT 1 1/4 inch | 37060518 |  |  | 1 | 39174000 | CH
753914270 | ÜG MUFFE PE100 SDR11 PN16 D50-11/2 | 60.58 | EUR | 2021-10-01 | 1 | 0.083 | ST | 10 | 60 | 2160 | 268241010 | 268241 | 268 | I191 | 7612988784365 | ecoFIT Übergangs-Muffe SDR11 metrisch NPT d 50 mm, NPT 1 1/2 inch | 37060518 |  |  | 1 | 39174000 | CH
753914271 | ÜG MUFFE NPT PE100 SDR11 PN16 D63-2" | 75.99 | EUR | 2021-10-01 | 1 | 0.134 | ST | 5 | 20 | 960 | 268241010 | 268241 | 268 | I191 | 7612988784389 | ecoFIT Übergangs-Muffe SDR11 metrisch NPT d 63 mm, NPT 2 inch | 37060518 |  |  | 1 | 39174000 | CH
753920604 | Muffe GSDO PE100 SDR11 .025-1b d25 | 84.75 | EUR | 2021-10-01 | 1 | 0.08 | ST | 0 | 0 | 0 | 251314009 | 251314 | 251 | V300 | 0 | Muffe mit integriertem Gasströmungswächter Typ D 25 mbar - 1 bar mit Überströmöffnung d 25 mm | 37060518 |  |  | 7 | 39174000 | DE
753920608 | MUFFE GSDO PE100 SDR11 .025-1B D32 | 141.12 | EUR | 2021-10-01 | 1 | 0.101 | ST | 1 | 50 | 1800 | 251314009 | 251314 | 251 | V300 | 7611704350273 | Muffe mit integriertem Gasströmungswächter Typ D 25 mbar - 1 bar mit Überströmöffnung d 32 mm | 27273190 |  |  | 1 | 84814090 | DE
753920609 | MUFFE GSDO PE100 SDR11 .025-1B D40 | 225.36 | EUR | 2021-10-01 | 1 | 0.16 | ST | 1 | 50 | 1350 | 251314009 | 251314 | 251 | V300 | 7611704350280 | Muffe mit integriertem Gasströmungswächter Typ D 25 mbar - 1 bar mit Überströmöffnung d 40 mm | 27273190 |  |  | 1 | 84814090 | DE
753920610 | MUFFE GSDO PE100 SDR11 .025-1B D50 | 292.9 | EUR | 2021-10-01 | 1 | 0.279 | ST | 1 | 10 | 960 | 251314009 | 251314 | 251 | V300 | 7611704350297 | Muffe mit integriertem Gasströmungswächter Typ D 25 mbar - 1 bar mit Überströmöffnung d 50 mm | 27273190 |  |  | 5 | 84814090 | DE
753920611 | MUFFE GSDO PE100 SDR11 .025-1B D63 | 366 | EUR | 2021-10-01 | 1 | 0.382 | ST | 1 | 10 | 720 | 251314009 | 251314 | 251 | V300 | 7611704350303 | Muffe mit integriertem Gasströmungswächter Typ D 25 mbar - 1 bar mit Überströmöffnung d 63 mm | 27273190 |  |  | 1 | 84814090 | DE
753920658 | MUFFE GS-B PE100 D32 | 141.12 | EUR | 2021-10-01 | 1 | 0.103 | ST | 1 | 0 | 0 | 251314009 | 251314 | 251 | V300 | 7611704350389 | Muffe mit integriertem Gasströmungswächter Typ B 0,1 - 5 bar ohne Überströmöffnung d 32 mm | 27273190 |  |  | 1 | 84814090 | DE
753920659 | MUFFE GS-B PE100 D40 | 225.36 | EUR | 2021-10-01 | 1 | 0.163 | ST | 1 | 0 | 0 | 251314009 | 251314 | 251 | V300 | 7611704350396 | Muffe mit integriertem Gasströmungswächter Typ B 0,1 - 5 bar ohne Überströmöffnung d 40 mm | 27273190 |  |  | 5 | 84814090 | DE
753920660 | MUFFE GS-B PE100 D50 | 292.9 | EUR | 2021-10-01 | 1 | 0.286 | ST | 1 | 0 | 0 | 251314009 | 251314 | 251 | V300 | 7611704350402 | Muffe mit integriertem Gasströmungswächter Typ B 0,1 - 5 bar ohne Überströmöffnung d 50 mm | 27273190 |  |  | 5 | 84814090 | DE
753920661 | MUFFE GS-B PE100 D63 | 366 | EUR | 2021-10-01 | 1 | 0.394 | ST | 1 | 0 | 0 | 251314009 | 251314 | 251 | V300 | 7611704350419 | Muffe mit integriertem Gasströmungswächter Typ B 0,1 - 5 bar ohne Überströmöffnung d 63 mm | 27273190 |  |  | 5 | 84814090 | DE
753920662 | MUFFE PE100 D32 | 116.07 | EUR | 2021-10-01 | 1 | 0.103 | ST | 1 | 50 | 1800 | 251314009 | 251314 | 251 | V300 | 7611704414456 | Muffe mit integriertem Gasströmungswächter Typ Z 35 mbar - 5 bar mit Überströmöffnung d 32 mm | 27273190 |  |  | 1 | 84814090 | DE
753920663 | MUFFE PE100 D40 | 227.82 | EUR | 2021-10-01 | 1 | 0.163 | ST | 1 | 0 | 0 | 251314009 | 251314 | 251 | V300 | 7611704414463 | Muffe mit integriertem Gasströmungswächter Typ Z 35 mbar - 5 bar mit Überströmöffnung d 40 mm | 27273190 |  |  | 5 | 39174000 | DE
753920664 | MUFFE PE100 D50 | 294.12 | EUR | 2021-10-01 | 1 | 0.286 | ST | 1 | 0 | 0 | 251314009 | 251314 | 251 | V300 | 7611704414470 | Muffe mit integriertem Gasströmungswächter Typ Z 35 mbar - 5 bar mit Überströmöffnung d 50 mm | 27273190 |  |  | 5 | 39174000 | DE
753920665 | MUFFE PE100 D63 | 311.14 | EUR | 2021-10-01 | 1 | 0.394 | ST | 1 | 0 | 0 | 251314009 | 251314 | 251 | V300 | 7611704414487 | Muffe mit integriertem Gasströmungswächter Typ Z 35 mbar - 5 bar mit Überströmöffnung d 63 mm | 27273190 |  |  | 5 | 39174000 | DE
753920674 | RED.E PLUS M.GSW TYP Z 35MBAR-5BAR 63-32 | 218.37 | EUR | 2021-10-01 | 1 | 0.215 | ST | 1 | 0 | 0 | 251314009 | 251314 | 251 | V300 | 7611704414494 | Reduktion mit integriertem Gasströmungswächter Typ Z 35 mbar - 5 bar mit Überströmöffnung d 63 mm, d2 32 mm | 27273190 |  |  | 5 | 84814090 | DE
753920675 | RED.E PLUS M.GSW TYP Z 35MBAR-5BAR 63-40 | 345.14 | EUR | 2021-10-01 | 1 | 0.252 | ST | 1 | 0 | 0 | 251314009 | 251314 | 251 | V300 | 7611704414500 | Reduktion mit integriertem Gasströmungswächter Typ Z 35 mbar - 5 bar mit Überströmöffnung d 63 mm, d2 40 mm | 27273190 |  |  | 5 | 84814090 | DE
753920676 | RED.E PLUS M.GSW TYP Z 35MBAR-5BAR 63-50 | 422.1 | EUR | 2021-10-01 | 1 | 0.393 | ST | 1 | 0 | 0 | 251314009 | 251314 | 251 | V300 | 7611704414517 | Reduktion mit integriertem Gasströmungswächter Typ Z 35 mbar - 5 bar mit Überströmöffnung d 63 mm, d2 50 mm | 27273190 |  |  | 5 | 84814090 | DE
753920708 | MUFFE GSBO PE100 SDR11 D32 | 176.51 | EUR | 2021-10-01 | 1 | 0.089 | ST | 1 | 50 | 1800 | 251314009 | 251314 | 251 | V300 | 7611704350327 | Muffe mit integriertem Gasströmungswächter Typ B 0,1 - 5 bar mit Überströmöffnung d 32 mm | 27273190 |  |  | 1 | 39174000 | DE
753920709 | MUFFE ELGEF PLUS MIT GS-B 0,1-5 BAR 40 | 251.95 | EUR | 2021-10-01 | 1 | 0.163 | ST | 1 | 50 | 1350 | 251314009 | 251314 | 251 | V300 | 7611704350341 | Muffe mit integriertem Gasströmungswächter Typ B 0,1 - 5 bar mit Überströmöffnung d 40 mm | 27273190 |  |  | 5 | 39174000 | DE
753920710 | MUFFE GSBO PE100 SDR11 D50 | 320.26 | EUR | 2021-10-01 | 1 | 0.265 | ST | 1 | 10 | 960 | 251314009 | 251314 | 251 | V300 | 7611704350358 | Muffe mit integriertem Gasströmungswächter Typ B 0,1 - 5 bar mit Überströmöffnung d 50 mm | 27273190 |  |  | 5 | 39174000 | DE
753920711 | MUFFE GSBO PE100 SDR11 D63 | 392.58 | EUR | 2021-10-01 | 1 | 0.375 | ST | 1 | 10 | 720 | 251314009 | 251314 | 251 | V300 | 7611704350365 | Muffe mit integriertem Gasströmungswächter Typ B 0,1 - 5 bar mit Überströmöffnung d 63 mm | 27273190 |  |  | 5 | 39174000 | DE
753960406 | DRSCHLTÜLLE PE100 PN10 D20-D20 | 12.41 | EUR | 2021-10-01 | 1 | 6 | ST | 10 | 10 | 0 | 268332005 | 268332 | 268 | I181 | 7612988125458 | ecoFIT Druckschlauchtülle metrisch d 20 mm, d1 20 mm | 37110402 |  |  | 10 | 39174000 | CH
753960407 | DRSCHLTÜLLE PE100 PN10 D25-D25 | 14.01 | EUR | 2021-10-01 | 1 | 0.015 | ST | 10 | 10 | 0 | 268332005 | 268332 | 268 | I181 | 7612988125465 | ecoFIT Druckschlauchtülle metrisch d 25 mm, d1 25 mm | 37110402 |  |  | 10 | 39174000 | CH
753960408 | DRSCHLTÜLLE PE100 PN10 D32-D32 | 19.24 | EUR | 2021-10-01 | 1 | 0.024 | ST | 10 | 10 | 0 | 268332005 | 268332 | 268 | I181 | 7612988125472 | ecoFIT Druckschlauchtülle metrisch d 32 mm, d1 32 mm | 37110402 |  |  | 10 | 39174000 | CH
753960409 | DRSCHLTÜLLE PE100 PN10 D40-D40 | 22.35 | EUR | 2021-10-01 | 1 | 0.035 | ST | 10 | 10 | 0 | 268332005 | 268332 | 268 | I181 | 7612988125489 | ecoFIT Druckschlauchtülle metrisch d 40 mm, d1 40 mm | 37110402 |  |  | 10 | 39174000 | CH
753960410 | DRSCHLTÜLLE PE100 PN10 D50-D50 | 43.08 | EUR | 2021-10-01 | 1 | 0.056 | ST | 10 | 10 | 0 | 268332005 | 268332 | 268 | I181 | 7612988125496 | ecoFIT Druckschlauchtülle metrisch d 50 mm, d1 50 mm | 37110402 |  |  | 10 | 39174000 | CH
753960411 | DRSCHLTÜLLE PE100 PN10 D63-D60 | 47.15 | EUR | 2021-10-01 | 1 | 0.093 | ST | 5 | 5 | 0 | 268332005 | 268332 | 268 | I181 | 7612988125502 | ecoFIT Druckschlauchtülle metrisch d 63 mm, d1 60 mm | 37110402 |  |  | 10 | 39174000 | CH
753960611 | BLINDSCHEIBE PE100 PN16 D63DN50 | 176.26 | EUR | 2021-10-01 | 1 | 0.154 | ST | 1 | 0 | 0 | 234238038 | 234238 | 234 | I130 | 7612988721544 | Blindscheibe PE Für Stumpfschweiss-Systeme metrisch d 63 mm, DN 50 mm | 37060202 |  |  | 10 | 39174000 | DE
753960612 | BLINDSCHEIBE PE100 PN16 D75DN65 | 190.77 | EUR | 2021-10-01 | 1 | 0.268 | ST | 1 | 0 | 0 | 234238038 | 234238 | 234 | I130 | 7612988721551 | Blindscheibe PE Für Stumpfschweiss-Systeme metrisch d 75 mm, DN 65 mm | 37060202 |  |  | 10 | 39174000 | DE
753960613 | BLINDSCHEIBE PE100 PN16 D90DN80 | 210.93 | EUR | 2021-10-01 | 1 | 0.363 | ST | 1 | 0 | 0 | 234238038 | 234238 | 234 | I130 | 7612988721568 | Blindscheibe PE Für Stumpfschweiss-Systeme metrisch d 90 mm, DN 80 mm | 37060202 |  |  | 10 | 39174000 | DE
753960614 | BLINDSCHEIBE PE100 PN16 D110DN100 | 220.71 | EUR | 2021-10-01 | 1 | 0.49 | ST | 1 | 0 | 0 | 234238038 | 234238 | 234 | I130 | 7612988721575 | Blindscheibe PE Für Stumpfschweiss-Systeme metrisch d 110 mm, DN 100 mm | 37060202 |  |  | 2 | 39174000 | DE
753960615 | BLINDSCHEIBE PE100 PN16 D125DN100 | 225.03 | EUR | 2021-10-01 | 1 | 0.478 | ST | 1 | 0 | 0 | 234238038 | 234238 | 234 | I130 | 7612988721582 | Blindscheibe PE Für Stumpfschweiss-Systeme metrisch d 125 mm, DN 100 mm | 37060202 |  |  | 10 | 39174000 | DE
753960616 | BLINDSCHEIBE PE100 PN16 D140DN125 | 321.05 | EUR | 2021-10-01 | 1 | 0.713 | ST | 1 | 0 | 0 | 234238038 | 234238 | 234 | I130 | 7612988721599 | Blindscheibe PE Für Stumpfschweiss-Systeme metrisch d 140 mm, DN 125 mm | 37060202 |  |  | 10 | 39174000 | DE
753960617 | BLINDSCHEIBE PE100 PN10 D160DN150 | 431.33 | EUR | 2021-10-01 | 1 | 1.196 | ST | 1 | 0 | 0 | 234238038 | 234238 | 234 | I130 | 7612988721605 | Blindscheibe PE Für Stumpfschweiss-Systeme metrisch d 160 mm, DN 150 mm | 37060202 |  |  | 10 | 39174000 | DE
753960618 | BLINDSCHEIBE PE100 PN10 D180DN150 | 479.92 | EUR | 2021-10-01 | 1 | 1.03 | ST | 1 | 0 | 0 | 234238038 | 234238 | 234 | I130 | 7612988721612 | Blindscheibe PE Für Stumpfschweiss-Systeme metrisch d 180 mm, DN 150 mm | 37060202 |  |  | 10 | 39174000 | DE
753960619 | BLINDSCHEIBE PE100 PN10 D200DN200 | 642.74 | EUR | 2021-10-01 | 1 | 1.795 | ST | 1 | 0 | 0 | 234238038 | 234238 | 234 | I130 | 7612988721629 | Blindscheibe PE Für Stumpfschweiss-Systeme metrisch d 200 mm, DN 200 mm | 37060202 |  |  | 2 | 39174000 | DE
753960620 | BLINDSCHEIBE PE100 PN10 D225DN200 | 680.88 | EUR | 2021-10-01 | 1 | 2.044 | ST | 1 | 0 | 0 | 234238038 | 234238 | 234 | I130 | 7612988721636 | Blindscheibe PE Für Stumpfschweiss-Systeme metrisch d 225 mm, DN 200 mm | 37060202 |  |  | 10 | 39174000 | DE
753960621 | BLINDSCHEIBE PE100 PN10 D250DN250 | 721.83 | EUR | 2021-10-01 | 1 | 3.158 | ST | 1 | 0 | 0 | 234238038 | 234238 | 234 | I130 | 7612988721643 | Blindscheibe PE Für Stumpfschweiss-Systeme metrisch d 250 mm, DN 250 mm | 37060202 |  |  | 10 | 39174000 | DE
753960622 | BLINDSCHEIBE PE100 PN10 D280DN250 | 979.55 | EUR | 2021-10-01 | 1 | 4.157 | ST | 1 | 0 | 0 | 234238038 | 234238 | 234 | I130 | 7612988721650 | Blindscheibe PE Für Stumpfschweiss-Systeme metrisch d 280 mm, DN 250 mm | 37060202 |  |  | 10 | 39174000 | DE
753960623 | BLINDSCHEIBE PE100 PN10 D315DN300 | 1750.76 | EUR | 2021-10-01 | 1 | 5.249 | ST | 1 | 0 | 0 | 234238038 | 234238 | 234 | I130 | 7612988721667 | Blindscheibe PE Für Stumpfschweiss-Systeme metrisch d 315 mm, DN 300 mm | 37060202 |  |  | 10 | 39174000 | DE
753960624 | BLINDSCHEIBE PE100 PN10 D355DN350 | 2653.82 | EUR | 2021-10-01 | 1 | 7.698 | ST | 1 | 0 | 0 | 234238038 | 234238 | 234 | I130 | 7612988721674 | Blindscheibe PE Für Stumpfschweiss-Systeme metrisch d 355 mm, DN 350 mm | 37060202 |  |  | 10 | 39174000 | DE
753960810 | KAPPE LS PE100 SCHW SDR17 PN10 D50 | 23.64 | EUR | 2021-10-01 | 1 | 0.036 | ST | 5 | 20 | 1280 | 251301001 | 251301 | 251 | V100 | 7611704438810 | Kappe für Stutzenfitting PE100 SDR17/17,6 d 50 mm | 37060517 |  |  | 10 | 39174000 | DE
753960811 | KAPPE LS PE100 SCHW SDR17 PN10 D63 | 31.57 | EUR | 2021-10-01 | 1 | 0.058 | ST | 5 | 70 | 1120 | 251301001 | 251301 | 251 | V100 | 7611704438827 | Kappe für Stutzenfitting PE100 SDR17/17,6 d 63 mm | 37060517 |  |  | 10 | 39174000 | DE
753960812 | KAPPE LS PE100 SCHW SDR17 PN10 D75 | 58.17 | EUR | 2021-10-01 | 1 | 0.105 | ST | 1 | 40 | 640 | 251301001 | 251301 | 251 | V100 | 7611704438834 | Kappe für Stutzenfitting PE100 SDR17/17,6 d 75 mm | 37060517 |  |  | 10 | 39174000 | DE
753960813 | KAPPE LS PE100 SCHW SDR17 PN10 D90 | 65.81 | EUR | 2021-10-01 | 1 | 0.214 | ST | 1 | 50 | 600 | 251301001 | 251301 | 251 | V100 | 7611704363501 | Kappe für Stutzenfitting PE100 SDR17/17,6 d 90 mm | 37060517 |  |  | 10 | 39174000 | CH
753960814 | KAPPE LS PE100 SCHW SDR17 PN10 D110 | 89.93 | EUR | 2021-10-01 | 1 | 0.272 | ST | 1 | 30 | 360 | 251301001 | 251301 | 251 | V100 | 7611704382458 | Kappe für Stutzenfitting PE100 SDR17/17,6 d 110 mm | 37060517 |  |  | 1 | 39174000 | CH
753960815 | KAPPE LS PE100 SCHW SDR17 PN10 D125 | 97.41 | EUR | 2021-10-01 | 1 | 0.487 | ST | 1 | 24 | 288 | 251301001 | 251301 | 251 | V100 | 7611704367073 | Kappe für Stutzenfitting PE100 SDR17/17,6 d 125 mm | 37060517 |  |  | 10 | 39174000 | CH
753960816 | KAPPE LS PE100 SCHW SDR17 PN10 D140 | 127.88 | EUR | 2021-10-01 | 1 | 0.481 | ST | 1 | 12 | 192 | 251301001 | 251301 | 251 | V100 | 7611704366113 | Kappe für Stutzenfitting PE100 SDR17/17,6 d 140 mm | 37060517 |  |  | 10 | 39174000 | DE
753960817 | KAPPE LS PE100 SCHW SDR17 PN10 D160 | 136.8 | EUR | 2021-10-01 | 1 | 0.92 | ST | 1 | 15 | 180 | 251301001 | 251301 | 251 | V100 | 7611704363518 | Kappe für Stutzenfitting PE100 SDR17/17,6 d 160 mm | 37060517 |  |  | 1 | 39174000 | CH
753960818 | KAPPE LS PE100 SCHW SDR17 PN10 D180 | 180 | EUR | 2021-10-01 | 1 | 1.216 | ST | 1 | 10 | 120 | 251301001 | 251301 | 251 | V100 | 7611704363525 | Kappe für Stutzenfitting PE100 SDR17/17,6 d 180 mm | 37060517 |  |  | 10 | 39174000 | CH
753960819 | KAPPE LS PE100 SCHW SDR17 PN10 D200 | 223.84 | EUR | 2021-10-01 | 1 | 1.687 | ST | 1 | 5 | 60 | 251301001 | 251301 | 251 | V100 | 7611704367080 | Kappe für Stutzenfitting PE100 SDR17/17,6 d 200 mm | 37060517 |  |  | 10 | 39174000 | CH
753960820 | KAPPE LS PE100 SCHW SDR17 PN10 D225 | 264.72 | EUR | 2021-10-01 | 1 | 2.265 | ST | 1 | 5 | 60 | 251301001 | 251301 | 251 | V100 | 7611704363532 | Kappe für Stutzenfitting PE100 SDR17/17,6 d 225 mm | 37060517 |  |  | 1 | 39174000 | CH
753960821 | KAPPE LS PE100 SCHW SDR17 PN10 D250 | 431.75 | EUR | 2021-10-01 | 1 | 2.547 | ST | 1 | 4 | 32 | 251301002 | 251301 | 251 | V100 | 7611704363549 | Kappe für Stutzenfitting PE100 SDR17/17,6 d 250 mm | 37060517 |  |  | 10 | 39174000 | DE
753960822 | KAPPE LS PE100 SCHW SDR17 PN10 D280 | 508.69 | EUR | 2021-10-01 | 1 | 3.523 | ST | 1 | 2 | 16 | 251301002 | 251301 | 251 | V100 | 7611704367097 | Kappe für Stutzenfitting PE100 SDR17/17,6 d 280 mm | 37060517 |  |  | 10 | 39174000 | DE
753960823 | KAPPE LS PE100 SCHW SDR17 PN10 D315 | 677.78 | EUR | 2021-10-01 | 1 | 4.758 | ST | 1 | 2 | 16 | 251301002 | 251301 | 251 | V100 | 7611704363556 | Kappe für Stutzenfitting PE100 SDR17/17,6 d 315 mm | 37060517 |  |  | 10 | 39174000 | DE
753960824 | KAPPE LS PE100 SCHW SDR17 PN10 D355 | 1155.62 | EUR | 2021-10-01 | 1 | 6.51 | ST | 1 | 2 | 16 | 251301008 | 251301 | 251 | V100 | 7611704403757 | Kappe für Stutzenfitting PE100 SDR17/17,6 d 355 mm | 37060517 |  |  | 10 | 39174000 | DE
753960825 | KAPPE LS PE100 SCHW SDR17 PN10 D400 | 2040.19 | EUR | 2021-10-01 | 1 | 9.347 | ST | 1 | 2 | 8 | 251301008 | 251301 | 251 | V100 | 7611704403016 | Kappe für Stutzenfitting PE100 SDR17/17,6 d 400 mm | 37060517 |  |  | 10 | 39174000 | DE
753960826 | KAPPE LS PE100 SCHW SDR17 PN10 D450 | 2635.86 | EUR | 2021-10-01 | 1 | 17.798 | ST | 0 | 0 | 4 | 251301008 | 251301 | 251 | V100 | 7611704438841 | Kappe für Stutzenfitting PE100 SDR17/17,6 d 450 mm | 37060517 |  |  | 1 | 39174000 | DE
753960827 | KAPPE LS PE100 SCHW SDR17 PN10 D500 | 3082.22 | EUR | 2021-10-01 | 1 | 21.4 | ST | 0 | 0 | 4 | 251301008 | 251301 | 251 | V100 | 7611704438858 | Kappe für Stutzenfitting PE100 SDR17/17,6 d 500 mm | 37060517 |  |  | 1 | 39174000 | DE
753960828 | KAPPE LS PE100 SCHW SDR17 PN10 D560 | 3526.93 | EUR | 2021-10-01 | 1 | 29.4 | ST | 0 | 0 | 4 | 251301008 | 251301 | 251 | V100 | 7611704438865 | Kappe für Stutzenfitting PE100 SDR17/17,6 d 560 mm | 37060517 |  |  | 1 | 39174000 | DE
753960829 | KAPPE LS PE100 SCHW SDR17 PN10 D630 | 4557.58 | EUR | 2021-10-01 | 1 | 41.4 | ST | 0 | 0 | 4 | 251301008 | 251301 | 251 | V100 | 7611704438872 | Kappe für Stutzenfitting PE100 SDR17/17,6 d 630 mm | 37060517 |  |  | 1 | 39174000 | DE
753960922 | KAPPE LS PE100 SCHW SDR11 D280 | 578.31 | EUR | 2021-10-01 | 1 | 5.045 | ST | 1 | 2 | 16 | 251301002 | 251301 | 251 | V100 | 7611704363563 | Kappe für Stutzenfitting PE100 SDR11 d 280 mm | 37060517 |  |  | 10 | 39174000 | DE
753960923 | KAPPE LS PE100 SCHW SDR11 D315 | 751.81 | EUR | 2021-10-01 | 1 | 6.861 | ST | 1 | 2 | 16 | 251301002 | 251301 | 251 | V100 | 7611704363570 | Kappe für Stutzenfitting PE100 SDR11 d 315 mm | 37060517 |  |  | 10 | 39174000 | DE
753960924 | KAPPE LS PE100 SCHW SDR11 D355 | 1155.62 | EUR | 2021-10-01 | 1 | 9.78 | ST | 1 | 2 | 16 | 251301008 | 251301 | 251 | V100 | 7611704403740 | Kappe für Stutzenfitting PE100 SDR11 d 355 mm | 37060517 |  |  | 10 | 39174000 | DE
753960925 | KAPPE LS PE100 SCHW SDR11 D400 | 2040.19 | EUR | 2021-10-01 | 1 | 13.37 | ST | 1 | 2 | 8 | 251301008 | 251301 | 251 | V100 | 7611704402941 | Kappe für Stutzenfitting PE100 SDR11 d 400 mm | 37060517 |  |  | 10 | 39174000 | DE
753960926 | KAPPE LS PE100 SCHW SDR11 D450 | 3101.69 | EUR | 2021-10-01 | 1 | 20.8 | ST | 0 | 0 | 6 | 251301008 | 251301 | 251 | V100 | 7611704438773 | Kappe für Stutzenfitting PE100 SDR11 d 450 mm | 37060517 |  |  | 1 | 39174000 | DE
753960927 | KAPPE LS PE100 SCHW SDR11 D500 | 3747.66 | EUR | 2021-10-01 | 1 | 28.4 | ST | 0 | 0 | 4 | 251301008 | 251301 | 251 | V100 | 7611704438780 | Kappe für Stutzenfitting PE100 SDR11 d 500 mm | 37060517 |  |  | 1 | 39174000 | DE
753960928 | KAPPE LS PE100 SCHW SDR11 D560 | 4419.62 | EUR | 2021-10-01 | 1 | 39.1 | ST | 0 | 0 | 4 | 251301008 | 251301 | 251 | V100 | 7611704438797 | Kappe für Stutzenfitting PE100 SDR11 d 560 mm | 37060517 |  |  | 1 | 39174000 | DE
753960929 | KAPPE LS PE100 SCHW SDR11 D630 | 5771.63 | EUR | 2021-10-01 | 1 | 59.7 | ST | 0 | 0 | 4 | 251301008 | 251301 | 251 | V100 | 7611704438803 | Kappe für Stutzenfitting PE100 SDR11 d 630 mm | 37060517 |  |  | 1 | 39174000 | DE
753961006 | KAPPE LS PE100 SCHW SDR11 PN16 D20 | 11.44 | EUR | 2021-10-01 | 1 | 0.01 | ST | 1 | 50 | 4800 | 251301001 | 251301 | 251 | V100 | 7611704367103 | Kappe für Stutzenfitting PE100 SDR11 d 20 mm | 37060517 |  |  | 10 | 39174000 | CH
753961007 | KAPPE LS PE100 SCHW SDR11 PN16 D25 | 12.74 | EUR | 2021-10-01 | 1 | 0.015 | ST | 1 | 50 | 4800 | 251301001 | 251301 | 251 | V100 | 7611704363587 | Kappe für Stutzenfitting PE100 SDR11 d 25 mm | 37060517 |  |  | 10 | 39174000 | CH
753961008 | KAPPE LS PE100 SCHW SDR11 PN16 D32 | 15.67 | EUR | 2021-10-01 | 1 | 0.02 | ST | 1 | 150 | 2700 | 251301001 | 251301 | 251 | V100 | 7611704367110 | Kappe für Stutzenfitting PE100 SDR11 d 32 mm | 37060517 |  |  | 10 | 39174000 | CH
753961009 | KAPPE LS PE100 SCHW SDR11 PN16 D40 | 18.98 | EUR | 2021-10-01 | 1 | 0.033 | ST | 1 | 100 | 2400 | 251301001 | 251301 | 251 | V100 | 7611704371278 | Kappe für Stutzenfitting PE100 SDR11 d 40 mm | 37060517 |  |  | 10 | 39174000 | CH
753961010 | KAPPE LS PE100 SCHW SDR11 PN16 D50 | 24.67 | EUR | 2021-10-01 | 1 | 0.054 | ST | 1 | 30 | 2880 | 251301001 | 251301 | 251 | V100 | 7611704363594 | Kappe für Stutzenfitting PE100 SDR11 d 50 mm | 37060517 |  |  | 10 | 39174000 | CH
753961011 | KAPPE LS PE100 SCHW SDR11 PN16 D63 | 32.38 | EUR | 2021-10-01 | 1 | 0.086 | ST | 1 | 50 | 1200 | 251301001 | 251301 | 251 | V100 | 7611704367127 | Kappe für Stutzenfitting PE100 SDR11 d 63 mm | 37060517 |  |  | 10 | 39174000 | CH
753961012 | KAPPE LS PE100 SCHW SDR11 PN16 D75 | 53.81 | EUR | 2021-10-01 | 1 | 0.146 | ST | 1 | 40 | 960 | 251301001 | 251301 | 251 | V100 | 7611704363600 | Kappe für Stutzenfitting PE100 SDR11 d 75 mm | 37060517 |  |  | 10 | 39174000 | CH
753961013 | KAPPE LS PE100 SCHW SDR11 PN16 D90 | 73.28 | EUR | 2021-10-01 | 1 | 0.24 | ST | 1 | 50 | 600 | 251301001 | 251301 | 251 | V100 | 7611704363617 | Kappe für Stutzenfitting PE100 SDR11 d 90 mm | 37060517 |  |  | 10 | 39174000 | CH
753961014 | KAPPE LS PE100 SCHW SDR11 PN16 D110 | 95.89 | EUR | 2021-10-01 | 1 | 0.373 | ST | 1 | 30 | 360 | 251301001 | 251301 | 251 | V100 | 7611704363624 | Kappe für Stutzenfitting PE100 SDR11 d 110 mm | 37060517 |  |  | 10 | 39174000 | CH
753961015 | KAPPE LS PE100 SCHW SDR11 PN16 D125 | 106.79 | EUR | 2021-10-01 | 1 | 0.546 | ST | 1 | 24 | 288 | 251301001 | 251301 | 251 | V100 | 7611704363631 | Kappe für Stutzenfitting PE100 SDR11 d 125 mm | 37060517 |  |  | 10 | 39174000 | CH
753961016 | KAPPE LS PE100 SCHW SDR11 D140 | 127.88 | EUR | 2021-10-01 | 1 | 0.727 | ST | 1 | 12 | 192 | 251301001 | 251301 | 251 | V100 | 7611704366106 | Kappe für Stutzenfitting PE100 SDR11 d 140 mm | 37060517 |  |  | 10 | 39174000 | DE
753961017 | KAPPE LS PE100 SCHW SDR11 PN16 D160 | 145.27 | EUR | 2021-10-01 | 1 | 1.034 | ST | 1 | 15 | 180 | 251301001 | 251301 | 251 | V100 | 7611704363648 | Kappe für Stutzenfitting PE100 SDR11 d 160 mm | 37060517 |  |  | 10 | 39174000 | CH
753961018 | KAPPE LS PE100 SCHW SDR11 PN16 D180 | 196.73 | EUR | 2021-10-01 | 1 | 1.351 | ST | 1 | 10 | 120 | 251301001 | 251301 | 251 | V100 | 7611704381024 | Kappe für Stutzenfitting PE100 SDR11 d 180 mm | 37060517 |  |  | 10 | 39174000 | CH
753961019 | KAPPE LS PE100 SCHW SDR11 PN16 D200 | 245.09 | EUR | 2021-10-01 | 1 | 1.845 | ST | 1 | 5 | 60 | 251301001 | 251301 | 251 | V100 | 7611704363655 | Kappe für Stutzenfitting PE100 SDR11 d 200 mm | 37060517 |  |  | 10 | 39174000 | CH
753961020 | KAPPE LS PE100 SCHW SDR11 PN16 D225 | 293.3 | EUR | 2021-10-01 | 1 | 2.514 | ST | 1 | 5 | 60 | 251301001 | 251301 | 251 | V100 | 7611704371285 | Kappe für Stutzenfitting PE100 SDR11 d 225 mm | 37060517 |  |  | 10 | 39174000 | CH
753961021 | KAPPE LS PE100 SCHW SDR11 D250 | 541.64 | EUR | 2021-10-01 | 1 | 3.927 | ST | 1 | 4 | 32 | 251301002 | 251301 | 251 | V100 | 7611704363662 | Kappe für Stutzenfitting PE100 SDR11 d 250 mm | 37060517 |  |  | 10 | 39174000 | DE
753961606 | KAPPE E+ PE100 SDR11 PN16 D20 | 27.34 | EUR | 2021-10-01 | 1 | 0.041 | ST | 1 | 50 | 2400 | 251314001 | 251314 | 251 | V300 | 7611704399968 | Endkappe Mit integrierter Rohrfixierung d 20 mm | 37060517 |  |  | 10 | 39174000 | CH
753961607 | KAPPE E+ PE100 SDR11 PN16 D25 | 29.19 | EUR | 2021-10-01 | 1 | 0.046 | ST | 1 | 50 | 2400 | 251314001 | 251314 | 251 | V300 | 7611704399975 | Endkappe Mit integrierter Rohrfixierung d 25 mm | 37060517 |  |  | 10 | 39174000 | CH
753961608 | KAPPE E+ PE100 SDR11 PN16 D32 | 33.52 | EUR | 2021-10-01 | 1 | 0.058 | ST | 1 | 50 | 1800 | 251314001 | 251314 | 251 | V300 | 7611704399982 | Endkappe Mit integrierter Rohrfixierung d 32 mm | 37060517 |  |  | 1 | 39174000 | CH
753961609 | KAPPE E+ PE100 SDR11 PN16 D40 | 36.81 | EUR | 2021-10-01 | 1 | 0.064 | ST | 1 | 50 | 1800 | 251314001 | 251314 | 251 | V300 | 7611704399999 | Endkappe Mit integrierter Rohrfixierung d 40 mm | 37060517 |  |  | 1 | 39174000 | CH
753961610 | KAPPE E+ PE100 SDR11 PN16 D50 | 54.73 | EUR | 2021-10-01 | 1 | 0.154 | ST | 1 | 15 | 1080 | 251314001 | 251314 | 251 | V300 | 7611704400008 | Endkappe Mit integrierter Rohrfixierung d 50 mm | 37060517 |  |  | 1 | 39174000 | CH
753961611 | KAPPE E+ PE100 SDR11 PN16 D63 | 61.48 | EUR | 2021-10-01 | 1 | 0.142 | ST | 1 | 10 | 720 | 251314001 | 251314 | 251 | V300 | 7611704400015 | Endkappe Mit integrierter Rohrfixierung d 63 mm | 37060517 |  |  | 1 | 39174000 | CH
753961617 | KAPPE E+ PE100 SDR11 PN16 D160 | 293.83 | EUR | 2021-10-01 | 1 | 1.782 | ST | 1 | 2 | 100 | 251314001 | 251314 | 251 | V300 | 7611704403320 | Endkappe d 160 mm | 37060517 |  |  | 1 | 39174000 | CH
753961619 | KAPPE E+ PE100 SDR11 PN16 D200 | 467.47 | EUR | 2021-10-01 | 1 | 3.585 | ST | 1 | 2 | 48 | 251314007 | 251314 | 251 | V301 | 7611704403337 | Endkappe d 200 mm | 37060517 |  |  | 10 | 39174000 | CH
753961620 | KAPPE E+ PE100 SDR11 PN16 D225 | 566.94 | EUR | 2021-10-01 | 1 | 4.5 | ST | 1 | 4 | 32 | 251314007 | 251314 | 251 | V301 | 7611704403344 | Endkappe d 225 mm | 37060517 |  |  | 1 | 39174000 | CH
753961621 | KAPPE E+ PE100 SDR11 PN16 D250 | 742.67 | EUR | 2021-10-01 | 1 | 6.3 | ST | 1 | 1 | 18 | 251314007 | 251314 | 251 | V301 | 7611704403351 | Endkappe d 250 mm | 37060517 |  |  | 10 | 39174000 | CH
753961712 | KAPPE SET E+ PE100 SDR11 PN16 D75 | 97.87 | EUR | 2021-10-01 | 1 | 0.446 | ST | 1 | 6 | 216 | 251314001 | 251314 | 251 | V300 | 7611704371308 | Endkappe (Kit) d 75 mm | 37060517 |  |  | 10 | 39174000 | CH
753961713 | KAPPE SET E+ PE100 SDR11 PN16 D90 | 128.43 | EUR | 2021-10-01 | 1 | 0.663 | ST | 1 | 5 | 180 | 251314001 | 251314 | 251 | V300 | 7611704363723 | Endkappe (Kit) d 90 mm | 37060517 |  |  | 10 | 39174000 | CH
753961714 | KAPPE SET E+ PE100 SDR11 PN16 D110 | 165.1 | EUR | 2021-10-01 | 1 | 1.09 | ST | 1 | 3 | 108 | 251314001 | 251314 | 251 | V300 | 7611704363730 | Endkappe (Kit) d 110 mm | 37060517 |  |  | 10 | 39174000 | CH
753961715 | KAPPE SET E+ PE100 SDR11 PN16 D125 | 200.45 | EUR | 2021-10-01 | 1 | 1.345 | ST | 1 | 3 | 96 | 251314001 | 251314 | 251 | V300 | 7611704371315 | Endkappe (Kit) d 125 mm | 37060517 |  |  | 10 | 39174000 | CH
753961716 | KAPPE SET E+ PE100 SDR11 PN16 D140 | 251.73 | EUR | 2021-10-01 | 1 | 2.25 | ST | 1 | 3 | 60 | 251314001 | 251314 | 251 | V300 | 7611704302319 | Endkappe (Kit) d 140 mm | 37060517 |  |  | 10 | 39174000 | CH
753961717 | KAPPE SET E+ PE100 SDR11 PN16 D160 | 254.79 | EUR | 2021-10-01 | 1 | 2.382 | ST | 1 | 1 | 48 | 251314001 | 251314 | 251 | V300 | 7611704363747 | Endkappe (Kit) d 160 mm | 37060517 |  |  | 1 | 39174000 | CH
753961718 | KAPPE SET E+ PE100 SDR11 PN16 D180 | 352.37 | EUR | 2021-10-01 | 1 | 3.098 | ST | 1 | 1 | 26 | 251314001 | 251314 | 251 | V300 | 7611704363754 | Endkappe (Kit) d 180 mm | 37060517 |  |  | 10 | 39174000 | CH
753961719 | KAPPE SET E+ PE100 SDR11 PN16 D200 | 403.95 | EUR | 2021-10-01 | 1 | 4.18 | ST | 1 | 1 | 20 | 251314001 | 251314 | 251 | V300 | 7611704371322 | Endkappe (Kit) d 200 mm | 37060517 |  |  | 5 | 39174000 | CH
753961720 | KAPPE SET E+ PE100 SDR11 PN16 D225 | 490.6 | EUR | 2021-10-01 | 1 | 5.852 | ST | 1 | 1 | 18 | 251314001 | 251314 | 251 | V300 | 7611704363761 | Endkappe (Kit) d 225 mm | 37060517 |  |  | 1 | 39174000 | CH
753964206 | ENDFITTING PE100/EPDM SDR11 D20-50 | 159.34 | EUR | 2021-10-01 | 1 | 0.267 | ST | 1 | 0 | 0 | 263405010 | 263405 | 263 | I700 | 7612988482933 | Endfitting PE100/PE100 S5 SDR11 d 20 mm, D 50 mm | 37060590 |  |  | 5 | 39174000 | CH
753964207 | ENDFITTING PE100/EPDM SDR11 D25-50 | 173.84 | EUR | 2021-10-01 | 1 | 0.265 | ST | 1 | 0 | 0 | 263405010 | 263405 | 263 | I700 | 7612988483350 | Endfitting PE100/PE100 S5 SDR11 d 25 mm, D 50 mm | 37060590 |  |  | 5 | 39174000 | CH
753964208 | ENDFITTING PE100 SDR11 PN16/16 D32-D63 | 183.28 | EUR | 2021-10-01 | 1 | 0.382 | ST | 1 | 0 | 0 | 263405010 | 263405 | 263 | I700 | 7612988483640 | Endfitting PE100/PE100 S5 SDR11 d 32 mm, D 63 mm | 37060590 |  |  | 5 | 39174000 | CH
753964209 | ENDFITTING PE100/EPDM SDR11 D40-75 | 207.57 | EUR | 2021-10-01 | 1 | 0.53 | ST | 1 | 0 | 0 | 263405010 | 263405 | 263 | I700 | 7612988483831 | Endfitting PE100/PE100 S5 SDR11 d 40 mm, D 75 mm | 37060590 |  |  | 5 | 39174000 | CH
753964210 | ENDFITTING PE100/EPDM SDR11 D50-90 | 231.66 | EUR | 2021-10-01 | 1 | 0.816 | ST | 1 | 0 | 0 | 263405010 | 263405 | 263 | I700 | 7612988484227 | Endfitting PE100/PE100 S5 SDR11 d 50 mm, D 90 mm | 37060590 |  |  | 5 | 39174000 | CH
753964211 | ENDFITTING PE100/EPDM SDR11 D63-110 | 233.79 | EUR | 2021-10-01 | 1 | 1.197 | ST | 1 | 0 | 0 | 263405010 | 263405 | 263 | I700 | 7612988044261 | Endfitting PE100/PE100 S5 SDR11 d 63 mm, D 110 mm | 37060590 |  |  | 5 | 39174000 | CH
753964212 | ENDFITTING PE100/EPDM SDR11 D75-125 | 281.71 | EUR | 2021-10-01 | 1 | 1.54 | ST | 1 | 0 | 0 | 263405010 | 263405 | 263 | I700 | 7612988067895 | Endfitting PE100/PE100 S5 SDR11 d 75 mm, D 125 mm | 37060590 |  |  | 5 | 39174000 | CH
753964213 | ENDFITTING PE100 SDR11 PN16/10 D90-D140 | 326.82 | EUR | 2021-10-01 | 1 | 2.058 | ST | 1 | 0 | 0 | 263405010 | 263405 | 263 | I700 | 7612988077009 | Endfitting PE100/PE100 S5 SDR11 d 90 mm, D 140 mm | 37060590 |  |  | 5 | 39174000 | CH
753964214 | ENDFITTING PE100/EPDM SDR11 D110-160 | 433.36 | EUR | 2021-10-01 | 1 | 2.473 | ST | 1 | 0 | 0 | 263405010 | 263405 | 263 | I700 | 7612988042731 | Endfitting PE100/PE100 S5 SDR11 d 110 mm, D 160 mm | 37060590 |  |  | 5 | 39174000 | CH
753964215 | ENDFITTING PE100/EPDM SDR11 D125-180 | 508.64 | EUR | 2021-10-01 | 1 | 3.196 | ST | 1 | 0 | 0 | 263405010 | 263405 | 263 | I700 | 7612988049655 | Endfitting PE100/PE100 S5 SDR11 d 125 mm, D 180 mm | 37060590 |  |  | 5 | 39174000 | CH
753964216 | ENDFITTING PE100/EPDM SDR11 D140-200 | 696.31 | EUR | 2021-10-01 | 1 | 4.063 | ST | 1 | 0 | 0 | 263405010 | 263405 | 263 | I700 | 7612988049662 | Endfitting PE100/PE100 S5 SDR11 d 140 mm, D 200 mm | 37060590 |  |  | 5 | 39174000 | CH
753964217 | ENDFITTING PE100/EPDM SDR11 D160-225 | 878.13 | EUR | 2021-10-01 | 1 | 5.522 | ST | 1 | 0 | 0 | 263405010 | 263405 | 263 | I700 | 7612988049679 | Endfitting PE100/PE100 S5 SDR11 d 160 mm, D 225 mm | 37060590 |  |  | 5 | 39174000 | CH
753964219 | ENDFITTING PE100 SDR11 D200-D280 | 1085.05 | EUR | 2021-10-01 | 1 | 8.169 | ST | 1 | 0 | 0 | 263405010 | 263405 | 263 | I700 | 7612988049686 | Endfitting PE100/PE100 S5 SDR11 d 200 mm, D 280 mm | 37060590 |  |  | 5 | 39174000 | CH
753964220 | ENDFITTING PE100/EPDM SDR11 D225-315 | 2002.27 | EUR | 2021-10-01 | 1 | 11.306 | ST | 1 | 0 | 0 | 263405010 | 263405 | 263 | I700 | 7612988049693 | Endfitting PE100/PE100 S5 SDR11 d 225 mm, D 315 mm | 37060590 |  |  | 5 | 39174000 | CH
753968606 | DRSCHLTÜLLE PE100 SDR11 PN16 D20 | 12.41 | EUR | 2021-10-01 | 1 | 7 | ST | 10 | 10 | 0 | 268240037 | 268240 | 268 | I190 | 7612988125519 | ecoFIT Druckschlauchtülle SDR11 metrisch d 20 mm, d1 20 mm | 37110402 |  |  | 10 | 39174000 | CH
753968607 | DRSCHLTÜLLE PE100 SDR11 PN16 D25 | 14.01 | EUR | 2021-10-01 | 1 | 0.015 | ST | 10 | 10 | 0 | 268240037 | 268240 | 268 | I190 | 7612988125526 | ecoFIT Druckschlauchtülle SDR11 metrisch d 25 mm, d1 25 mm | 37110402 |  |  | 10 | 39174000 | CH
753968608 | DRSCHLTÜLLE PE100 SDR11 PN16 D32 | 19.24 | EUR | 2021-10-01 | 1 | 0.023 | ST | 10 | 10 | 0 | 268240037 | 268240 | 268 | I190 | 7612988125533 | ecoFIT Druckschlauchtülle SDR11 metrisch d 32 mm, d1 32 mm | 37110402 |  |  | 10 | 39174000 | CH
753968609 | DRSCHLTÜLLE PE100 SDR11 PN16 D40 | 22.52 | EUR | 2021-10-01 | 1 | 0.034 | ST | 10 | 10 | 0 | 268240037 | 268240 | 268 | I190 | 7612988125540 | ecoFIT Druckschlauchtülle SDR11 metrisch d 40 mm, d1 40 mm | 37110402 |  |  | 10 | 39174000 | CH
753968610 | DRSCHLTÜLLE PE100 SDR11 PN16 D50 | 43.08 | EUR | 2021-10-01 | 1 | 0.057 | ST | 10 | 10 | 0 | 268240037 | 268240 | 268 | I190 | 7612988125557 | ecoFIT Druckschlauchtülle SDR11 metrisch d 50 mm, d1 50 mm | 37110402 |  |  | 10 | 39174000 | CH
753968611 | DRSCHLTÜLLE PE100 SDR11 PN16 D63-D60 | 47.15 | EUR | 2021-10-01 | 1 | 0.095 | ST | 5 | 5 | 0 | 268240037 | 268240 | 268 | I190 | 7612988125564 | ecoFIT Druckschlauchtülle SDR11 metrisch d 63 mm, d1 60 mm | 37110402 |  |  | 10 | 39174000 | CH
766102108 | BOGEN 75-88.5 G | 0 | EUR | 2021-10-01 | 1 | 0.13 | ST | 0 | 0 | 0 | 277387009 | 277387 | 277 | I200 | 7611205803155 | Bogen 88,5°, PE-HD | 37060501 | Eingestellt ohne Ersatz |  | 2 | 39174000 | IT
766102408 | BOGEN 63-88.5 G | 0 | EUR | 2021-10-01 | 1 | 0.05 | ST | 0 | 0 | 0 | 277387009 | 277387 | 277 | I200 | 7611205803179 | Bogen 88,5°, PE-HD | 37060501 | Eingestellt ohne Ersatz |  | 2 | 39174000 | IT
766102602 | BOGEN 110 MM 30 G | 0 | EUR | 2021-10-01 | 1 | 0.07 | ST | 0 | 0 | 0 | 277387007 | 277387 | 277 | I200 | 7611205803193 | Bogen 30°, PE-HD | 37060501 | Eingestellt ohne Ersatz |  | >10 | 39174000 | DE
766102702 | BOGEN 125 MM 30 G | 0 | EUR | 2021-10-01 | 1 | 0.25 | ST | 0 | 0 | 0 | 277387007 | 277387 | 277 | I200 | 7611205803209 | Bogen 30°, PE-HD | 37060501 | Eingestellt ohne Ersatz |  | >10 | 39174000 | DE
766102708 | BOGEN 125-88.5 G | 0 | EUR | 2021-10-01 | 1 | 0.2 | ST | 0 | 0 | 0 | 277387009 | 277387 | 277 | I200 | 7611205803216 | Bogen 88,5°, PE-HD | 37060501 | Eingestellt ohne Ersatz |  | >10 | 39174000 | DE
766102802 | BOGEN 160 MM 30 G | 0 | EUR | 2021-10-01 | 1 | 0.74 | ST | 0 | 0 | 0 | 277387007 | 277387 | 277 | I200 | 7611205803223 | Bogen 30°, PE-HD | 37060501 | Eingestellt ohne Ersatz |  | >10 | 39174000 | IT
766102808 | BOGEN 160 MM 88.5 G | 0 | EUR | 2021-10-01 | 1 | 1.2 | ST | 0 | 0 | 0 | 277387009 | 277387 | 277 | I200 | 7611205803230 | Bogen 88,5°, PE-HD | 37060501 | Eingestellt ohne Ersatz |  | 2 | 39174000 | IT
766106011 | TRAGSCHALE VZ 3 M D40MM SCHWARZ LACKIERT | 10.34 | EUR | 2021-10-01 | 1 | 0.36 | M | 0 | 0 | 0 | 277388008 | 277388 | 277 | I220 | 7611205807450 | Tragschalen, schwarz lackiert d 40 mm | 37920190 |  |  | 10 | 73269098 | CH
766106012 | TRAGSCHALE VZ 3 M D50MM SCHWARZ LACKIER | 10.88 | EUR | 2021-10-01 | 1 | 0.426 | M | 30 | 0 | 0 | 277388008 | 277388 | 277 | I220 | 7611205807467 | Tragschalen, schwarz lackiert d 50 mm | 37920190 |  |  | 10 | 73269098 | CH
766106013 | TRAGSCHALE D56 | 11.79 | EUR | 2021-10-01 | 1 | 0.48 | M | 1 | 0 | 0 | 277388008 | 277388 | 277 | I220 | 7611205807474 | Tragschalen, schwarz lackiert d 56 mm | 37920190 |  |  | 10 | 73269098 | CH
766106014 | TRAGSCHALE VZ 3 M D63MM SCHWARZ LACKIERT | 12.97 | EUR | 2021-10-01 | 1 | 0.54 | M | 0 | 0 | 0 | 277388008 | 277388 | 277 | I220 | 7611205807481 | Tragschalen, schwarz lackiert d 63 mm | 37920190 |  |  | 10 | 73269098 | CH
766106015 | TRAGSCHALE VZ 3 M D75MM SCHWARZ LACKIERT | 14.91 | EUR | 2021-10-01 | 1 | 0.708 | M | 0 | 0 | 0 | 277388008 | 277388 | 277 | I220 | 7611205807498 | Tragschalen, schwarz lackiert d 75 mm | 37920190 |  |  | 10 | 73269098 | CH
766106016 | TRAGSCHALE VZ 3 M D90MM SCHWARZ LACKIERT | 16.17 | EUR | 2021-10-01 | 1 | 0.852 | M | 0 | 0 | 0 | 277388008 | 277388 | 277 | I220 | 7611205807504 | Tragschalen, schwarz lackiert d 90 mm | 37920190 |  |  | 10 | 73269098 | CH
766106017 | TRAGSCHALE VZ 3 M D110MM SCHWARZ LACKIER | 17.47 | EUR | 2021-10-01 | 1 | 0.972 | M | 0 | 0 | 0 | 277388008 | 277388 | 277 | I220 | 7611205807511 | Tragschalen, schwarz lackiert d 110 mm | 37920190 |  |  | 10 | 73269098 | CH
766106018 | TRAGSCHALE VZ 3 M D125MM SCHWARZ LACKIER | 20.21 | EUR | 2021-10-01 | 1 | 1.2 | M | 0 | 0 | 0 | 277388008 | 277388 | 277 | I220 | 7611205807528 | Tragschalen, schwarz lackiert d 125 mm | 37920190 |  |  | 10 | 73269098 | CH
766106019 | TRAGSCHALE VZ 3 M D160MM SCHWARZ LACKIER | 24.73 | EUR | 2021-10-01 | 1 | 1.5 | M | 0 | 0 | 0 | 277388008 | 277388 | 277 | I220 | 7611205807535 | Tragschalen, schwarz lackiert d 160 mm | 37920190 |  |  | 10 | 73269098 | CH
766106110 | VERSCHRAUBUNGEN KOMPL. 75 MM | 0 | EUR | 2021-10-01 | 1 | 0.22 | ST | 0 | 0 | 0 | 277387024 | 277387 | 277 | I200 | 7611205803452 | Verschraubungen komplett, PE-HD | 39174000 | Auslauf Artikel ohne Ersatz |  | 2 | 39174000 | IT
766106118 | VERSCHLÜSSE KOMPLETT 75 MM | 0 | EUR | 2021-10-01 | 1 | 0.24 | ST | 0 | 0 | 0 | 277387023 | 277387 | 277 | I200 | 7611205803469 | Verschlüsse komplett, PE-HD | 39174000 | Eingestellt ohne Ersatz |  | >10 | 39174000 | DE
766106210 | VERSCHRAUBUNGEN KOMPL. 40 MM | 0 | EUR | 2021-10-01 | 1 | 0.08 | ST | 0 | 0 | 0 | 277387024 | 277387 | 277 | I200 | 7611205803568 | Verschraubungen komplett, PE-HD | 37060590 | Eingestellt ohne Ersatz |  | 2 | 39174000 | IT
766106218 | VERSCHLÜSSE KOMPLETT 40 MM | 0 | EUR | 2021-10-01 | 1 | 0.03 | ST | 0 | 0 | 0 | 277387023 | 277387 | 277 | I200 | 7611205803575 | Verschlüsse komplett, PE-HD | 39174000 | Eingestellt ohne Ersatz |  | >10 | 39174000 | DE
766106310 | VERSCHRAUBUNGEN KOMPL. 50 MM | 0 | EUR | 2021-10-01 | 1 | 0.08 | ST | 0 | 0 | 0 | 277387024 | 277387 | 277 | I200 | 7611205803599 | Verschraubungen komplett, PE-HD | 37060590 | Eingestellt ohne Ersatz |  | 2 | 39174000 | IT
766106318 | VERSCHLÜSSE KOMPLETT 50 MM | 0 | EUR | 2021-10-01 | 1 | 0.07 | ST | 0 | 0 | 0 | 277387023 | 277387 | 277 | I200 | 7611205803605 | Verschlüsse komplett, PE-HD | 37060590 | Eingestellt ohne Ersatz |  | >10 | 39174000 | DE
766106410 | VERSCHRAUBUNGEN KOMPL. 63 MM | 0 | EUR | 2021-10-01 | 1 | 0.03 | ST | 0 | 0 | 0 | 277387024 | 277387 | 277 | I200 | 7611205803636 | Verschraubungen komplett, PE-HD | 37060590 | Eingestellt ohne Ersatz |  | 2 | 39174000 | IT
766106418 | VERSCHLÜSSE KOMPLETT 63 MM | 0 | EUR | 2021-10-01 | 1 | 0.15 | ST | 0 | 0 | 0 | 277387023 | 277387 | 277 | I200 | 7611205803643 | Verschlüsse komplett, PE-HD | 73269098 | Eingestellt ohne Ersatz |  | 2 | 73269098 | DE
766106510 | VERSCHRAUBUNGEN KOMPL. 90 MM | 0 | EUR | 2021-10-01 | 1 | 0.28 | ST | 0 | 0 | 0 | 277387024 | 277387 | 277 | I200 | 7611205803674 | Verschraubungen komplett, PE-HD | 73269098 | Eingestellt ohne Ersatz |  | >10 | 73269098 | DE
766106518 | VERSCHLÜSSE KOMPLETT 90 MM | 0 | EUR | 2021-10-01 | 1 | 0.32 | ST | 0 | 0 | 0 | 277387023 | 277387 | 277 | I200 | 7611205803681 | Verschlüsse komplett, PE-HD | 37060590 | Eingestellt ohne Ersatz |  | >10 | 39174000 | DE
766106610 | VERSCHRAUBUNGEN KOMPL. 110 MM | 0 | EUR | 2021-10-01 | 1 | 0.36 | ST | 0 | 0 | 0 | 277387024 | 277387 | 277 | I200 | 7611205803711 | Verschraubungen komplett, PE-HD | 39174000 | Auslauf Artikel ohne Ersatz |  | >10 | 39174000 | IT
766106618 | VERSCHLÜSSE KOMPLETT 110 MM | 0 | EUR | 2021-10-01 | 1 | 0.41 | ST | 0 | 0 | 0 | 277387023 | 277387 | 277 | I200 | 7611205803728 | Verschlüsse komplett, PE-HD | 37060590 | Eingestellt ohne Ersatz |  | 2 | 39174000 | DE
766220416 | REDUKTION 50-40Z | 0 | EUR | 2021-10-01 | 1 | 0.04 | ST | 0 | 0 | 0 | 277387001 | 277387 | 277 | I200 | 7611205804152 | Reduktionen zentrisch, PE-HD | 37060514 | Eingestellt ohne Ersatz |  | >10 | 39174000 | DE
766220425 | REDUKTION 63-40Z | 0 | EUR | 2021-10-01 | 1 | 0.04 | ST | 0 | 0 | 0 | 277387001 | 277387 | 277 | I200 | 7611205804183 | Reduktionen zentrisch, PE-HD | 37060514 | Eingestellt ohne Ersatz |  | >10 | 39174000 | DE
766220426 | REDUKTION 63-50Z | 0 | EUR | 2021-10-01 | 1 | 0.05 | ST | 0 | 0 | 0 | 277387001 | 277387 | 277 | I200 | 7611205804190 | Reduktionen zentrisch, PE-HD | 37060514 | Eingestellt ohne Ersatz |  | >10 | 39174000 | DE
766220431 | REDUKTION 75-50Z | 0 | EUR | 2021-10-01 | 1 | 0.05 | ST | 0 | 0 | 0 | 277387001 | 277387 | 277 | I200 | 7611205804220 | Reduktionen zentrisch, PE-HD | 37060514 | Eingestellt ohne Ersatz |  | >10 | 39174000 | DE
766220433 | REDUKTION 75-63Z | 0 | EUR | 2021-10-01 | 1 | 0.06 | ST | 0 | 0 | 0 | 277387001 | 277387 | 277 | I200 | 7611205804237 | Reduktionen zentrisch, PE-HD | 37060514 | Eingestellt ohne Ersatz |  | >10 | 39174000 | DE
766220436 | REDUKTION 90-50Z | 0 | EUR | 2021-10-01 | 1 | 0.11 | ST | 0 | 0 | 0 | 277387001 | 277387 | 277 | I200 | 7611205804251 | Reduktionen zentrisch, PE-HD | 37060514 | Eingestellt ohne Ersatz |  | >10 | 39174000 | DE
766220438 | REDUKTION 90-63Z | 0 | EUR | 2021-10-01 | 1 | 0.11 | ST | 0 | 0 | 0 | 277387001 | 277387 | 277 | I200 | 7611205804268 | Reduktionen zentrisch, PE-HD | 37060514 | Eingestellt ohne Ersatz |  | >10 | 39174000 | DE
766220439 | REDUKTION 90-75Z | 0 | EUR | 2021-10-01 | 1 | 0.11 | ST | 0 | 0 | 0 | 277387001 | 277387 | 277 | I200 | 7611205804275 | Reduktionen zentrisch, PE-HD | 37060514 | Eingestellt ohne Ersatz |  | >10 | 39174000 | DE
766220443 | REDUKTION 110-50Z | 0 | EUR | 2021-10-01 | 1 | 0.08 | ST | 0 | 0 | 0 | 277387001 | 277387 | 277 | I200 | 7611205804299 | Reduktionen zentrisch, PE-HD | 37060514 | Eingestellt ohne Ersatz |  | >10 | 39174000 | IT
766220444 | REDUKTION 110-56Z | 0 | EUR | 2021-10-01 | 1 | 0.08 | ST | 0 | 0 | 0 | 277387001 | 277387 | 277 | I200 | 7611205804305 | Reduktionen zentrisch, PE-HD | 37060514 | Eingestellt ohne Ersatz |  | >10 | 39174000 | DE
766220445 | REDUKTION 110-63Z | 0 | EUR | 2021-10-01 | 1 | 0.09 | ST | 0 | 0 | 0 | 277387001 | 277387 | 277 | I200 | 7611205804312 | Reduktionen zentrisch, PE-HD | 37060514 | Eingestellt ohne Ersatz |  | >10 | 39174000 | IT
766220446 | REDUKTION 110-75Z | 0 | EUR | 2021-10-01 | 1 | 0.09 | ST | 0 | 0 | 0 | 277387001 | 277387 | 277 | I200 | 7611205804329 | Reduktionen zentrisch, PE-HD | 37060514 | Eingestellt ohne Ersatz |  | >10 | 39174000 | DE
766220447 | REDUKTION 110-90Z | 0 | EUR | 2021-10-01 | 1 | 0.1 | ST | 0 | 0 | 0 | 277387001 | 277387 | 277 | I200 | 7611205804336 | Reduktionen zentrisch, PE-HD | 37060514 | Eingestellt ohne Ersatz |  | >10 | 39174000 | DE
766220452 | REDUKTION 125-63Z | 0 | EUR | 2021-10-01 | 1 | 0.13 | ST | 0 | 0 | 0 | 277387001 | 277387 | 277 | I200 | 7611205804350 | Reduktionen zentrisch, PE-HD | 37060514 | Eingestellt ohne Ersatz |  | 2 | 39174000 | DE
766220453 | REDUKTION 125-75Z | 0 | EUR | 2021-10-01 | 1 | 0.13 | ST | 0 | 0 | 0 | 277387001 | 277387 | 277 | I200 | 7611205804367 | Reduktionen zentrisch, PE-HD | 37060514 | Eingestellt ohne Ersatz |  | >10 | 39174000 | DE
766220454 | REDUKTION 125-90Z | 0 | EUR | 2021-10-01 | 1 | 0.13 | ST | 0 | 0 | 0 | 277387001 | 277387 | 277 | I200 | 7611205804374 | Reduktionen zentrisch, PE-HD | 37060514 | Eingestellt ohne Ersatz |  | 2 | 39174000 | DE
766220455 | REDUKTION 125-110Z | 0 | EUR | 2021-10-01 | 1 | 0.14 | ST | 0 | 0 | 0 | 277387001 | 277387 | 277 | I200 | 7611205804381 | Reduktionen zentrisch, PE-HD | 37060514 | Eingestellt ohne Ersatz |  | >10 | 39174000 | DE
766220516 | REDUKTION 50-40EXZ | 0 | EUR | 2021-10-01 | 1 | 0.03 | ST | 0 | 0 | 0 | 277387002 | 277387 | 277 | I200 | 7611205804398 | Reduktionen exzentrisch, PE-HD | 37060514 | Eingestellt ohne Ersatz |  | >10 | 39174000 | DE
766220525 | REDUKTION 63-40EXZ | 0 | EUR | 2021-10-01 | 1 | 0.04 | ST | 0 | 0 | 0 | 277387002 | 277387 | 277 | I200 | 7611205804428 | Reduktionen exzentrisch, PE-HD | 37060514 | Eingestellt ohne Ersatz |  | 2 | 39174000 | DE
766220526 | REDUKTION 63-50EXZ | 0 | EUR | 2021-10-01 | 1 | 0.04 | ST | 0 | 0 | 0 | 277387002 | 277387 | 277 | I200 | 7611205804435 | Reduktionen exzentrisch, PE-HD | 37060514 | Eingestellt ohne Ersatz |  | >10 | 39174000 | DE
766220530 | REDUKTION 75-40EXZ | 0 | EUR | 2021-10-01 | 1 | 1.64 | ST | 0 | 0 | 0 | 277387002 | 277387 | 277 | I200 | 7611205804459 | Reduktionen exzentrisch, PE-HD | 37060514 | Eingestellt ohne Ersatz |  | >10 | 39174000 | DE
766220531 | REDUKTION 75-50EXZ | 0 | EUR | 2021-10-01 | 1 | 0.05 | ST | 0 | 0 | 0 | 277387002 | 277387 | 277 | I200 | 7611205804466 | Reduktionen exzentrisch, PE-HD | 37060514 | Eingestellt ohne Ersatz |  | >10 | 39174000 | DE
766220532 | REDUKTION 75-56EXZ | 0 | EUR | 2021-10-01 | 1 | 0.05 | ST | 0 | 0 | 0 | 277387002 | 277387 | 277 | I200 | 7611205804473 | Reduktionen exzentrisch, PE-HD | 37060514 | Eingestellt ohne Ersatz |  | >10 | 39174000 | DE
766220533 | REDUKTION 75-63EXZ | 0 | EUR | 2021-10-01 | 1 | 0.05 | ST | 0 | 0 | 0 | 277387002 | 277387 | 277 | I200 | 7611205804480 | Reduktionen exzentrisch, PE-HD | 37060514 | Eingestellt ohne Ersatz |  | >10 | 39174000 | DE
766220535 | REDUKTION 90-40EXZ | 0 | EUR | 2021-10-01 | 1 | 0.07 | ST | 0 | 0 | 0 | 277387002 | 277387 | 277 | I200 | 7611205804497 | Reduktionen exzentrisch, PE-HD | 37060514 | Eingestellt ohne Ersatz |  | >10 | 39174000 | DE
766220536 | REDUKTION 90-50EXZ | 0 | EUR | 2021-10-01 | 1 | 0.07 | ST | 0 | 0 | 0 | 277387002 | 277387 | 277 | I200 | 7611205804503 | Reduktionen exzentrisch, PE-HD | 37060514 | Eingestellt ohne Ersatz |  | >10 | 39174000 | DE
766220537 | REDUKTION 90-56EXZ | 0 | EUR | 2021-10-01 | 1 | 0.07 | ST | 0 | 0 | 0 | 277387002 | 277387 | 277 | I200 | 7611205804510 | Reduktionen exzentrisch, PE-HD | 37060514 | Eingestellt ohne Ersatz |  | >10 | 39174000 | DE
766220538 | REDUKTION 90-63EXZ | 0 | EUR | 2021-10-01 | 1 | 0.07 | ST | 0 | 0 | 0 | 277387002 | 277387 | 277 | I200 | 7611205804527 | Reduktionen exzentrisch, PE-HD | 37060514 | Eingestellt ohne Ersatz |  | >10 | 39174000 | DE
766220539 | REDUKTION 90-75EXZ | 0 | EUR | 2021-10-01 | 1 | 0.07 | ST | 0 | 0 | 0 | 277387002 | 277387 | 277 | I200 | 7611205804534 | Reduktionen exzentrisch, PE-HD | 37060514 | Eingestellt ohne Ersatz |  | >10 | 39174000 | DE
766220542 | REDUKTION 110-40EXZ | 0 | EUR | 2021-10-01 | 1 | 0.1 | ST | 0 | 0 | 0 | 277387002 | 277387 | 277 | I200 | 7611205804541 | Reduktionen exzentrisch, PE-HD | 37060514 | Eingestellt ohne Ersatz |  | >10 | 39174000 | DE
766220543 | REDUKTION 110-50EXZ | 0 | EUR | 2021-10-01 | 1 | 0.1 | ST | 0 | 0 | 0 | 277387002 | 277387 | 277 | I200 | 7611205804558 | Reduktionen exzentrisch, PE-HD | 37060514 | Eingestellt ohne Ersatz |  | >10 | 39174000 | DE
766220545 | REDUKTION 110-63EXZ | 0 | EUR | 2021-10-01 | 1 | 0.1 | ST | 0 | 0 | 0 | 277387002 | 277387 | 277 | I200 | 7611205804572 | Reduktionen exzentrisch, PE-HD | 37060514 | Eingestellt ohne Ersatz |  | >10 | 39174000 | DE
766220546 | REDUKTION 110-75EXZ | 0 | EUR | 2021-10-01 | 1 | 0.09 | ST | 0 | 0 | 0 | 277387002 | 277387 | 277 | I200 | 7611205804589 | Reduktionen exzentrisch, PE-HD | 37060514 | Eingestellt ohne Ersatz |  | >10 | 39174000 | DE
766220547 | REDUKTION 110-90EXZ | 0 | EUR | 2021-10-01 | 1 | 0.1 | ST | 0 | 0 | 0 | 277387002 | 277387 | 277 | I200 | 7611205804596 | Reduktionen exzentrisch, PE-HD | 37060514 | Eingestellt ohne Ersatz |  | >10 | 39174000 | DE
766220553 | REDUKTION 125-75EXZ | 0 | EUR | 2021-10-01 | 1 | 0.13 | ST | 0 | 0 | 0 | 277387002 | 277387 | 277 | I200 | 7611205804602 | Reduktionen exzentrisch, PE-HD | 37060514 | Eingestellt ohne Ersatz |  | >10 | 39174000 | DE
766220554 | REDUKTION 125-90EXZ | 0 | EUR | 2021-10-01 | 1 | 0.13 | ST | 0 | 0 | 0 | 277387002 | 277387 | 277 | I200 | 7611205804619 | Reduktionen exzentrisch, PE-HD | 37060514 | Eingestellt ohne Ersatz |  | >10 | 39174000 | DE
766220555 | REDUKTION 125-110EXZ | 0 | EUR | 2021-10-01 | 1 | 0.14 | ST | 0 | 0 | 0 | 277387002 | 277387 | 277 | I200 | 7611205804626 | Reduktionen exzentrisch, PE-HD | 37060514 | Eingestellt ohne Ersatz |  | >10 | 39174000 | DE
766220558 | REDUKTION 160-110Z | 0 | EUR | 2021-10-01 | 1 | 0.23 | ST | 0 | 0 | 0 | 277387001 | 277387 | 277 | I200 | 7611205804633 | Reduktionen zentrisch, PE-HD | 37060514 | Eingestellt ohne Ersatz |  | >10 | 39174000 | DE
766220560 | REDUKTION 160-125Z | 0 | EUR | 2021-10-01 | 1 | 0.25 | ST | 0 | 0 | 0 | 277387001 | 277387 | 277 | I200 | 7611205804640 | Reduktionen zentrisch, PE-HD | 37060514 | Eingestellt ohne Ersatz |  | >10 | 39174000 | DE
766220571 | REDUKTION 160-110EXZ | 0 | EUR | 2021-10-01 | 1 | 0.23 | ST | 0 | 0 | 0 | 277387002 | 277387 | 277 | I200 | 7611205804657 | Reduktionen exzentrisch, PE-HD | 37060514 | Eingestellt ohne Ersatz |  | >10 | 39174000 | DE
766220572 | REDUKTION 160-125EXZ | 0 | EUR | 2021-10-01 | 1 | 0.25 | ST | 0 | 0 | 0 | 277387002 | 277387 | 277 | I200 | 7611205804664 | Reduktionen exzentrisch, PE-HD | 37060514 | Eingestellt ohne Ersatz |  | >10 | 39174000 | DE
766220675 | REDUKTION 200-110EXZL | 0 | EUR | 2021-10-01 | 1 | 0.82 | ST | 0 | 0 | 0 | 277387003 | 277387 | 277 | I200 | 7611205804688 | Reduktionen exzentrisch, lang, PE-HD | 37060514 | Eingestellt ohne Ersatz |  | >10 | 39174000 | DE
766220676 | REDUKTION 200-125EXZL | 0 | EUR | 2021-10-01 | 1 | 0.31 | ST | 0 | 0 | 0 | 277387003 | 277387 | 277 | I200 | 7611205804695 | Reduktionen exzentrisch, lang, PE-HD | 37060514 | Eingestellt ohne Ersatz |  | >10 | 39174000 | DE
766220678 | REDUKTION 200-160EXZL | 0 | EUR | 2021-10-01 | 1 | 0.69 | ST | 0 | 0 | 0 | 277387003 | 277387 | 277 | I200 | 7611205804701 | Reduktionen exzentrisch, lang, PE-HD | 37060514 | Eingestellt ohne Ersatz |  | >10 | 39174000 | DE
766220690 | REDUKTION 250-200EXZL | 0 | EUR | 2021-10-01 | 1 | 1.45 | ST | 0 | 0 | 0 | 277387003 | 277387 | 277 | I200 | 7611205804732 | Reduktionen exzentrisch, lang, PE-HD | 37060514 | Eingestellt ohne Ersatz |  | >10 | 39174000 | DE
766220698 | REDUKTION 315-250EXZL | 0 | EUR | 2021-10-01 | 1 | 2.46 | ST | 0 | 0 | 0 | 277387003 | 277387 | 277 | I200 | 7611205804749 | Reduktionen exzentrisch, lang, PE-HD | 37060514 | Eingestellt ohne Ersatz |  | >10 | 39174000 | DE
766220765 | PUTZSTÜCK 90G 50 MM | 0 | EUR | 2021-10-01 | 1 | 0.2 | ST | 0 | 0 | 0 | 277387020 | 277387 | 277 | I200 | 7611205804763 | Reinigungsrohre 90°, PE-HD | 37060590 | Eingestellt ohne Ersatz |  | >10 | 39174000 | DE
766220767 | PUTZSTÜCK 90G 63 MM | 0 | EUR | 2021-10-01 | 1 | 0.2 | ST | 0 | 0 | 0 | 277387020 | 277387 | 277 | I200 | 7611205804787 | Reinigungsrohre 90°, PE-HD | 37060590 | Eingestellt ohne Ersatz |  | >10 |  | DE
766220768 | PUTZSTÜCK 90G 75 MM | 0 | EUR | 2021-10-01 | 1 | 0.38 | ST | 0 | 0 | 0 | 277387020 | 277387 | 277 | I200 | 7611205804794 | Reinigungsrohre 90°, PE-HD | 37060590 | Eingestellt ohne Ersatz |  | >10 | 39174000 | DE
766220769 | PUTZSTÜCK 90G 90 MM | 0 | EUR | 2021-10-01 | 1 | 0.5 | ST | 0 | 0 | 0 | 277387020 | 277387 | 277 | I200 | 7611205804800 | Reinigungsrohre 90°, PE-HD | 37060590 | Eingestellt ohne Ersatz |  | >10 | 39174000 | DE
766220770 | PUTZSTÜCK 90G 110 MM | 0 | EUR | 2021-10-01 | 1 | 0.75 | ST | 0 | 0 | 0 | 277387020 | 277387 | 277 | I200 | 7611205804817 | Reinigungsrohre 90°, PE-HD | 37060590 | Eingestellt ohne Ersatz |  | >10 | 39174000 | DE
766220771 | PUTZSTÜCK 90G 125/110 MM | 0 | EUR | 2021-10-01 | 1 | 0.81 | ST | 0 | 0 | 0 | 277387020 | 277387 | 277 | I200 | 7611205804824 | Reinigungsrohre 90°, PE-HD | 37060590 | Eingestellt ohne Ersatz |  | 2 | 39174000 | DE
766220774 | PUTZSTÜCK 90G 200/110 MM | 0 | EUR | 2021-10-01 | 1 | 1.41 | ST | 0 | 0 | 0 | 277387020 | 277387 | 277 | I200 | 7611205804848 | Reinigungsrohre 90°, PE-HD | 37060590 | Eingestellt ohne Ersatz |  | >10 |  | DE
766220775 | PUTZSTÜCK 90G 250/110 MM | 0 | EUR | 2021-10-01 | 1 | 3 | ST | 0 | 0 | 0 | 277387020 | 277387 | 277 | I200 | 7611205804855 | Reinigungsrohre 90°, PE-HD | 37060590 | Eingestellt ohne Ersatz |  | >10 |  | DE
766220776 | PUTZSTÜCK 90G 315/110 MM | 0 | EUR | 2021-10-01 | 1 | 3 | ST | 0 | 0 | 0 | 277387020 | 277387 | 277 | I200 | 7611205804862 | Reinigungsrohre 90°, PE-HD | 37060590 | Eingestellt ohne Ersatz |  | >10 |  | DE
766221003 | BOGEN 40-90 G LANG | 0 | EUR | 2021-10-01 | 1 | 0.06 | ST | 0 | 0 | 0 | 277387012 | 277387 | 277 | I200 | 7611205804879 | Bogen 90°, mit langem Schenkel, PE-HD | 37060501 | Eingestellt ohne Ersatz |  | >10 | 39174000 | DE
766221005 | BOGEN 50-90 G LANG | 0 | EUR | 2021-10-01 | 1 | 0.09 | ST | 0 | 0 | 0 | 277387012 | 277387 | 277 | I200 | 7611205804886 | Bogen 90°, mit langem Schenkel, PE-HD | 37060501 | Eingestellt ohne Ersatz |  | >10 | 39174000 | DE
766221007 | BOGEN 63-90 G LANG | 0 | EUR | 2021-10-01 | 1 | 0.145 | ST | 0 | 0 | 0 | 277387012 | 277387 | 277 | I200 | 7611205804909 | Bogen 90°, mit langem Schenkel, PE-HD | 37060501 | Eingestellt ohne Ersatz |  | 2 | 39174000 | IT
766221008 | BOGEN 75-90 G LANG | 0 | EUR | 2021-10-01 | 1 | 0.18 | ST | 0 | 0 | 0 | 277387012 | 277387 | 277 | I200 | 7611205804916 | Bogen 90°, mit langem Schenkel, PE-HD | 37060501 | Eingestellt ohne Ersatz |  | 2 | 39174000 | DE
766221009 | BOGEN 90-90 G LANG | 0 | EUR | 2021-10-01 | 1 | 0.31 | ST | 0 | 0 | 0 | 277387012 | 277387 | 277 | I200 | 7611205804923 | Bogen 90°, mit langem Schenkel, PE-HD | 37060501 | Eingestellt ohne Ersatz |  | 2 | 39174000 | DE
766221010 | BOGEN 110-90 G LANG | 0 | EUR | 2021-10-01 | 1 | 0.49 | ST | 0 | 0 | 0 | 277387012 | 277387 | 277 | I200 | 7611205804930 | Bogen 90°, mit langem Schenkel, PE-HD | 37060501 | Eingestellt ohne Ersatz |  | >10 | 39174000 | DE
766221011 | BOGEN 125-90 G LANG | 0 | EUR | 2021-10-01 | 1 | 0.51 | ST | 0 | 0 | 0 | 277387012 | 277387 | 277 | I200 | 7611205804947 | Bogen 90°, mit langem Schenkel, PE-HD | 37060501 | Eingestellt ohne Ersatz |  | >10 | 39174000 | DE
766221234 | BOGEN 40-45 G | 0 | EUR | 2021-10-01 | 1 | 0.03 | ST | 0 | 0 | 0 | 277387008 | 277387 | 277 | I200 | 7611205804978 | Bogen 45°, PE-HD | 37060501 | Eingestellt ohne Ersatz |  | >10 | 39174000 | DE
766221238 | BOGEN 40-88.5 G | 0 | EUR | 2021-10-01 | 1 | 0.04 | ST | 0 | 0 | 0 | 277387009 | 277387 | 277 | I200 | 7611205804985 | Bogen 88,5°, PE-HD | 37060501 | Eingestellt ohne Ersatz |  | >10 | 39174000 | DE
766221254 | BOGEN 50-45 G | 0 | EUR | 2021-10-01 | 1 | 0.04 | ST | 0 | 0 | 0 | 277387008 | 277387 | 277 | I200 | 7611205804992 | Bogen 45°, PE-HD | 37060501 | Eingestellt ohne Ersatz |  | 2 | 39174000 | DE
766221258 | BOGEN 50-88.5 G | 0 | EUR | 2021-10-01 | 1 | 0.06 | ST | 0 | 0 | 0 | 277387009 | 277387 | 277 | I200 | 7611205805005 | Bogen 88,5°, PE-HD | 37060501 | Eingestellt ohne Ersatz |  | 2 | 39174000 | DE
766221274 | BOGEN 63-45 G | 0 | EUR | 2021-10-01 | 1 | 0.06 | ST | 0 | 0 | 0 | 277387008 | 277387 | 277 | I200 | 7611205805029 | Bogen 45°, PE-HD | 37060501 | Eingestellt ohne Ersatz |  | 2 | 39174000 | IT
766221284 | BOGEN 75-45 G | 0 | EUR | 2021-10-01 | 1 | 0.08 | ST | 0 | 0 | 0 | 277387008 | 277387 | 277 | I200 | 7611205805036 | Bogen 45°, PE-HD | 37060501 | Eingestellt ohne Ersatz |  | 2 | 39174000 | IT
766221294 | BOGEN 90-45 G | 0 | EUR | 2021-10-01 | 1 | 0.11 | ST | 0 | 0 | 0 | 277387008 | 277387 | 277 | I200 | 7611205805043 | Bogen 45°, PE-HD | 37060501 | Eingestellt ohne Ersatz |  | 2 | 39174000 | DE
766221298 | BOGEN 90-88.5 G | 0 | EUR | 2021-10-01 | 1 | 0.11 | ST | 0 | 0 | 0 | 277387009 | 277387 | 277 | I200 | 7611205805050 | Bogen 88,5°, PE-HD | 37060501 | Eingestellt ohne Ersatz |  | 2 | 39174000 | DE
766221304 | BOGEN 110-45 G | 0 | EUR | 2021-10-01 | 1 | 0.2 | ST | 0 | 0 | 0 | 277387008 | 277387 | 277 | I200 | 7611205805067 | Bogen 45°, PE-HD | 37060501 | Eingestellt ohne Ersatz |  | 2 | 39174000 | DE
766221308 | BOGEN 110-88.5 G | 0 | EUR | 2021-10-01 | 1 | 0.27 | ST | 0 | 0 | 0 | 277387009 | 277387 | 277 | I200 | 7611205805074 | Bogen 88,5°, PE-HD | 37060501 | Eingestellt ohne Ersatz |  | 2 | 39174000 | DE
766221314 | BOGEN 125-45 G | 0 | EUR | 2021-10-01 | 1 | 0.25 | ST | 0 | 0 | 0 | 277387008 | 277387 | 277 | I200 | 7611205805081 | Bogen 45°, PE-HD | 37060501 | Eingestellt ohne Ersatz |  | >10 | 39174000 | DE
766221334 | BOGEN 160-45 G | 0 | EUR | 2021-10-01 | 1 | 0.6 | ST | 0 | 0 | 0 | 277387008 | 277387 | 277 | I200 | 7611205805098 | Bogen 45°, PE-HD | 37060501 | Eingestellt ohne Ersatz |  | 2 | 39174000 | DE
766221364 | BOGEN 200-45 G | 0 | EUR | 2021-10-01 | 1 | 1.2 | ST | 0 | 0 | 0 | 277387008 | 277387 | 277 | I200 | 7611205805104 | Bogen 45°, PE-HD | 39174000 | Eingestellt ohne Ersatz |  | 10 | 39174000 | DE
766221369 | BOGEN 88,5 GR 200 MM KLEINER RADIUS | 0 | EUR | 2021-10-01 | 1 | 2.3 | ST | 0 | 0 | 0 | 277387009 | 277387 | 277 | I200 | 7611205808037 | Bogen 88,5°, PE-HD | 39174000 | Eingestellt ohne Ersatz |  | >10 | 39174000 | DE
766221384 | BOGEN 250-45 G geschweisst | 0 | EUR | 2021-10-01 | 1 | 2.16 | ST | 0 | 0 | 0 | 277387008 | 277387 | 277 | I200 | 7611205808044 | Bogen 45°, PE-HD | 39174000 | Eingestellt ohne Ersatz |  | 10 | 39174000 | DE
766221389 | BOGEN 88,5 GR 250 MM KLEINER RADIUS | 0 | EUR | 2021-10-01 | 1 | 4.32 | ST | 0 | 0 | 0 | 277387009 | 277387 | 277 | I200 | 7611205808051 | Bogen 88,5°, PE-HD | 39174000 | Eingestellt ohne Ersatz |  | 10 | 39174000 | DE
766221404 | BOGEN 45 GR 315 MM geschweisst | 0 | EUR | 2021-10-01 | 1 | 3.35 | ST | 0 | 0 | 0 | 277387008 | 277387 | 277 | I200 | 7611205808068 | Bogen 45°, PE-HD | 39174000 | Eingestellt ohne Ersatz |  | 10 | 39174000 | DE
766221409 | BOGEN 88,5 GR 315 MM KLEINER RADIUS | 0 | EUR | 2021-10-01 | 1 | 6.7 | ST | 0 | 0 | 0 | 277387009 | 277387 | 277 | I200 | 7611205808075 | Bogen 88,5°, PE-HD | 39174000 | Eingestellt ohne Ersatz |  | 10 | 39174000 | DE
766221603 | BOGEN 30 GR 200 MM | 0 | EUR | 2021-10-01 | 1 | 0.92 | ST | 0 | 0 | 0 | 277387007 | 277387 | 277 | I200 | 7611205808280 | Bogen 30°, PE-HD | 39174000 | Eingestellt ohne Ersatz |  | 10 | 39174000 | DE
766222009 | ABZWEIG 40-40-45 G | 0 | EUR | 2021-10-01 | 1 | 0.07 | ST | 0 | 0 | 0 | 277387015 | 277387 | 277 | I200 | 7611205805173 | Abzweige 45°, PE-HD | 37060519 | Eingestellt ohne Ersatz |  | >10 | 39174000 | DE
766222016 | ABZWEIG 50-40-45 G | 0 | EUR | 2021-10-01 | 1 | 0.1 | ST | 0 | 0 | 0 | 277387015 | 277387 | 277 | I200 | 7611205805180 | Abzweige 45°, PE-HD | 37060519 | Eingestellt ohne Ersatz |  | >10 | 39174000 | DE
766222018 | ABZWEIG 50-50-45 G | 0 | EUR | 2021-10-01 | 1 | 0.11 | ST | 0 | 0 | 0 | 277387015 | 277387 | 277 | I200 | 7611205805197 | Abzweige 45°, PE-HD | 37060519 | Eingestellt ohne Ersatz |  | 2 | 39174000 | DE
766222025 | ABZWEIG 63-40-45 G | 0 | EUR | 2021-10-01 | 1 | 0.14 | ST | 0 | 0 | 0 | 277387015 | 277387 | 277 | I200 | 7611205805227 | Abzweige 45°, PE-HD | 37060519 | Eingestellt ohne Ersatz |  | >10 | 39174000 | DE
766222026 | ABZWEIG 63-50-45 G | 0 | EUR | 2021-10-01 | 1 | 0.15 | ST | 0 | 0 | 0 | 277387015 | 277387 | 277 | I200 | 7611205805234 | Abzweige 45°, PE-HD | 37060519 | Eingestellt ohne Ersatz |  | >10 | 39174000 | DE
766222028 | ABZWEIG 63-63-45 G | 0 | EUR | 2021-10-01 | 1 | 0.15 | ST | 0 | 0 | 0 | 277387015 | 277387 | 277 | I200 | 7611205805258 | Abzweige 45°, PE-HD | 37060519 | Eingestellt ohne Ersatz |  | 2 | 39174000 | DE
766222030 | ABZWEIG 75-40-45 G | 0 | EUR | 2021-10-01 | 1 | 0.19 | ST | 0 | 0 | 0 | 277387015 | 277387 | 277 | I200 | 7611205805265 | Abzweige 45°, PE-HD | 37060519 | Eingestellt ohne Ersatz |  | 2 | 39174000 | DE
766222031 | ABZWEIG 75-50-45 G | 0 | EUR | 2021-10-01 | 1 | 0.19 | ST | 0 | 0 | 0 | 277387015 | 277387 | 277 | I200 | 7611205805272 | Abzweige 45°, PE-HD | 37060519 | Eingestellt ohne Ersatz |  | >10 | 39174000 | DE
766222033 | ABZWEIG 75-63-45 G | 0 | EUR | 2021-10-01 | 1 | 0.19 | ST | 0 | 0 | 0 | 277387015 | 277387 | 277 | I200 | 7611205805296 | Abzweige 45°, PE-HD | 37060519 | Eingestellt ohne Ersatz |  | 2 | 39174000 | DE
766222034 | ABZWEIG 75-75-45 G | 0 | EUR | 2021-10-01 | 1 | 0.2 | ST | 0 | 0 | 0 | 277387015 | 277387 | 277 | I200 | 7611205805302 | Abzweige 45°, PE-HD | 37060519 | Eingestellt ohne Ersatz |  | >10 | 39174000 | DE
766222036 | ABZWEIG 90-50-45 G | 0 | EUR | 2021-10-01 | 1 | 0.27 | ST | 0 | 0 | 0 | 277387015 | 277387 | 277 | I200 | 7611205805326 | Abzweige 45°, PE-HD | 37060519 | Eingestellt ohne Ersatz |  | >10 | 39174000 | DE
766222038 | ABZWEIG 90-63-45 G | 0 | EUR | 2021-10-01 | 1 | 0.28 | ST | 0 | 0 | 0 | 277387015 | 277387 | 277 | I200 | 7611205805333 | Abzweige 45°, PE-HD | 37060519 | Eingestellt ohne Ersatz |  | >10 | 39174000 | DE
766222039 | ABZWEIG 90-75-45 G | 0 | EUR | 2021-10-01 | 1 | 0.28 | ST | 0 | 0 | 0 | 277387015 | 277387 | 277 | I200 | 7611205805340 | Abzweige 45°, PE-HD | 37060519 | Eingestellt ohne Ersatz |  | >10 | 39174000 | DE
766222040 | ABZWEIG 90-90-45 G | 0 | EUR | 2021-10-01 | 1 | 0.32 | ST | 0 | 0 | 0 | 277387015 | 277387 | 277 | I200 | 7611205805357 | Abzweige 45°, PE-HD | 37060519 | Eingestellt ohne Ersatz |  | >10 | 39174000 | DE
766222042 | ABZWEIG 110-40-45 G | 0 | EUR | 2021-10-01 | 1 | 0.43 | ST | 0 | 0 | 0 | 277387015 | 277387 | 277 | I200 | 7611205805364 | Abzweige 45°, PE-HD | 37060519 | Eingestellt ohne Ersatz |  | 2 | 39174000 | DE
766222043 | ABZWEIG 110-50-45 G | 0 | EUR | 2021-10-01 | 1 | 0.43 | ST | 0 | 0 | 0 | 277387015 | 277387 | 277 | I200 | 7611205805371 | Abzweige 45°, PE-HD | 37060519 | Eingestellt ohne Ersatz |  | >10 | 39174000 | DE
766222045 | ABZWEIG 110-63-45 G | 0 | EUR | 2021-10-01 | 1 | 0.45 | ST | 0 | 0 | 0 | 277387015 | 277387 | 277 | I200 | 7611205805395 | Abzweige 45°, PE-HD | 37060519 | Eingestellt ohne Ersatz |  | >10 | 39174000 | DE
766222046 | ABZWEIG 110-75-45 G | 0 | EUR | 2021-10-01 | 1 | 0.45 | ST | 0 | 0 | 0 | 277387015 | 277387 | 277 | I200 | 7611205805401 | Abzweige 45°, PE-HD | 37060519 | Eingestellt ohne Ersatz |  | >10 | 39174000 | DE
766222047 | ABZWEIG 110-90-45 G | 0 | EUR | 2021-10-01 | 1 | 0.5 | ST | 0 | 0 | 0 | 277387015 | 277387 | 277 | I200 | 7611205805418 | Abzweige 45°, PE-HD | 37060519 | Eingestellt ohne Ersatz |  | >10 | 39174000 | DE
766222048 | ABZWEIG 110-110-45 G | 0 | EUR | 2021-10-01 | 1 | 0.52 | ST | 0 | 0 | 0 | 277387015 | 277387 | 277 | I200 | 7611205805425 | Abzweige 45°, PE-HD | 37060519 | Eingestellt ohne Ersatz |  | 2 | 39174000 | DE
766222050 | ABZWEIG 125-50-45 G | 0 | EUR | 2021-10-01 | 1 | 0.61 | ST | 0 | 0 | 0 | 277387015 | 277387 | 277 | I200 | 7611205805432 | Abzweige 45°, PE-HD | 37060519 | Eingestellt ohne Ersatz |  | >10 | 39174000 | DE
766222052 | ABZWEIG 125-63-45 G | 0 | EUR | 2021-10-01 | 1 | 0.65 | ST | 0 | 0 | 0 | 277387015 | 277387 | 277 | I200 | 7611205805449 | Abzweige 45°, PE-HD | 37060519 | Eingestellt ohne Ersatz |  | >10 | 39174000 | DE
766222053 | ABZWEIG 125-75-45 G | 0 | EUR | 2021-10-01 | 1 | 0.58 | ST | 0 | 0 | 0 | 277387015 | 277387 | 277 | I200 | 7611205805456 | Abzweige 45°, PE-HD | 37060519 | Eingestellt ohne Ersatz |  | >10 | 39174000 | DE
766222054 | ABZWEIG 125-90-45 G | 0 | EUR | 2021-10-01 | 1 | 0.66 | ST | 0 | 0 | 0 | 277387015 | 277387 | 277 | I200 | 7611205805463 | Abzweige 45°, PE-HD | 37060519 | Eingestellt ohne Ersatz |  | >10 | 39174000 | DE
766222055 | ABZWEIG 125-110-45 G | 0 | EUR | 2021-10-01 | 1 | 0.73 | ST | 0 | 0 | 0 | 277387015 | 277387 | 277 | I200 | 7611205805470 | Abzweige 45°, PE-HD | 37060519 | Eingestellt ohne Ersatz |  | >10 | 39174000 | DE
766222056 | ABZWEIG 125-125-45 G | 0 | EUR | 2021-10-01 | 1 | 0.72 | ST | 0 | 0 | 0 | 277387015 | 277387 | 277 | I200 | 7611205805487 | Abzweige 45°, PE-HD | 37060519 | Eingestellt ohne Ersatz |  | >10 | 39174000 | DE
766222071 | ABZWEIG 160-110-45 G | 0 | EUR | 2021-10-01 | 1 | 1.27 | ST | 0 | 0 | 0 | 277387015 | 277387 | 277 | I200 | 7611205805494 | Abzweige 45°, PE-HD | 37060519 | Eingestellt ohne Ersatz |  | >10 | 39174000 | DE
766222072 | ABZWEIG 160-125-45 G | 0 | EUR | 2021-10-01 | 1 | 1.07 | ST | 0 | 0 | 0 | 277387015 | 277387 | 277 | I200 | 7611205805500 | Abzweige 45°, PE-HD | 37060519 | Eingestellt ohne Ersatz |  | >10 | 39174000 | DE
766222074 | ABZWEIG 160-160-45 G | 0 | EUR | 2021-10-01 | 1 | 1.53 | ST | 0 | 0 | 0 | 277387015 | 277387 | 277 | I200 | 7611205805517 | Abzweige 45°, PE-HD | 37060519 | Eingestellt ohne Ersatz |  | >10 | 39174000 | DE
766222075 | ABZWEIG 200-110-45 G | 0 | EUR | 2021-10-01 | 1 | 2.34 | ST | 0 | 0 | 0 | 277387015 | 277387 | 277 | I200 | 7611205805524 | Abzweige 45°, PE-HD | 37060519 | Eingestellt ohne Ersatz |  | 2 | 39174000 | DE
766222076 | ABZWEIG 200-125-45 G | 0 | EUR | 2021-10-01 | 1 | 2.56 | ST | 0 | 0 | 0 | 277387015 | 277387 | 277 | I200 | 7611205805531 | Abzweige 45°, PE-HD | 37060519 | Eingestellt ohne Ersatz |  | >10 | 39174000 | DE
766222078 | ABZWEIG 200-160-45 G | 0 | EUR | 2021-10-01 | 1 | 3.2 | ST | 0 | 0 | 0 | 277387015 | 277387 | 277 | I200 | 7611205805548 | Abzweige 45°, PE-HD | 37060519 | Eingestellt ohne Ersatz |  | >10 | 39174000 | DE
766222079 | ABZWEIG 200-200-45 G | 0 | EUR | 2021-10-01 | 1 | 2.73 | ST | 0 | 0 | 0 | 277387015 | 277387 | 277 | I200 | 7611205805555 | Abzweige 45°, PE-HD | 37060519 | Eingestellt ohne Ersatz |  | >10 | 39174000 | DE
766222086 | ABZWEIG 250-110-45 G | 0 | EUR | 2021-10-01 | 1 | 4.35 | ST | 0 | 0 | 0 | 277387015 | 277387 | 277 | I200 | 7611205805562 | Abzweige 45°, PE-HD | 37060519 | Eingestellt ohne Ersatz |  | >10 | 39174000 | DE
766222087 | ABZWEIG 250-125-45 G | 0 | EUR | 2021-10-01 | 1 | 4.55 | ST | 0 | 0 | 0 | 277387015 | 277387 | 277 | I200 | 7611205805579 | Abzweige 45°, PE-HD | 37060519 | Eingestellt ohne Ersatz |  | >10 | 39174000 | DE
766222089 | ABZWEIG 250-160-45 G | 0 | EUR | 2021-10-01 | 1 | 4.65 | ST | 0 | 0 | 0 | 277387015 | 277387 | 277 | I200 | 7611205805586 | Abzweige 45°, PE-HD | 37060519 | Eingestellt ohne Ersatz |  | >10 | 39174000 | DE
766222090 | ABZWEIG 250-200-45 G | 0 | EUR | 2021-10-01 | 1 | 5 | ST | 0 | 0 | 0 | 277387015 | 277387 | 277 | I200 | 7611205805593 | Abzweige 45°, PE-HD | 37060519 | Eingestellt ohne Ersatz |  | >10 | 39174000 | DE
766222092 | ABZWEIG 250-250-45 G | 0 | EUR | 2021-10-01 | 1 | 5.5 | ST | 0 | 0 | 0 | 277387015 | 277387 | 277 | I200 | 7611205805609 | Abzweige 45°, PE-HD | 37060519 | Eingestellt ohne Ersatz |  | >10 | 39174000 | DE
766222093 | ABZWEIG 315-110-45 G | 0 | EUR | 2021-10-01 | 1 | 8.2 | ST | 0 | 0 | 0 | 277387015 | 277387 | 277 | I200 | 7611205805616 | Abzweige 45°, PE-HD | 37060519 | Eingestellt ohne Ersatz |  | >10 | 39174000 | DE
766222094 | ABZWEIG 315-125-45 G | 0 | EUR | 2021-10-01 | 1 | 8.8 | ST | 0 | 0 | 0 | 277387015 | 277387 | 277 | I200 | 7611205805623 | Abzweige 45°, PE-HD | 37060519 | Eingestellt ohne Ersatz |  | 2 | 39174000 | DE
766222095 | ABZWEIG 315-160-45 G | 0 | EUR | 2021-10-01 | 1 | 9.1 | ST | 0 | 0 | 0 | 277387015 | 277387 | 277 | I200 | 7611205805630 | Abzweige 45°, PE-HD | 37060519 | Eingestellt ohne Ersatz |  | >10 | 39174000 | DE
766222096 | ABZWEIG 315-200-45 G | 0 | EUR | 2021-10-01 | 1 | 9.2 | ST | 0 | 0 | 0 | 277387015 | 277387 | 277 | I200 | 7611205805647 | Abzweige 45°, PE-HD | 37060519 | Eingestellt ohne Ersatz |  | >10 | 39174000 | DE
766222098 | ABZWEIG 315-250-45 G | 0 | EUR | 2021-10-01 | 1 | 9.9 | ST | 0 | 0 | 0 | 277387015 | 277387 | 277 | I200 | 7611205805654 | Abzweige 45°, PE-HD | 37060519 | Eingestellt ohne Ersatz |  | >10 | 39174000 | DE
766222099 | ABZWEIG 315-315-45 G | 0 | EUR | 2021-10-01 | 1 | 11.1 | ST | 0 | 0 | 0 | 277387015 | 277387 | 277 | I200 | 7611205805661 | Abzweige 45°, PE-HD | 37060519 | Eingestellt ohne Ersatz |  | >10 | 39174000 | DE
766222209 | ABZWEIG 40-40-88 G | 0 | EUR | 2021-10-01 | 1 | 0.06 | ST | 0 | 0 | 0 | 277387016 | 277387 | 277 | I200 | 7611205805678 | Abzweige 88,5°, PE-HD | 37060519 | Eingestellt ohne Ersatz |  | >10 | 39174000 | DE
766222216 | ABZWEIG 50-40-88 G | 0 | EUR | 2021-10-01 | 1 | 0.08 | ST | 0 | 0 | 0 | 277387016 | 277387 | 277 | I200 | 7611205805685 | Abzweige 88,5°, PE-HD | 37060519 | Eingestellt ohne Ersatz |  | >10 | 39174000 | DE
766222218 | ABZWEIG 50-50-88 G | 0 | EUR | 2021-10-01 | 1 | 0.09 | ST | 0 | 0 | 0 | 277387016 | 277387 | 277 | I200 | 7611205805692 | Abzweige 88,5°, PE-HD | 37060519 | Eingestellt ohne Ersatz |  | >10 | 39174000 | DE
766222226 | ABZWEIG 63-50-88 G | 0 | EUR | 2021-10-01 | 1 | 0.14 | ST | 0 | 0 | 0 | 277387016 | 277387 | 277 | I200 | 7611205805739 | Abzweige 88,5°, PE-HD | 37060519 | Eingestellt ohne Ersatz |  | >10 | 39174000 | DE
766222228 | ABZWEIG 63-63-88 G | 0 | EUR | 2021-10-01 | 1 | 0.12 | ST | 0 | 0 | 0 | 277387016 | 277387 | 277 | I200 | 7611205805753 | Abzweige 88,5°, PE-HD | 37060519 | Eingestellt ohne Ersatz |  | 2 | 39174000 | DE
766222231 | ABZWEIG 75-50-88 G | 0 | EUR | 2021-10-01 | 1 | 0.16 | ST | 0 | 0 | 0 | 277387016 | 277387 | 277 | I200 | 7611205805777 | Abzweige 88,5°, PE-HD | 37060519 | Eingestellt ohne Ersatz |  | >10 | 39174000 | DE
766222233 | ABZWEIG 75-63-88 G | 0 | EUR | 2021-10-01 | 1 | 0.16 | ST | 0 | 0 | 0 | 277387016 | 277387 | 277 | I200 | 7611205805791 | Abzweige 88,5°, PE-HD | 37060519 | Eingestellt ohne Ersatz |  | >10 | 39174000 | DE
766222234 | ABZWEIG 75-75-88 G | 0 | EUR | 2021-10-01 | 1 | 0.18 | ST | 0 | 0 | 0 | 277387016 | 277387 | 277 | I200 | 7611205805807 | Abzweige 88,5°, PE-HD | 37060519 | Eingestellt ohne Ersatz |  | 2 | 39174000 | DE
766222235 | ABZWEIG 90-40-88 G | 0 | EUR | 2021-10-01 | 1 | 0.2 | ST | 0 | 0 | 0 | 277387016 | 277387 | 277 | I200 | 7611205805814 | Abzweige 88,5°, PE-HD | 37060519 | Eingestellt ohne Ersatz |  | >10 | 39174000 | DE
766222236 | ABZWEIG 90-50-88 G | 0 | EUR | 2021-10-01 | 1 | 0.21 | ST | 0 | 0 | 0 | 277387016 | 277387 | 277 | I200 | 7611205805821 | Abzweige 88,5°, PE-HD | 37060519 | Eingestellt ohne Ersatz |  | >10 | 39174000 | DE
766222238 | ABZWEIG 90-63-88 G | 0 | EUR | 2021-10-01 | 1 | 0.24 | ST | 0 | 0 | 0 | 277387016 | 277387 | 277 | I200 | 7611205805838 | Abzweige 88,5°, PE-HD | 37060519 | Eingestellt ohne Ersatz |  | >10 | 39174000 | DE
766222239 | ABZWEIG 90-75-88 G | 0 | EUR | 2021-10-01 | 1 | 0.24 | ST | 0 | 0 | 0 | 277387016 | 277387 | 277 | I200 | 7611205805845 | Abzweige 88,5°, PE-HD | 37060519 | Eingestellt ohne Ersatz |  | >10 | 39174000 | DE
766222240 | Abzweigung 90-90-88 G | 0 | EUR | 2021-10-01 | 1 | 0.227 | ST | 1 | 0 | 0 | 277387016 | 277387 | 277 | I200 | 7611205805852 | Abzweige 88,5°, PE-HD | 37060519 | Eingestellt ohne Ersatz |  | >10 | 39174000 | DE
766222242 | ABZWEIG 110-40-88 G | 0 | EUR | 2021-10-01 | 1 | 0.34 | ST | 0 | 0 | 0 | 277387016 | 277387 | 277 | I200 | 7611205805869 | Abzweige 88,5°, PE-HD | 37060519 | Eingestellt ohne Ersatz |  | >10 | 39174000 | DE
766222243 | ABZWEIG 110-50-88 G | 0 | EUR | 2021-10-01 | 1 | 0.39 | ST | 0 | 0 | 0 | 277387016 | 277387 | 277 | I200 | 7611205805876 | Abzweige 88,5°, PE-HD | 37060519 | Eingestellt ohne Ersatz |  | >10 | 39174000 | DE
766222245 | ABZWEIG 110-63-88 G | 0 | EUR | 2021-10-01 | 1 | 0.39 | ST | 0 | 0 | 0 | 277387016 | 277387 | 277 | I200 | 7611205805890 | Abzweige 88,5°, PE-HD | 37060519 | Eingestellt ohne Ersatz |  | >10 | 39174000 | DE
766222246 | ABZWEIG 110-75-88 G | 0 | EUR | 2021-10-01 | 1 | 0.35 | ST | 0 | 0 | 0 | 277387016 | 277387 | 277 | I200 | 7611205805906 | Abzweige 88,5°, PE-HD | 37060519 | Eingestellt ohne Ersatz |  | >10 | 39174000 | DE
766222247 | ABZWEIG 110-90-88 G | 0 | EUR | 2021-10-01 | 1 | 0.38 | ST | 0 | 0 | 0 | 277387016 | 277387 | 277 | I200 | 7611205805913 | Abzweige 88,5°, PE-HD | 37060519 | Eingestellt ohne Ersatz |  | >10 | 39174000 | DE
766222248 | ABZWEIG 110-110-88 G | 0 | EUR | 2021-10-01 | 1 | 0.48 | ST | 0 | 0 | 0 | 277387016 | 277387 | 277 | I200 | 7611205805920 | Abzweige 88,5°, PE-HD | 37060519 | Eingestellt ohne Ersatz |  | >10 | 39174000 | DE
766222252 | ABZWEIG 125-63-88 G | 0 | EUR | 2021-10-01 | 1 | 0.56 | ST | 0 | 0 | 0 | 277387016 | 277387 | 277 | I200 | 7611205805937 | Abzweige 88,5°, PE-HD | 37060519 | Eingestellt ohne Ersatz |  | >10 | 39174000 | DE
766222255 | ABZWEIG 125-110-88 G | 0 | EUR | 2021-10-01 | 1 | 0.48 | ST | 1 | 0 | 0 | 277387016 | 277387 | 277 | I200 | 7611205805968 | Abzweige 88,5°, PE-HD | 37060519 | Eingestellt ohne Ersatz |  | >10 | 39174000 | DE
766222256 | ABZWEIG 125-125-88 G | 0 | EUR | 2021-10-01 | 1 | 0.46 | ST | 0 | 0 | 0 | 277387016 | 277387 | 277 | I200 | 7611205805975 | Abzweige 88,5°, PE-HD | 37060519 | Eingestellt ohne Ersatz |  | >10 | 39174000 | DE
766222271 | ABZWEIG 160-110-88 G | 0 | EUR | 2021-10-01 | 1 | 1.16 | ST | 0 | 0 | 0 | 277387016 | 277387 | 277 | I200 | 7611205805982 | Abzweige 88,5°, PE-HD | 37060519 | Eingestellt ohne Ersatz |  | >10 | 39174000 | DE
766222272 | ABZWEIG 160-125-88 G | 0 | EUR | 2021-10-01 | 1 | 1.15 | ST | 0 | 0 | 0 | 277387016 | 277387 | 277 | I200 | 7611205805999 | Abzweige 88,5°, PE-HD | 37060519 | Eingestellt ohne Ersatz |  | >10 | 39174000 | DE
766222274 | ABZWEIG 160-160-88 G | 0 | EUR | 2021-10-01 | 1 | 1.22 | ST | 0 | 0 | 0 | 277387016 | 277387 | 277 | I200 | 7611205806002 | Abzweige 88,5°, PE-HD | 37060519 | Eingestellt ohne Ersatz |  | >10 | 39174000 | DE
766222275 | ABZWEIG 200-110-88 G | 0 | EUR | 2021-10-01 | 1 | 2.36 | ST | 0 | 0 | 0 | 277387016 | 277387 | 277 | I200 | 7611205806019 | Abzweige 88,5°, PE-HD | 37060519 | Eingestellt ohne Ersatz |  | >10 | 39174000 | DE
766222276 | ABZWEIG 200-125-88 G | 0 | EUR | 2021-10-01 | 1 | 2.3 | ST | 0 | 0 | 0 | 277387016 | 277387 | 277 | I200 | 7611205806026 | Abzweige 88,5°, PE-HD | 39174000 | Eingestellt ohne Ersatz |  | >10 | 39174000 | DE
766222278 | ABZWEIG 200-160-88 G | 0 | EUR | 2021-10-01 | 1 | 2.38 | ST | 0 | 0 | 0 | 277387016 | 277387 | 277 | I200 | 7611205806033 | Abzweige 88,5°, PE-HD | 37060519 | Eingestellt ohne Ersatz |  | 2 | 39174000 | DE
766222279 | ABZWEIG 200-200-88 G | 0 | EUR | 2021-10-01 | 1 | 2.96 | ST | 0 | 0 | 0 | 277387016 | 277387 | 277 | I200 | 7611205806040 | Abzweige 88,5°, PE-HD | 37060519 | Eingestellt ohne Ersatz |  | 2 | 39174000 | DE
766222286 | ABZWEIG 250-110-88 G | 0 | EUR | 2021-10-01 | 1 | 4.35 | ST | 0 | 0 | 0 | 277387016 | 277387 | 277 | I200 | 7611205806057 | Abzweige 88,5°, PE-HD | 37060519 | Eingestellt ohne Ersatz |  | >10 | 39174000 | DE
766222287 | ABZWEIG 250-125-88 G | 0 | EUR | 2021-10-01 | 1 | 4.55 | ST | 0 | 0 | 0 | 277387016 | 277387 | 277 | I200 | 7611205806064 | Abzweige 88,5°, PE-HD | 37060519 | Eingestellt ohne Ersatz |  | >10 | 39174000 | DE
766222289 | ABZWEIG 250-160-88 G | 0 | EUR | 2021-10-01 | 1 | 4.65 | ST | 0 | 0 | 0 | 277387016 | 277387 | 277 | I200 | 7611205806071 | Abzweige 88,5°, PE-HD | 37060519 | Eingestellt ohne Ersatz |  | >10 | 39174000 | DE
766222290 | ABZWEIG 250-200-88 G | 0 | EUR | 2021-10-01 | 1 | 5 | ST | 0 | 0 | 0 | 277387016 | 277387 | 277 | I200 | 7611205806088 | Abzweige 88,5°, PE-HD | 37060519 | Eingestellt ohne Ersatz |  | >10 | 39174000 | DE
766222292 | ABZWEIG 250-250-88 G | 0 | EUR | 2021-10-01 | 1 | 5.5 | ST | 0 | 0 | 0 | 277387016 | 277387 | 277 | I200 | 7611205806095 | Abzweige 88,5°, PE-HD | 37060519 | Eingestellt ohne Ersatz |  | >10 | 39174000 | DE
766222293 | ABZWEIG 315-110-88 G | 0 | EUR | 2021-10-01 | 1 | 8.2 | ST | 0 | 0 | 0 | 277387016 | 277387 | 277 | I200 | 7611205806101 | Abzweige 88,5°, PE-HD | 37060519 | Eingestellt ohne Ersatz |  | >10 | 39174000 | DE
766222294 | ABZWEIG 315-125-88 G | 0 | EUR | 2021-10-01 | 1 | 8.8 | ST | 0 | 0 | 0 | 277387016 | 277387 | 277 | I200 | 7611205806118 | Abzweige 88,5°, PE-HD | 37060519 | Eingestellt ohne Ersatz |  | >10 | 39174000 | DE
766222295 | ABZWEIG 315-160-88 G | 0 | EUR | 2021-10-01 | 1 | 9.1 | ST | 0 | 0 | 0 | 277387016 | 277387 | 277 | I200 | 7611205806125 | Abzweige 88,5°, PE-HD | 37060519 | Eingestellt ohne Ersatz |  | >10 | 39174000 | DE
766222296 | ABZWEIG 315-200-88 G | 0 | EUR | 2021-10-01 | 1 | 9.2 | ST | 0 | 0 | 0 | 277387016 | 277387 | 277 | I200 | 7611205806132 | Abzweige 88,5°, PE-HD | 37060519 | Eingestellt ohne Ersatz |  | >10 | 39174000 | DE
766222298 | ABZWEIG 315-250-88 G | 0 | EUR | 2021-10-01 | 1 | 9.9 | ST | 0 | 0 | 0 | 277387016 | 277387 | 277 | I200 | 7611205806149 | Abzweige 88,5°, PE-HD | 37060519 | Eingestellt ohne Ersatz |  | >10 | 39174000 | DE
766222299 | ABZWEIG 315-315-88 G | 0 | EUR | 2021-10-01 | 1 | 11.1 | ST | 0 | 0 | 0 | 277387016 | 277387 | 277 | I200 | 7611205806156 | Abzweige 88,5°, PE-HD | 37060519 | Eingestellt ohne Ersatz |  | >10 | 39174000 | DE
766224103 | LANGMUFFE 40 | 0 | EUR | 2021-10-01 | 1 | 0.21 | ST | 0 | 0 | 0 | 277387022 | 277387 | 277 | I200 | 7611205806514 | Langmuffen, PE-HD | 37060518 | Eingestellt ohne Ersatz |  | >10 | 39174000 | DE
766224105 | LANGMUFFE 50 | 0 | EUR | 2021-10-01 | 1 | 0.21 | ST | 0 | 0 | 0 | 277387022 | 277387 | 277 | I200 | 7611205806521 | Langmuffen, PE-HD | 37060518 | Eingestellt ohne Ersatz |  | >10 | 39174000 | DE
766224107 | LANGMUFFE 63 | 0 | EUR | 2021-10-01 | 1 | 0.18 | ST | 0 | 0 | 0 | 277387022 | 277387 | 277 | I200 | 7611205806545 | Langmuffen, PE-HD | 37060518 | Eingestellt ohne Ersatz |  | >10 | 39174000 | DE
766224108 | LANGMUFFE 75 | 0 | EUR | 2021-10-01 | 1 | 0.23 | ST | 0 | 0 | 0 | 277387022 | 277387 | 277 | I200 | 7611205806552 | Langmuffen, PE-HD | 37060518 | Eingestellt ohne Ersatz |  | 2 | 39174000 | DE
766224109 | LANGMUFFE 90 | 0 | EUR | 2021-10-01 | 1 | 0.28 | ST | 0 | 0 | 0 | 277387022 | 277387 | 277 | I200 | 7611205806569 | Langmuffen, PE-HD | 37060518 | Eingestellt ohne Ersatz |  | >10 | 39174000 | DE
766224110 | LANGMUFFE 110 | 0 | EUR | 2021-10-01 | 1 | 0.39 | ST | 0 | 0 | 0 | 277387022 | 277387 | 277 | I200 | 7611205806576 | Langmuffen, PE-HD | 37060518 | Eingestellt ohne Ersatz |  | >10 | 39174000 | DE
766224111 | LANGMUFFE 125 | 0 | EUR | 2021-10-01 | 1 | 0.53 | ST | 0 | 0 | 0 | 277387022 | 277387 | 277 | I200 | 7611205806583 | Langmuffen, PE-HD | 37060518 | Eingestellt ohne Ersatz |  | >10 | 39174000 | DE
766224113 | LANGMUFFE 160 | 0 | EUR | 2021-10-01 | 1 | 0.91 | ST | 0 | 0 | 0 | 277387022 | 277387 | 277 | I200 | 7611205806590 | Langmuffen, PE-HD | 37060518 | Eingestellt ohne Ersatz |  | 2 | 39174000 | DE
766224115 | LANGMUFFE 200 | 0 | EUR | 2021-10-01 | 1 | 2.45 | ST | 0 | 0 | 0 | 277387022 | 277387 | 277 | I200 | 7611205806606 | Langmuffen, PE-HD | 37060518 | Eingestellt ohne Ersatz |  | >10 | 84818099 | DE
766224117 | LANGMUFFE 250 | 0 | EUR | 2021-10-01 | 1 | 3.79 | ST | 0 | 0 | 0 | 277387022 | 277387 | 277 | I200 | 7611205806613 | Langmuffen, PE-HD | 37060518 | Eingestellt ohne Ersatz |  | 2 | 39174000 | DE
766224119 | LANGMUFFE 315 | 0 | EUR | 2021-10-01 | 1 | 6.23 | ST | 0 | 0 | 0 | 277387022 | 277387 | 277 | I200 | 7611205806620 | Langmuffen, PE-HD | 37060518 | Eingestellt ohne Ersatz |  | 2 | 39174000 | DE
766224203 | STECKMUFFE 40 MM | 0 | EUR | 2021-10-01 | 1 | 0.07 | ST | 0 | 0 | 0 | 277387021 | 277387 | 277 | I200 | 7611205806644 | Steckmuffen, PE-HD | 37060518 | Eingestellt ohne Ersatz |  | >10 | 39174000 | DE
766224205 | STECKMUFFE 50 MM | 0 | EUR | 2021-10-01 | 1 | 0.08 | ST | 0 | 0 | 0 | 277387021 | 277387 | 277 | I200 | 7611205806651 | Steckmuffen, PE-HD | 37060518 | Eingestellt ohne Ersatz |  | 2 | 39174000 | DE
766224207 | STECKMUFFE 63 MM | 0 | EUR | 2021-10-01 | 1 | 0.09 | ST | 0 | 0 | 0 | 277387021 | 277387 | 277 | I200 | 7611205806675 | Steckmuffen, PE-HD | 37060518 | Eingestellt ohne Ersatz |  | 2 | 39174000 | DE
766224208 | STECKMUFFE 75 MM | 0 | EUR | 2021-10-01 | 1 | 0.11 | ST | 0 | 0 | 0 | 277387021 | 277387 | 277 | I200 | 7611205806682 | Steckmuffen, PE-HD | 37060518 | Eingestellt ohne Ersatz |  | >10 | 39174000 | DE
766224209 | STECKMUFFE 90 MM | 0 | EUR | 2021-10-01 | 1 | 0.15 | ST | 0 | 0 | 0 | 277387021 | 277387 | 277 | I200 | 7611205806699 | Steckmuffen, PE-HD | 37060518 | Eingestellt ohne Ersatz |  | >10 | 39174000 | DE
766224210 | STECKMUFFE 110 MM | 0 | EUR | 2021-10-01 | 1 | 0.2 | ST | 0 | 0 | 0 | 277387021 | 277387 | 277 | I200 | 7611205806705 | Steckmuffen, PE-HD | 37060518 | Eingestellt ohne Ersatz |  | 2 | 39174000 | DE
766224211 | STECKMUFFE 125 MM | 0 | EUR | 2021-10-01 | 1 | 0.26 | ST | 0 | 0 | 0 | 277387021 | 277387 | 277 | I200 | 7611205806712 | Steckmuffen, PE-HD | 37060518 | Eingestellt ohne Ersatz |  | >10 |  | DE
766224213 | STECKMUFFE 160 MM | 0 | EUR | 2021-10-01 | 1 | 0.5 | ST | 0 | 0 | 0 | 277387021 | 277387 | 277 | I200 | 7611205806729 | Steckmuffen, PE-HD | 37060518 | Eingestellt ohne Ersatz |  | 2 | 39174000 | DE
766224623 | KAPPE 40ABW | 0 | EUR | 2021-10-01 | 1 | 0.01 | ST | 0 | 0 | 0 | 277387004 | 277387 | 277 | I200 | 7611205806750 | Verschlussdeckel zum Aufschweissen, PE-HD | 37060514 | Eingestellt ohne Ersatz |  | >10 | 39174000 | DE
766224625 | KAPPE 50ABW | 0 | EUR | 2021-10-01 | 1 | 0.02 | ST | 0 | 0 | 0 | 277387004 | 277387 | 277 | I200 | 7611205806767 | Verschlussdeckel zum Aufschweissen, PE-HD | 37060514 | Eingestellt ohne Ersatz |  | >10 | 39174000 | DE
766224627 | KAPPE 63ABW | 0 | EUR | 2021-10-01 | 1 | 0.03 | ST | 0 | 0 | 0 | 277387004 | 277387 | 277 | I200 | 7611205806774 | Verschlussdeckel zum Aufschweissen, PE-HD | 37060514 | Eingestellt ohne Ersatz |  | >10 | 39174000 | DE
766224628 | KAPPE 75ABW | 0 | EUR | 2021-10-01 | 1 | 0.04 | ST | 0 | 0 | 0 | 277387004 | 277387 | 277 | I200 | 7611205806781 | Verschlussdeckel zum Aufschweissen, PE-HD | 37060514 | Eingestellt ohne Ersatz |  | >10 | 39174000 | DE
766224629 | KAPPE 90ABW | 0 | EUR | 2021-10-01 | 1 | 0.05 | ST | 0 | 0 | 0 | 277387004 | 277387 | 277 | I200 | 7611205806798 | Verschlussdeckel zum Aufschweissen, PE-HD | 37060514 | Eingestellt ohne Ersatz |  | >10 | 39174000 | DE
766224630 | KAPPE 110ABW | 0 | EUR | 2021-10-01 | 1 | 0.1 | ST | 0 | 0 | 0 | 277387004 | 277387 | 277 | I200 | 7611205806804 | Verschlussdeckel zum Aufschweissen, PE-HD | 37060514 | Eingestellt ohne Ersatz |  | >10 | 39174000 | DE
766224631 | KAPPE 125ABW | 0 | EUR | 2021-10-01 | 1 | 0.12 | ST | 0 | 0 | 0 | 277387004 | 277387 | 277 | I200 | 7611205806811 | Verschlussdeckel zum Aufschweissen, PE-HD | 37060514 | Eingestellt ohne Ersatz |  | >10 | 39174000 | DE
766224633 | KAPPE 160ABW | 0 | EUR | 2021-10-01 | 1 | 0.21 | ST | 0 | 0 | 0 | 277387004 | 277387 | 277 | I200 | 7611205806828 | Verschlussdeckel zum Aufschweissen, PE-HD | 37060514 | Eingestellt ohne Ersatz |  | >10 | 39174000 | DE
766224734 | VERSCHRAUBUNGSBÖRDEL M.DICHT. 40 MM 3/4 | 0 | EUR | 2021-10-01 | 1 | 0.05 | ST | 0 | 0 | 0 | 277387027 | 277387 | 277 | I200 | 7611205806835 | Verschraubungsbördel mit Dichtung, PE-HD | 37060590 | Eingestellt ohne Ersatz |  | >10 | 84819000 | DE
766224735 | VERSCHRAUBUNGSBÖRDEL M.DICHT. 40 MM 1 | 0 | EUR | 2021-10-01 | 1 | 0.06 | ST | 0 | 0 | 0 | 277387027 | 277387 | 277 | I200 | 7611205806842 | Verschraubungsbördel mit Dichtung, PE-HD | 37060590 | Eingestellt ohne Ersatz |  | 2 | 84819000 | DE
766224736 | VERSCHRAUBUNGSBÖRDEL M.DICHT. 40 MM 11/4 | 0 | EUR | 2021-10-01 | 1 | 0.07 | ST | 0 | 0 | 0 | 277387027 | 277387 | 277 | I200 | 7611205806859 | Verschraubungsbördel mit Dichtung, PE-HD | 37060590 | Eingestellt ohne Ersatz |  | >10 | 73079980 | DE
766224737 | VERSCHRAUBUNGSBÖRDEL M.DICHT. 40 MM 11/2 | 0 | EUR | 2021-10-01 | 1 | 0.07 | ST | 0 | 0 | 0 | 277387027 | 277387 | 277 | I200 | 7611205806866 | Verschraubungsbördel mit Dichtung, PE-HD | 37060590 | Eingestellt ohne Ersatz |  | 2 | 84819000 | DE
766224739 | VERSCHRAUBUNGSBÖRDEL M.DICHT. 40 MM 2 | 0 | EUR | 2021-10-01 | 1 | 0.26 | ST | 0 | 0 | 0 | 277387027 | 277387 | 277 | I200 | 7611205806873 | Verschraubungsbördel mit Dichtung, PE-HD | 37060590 | Eingestellt ohne Ersatz |  | >10 |  | DE
766224743 | VERSCHRAUBUNGSBÖRDEL M.DICHT. 50 MM 3/4 | 0 | EUR | 2021-10-01 | 1 | 0.05 | ST | 0 | 0 | 0 | 277387027 | 277387 | 277 | I200 | 7611205806880 | Verschraubungsbördel mit Dichtung, PE-HD | 37060590 | Eingestellt ohne Ersatz |  | >10 | 84819000 | DE
766224756 | VERSCHRAUBUNGSBÖRDEL M.DICHT. 50 MM 11/4 | 0 | EUR | 2021-10-01 | 1 | 0.09 | ST | 0 | 0 | 0 | 277387027 | 277387 | 277 | I200 | 7611205806903 | Verschraubungsbördel mit Dichtung, PE-HD | 37060590 | Eingestellt ohne Ersatz |  | >10 | 84819000 | DE
766224757 | VERSCHRAUBUNGSBÖRDEL M.DICHT. 50 MM 11/2 | 0 | EUR | 2021-10-01 | 1 | 0.08 | ST | 0 | 0 | 0 | 277387027 | 277387 | 277 | I200 | 7611205806910 | Verschraubungsbördel mit Dichtung, PE-HD | 37060590 | Eingestellt ohne Ersatz |  | >10 | 84819000 | DE
766224758 | VERSCHRAUBUNGSBÖRDEL M.DICHT. 50 MM 2 | 0 | EUR | 2021-10-01 | 1 | 0.23 | ST | 0 | 0 | 0 | 277387027 | 277387 | 277 | I200 | 7611205806927 | Verschraubungsbördel mit Dichtung, PE-HD | 37060590 | Eingestellt ohne Ersatz |  | >10 | 84819000 | DE
766224760 | VERSCHRAUBUNGSBÖRDEL M.DICHT. 63 MM 2 | 0 | EUR | 2021-10-01 | 1 | 0.2 | ST | 0 | 0 | 0 | 277387027 | 277387 | 277 | I200 | 7611205806934 | Verschraubungsbördel mit Dichtung, PE-HD | 37060590 | Eingestellt ohne Ersatz |  | 2 | 84819000 | DE
766224963 | STUTZEN M. INNENGEW.40 MM 3/4 | 0 | EUR | 2021-10-01 | 1 | 0.38 | ST | 0 | 0 | 0 | 277387026 | 277387 | 277 | I200 | 7611205807030 | Stutzen mit Innengewinde, PE-HD | 39174000 | Eingestellt ohne Ersatz |  | >10 | 39174000 | DE
766224964 | STUTZEN M. INNENGEW.40 MM 1 | 0 | EUR | 2021-10-01 | 1 | 0.04 | ST | 0 | 0 | 0 | 277387026 | 277387 | 277 | I200 | 7611205807047 | Stutzen mit Innengewinde, PE-HD | 37060519 | Eingestellt ohne Ersatz |  | >10 | 39174000 | DE
766224967 | STUTZEN M. INNENGEW.40 MM 2 | 0 | EUR | 2021-10-01 | 1 | 0.19 | ST | 0 | 0 | 0 | 277387026 | 277387 | 277 | I200 | 7611205807054 | Stutzen mit Innengewinde, PE-HD | 37060519 | Eingestellt ohne Ersatz |  | >10 | 39174000 | DE
766224972 | STUTZEN M. INNENGEW.50 MM 1/2 | 0 | EUR | 2021-10-01 | 1 | 0.05 | ST | 0 | 0 | 0 | 277387026 | 277387 | 277 | I200 | 7611205807061 | Stutzen mit Innengewinde, PE-HD | 37060519 | Eingestellt ohne Ersatz |  | >10 | 39174000 | DE
766224973 | STUTZEN M. INNENGEW.50 MM 3/4 | 0 | EUR | 2021-10-01 | 1 | 0.05 | ST | 0 | 0 | 0 | 277387026 | 277387 | 277 | I200 | 7611205807078 | Stutzen mit Innengewinde, PE-HD | 39174000 | Eingestellt ohne Ersatz |  | >10 | 39174000 | DE
766224974 | STUTZEN M. INNENGEW.50 MM 1 | 0 | EUR | 2021-10-01 | 1 | 0.05 | ST | 0 | 0 | 0 | 277387026 | 277387 | 277 | I200 | 7611205807085 | Stutzen mit Innengewinde, PE-HD | 39174000 | Eingestellt ohne Ersatz |  | >10 | 39174000 | DE
766224975 | STUTZEN M. INNENGEW.50 MM 11/4 | 0 | EUR | 2021-10-01 | 1 | 0.04 | ST | 0 | 0 | 0 | 277387026 | 277387 | 277 | I200 | 7611205807092 | Stutzen mit Innengewinde, PE-HD | 37060519 | Eingestellt ohne Ersatz |  | >10 | 39174000 | DE
766224976 | STUTZEN M. INNENGEW.50 MM 11/2 | 0 | EUR | 2021-10-01 | 1 | 0.05 | ST | 0 | 0 | 0 | 277387026 | 277387 | 277 | I200 | 7611205807108 | Stutzen mit Innengewinde, PE-HD | 37060519 | Eingestellt ohne Ersatz |  | >10 | 39174000 | DE
766224977 | STUTZEN M. INNENGEW.50 MM 2 | 0 | EUR | 2021-10-01 | 1 | 0.17 | ST | 0 | 0 | 0 | 277387026 | 277387 | 277 | I200 | 7611205807115 | Stutzen mit Innengewinde, PE-HD | 37060519 | Eingestellt ohne Ersatz |  | >10 | 39174000 | DE
766224990 | STUTZEN M. AUSSENGEW. 50 MM 1 1/4 | 0 | EUR | 2021-10-01 | 1 | 0.04 | ST | 0 | 0 | 0 | 277387028 | 277387 | 277 | I200 | 7611205807153 | Stutzen mit Aussengewinde, PE-HD | 37060519 | Eingestellt ohne Ersatz |  | >10 | 73079980 | DE
766224991 | STUTZEN M. AUSSENGEW. 50 MM 1 1/2 | 0 | EUR | 2021-10-01 | 1 | 0.05 | ST | 0 | 0 | 0 | 277387028 | 277387 | 277 | I200 | 7611205807160 | Stutzen mit Aussengewinde, PE-HD | 37060519 | Eingestellt ohne Ersatz |  | >10 | 39174000 | DE
766224993 | STUTZEN M. AUSSENGEW. 63 MM 2 | 0 | EUR | 2021-10-01 | 1 | 0.08 | ST | 0 | 0 | 0 | 277387028 | 277387 | 277 | I200 | 7611205807184 | Stutzen mit Aussengewinde, PE-HD | 39174000 | Eingestellt ohne Ersatz |  | >10 | 39174000 | DE
766224997 | STUTZEN M. INNENGEW.63 MM 2 | 0 | EUR | 2021-10-01 | 1 | 0.15 | ST | 0 | 0 | 0 | 277387026 | 277387 | 277 | I200 | 7611205807191 | Stutzen mit Innengewinde, PE-HD | 37060519 | Eingestellt ohne Ersatz |  | >10 | 39174000 | DE
766225015 | SCHWEISSBUNDE M. O.RING 50 MM | 0 | EUR | 2021-10-01 | 1 | 0.1 | ST | 0 | 0 | 0 | 277387031 | 277387 | 277 | I200 | 7611205807207 | Schweissbunde mit O-Ring-Dichtung, PE-HD | 39174000 | Eingestellt ohne Ersatz |  | >10 | 39174000 | IT
766225017 | SCHWEISSBUNDE M. O.RING 63 MM | 0 | EUR | 2021-10-01 | 1 | 0.15 | ST | 0 | 0 | 0 | 277387031 | 277387 | 277 | I200 | 7611205807221 | Schweissbunde mit O-Ring-Dichtung, PE-HD | 39174000 | Eingestellt ohne Ersatz |  | 2 | 39174000 | IT
766225018 | SCHWEISSBUNDE M. O.RING 75 MM | 0 | EUR | 2021-10-01 | 1 | 0.22 | ST | 0 | 0 | 0 | 277387031 | 277387 | 277 | I200 | 7611205807238 | Schweissbunde mit O-Ring-Dichtung, PE-HD | 39174000 | Eingestellt ohne Ersatz |  | >10 | 39174000 | IT
766225020 | SCHWEISSBUNDE M. O.RING 110 MM | 0 | EUR | 2021-10-01 | 1 | 0.38 | ST | 0 | 0 | 0 | 277387031 | 277387 | 277 | I200 | 7611205807252 | Schweissbunde mit O-Ring-Dichtung, PE-HD | 39174000 | Eingestellt ohne Ersatz |  | 2 | 39174000 | IT
766225021 | SCHWEISSBUNDE M. O.RING 125 MM | 0 | EUR | 2021-10-01 | 1 | 0.34 | ST | 0 | 0 | 0 | 277387031 | 277387 | 277 | I200 | 7611205807269 | Schweissbunde mit O-Ring-Dichtung, PE-HD | 39174000 | Eingestellt ohne Ersatz |  | >10 | 39174000 | IT
766225023 | SCHWEISSBUNDE M. O.RING 160 MM | 0 | EUR | 2021-10-01 | 1 | 0.69 | ST | 0 | 0 | 0 | 277387031 | 277387 | 277 | I200 | 7611205807276 | Schweissbunde mit O-Ring-Dichtung, PE-HD | 39174000 | Eingestellt ohne Ersatz |  | >10 | 39174000 | IT
766225024 | SCHWEISSBUNDE M. O.RING 200 MM | 0 | EUR | 2021-10-01 | 1 | 1.06 | ST | 0 | 0 | 0 | 277387031 | 277387 | 277 | I200 | 7611205807283 | Schweissbunde mit O-Ring-Dichtung, PE-HD | 39174000 | Eingestellt ohne Ersatz |  | >10 | 39174000 | IT
766225025 | SCHWEISSBUNDE M. O.RING 250 MM | 0 | EUR | 2021-10-01 | 1 | 1.7 | ST | 0 | 0 | 0 | 277387031 | 277387 | 277 | I200 | 7611205807290 | Schweissbunde mit O-Ring-Dichtung, PE-HD | 39174000 | Eingestellt ohne Ersatz |  | >10 | 39174000 | IT
766225026 | SCHWEISSBUNDE M. O.RING 315 MM | 0 | EUR | 2021-10-01 | 1 | 2.1 | ST | 0 | 0 | 0 | 277387031 | 277387 | 277 | I200 | 7611205807306 | Schweissbunde mit O-Ring-Dichtung, PE-HD | 39174000 | Eingestellt ohne Ersatz |  | >10 | 39174000 | IT
779245000 | SPANNZANGE FÜR UNI REP 36-328 | 152.23 | EUR | 2021-10-01 | 1 | 1.5 | ST | 0 | 0 | 0 | 1D1A94001 | 1D1A94 | 1D1 | I250 | 8719141014723 | Spannzange | 21021101 |  |  | 3 | 84661020 | NL
779709024 | UNI PLASTGRIP 2-S W5 PN10 NBR 175-185 | 628.58 | EUR | 2021-10-01 | 1 | 5.95 | ST | 0 | 0 | 0 | 1D1A89211 | 1D1A89 | 1D1 | I250 | 8719141014686 | UNI-Plastgrip S PN10 OD nominal (mm) 180 mm | 37000000 |  |  | 3 | 73072980 | NL
779709025 | UNI PLASTGRIP 2-S W5 PN10 NBR 198-208 | 665.75 | EUR | 2021-10-01 | 1 | 6.56 | ST | 0 | 0 | 0 | 1D1A89211 | 1D1A89 | 1D1 | I250 | 8719141014693 | UNI-Plastgrip S PN10 OD nominal (mm) 200 mm | 37000000 |  |  | 3 | 73072910 | NL
779709027 | UNI PLASTGRIP 2-S W5 PN10 NBR 224-234 | 705.26 | EUR | 2021-10-01 | 1 | 7.03 | ST | 0 | 0 | 0 | 1D1A89211 | 1D1A89 | 1D1 | I250 | 8719141014709 | UNI-Plastgrip S PN10 OD nominal (mm) 225 mm | 37000000 |  |  | 3 | 73072980 | NL
779709029 | UNI PLASTGRIP 2-S W5 PN10 NBR 250-260 | 744.78 | EUR | 2021-10-01 | 1 | 7.54 | ST | 0 | 0 | 0 | 1D1A89211 | 1D1A89 | 1D1 | I250 | 8719141014716 | UNI-Plastgrip S PN10 OD nominal (mm) 250 mm | 37000000 |  |  | 3 | 73072980 | NL
779709030 | UNI PlastGrip 2-S W5 PN10 NBR 280 | 920.22 | EUR | 2021-10-01 | 1 | 8.65 | ST | 0 | 0 | 0 | 1D1A89211 | 1D1A89 | 1D1 | I250 | 8719141015867 | UNI-Plastgrip S PN10 OD nominal (mm) 280 mm | 37209090 |  |  | >10 | 73072910 | NL
779709031 | UNI PlastGrip 2-S W5 PN10 NBR 315 | 1015.5 | EUR | 2021-10-01 | 1 | 11.114 | ST | 0 | 0 | 0 | 1D1A89211 | 1D1A89 | 1D1 | I250 | 8719141015874 | UNI-Plastgrip S PN10 OD nominal (mm) 315 mm | 37209090 |  |  | >10 | 73072910 | NL
779709032 | UNI PlastGrip 2-S W5 PN10 NBR 355 | 1180.48 | EUR | 2021-10-01 | 1 | 12.2 | ST | 0 | 0 | 0 | 1D1A89211 | 1D1A89 | 1D1 | I250 | 8719141015881 | UNI-Plastgrip S PN10 OD nominal (mm) 355 mm | 37209090 |  |  | >10 | 73072910 | NL
779712024 | UNI PLASTGRIP 2-S W5 PN10 EPDM 175-185 | 628.58 | EUR | 2021-10-01 | 1 | 5.95 | ST | 0 | 0 | 0 | 1D1A89111 | 1D1A89 | 1D1 | I250 | 8719141014662 | UNI-Plastgrip S PN10 OD nominal (mm) 180 mm | 37000000 |  |  | 3 | 73072980 | NL
779712025 | UNI PLASTGRIP 2-S W5 PN10 EPDM 198-208 | 665.75 | EUR | 2021-10-01 | 1 | 6.56 | ST | 0 | 0 | 0 | 1D1A89111 | 1D1A89 | 1D1 | I250 | 8719141012927 | UNI-Plastgrip S PN10 OD nominal (mm) 200 mm | 37000000 |  |  | 3 | 73072980 | NL
779712027 | UNI PLASTGRIP 2-S W5 PN10 EPDM 224-234 | 705.26 | EUR | 2021-10-01 | 1 | 7.03 | ST | 0 | 0 | 0 | 1D1A89111 | 1D1A89 | 1D1 | I250 | 8719141012941 | UNI-Plastgrip S PN10 OD nominal (mm) 225 mm | 37000000 |  |  | 3 | 73072980 | NL
779712029 | UNI PLASTGRIP 2-S W5 PN10 EPDM 250-260 | 744.78 | EUR | 2021-10-01 | 1 | 7.54 | ST | 0 | 0 | 0 | 1D1A89111 | 1D1A89 | 1D1 | I250 | 8719141014679 | UNI-Plastgrip S PN10 OD nominal (mm) 250 mm | 37000000 |  |  | 3 | 73072980 | NL
779712030 | UNI PlastGrip 2 S W5 PN10 EPDM 280 | 920.22 | EUR | 2021-10-01 | 1 | 8.65 | ST | 0 | 0 | 0 | 1D1A89111 | 1D1A89 | 1D1 | I250 | 8719141015256 | UNI-Plastgrip S PN10 OD nominal (mm) 280 mm | 37200101 |  |  | >10 | 73072910 | NL
779712031 | UNI PlastGrip 2 S W5 PN10 EPDM 315 | 1015.5 | EUR | 2021-10-01 | 1 | 11.11 | ST | 0 | 0 | 0 | 1D1A89111 | 1D1A89 | 1D1 | I250 | 8719141015263 | UNI-Plastgrip S PN10 OD nominal (mm) 315 mm | 73072910 |  |  | >10 | 73072980 | NL
779712032 | UNI PlastGrip 2 S W5 PN10 EPDM 355 | 1180.48 | EUR | 2021-10-01 | 1 | 12.2 | ST | 0 | 0 | 0 | 1D1A89111 | 1D1A89 | 1D1 | I250 | 8719141015270 | UNI-Plastgrip S PN10 OD nominal (mm) 355 mm | 37200101 |  |  | >10 | 73072910 | NL
779721001 | UNI GRIP 1-L W5 PN16 NBR 21-24 | 65.07 | EUR | 2021-10-01 | 1 | 0.2 | ST | 0 | 0 | 0 | 1D1A88200 | 1D1A88 | 1D1 | I250 | 8719141000009 | UNI-Grip L PN16 OD nominal (mm) 21,0 - 24,0 mm | 37200101 |  |  | 5 | 73072980 | NL
779721002 | UNI GRIP 1-L W5 PN16 NBR 26-29 | 70.18 | EUR | 2021-10-01 | 1 | 0.2 | ST | 0 | 0 | 0 | 1D1A88200 | 1D1A88 | 1D1 | I250 | 8719141000016 | UNI-Grip L PN16 OD nominal (mm) 25,0 - 29,0 mm | 37200101 |  |  | 1 | 73072980 | NL
779721003 | UNI GRIP 1-L W5 PN16 NBR 29-32 | 70.18 | EUR | 2021-10-01 | 1 | 0.2 | ST | 0 | 0 | 0 | 1D1A88200 | 1D1A88 | 1D1 | I250 | 8719141000023 | UNI-Grip L PN16 OD nominal (mm) 29,0 - 32,0 mm | 37200101 |  |  | 5 | 73072980 | NL
779721004 | UNI GRIP 1-L W5 PN16 NBR 33-36 | 73.43 | EUR | 2021-10-01 | 1 | 0.2 | ST | 0 | 0 | 0 | 1D1A88200 | 1D1A88 | 1D1 | I250 | 8719141000030 | UNI-Grip L PN16 OD nominal (mm) 33,0 - 36,0 mm | 37200101 |  |  | 1 | 73072980 | NL
779721005 | UNI GRIP 1-L W5 PN16 NBR 36-39 | 84.81 | EUR | 2021-10-01 | 1 | 0.4 | ST | 0 | 0 | 0 | 1D1A88200 | 1D1A88 | 1D1 | I250 | 8719141000047 | UNI-Grip L PN16 OD nominal (mm) 36,0 - 39,0 mm | 37200101 |  |  | 5 | 73072980 | NL
779721006 | UNI GRIP 1-L W5 PN16 NBR 39-43 | 91.2 | EUR | 2021-10-01 | 1 | 0.4 | ST | 0 | 0 | 0 | 1D1A88200 | 1D1A88 | 1D1 | I250 | 8719141000054 | UNI-Grip L PN16 OD nominal (mm) 39,0 - 43,0 mm | 37200101 |  |  | 1 | 73072980 | NL
779721007 | UNI GRIP 1-L W5 PN16 NBR 43-47,5 | 94.46 | EUR | 2021-10-01 | 1 | 0.4 | ST | 0 | 0 | 0 | 1D1A88200 | 1D1A88 | 1D1 | I250 | 8719141000061 | UNI-Grip L PN16 OD nominal (mm) 43,0 - 47,5 mm | 37200101 |  |  | 1 | 73072980 | NL
779721008 | UNI GRIP 1-L W5 PN16 NBR 47,5-52,5 | 94.03 | EUR | 2021-10-01 | 1 | 0.405 | ST | 0 | 0 | 0 | 1D1A88200 | 1D1A88 | 1D1 | I250 | 8719141000078 | UNI-Grip L PN16 OD nominal (mm) 47,5 - 52,5 mm | 37200101 |  |  | 1 | 73072980 | NL
779721009 | UNI GRIP 1-L W5 PN16 NBR 52,5-58 | 105.79 | EUR | 2021-10-01 | 1 | 0.6 | ST | 0 | 0 | 0 | 1D1A88200 | 1D1A88 | 1D1 | I250 | 8719141000085 | UNI-Grip L PN16 OD nominal (mm) 52,5 - 58,0 mm | 37200101 |  |  | 5 | 73072980 | NL
779721010 | UNI GRIP 1-L W5 PN16 NBR 58-64 | 105.79 | EUR | 2021-10-01 | 1 | 0.6 | ST | 0 | 0 | 0 | 1D1A88200 | 1D1A88 | 1D1 | I250 | 8719141000092 | UNI-Grip L PN16 OD nominal (mm) 58,0 - 64,0 mm | 37200101 |  |  | 1 | 73072980 | NL
779721011 | UNI GRIP 1-L W5 PN16 NBR 64-72 | 117.36 | EUR | 2021-10-01 | 1 | 1.4 | ST | 0 | 0 | 0 | 1D1A88200 | 1D1A88 | 1D1 | I250 | 8719141000108 | UNI-Grip L PN16 OD nominal (mm) 64,0 - 72,0 mm | 37200101 |  |  | 5 | 73072980 | NL
779721012 | UNI GRIP 1-L W5 PN16 NBR 72-80 | 132 | EUR | 2021-10-01 | 1 | 1.4 | ST | 0 | 0 | 0 | 1D1A88200 | 1D1A88 | 1D1 | I250 | 8719141000115 | UNI-Grip L PN16 OD nominal (mm) 72,0 - 80,0 mm | 37200101 |  |  | 1 | 73072980 | NL
779721013 | UNI GRIP 1-L W5 PN16 NBR 80-88 | 135.94 | EUR | 2021-10-01 | 1 | 1.6 | ST | 0 | 0 | 0 | 1D1A88200 | 1D1A88 | 1D1 | I250 | 8719141000122 | UNI-Grip L PN16 OD nominal (mm) 80,0 - 88,0 mm | 37200101 |  |  | 5 | 73072980 | NL
779721014 | UNI GRIP 1-L W5 PN16 NBR 88-96 | 138.39 | EUR | 2021-10-01 | 1 | 1.6 | ST | 0 | 0 | 0 | 1D1A88200 | 1D1A88 | 1D1 | I250 | 8719141000139 | UNI-Grip L PN16 OD nominal (mm) 88,0 - 96,0 mm | 37200101 |  |  | 1 | 73072980 | NL
779721015 | UNI GRIP 1-L W5 PN16 NBR 97-105 | 141.63 | EUR | 2021-10-01 | 1 | 1.7 | ST | 0 | 0 | 0 | 1D1A88200 | 1D1A88 | 1D1 | I250 | 8719141000146 | UNI-Grip L PN16 OD nominal (mm) 97,0 - 105,0 mm | 37200101 |  |  | 5 | 73072980 | NL
779721016 | UNI GRIP 1-L W5 PN16 NBR 104-112 | 149.76 | EUR | 2021-10-01 | 1 | 1.7 | ST | 0 | 0 | 0 | 1D1A88200 | 1D1A88 | 1D1 | I250 | 8719141000153 | UNI-Grip L PN16 OD nominal (mm) 104,0 - 112,0 mm | 37200101 |  |  | 5 | 73072980 | NL
779721017 | UNI GRIP 1-L W5 PN16 NBR 112-120 | 155.46 | EUR | 2021-10-01 | 1 | 1.9 | ST | 0 | 0 | 0 | 1D1A88200 | 1D1A88 | 1D1 | I250 | 8719141000160 | UNI-Grip L PN16 OD nominal (mm) 112,0 - 120,0 mm | 37200101 |  |  | 1 | 73072980 | NL
779721018 | UNI GRIP 1-L W5 PN16 NBR 122-130 | 159.54 | EUR | 2021-10-01 | 1 | 1.9 | ST | 0 | 0 | 0 | 1D1A88200 | 1D1A88 | 1D1 | I250 | 8719141000177 | UNI-Grip L PN16 OD nominal (mm) 122,0 - 130,0 mm | 37200101 |  |  | 5 | 73072980 | NL
779721019 | UNI GRIP 1-L W5 PN16 NBR 129-137 | 219.83 | EUR | 2021-10-01 | 1 | 3.4 | ST | 0 | 0 | 0 | 1D1A88200 | 1D1A88 | 1D1 | I250 | 8719141000184 | UNI-Grip L PN16 OD nominal (mm) 129,0 - 137,0 mm | 37200101 |  |  | 5 | 73072980 | NL
779721020 | UNI GRIP 1-L W5 PN16 NBR 137-145 | 250.5 | EUR | 2021-10-01 | 1 | 3.5 | ST | 0 | 0 | 0 | 1D1A88200 | 1D1A88 | 1D1 | I250 | 8719141000191 | UNI-Grip L PN16 OD nominal (mm) 137,0 - 145,0 mm | 37200101 |  |  | 1 | 73072980 | NL
779721021 | UNI GRIP 1-L W5 PN16 NBR 149-157 | 268.52 | EUR | 2021-10-01 | 1 | 3.6 | ST | 0 | 0 | 0 | 1D1A88200 | 1D1A88 | 1D1 | I250 | 8719141000207 | UNI-Grip L PN16 OD nominal (mm) 149,0 - 157,0 mm | 37200101 |  |  | 5 | 73072980 | NL
779721022 | UNI GRIP 1-L W5 PN16 NBR 157-165 | 271.76 | EUR | 2021-10-01 | 1 | 3.7 | ST | 0 | 0 | 0 | 1D1A88200 | 1D1A88 | 1D1 | I250 | 8719141000214 | UNI-Grip L PN16 OD nominal (mm) 157,0 - 165,0 mm | 37200101 |  |  | 5 | 73072980 | NL
779721023 | UNI GRIP 1-L W5 PN16 NBR 164-172 | 288.04 | EUR | 2021-10-01 | 1 | 3.8 | ST | 0 | 0 | 0 | 1D1A88200 | 1D1A88 | 1D1 | I250 | 8719141000221 | UNI-Grip L PN16 OD nominal (mm) 164,0 - 172,0 mm | 37200101 |  |  | 5 | 73072980 | NL
779721411 | UNI GRIP 1-LE W5 PN10 NBR 64-72 | 102.48 | EUR | 2021-10-01 | 1 | 1 | ST | 0 | 0 | 0 | 1D1A88200 | 1D1A88 | 1D1 | I250 | 8719141000467 | UNI-Grip LE PN10 OD nominal (mm) 64 - 72 mm | 37200101 |  |  | 5 | 73072980 | NL
779721412 | UNI GRIP 1-LE W5 PN10 NBR 72-80 | 102.48 | EUR | 2021-10-01 | 1 | 1 | ST | 0 | 0 | 0 | 1D1A88200 | 1D1A88 | 1D1 | I250 | 8719141000474 | UNI-Grip LE PN10 OD nominal (mm) 72 - 80 mm | 37200101 |  |  | 5 | 73072980 | NL
779721413 | UNI GRIP 1-LE W5 PN10 NBR 80-88 | 103.75 | EUR | 2021-10-01 | 1 | 1 | ST | 0 | 0 | 0 | 1D1A88200 | 1D1A88 | 1D1 | I250 | 8719141000481 | UNI-Grip LE PN10 OD nominal (mm) 80 - 88 mm | 37200101 |  |  | 5 | 73072980 | NL
779721414 | UNI GRIP 1-LE W5 PN10 NBR 88-96 | 103.75 | EUR | 2021-10-01 | 1 | 1 | ST | 0 | 0 | 0 | 1D1A88200 | 1D1A88 | 1D1 | I250 | 8719141000498 | UNI-Grip LE PN10 OD nominal (mm) 88 - 96 mm | 37200101 |  |  | 5 | 73072980 | NL
779721415 | UNI GRIP 1-LE W5 PN10 NBR 97-105 | 111.08 | EUR | 2021-10-01 | 1 | 1.1 | ST | 0 | 0 | 0 | 1D1A88200 | 1D1A88 | 1D1 | I250 | 8719141000504 | UNI-Grip LE PN10 OD nominal (mm) 97 - 105 mm | 37200101 |  |  | 5 | 73072980 | NL
779721416 | UNI GRIP 1-LE W5 PN10 NBR 104-112 | 111.08 | EUR | 2021-10-01 | 1 | 1.1 | ST | 0 | 0 | 0 | 1D1A88200 | 1D1A88 | 1D1 | I250 | 8719141000511 | UNI-Grip LE PN10 OD nominal (mm) 104 - 112 mm | 37200101 |  |  | 5 | 73072980 | NL
779721417 | UNI GRIP 1-LE W5 PN10 NBR 112-120 | 114.67 | EUR | 2021-10-01 | 1 | 1.2 | ST | 0 | 0 | 0 | 1D1A88200 | 1D1A88 | 1D1 | I250 | 8719141000528 | UNI-Grip LE PN10 OD nominal (mm) 112 - 120 mm | 37200101 |  |  | 5 | 73072980 | NL
779721418 | UNI GRIP 1-LE W5 PN10 NBR 122-130 | 136.64 | EUR | 2021-10-01 | 1 | 1.2 | ST | 0 | 0 | 0 | 1D1A88200 | 1D1A88 | 1D1 | I250 | 8719141000535 | UNI-Grip LE PN10 OD nominal (mm) 122 - 130 mm | 37200101 |  |  | 5 | 73072980 | NL
779721419 | UNI GRIP 1-LE W5 PN10 NBR 129-137 | 186.71 | EUR | 2021-10-01 | 1 | 2.1 | ST | 0 | 0 | 0 | 1D1A88200 | 1D1A88 | 1D1 | I250 | 8719141000542 | UNI-Grip LE PN10 OD nominal (mm) 129 - 137 mm | 37200101 |  |  | 5 | 73072980 | NL
779721420 | UNI GRIP 1-LE W5 PN10 NBR 137-145 | 186.71 | EUR | 2021-10-01 | 1 | 2.2 | ST | 0 | 0 | 0 | 1D1A88200 | 1D1A88 | 1D1 | I250 | 8719141000559 | UNI-Grip LE PN10 OD nominal (mm) 137 - 145 mm | 37200101 |  |  | 5 | 73072980 | NL
779721421 | UNI GRIP 1-LE W5 PN10 NBR 149-157 | 190.31 | EUR | 2021-10-01 | 1 | 2.3 | ST | 0 | 0 | 0 | 1D1A88200 | 1D1A88 | 1D1 | I250 | 8719141000566 | UNI-Grip LE PN10 OD nominal (mm) 149 - 157 mm | 37200101 |  |  | 5 | 73072980 | NL
779721422 | UNI GRIP 1-LE W5 PN10 NBR 157-165 | 190.31 | EUR | 2021-10-01 | 1 | 2.3 | ST | 0 | 0 | 0 | 1D1A88200 | 1D1A88 | 1D1 | I250 | 8719141000573 | UNI-Grip LE PN10 OD nominal (mm) 157 - 165 mm | 37200101 |  |  | 5 | 73072980 | NL
779721423 | UNI GRIP 1-LE W5 PN10 NBR 164-172 | 194.04 | EUR | 2021-10-01 | 1 | 2.4 | ST | 0 | 0 | 0 | 1D1A88200 | 1D1A88 | 1D1 | I250 | 8719141000580 | UNI-Grip LE PN10 OD nominal (mm) 164 - 172 mm | 37200101 |  |  | 5 | 73072980 | NL
779721924 | UNI CombiGrip 2-S W5 PN10 NBR 175-185 | 654.14 | EUR | 2021-10-01 | 1 | 6.225 | ST | 0 | 0 | 0 | 1D1A90211 | 1D1A90 | 1D1 | I250 | 8719141015782 | UNI-Combigrip S PN10 OD nominal (mm) 172 - 185 mm | 37209090 |  |  | >10 | 73072910 | NL
779721925 | UNI CombiGrip 2-S W5 PN10 NBR 198-208 | 665.75 | EUR | 2021-10-01 | 1 | 6.8 | ST | 0 | 0 | 0 | 1D1A90211 | 1D1A90 | 1D1 | I250 | 8719141015799 | UNI-Combigrip S PN10 OD nominal (mm) 195 - 208 mm | 37209090 |  |  | >10 | 73072910 | NL
779721926 | UNI CombiGrip 2-S W5 PN10 NBR 218-228 | 705.26 | EUR | 2021-10-01 | 1 | 7.3 | ST | 0 | 0 | 0 | 1D1A90211 | 1D1A90 | 1D1 | I250 | 8719141015805 | UNI-Combigrip S PN10 OD nominal (mm) 215 - 228 mm | 37209090 |  |  | >10 | 73072910 | NL
779721927 | UNI CombiGrip 2-S W5 PN10 NBR 250-260 | 809.83 | EUR | 2021-10-01 | 1 | 8.1 | ST | 0 | 0 | 0 | 1D1A90211 | 1D1A90 | 1D1 | I250 | 8719141015812 | UNI-Combigrip S PN10 OD nominal (mm) 247 - 260 mm | 37209090 |  |  | >10 | 73072910 | NL
779721928 | UNI CombiGrip 2-S W5 PN10 NBR 272-282 | 920.22 | EUR | 2021-10-01 | 1 | 8.65 | ST | 0 | 0 | 0 | 1D1A90211 | 1D1A90 | 1D1 | I250 | 8719141015829 | UNI-Combigrip S PN10 OD nominal (mm) 269 - 282 mm | 37209090 |  |  | >10 | 73072910 | NL
779721929 | UNI CombiGrip 2-S W5 PN10 NBR 315-325 | 1108.44 | EUR | 2021-10-01 | 1 | 11.114 | ST | 0 | 0 | 0 | 1D1A90211 | 1D1A90 | 1D1 | I250 | 8719141015836 | UNI-Combigrip S PN10 OD nominal (mm) 312 - 325 mm | 37209090 |  |  | >10 | 73072910 | NL
779721930 | UNI CombiGrip 2-S W5 PN10 NBR 353-363 | 1145.62 | EUR | 2021-10-01 | 1 | 12.2 | ST | 0 | 0 | 0 | 1D1A90211 | 1D1A90 | 1D1 | I250 | 8719141015843 | UNI-Combigrip S PN10 OD nominal (mm) 350 - 363 mm | 37209090 |  |  | >10 | 73072910 | NL
779724001 | UNI GRIP 1-L W5 PN16 EPDM 21-24 | 65.07 | EUR | 2021-10-01 | 1 | 0.2 | ST | 0 | 0 | 0 | 1D1A88100 | 1D1A88 | 1D1 | I250 | 8719141000726 | UNI-Grip L PN16 OD nominal (mm) 21,0 - 24,0 mm | 37200101 |  |  | 5 | 73072980 | NL
779724002 | UNI GRIP 1-L W5 PN16 EPDM 26-29 | 70.18 | EUR | 2021-10-01 | 1 | 0.2 | ST | 0 | 0 | 0 | 1D1A88100 | 1D1A88 | 1D1 | I250 | 8719141000733 | UNI-Grip L PN16 OD nominal (mm) 25,0 - 29,0 mm | 37200101 |  |  | 1 | 73072980 | NL
779724003 | UNI GRIP 1-L W5 PN16 EPDM 29-32 | 70.18 | EUR | 2021-10-01 | 1 | 0.2 | ST | 0 | 0 | 0 | 1D1A88100 | 1D1A88 | 1D1 | I250 | 8719141000740 | UNI-Grip L PN16 OD nominal (mm) 29,0 - 32,0 mm | 37200101 |  |  | 5 | 73072980 | NL
779724004 | UNI GRIP 1-L W5 PN16 EPDM 33-36 | 73.43 | EUR | 2021-10-01 | 1 | 0.2 | ST | 0 | 0 | 0 | 1D1A88100 | 1D1A88 | 1D1 | I250 | 8719141000757 | UNI-Grip L PN16 OD nominal (mm) 33,0 - 36,0 mm | 37200101 |  |  | 1 | 73072980 | NL
779724005 | UNI GRIP 1-L W5 PN16 EPDM 36-39 | 84.81 | EUR | 2021-10-01 | 1 | 0.4 | ST | 0 | 0 | 0 | 1D1A88100 | 1D1A88 | 1D1 | I250 | 8719141000764 | UNI-Grip L PN16 OD nominal (mm) 36,0 - 39,0 mm | 37200101 |  |  | 1 | 73072980 | NL
779724006 | UNI GRIP 1-L W5 PN16 EPDM 39-43 | 91.2 | EUR | 2021-10-01 | 1 | 0.4 | ST | 0 | 0 | 0 | 1D1A88100 | 1D1A88 | 1D1 | I250 | 8719141000771 | UNI-Grip L PN16 OD nominal (mm) 39,0 - 43,0 mm | 37200101 |  |  | 1 | 73072980 | NL
779724007 | UNI GRIP 1-L W5 PN16 EPDM 43-47,5 | 94.46 | EUR | 2021-10-01 | 1 | 0.4 | ST | 0 | 0 | 0 | 1D1A88100 | 1D1A88 | 1D1 | I250 | 8719141000788 | UNI-Grip L PN16 OD nominal (mm) 43,0 - 47,5 mm | 37200101 |  |  | 1 | 73072980 | NL
779724008 | UNI GRIP 1-L W5 PN16 EPDM 47,5-52,5 | 94.03 | EUR | 2021-10-01 | 1 | 0.4 | ST | 0 | 0 | 0 | 1D1A88100 | 1D1A88 | 1D1 | I250 | 8719141000795 | UNI-Grip L PN16 OD nominal (mm) 47,5 - 52,5 mm | 37200101 |  |  | 1 | 73072980 | NL
779724009 | UNI GRIP 1-L W5 PN16 EPDM 52,5-58 | 105.79 | EUR | 2021-10-01 | 1 | 0.6 | ST | 0 | 0 | 0 | 1D1A88100 | 1D1A88 | 1D1 | I250 | 8719141000801 | UNI-Grip L PN16 OD nominal (mm) 52,5 - 58,0 mm | 37200101 |  |  | 1 | 73072980 | NL
779724010 | UNI GRIP 1-L W5 PN16 EPDM 58-64 | 105.79 | EUR | 2021-10-01 | 1 | 0.6 | ST | 0 | 0 | 0 | 1D1A88100 | 1D1A88 | 1D1 | I250 | 8719141000818 | UNI-Grip L PN16 OD nominal (mm) 58,0 - 64,0 mm | 37200101 |  |  | 1 | 73072980 | NL
779724011 | UNI GRIP 1-L W5 PN16 EPDM 64-72 | 117.36 | EUR | 2021-10-01 | 1 | 1.4 | ST | 0 | 0 | 0 | 1D1A88100 | 1D1A88 | 1D1 | I250 | 8719141000825 | UNI-Grip L PN16 OD nominal (mm) 64,0 - 72,0 mm | 37200101 |  |  | 5 | 73072980 | NL
779724012 | UNI GRIP 1-L W5 PN16 EPDM 72-80 | 132 | EUR | 2021-10-01 | 1 | 1.4 | ST | 0 | 0 | 0 | 1D1A88100 | 1D1A88 | 1D1 | I250 | 8719141000832 | UNI-Grip L PN16 OD nominal (mm) 72,0 - 80,0 mm | 37200101 |  |  | 1 | 73072980 | NL
779724013 | UNI GRIP 1-L W5 PN16 EPDM 80-88 | 135.94 | EUR | 2021-10-01 | 1 | 1.6 | ST | 0 | 0 | 0 | 1D1A88100 | 1D1A88 | 1D1 | I250 | 8719141000849 | UNI-Grip L PN16 OD nominal (mm) 80,0 - 88,0 mm | 37200101 |  |  | 5 | 73072980 | NL
779724014 | UNI GRIP 1-L W5 PN16 EPDM 88-96 | 138.39 | EUR | 2021-10-01 | 1 | 1.6 | ST | 0 | 0 | 0 | 1D1A88100 | 1D1A88 | 1D1 | I250 | 8719141000856 | UNI-Grip L PN16 OD nominal (mm) 88,0 - 96,0 mm | 37200101 |  |  | 1 | 73072980 | NL
779724015 | UNI GRIP 1-L W5 PN16 EPDM 97-105 | 141.63 | EUR | 2021-10-01 | 1 | 1.7 | ST | 0 | 0 | 0 | 1D1A88100 | 1D1A88 | 1D1 | I250 | 8719141000863 | UNI-Grip L PN16 OD nominal (mm) 97,0 - 105,0 mm | 37200101 |  |  | 5 | 73072980 | NL
779724016 | UNI GRIP 1-L W5 PN16 EPDM 104-112 | 149.76 | EUR | 2021-10-01 | 1 | 1.7 | ST | 0 | 0 | 0 | 1D1A88100 | 1D1A88 | 1D1 | I250 | 8719141000870 | UNI-Grip L PN16 OD nominal (mm) 104,0 - 112,0 mm | 37200101 |  |  | 1 | 73072980 | NL
779724017 | UNI GRIP 1-L W5 PN16 EPDM 112-120 | 155.46 | EUR | 2021-10-01 | 1 | 1.9 | ST | 0 | 0 | 0 | 1D1A88100 | 1D1A88 | 1D1 | I250 | 8719141000887 | UNI-Grip L PN16 OD nominal (mm) 112,0 - 120,0 mm | 37200101 |  |  | 1 | 73072980 | NL
779724018 | UNI GRIP 1-L W5 PN16 EPDM 122-130 | 159.54 | EUR | 2021-10-01 | 1 | 1.9 | ST | 0 | 0 | 0 | 1D1A88100 | 1D1A88 | 1D1 | I250 | 8719141000894 | UNI-Grip L PN16 OD nominal (mm) 122,0 - 130,0 mm | 37200101 |  |  | 5 | 73072980 | NL
779724019 | UNI GRIP 1-L W5 PN16 EPDM 129-137 | 219.83 | EUR | 2021-10-01 | 1 | 3.4 | ST | 0 | 0 | 0 | 1D1A88100 | 1D1A88 | 1D1 | I250 | 8719141000900 | UNI-Grip L PN16 OD nominal (mm) 129,0 - 137,0 mm | 37200101 |  |  | 5 | 73072980 | NL
779724020 | UNI GRIP 1-L W5 PN16 EPDM 137-145 | 250.5 | EUR | 2021-10-01 | 1 | 3.5 | ST | 0 | 0 | 0 | 1D1A88100 | 1D1A88 | 1D1 | I250 | 8719141000917 | UNI-Grip L PN16 OD nominal (mm) 137,0 - 145,0 mm | 37200101 |  |  | 1 | 73072980 | NL
779724021 | UNI GRIP 1-L W5 PN16 EPDM 149-157 | 268.52 | EUR | 2021-10-01 | 1 | 3.6 | ST | 0 | 0 | 0 | 1D1A88100 | 1D1A88 | 1D1 | I250 | 8719141000924 | UNI-Grip L PN16 OD nominal (mm) 149,0 - 157,0 mm | 37200101 |  |  | 5 | 73072980 | NL
779724022 | UNI GRIP 1-L W5 PN16 EPDM 157-165 | 271.76 | EUR | 2021-10-01 | 1 | 3.7 | ST | 0 | 0 | 0 | 1D1A88100 | 1D1A88 | 1D1 | I250 | 8719141000931 | UNI-Grip L PN16 OD nominal (mm) 157,0 - 165,0 mm | 37200101 |  |  | 5 | 73072980 | NL
779724023 | UNI GRIP 1-L W5 PN16 EPDM 164-172 | 288.04 | EUR | 2021-10-01 | 1 | 3.8 | ST | 0 | 0 | 0 | 1D1A88100 | 1D1A88 | 1D1 | I250 | 8719141000948 | UNI-Grip L PN16 OD nominal (mm) 164,0 - 172,0 mm | 37200101 |  |  | 1 | 73072980 | NL
779724411 | UNI GRIP 1-LE W5 PN10 EPDM 64-72 | 102.48 | EUR | 2021-10-01 | 1 | 1 | ST | 0 | 0 | 0 | 1D1A88100 | 1D1A88 | 1D1 | I250 | 8719141001181 | UNI-Grip LE PN10 OD nominal (mm) 64 - 72 mm | 37200101 |  |  | 5 | 73072980 | NL
779724412 | UNI GRIP 1-LE W5 PN10 EPDM 72-80 | 102.48 | EUR | 2021-10-01 | 1 | 1 | ST | 0 | 0 | 0 | 1D1A88100 | 1D1A88 | 1D1 | I250 | 8719141001198 | UNI-Grip LE PN10 OD nominal (mm) 72 - 80 mm | 37200101 |  |  | 5 | 73072980 | NL
779724413 | UNI GRIP 1-LE W5 PN10 EPDM 80-88 | 103.75 | EUR | 2021-10-01 | 1 | 1 | ST | 0 | 0 | 0 | 1D1A88100 | 1D1A88 | 1D1 | I250 | 8719141001204 | UNI-Grip LE PN10 OD nominal (mm) 80 - 88 mm | 37200101 |  |  | 5 | 73072980 | NL
779724414 | UNI GRIP 1-LE W5 PN10 EPDM 88-96 | 103.75 | EUR | 2021-10-01 | 1 | 1 | ST | 0 | 0 | 0 | 1D1A88100 | 1D1A88 | 1D1 | I250 | 8719141001211 | UNI-Grip LE PN10 OD nominal (mm) 88 - 96 mm | 37200101 |  |  | 5 | 73072980 | NL
779724415 | UNI GRIP 1-LE W5 PN10 EPDM 97-105 | 111.08 | EUR | 2021-10-01 | 1 | 1.1 | ST | 0 | 0 | 0 | 1D1A88100 | 1D1A88 | 1D1 | I250 | 8719141001228 | UNI-Grip LE PN10 OD nominal (mm) 97 - 105 mm | 37200101 |  |  | 5 | 73072980 | NL
779724416 | UNI GRIP 1-LE W5 PN10 EPDM 104-112 | 111.08 | EUR | 2021-10-01 | 1 | 1.1 | ST | 0 | 0 | 0 | 1D1A88100 | 1D1A88 | 1D1 | I250 | 8719141001235 | UNI-Grip LE PN10 OD nominal (mm) 104 - 112 mm | 37200101 |  |  | 5 | 73072980 | NL
779724417 | UNI GRIP 1-LE W5 PN10 EPDM 112-120 | 114.67 | EUR | 2021-10-01 | 1 | 1.2 | ST | 0 | 0 | 0 | 1D1A88100 | 1D1A88 | 1D1 | I250 | 8719141001242 | UNI-Grip LE PN10 OD nominal (mm) 112 - 120 mm | 37200101 |  |  | 5 | 73072980 | NL
779724418 | UNI GRIP 1-LE W5 PN10 EPDM 122-130 | 136.64 | EUR | 2021-10-01 | 1 | 1.2 | ST | 0 | 0 | 0 | 1D1A88100 | 1D1A88 | 1D1 | I250 | 8719141001259 | UNI-Grip LE PN10 OD nominal (mm) 122 - 130 mm | 37200101 |  |  | 5 | 73072980 | NL
779724419 | UNI GRIP 1-LE W5 PN10 EPDM 129-137 | 186.71 | EUR | 2021-10-01 | 1 | 2.1 | ST | 0 | 0 | 0 | 1D1A88100 | 1D1A88 | 1D1 | I250 | 8719141001266 | UNI-Grip LE PN10 OD nominal (mm) 129 - 137 mm | 37200101 |  |  | 5 | 73072980 | NL
779724420 | UNI GRIP 1-LE W5 PN10 EPDM 137-145 | 186.71 | EUR | 2021-10-01 | 1 | 2.2 | ST | 0 | 0 | 0 | 1D1A88100 | 1D1A88 | 1D1 | I250 | 8719141001273 | UNI-Grip LE PN10 OD nominal (mm) 137 - 145 mm | 37200101 |  |  | 5 | 73072980 | NL
779724421 | UNI GRIP 1-LE W5 PN10 EPDM 149-157 | 190.31 | EUR | 2021-10-01 | 1 | 2.3 | ST | 0 | 0 | 0 | 1D1A88100 | 1D1A88 | 1D1 | I250 | 8719141001280 | UNI-Grip LE PN10 OD nominal (mm) 149 - 157 mm | 37200101 |  |  | 5 | 73072980 | NL
779724422 | UNI GRIP 1-LE W5 PN10 EPDM 157-165 | 190.31 | EUR | 2021-10-01 | 1 | 2.3 | ST | 0 | 0 | 0 | 1D1A88100 | 1D1A88 | 1D1 | I250 | 8719141001297 | UNI-Grip LE PN10 OD nominal (mm) 157 - 165 mm | 37200101 |  |  | 5 | 73072980 | NL
779724423 | UNI GRIP 1-LE W5 PN10 EPDM 164-172 | 194.04 | EUR | 2021-10-01 | 1 | 2.4 | ST | 0 | 0 | 0 | 1D1A88100 | 1D1A88 | 1D1 | I250 | 8719141001303 | UNI-Grip LE PN10 OD nominal (mm) 164 - 172 mm | 37200101 |  |  | 5 | 73072980 | NL
779724924 | UNI CombiGrip 2-S W5 PN10 EPDM 175-185 | 654.14 | EUR | 2021-10-01 | 1 | 6.225 | ST | 0 | 0 | 0 | 1D1A90111 | 1D1A90 | 1D1 | I250 | 8719141015164 | UNI-Combigrip S PN10 OD nominal (mm) 172 - 185 mm | 37200101 |  |  | >10 | 73072910 | NL
779724925 | UNI-COMBIGRIP 2-S W5 PN10 EPDM 198-208 | 665.75 | EUR | 2021-10-01 | 1 | 6.56 | ST | 0 | 0 | 0 | 1D1A90111 | 1D1A90 | 1D1 | I250 | 8719141012934 | UNI-Combigrip S PN10 OD nominal (mm) 195 - 208 mm | 37069190 |  |  | 3 | 73072910 | NL
779724926 | UNI CombiGrip 2-S W5 PN10 EPDM 218-228 | 705.26 | EUR | 2021-10-01 | 1 | 7.3 | ST | 0 | 0 | 0 | 1D1A90111 | 1D1A90 | 1D1 | I250 | 8719141015188 | UNI-Combigrip S PN10 OD nominal (mm) 215 - 228 mm | 37200101 |  |  | >10 | 73072910 | NL
779724927 | UNI CombiGrip 2-S W5 PN10 EPDM 250-260 | 809.83 | EUR | 2021-10-01 | 1 | 8.1 | ST | 0 | 0 | 0 | 1D1A90111 | 1D1A90 | 1D1 | I250 | 8719141015195 | UNI-Combigrip S PN10 OD nominal (mm) 247 - 260 mm | 37200101 |  |  | >10 | 73072910 | NL
779724928 | UNI CombiGrip 2-S W5 PN10 EPDM 272-282 | 920.22 | EUR | 2021-10-01 | 1 | 8.65 | ST | 0 | 0 | 0 | 1D1A90111 | 1D1A90 | 1D1 | I250 | 8719141015201 | UNI-Combigrip S PN10 OD nominal (mm) 269 - 282 mm | 37200101 |  |  | >10 | 73072910 | NL
779724929 | UNI CombiGrip 2-S W5 PN10 EPDM 315-325 | 1108.44 | EUR | 2021-10-01 | 1 | 11.114 | ST | 0 | 0 | 0 | 1D1A90111 | 1D1A90 | 1D1 | I250 | 8719141015218 | UNI-Combigrip S PN10 OD nominal (mm) 312 - 325 mm | 37200101 |  |  | >10 | 73072910 | NL
779724930 | UNI CombiGrip 2-S W5 PN10 EPDM 353-363 | 1145.62 | EUR | 2021-10-01 | 1 | 12.2 | ST | 0 | 0 | 0 | 1D1A90111 | 1D1A90 | 1D1 | I250 | 8719141015225 | UNI-Combigrip S PN10 OD nominal (mm) 350 - 363 mm | 37200101 |  |  | >10 | 73072910 | NL
779729006 | UNI PLASTGRIP 1-L W5 PN10 NBR 39-43 | 152.8 | EUR | 2021-10-01 | 1 | 0.4 | ST | 0 | 0 | 0 | 1D1A89210 | 1D1A89 | 1D1 | I250 | 8719141001440 | UNI-Plastgrip L PN10 OD nominal (mm) 40 mm | 37200101 |  |  | 5 | 73072980 | NL
779729008 | UNI PLASTGRIP 1-L W5 PN10 NBR 47,5-52,5 | 152.8 | EUR | 2021-10-01 | 1 | 0.5 | ST | 0 | 0 | 0 | 1D1A89210 | 1D1A89 | 1D1 | I250 | 8719141001457 | UNI-Plastgrip L PN10 OD nominal (mm) 50 mm | 37200101 |  |  | 1 | 73072980 | NL
779729010 | UNI PLASTGRIP 1-L W5 PN10 NBR 58-64 | 166.23 | EUR | 2021-10-01 | 1 | 0.6 | ST | 0 | 0 | 0 | 1D1A89210 | 1D1A89 | 1D1 | I250 | 8719141001464 | UNI-Plastgrip L PN10 OD nominal (mm) 63 mm | 37200101 |  |  | 1 | 73072980 | NL
779729012 | UNI PLASTGRIP 1-L W5 PN10 NBR 72-80 | 236.74 | EUR | 2021-10-01 | 1 | 1.4 | ST | 0 | 0 | 0 | 1D1A89210 | 1D1A89 | 1D1 | I250 | 8719141001471 | UNI-Plastgrip L PN10 OD nominal (mm) 75 mm | 37200101 |  |  | 5 | 73072980 | NL
779729014 | UNI PLASTGRIP 1-L W5 PN10 NBR 88-96 | 236.74 | EUR | 2021-10-01 | 1 | 1.5 | ST | 0 | 0 | 0 | 1D1A89210 | 1D1A89 | 1D1 | I250 | 8719141001488 | UNI-Plastgrip L PN10 OD nominal (mm) 90 mm | 37200101 |  |  | 5 | 73072980 | NL
779729016 | UNI PLASTGRIP 1-L W5 PN10 NBR 104-112 | 251.85 | EUR | 2021-10-01 | 1 | 1.7 | ST | 0 | 0 | 0 | 1D1A89210 | 1D1A89 | 1D1 | I250 | 8719141001495 | UNI-Plastgrip L PN10 OD nominal (mm) 110 mm | 37200101 |  |  | 5 | 73072980 | NL
779729018 | UNI PLASTGRIP 1-L W5 PN10 NBR 122-130 | 292.15 | EUR | 2021-10-01 | 1 | 1.8 | ST | 0 | 0 | 0 | 1D1A89210 | 1D1A89 | 1D1 | I250 | 8719141001501 | UNI-Plastgrip L PN10 OD nominal (mm) 125 mm | 37200101 |  |  | 5 | 73072980 | NL
779729020 | UNI PLASTGRIP 1-L W5 PN10 NBR 137-145 | 376.1 | EUR | 2021-10-01 | 1 | 3.5 | ST | 0 | 0 | 0 | 1D1A89210 | 1D1A89 | 1D1 | I250 | 8719141001518 | UNI-Plastgrip L PN10 OD nominal (mm) 140 mm | 37200101 |  |  | 5 | 73072980 | NL
779729022 | UNI PLASTGRIP 1-L W5 PN10 NBR 157-165 | 384.5 | EUR | 2021-10-01 | 1 | 3.7 | ST | 0 | 0 | 0 | 1D1A89210 | 1D1A89 | 1D1 | I250 | 8719141001525 | UNI-Plastgrip L PN10 OD nominal (mm) 160 mm | 37200101 |  |  | 5 | 73072980 | NL
779732006 | UNI PLASTGRIP 1-L W5 PN10 EPDM 39-43 | 152.8 | EUR | 2021-10-01 | 1 | 0.4 | ST | 0 | 0 | 0 | 1D1A89110 | 1D1A89 | 1D1 | I250 | 8719141001624 | UNI-Plastgrip L PN10 OD nominal (mm) 40 mm | 37200101 |  |  | 1 | 73072980 | NL
779732008 | UNI PLASTGRIP 1-L W5 PN10 EPDM 47,5-52,5 | 152.8 | EUR | 2021-10-01 | 1 | 0.5 | ST | 0 | 0 | 0 | 1D1A89110 | 1D1A89 | 1D1 | I250 | 8719141001631 | UNI-Plastgrip L PN10 OD nominal (mm) 50 mm | 37200101 |  |  | 1 | 73072980 | NL
779732010 | UNI PLASTGRIP 1-L W5 PN10 EPDM 58-64 | 166.23 | EUR | 2021-10-01 | 1 | 0.6 | ST | 0 | 0 | 0 | 1D1A89110 | 1D1A89 | 1D1 | I250 | 8719141001648 | UNI-Plastgrip L PN10 OD nominal (mm) 63 mm | 37200101 |  |  | 1 | 73072980 | NL
779732012 | UNI PLASTGRIP 1-L W5 PN10 EPDM 72-80 | 236.74 | EUR | 2021-10-01 | 1 | 1.4 | ST | 0 | 0 | 0 | 1D1A89110 | 1D1A89 | 1D1 | I250 | 8719141001655 | UNI-Plastgrip L PN10 OD nominal (mm) 75 mm | 37200101 |  |  | 1 | 73072980 | NL
779732014 | UNI PLASTGRIP 1-L W5 PN10 EPDM 88-96 | 236.74 | EUR | 2021-10-01 | 1 | 1.5 | ST | 0 | 0 | 0 | 1D1A89110 | 1D1A89 | 1D1 | I250 | 8719141001662 | UNI-Plastgrip L PN10 OD nominal (mm) 90 mm | 37200101 |  |  | 1 | 73072980 | NL
779732016 | UNI PLASTGRIP 1-L W5 PN10 EPDM 104-112 | 251.85 | EUR | 2021-10-01 | 1 | 1.7 | ST | 0 | 0 | 0 | 1D1A89110 | 1D1A89 | 1D1 | I250 | 8719141001679 | UNI-Plastgrip L PN10 OD nominal (mm) 110 mm | 37200101 |  |  | 1 | 73072980 | NL
779732018 | UNI PLASTGRIP 1-L W5 PN10 EPDM 122-130 | 292.15 | EUR | 2021-10-01 | 1 | 1.8 | ST | 0 | 0 | 0 | 1D1A89110 | 1D1A89 | 1D1 | I250 | 8719141001686 | UNI-Plastgrip L PN10 OD nominal (mm) 125 mm | 37200101 |  |  | 5 | 73072980 | NL
779732020 | UNI PLASTGRIP 1-L W5 PN10 EPDM 137-145 | 376.1 | EUR | 2021-10-01 | 1 | 3.5 | ST | 0 | 0 | 0 | 1D1A89110 | 1D1A89 | 1D1 | I250 | 8719141001693 | UNI-Plastgrip L PN10 OD nominal (mm) 140 mm | 37200101 |  |  | 5 | 73072980 | NL
779732022 | UNI PLASTGRIP 1-L W5 PN10 EPDM 157-165 | 384.5 | EUR | 2021-10-01 | 1 | 3.7 | ST | 0 | 0 | 0 | 1D1A89110 | 1D1A89 | 1D1 | I250 | 8719141001709 | UNI-Plastgrip L PN10 OD nominal (mm) 160 mm | 37200101 |  |  | 1 | 73072980 | NL
779737006 | UNI COMBIGRIP 1-L W5 PN10 NBR 39-43 | 124.25 | EUR | 2021-10-01 | 1 | 0.4 | ST | 0 | 0 | 0 | 1D1A90210 | 1D1A90 | 1D1 | I250 | 8719141001808 | UNI-Combigrip L PN10 OD nominal (mm) 39,0 - 43,0 mm | 37200101 |  |  | 5 | 73072980 | NL
779737008 | UNI COMBIGRIP 1-L W5 PN10 NBR 47,5-52,5 | 124.25 | EUR | 2021-10-01 | 1 | 0.5 | ST | 0 | 0 | 0 | 1D1A90210 | 1D1A90 | 1D1 | I250 | 8719141001815 | UNI-Combigrip L PN10 OD nominal (mm) 47,5 - 52,5 mm | 37200101 |  |  | 5 | 73072980 | NL
779737010 | UNI COMBIGRIP 1-L W5 PN10 NBR 58-64 | 136.01 | EUR | 2021-10-01 | 1 | 0.6 | ST | 0 | 0 | 0 | 1D1A90210 | 1D1A90 | 1D1 | I250 | 8719141001822 | UNI-Combigrip L PN10 OD nominal (mm) 58,0 - 64,0 mm | 37200101 |  |  | 1 | 73072980 | NL
779737012 | UNI COMBIGRIP 1-L W5 PN10 NBR 72-80 | 198.12 | EUR | 2021-10-01 | 1 | 1.4 | ST | 0 | 0 | 0 | 1D1A90210 | 1D1A90 | 1D1 | I250 | 8719141001839 | UNI-Combigrip L PN10 OD nominal (mm) 72,0 - 80,0 mm | 37200101 |  |  | 5 | 73072980 | NL
779737014 | UNI COMBIGRIP 1-L W5 PN10 NBR 88-96 | 198.12 | EUR | 2021-10-01 | 1 | 1.5 | ST | 0 | 0 | 0 | 1D1A90210 | 1D1A90 | 1D1 | I250 | 8719141001846 | UNI-Combigrip L PN10 OD nominal (mm) 88,0 - 96,0 mm | 37200101 |  |  | 5 | 73072980 | NL
779737016 | UNI COMBIGRIP 1-L W5 PN10 NBR 104-112 | 211.55 | EUR | 2021-10-01 | 1 | 1.7 | ST | 0 | 0 | 0 | 1D1A90210 | 1D1A90 | 1D1 | I250 | 8719141001853 | UNI-Combigrip L PN10 OD nominal (mm) 104,0 - 112,0 mm | 37200101 |  |  | 5 | 73072980 | NL
779737017 | UNI COMBIGRIP 1-L W5 PN10 NBR 108-115 | 231.7 | EUR | 2021-10-01 | 1 | 1.7 | ST | 0 | 0 | 0 | 1D1A90210 | 1D1A90 | 1D1 | I250 | 8719141001860 | UNI-Combigrip L PN10 OD nominal (mm) 108,0 - 115,0 mm | 37200101 |  |  | 5 | 73072980 | NL
779737018 | UNI COMBIGRIP 1-L W5 PN10 NBR 122-130 | 251.85 | EUR | 2021-10-01 | 1 | 1.8 | ST | 0 | 0 | 0 | 1D1A90210 | 1D1A90 | 1D1 | I250 | 8719141001877 | UNI-Combigrip L PN10 OD nominal (mm) 122,0 - 130,0 mm | 37200101 |  |  | 5 | 73072980 | NL
779737020 | UNI COMBIGRIP 1-L W5 PN10 NBR 137-145 | 335.81 | EUR | 2021-10-01 | 1 | 3.5 | ST | 0 | 0 | 0 | 1D1A90210 | 1D1A90 | 1D1 | I250 | 8719141001884 | UNI-Combigrip L PN10 OD nominal (mm) 137,0 - 145,0 mm | 37200101 |  |  | 5 | 73072980 | NL
779737022 | UNI COMBIGRIP 1-L W5 PN10 NBR 157-165 | 345.88 | EUR | 2021-10-01 | 1 | 3.7 | ST | 0 | 0 | 0 | 1D1A90210 | 1D1A90 | 1D1 | I250 | 8719141001891 | UNI-Combigrip L PN10 OD nominal (mm) 157,0 - 165,0 mm | 37200101 |  |  | 5 | 73072980 | NL
779737024 | UNI CombiGrip 1-L W5 PN10 NBR 164-172 | 391.22 | EUR | 2021-10-01 | 1 | 3.8 | ST | 0 | 0 | 0 | 1D1A90210 | 1D1A90 | 1D1 | I250 | 8719141016406 | UNI-Combigrip L PN10 OD nominal (mm) 164,0 - 172,0 mm | 37200101 |  |  | >10 | 73072980 | NL
779739024 | UNI PlastGrip 2-S W5 PN6 NBR 180 | 616.28 | EUR | 2021-10-01 | 1 | 4.98 | ST | 0 | 0 | 0 | 1D1A89220 | 1D1A89 | 1D1 | I250 | 8719141016154 | UNI-Plastgrip S/S2 PN6 OD nominal (mm) 180 mm | 37209090 |  |  | >10 | 73072910 | NL
779739025 | UNI PlastGrip 2-S W5 PN6 NBR 200 | 639.96 | EUR | 2021-10-01 | 1 | 5.44 | ST | 0 | 0 | 0 | 1D1A89220 | 1D1A89 | 1D1 | I250 | 8719141016161 | UNI-Plastgrip S/S2 PN6 OD nominal (mm) 200 mm | 37209090 |  |  | >10 | 73072910 | NL
779739027 | UNI PlastGrip 2-S W5 PN6 NBR 225 | 663.67 | EUR | 2021-10-01 | 1 | 5.84 | ST | 0 | 0 | 0 | 1D1A89220 | 1D1A89 | 1D1 | I250 | 8719141016178 | UNI-Plastgrip S/S2 PN6 OD nominal (mm) 225 mm | 37209090 |  |  | >10 | 73072910 | NL
779739029 | UNI PlastGrip 2-S W5 PN6 NBR 250 | 699.23 | EUR | 2021-10-01 | 1 | 6.48 | ST | 0 | 0 | 0 | 1D1A89220 | 1D1A89 | 1D1 | I250 | 8719141016185 | UNI-Plastgrip S/S2 PN6 OD nominal (mm) 250 mm | 37209090 |  |  | >10 | 73072910 | NL
779739030 | UNI PlastGrip 2-S W5 PN6 NBR 280 | 728.85 | EUR | 2021-10-01 | 1 | 6.92 | ST | 0 | 0 | 0 | 1D1A89220 | 1D1A89 | 1D1 | I250 | 8719141016192 | UNI-Plastgrip S/S2 PN6 OD nominal (mm) 280 mm | 37209090 |  |  | >10 | 73072910 | NL
779739031 | UNI PlastGrip 2-S W5 PN6 NBR 315 | 841.44 | EUR | 2021-10-01 | 1 | 8.644 | ST | 0 | 0 | 0 | 1D1A89220 | 1D1A89 | 1D1 | I250 | 8719141016208 | UNI-Plastgrip S/S2 PN6 OD nominal (mm) 315 mm | 37209090 |  |  | >10 | 73072910 | NL
779739032 | UNI PlastGrip 2-S W5 PN6 NBR 355 | 888.85 | EUR | 2021-10-01 | 1 | 9.489 | ST | 0 | 0 | 0 | 1D1A89220 | 1D1A89 | 1D1 | I250 | 8719141016215 | UNI-Plastgrip S/S2 PN6 OD nominal (mm) 355 mm | 37209090 |  |  | >10 | 73072910 | NL
779739033 | UNI PlastGrip 2-S W5 PN6 NBR 400 | 1244.39 | EUR | 2021-10-01 | 1 | 13.486 | ST | 0 | 0 | 0 | 1D1A89220 | 1D1A89 | 1D1 | I250 | 8719141016222 | UNI-Plastgrip S/S2 PN6 OD nominal (mm) 400 mm | 37209090 |  |  | >10 | 73072910 | NL
779739034 | UNI PlastGrip 2-S2 W5 PN6 NBR 450 | 2014.72 | EUR | 2021-10-01 | 1 | 17.467 | ST | 0 | 0 | 0 | 1D1A89220 | 1D1A89 | 1D1 | I250 | 8719141016239 | UNI-Plastgrip S/S2 PN6 OD nominal (mm) 450 mm | 37209090 |  |  | >10 | 73072910 | NL
779739035 | UNI PlastGrip 2-S2 W5 PN6 NBR 500 | 2133.22 | EUR | 2021-10-01 | 1 | 19.3 | ST | 0 | 0 | 0 | 1D1A89220 | 1D1A89 | 1D1 | I250 | 8719141016246 | UNI-Plastgrip S/S2 PN6 OD nominal (mm) 500 mm | 37209090 |  |  | >10 | 73072910 | NL
779740006 | UNI COMBIGRIP 1-L W5 PN10 EPDM 39-43 | 124.25 | EUR | 2021-10-01 | 1 | 0.4 | ST | 0 | 0 | 0 | 1D1A90110 | 1D1A90 | 1D1 | I250 | 8719141002003 | UNI-Combigrip L PN10 OD nominal (mm) 39,0 - 43,0 mm | 37200101 |  |  | 1 | 73072980 | NL
779740008 | UNI COMBIGRIP 1-L W5 PN10 EPDM 47,5-52 | 124.25 | EUR | 2021-10-01 | 1 | 0.5 | ST | 0 | 0 | 0 | 1D1A90110 | 1D1A90 | 1D1 | I250 | 8719141002010 | UNI-Combigrip L PN10 OD nominal (mm) 47,5 - 52,5 mm | 37200101 |  |  | 1 | 73072980 | NL
779740010 | UNI COMBIGRIP 1-L W5 PN10 EPDM 58-64 | 136.01 | EUR | 2021-10-01 | 1 | 0.6 | ST | 0 | 0 | 0 | 1D1A90110 | 1D1A90 | 1D1 | I250 | 8719141002027 | UNI-Combigrip L PN10 OD nominal (mm) 58,0 - 64,0 mm | 37200101 |  |  | 1 | 73072980 | NL
779740012 | UNI COMBIGRIP 1-L W5 PN10 EPDM 72-80 | 198.12 | EUR | 2021-10-01 | 1 | 1.4 | ST | 0 | 0 | 0 | 1D1A90110 | 1D1A90 | 1D1 | I250 | 8719141002034 | UNI-Combigrip L PN10 OD nominal (mm) 72,0 - 80,0 mm | 37200101 |  |  | 1 | 73072980 | NL
779740014 | UNI COMBIGRIP 1-L W5 PN10 EPDM 88-96 | 198.12 | EUR | 2021-10-01 | 1 | 1.5 | ST | 0 | 0 | 0 | 1D1A90110 | 1D1A90 | 1D1 | I250 | 8719141002041 | UNI-Combigrip L PN10 OD nominal (mm) 88,0 - 96,0 mm | 37200101 |  |  | 1 | 73072980 | NL
779740016 | UNI COMBIGRIP 1-L W5 PN10 EPDM 104-112 | 211.55 | EUR | 2021-10-01 | 1 | 1.7 | ST | 0 | 0 | 0 | 1D1A90110 | 1D1A90 | 1D1 | I250 | 8719141002058 | UNI-Combigrip L PN10 OD nominal (mm) 104,0 - 112,0 mm | 37200101 |  |  | 1 | 73072980 | NL
779740017 | UNI COMBIGRIP 1-L W5 PN10 EPDM 108-115 | 231.7 | EUR | 2021-10-01 | 1 | 1.7 | ST | 0 | 0 | 0 | 1D1A90110 | 1D1A90 | 1D1 | I250 | 8719141002065 | UNI-Combigrip L PN10 OD nominal (mm) 108,0 - 115,0 mm | 37200101 |  |  | 5 | 73072980 | NL
779740018 | UNI COMBIGRIP 1-L W5 PN10 EPDM 122-130 | 251.85 | EUR | 2021-10-01 | 1 | 1.8 | ST | 0 | 0 | 0 | 1D1A90110 | 1D1A90 | 1D1 | I250 | 8719141002072 | UNI-Combigrip L PN10 OD nominal (mm) 122,0 - 130,0 mm | 37200101 |  |  | 5 | 73072980 | NL
779740020 | UNI COMBIGRIP 1-L W5 PN10 EPDM 137-145 | 335.81 | EUR | 2021-10-01 | 1 | 3.5 | ST | 0 | 0 | 0 | 1D1A90110 | 1D1A90 | 1D1 | I250 | 8719141002089 | UNI-Combigrip L PN10 OD nominal (mm) 137,0 - 145,0 mm | 37200101 |  |  | 5 | 73072980 | NL
779740022 | UNI COMBIGRIP 1-L W5 PN10 EPDM 157-165 | 345.88 | EUR | 2021-10-01 | 1 | 3.7 | ST | 0 | 0 | 0 | 1D1A90110 | 1D1A90 | 1D1 | I250 | 8719141002096 | UNI-Combigrip L PN10 OD nominal (mm) 157,0 - 165,0 mm | 37200101 |  |  | 5 | 73072980 | NL
779740024 | UNI CombiGrip 1-L W5 PN10 EPDM 164-172 | 391.22 | EUR | 2021-10-01 | 1 | 3.8 | ST | 0 | 0 | 0 | 1D1A90110 | 1D1A90 | 1D1 | I250 | 8719141016390 | UNI-Combigrip L PN10 OD nominal (mm) 164,0 - 172,0 mm | 37200101 |  |  | >10 | 73072980 | NL
779742024 | UNI PlastGrip 2-S W5 PN6 EPDM 180 | 616.28 | EUR | 2021-10-01 | 1 | 4.98 | ST | 0 | 0 | 0 | 1D1A89120 | 1D1A89 | 1D1 | I250 | 8719141015546 | UNI-Plastgrip S/S2 PN6 OD nominal (mm) 180 mm | 37209090 |  |  | >10 | 73072910 | NL
779742025 | UNI PlastGrip 2-S W5 PN6 EPDM 200 | 639.96 | EUR | 2021-10-01 | 1 | 5.44 | ST | 0 | 0 | 0 | 1D1A89120 | 1D1A89 | 1D1 | I250 | 8719141015553 | UNI-Plastgrip S/S2 PN6 OD nominal (mm) 200 mm | 37209090 |  |  | >10 | 73072910 | NL
779742027 | UNI PlastGrip 2-S W5 PN6 EPDM 225 | 663.67 | EUR | 2021-10-01 | 1 | 5.84 | ST | 0 | 0 | 0 | 1D1A89120 | 1D1A89 | 1D1 | I250 | 8719141015560 | UNI-Plastgrip S/S2 PN6 OD nominal (mm) 225 mm | 37209090 |  |  | >10 | 73072910 | NL
779742029 | UNI PlastGrip 2-S W5 PN6 EPDM 250 | 699.23 | EUR | 2021-10-01 | 1 | 6.48 | ST | 0 | 0 | 0 | 1D1A89120 | 1D1A89 | 1D1 | I250 | 8719141015577 | UNI-Plastgrip S/S2 PN6 OD nominal (mm) 250 mm | 37209090 |  |  | >10 | 73072910 | NL
779742030 | UNI PlastGrip 2-S W5 PN6 EPDM 280 | 728.85 | EUR | 2021-10-01 | 1 | 6.92 | ST | 0 | 0 | 0 | 1D1A89120 | 1D1A89 | 1D1 | I250 | 8719141015584 | UNI-Plastgrip S/S2 PN6 OD nominal (mm) 280 mm | 37209090 |  |  | >10 | 73072910 | NL
779742031 | UNI PlastGrip 2-S W5 PN6 EPDM 315 | 841.44 | EUR | 2021-10-01 | 1 | 8.644 | ST | 0 | 0 | 0 | 1D1A89120 | 1D1A89 | 1D1 | I250 | 8719141015591 | UNI-Plastgrip S/S2 PN6 OD nominal (mm) 315 mm | 37209090 |  |  | >10 | 73072910 | NL
779742032 | UNI PlastGrip 2-S W5 PN6 EPDM 355 | 888.85 | EUR | 2021-10-01 | 1 | 9.489 | ST | 0 | 0 | 0 | 1D1A89120 | 1D1A89 | 1D1 | I250 | 8719141015607 | UNI-Plastgrip S/S2 PN6 OD nominal (mm) 355 mm | 37209090 |  |  | >10 | 73072910 | NL
779742033 | UNI PlastGrip 2-S W5 PN6 EPDM 400 | 1244.39 | EUR | 2021-10-01 | 1 | 13.486 | ST | 0 | 0 | 0 | 1D1A89120 | 1D1A89 | 1D1 | I250 | 8719141015614 | UNI-Plastgrip S/S2 PN6 OD nominal (mm) 400 mm | 37209090 |  |  | >10 | 73072910 | NL
779742034 | UNI PlastGrip 2-S2 W5 PN6 EPDM 450 | 2014.72 | EUR | 2021-10-01 | 1 | 17.467 | ST | 0 | 0 | 0 | 1D1A89120 | 1D1A89 | 1D1 | I250 | 8719141015621 | UNI-Plastgrip S/S2 PN6 OD nominal (mm) 450 mm | 37209090 |  |  | >10 | 73072910 | NL
779742035 | UNI PlastGrip 2-S2 W5 PN6 EPDM 500 | 2133.22 | EUR | 2021-10-01 | 1 | 19.3 | ST | 0 | 0 | 0 | 1D1A89120 | 1D1A89 | 1D1 | I250 | 8719141015638 | UNI-Plastgrip S/S2 PN6 OD nominal (mm) 500 mm | 37209090 |  |  | >10 | 73072910 | NL
779747924 | UNI CombiGrip 2-S W5 PN 6 NBR 175-185 | 562.35 | EUR | 2021-10-01 | 1 | 4.98 | ST | 0 | 0 | 0 | 1D1A90220 | 1D1A90 | 1D1 | I250 | 8719141016055 | UNI-Combigrip S/S2 PN6 OD nominal (mm) 172 - 185 mm | 37209090 |  |  | >10 | 73072910 | NL
779747925 | UNI CombiGrip 2-S W5 PN 6 NBR 198-208 | 568.17 | EUR | 2021-10-01 | 1 | 5.44 | ST | 0 | 0 | 0 | 1D1A90220 | 1D1A90 | 1D1 | I250 | 8719141016062 | UNI-Combigrip S/S2 PN6 OD nominal (mm) 195 - 208 mm | 37209090 |  |  | >10 | 73072910 | NL
779747926 | UNI CombiGrip 2-S W5 PN 6 NBR 218-228 | 592.56 | EUR | 2021-10-01 | 1 | 5.84 | ST | 0 | 0 | 0 | 1D1A90220 | 1D1A90 | 1D1 | I250 | 8719141016079 | UNI-Combigrip S/S2 PN6 OD nominal (mm) 215 - 228 mm | 37209090 |  |  | >10 | 73072910 | NL
779747927 | UNI CombiGrip 2-S W5 PN 6 NBR 250-260 | 615.79 | EUR | 2021-10-01 | 1 | 6.48 | ST | 0 | 0 | 0 | 1D1A90220 | 1D1A90 | 1D1 | I250 | 8719141016086 | UNI-Combigrip S/S2 PN6 OD nominal (mm) 247 - 260 mm | 37209090 |  |  | >10 | 73072910 | NL
779747928 | UNI CombiGrip 2-S W5 PN 6 NBR 272-282 | 634.39 | EUR | 2021-10-01 | 1 | 6.92 | ST | 0 | 0 | 0 | 1D1A90220 | 1D1A90 | 1D1 | I250 | 8719141016093 | UNI-Combigrip S/S2 PN6 OD nominal (mm) 269 - 282 mm | 37209090 |  |  | >10 | 73072910 | NL
779747929 | UNI CombiGrip 2-S W5 PN 6 NBR 315-325 | 740.13 | EUR | 2021-10-01 | 1 | 8.644 | ST | 0 | 0 | 0 | 1D1A90220 | 1D1A90 | 1D1 | I250 | 8719141016109 | UNI-Combigrip S/S2 PN6 OD nominal (mm) 312 - 325 mm | 37209090 |  |  | >10 | 73072910 | NL
779747930 | UNI CombiGrip 2-S W5 PN 6 NBR 353-363 | 781.95 | EUR | 2021-10-01 | 1 | 9.489 | ST | 0 | 0 | 0 | 1D1A90220 | 1D1A90 | 1D1 | I250 | 8719141016116 | UNI-Combigrip S/S2 PN6 OD nominal (mm) 350 - 363 mm | 37209090 |  |  | >10 | 73072910 | NL
779747931 | UNI CombiGrip 2-S W5 PN 6 NBR 398-408 | 1131.68 | EUR | 2021-10-01 | 1 | 13.486 | ST | 0 | 0 | 0 | 1D1A90220 | 1D1A90 | 1D1 | I250 | 8719141016123 | UNI-Combigrip S/S2 PN6 OD nominal (mm) 395 - 408 mm | 37209090 |  |  | >10 | 73072910 | NL
779747932 | UNI CombiGrip 2-S2 W5 PN 6 NBR 440-460 | 1836.94 | EUR | 2021-10-01 | 1 | 17.467 | ST | 0 | 0 | 0 | 1D1A90220 | 1D1A90 | 1D1 | I250 | 8719141016130 | UNI-Combigrip S/S2 PN6 OD nominal (mm) 447 - 460 mm | 37209090 |  |  | >10 | 73072910 | NL
779747933 | UNI CombiGrip 2-S2 W5 PN 6 NBR 495-515 | 1896.21 | EUR | 2021-10-01 | 1 | 19.3 | ST | 0 | 0 | 0 | 1D1A90220 | 1D1A90 | 1D1 | I250 | 8719141016147 | UNI-Combigrip S/S2 PN6 OD nominal (mm) 502 - 515 mm | 37209090 |  |  | >10 | 73072910 | NL
779749031 | UNI PlastGrip 2-S W5 PN2,5 NBR 315 | 770.33 | EUR | 2021-10-01 | 1 | 7.78 | ST | 0 | 0 | 0 | 1D1A89230 | 1D1A89 | 1D1 | I250 | 8719141016321 | UNI-Plastgrip S/S2/S3/S4 PN2.5 OD nominal (mm) 315 mm | 37209090 |  |  | >10 | 73072910 | NL
779749032 | UNI PlastGrip 2-S W5 PN2,5 NBR 355 | 829.58 | EUR | 2021-10-01 | 1 | 8.54 | ST | 0 | 0 | 0 | 1D1A89230 | 1D1A89 | 1D1 | I250 | 8719141016338 | UNI-Plastgrip S/S2/S3/S4 PN2.5 OD nominal (mm) 355 mm | 37209090 |  |  | >10 | 73072910 | NL
779749033 | UNI PlastGrip 2-S W5 PN2,5 NBR 400 | 948.1 | EUR | 2021-10-01 | 1 | 10.489 | ST | 0 | 0 | 0 | 1D1A89230 | 1D1A89 | 1D1 | I250 | 8719141016345 | UNI-Plastgrip S/S2/S3/S4 PN2.5 OD nominal (mm) 400 mm | 37209090 |  |  | >10 | 73072910 | NL
779749034 | UNI PlastGrip 2-S2 W5 PN2,5 NBR 450 | 1481.4 | EUR | 2021-10-01 | 1 | 13.1 | ST | 0 | 0 | 0 | 1D1A89230 | 1D1A89 | 1D1 | I250 | 8719141016352 | UNI-Plastgrip S/S2/S3/S4 PN2.5 OD nominal (mm) 450 mm | 37209090 |  |  | >10 | 73072910 | NL
779749035 | UNI PlastGrip 2-S2 W5 PN2,5 NBR 500 | 1540.67 | EUR | 2021-10-01 | 1 | 14.475 | ST | 0 | 0 | 0 | 1D1A89230 | 1D1A89 | 1D1 | I250 | 8719141016369 | UNI-Plastgrip S/S2/S3/S4 PN2.5 OD nominal (mm) 500 mm | 37209090 |  |  | >10 | 73072910 | NL
779749036 | UNI PlastGrip 2-S3 W5 PN2,5 NBR 550 | 2785.05 | EUR | 2021-10-01 | 1 | 21.133 | ST | 0 | 0 | 0 | 1D1A89230 | 1D1A89 | 1D1 | I250 | 8719141016376 | UNI-Plastgrip S/S2/S3/S4 PN2.5 OD nominal (mm) 550 mm | 37209090 |  |  | >10 | 73072910 | NL
779749037 | UNI PlastGrip 2-S4 W5 PN2,5 NBR 600 | 3555.37 | EUR | 2021-10-01 | 1 | 23.467 | ST | 0 | 0 | 0 | 1D1A89230 | 1D1A89 | 1D1 | I250 | 8719141016383 | UNI-Plastgrip S/S2/S3/S4 PN2.5 OD nominal (mm) 630 mm | 37209090 |  |  | >10 | 73072910 | NL
779750924 | UNI CombiGrip 2-S W5 PN 6 EPDM 175-185 | 562.35 | EUR | 2021-10-01 | 1 | 4.98 | ST | 0 | 0 | 0 | 1D1A90120 | 1D1A90 | 1D1 | I250 | 8719141015447 | UNI-Combigrip S/S2 PN6 OD nominal (mm) 172 - 185 mm | 37209090 |  |  | >10 | 73072910 | NL
779750925 | UNI CombiGrip 2-S W5 PN 6 EPDM 198-208 | 568.17 | EUR | 2021-10-01 | 1 | 5.44 | ST | 0 | 0 | 0 | 1D1A90120 | 1D1A90 | 1D1 | I250 | 8719141015454 | UNI-Combigrip S/S2 PN6 OD nominal (mm) 195 - 208 mm | 37209090 |  |  | >10 | 73072910 | NL
779750926 | UNI CombiGrip 2-S W5 PN 6 EPDM 218-228 | 592.56 | EUR | 2021-10-01 | 1 | 5.84 | ST | 0 | 0 | 0 | 1D1A90120 | 1D1A90 | 1D1 | I250 | 8719141015461 | UNI-Combigrip S/S2 PN6 OD nominal (mm) 215 - 228 mm | 37209090 |  |  | >10 | 73072910 | NL
779750927 | UNI CombiGrip 2-S W5 PN 6 EPDM 250-260 | 615.79 | EUR | 2021-10-01 | 1 | 6.48 | ST | 0 | 0 | 0 | 1D1A90120 | 1D1A90 | 1D1 | I250 | 8719141015478 | UNI-Combigrip S/S2 PN6 OD nominal (mm) 247 - 260 mm | 37209090 |  |  | >10 | 73072910 | NL
779750928 | UNI CombiGrip 2-S W5 PN 6 EPDM 272-282 | 634.39 | EUR | 2021-10-01 | 1 | 6.92 | ST | 0 | 0 | 0 | 1D1A90120 | 1D1A90 | 1D1 | I250 | 8719141015485 | UNI-Combigrip S/S2 PN6 OD nominal (mm) 269 - 282 mm | 37209090 |  |  | >10 | 73072910 | NL
779750929 | UNI CombiGrip 2-S W5 PN 6 EPDM 315-325 | 740.13 | EUR | 2021-10-01 | 1 | 8.644 | ST | 0 | 0 | 0 | 1D1A90120 | 1D1A90 | 1D1 | I250 | 8719141015492 | UNI-Combigrip S/S2 PN6 OD nominal (mm) 312 - 325 mm | 37209090 |  |  | >10 | 73072910 | NL
779750930 | UNI CombiGrip 2-S W5 PN 6 EPDM 353-363 | 781.95 | EUR | 2021-10-01 | 1 | 9.489 | ST | 0 | 0 | 0 | 1D1A90120 | 1D1A90 | 1D1 | I250 | 8719141015508 | UNI-Combigrip S/S2 PN6 OD nominal (mm) 350 - 363 mm | 37209090 |  |  | >10 | 73072910 | NL
779750931 | UNI CombiGrip 2-S W5 PN 6 EPDM 398-408 | 1131.68 | EUR | 2021-10-01 | 1 | 13.486 | ST | 0 | 0 | 0 | 1D1A90120 | 1D1A90 | 1D1 | I250 | 8719141015515 | UNI-Combigrip S/S2 PN6 OD nominal (mm) 395 - 408 mm | 37209090 |  |  | >10 | 73072910 | NL
779750932 | UNI CombiGrip 2-S2 W5 PN 6 EPDM 440-460 | 1836.94 | EUR | 2021-10-01 | 1 | 17.467 | ST | 0 | 0 | 0 | 1D1A90120 | 1D1A90 | 1D1 | I250 | 8719141015522 | UNI-Combigrip S/S2 PN6 OD nominal (mm) 447 - 460 mm | 37209090 |  |  | >10 | 73072910 | NL
779750933 | UNI CombiGrip 2-S2 W5 PN 6 EPDM 495-515 | 1896.21 | EUR | 2021-10-01 | 1 | 19.3 | ST | 0 | 0 | 0 | 1D1A90120 | 1D1A90 | 1D1 | I250 | 8719141015539 | UNI-Combigrip S/S2 PN6 OD nominal (mm) 502 - 515 mm | 37209090 |  |  | >10 | 73072910 | NL
779752031 | UNI PlastGrip 2-S W5 PN2,5 EPDM 315 | 770.33 | EUR | 2021-10-01 | 1 | 7.78 | ST | 0 | 0 | 0 | 1D1A89130 | 1D1A89 | 1D1 | I250 | 8719141015713 | UNI-Plastgrip S/S2/S3/S4 PN2.5 OD nominal (mm) 315 mm | 37209090 |  |  | >10 | 73072910 | NL
779752032 | UNI PlastGrip 2-S W5 PN2,5 EPDM 355 | 829.58 | EUR | 2021-10-01 | 1 | 8.54 | ST | 0 | 0 | 0 | 1D1A89130 | 1D1A89 | 1D1 | I250 | 8719141015720 | UNI-Plastgrip S/S2/S3/S4 PN2.5 OD nominal (mm) 355 mm | 37209090 |  |  | >10 | 73072910 | NL
779752033 | UNI PlastGrip 2-S W5 PN2,5 EPDM 400 | 948.1 | EUR | 2021-10-01 | 1 | 10.489 | ST | 0 | 0 | 0 | 1D1A89130 | 1D1A89 | 1D1 | I250 | 8719141015737 | UNI-Plastgrip S/S2/S3/S4 PN2.5 OD nominal (mm) 400 mm | 37209090 |  |  | >10 | 73072910 | NL
779752034 | UNI PlastGrip 2-S2 W5 PN2,5 EPDM 450 | 1481.4 | EUR | 2021-10-01 | 1 | 13.1 | ST | 0 | 0 | 0 | 1D1A89130 | 1D1A89 | 1D1 | I250 | 8719141015744 | UNI-Plastgrip S/S2/S3/S4 PN2.5 OD nominal (mm) 450 mm | 37209090 |  |  | >10 | 73072910 | NL
779752035 | UNI PlastGrip 2-S2 W5 PN2,5 EPDM 500 | 1540.67 | EUR | 2021-10-01 | 1 | 14.475 | ST | 0 | 0 | 0 | 1D1A89130 | 1D1A89 | 1D1 | I250 | 8719141015751 | UNI-Plastgrip S/S2/S3/S4 PN2.5 OD nominal (mm) 500 mm | 37209090 |  |  | >10 | 73072910 | NL
779752036 | UNI PlastGrip 2-S3 W5 PN2,5 EPDM 550 | 2785.05 | EUR | 2021-10-01 | 1 | 21.133 | ST | 0 | 0 | 0 | 1D1A89130 | 1D1A89 | 1D1 | I250 | 8719141015768 | UNI-Plastgrip S/S2/S3/S4 PN2.5 OD nominal (mm) 550 mm | 37209090 |  |  | >10 | 73072910 | NL
779752037 | UNI PlastGrip 2-S4 W5 PN2,5 EPDM 600 | 3555.37 | EUR | 2021-10-01 | 1 | 23.467 | ST | 0 | 0 | 0 | 1D1A89130 | 1D1A89 | 1D1 | I250 | 8719141015775 | UNI-Plastgrip S/S2/S3/S4 PN2.5 OD nominal (mm) 630 mm | 37209090 |  |  | >10 | 73072910 | NL
779757929 | UNI CombiGrip 2-S W5 PN2,5 NBR 315-325 | 636.71 | EUR | 2021-10-01 | 1 | 7.78 | ST | 0 | 0 | 0 | 1D1A90230 | 1D1A90 | 1D1 | I250 | 8719141016253 | UNI-Combigrip S/S2/S3/S4 PN2,5 OD nominal (mm) 312 - 325 mm | 37209090 |  |  | >10 | 73072910 | NL
779757930 | UNI CombiGrip 2-S W5 PN2,5 NBR 353-363 | 675.06 | EUR | 2021-10-01 | 1 | 8.54 | ST | 0 | 0 | 0 | 1D1A90230 | 1D1A90 | 1D1 | I250 | 8719141016260 | UNI-Combigrip S/S2/S3/S4 PN2,5 OD nominal (mm) 350 - 363 mm | 37209090 |  |  | >10 | 73072910 | NL
779757931 | UNI CombiGrip 2-S W5 PN2,5 NBR 398-408 | 787.75 | EUR | 2021-10-01 | 1 | 10.489 | ST | 0 | 0 | 0 | 1D1A90230 | 1D1A90 | 1D1 | I250 | 8719141016277 | UNI-Combigrip S/S2/S3/S4 PN2,5 OD nominal (mm) 395 - 408 mm | 37209090 |  |  | >10 | 73072910 | NL
779757932 | UNI CombiGrip 2-S2 W5 PN2,5 NBR 440-460 | 1238.58 | EUR | 2021-10-01 | 1 | 13.1 | ST | 0 | 0 | 0 | 1D1A90230 | 1D1A90 | 1D1 | I250 | 8719141016284 | UNI-Combigrip S/S2/S3/S4 PN2,5 OD nominal (mm) 447 - 460 mm | 37209090 |  |  | >10 | 73072910 | NL
779757933 | UNI CombiGrip 2-S2 W5 PN2,5 NBR 495-515 | 1294.35 | EUR | 2021-10-01 | 1 | 14.475 | ST | 0 | 0 | 0 | 1D1A90230 | 1D1A90 | 1D1 | I250 | 8719141016291 | UNI-Combigrip S/S2/S3/S4 PN2,5 OD nominal (mm) 502 - 515 mm | 37209090 |  |  | >10 | 73072910 | NL
779757934 | UNI CombiGrip 2-S3 W5 PN2,5 NBR 540-570 | 2475.98 | EUR | 2021-10-01 | 1 | 21.133 | ST | 0 | 0 | 0 | 1D1A90230 | 1D1A90 | 1D1 | I250 | 8719141016307 | UNI-Combigrip S/S2/S3/S4 PN2,5 OD nominal (mm) 557 - 570 mm | 37209090 |  |  | >10 | 73072910 | NL
779757935 | UNI CombiGrip 2-S4 W5 PN2,5 NBR 600-640 | 3152.19 | EUR | 2021-10-01 | 1 | 23.467 | ST | 0 | 0 | 0 | 1D1A90230 | 1D1A90 | 1D1 | I250 | 8719141016314 | UNI-Combigrip S/S2/S3/S4 PN2,5 OD nominal (mm) 627 - 640 mm | 37209090 |  |  | >10 | 73072910 | NL
779760929 | UNI CombiGrip 2-S W5 PN2,5 EPDM 315-325 | 636.71 | EUR | 2021-10-01 | 1 | 7.78 | ST | 0 | 0 | 0 | 1D1A90130 | 1D1A90 | 1D1 | I250 | 8719141015645 | UNI-Combigrip S/S2/S3/S4 PN2,5 OD nominal (mm) 312 - 325 mm | 37209090 |  |  | >10 | 73072910 | NL
779760930 | UNI CombiGrip 2-S W5 PN2,5 EPDM 353-363 | 675.06 | EUR | 2021-10-01 | 1 | 8.54 | ST | 0 | 0 | 0 | 1D1A90130 | 1D1A90 | 1D1 | I250 | 8719141015652 | UNI-Combigrip S/S2/S3/S4 PN2,5 OD nominal (mm) 350 - 363 mm | 37209090 |  |  | >10 | 73072910 | NL
779760931 | UNI CombiGrip 2-S W5 PN2,5 EPDM 398-408 | 787.75 | EUR | 2021-10-01 | 1 | 10.489 | ST | 0 | 0 | 0 | 1D1A90130 | 1D1A90 | 1D1 | I250 | 8719141015669 | UNI-Combigrip S/S2/S3/S4 PN2,5 OD nominal (mm) 395 - 408 mm | 37209090 |  |  | >10 | 73072910 | NL
779760932 | UNI CombiGrip 2-S2 W5 PN2,5 EPDM 440-460 | 1238.58 | EUR | 2021-10-01 | 1 | 13.1 | ST | 0 | 0 | 0 | 1D1A90130 | 1D1A90 | 1D1 | I250 | 8719141015676 | UNI-Combigrip S/S2/S3/S4 PN2,5 OD nominal (mm) 447 - 460 mm | 37209090 |  |  | >10 | 73072910 | NL
779760933 | UNI CombiGrip 2-S2 W5 PN2,5 EPDM 495-515 | 1294.35 | EUR | 2021-10-01 | 1 | 14.475 | ST | 0 | 0 | 0 | 1D1A90130 | 1D1A90 | 1D1 | I250 | 8719141015683 | UNI-Combigrip S/S2/S3/S4 PN2,5 OD nominal (mm) 502 - 515 mm | 37209090 |  |  | >10 | 73072910 | NL
779760934 | UNI CombiGrip 2-S3 W5 PN2,5 EPDM 540-570 | 2475.98 | EUR | 2021-10-01 | 1 | 21.133 | ST | 0 | 0 | 0 | 1D1A90130 | 1D1A90 | 1D1 | I250 | 8719141015690 | UNI-Combigrip S/S2/S3/S4 PN2,5 OD nominal (mm) 557 - 570 mm | 37209090 |  |  | >10 | 73072910 | NL
779760935 | UNI CombiGrip 2-S4 W5 PN2,5 EPDM 600-640 | 3152.19 | EUR | 2021-10-01 | 1 | 23.467 | ST | 0 | 0 | 0 | 1D1A90130 | 1D1A90 | 1D1 | I250 | 8719141015706 | UNI-Combigrip S/S2/S3/S4 PN2,5 OD nominal (mm) 627 - 640 mm | 37209090 |  |  | >10 | 73072910 | NL
779762001 | UNI GRIP 1-S W5 PN16 NBR 21-24 | 72.85 | EUR | 2021-10-01 | 1 | 0.2 | ST | 0 | 0 | 0 | 1D1A88201 | 1D1A88 | 1D1 | I250 | 8719141000238 | UNI-Grip S PN16 OD nominal (mm) 21,0 - 24,0 mm | 37000000 |  |  | 3 | 73072980 | NL
779762002 | UNI GRIP 1-S W5 PN16 NBR 26-29 | 78.66 | EUR | 2021-10-01 | 1 | 0.2 | ST | 0 | 0 | 0 | 1D1A88201 | 1D1A88 | 1D1 | I250 | 8719141000245 | UNI-Grip S PN16 OD nominal (mm) 25,0 - 29,0 mm | 37000000 |  |  | 3 | 73072980 | NL
779762003 | UNI GRIP 1-S W5 PN16 NBR 29-32 | 78.66 | EUR | 2021-10-01 | 1 | 0.2 | ST | 0 | 0 | 0 | 1D1A88201 | 1D1A88 | 1D1 | I250 | 8719141000252 | UNI-Grip S PN16 OD nominal (mm) 29,0 - 32,0 mm | 37000000 |  |  | 3 | 73072980 | NL
779762004 | UNI GRIP 1-S W5 PN16 NBR 33-36 | 82.26 | EUR | 2021-10-01 | 1 | 0.2 | ST | 0 | 0 | 0 | 1D1A88201 | 1D1A88 | 1D1 | I250 | 8719141000269 | UNI-Grip S PN16 OD nominal (mm) 33,0 - 36,0 mm | 37000000 |  |  | 3 | 73072980 | NL
779762005 | UNI GRIP 1-S W5 PN16 NBR 36-39 | 95.28 | EUR | 2021-10-01 | 1 | 0.4 | ST | 0 | 0 | 0 | 1D1A88201 | 1D1A88 | 1D1 | I250 | 8719141000276 | UNI-Grip S PN16 OD nominal (mm) 36,0 - 39,0 mm | 37000000 |  |  | 3 | 73072980 | NL
779762006 | UNI GRIP 1-S W5 PN16 NBR 39-43 | 102.24 | EUR | 2021-10-01 | 1 | 0.4 | ST | 0 | 0 | 0 | 1D1A88201 | 1D1A88 | 1D1 | I250 | 8719141000283 | UNI-Grip S PN16 OD nominal (mm) 39,0 - 43,0 mm | 37000000 |  |  | 3 | 73072980 | NL
779762007 | UNI GRIP 1-S W5 PN16 NBR 43-47,5 | 105.85 | EUR | 2021-10-01 | 1 | 0.4 | ST | 0 | 0 | 0 | 1D1A88201 | 1D1A88 | 1D1 | I250 | 8719141000290 | UNI-Grip S PN16 OD nominal (mm) 43,0 - 47,5 mm | 37000000 |  |  | 3 | 73072980 | NL
779762008 | UNI GRIP 1-S W5 PN16 NBR 47,5-52,5 | 107.71 | EUR | 2021-10-01 | 1 | 0.4 | ST | 0 | 0 | 0 | 1D1A88201 | 1D1A88 | 1D1 | I250 | 8719141000306 | UNI-Grip S PN16 OD nominal (mm) 47,5 - 52,5 mm | 37000000 |  |  | 3 | 39174000 | NL
779762009 | UNI GRIP 1-S W5 PN16 NBR 52,5-58 | 118.52 | EUR | 2021-10-01 | 1 | 0.6 | ST | 0 | 0 | 0 | 1D1A88201 | 1D1A88 | 1D1 | I250 | 8719141000313 | UNI-Grip S PN16 OD nominal (mm) 52,5 - 58,0 mm | 37000000 |  |  | 3 | 39174000 | NL
779762010 | UNI GRIP 1-S W5 PN16 NBR 58-64 | 124.32 | EUR | 2021-10-01 | 1 | 0.6 | ST | 0 | 0 | 0 | 1D1A88201 | 1D1A88 | 1D1 | I250 | 8719141000320 | UNI-Grip S PN16 OD nominal (mm) 58,0 - 64,0 mm | 37000000 |  |  | 3 | 39174000 | NL
779762011 | UNI GRIP 1-S W5 PN16 NBR 64-72 | 131.53 | EUR | 2021-10-01 | 1 | 1.4 | ST | 0 | 0 | 0 | 1D1A88201 | 1D1A88 | 1D1 | I250 | 8719141000337 | UNI-Grip S PN16 OD nominal (mm) 64,0 - 72,0 mm | 37000000 |  |  | 3 | 39174000 | NL
779762012 | UNI GRIP 1-S W5 PN16 NBR 72-80 | 147.79 | EUR | 2021-10-01 | 1 | 1.4 | ST | 0 | 0 | 0 | 1D1A88201 | 1D1A88 | 1D1 | I250 | 8719141000344 | UNI-Grip S PN16 OD nominal (mm) 72,0 - 80,0 mm | 37000000 |  |  | 3 | 39174000 | NL
779762013 | UNI GRIP 1-S W5 PN16 NBR 80-88 | 152.21 | EUR | 2021-10-01 | 1 | 1.6 | ST | 0 | 0 | 0 | 1D1A88201 | 1D1A88 | 1D1 | I250 | 8719141000351 | UNI-Grip S PN16 OD nominal (mm) 80,0 - 88,0 mm | 37000000 |  |  | 3 | 73072980 | NL
779762014 | UNI GRIP 1-S W5 PN16 NBR 88-96 | 154.99 | EUR | 2021-10-01 | 1 | 1.6 | ST | 0 | 0 | 0 | 1D1A88201 | 1D1A88 | 1D1 | I250 | 8719141000368 | UNI-Grip S PN16 OD nominal (mm) 88,0 - 96,0 mm | 37000000 |  |  | 3 | 73072980 | NL
779762015 | UNI GRIP 1-S W5 PN16 NBR 97-105 | 159.99 | EUR | 2021-10-01 | 1 | 1.7 | ST | 0 | 0 | 0 | 1D1A88201 | 1D1A88 | 1D1 | I250 | 8719141000375 | UNI-Grip S PN16 OD nominal (mm) 97,0 - 105,0 mm | 37000000 |  |  | 3 | 73072980 | NL
779762016 | UNI GRIP 1-S W5 PN16 NBR 104-112 | 169.29 | EUR | 2021-10-01 | 1 | 1.7 | ST | 0 | 0 | 0 | 1D1A88201 | 1D1A88 | 1D1 | I250 | 8719141000382 | UNI-Grip S PN16 OD nominal (mm) 104,0 - 112,0 mm | 37000000 |  |  | 3 | 73072980 | NL
779762017 | UNI GRIP 1-S W5 PN16 NBR 112-120 | 175.69 | EUR | 2021-10-01 | 1 | 1.9 | ST | 0 | 0 | 0 | 1D1A88201 | 1D1A88 | 1D1 | I250 | 8719141000399 | UNI-Grip S PN16 OD nominal (mm) 112,0 - 120,0 mm | 37000000 |  |  | 3 | 73072980 | NL
779762018 | UNI GRIP 1-S W5 PN16 NBR 122-130 | 180.33 | EUR | 2021-10-01 | 1 | 1.9 | ST | 0 | 0 | 0 | 1D1A88201 | 1D1A88 | 1D1 | I250 | 8719141000405 | UNI-Grip S PN16 OD nominal (mm) 122,0 - 130,0 mm | 37000000 |  |  | 3 | 73072980 | NL
779762019 | UNI GRIP 1-S W5 PN16 NBR 129-137 | 248.41 | EUR | 2021-10-01 | 1 | 3.4 | ST | 0 | 0 | 0 | 1D1A88201 | 1D1A88 | 1D1 | I250 | 8719141000412 | UNI-Grip S PN16 OD nominal (mm) 129,0 - 137,0 mm | 37000000 |  |  | 3 | 73072980 | NL
779762020 | UNI GRIP 1-S W5 PN16 NBR 137-145 | 280.6 | EUR | 2021-10-01 | 1 | 3.5 | ST | 0 | 0 | 0 | 1D1A88201 | 1D1A88 | 1D1 | I250 | 8719141000429 | UNI-Grip S PN16 OD nominal (mm) 137,0 - 145,0 mm | 37000000 |  |  | 3 | 73072980 | NL
779762021 | UNI GRIP 1-S W5 PN16 NBR 149-157 | 300.93 | EUR | 2021-10-01 | 1 | 3.6 | ST | 0 | 0 | 0 | 1D1A88201 | 1D1A88 | 1D1 | I250 | 8719141000436 | UNI-Grip S PN16 OD nominal (mm) 149,0 - 157,0 mm | 37000000 |  |  | 3 | 73072980 | NL
779762022 | UNI GRIP 1-S W5 PN16 NBR 157-165 | 304.42 | EUR | 2021-10-01 | 1 | 3.7 | ST | 0 | 0 | 0 | 1D1A88201 | 1D1A88 | 1D1 | I250 | 8719141000443 | UNI-Grip S PN16 OD nominal (mm) 157,0 - 165,0 mm | 37000000 |  |  | 3 | 73072980 | NL
779762023 | UNI GRIP 1-S W5 PN16 NBR 164-172 | 322.65 | EUR | 2021-10-01 | 1 | 3.8 | ST | 0 | 0 | 0 | 1D1A88201 | 1D1A88 | 1D1 | I250 | 8719141000450 | UNI-Grip S PN16 OD nominal (mm) 164,0 - 172,0 mm | 37000000 |  |  | 3 | 73072980 | NL
779762024 | UNI GRIP 2-S W5 PN16 NBR 188-198 | 415.96 | EUR | 2021-10-01 | 1 | 6.456 | ST | 0 | 0 | 0 | 1D1A88201 | 1D1A88 | 1D1 | I250 | 8719141002201 | UNI-Grip S PN16 OD nominal (mm) 185,0 - 198,0 mm | 37200101 |  |  | 5 | 73072980 | NL
779762025 | UNI GRIP 2-S W5 PN16 NBR 201-211 | 513.9 | EUR | 2021-10-01 | 1 | 6.664 | ST | 0 | 0 | 0 | 1D1A88201 | 1D1A88 | 1D1 | I250 | 8719141002218 | UNI-Grip S PN16 OD nominal (mm) 198,0 - 211,0 mm | 37200101 |  |  | 5 | 73072980 | NL
779762026 | UNI GRIP 2-S W5 PN16 NBR 213-223 | 907.44 | EUR | 2021-10-01 | 1 | 9.179 | ST | 0 | 0 | 0 | 1D1A88201 | 1D1A88 | 1D1 | I250 | 8719141002225 | UNI-Grip S PN16 OD nominal (mm) 210,0 - 223,0 mm | 37200101 |  |  | 5 | 73072980 | NL
779762027 | UNI GRIP 2-S W5 PN16 NBR 224-234 | 927.18 | EUR | 2021-10-01 | 1 | 9.454 | ST | 0 | 0 | 0 | 1D1A88201 | 1D1A88 | 1D1 | I250 | 8719141002232 | UNI-Grip S PN16 OD nominal (mm) 221,0 - 234,0 mm | 37200101 |  |  | 5 | 73072980 | NL
779762028 | UNI GRIP 2-S W5 PN16 NBR 237-247 | 952.74 | EUR | 2021-10-01 | 1 | 9.78 | ST | 0 | 0 | 0 | 1D1A88201 | 1D1A88 | 1D1 | I250 | 8719141002249 | UNI-Grip S PN16 OD nominal (mm) 234,0 - 247,0 mm | 37200101 |  |  | 5 | 73072980 | NL
779762029 | UNI GRIP 2-S W5 PN16 NBR 250-260 | 975.99 | EUR | 2021-10-01 | 1 | 10.105 | ST | 0 | 0 | 0 | 1D1A88201 | 1D1A88 | 1D1 | I250 | 8719141002256 | UNI-Grip S PN16 OD nominal (mm) 247,0 - 260,0 mm | 37200101 |  |  | 5 | 73072980 | NL
779762030 | UNI GRIP 2-S W5 PN16 NBR 266-276 | 1005.04 | EUR | 2021-10-01 | 1 | 10.505 | ST | 0 | 0 | 0 | 1D1A88201 | 1D1A88 | 1D1 | I250 | 8719141002263 | UNI-Grip S PN16 OD nominal (mm) 263,0 - 276,0 mm | 37200101 |  |  | 5 | 73072980 | NL
779762031 | UNI GRIP 2-S W5 PN16 NBR 280-290 | 1029.43 | EUR | 2021-10-01 | 1 | 10.855 | ST | 0 | 0 | 0 | 1D1A88201 | 1D1A88 | 1D1 | I250 | 8719141002270 | UNI-Grip S PN16 OD nominal (mm) 277,0 - 290,0 mm | 37200101 |  |  | 5 | 73072980 | NL
779762126 | UNI GRIP 2-S W5 PN10 NBR 213-223 | 513.9 | EUR | 2021-10-01 | 1 | 6.857 | ST | 0 | 0 | 0 | 1D1A88211 | 1D1A88 | 1D1 | I250 | 8719141002287 | UNI-Grip S PN10 OD nominal (mm) 210 - 223 mm | 37200101 |  |  | 5 | 73072980 | NL
779762127 | UNI GRIP 2-S W5 PN10 NBR 224-234 | 565.85 | EUR | 2021-10-01 | 1 | 7.033 | ST | 0 | 0 | 0 | 1D1A88211 | 1D1A88 | 1D1 | I250 | 8719141002294 | UNI-Grip S PN10 OD nominal (mm) 221 - 234 mm | 37200101 |  |  | 5 | 73072980 | NL
779762128 | UNI GRIP 2-S W5 PN10 NBR 237-247 | 572.55 | EUR | 2021-10-01 | 1 | 7.242 | ST | 0 | 0 | 0 | 1D1A88211 | 1D1A88 | 1D1 | I250 | 8719141002300 | UNI-Grip S PN10 OD nominal (mm) 234 - 247 mm | 37200101 |  |  | 5 | 73072980 | NL
779762129 | UNI GRIP 2-S W5 PN10 NBR 250-260 | 582.62 | EUR | 2021-10-01 | 1 | 7.45 | ST | 0 | 0 | 0 | 1D1A88211 | 1D1A88 | 1D1 | I250 | 8719141002317 | UNI-Grip S PN10 OD nominal (mm) 247 - 260 mm | 37200101 |  |  | 5 | 73072980 | NL
779762130 | UNI GRIP 2-S W5 PN10 NBR 266-276 | 594.37 | EUR | 2021-10-01 | 1 | 7.707 | ST | 0 | 0 | 0 | 1D1A88211 | 1D1A88 | 1D1 | I250 | 8719141002324 | UNI-Grip S PN10 OD nominal (mm) 263 - 276 mm | 37200101 |  |  | 5 | 73072980 | NL
779762131 | UNI GRIP 2-S W5 PN10 NBR 280-290 | 606.13 | EUR | 2021-10-01 | 1 | 7.931 | ST | 0 | 0 | 0 | 1D1A88211 | 1D1A88 | 1D1 | I250 | 8719141002331 | UNI-Grip S PN10 OD nominal (mm) 277 - 290 mm | 37200101 |  |  | 5 | 73072980 | NL
779762132 | UNI GRIP 2-S W5 PN10 NBR 291-301 | 992.25 | EUR | 2021-10-01 | 1 | 11.131 | ST | 0 | 0 | 0 | 1D1A88211 | 1D1A88 | 1D1 | I250 | 8719141002348 | UNI-Grip S PN10 OD nominal (mm) 288 - 301 mm | 37200101 |  |  | 5 | 73072980 | NL
779762133 | UNI GRIP 2-S W5 PN10 NBR 304-314 | 1014.33 | EUR | 2021-10-01 | 1 | 11.456 | ST | 0 | 0 | 0 | 1D1A88211 | 1D1A88 | 1D1 | I250 | 8719141002355 | UNI-Grip S PN10 OD nominal (mm) 301 - 314 mm | 37200101 |  |  | 5 | 73072980 | NL
779762134 | UNI GRIP 2-S W5 PN10 NBR 318-328 | 1039.89 | EUR | 2021-10-01 | 1 | 11.806 | ST | 0 | 0 | 0 | 1D1A88211 | 1D1A88 | 1D1 | I250 | 8719141002362 | UNI-Grip S PN10 OD nominal (mm) 315 - 328 mm | 37200101 |  |  | 5 | 73072980 | NL
779762135 | UNI GRIP 2-S W5 PN10 NBR 330-340 | 1060.79 | EUR | 2021-10-01 | 1 | 12.106 | ST | 0 | 0 | 0 | 1D1A88211 | 1D1A88 | 1D1 | I250 | 8719141002379 | UNI-Grip S PN10 OD nominal (mm) 327 - 340 mm | 37200101 |  |  | 5 | 73072980 | NL
779762136 | UNI GRIP 2-S W5 PN10 NBR 343-353 | 1081.72 | EUR | 2021-10-01 | 1 | 12.431 | ST | 0 | 0 | 0 | 1D1A88211 | 1D1A88 | 1D1 | I250 | 8719141002386 | UNI-Grip S PN10 OD nominal (mm) 340 - 353 mm | 37200101 |  |  | 5 | 73072980 | NL
779762137 | UNI GRIP 2-S W5 PN10 NBR 353-363 | 1099.15 | EUR | 2021-10-01 | 1 | 12.682 | ST | 0 | 0 | 0 | 1D1A88211 | 1D1A88 | 1D1 | I250 | 8719141002393 | UNI-Grip S PN10 OD nominal (mm) 350 - 363 mm | 37200101 |  |  | 5 | 73072980 | NL
779762138 | UNI GRIP 2-S W5 PN10 NBR 364-374 | 1118.9 | EUR | 2021-10-01 | 1 | 12.957 | ST | 0 | 0 | 0 | 1D1A88211 | 1D1A88 | 1D1 | I250 | 8719141002409 | UNI-Grip S PN10 OD nominal (mm) 361 - 374 mm | 37200101 |  |  | 5 | 73072980 | NL
779762224 | UNI GRIP 2-S W5 PN6 NBR 188-198 | 383.89 | EUR | 2021-10-01 | 1 | 5.39 | ST | 0 | 0 | 0 | 1D1A88220 | 1D1A88 | 1D1 | I250 | 8719141002416 | UNI-Grip S PN6 OD nominal (mm) 185 - 198 mm | 37200101 |  |  | 5 | 73072980 | NL
779762225 | UNI GRIP 2-S W5 PN6 NBR 201-211 | 389.24 | EUR | 2021-10-01 | 1 | 5.57 | ST | 0 | 0 | 0 | 1D1A88220 | 1D1A88 | 1D1 | I250 | 8719141002423 | UNI-Grip S PN6 OD nominal (mm) 198 - 211 mm | 37200101 |  |  | 5 | 73072980 | NL
779762226 | UNI GRIP 2-S W5 PN6 NBR 213-223 | 395.86 | EUR | 2021-10-01 | 1 | 5.736 | ST | 0 | 0 | 0 | 1D1A88220 | 1D1A88 | 1D1 | I250 | 8719141002430 | UNI-Grip S PN6 OD nominal (mm) 210 - 223 mm | 37200101 |  |  | 5 | 73072980 | NL
779762227 | UNI GRIP 2-S W5 PN6 NBR 224-234 | 401.33 | EUR | 2021-10-01 | 1 | 5.888 | ST | 0 | 0 | 0 | 1D1A88220 | 1D1A88 | 1D1 | I250 | 8719141002447 | UNI-Grip S PN6 OD nominal (mm) 221 - 234 mm | 37200101 |  |  | 5 | 73072980 | NL
779762228 | UNI GRIP 2-S W5 PN6 NBR 237-247 | 408.06 | EUR | 2021-10-01 | 1 | 6.068 | ST | 0 | 0 | 0 | 1D1A88220 | 1D1A88 | 1D1 | I250 | 8719141002454 | UNI-Grip S PN6 OD nominal (mm) 234 - 247 mm | 37200101 |  |  | 5 | 73072980 | NL
779762229 | UNI GRIP 2-S W5 PN6 NBR 250-260 | 414.8 | EUR | 2021-10-01 | 1 | 6.247 | ST | 0 | 0 | 0 | 1D1A88220 | 1D1A88 | 1D1 | I250 | 8719141002461 | UNI-Grip S PN6 OD nominal (mm) 247 - 260 mm | 37200101 |  |  | 5 | 73072980 | NL
779762230 | UNI GRIP 2-S W5 PN6 NBR 266-276 | 422.81 | EUR | 2021-10-01 | 1 | 6.468 | ST | 0 | 0 | 0 | 1D1A88220 | 1D1A88 | 1D1 | I250 | 8719141002478 | UNI-Grip S PN6 OD nominal (mm) 263 - 276 mm | 37200101 |  |  | 5 | 73072980 | NL
779762231 | UNI GRIP 2-S W5 PN6 NBR 280-290 | 429.43 | EUR | 2021-10-01 | 1 | 6.662 | ST | 0 | 0 | 0 | 1D1A88220 | 1D1A88 | 1D1 | I250 | 8719141002485 | UNI-Grip S PN6 OD nominal (mm) 277 - 290 mm | 37200101 |  |  | 5 | 73072980 | NL
779762232 | UNI GRIP 2-S W5 PN6 NBR 291-301 | 491.25 | EUR | 2021-10-01 | 1 | 8.107 | ST | 0 | 0 | 0 | 1D1A88220 | 1D1A88 | 1D1 | I250 | 8719141002492 | UNI-Grip S PN6 OD nominal (mm) 288 - 301 mm | 37200101 |  |  | 5 | 73072980 | NL
779762233 | UNI GRIP 2-S W5 PN6 NBR 304-314 | 499.26 | EUR | 2021-10-01 | 1 | 8.316 | ST | 0 | 0 | 0 | 1D1A88220 | 1D1A88 | 1D1 | I250 | 8719141002508 | UNI-Grip S PN6 OD nominal (mm) 301 - 314 mm | 37200101 |  |  | 5 | 73072980 | NL
779762234 | UNI GRIP 2-S W5 PN6 NBR 318-328 | 507.29 | EUR | 2021-10-01 | 1 | 8.54 | ST | 0 | 0 | 0 | 1D1A88220 | 1D1A88 | 1D1 | I250 | 8719141002515 | UNI-Grip S PN6 OD nominal (mm) 315 - 328 mm | 37200101 |  |  | 5 | 73072980 | NL
779762235 | UNI GRIP 2-S W5 PN6 NBR 330-340 | 515.41 | EUR | 2021-10-01 | 1 | 8.733 | ST | 0 | 0 | 0 | 1D1A88220 | 1D1A88 | 1D1 | I250 | 8719141002522 | UNI-Grip S PN6 OD nominal (mm) 327 - 340 mm | 37200101 |  |  | 5 | 73072980 | NL
779762236 | UNI GRIP 2-S W5 PN6 NBR 343-353 | 523.44 | EUR | 2021-10-01 | 1 | 8.941 | ST | 0 | 0 | 0 | 1D1A88220 | 1D1A88 | 1D1 | I250 | 8719141002539 | UNI-Grip S PN6 OD nominal (mm) 340 - 353 mm | 37200101 |  |  | 5 | 73072980 | NL
779762237 | UNI GRIP 2-S W5 PN6 NBR 353-363 | 530.17 | EUR | 2021-10-01 | 1 | 9.101 | ST | 0 | 0 | 0 | 1D1A88220 | 1D1A88 | 1D1 | I250 | 8719141002546 | UNI-Grip S PN6 OD nominal (mm) 350 - 363 mm | 37200101 |  |  | 5 | 73072980 | NL
779762238 | UNI GRIP 2-S W5 PN6 NBR 364-374 | 536.8 | EUR | 2021-10-01 | 1 | 9.278 | ST | 0 | 0 | 0 | 1D1A88220 | 1D1A88 | 1D1 | I250 | 8719141002553 | UNI-Grip S PN6 OD nominal (mm) 361 - 374 mm | 37200101 |  |  | 5 | 73072980 | NL
779762239 | UNI GRIP 2-S W5 PN6 NBR 377-387 | 1254.83 | EUR | 2021-10-01 | 1 | 13.282 | ST | 0 | 0 | 0 | 1D1A88220 | 1D1A88 | 1D1 | I250 | 8719141002560 | UNI-Grip S PN6 OD nominal (mm) 374 - 387 mm | 37200101 |  |  | 5 | 73072980 | NL
779762240 | UNI GRIP 2-S W5 PN6 NBR 390-400 | 1280.41 | EUR | 2021-10-01 | 1 | 13.607 | ST | 0 | 0 | 0 | 1D1A88220 | 1D1A88 | 1D1 | I250 | 8719141002577 | UNI-Grip S PN6 OD nominal (mm) 387 - 400 mm | 37200101 |  |  | 5 | 73072980 | NL
779762241 | UNI GRIP 2-S W5 PN6 NBR 403-413 | 1304.79 | EUR | 2021-10-01 | 1 | 13.933 | ST | 0 | 0 | 0 | 1D1A88220 | 1D1A88 | 1D1 | I250 | 8719141002584 | UNI-Grip S PN6 OD nominal (mm) 400 - 413 mm | 37200101 |  |  | 5 | 73072980 | NL
779762242 | UNI GRIP 2-S W5 PN6 NBR 415-425 | 1328.03 | EUR | 2021-10-01 | 1 | 14.233 | ST | 0 | 0 | 0 | 1D1A88220 | 1D1A88 | 1D1 | I250 | 8719141002591 | UNI-Grip S PN6 OD nominal (mm) 412 - 425 mm | 37200101 |  |  | 5 | 73072980 | NL
779762243 | UNI GRIP 2-S W5 PN6 NBR 425-435 | 1346.63 | EUR | 2021-10-01 | 1 | 14.483 | ST | 0 | 0 | 0 | 1D1A88220 | 1D1A88 | 1D1 | I250 | 8719141002607 | UNI-Grip S PN6 OD nominal (mm) 422 - 435 mm | 37200101 |  |  | 5 | 73072980 | NL
779762244 | UNI GRIP 2-S W5 PN6 NBR 441-451 | 1378 | EUR | 2021-10-01 | 1 | 14.883 | ST | 0 | 0 | 0 | 1D1A88220 | 1D1A88 | 1D1 | I250 | 8719141002614 | UNI-Grip S PN6 OD nominal (mm) 438 - 451 mm | 37200101 |  |  | 5 | 73072980 | NL
779762245 | UNI GRIP 2-S W5 PN6 NBR 454-464 | 1401.24 | EUR | 2021-10-01 | 1 | 15.208 | ST | 0 | 0 | 0 | 1D1A88220 | 1D1A88 | 1D1 | I250 | 8719141002621 | UNI-Grip S PN6 OD nominal (mm) 451 - 464 mm | 37200101 |  |  | 5 | 73072980 | NL
779762246 | UNI GRIP 2-S W5 PN6 NBR 463-473 | 1418.67 | EUR | 2021-10-01 | 1 | 15.434 | ST | 0 | 0 | 0 | 1D1A88220 | 1D1A88 | 1D1 | I250 | 8719141002638 | UNI-Grip S PN6 OD nominal (mm) 460 - 473 mm | 37200101 |  |  | 5 | 73072980 | NL
779762247 | UNI GRIP 2-S W5 PN6 NBR 479-489 | 1448.87 | EUR | 2021-10-01 | 1 | 15.834 | ST | 0 | 0 | 0 | 1D1A88220 | 1D1A88 | 1D1 | I250 | 8719141002645 | UNI-Grip S PN6 OD nominal (mm) 476 - 489 mm | 37200101 |  |  | 5 | 73072980 | NL
779762248 | UNI GRIP 2-S W5 PN6 NBR 491-501 | 1470.95 | EUR | 2021-10-01 | 1 | 16.134 | ST | 0 | 0 | 0 | 1D1A88220 | 1D1A88 | 1D1 | I250 | 8719141002652 | UNI-Grip S PN6 OD nominal (mm) 488 - 501 mm | 37200101 |  |  | 5 | 73072980 | NL
779762249 | UNI GRIP 2-S W5 PN6 NBR 506-516 | 1500 | EUR | 2021-10-01 | 1 | 16.509 | ST | 0 | 0 | 0 | 1D1A88220 | 1D1A88 | 1D1 | I250 | 8719141002669 | UNI-Grip S PN6 OD nominal (mm) 503 - 516 mm | 37200101 |  |  | 5 | 73072980 | NL
779762332 | UNI GRIP 2-S W5 PN2,5 NBR 291-301 | 410.27 | EUR | 2021-10-01 | 1 | 6.814 | ST | 0 | 0 | 0 | 1D1A88230 | 1D1A88 | 1D1 | I250 | 8719141002676 | UNI-Grip S PN2,5 OD nominal (mm) 288 - 301 mm | 37200101 |  |  | 5 | 73072980 | NL
779762333 | UNI GRIP 2-S W5 PN2,5 NBR 304-314 | 416.66 | EUR | 2021-10-01 | 1 | 6.993 | ST | 0 | 0 | 0 | 1D1A88230 | 1D1A88 | 1D1 | I250 | 8719141002683 | UNI-Grip S PN2,5 OD nominal (mm) 301 - 314 mm | 37200101 |  |  | 5 | 73072980 | NL
779762334 | UNI GRIP 2-S W5 PN2,5 NBR 318-328 | 423.05 | EUR | 2021-10-01 | 1 | 7.187 | ST | 0 | 0 | 0 | 1D1A88230 | 1D1A88 | 1D1 | I250 | 8719141002690 | UNI-Grip S PN2,5 OD nominal (mm) 315 - 328 mm | 37200101 |  |  | 5 | 73072980 | NL
779762335 | UNI GRIP 2-S W5 PN2,5 NBR 330-340 | 428.16 | EUR | 2021-10-01 | 1 | 7.353 | ST | 0 | 0 | 0 | 1D1A88230 | 1D1A88 | 1D1 | I250 | 8719141002706 | UNI-Grip S PN2,5 OD nominal (mm) 327 - 340 mm | 37200101 |  |  | 5 | 73072980 | NL
779762336 | UNI GRIP 2-S W5 PN2,5 NBR 343-353 | 434.55 | EUR | 2021-10-01 | 1 | 7.532 | ST | 0 | 0 | 0 | 1D1A88230 | 1D1A88 | 1D1 | I250 | 8719141002713 | UNI-Grip S PN2,5 OD nominal (mm) 340 - 353 mm | 37200101 |  |  | 5 | 73072980 | NL
779762337 | UNI GRIP 2-S W5 PN2,5 NBR 353-363 | 439.66 | EUR | 2021-10-01 | 1 | 7.671 | ST | 0 | 0 | 0 | 1D1A88230 | 1D1A88 | 1D1 | I250 | 8719141002720 | UNI-Grip S PN2,5 OD nominal (mm) 350 - 363 mm | 37200101 |  |  | 5 | 73072980 | NL
779762338 | UNI GRIP 2-S W5 PN2,5 NBR 364-374 | 444.77 | EUR | 2021-10-01 | 1 | 7.823 | ST | 0 | 0 | 0 | 1D1A88230 | 1D1A88 | 1D1 | I250 | 8719141002737 | UNI-Grip S PN2,5 OD nominal (mm) 361 - 374 mm | 37200101 |  |  | 5 | 73072980 | NL
779762339 | UNI GRIP 2-S W5 PN2,5 NBR 377-387 | 513.79 | EUR | 2021-10-01 | 1 | 9.486 | ST | 0 | 0 | 0 | 1D1A88230 | 1D1A88 | 1D1 | I250 | 8719141002744 | UNI-Grip S PN2,5 OD nominal (mm) 374 - 387 mm | 37200101 |  |  | 5 | 73072980 | NL
779762340 | UNI GRIP 2-S W5 PN2,5 NBR 390-400 | 521.45 | EUR | 2021-10-01 | 1 | 9.695 | ST | 0 | 0 | 0 | 1D1A88230 | 1D1A88 | 1D1 | I250 | 8719141002751 | UNI-Grip S PN2,5 OD nominal (mm) 387 - 400 mm | 37200101 |  |  | 5 | 73072980 | NL
779762341 | UNI GRIP 2-S W5 PN2,5 NBR 403-413 | 529.13 | EUR | 2021-10-01 | 1 | 9.903 | ST | 0 | 0 | 0 | 1D1A88230 | 1D1A88 | 1D1 | I250 | 8719141002768 | UNI-Grip S PN2,5 OD nominal (mm) 400 - 413 mm | 37200101 |  |  | 5 | 73072980 | NL
779762342 | UNI GRIP 2-S W5 PN2,5 NBR 415-425 | 486.92 | EUR | 2021-10-01 | 1 | 10.096 | ST | 0 | 0 | 0 | 1D1A88230 | 1D1A88 | 1D1 | I250 | 8719141002775 | UNI-Grip S PN2,5 OD nominal (mm) 412 - 425 mm | 37200101 |  |  | 5 | 73072980 | NL
779762343 | UNI GRIP 2-S W5 PN2,5 NBR 425-435 | 541.89 | EUR | 2021-10-01 | 1 | 10.256 | ST | 0 | 0 | 0 | 1D1A88230 | 1D1A88 | 1D1 | I250 | 8719141002782 | UNI-Grip S PN2,5 OD nominal (mm) 422 - 435 mm | 37200101 |  |  | 5 | 73072980 | NL
779762344 | UNI GRIP 2-S W5 PN2,5 NBR 441-451 | 551.67 | EUR | 2021-10-01 | 1 | 10.512 | ST | 0 | 0 | 0 | 1D1A88230 | 1D1A88 | 1D1 | I250 | 8719141002799 | UNI-Grip S PN2,5 OD nominal (mm) 438 - 451 mm | 37200101 |  |  | 5 | 73072980 | NL
779762345 | UNI GRIP 2-S W5 PN2,5 NBR 454-464 | 559.8 | EUR | 2021-10-01 | 1 | 10.721 | ST | 0 | 0 | 0 | 1D1A88230 | 1D1A88 | 1D1 | I250 | 8719141002805 | UNI-Grip S PN2,5 OD nominal (mm) 451 - 464 mm | 37200101 |  |  | 5 | 73072980 | NL
779762346 | UNI GRIP 2-S W5 PN2,5 NBR 463-473 | 564.32 | EUR | 2021-10-01 | 1 | 10.865 | ST | 0 | 0 | 0 | 1D1A88230 | 1D1A88 | 1D1 | I250 | 8719141002812 | UNI-Grip S PN2,5 OD nominal (mm) 460 - 473 mm | 37200101 |  |  | 5 | 73072980 | NL
779762347 | UNI GRIP 2-S W5 PN2,5 NBR 479-489 | 575.13 | EUR | 2021-10-01 | 1 | 11.122 | ST | 0 | 0 | 0 | 1D1A88230 | 1D1A88 | 1D1 | I250 | 8719141002829 | UNI-Grip S PN2,5 OD nominal (mm) 476 - 489 mm | 37200101 |  |  | 5 | 73072980 | NL
779762348 | UNI GRIP 2-S W5 PN2,5 NBR 491-501 | 582.11 | EUR | 2021-10-01 | 1 | 11.314 | ST | 0 | 0 | 0 | 1D1A88230 | 1D1A88 | 1D1 | I250 | 8719141002836 | UNI-Grip S PN2,5 OD nominal (mm) 488 - 501 mm | 37200101 |  |  | 5 | 73072980 | NL
779762349 | UNI GRIP 2-S W5 PN2,5 NBR 506-516 | 591.4 | EUR | 2021-10-01 | 1 | 11.555 | ST | 0 | 0 | 0 | 1D1A88230 | 1D1A88 | 1D1 | I250 | 8719141002843 | UNI-Grip S PN2,5 OD nominal (mm) 503 - 516 mm | 37200101 |  |  | 5 | 73072980 | NL
779762350 | UNI GRIP 2-S W5 PN2,5 NBR 523-533 | 1455.85 | EUR | 2021-10-01 | 1 | 16.935 | ST | 0 | 0 | 0 | 1D1A88230 | 1D1A88 | 1D1 | I250 | 8719141002850 | UNI-Grip S PN2,5 OD nominal (mm) 520 - 533 mm | 37200101 |  |  | 5 | 73072980 | NL
779762351 | UNI GRIP 2-S W5 PN2,5 NBR 534-544 | 1463.98 | EUR | 2021-10-01 | 1 | 17.21 | ST | 0 | 0 | 0 | 1D1A88230 | 1D1A88 | 1D1 | I250 | 8719141002867 | UNI-Grip S PN2,5 OD nominal (mm) 531 - 544 mm | 37200101 |  |  | 5 | 73072980 | NL
779762352 | UNI GRIP 2-S W5 PN2,5 NBR 549-559 | 1490.7 | EUR | 2021-10-01 | 1 | 17.585 | ST | 0 | 0 | 0 | 1D1A88230 | 1D1A88 | 1D1 | I250 | 8719141002874 | UNI-Grip S PN2,5 OD nominal (mm) 546 - 559 mm | 37200101 |  |  | 5 | 73072980 | NL
779762353 | UNI GRIP 2-S W5 PN2,5 NBR 560-570 | 1511.61 | EUR | 2021-10-01 | 1 | 17.86 | ST | 0 | 0 | 0 | 1D1A88230 | 1D1A88 | 1D1 | I250 | 8719141002881 | UNI-Grip S PN2,5 OD nominal (mm) 557 - 570 mm | 37200101 |  |  | 5 | 73072980 | NL
779762354 | UNI GRIP 2-S W5 PN2,5 NBR 574-584 | 1533.68 | EUR | 2021-10-01 | 1 | 18.21 | ST | 0 | 0 | 0 | 1D1A88230 | 1D1A88 | 1D1 | I250 | 8719141002898 | UNI-Grip S PN2,5 OD nominal (mm) 571 - 584 mm | 37200101 |  |  | 5 | 73072980 | NL
779762355 | UNI GRIP 2-S W5 PN2,5 NBR 603-613 | 1587.15 | EUR | 2021-10-01 | 1 | 18.936 | ST | 0 | 0 | 0 | 1D1A88230 | 1D1A88 | 1D1 | I250 | 8719141002904 | UNI-Grip S PN2,5 OD nominal (mm) 600 - 613 mm | 37200101 |  |  | 5 | 73072980 | NL
779762356 | UNI GRIP 2-S W5 PN2,5 NBR 613-623 | 1605.73 | EUR | 2021-10-01 | 1 | 19.186 | ST | 0 | 0 | 0 | 1D1A88230 | 1D1A88 | 1D1 | I250 | 8719141002911 | UNI-Grip S PN2,5 OD nominal (mm) 610 - 623 mm | 37200101 |  |  | 5 | 73072980 | NL
779762357 | UNI GRIP 2-S W5 PN2,5 NBR 631-641 | 1638.26 | EUR | 2021-10-01 | 1 | 19.636 | ST | 0 | 0 | 0 | 1D1A88230 | 1D1A88 | 1D1 | I250 | 8719141002928 | UNI-Grip S PN2,5 OD nominal (mm) 628 - 641 mm | 37200101 |  |  | 5 | 73072980 | NL
779762358 | UNI GRIP 2-S W5 PN2,5 NBR 651-661 | 1671.96 | EUR | 2021-10-01 | 1 | 20.137 | ST | 0 | 0 | 0 | 1D1A88230 | 1D1A88 | 1D1 | I250 | 8719141002935 | UNI-Grip S PN2,5 OD nominal (mm) 648 - 661 mm | 37200101 |  |  | 5 | 73072980 | NL
779762359 | UNI GRIP 2-S W5 PN2,5 NBR 679-689 | 1723.07 | EUR | 2021-10-01 | 1 | 20.837 | ST | 0 | 0 | 0 | 1D1A88230 | 1D1A88 | 1D1 | I250 | 8719141002942 | UNI-Grip S PN2,5 OD nominal (mm) 676 - 689 mm | 37200101 |  |  | 5 | 73072980 | NL
779762360 | UNI GRIP 2-S W5 PN2,5 NBR 691-701 | 1746.31 | EUR | 2021-10-01 | 1 | 21.137 | ST | 0 | 0 | 0 | 1D1A88230 | 1D1A88 | 1D1 | I250 | 8719141002959 | UNI-Grip S PN2,5 OD nominal (mm) 688 - 701 mm | 37200101 |  |  | 5 | 73072980 | NL
779762361 | UNI GRIP 2-S W5 PN2,5 NBR 703-713 | 1767.23 | EUR | 2021-10-01 | 1 | 21.438 | ST | 0 | 0 | 0 | 1D1A88230 | 1D1A88 | 1D1 | I250 | 8719141002966 | UNI-Grip S PN2,5 OD nominal (mm) 700 - 713 mm | 37200101 |  |  | 5 | 73072980 | NL
779762362 | UNI GRIP 2-S W5 PN2,5 NBR 720-730 | 1797.44 | EUR | 2021-10-01 | 1 | 21.863 | ST | 0 | 0 | 0 | 1D1A88230 | 1D1A88 | 1D1 | I250 | 8719141002973 | UNI-Grip S PN2,5 OD nominal (mm) 717 - 730 mm | 37200101 |  |  | 5 | 73072980 | NL
779762363 | UNI GRIP 2-S W5 PN2,5 NBR 735-745 | 1824.17 | EUR | 2021-10-01 | 1 | 22.238 | ST | 0 | 0 | 0 | 1D1A88230 | 1D1A88 | 1D1 | I250 | 8719141002980 | UNI-Grip S PN2,5 OD nominal (mm) 732 - 745 mm | 37200101 |  |  | 5 | 73072980 | NL
779764001 | UNI GRIP 1-S W5 PN16 EPDM 21-24 | 72.85 | EUR | 2021-10-01 | 1 | 0.2 | ST | 0 | 0 | 0 | 1D1A88101 | 1D1A88 | 1D1 | I250 | 8719141000955 | UNI-Grip S PN16 OD nominal (mm) 21,0 - 24,0 mm | 37000000 |  |  | 3 | 73072980 | NL
779764002 | UNI GRIP 1-S W5 PN16 EPDM 26-29 | 78.66 | EUR | 2021-10-01 | 1 | 0.2 | ST | 0 | 0 | 0 | 1D1A88101 | 1D1A88 | 1D1 | I250 | 8719141000962 | UNI-Grip S PN16 OD nominal (mm) 25,0 - 29,0 mm | 37000000 |  |  | 3 | 73072980 | NL
779764003 | UNI GRIP 1-S W5 PN16 EPDM 29-32 | 78.66 | EUR | 2021-10-01 | 1 | 0.2 | ST | 0 | 0 | 0 | 1D1A88101 | 1D1A88 | 1D1 | I250 | 8719141000979 | UNI-Grip S PN16 OD nominal (mm) 29,0 - 32,0 mm | 37000000 |  |  | 3 | 73072980 | NL
779764004 | UNI GRIP 1-S W5 PN16 EPDM 33-36 | 82.26 | EUR | 2021-10-01 | 1 | 0.2 | ST | 0 | 0 | 0 | 1D1A88101 | 1D1A88 | 1D1 | I250 | 8719141000986 | UNI-Grip S PN16 OD nominal (mm) 33,0 - 36,0 mm | 37000000 |  |  | 3 | 73072980 | NL
779764005 | UNI GRIP 1-S W5 PN16 EPDM 36-39 | 95.28 | EUR | 2021-10-01 | 1 | 0.4 | ST | 0 | 0 | 0 | 1D1A88101 | 1D1A88 | 1D1 | I250 | 8719141000993 | UNI-Grip S PN16 OD nominal (mm) 36,0 - 39,0 mm | 37000000 |  |  | 3 | 73072980 | NL
779764006 | UNI GRIP 1-S W5 PN16 EPDM 39-43 | 102.24 | EUR | 2021-10-01 | 1 | 0.4 | ST | 0 | 0 | 0 | 1D1A88101 | 1D1A88 | 1D1 | I250 | 8719141001006 | UNI-Grip S PN16 OD nominal (mm) 39,0 - 43,0 mm | 37000000 |  |  | 3 | 73072980 | NL
779764007 | UNI GRIP 1-S W5 PN16 EPDM 43-47,5 | 105.85 | EUR | 2021-10-01 | 1 | 0.4 | ST | 0 | 0 | 0 | 1D1A88101 | 1D1A88 | 1D1 | I250 | 8719141001013 | UNI-Grip S PN16 OD nominal (mm) 43,0 - 47,5 mm | 37000000 |  |  | 3 | 73072980 | NL
779764008 | UNI GRIP 1-S W5 PN16 EPDM 47,5-52,5 | 107.71 | EUR | 2021-10-01 | 1 | 0.4 | ST | 0 | 0 | 0 | 1D1A88101 | 1D1A88 | 1D1 | I250 | 8719141001020 | UNI-Grip S PN16 OD nominal (mm) 47,5 - 52,5 mm | 37000000 |  |  | 3 | 73072980 | NL
779764009 | UNI GRIP 1-S W5 PN16 EPDM 52,5-58 | 118.52 | EUR | 2021-10-01 | 1 | 0.6 | ST | 0 | 0 | 0 | 1D1A88101 | 1D1A88 | 1D1 | I250 | 8719141001037 | UNI-Grip S PN16 OD nominal (mm) 52,5 - 58,0 mm | 37000000 |  |  | 3 | 73072980 | NL
779764010 | UNI GRIP 1-S W5 PN16 EPDM 58-64 | 124.32 | EUR | 2021-10-01 | 1 | 0.6 | ST | 0 | 0 | 0 | 1D1A88101 | 1D1A88 | 1D1 | I250 | 8719141001044 | UNI-Grip S PN16 OD nominal (mm) 58,0 - 64,0 mm | 37000000 |  |  | 3 | 73072980 | NL
779764011 | UNI GRIP 1-S W5 PN16 EPDM 64-72 | 131.53 | EUR | 2021-10-01 | 1 | 1.4 | ST | 0 | 0 | 0 | 1D1A88101 | 1D1A88 | 1D1 | I250 | 8719141001051 | UNI-Grip S PN16 OD nominal (mm) 64,0 - 72,0 mm | 37000000 |  |  | 3 | 73072980 | NL
779764012 | UNI GRIP 1-S W5 PN16 EPDM 72-80 | 147.79 | EUR | 2021-10-01 | 1 | 1.4 | ST | 0 | 0 | 0 | 1D1A88101 | 1D1A88 | 1D1 | I250 | 8719141001068 | UNI-Grip S PN16 OD nominal (mm) 72,0 - 80,0 mm | 37000000 |  |  | 3 | 73072980 | NL
779764013 | UNI GRIP 1-S W5 PN16 EPDM 80-88 | 152.21 | EUR | 2021-10-01 | 1 | 1.6 | ST | 0 | 0 | 0 | 1D1A88101 | 1D1A88 | 1D1 | I250 | 8719141001075 | UNI-Grip S PN16 OD nominal (mm) 80,0 - 88,0 mm | 37000000 |  |  | 3 | 73072980 | NL
779764014 | UNI GRIP 1-S W5 PN16 EPDM 88-96 | 154.99 | EUR | 2021-10-01 | 1 | 1.6 | ST | 0 | 0 | 0 | 1D1A88101 | 1D1A88 | 1D1 | I250 | 8719141001082 | UNI-Grip S PN16 OD nominal (mm) 88,0 - 96,0 mm | 37000000 |  |  | 3 | 73072980 | NL
779764015 | UNI GRIP 1-S W5 PN16 EPDM 97-105 | 159.99 | EUR | 2021-10-01 | 1 | 1.7 | ST | 0 | 0 | 0 | 1D1A88101 | 1D1A88 | 1D1 | I250 | 8719141001099 | UNI-Grip S PN16 OD nominal (mm) 97,0 - 105,0 mm | 37000000 |  |  | 3 | 73072980 | NL
779764016 | UNI GRIP 1-S W5 PN16 EPDM 104-112 | 169.29 | EUR | 2021-10-01 | 1 | 1.7 | ST | 0 | 0 | 0 | 1D1A88101 | 1D1A88 | 1D1 | I250 | 8719141001105 | UNI-Grip S PN16 OD nominal (mm) 104,0 - 112,0 mm | 37000000 |  |  | 3 | 73072980 | NL
779764017 | UNI GRIP 1-S W5 PN16 EPDM 112-120 | 175.69 | EUR | 2021-10-01 | 1 | 1.9 | ST | 0 | 0 | 0 | 1D1A88101 | 1D1A88 | 1D1 | I250 | 8719141001112 | UNI-Grip S PN16 OD nominal (mm) 112,0 - 120,0 mm | 37000000 |  |  | 3 | 73072980 | NL
779764018 | UNI GRIP 1-S W5 PN16 EPDM 122-130 | 180.33 | EUR | 2021-10-01 | 1 | 1.9 | ST | 0 | 0 | 0 | 1D1A88101 | 1D1A88 | 1D1 | I250 | 8719141001129 | UNI-Grip S PN16 OD nominal (mm) 122,0 - 130,0 mm | 37000000 |  |  | 3 | 73072980 | NL
779764019 | UNI GRIP 1-S W5 PN16 EPDM 129-137 | 248.41 | EUR | 2021-10-01 | 1 | 3.4 | ST | 0 | 0 | 0 | 1D1A88101 | 1D1A88 | 1D1 | I250 | 8719141001136 | UNI-Grip S PN16 OD nominal (mm) 129,0 - 137,0 mm | 37000000 |  |  | 3 | 73072980 | NL
779764020 | UNI GRIP 1-S W5 PN16 EPDM 137-145 | 280.6 | EUR | 2021-10-01 | 1 | 3.5 | ST | 0 | 0 | 0 | 1D1A88101 | 1D1A88 | 1D1 | I250 | 8719141001143 | UNI-Grip S PN16 OD nominal (mm) 137,0 - 145,0 mm | 37000000 |  |  | 3 | 73072980 | NL
779764021 | UNI GRIP 1-S W5 PN16 EPDM 149-157 | 300.93 | EUR | 2021-10-01 | 1 | 3.6 | ST | 0 | 0 | 0 | 1D1A88101 | 1D1A88 | 1D1 | I250 | 8719141001150 | UNI-Grip S PN16 OD nominal (mm) 149,0 - 157,0 mm | 37000000 |  |  | 3 | 73072980 | NL
779764022 | UNI GRIP 1-S W5 PN16 EPDM 157-165 | 304.42 | EUR | 2021-10-01 | 1 | 3.7 | ST | 0 | 0 | 0 | 1D1A88101 | 1D1A88 | 1D1 | I250 | 8719141001167 | UNI-Grip S PN16 OD nominal (mm) 157,0 - 165,0 mm | 37000000 |  |  | 3 | 73072980 | NL
779764023 | UNI GRIP 1-S W5 PN16 EPDM 164-172 | 322.65 | EUR | 2021-10-01 | 1 | 3.8 | ST | 0 | 0 | 0 | 1D1A88101 | 1D1A88 | 1D1 | I250 | 8719141001174 | UNI-Grip S PN16 OD nominal (mm) 164,0 - 172,0 mm | 37000000 |  |  | 3 | 73072980 | NL
779764024 | UNI GRIP 2-S W5 PN16 EPDM 188-198 | 415.96 | EUR | 2021-10-01 | 1 | 6.456 | ST | 0 | 0 | 0 | 1D1A88101 | 1D1A88 | 1D1 | I250 | 8719141002997 | UNI-Grip S PN16 OD nominal (mm) 185,0 - 198,0 mm | 37200101 |  |  | 5 | 73072980 | NL
779764025 | UNI GRIP 2-S W5 PN16 EPDM 201-211 | 513.9 | EUR | 2021-10-01 | 1 | 6.664 | ST | 0 | 0 | 0 | 1D1A88101 | 1D1A88 | 1D1 | I250 | 8719141003000 | UNI-Grip S PN16 OD nominal (mm) 198,0 - 211,0 mm | 37200101 |  |  | 5 | 39174000 | NL
779764026 | UNI GRIP 2-S W5 PN16 EPDM 213-223 | 907.44 | EUR | 2021-10-01 | 1 | 9.179 | ST | 0 | 0 | 0 | 1D1A88101 | 1D1A88 | 1D1 | I250 | 8719141003017 | UNI-Grip S PN16 OD nominal (mm) 210,0 - 223,0 mm | 37200101 |  |  | 5 | 73072980 | NL
779764027 | UNI GRIP 2-S W5 PN16 EPDM 224-234 | 927.18 | EUR | 2021-10-01 | 1 | 9.454 | ST | 0 | 0 | 0 | 1D1A88101 | 1D1A88 | 1D1 | I250 | 8719141003024 | UNI-Grip S PN16 OD nominal (mm) 221,0 - 234,0 mm | 37200101 |  |  | 5 | 73072980 | NL
779764028 | UNI GRIP 2-S W5 PN16 EPDM 237-247 | 952.74 | EUR | 2021-10-01 | 1 | 9.78 | ST | 0 | 0 | 0 | 1D1A88101 | 1D1A88 | 1D1 | I250 | 8719141003031 | UNI-Grip S PN16 OD nominal (mm) 234,0 - 247,0 mm | 37200101 |  |  | 5 | 73072980 | NL
779764029 | UNI GRIP 2-S W5 PN16 EPDM 250-260 | 975.99 | EUR | 2021-10-01 | 1 | 10.105 | ST | 0 | 0 | 0 | 1D1A88101 | 1D1A88 | 1D1 | I250 | 8719141003048 | UNI-Grip S PN16 OD nominal (mm) 247,0 - 260,0 mm | 37200101 |  |  | 5 | 73072980 | NL
779764030 | UNI GRIP 2-S W5 PN16 EPDM 266-276 | 1005.04 | EUR | 2021-10-01 | 1 | 10.505 | ST | 0 | 0 | 0 | 1D1A88101 | 1D1A88 | 1D1 | I250 | 8719141003055 | UNI-Grip S PN16 OD nominal (mm) 263,0 - 276,0 mm | 37200101 |  |  | 5 | 39174000 | NL
779764031 | UNI GRIP 2-S W5 PN16 EPDM 280-290 | 1029.43 | EUR | 2021-10-01 | 1 | 10.855 | ST | 0 | 0 | 0 | 1D1A88101 | 1D1A88 | 1D1 | I250 | 8719141003062 | UNI-Grip S PN16 OD nominal (mm) 277,0 - 290,0 mm | 37200101 |  |  | 5 | 73072980 | NL
779764126 | UNI GRIP 2-S W5 PN10 EPDM 213-223 | 513.9 | EUR | 2021-10-01 | 1 | 6.857 | ST | 0 | 0 | 0 | 1D1A88111 | 1D1A88 | 1D1 | I250 | 8719141003079 | UNI-Grip S PN10 OD nominal (mm) 210 - 223 mm | 37200101 |  |  | 1 | 73072980 | NL
779764127 | UNI GRIP 2-S W5 PN10 EPDM 224-234 | 565.85 | EUR | 2021-10-01 | 1 | 7.033 | ST | 0 | 0 | 0 | 1D1A88111 | 1D1A88 | 1D1 | I250 | 8719141003086 | UNI-Grip S PN10 OD nominal (mm) 221 - 234 mm | 37200101 |  |  | 5 | 73072980 | NL
779764128 | UNI GRIP 2-S W5 PN10 EPDM 237-247 | 572.55 | EUR | 2021-10-01 | 1 | 7.242 | ST | 0 | 0 | 0 | 1D1A88111 | 1D1A88 | 1D1 | I250 | 8719141003093 | UNI-Grip S PN10 OD nominal (mm) 234 - 247 mm | 37200101 |  |  | 5 | 73072980 | NL
779764129 | UNI GRIP 2-S W5 PN10 EPDM 250-260 | 582.62 | EUR | 2021-10-01 | 1 | 7.45 | ST | 0 | 0 | 0 | 1D1A88111 | 1D1A88 | 1D1 | I250 | 8719141003109 | UNI-Grip S PN10 OD nominal (mm) 247 - 260 mm | 37200101 |  |  | 5 | 73072980 | NL
779764130 | UNI GRIP 2-S W5 PN10 EPDM 266-276 | 594.37 | EUR | 2021-10-01 | 1 | 7.707 | ST | 0 | 0 | 0 | 1D1A88111 | 1D1A88 | 1D1 | I250 | 8719141003116 | UNI-Grip S PN10 OD nominal (mm) 263 - 276 mm | 37200101 |  |  | 5 | 73072980 | NL
779764131 | UNI GRIP 2-S W5 PN10 EPDM 280-290 | 606.13 | EUR | 2021-10-01 | 1 | 7.931 | ST | 0 | 0 | 0 | 1D1A88111 | 1D1A88 | 1D1 | I250 | 8719141003123 | UNI-Grip S PN10 OD nominal (mm) 277 - 290 mm | 37200101 |  |  | 5 | 73072980 | NL
779764132 | UNI GRIP 2-S W5 PN10 EPDM 291-301 | 992.25 | EUR | 2021-10-01 | 1 | 11.131 | ST | 0 | 0 | 0 | 1D1A88111 | 1D1A88 | 1D1 | I250 | 8719141003130 | UNI-Grip S PN10 OD nominal (mm) 288 - 301 mm | 37200101 |  |  | 5 | 73072980 | NL
779764133 | UNI GRIP 2-S W5 PN10 EPDM 304-314 | 1014.33 | EUR | 2021-10-01 | 1 | 11.456 | ST | 0 | 0 | 0 | 1D1A88111 | 1D1A88 | 1D1 | I250 | 8719141003147 | UNI-Grip S PN10 OD nominal (mm) 301 - 314 mm | 37200101 |  |  | 5 | 73072980 | NL
779764134 | UNI GRIP 2-S W5 PN10 EPDM 318-328 | 1039.89 | EUR | 2021-10-01 | 1 | 11.806 | ST | 0 | 0 | 0 | 1D1A88111 | 1D1A88 | 1D1 | I250 | 8719141003154 | UNI-Grip S PN10 OD nominal (mm) 315 - 328 mm | 37200101 |  |  | 5 | 73072980 | NL
779764135 | UNI GRIP 2-S W5 PN10 EPDM 330-340 | 1060.79 | EUR | 2021-10-01 | 1 | 12.106 | ST | 0 | 0 | 0 | 1D1A88111 | 1D1A88 | 1D1 | I250 | 8719141003161 | UNI-Grip S PN10 OD nominal (mm) 327 - 340 mm | 37200101 |  |  | 5 | 73072980 | NL
779764136 | UNI GRIP 2-S W5 PN10 EPDM 343-353 | 1081.72 | EUR | 2021-10-01 | 1 | 12.431 | ST | 0 | 0 | 0 | 1D1A88111 | 1D1A88 | 1D1 | I250 | 8719141003178 | UNI-Grip S PN10 OD nominal (mm) 340 - 353 mm | 37200101 |  |  | 5 | 73072980 | NL
779764137 | UNI GRIP 2-S W5 PN10 EPDM 353-363 | 1099.15 | EUR | 2021-10-01 | 1 | 12.682 | ST | 0 | 0 | 0 | 1D1A88111 | 1D1A88 | 1D1 | I250 | 8719141003185 | UNI-Grip S PN10 OD nominal (mm) 350 - 363 mm | 37200101 |  |  | 5 | 73072980 | NL
779764138 | UNI GRIP 2-S W5 PN10 EPDM 364-374 | 1118.9 | EUR | 2021-10-01 | 1 | 12.957 | ST | 0 | 0 | 0 | 1D1A88111 | 1D1A88 | 1D1 | I250 | 8719141003192 | UNI-Grip S PN10 OD nominal (mm) 361 - 374 mm | 37200101 |  |  | 5 | 73072980 | NL
779764224 | UNI GRIP 2-S W5 PN6 EPDM 188-198 | 383.89 | EUR | 2021-10-01 | 1 | 5.39 | ST | 0 | 0 | 0 | 1D1A88120 | 1D1A88 | 1D1 | I250 | 8719141003208 | UNI-Grip S PN6 OD nominal (mm) 185 - 198 mm | 37200101 |  |  | 5 | 73072980 | NL
779764225 | UNI GRIP 2-S W5 PN6 EPDM 201-211 | 389.24 | EUR | 2021-10-01 | 1 | 5.57 | ST | 0 | 0 | 0 | 1D1A88120 | 1D1A88 | 1D1 | I250 | 8719141003215 | UNI-Grip S PN6 OD nominal (mm) 198 - 211 mm | 37200101 |  |  | 5 | 73072980 | NL
779764226 | UNI GRIP 2-S W5 PN6 EPDM 213-223 | 395.86 | EUR | 2021-10-01 | 1 | 5.736 | ST | 0 | 0 | 0 | 1D1A88120 | 1D1A88 | 1D1 | I250 | 8719141003222 | UNI-Grip S PN6 OD nominal (mm) 210 - 223 mm | 37200101 |  |  | 5 | 73072980 | NL
779764227 | UNI GRIP 2-S W5 PN6 EPDM 224-234 | 401.33 | EUR | 2021-10-01 | 1 | 5.888 | ST | 0 | 0 | 0 | 1D1A88120 | 1D1A88 | 1D1 | I250 | 8719141003239 | UNI-Grip S PN6 OD nominal (mm) 221 - 234 mm | 37200101 |  |  | 5 | 73072980 | NL
779764228 | UNI GRIP 2-S W5 PN6 EPDM 237-247 | 408.06 | EUR | 2021-10-01 | 1 | 6.068 | ST | 0 | 0 | 0 | 1D1A88120 | 1D1A88 | 1D1 | I250 | 8719141003246 | UNI-Grip S PN6 OD nominal (mm) 234 - 247 mm | 37200101 |  |  | 5 | 73072980 | NL
779764229 | UNI GRIP 2-S W5 PN6 EPDM 250-260 | 414.8 | EUR | 2021-10-01 | 1 | 6.247 | ST | 0 | 0 | 0 | 1D1A88120 | 1D1A88 | 1D1 | I250 | 8719141003253 | UNI-Grip S PN6 OD nominal (mm) 247 - 260 mm | 37200101 |  |  | 5 | 73072980 | NL
779764230 | UNI GRIP 2-S W5 PN6 EPDM 266-276 | 422.81 | EUR | 2021-10-01 | 1 | 6.468 | ST | 0 | 0 | 0 | 1D1A88120 | 1D1A88 | 1D1 | I250 | 8719141003260 | UNI-Grip S PN6 OD nominal (mm) 263 - 276 mm | 37200101 |  |  | 5 | 73072980 | NL
779764231 | UNI GRIP 2-S W5 PN6 EPDM 280-290 | 429.43 | EUR | 2021-10-01 | 1 | 6.662 | ST | 0 | 0 | 0 | 1D1A88120 | 1D1A88 | 1D1 | I250 | 8719141003277 | UNI-Grip S PN6 OD nominal (mm) 277 - 290 mm | 37200101 |  |  | 5 | 73072980 | NL
779764232 | UNI GRIP 2-S W5 PN6 EPDM 291-301 | 491.25 | EUR | 2021-10-01 | 1 | 8.107 | ST | 0 | 0 | 0 | 1D1A88120 | 1D1A88 | 1D1 | I250 | 8719141003284 | UNI-Grip S PN6 OD nominal (mm) 288 - 301 mm | 37200101 |  |  | 5 | 73072980 | NL
779764233 | UNI GRIP 2-S W5 PN6 EPDM 304-314 | 499.26 | EUR | 2021-10-01 | 1 | 8.316 | ST | 0 | 0 | 0 | 1D1A88120 | 1D1A88 | 1D1 | I250 | 8719141003291 | UNI-Grip S PN6 OD nominal (mm) 301 - 314 mm | 37200101 |  |  | 5 | 73072980 | NL
779764234 | UNI GRIP 2-S W5 PN6 EPDM 318-328 | 507.29 | EUR | 2021-10-01 | 1 | 8.54 | ST | 0 | 0 | 0 | 1D1A88120 | 1D1A88 | 1D1 | I250 | 8719141003307 | UNI-Grip S PN6 OD nominal (mm) 315 - 328 mm | 37200101 |  |  | 5 | 73072980 | NL
779764235 | UNI GRIP 2-S W5 PN6 EPDM 330-340 | 515.41 | EUR | 2021-10-01 | 1 | 8.733 | ST | 0 | 0 | 0 | 1D1A88120 | 1D1A88 | 1D1 | I250 | 8719141003314 | UNI-Grip S PN6 OD nominal (mm) 327 - 340 mm | 37200101 |  |  | 5 | 73072980 | NL
779764236 | UNI GRIP 2-S W5 PN6 EPDM 343-353 | 523.44 | EUR | 2021-10-01 | 1 | 8.941 | ST | 0 | 0 | 0 | 1D1A88120 | 1D1A88 | 1D1 | I250 | 8719141003321 | UNI-Grip S PN6 OD nominal (mm) 340 - 353 mm | 37200101 |  |  | 5 | 73072980 | NL
779764237 | UNI GRIP 2-S W5 PN6 EPDM 353-363 | 530.17 | EUR | 2021-10-01 | 1 | 9.101 | ST | 0 | 0 | 0 | 1D1A88120 | 1D1A88 | 1D1 | I250 | 8719141003338 | UNI-Grip S PN6 OD nominal (mm) 350 - 363 mm | 37200101 |  |  | 5 | 73072980 | NL
779764238 | UNI GRIP 2-S W5 PN6 EPDM 364-374 | 536.8 | EUR | 2021-10-01 | 1 | 9.278 | ST | 0 | 0 | 0 | 1D1A88120 | 1D1A88 | 1D1 | I250 | 8719141003345 | UNI-Grip S PN6 OD nominal (mm) 361 - 374 mm | 37200101 |  |  | 5 | 73072980 | NL
779764239 | UNI GRIP 2-S W5 PN6 EPDM 377-387 | 1254.83 | EUR | 2021-10-01 | 1 | 13.282 | ST | 0 | 0 | 0 | 1D1A88120 | 1D1A88 | 1D1 | I250 | 8719141003352 | UNI-Grip S PN6 OD nominal (mm) 374 - 387 mm | 37200101 |  |  | 5 | 73072980 | NL
779764240 | UNI GRIP 2-S W5 PN6 EPDM 390-400 | 1280.41 | EUR | 2021-10-01 | 1 | 13.607 | ST | 0 | 0 | 0 | 1D1A88120 | 1D1A88 | 1D1 | I250 | 8719141003369 | UNI-Grip S PN6 OD nominal (mm) 387 - 400 mm | 37200101 |  |  | 5 | 73072980 | NL
779764241 | UNI GRIP 2-S W5 PN6 EPDM 403-413 | 1304.79 | EUR | 2021-10-01 | 1 | 13.933 | ST | 0 | 0 | 0 | 1D1A88120 | 1D1A88 | 1D1 | I250 | 8719141003376 | UNI-Grip S PN6 OD nominal (mm) 400 - 413 mm | 37200101 |  |  | 5 | 73072980 | NL
779764242 | UNI GRIP 2-S W5 PN6 EPDM 415-425 | 1328.03 | EUR | 2021-10-01 | 1 | 14.233 | ST | 0 | 0 | 0 | 1D1A88120 | 1D1A88 | 1D1 | I250 | 8719141003383 | UNI-Grip S PN6 OD nominal (mm) 412 - 425 mm | 37200101 |  |  | 5 | 73072980 | NL
779764243 | UNI GRIP 2-S W5 PN6 EPDM 425-435 | 1346.63 | EUR | 2021-10-01 | 1 | 14.483 | ST | 0 | 0 | 0 | 1D1A88120 | 1D1A88 | 1D1 | I250 | 8719141003390 | UNI-Grip S PN6 OD nominal (mm) 422 - 435 mm | 37200101 |  |  | 5 | 73072980 | NL
779764244 | UNI GRIP 2-S W5 PN6 EPDM 441-451 | 1378 | EUR | 2021-10-01 | 1 | 14.883 | ST | 0 | 0 | 0 | 1D1A88120 | 1D1A88 | 1D1 | I250 | 8719141003406 | UNI-Grip S PN6 OD nominal (mm) 438 - 451 mm | 37200101 |  |  | 5 | 73072980 | NL
779764245 | UNI GRIP 2-S W5 PN6 EPDM 454-464 | 1401.24 | EUR | 2021-10-01 | 1 | 15.208 | ST | 0 | 0 | 0 | 1D1A88120 | 1D1A88 | 1D1 | I250 | 8719141003413 | UNI-Grip S PN6 OD nominal (mm) 451 - 464 mm | 37200101 |  |  | 5 | 73072980 | NL
779764246 | UNI GRIP 2-S W5 PN6 EPDM 463-473 | 1418.67 | EUR | 2021-10-01 | 1 | 15.434 | ST | 0 | 0 | 0 | 1D1A88120 | 1D1A88 | 1D1 | I250 | 8719141003420 | UNI-Grip S PN6 OD nominal (mm) 460 - 473 mm | 37200101 |  |  | 5 | 73072980 | NL
779764247 | UNI GRIP 2-S W5 PN6 EPDM 479-489 | 1448.87 | EUR | 2021-10-01 | 1 | 15.834 | ST | 0 | 0 | 0 | 1D1A88120 | 1D1A88 | 1D1 | I250 | 8719141003437 | UNI-Grip S PN6 OD nominal (mm) 476 - 489 mm | 37200101 |  |  | 5 | 73072980 | NL
779764248 | UNI GRIP 2-S W5 PN6 EPDM 491-501 | 1470.95 | EUR | 2021-10-01 | 1 | 16.134 | ST | 0 | 0 | 0 | 1D1A88120 | 1D1A88 | 1D1 | I250 | 8719141003444 | UNI-Grip S PN6 OD nominal (mm) 488 - 501 mm | 37200101 |  |  | 5 | 73072980 | NL
779764249 | UNI GRIP 2-S W5 PN6 EPDM 506-516 | 1500 | EUR | 2021-10-01 | 1 | 16.509 | ST | 0 | 0 | 0 | 1D1A88120 | 1D1A88 | 1D1 | I250 | 8719141003451 | UNI-Grip S PN6 OD nominal (mm) 503 - 516 mm | 37200101 |  |  | 5 | 73072980 | NL
779764332 | UNI GRIP 2-S W5 PN2,5 EPDM 291-301 | 410.27 | EUR | 2021-10-01 | 1 | 6.814 | ST | 0 | 0 | 0 | 1D1A88130 | 1D1A88 | 1D1 | I250 | 8719141003468 | UNI-Grip S PN2,5 OD nominal (mm) 288 - 301 mm | 37200101 |  |  | 5 | 73072980 | NL
779764333 | UNI GRIP 2-S W5 PN2,5 EPDM 304-314 | 416.66 | EUR | 2021-10-01 | 1 | 6.993 | ST | 0 | 0 | 0 | 1D1A88130 | 1D1A88 | 1D1 | I250 | 8719141003475 | UNI-Grip S PN2,5 OD nominal (mm) 301 - 314 mm | 37200101 |  |  | 5 | 73072980 | NL
779764334 | UNI GRIP 2-S W5 PN2,5 EPDM 318-328 | 423.05 | EUR | 2021-10-01 | 1 | 7.187 | ST | 0 | 0 | 0 | 1D1A88130 | 1D1A88 | 1D1 | I250 | 8719141003482 | UNI-Grip S PN2,5 OD nominal (mm) 315 - 328 mm | 37200101 |  |  | 5 | 73072980 | NL
779764335 | UNI GRIP 2-S W5 PN2,5 EPDM 330-340 | 428.16 | EUR | 2021-10-01 | 1 | 7.353 | ST | 0 | 0 | 0 | 1D1A88130 | 1D1A88 | 1D1 | I250 | 8719141003499 | UNI-Grip S PN2,5 OD nominal (mm) 327 - 340 mm | 37200101 |  |  | 5 | 73072980 | NL
779764336 | UNI GRIP 2-S W5 PN2,5 EPDM 343-353 | 434.55 | EUR | 2021-10-01 | 1 | 7.532 | ST | 0 | 0 | 0 | 1D1A88130 | 1D1A88 | 1D1 | I250 | 8719141003505 | UNI-Grip S PN2,5 OD nominal (mm) 340 - 353 mm | 37200101 |  |  | 5 | 73072980 | NL
779764337 | UNI GRIP 2-S W5 PN2,5 EPDM 353-363 | 439.66 | EUR | 2021-10-01 | 1 | 7.671 | ST | 0 | 0 | 0 | 1D1A88130 | 1D1A88 | 1D1 | I250 | 8719141003512 | UNI-Grip S PN2,5 OD nominal (mm) 350 - 363 mm | 37200101 |  |  | 5 | 73072980 | NL
779764338 | UNI GRIP 2-S W5 PN2,5 EPDM 364-374 | 444.77 | EUR | 2021-10-01 | 1 | 7.823 | ST | 0 | 0 | 0 | 1D1A88130 | 1D1A88 | 1D1 | I250 | 8719141003529 | UNI-Grip S PN2,5 OD nominal (mm) 361 - 374 mm | 37200101 |  |  | 5 | 73072980 | NL
779764339 | UNI GRIP 2-S W5 PN2,5 EPDM 377-387 | 513.79 | EUR | 2021-10-01 | 1 | 9.486 | ST | 0 | 0 | 0 | 1D1A88130 | 1D1A88 | 1D1 | I250 | 8719141003536 | UNI-Grip S PN2,5 OD nominal (mm) 374 - 387 mm | 37200101 |  |  | 5 | 73072980 | NL
779764340 | UNI GRIP 2-S W5 PN2,5 EPDM 390-400 | 521.45 | EUR | 2021-10-01 | 1 | 9.695 | ST | 0 | 0 | 0 | 1D1A88130 | 1D1A88 | 1D1 | I250 | 8719141003543 | UNI-Grip S PN2,5 OD nominal (mm) 387 - 400 mm | 37200101 |  |  | 5 | 73072980 | NL
779764341 | UNI GRIP 2-S W5 PN2,5 EPDM 403-413 | 529.13 | EUR | 2021-10-01 | 1 | 9.903 | ST | 0 | 0 | 0 | 1D1A88130 | 1D1A88 | 1D1 | I250 | 8719141003550 | UNI-Grip S PN2,5 OD nominal (mm) 400 - 413 mm | 37200101 |  |  | 5 | 73072980 | NL
779764342 | UNI GRIP 2-S W5 PN2,5 EPDM 415-425 | 486.92 | EUR | 2021-10-01 | 1 | 10.096 | ST | 0 | 0 | 0 | 1D1A88130 | 1D1A88 | 1D1 | I250 | 8719141003567 | UNI-Grip S PN2,5 OD nominal (mm) 412 - 425 mm | 37200101 |  |  | 5 | 73072980 | NL
779764343 | UNI GRIP 2-S W5 PN2,5 EPDM 425-435 | 541.89 | EUR | 2021-10-01 | 1 | 10.256 | ST | 0 | 0 | 0 | 1D1A88130 | 1D1A88 | 1D1 | I250 | 8719141003574 | UNI-Grip S PN2,5 OD nominal (mm) 422 - 435 mm | 37200101 |  |  | 5 | 73072980 | NL
779764344 | UNI GRIP 2-S W5 PN2,5 EPDM 441-451 | 551.67 | EUR | 2021-10-01 | 1 | 10.512 | ST | 0 | 0 | 0 | 1D1A88130 | 1D1A88 | 1D1 | I250 | 8719141003581 | UNI-Grip S PN2,5 OD nominal (mm) 438 - 451 mm | 37200101 |  |  | 5 | 73072980 | NL
779764345 | UNI GRIP 2-S W5 PN2,5 EPDM 454-464 | 559.8 | EUR | 2021-10-01 | 1 | 10.721 | ST | 0 | 0 | 0 | 1D1A88130 | 1D1A88 | 1D1 | I250 | 8719141003598 | UNI-Grip S PN2,5 OD nominal (mm) 451 - 464 mm | 37200101 |  |  | 5 | 73072980 | NL
779764346 | UNI GRIP 2-S W5 PN2,5 EPDM 463-473 | 564.32 | EUR | 2021-10-01 | 1 | 10.865 | ST | 0 | 0 | 0 | 1D1A88130 | 1D1A88 | 1D1 | I250 | 8719141003604 | UNI-Grip S PN2,5 OD nominal (mm) 460 - 473 mm | 37200101 |  |  | 5 | 73072980 | NL
779764347 | UNI GRIP 2-S W5 PN2,5 EPDM 479-489 | 575.13 | EUR | 2021-10-01 | 1 | 11.122 | ST | 0 | 0 | 0 | 1D1A88130 | 1D1A88 | 1D1 | I250 | 8719141003611 | UNI-Grip S PN2,5 OD nominal (mm) 476 - 489 mm | 37200101 |  |  | 5 | 73072980 | NL
779764348 | UNI GRIP 2-S W5 PN2,5 EPDM 491-501 | 582.11 | EUR | 2021-10-01 | 1 | 11.314 | ST | 0 | 0 | 0 | 1D1A88130 | 1D1A88 | 1D1 | I250 | 8719141003628 | UNI-Grip S PN2,5 OD nominal (mm) 488 - 501 mm | 37200101 |  |  | 5 | 73072980 | NL
779764349 | UNI GRIP 2-S W5 PN2,5 EPDM 506-516 | 591.4 | EUR | 2021-10-01 | 1 | 11.555 | ST | 0 | 0 | 0 | 1D1A88130 | 1D1A88 | 1D1 | I250 | 8719141003635 | UNI-Grip S PN2,5 OD nominal (mm) 503 - 516 mm | 37200101 |  |  | 5 | 73072980 | NL
779764350 | UNI GRIP 2-S W5 PN2,5 EPDM 523-533 | 1455.85 | EUR | 2021-10-01 | 1 | 16.935 | ST | 0 | 0 | 0 | 1D1A88130 | 1D1A88 | 1D1 | I250 | 8719141003642 | UNI-Grip S PN2,5 OD nominal (mm) 520 - 533 mm | 37200101 |  |  | 5 | 73072980 | NL
779764351 | UNI GRIP 2-S W5 PN2,5 EPDM 534-544 | 1463.98 | EUR | 2021-10-01 | 1 | 17.21 | ST | 0 | 0 | 0 | 1D1A88130 | 1D1A88 | 1D1 | I250 | 8719141003659 | UNI-Grip S PN2,5 OD nominal (mm) 531 - 544 mm | 37200101 |  |  | 5 | 73072980 | NL
779764352 | UNI GRIP 2-S W5 PN2,5 EPDM 549-559 | 1490.7 | EUR | 2021-10-01 | 1 | 17.585 | ST | 0 | 0 | 0 | 1D1A88130 | 1D1A88 | 1D1 | I250 | 8719141003666 | UNI-Grip S PN2,5 OD nominal (mm) 546 - 559 mm | 37200101 |  |  | 5 | 73072980 | NL
779764353 | UNI GRIP 2-S W5 PN2,5 EPDM 560-570 | 1511.61 | EUR | 2021-10-01 | 1 | 17.86 | ST | 0 | 0 | 0 | 1D1A88130 | 1D1A88 | 1D1 | I250 | 8719141003673 | UNI-Grip S PN2,5 OD nominal (mm) 557 - 570 mm | 37200101 |  |  | 5 | 73072980 | NL
779764354 | UNI GRIP 2-S W5 PN2,5 EPDM 574-584 | 1533.68 | EUR | 2021-10-01 | 1 | 18.21 | ST | 0 | 0 | 0 | 1D1A88130 | 1D1A88 | 1D1 | I250 | 8719141003680 | UNI-Grip S PN2,5 OD nominal (mm) 571 - 584 mm | 37200101 |  |  | 5 | 73072980 | NL
779764355 | UNI GRIP 2-S W5 PN2,5 EPDM 603-613 | 1587.15 | EUR | 2021-10-01 | 1 | 18.936 | ST | 0 | 0 | 0 | 1D1A88130 | 1D1A88 | 1D1 | I250 | 8719141003697 | UNI-Grip S PN2,5 OD nominal (mm) 600 - 613 mm | 37200101 |  |  | 5 | 73072980 | NL
779764356 | UNI GRIP 2-S W5 PN2,5 EPDM 613-623 | 1605.73 | EUR | 2021-10-01 | 1 | 19.186 | ST | 0 | 0 | 0 | 1D1A88130 | 1D1A88 | 1D1 | I250 | 8719141003703 | UNI-Grip S PN2,5 OD nominal (mm) 610 - 623 mm | 37200101 |  |  | 5 | 73072980 | NL
779764357 | UNI GRIP 2-S W5 PN2,5 EPDM 631-641 | 1638.26 | EUR | 2021-10-01 | 1 | 19.636 | ST | 0 | 0 | 0 | 1D1A88130 | 1D1A88 | 1D1 | I250 | 8719141003710 | UNI-Grip S PN2,5 OD nominal (mm) 628 - 641 mm | 37200101 |  |  | 5 | 73072980 | NL
779764358 | UNI GRIP 2-S W5 PN2,5 EPDM 651-661 | 1671.96 | EUR | 2021-10-01 | 1 | 20.137 | ST | 0 | 0 | 0 | 1D1A88130 | 1D1A88 | 1D1 | I250 | 8719141003727 | UNI-Grip S PN2,5 OD nominal (mm) 648 - 661 mm | 37200101 |  |  | 5 | 73072980 | NL
779764359 | UNI GRIP 2-S W5 PN2,5 EPDM 679-689 | 1723.07 | EUR | 2021-10-01 | 1 | 20.837 | ST | 0 | 0 | 0 | 1D1A88130 | 1D1A88 | 1D1 | I250 | 8719141003734 | UNI-Grip S PN2,5 OD nominal (mm) 676 - 689 mm | 37200101 |  |  | 5 | 73072980 | NL
779764360 | UNI GRIP 2-S W5 PN2,5 EPDM 691-701 | 1746.31 | EUR | 2021-10-01 | 1 | 21.137 | ST | 0 | 0 | 0 | 1D1A88130 | 1D1A88 | 1D1 | I250 | 8719141003741 | UNI-Grip S PN2,5 OD nominal (mm) 688 - 701 mm | 37200101 |  |  | 5 | 73072980 | NL
779764361 | UNI GRIP 2-S W5 PN2,5 EPDM 703-713 | 1767.23 | EUR | 2021-10-01 | 1 | 21.438 | ST | 0 | 0 | 0 | 1D1A88130 | 1D1A88 | 1D1 | I250 | 8719141003758 | UNI-Grip S PN2,5 OD nominal (mm) 700 - 713 mm | 37200101 |  |  | 5 | 73072980 | NL
779764362 | UNI GRIP 2-S W5 PN2,5 EPDM 720-730 | 1797.44 | EUR | 2021-10-01 | 1 | 21.863 | ST | 0 | 0 | 0 | 1D1A88130 | 1D1A88 | 1D1 | I250 | 8719141003765 | UNI-Grip S PN2,5 OD nominal (mm) 717 - 730 mm | 37200101 |  |  | 5 | 73072980 | NL
779764363 | UNI GRIP 2-S W5 PN2,5 EPDM 735-745 | 1824.17 | EUR | 2021-10-01 | 1 | 22.238 | ST | 0 | 0 | 0 | 1D1A88130 | 1D1A88 | 1D1 | I250 | 8719141003772 | UNI-Grip S PN2,5 OD nominal (mm) 732 - 745 mm | 37200101 |  |  | 5 | 73072980 | NL
779773001 | UNI BRANDSCHUTZGEHÄUSE 21-29 | 48.12 | EUR | 2021-10-01 | 1 | 0.114 | ST | 0 | 0 | 0 | 1D1A95001 | 1D1A95 | 1D1 | I250 | 8719141014518 | UNI-Fire Ø 21 - 223 mm Brandschutzgehäuse | 37000000 |  |  | 3 | 73072910 | NL
779773002 | UNI BRANDSCHUTZGEHÄUSE 29-36 | 49.3 | EUR | 2021-10-01 | 1 | 0.138 | ST | 0 | 0 | 0 | 1D1A95001 | 1D1A95 | 1D1 | I250 | 8719141014525 | UNI-Fire Ø 21 - 223 mm Brandschutzgehäuse | 37000000 |  |  | 3 | 73072910 | NL
779773003 | UNI BRANDSCHUTZGEHÄUSE 36-43 | 56.33 | EUR | 2021-10-01 | 1 | 0.212 | ST | 0 | 0 | 0 | 1D1A95001 | 1D1A95 | 1D1 | I250 | 8719141014532 | UNI-Fire Ø 21 - 223 mm Brandschutzgehäuse | 37000000 |  |  | 3 | 73072910 | NL
779773004 | UNI BRANDSCHUTZGEHÄUSE 43-52,5 | 61.04 | EUR | 2021-10-01 | 1 | 0.226 | ST | 0 | 0 | 0 | 1D1A95001 | 1D1A95 | 1D1 | I250 | 8719141014549 | UNI-Fire Ø 21 - 223 mm Brandschutzgehäuse | 37000000 |  |  | 3 | 73072910 | NL
779773005 | UNI BRANDSCHUTZGEHÄUSE 52,5-64 | 64.55 | EUR | 2021-10-01 | 1 | 0.302 | ST | 0 | 0 | 0 | 1D1A95001 | 1D1A95 | 1D1 | I250 | 8719141014556 | UNI-Fire Ø 21 - 223 mm Brandschutzgehäuse | 37000000 |  |  | 3 | 73072910 | NL
779773006 | UNI BRANDSCHUTZGEHÄUSE 64-80 | 79.81 | EUR | 2021-10-01 | 1 | 0.5 | ST | 0 | 0 | 0 | 1D1A95001 | 1D1A95 | 1D1 | I250 | 8719141014563 | UNI-Fire Ø 21 - 223 mm Brandschutzgehäuse | 37000000 |  |  | 3 | 73072910 | NL
779773007 | UNI BRANDSCHUTZGEHÄUSE 80-96 | 86.86 | EUR | 2021-10-01 | 1 | 0.558 | ST | 0 | 0 | 0 | 1D1A95001 | 1D1A95 | 1D1 | I250 | 8719141014570 | UNI-Fire Ø 21 - 223 mm Brandschutzgehäuse | 37000000 |  |  | 3 | 73072910 | NL
779773008 | UNI BRANDSCHUTZGEHÄUSE 97-113 | 89.2 | EUR | 2021-10-01 | 1 | 0.628 | ST | 0 | 0 | 0 | 1D1A95001 | 1D1A95 | 1D1 | I250 | 8719141014587 | UNI-Fire Ø 21 - 223 mm Brandschutzgehäuse | 37000000 |  |  | 3 | 73072910 | NL
779773009 | UNI BRANDSCHUTZGEHÄUSE 113-130 | 93.89 | EUR | 2021-10-01 | 1 | 0.692 | ST | 0 | 0 | 0 | 1D1A95001 | 1D1A95 | 1D1 | I250 | 8719141014594 | UNI-Fire Ø 21 - 223 mm Brandschutzgehäuse | 37000000 |  |  | 3 | 73072910 | NL
779773010 | UNI BRANDSCHUTZGEHÄUSE 130-138 | 105.63 | EUR | 2021-10-01 | 1 | 0.852 | ST | 0 | 0 | 0 | 1D1A95001 | 1D1A95 | 1D1 | I250 | 8719141014600 | UNI-Fire Ø 21 - 223 mm Brandschutzgehäuse | 37000000 |  |  | 3 | 73072910 | NL
779773011 | UNI BRANDSCHUTZGEHÄUSE 138,146 | 110.32 | EUR | 2021-10-01 | 1 | 0.876 | ST | 0 | 0 | 0 | 1D1A95001 | 1D1A95 | 1D1 | I250 | 8719141014617 | UNI-Fire Ø 21 - 223 mm Brandschutzgehäuse | 37000000 |  |  | 3 | 73072910 | NL
779773012 | UNI BRANDSCHUTZGEHÄUSE 149-157 | 111.5 | EUR | 2021-10-01 | 1 | 8.322 | ST | 0 | 0 | 0 | 1D1A95001 | 1D1A95 | 1D1 | I250 | 8719141014624 | UNI-Fire Ø 21 - 223 mm Brandschutzgehäuse | 37000000 |  |  | 3 | 73072910 | NL
779773013 | UNI BRANDSCHUTZGEHÄUSE 157-165 | 116.19 | EUR | 2021-10-01 | 1 | 0.952 | ST | 0 | 0 | 0 | 1D1A95001 | 1D1A95 | 1D1 | I250 | 8719141014631 | UNI-Fire Ø 21 - 223 mm Brandschutzgehäuse | 37000000 |  |  | 3 | 73072910 | NL
779773014 | UNI BRANDSCHUTZGEHÄUSE 164-172 | 117.37 | EUR | 2021-10-01 | 1 | 0.974 | ST | 0 | 0 | 0 | 1D1A95001 | 1D1A95 | 1D1 | I250 | 8719141014648 | UNI-Fire Ø 21 - 223 mm Brandschutzgehäuse | 37000000 |  |  | 3 | 73072910 | NL
779773015 | UNI BRANDSCHUTZGEHÄUSE 213-223 | 172.54 | EUR | 2021-10-01 | 1 | 0.996 | ST | 0 | 0 | 0 | 1D1A95001 | 1D1A95 | 1D1 | I250 | 8719141014655 | UNI-Fire Ø 21 - 223 mm Brandschutzgehäuse | 37000000 |  |  | 3 | 73072910 | NL
779809001 | UNI FLEX 1-L W5 PN16 NBR 21-24 | 68.85 | EUR | 2021-10-01 | 1 | 0.2 | ST | 0 | 0 | 0 | 1D1A92200 | 1D1A92 | 1D1 | I250 | 8719141003789 | UNI-Flex L PN16 OD nominal (mm) 21,0 - 24,0 mm | 37200101 |  |  | 5 | 73072980 | NL
779809002 | UNI FLEX 1-L W5 PN16 NBR 26-29 | 68.85 | EUR | 2021-10-01 | 1 | 0.2 | ST | 0 | 0 | 0 | 1D1A92200 | 1D1A92 | 1D1 | I250 | 8719141003796 | UNI-Flex L PN16 OD nominal (mm) 25,0 - 29,0 mm | 37200101 |  |  | 5 | 73072980 | NL
779809003 | UNI FLEX 1-L W5 PN16 NBR 29-32 | 68.85 | EUR | 2021-10-01 | 1 | 0.2 | ST | 0 | 0 | 0 | 1D1A92200 | 1D1A92 | 1D1 | I250 | 8719141003802 | UNI-Flex L PN16 OD nominal (mm) 29,0 - 32,0 mm | 37200101 |  |  | 5 | 73072980 | NL
779809004 | UNI FLEX 1-L W5 PN16 NBR 33-36 | 68.85 | EUR | 2021-10-01 | 1 | 0.2 | ST | 0 | 0 | 0 | 1D1A92200 | 1D1A92 | 1D1 | I250 | 8719141003819 | UNI-Flex L PN16 OD nominal (mm) 33,0 - 36,0 mm | 37200101 |  |  | 5 | 73072980 | NL
779809005 | UNI FLEX 1-L W5 PN16 NBR 36-39 | 83.95 | EUR | 2021-10-01 | 1 | 0.4 | ST | 0 | 0 | 0 | 1D1A92200 | 1D1A92 | 1D1 | I250 | 8719141003826 | UNI-Flex L PN16 OD nominal (mm) 36,0 - 39,0 mm | 37200101 |  |  | 5 | 73072980 | NL
779809006 | UNI FLEX 1-L W5 PN16 NBR 39-43 | 83.95 | EUR | 2021-10-01 | 1 | 0.4 | ST | 0 | 0 | 0 | 1D1A92200 | 1D1A92 | 1D1 | I250 | 8719141003833 | UNI-Flex L PN16 OD nominal (mm) 39,0 - 43,0 mm | 37200101 |  |  | 5 | 73072980 | NL
779809007 | UNI FLEX 1-L W5 PN16 NBR 43-47,5 | 83.95 | EUR | 2021-10-01 | 1 | 0.4 | ST | 0 | 0 | 0 | 1D1A92200 | 1D1A92 | 1D1 | I250 | 8719141003840 | UNI-Flex L PN16 OD nominal (mm) 43,0 - 47,5 mm | 37200101 |  |  | 5 | 73072980 | NL
779809008 | UNI FLEX 1-L W5 PN16 NBR 47,5-52,5 | 83.95 | EUR | 2021-10-01 | 1 | 0.4 | ST | 0 | 0 | 0 | 1D1A92200 | 1D1A92 | 1D1 | I250 | 8719141003857 | UNI-Flex L PN16 OD nominal (mm) 47,5 - 52,5 mm | 37200101 |  |  | 5 | 73072980 | NL
779809009 | UNI FLEX 1-L W5 PN16 NBR 52,5-58 | 94.03 | EUR | 2021-10-01 | 1 | 0.6 | ST | 0 | 0 | 0 | 1D1A92200 | 1D1A92 | 1D1 | I250 | 8719141003864 | UNI-Flex L PN16 OD nominal (mm) 52,5 - 58,0 mm | 37200101 |  |  | 5 | 73072980 | NL
779809010 | UNI FLEX 1-L W5 PN16 NBR 58-64 | 94.03 | EUR | 2021-10-01 | 1 | 0.6 | ST | 0 | 0 | 0 | 1D1A92200 | 1D1A92 | 1D1 | I250 | 8719141003871 | UNI-Flex L PN16 OD nominal (mm) 58,0 - 64,0 mm | 37200101 |  |  | 5 | 73072980 | NL
779809011 | UNI FLEX 1-L W5 PN16 NBR 64-72 | 123.75 | EUR | 2021-10-01 | 1 | 1 | ST | 0 | 0 | 0 | 1D1A92200 | 1D1A92 | 1D1 | I250 | 8719141003888 | UNI-Flex L PN16 OD nominal (mm) 64,0 - 72,0 mm | 37200101 |  |  | 5 | 73072980 | NL
779809012 | UNI FLEX 1-L W5 PN16 NBR 72-80 | 128.74 | EUR | 2021-10-01 | 1 | 1 | ST | 0 | 0 | 0 | 1D1A92200 | 1D1A92 | 1D1 | I250 | 8719141003895 | UNI-Flex L PN16 OD nominal (mm) 72,0 - 80,0 mm | 37200101 |  |  | 5 | 73072980 | NL
779809013 | UNI FLEX 1-L W5 PN16 NBR 80-88 | 127.61 | EUR | 2021-10-01 | 1 | 1 | ST | 0 | 0 | 0 | 1D1A92200 | 1D1A92 | 1D1 | I250 | 8719141003901 | UNI-Flex L PN16 OD nominal (mm) 80,0 - 88,0 mm | 37200101 |  |  | 5 | 73072980 | NL
779809014 | UNI FLEX 1-L W5 PN16 NBR 88-96 | 127.61 | EUR | 2021-10-01 | 1 | 1 | ST | 0 | 0 | 0 | 1D1A92200 | 1D1A92 | 1D1 | I250 | 8719141003918 | UNI-Flex L PN16 OD nominal (mm) 88,0 - 96,0 mm | 37200101 |  |  | 5 | 73072980 | NL
779809015 | UNI FLEX 1-L W5 PN16 NBR 97-105 | 135.12 | EUR | 2021-10-01 | 1 | 1.1 | ST | 0 | 0 | 0 | 1D1A92200 | 1D1A92 | 1D1 | I250 | 8719141003925 | UNI-Flex L PN16 OD nominal (mm) 97,0 - 105,0 mm | 37200101 |  |  | 5 | 73072980 | NL
779809016 | UNI FLEX 1-L W5 PN16 NBR 104-112 | 136.75 | EUR | 2021-10-01 | 1 | 1.1 | ST | 0 | 0 | 0 | 1D1A92200 | 1D1A92 | 1D1 | I250 | 8719141003932 | UNI-Flex L PN16 OD nominal (mm) 104,0 - 112,0 mm | 37200101 |  |  | 5 | 73072980 | NL
779809017 | UNI FLEX 1-L W5 PN16 NBR 112-120 | 140.12 | EUR | 2021-10-01 | 1 | 1.2 | ST | 0 | 0 | 0 | 1D1A92200 | 1D1A92 | 1D1 | I250 | 8719141003949 | UNI-Flex L PN16 OD nominal (mm) 112,0 - 120,0 mm | 37200101 |  |  | 5 | 73072980 | NL
779809018 | UNI FLEX 1-L W5 PN16 NBR 122-130 | 173.05 | EUR | 2021-10-01 | 1 | 1.2 | ST | 0 | 0 | 0 | 1D1A92200 | 1D1A92 | 1D1 | I250 | 8719141003956 | UNI-Flex L PN16 OD nominal (mm) 122,0 - 130,0 mm | 37200101 |  |  | 5 | 73072980 | NL
779809019 | UNI FLEX 1-L W5 PN16 NBR 129-137 | 180.67 | EUR | 2021-10-01 | 1 | 2.1 | ST | 0 | 0 | 0 | 1D1A92200 | 1D1A92 | 1D1 | I250 | 8719141003963 | UNI-Flex L PN16 OD nominal (mm) 129,0 - 137,0 mm | 37200101 |  |  | 5 | 73072980 | NL
779809020 | UNI FLEX 1-L W5 PN16 NBR 137-145 | 184.04 | EUR | 2021-10-01 | 1 | 2.2 | ST | 0 | 0 | 0 | 1D1A92200 | 1D1A92 | 1D1 | I250 | 8719141003970 | UNI-Flex L PN16 OD nominal (mm) 137,0 - 145,0 mm | 37200101 |  |  | 5 | 73072980 | NL
779809021 | UNI FLEX 1-L W5 PN16 NBR 149-157 | 187.18 | EUR | 2021-10-01 | 1 | 2.3 | ST | 0 | 0 | 0 | 1D1A92200 | 1D1A92 | 1D1 | I250 | 8719141003987 | UNI-Flex L PN16 OD nominal (mm) 149,0 - 157,0 mm | 37200101 |  |  | 5 | 73072980 | NL
779809022 | UNI FLEX 1-L W5 PN16 NBR 157-165 | 189.27 | EUR | 2021-10-01 | 1 | 2.3 | ST | 0 | 0 | 0 | 1D1A92200 | 1D1A92 | 1D1 | I250 | 8719141003994 | UNI-Flex L PN16 OD nominal (mm) 157,0 - 165,0 mm | 37200101 |  |  | 5 | 73072980 | NL
779809023 | UNI FLEX 1-L W5 PN16 NBR 164-172 | 192.07 | EUR | 2021-10-01 | 1 | 2.4 | ST | 0 | 0 | 0 | 1D1A92200 | 1D1A92 | 1D1 | I250 | 8719141004007 | UNI-Flex L PN16 OD nominal (mm) 164,0 - 172,0 mm | 37200101 |  |  | 5 | 73072980 | NL
779812001 | UNI FLEX 1-L W5 PN16 EPDM 21-24 | 68.85 | EUR | 2021-10-01 | 1 | 0.2 | ST | 0 | 0 | 0 | 1D1A92100 | 1D1A92 | 1D1 | I250 | 8719141004014 | UNI-Flex L PN16 OD nominal (mm) 21,0 - 24,0 mm | 37200101 |  |  | 5 | 73072910 | NL
779812002 | UNI FLEX 1-L W5 PN16 EPDM 26-29 | 68.85 | EUR | 2021-10-01 | 1 | 0.2 | ST | 0 | 0 | 0 | 1D1A92100 | 1D1A92 | 1D1 | I250 | 8719141004021 | UNI-Flex L PN16 OD nominal (mm) 25,0 - 29,0 mm | 37200101 |  |  | 5 | 73072910 | NL
779812003 | UNI FLEX 1-L W5 PN16 EPDM 29-32 | 68.85 | EUR | 2021-10-01 | 1 | 0.2 | ST | 0 | 0 | 0 | 1D1A92100 | 1D1A92 | 1D1 | I250 | 8719141004038 | UNI-Flex L PN16 OD nominal (mm) 29,0 - 32,0 mm | 37200101 |  |  | 5 | 73072910 | NL
779812004 | UNI FLEX 1-L W5 PN16 EPDM 33-36 | 68.85 | EUR | 2021-10-01 | 1 | 0.2 | ST | 0 | 0 | 0 | 1D1A92100 | 1D1A92 | 1D1 | I250 | 8719141004045 | UNI-Flex L PN16 OD nominal (mm) 33,0 - 36,0 mm | 37200101 |  |  | 5 | 73072910 | NL
779812005 | UNI FLEX 1-L W5 PN16 EPDM 36-39 | 83.95 | EUR | 2021-10-01 | 1 | 0.4 | ST | 0 | 0 | 0 | 1D1A92100 | 1D1A92 | 1D1 | I250 | 8719141004052 | UNI-Flex L PN16 OD nominal (mm) 36,0 - 39,0 mm | 37200101 |  |  | 5 | 73072910 | NL
779812006 | UNI FLEX 1-L W5 PN16 EPDM 39-43 | 83.95 | EUR | 2021-10-01 | 1 | 0.4 | ST | 0 | 0 | 0 | 1D1A92100 | 1D1A92 | 1D1 | I250 | 8719141004069 | UNI-Flex L PN16 OD nominal (mm) 39,0 - 43,0 mm | 37200101 |  |  | 5 | 73072910 | NL
779812007 | UNI FLEX 1-L W5 PN16 EPDM 43-47,5 | 83.95 | EUR | 2021-10-01 | 1 | 0.4 | ST | 0 | 0 | 0 | 1D1A92100 | 1D1A92 | 1D1 | I250 | 8719141004076 | UNI-Flex L PN16 OD nominal (mm) 43,0 - 47,5 mm | 37200101 |  |  | 5 | 73072910 | NL
779812008 | UNI FLEX 1-L W5 PN16 EPDM 47,5-52,5 | 83.95 | EUR | 2021-10-01 | 1 | 0.4 | ST | 0 | 0 | 0 | 1D1A92100 | 1D1A92 | 1D1 | I250 | 8719141004083 | UNI-Flex L PN16 OD nominal (mm) 47,5 - 52,5 mm | 37200101 |  |  | 5 | 73072910 | NL
779812009 | UNI FLEX 1-L W5 PN16 EPDM 52,5-58 | 94.03 | EUR | 2021-10-01 | 1 | 0.6 | ST | 0 | 0 | 0 | 1D1A92100 | 1D1A92 | 1D1 | I250 | 8719141004090 | UNI-Flex L PN16 OD nominal (mm) 52,5 - 58,0 mm | 37200101 |  |  | 5 | 73072910 | NL
779812010 | UNI FLEX 1-L W5 PN16 EPDM 58-64 | 94.03 | EUR | 2021-10-01 | 1 | 0.6 | ST | 0 | 0 | 0 | 1D1A92100 | 1D1A92 | 1D1 | I250 | 8719141004106 | UNI-Flex L PN16 OD nominal (mm) 58,0 - 64,0 mm | 37200101 |  |  | 5 | 73072910 | NL
779812011 | UNI FLEX 1-L W5 PN16 EPDM 64-72 | 123.75 | EUR | 2021-10-01 | 1 | 1 | ST | 0 | 0 | 0 | 1D1A92100 | 1D1A92 | 1D1 | I250 | 8719141004113 | UNI-Flex L PN16 OD nominal (mm) 64,0 - 72,0 mm | 37200101 |  |  | 5 | 73072910 | NL
779812012 | UNI FLEX 1-L W5 PN16 EPDM 72-80 | 128.74 | EUR | 2021-10-01 | 1 | 1 | ST | 0 | 0 | 0 | 1D1A92100 | 1D1A92 | 1D1 | I250 | 8719141004120 | UNI-Flex L PN16 OD nominal (mm) 72,0 - 80,0 mm | 37200101 |  |  | 5 | 73072910 | NL
779812013 | UNI FLEX 1-L W5 PN16 EPDM 80-88 | 127.61 | EUR | 2021-10-01 | 1 | 1 | ST | 0 | 0 | 0 | 1D1A92100 | 1D1A92 | 1D1 | I250 | 8719141004137 | UNI-Flex L PN16 OD nominal (mm) 80,0 - 88,0 mm | 37200101 |  |  | 5 | 73072910 | NL
779812014 | UNI FLEX 1-L W5 PN16 EPDM 88-96 | 127.61 | EUR | 2021-10-01 | 1 | 1 | ST | 0 | 0 | 0 | 1D1A92100 | 1D1A92 | 1D1 | I250 | 8719141004144 | UNI-Flex L PN16 OD nominal (mm) 88,0 - 96,0 mm | 37200101 |  |  | 1 | 73072910 | NL
779812015 | UNI FLEX 1-L W5 PN16 EPDM 97-105 | 135.12 | EUR | 2021-10-01 | 1 | 1.1 | ST | 0 | 0 | 0 | 1D1A92100 | 1D1A92 | 1D1 | I250 | 8719141004151 | UNI-Flex L PN16 OD nominal (mm) 97,0 - 105,0 mm | 37200101 |  |  | 5 | 73072910 | NL
779812016 | UNI FLEX 1-L W5 PN16 EPDM 104-112 | 136.75 | EUR | 2021-10-01 | 1 | 1.1 | ST | 0 | 0 | 0 | 1D1A92100 | 1D1A92 | 1D1 | I250 | 8719141004168 | UNI-Flex L PN16 OD nominal (mm) 104,0 - 112,0 mm | 37200101 |  |  | 1 | 73072980 | NL
779812017 | UNI FLEX 1-L W5 PN16 EPDM 112-120 | 140.12 | EUR | 2021-10-01 | 1 | 1.2 | ST | 0 | 0 | 0 | 1D1A92100 | 1D1A92 | 1D1 | I250 | 8719141004175 | UNI-Flex L PN16 OD nominal (mm) 112,0 - 120,0 mm | 37200101 |  |  | 5 | 73072910 | NL
779812018 | UNI FLEX 1-L W5 PN16 EPDM 122-130 | 172.95 | EUR | 2021-10-01 | 1 | 1.2 | ST | 0 | 0 | 0 | 1D1A92100 | 1D1A92 | 1D1 | I250 | 8719141004182 | UNI-Flex L PN16 OD nominal (mm) 122,0 - 130,0 mm | 37200101 |  |  | 5 | 73072980 | NL
779812019 | UNI FLEX 1-L W5 PN16 EPDM 129-137 | 180.67 | EUR | 2021-10-01 | 1 | 2.1 | ST | 0 | 0 | 0 | 1D1A92100 | 1D1A92 | 1D1 | I250 | 8719141004199 | UNI-Flex L PN16 OD nominal (mm) 129,0 - 137,0 mm | 37200101 |  |  | 5 | 73072910 | NL
779812020 | UNI FLEX 1-L W5 PN16 EPDM 137-145 | 184.04 | EUR | 2021-10-01 | 1 | 2.2 | ST | 0 | 0 | 0 | 1D1A92100 | 1D1A92 | 1D1 | I250 | 8719141004205 | UNI-Flex L PN16 OD nominal (mm) 137,0 - 145,0 mm | 37200101 |  |  | 5 | 73072910 | NL
779812021 | UNI FLEX 1-L W5 PN16 EPDM 149-157 | 187.18 | EUR | 2021-10-01 | 1 | 2.3 | ST | 0 | 0 | 0 | 1D1A92100 | 1D1A92 | 1D1 | I250 | 8719141004212 | UNI-Flex L PN16 OD nominal (mm) 149,0 - 157,0 mm | 37200101 |  |  | 5 | 73072910 | NL
779812022 | UNI FLEX 1-L W5 PN16 EPDM 157-165 | 189.27 | EUR | 2021-10-01 | 1 | 2.3 | ST | 0 | 0 | 0 | 1D1A92100 | 1D1A92 | 1D1 | I250 | 8719141004229 | UNI-Flex L PN16 OD nominal (mm) 157,0 - 165,0 mm | 37200101 |  |  | 5 | 73072910 | NL
779812023 | UNI FLEX 1-L W5 PN16 EPDM 164-172 | 192.07 | EUR | 2021-10-01 | 1 | 2.4 | ST | 0 | 0 | 0 | 1D1A92100 | 1D1A92 | 1D1 | I250 | 8719141004236 | UNI-Flex L PN16 OD nominal (mm) 164,0 - 172,0 mm | 37200101 |  |  | 5 | 73072910 | NL
779862024 | UNI FLEX 2-S W5 PN16 NBR 188-198 | 346.59 | EUR | 2021-10-01 | 1 | 5.036 | ST | 0 | 0 | 0 | 1D1A92201 | 1D1A92 | 1D1 | I250 | 8719141004700 | UNI-Flex S PN16 OD nominal (mm) 185 - 198 mm | 37200101 |  |  | 5 | 73072980 | NL
779862025 | UNI FLEX 2-S W5 PN16 NBR 201-211 | 354.61 | EUR | 2021-10-01 | 1 | 5.193 | ST | 0 | 0 | 0 | 1D1A92201 | 1D1A92 | 1D1 | I250 | 8719141004717 | UNI-Flex S PN16 OD nominal (mm) 198 - 211 mm | 37200101 |  |  | 5 | 73072980 | NL
779862026 | UNI FLEX 2-S W5 PN16 NBR 213-223 | 354.61 | EUR | 2021-10-01 | 1 | 5.338 | ST | 0 | 0 | 0 | 1D1A92201 | 1D1A92 | 1D1 | I250 | 8719141004724 | UNI-Flex S PN16 OD nominal (mm) 210 - 223 mm | 37200101 |  |  | 5 | 73072980 | NL
779862027 | UNI FLEX 2-S W5 PN16 NBR 224-234 | 366 | EUR | 2021-10-01 | 1 | 5.471 | ST | 0 | 0 | 0 | 1D1A92201 | 1D1A92 | 1D1 | I250 | 8719141004731 | UNI-Flex S PN16 OD nominal (mm) 221 - 234 mm | 37200101 |  |  | 5 | 73072980 | NL
779862028 | UNI FLEX 2-S W5 PN16 NBR 237-247 | 368.32 | EUR | 2021-10-01 | 1 | 5.628 | ST | 0 | 0 | 0 | 1D1A92201 | 1D1A92 | 1D1 | I250 | 8719141004748 | UNI-Flex S PN16 OD nominal (mm) 234 - 247 mm | 37200101 |  |  | 5 | 73072980 | NL
779862029 | UNI FLEX 2-S W5 PN16 NBR 250-260 | 370.87 | EUR | 2021-10-01 | 1 | 5.785 | ST | 0 | 0 | 0 | 1D1A92201 | 1D1A92 | 1D1 | I250 | 8719141004755 | UNI-Flex S PN16 OD nominal (mm) 247 - 260 mm | 37200101 |  |  | 5 | 73072980 | NL
779862030 | UNI FLEX 2-S W5 PN16 NBR 266-276 | 370.87 | EUR | 2021-10-01 | 1 | 5.978 | ST | 0 | 0 | 0 | 1D1A92201 | 1D1A92 | 1D1 | I250 | 8719141004762 | UNI-Flex S PN16 OD nominal (mm) 263 - 276 mm | 37200101 |  |  | 5 | 73072980 | NL
779862031 | UNI FLEX 2-S W5 PN16 NBR 280-290 | 463.59 | EUR | 2021-10-01 | 1 | 7.581 | ST | 0 | 0 | 0 | 1D1A92201 | 1D1A92 | 1D1 | I250 | 8719141004779 | UNI-Flex S PN16 OD nominal (mm) 277 - 290 mm | 37200101 |  |  | 5 | 73072980 | NL
779862032 | UNI FLEX 2-S W5 PN16 NBR 291-301 | 484.16 | EUR | 2021-10-01 | 1 | 7.758 | ST | 0 | 0 | 0 | 1D1A92201 | 1D1A92 | 1D1 | I250 | 8719141004786 | UNI-Flex S PN16 OD nominal (mm) 288 - 301 mm | 37200101 |  |  | 5 | 73072980 | NL
779862033 | UNI FLEX 2-S W5 PN16 NBR 304-314 | 484.16 | EUR | 2021-10-01 | 1 | 7.967 | ST | 0 | 0 | 0 | 1D1A92201 | 1D1A92 | 1D1 | I250 | 8719141004793 | UNI-Flex S PN16 OD nominal (mm) 301 - 314 mm | 37200101 |  |  | 5 | 73072980 | NL
779862034 | UNI FLEX 2-S W5 PN16 NBR 318-328 | 502.16 | EUR | 2021-10-01 | 1 | 8.192 | ST | 0 | 0 | 0 | 1D1A92201 | 1D1A92 | 1D1 | I250 | 8719141004809 | UNI-Flex S PN16 OD nominal (mm) 315 - 328 mm | 37200101 |  |  | 5 | 73072980 | NL
779862035 | UNI FLEX 2-S W5 PN16 NBR 330-340 | 502.16 | EUR | 2021-10-01 | 1 | 8.385 | ST | 0 | 0 | 0 | 1D1A92201 | 1D1A92 | 1D1 | I250 | 8719141004816 | UNI-Flex S PN16 OD nominal (mm) 327 - 340 mm | 37200101 |  |  | 5 | 73072980 | NL
779862036 | UNI FLEX 2-S W5 PN16 NBR 343-353 | 502.16 | EUR | 2021-10-01 | 1 | 8.595 | ST | 0 | 0 | 0 | 1D1A92201 | 1D1A92 | 1D1 | I250 | 8719141004823 | UNI-Flex S PN16 OD nominal (mm) 340 - 353 mm | 37200101 |  |  | 5 | 73072980 | NL
779862037 | UNI FLEX 2-S W5 PN16 NBR 353-363 | 514.49 | EUR | 2021-10-01 | 1 | 8.755 | ST | 0 | 0 | 0 | 1D1A92201 | 1D1A92 | 1D1 | I250 | 8719141004830 | UNI-Flex S PN16 OD nominal (mm) 350 - 363 mm | 37200101 |  |  | 5 | 73072980 | NL
779862038 | UNI FLEX 2-S W5 PN16 NBR 364-374 | 1132.83 | EUR | 2021-10-01 | 1 | 12.611 | ST | 0 | 0 | 0 | 1D1A92201 | 1D1A92 | 1D1 | I250 | 8719141004847 | UNI-Flex S PN16 OD nominal (mm) 361 - 374 mm | 37200101 |  |  | 5 | 73072980 | NL
779862039 | UNI FLEX 2-S W5 PN16 NBR 377-387 | 1156.07 | EUR | 2021-10-01 | 1 | 12.937 | ST | 0 | 0 | 0 | 1D1A92201 | 1D1A92 | 1D1 | I250 | 8719141004854 | UNI-Flex S PN16 OD nominal (mm) 374 - 387 mm | 37200101 |  |  | 5 | 73072980 | NL
779862040 | UNI FLEX 2-S W5 PN16 NBR 390-400 | 1181.65 | EUR | 2021-10-01 | 1 | 13.263 | ST | 0 | 0 | 0 | 1D1A92201 | 1D1A92 | 1D1 | I250 | 8719141004861 | UNI-Flex S PN16 OD nominal (mm) 387 - 400 mm | 37200101 |  |  | 5 | 73072980 | NL
779862041 | UNI FLEX 2-S W5 PN16 NBR 403-413 | 1204.88 | EUR | 2021-10-01 | 1 | 13.589 | ST | 0 | 0 | 0 | 1D1A92201 | 1D1A92 | 1D1 | I250 | 8719141004878 | UNI-Flex S PN16 OD nominal (mm) 400 - 413 mm | 37200101 |  |  | 5 | 73072980 | NL
779862042 | UNI FLEX 2-S W5 PN16 NBR 415-425 | 1224.63 | EUR | 2021-10-01 | 1 | 13.89 | ST | 0 | 0 | 0 | 1D1A92201 | 1D1A92 | 1D1 | I250 | 8719141004885 | UNI-Flex S PN16 OD nominal (mm) 412 - 425 mm | 37200101 |  |  | 5 | 73072980 | NL
779862043 | UNI FLEX 2-S W5 PN16 NBR 425-435 | 1243.22 | EUR | 2021-10-01 | 1 | 14.141 | ST | 0 | 0 | 0 | 1D1A92201 | 1D1A92 | 1D1 | I250 | 8719141004892 | UNI-Flex S PN16 OD nominal (mm) 422 - 435 mm | 37200101 |  |  | 5 | 73072980 | NL
779862044 | UNI FLEX 2-S W5 PN16 NBR 441-451 | 1272.26 | EUR | 2021-10-01 | 1 | 14.542 | ST | 0 | 0 | 0 | 1D1A92201 | 1D1A92 | 1D1 | I250 | 8719141004908 | UNI-Flex S PN16 OD nominal (mm) 438 - 451 mm | 37200101 |  |  | 5 | 73072980 | NL
779862045 | UNI FLEX 2-S W5 PN16 NBR 454-464 | 1295.5 | EUR | 2021-10-01 | 1 | 14.868 | ST | 0 | 0 | 0 | 1D1A92201 | 1D1A92 | 1D1 | I250 | 8719141004915 | UNI-Flex S PN16 OD nominal (mm) 451 - 464 mm | 37200101 |  |  | 5 | 73072980 | NL
779862046 | UNI FLEX 2-S W5 PN16 NBR 463-473 | 1311.78 | EUR | 2021-10-01 | 1 | 15.093 | ST | 0 | 0 | 0 | 1D1A92201 | 1D1A92 | 1D1 | I250 | 8719141004922 | UNI-Flex S PN16 OD nominal (mm) 460 - 473 mm | 37200101 |  |  | 5 | 73072980 | NL
779862047 | UNI FLEX 2-S W5 PN16 NBR 479-489 | 1340.82 | EUR | 2021-10-01 | 1 | 15.494 | ST | 0 | 0 | 0 | 1D1A92201 | 1D1A92 | 1D1 | I250 | 8719141004939 | UNI-Flex S PN16 OD nominal (mm) 476 - 489 mm | 37200101 |  |  | 5 | 73072980 | NL
779862048 | UNI FLEX 2-S W5 PN16 NBR 491-501 | 1361.75 | EUR | 2021-10-01 | 1 | 15.795 | ST | 0 | 0 | 0 | 1D1A92201 | 1D1A92 | 1D1 | I250 | 8719141004946 | UNI-Flex S PN16 OD nominal (mm) 488 - 501 mm | 37200101 |  |  | 5 | 73072980 | NL
779862049 | UNI FLEX 2-S W5 PN16 NBR 506-516 | 1390.78 | EUR | 2021-10-01 | 1 | 16.171 | ST | 0 | 0 | 0 | 1D1A92201 | 1D1A92 | 1D1 | I250 | 8719141004953 | UNI-Flex S PN16 OD nominal (mm) 503 - 516 mm | 37200101 |  |  | 5 | 73072980 | NL
779862050 | UNI FLEX 2-S W5 PN16 NBR 523-533 | 1419.83 | EUR | 2021-10-01 | 1 | 16.597 | ST | 0 | 0 | 0 | 1D1A92201 | 1D1A92 | 1D1 | I250 | 8719141004960 | UNI-Flex S PN16 OD nominal (mm) 520 - 533 mm | 37200101 |  |  | 5 | 73072980 | NL
779862051 | UNI FLEX 2-S W5 PN16 NBR 534-544 | 1440.74 | EUR | 2021-10-01 | 1 | 16.873 | ST | 0 | 0 | 0 | 1D1A92201 | 1D1A92 | 1D1 | I250 | 8719141004977 | UNI-Flex S PN16 OD nominal (mm) 531 - 544 mm | 37200101 |  |  | 5 | 73072980 | NL
779862052 | UNI FLEX 2-S W5 PN16 NBR 549-559 | 1467.46 | EUR | 2021-10-01 | 1 | 17.249 | ST | 0 | 0 | 0 | 1D1A92201 | 1D1A92 | 1D1 | I250 | 8719141004984 | UNI-Flex S PN16 OD nominal (mm) 546 - 559 mm | 37200101 |  |  | 5 | 73072980 | NL
779862053 | UNI FLEX 2-S W5 PN16 NBR 560-570 | 1487.22 | EUR | 2021-10-01 | 1 | 17.525 | ST | 0 | 0 | 0 | 1D1A92201 | 1D1A92 | 1D1 | I250 | 8719141004991 | UNI-Flex S PN16 OD nominal (mm) 557 - 570 mm | 37200101 |  |  | 5 | 73072980 | NL
779862054 | UNI FLEX 2-S W5 PN16 NBR 574-584 | 1515.11 | EUR | 2021-10-01 | 1 | 17.876 | ST | 0 | 0 | 0 | 1D1A92201 | 1D1A92 | 1D1 | I250 | 8719141005004 | UNI-Flex S PN16 OD nominal (mm) 571 - 584 mm | 37200101 |  |  | 5 | 73072980 | NL
779862055 | UNI FLEX 2-S W5 PN16 NBR 603-613 | 1565.07 | EUR | 2021-10-01 | 1 | 18.603 | ST | 0 | 0 | 0 | 1D1A92201 | 1D1A92 | 1D1 | I250 | 8719141005011 | UNI-Flex S PN16 OD nominal (mm) 600 - 613 mm | 37200101 |  |  | 5 | 73072980 | NL
779862056 | UNI FLEX 2-S W5 PN16 NBR 613-623 | 1583.64 | EUR | 2021-10-01 | 1 | 18.854 | ST | 0 | 0 | 0 | 1D1A92201 | 1D1A92 | 1D1 | I250 | 8719141005028 | UNI-Flex S PN16 OD nominal (mm) 610 - 623 mm | 37200101 |  |  | 5 | 73072980 | NL
779862057 | UNI FLEX 2-S W5 PN16 NBR 631-641 | 1615.02 | EUR | 2021-10-01 | 1 | 19.305 | ST | 0 | 0 | 0 | 1D1A92201 | 1D1A92 | 1D1 | I250 | 8719141005035 | UNI-Flex S PN16 OD nominal (mm) 628 - 641 mm | 37200101 |  |  | 5 | 73072980 | NL
779862058 | UNI FLEX 2-S W5 PN16 NBR 651-661 | 1652.21 | EUR | 2021-10-01 | 1 | 19.806 | ST | 0 | 0 | 0 | 1D1A92201 | 1D1A92 | 1D1 | I250 | 8719141005042 | UNI-Flex S PN16 OD nominal (mm) 648 - 661 mm | 37200101 |  |  | 5 | 73072980 | NL
779862059 | UNI FLEX 2-S W5 PN16 NBR 679-689 | 1701 | EUR | 2021-10-01 | 1 | 20.508 | ST | 0 | 0 | 0 | 1D1A92201 | 1D1A92 | 1D1 | I250 | 8719141005059 | UNI-Flex S PN16 OD nominal (mm) 676 - 689 mm | 37200101 |  |  | 5 | 73072980 | NL
779862060 | UNI FLEX 2-S W5 PN16 NBR 691-701 | 1723.07 | EUR | 2021-10-01 | 1 | 20.809 | ST | 0 | 0 | 0 | 1D1A92201 | 1D1A92 | 1D1 | I250 | 8719141005066 | UNI-Flex S PN16 OD nominal (mm) 688 - 701 mm | 37200101 |  |  | 5 | 73072980 | NL
779862061 | UNI FLEX 2-S W5 PN16 NBR 703-713 | 1746.31 | EUR | 2021-10-01 | 1 | 21.11 | ST | 0 | 0 | 0 | 1D1A92201 | 1D1A92 | 1D1 | I250 | 8719141005073 | UNI-Flex S PN16 OD nominal (mm) 700 - 713 mm | 37200101 |  |  | 5 | 73072980 | NL
779862062 | UNI FLEX 2-S W5 PN16 NBR 720-730 | 1776.52 | EUR | 2021-10-01 | 1 | 21.536 | ST | 0 | 0 | 0 | 1D1A92201 | 1D1A92 | 1D1 | I250 | 8719141005080 | UNI-Flex S PN16 OD nominal (mm) 717 - 730 mm | 37200101 |  |  | 5 | 73072980 | NL
779862063 | UNI FLEX 2-S W5 PN16 NBR 735-745 | 1803.26 | EUR | 2021-10-01 | 1 | 21.912 | ST | 0 | 0 | 0 | 1D1A92201 | 1D1A92 | 1D1 | I250 | 8719141005097 | UNI-Flex S PN16 OD nominal (mm) 732 - 745 mm | 37200101 |  |  | 5 | 73072980 | NL
779862064 | UNI FLEX 2-S2 W5 PN16 NBR 762-782 | 2327.25 | EUR | 2021-10-01 | 1 | 26.075 | ST | 0 | 0 | 0 | 1D1A92201 | 1D1A92 | 1D1 | I250 | 8719141005103 | UNI-Flex S2 PN16 OD nominal (mm) 756 - 782 mm | 37200101 |  |  | 5 | 73072980 | NL
779862065 | UNI FLEX 2-S2 W5 PN16 NBR 788-808 | 2373.74 | EUR | 2021-10-01 | 1 | 26.727 | ST | 0 | 0 | 0 | 1D1A92201 | 1D1A92 | 1D1 | I250 | 8719141005110 | UNI-Flex S2 PN16 OD nominal (mm) 782 - 808 mm | 37200101 |  |  | 5 | 73072980 | NL
779862066 | UNI FLEX 2-S2 W5 PN16 NBR 812-832 | 2416.72 | EUR | 2021-10-01 | 1 | 27.329 | ST | 0 | 0 | 0 | 1D1A92201 | 1D1A92 | 1D1 | I250 | 8719141005127 | UNI-Flex S2 PN16 OD nominal (mm) 806 - 832 mm | 37200101 |  |  | 5 | 73072980 | NL
779862067 | UNI FLEX 2-S2 W5 PN16 NBR 834-854 | 2457.39 | EUR | 2021-10-01 | 1 | 27.88 | ST | 0 | 0 | 0 | 1D1A92201 | 1D1A92 | 1D1 | I250 | 8719141005134 | UNI-Flex S2 PN16 OD nominal (mm) 828 - 854 mm | 37200101 |  |  | 5 | 73072980 | NL
779862068 | UNI FLEX 2-S2 W5 PN16 NBR 862-882 | 2507.35 | EUR | 2021-10-01 | 1 | 28.582 | ST | 0 | 0 | 0 | 1D1A92201 | 1D1A92 | 1D1 | I250 | 8719141005141 | UNI-Flex S2 PN16 OD nominal (mm) 856 - 882 mm | 37200101 |  |  | 5 | 73072980 | NL
779862069 | UNI FLEX 2-S2 W5 PN16 NBR 888-908 | 2555 | EUR | 2021-10-01 | 1 | 29.234 | ST | 0 | 0 | 0 | 1D1A92201 | 1D1A92 | 1D1 | I250 | 8719141005158 | UNI-Flex S2 PN16 OD nominal (mm) 882 - 908 mm | 37200101 |  |  | 5 | 73072980 | NL
779862070 | UNI FLEX 2-S2 W5 PN16 NBR 910-930 | 2594.5 | EUR | 2021-10-01 | 1 | 29.785 | ST | 0 | 0 | 0 | 1D1A92201 | 1D1A92 | 1D1 | I250 | 8719141005165 | UNI-Flex S2 PN16 OD nominal (mm) 904 - 930 mm | 37200101 |  |  | 5 | 73072980 | NL
779862124 | UNI FLEX 2-S W5 PN10 NBR 188-198 | 291.98 | EUR | 2021-10-01 | 1 | 3.946 | ST | 0 | 0 | 0 | 1D1A92211 | 1D1A92 | 1D1 | I250 | 8719141005172 | UNI-Flex S PN10 OD nominal (mm) 185 - 198 mm | 37200101 |  |  | 5 | 73072980 | NL
779862125 | UNI FLEX 2-S W5 PN10 NBR 201-211 | 296.28 | EUR | 2021-10-01 | 1 | 4.049 | ST | 0 | 0 | 0 | 1D1A92211 | 1D1A92 | 1D1 | I250 | 8719141005189 | UNI-Flex S PN10 OD nominal (mm) 198 - 211 mm | 37200101 |  |  | 5 | 73072980 | NL
779862126 | UNI FLEX 2-S W5 PN10 NBR 213-223 | 299.2 | EUR | 2021-10-01 | 1 | 4.144 | ST | 0 | 0 | 0 | 1D1A92211 | 1D1A92 | 1D1 | I250 | 8719141005196 | UNI-Flex S PN10 OD nominal (mm) 210 - 223 mm | 37200101 |  |  | 5 | 73072980 | NL
779862127 | UNI FLEX 2-S W5 PN10 NBR 224-234 | 304.99 | EUR | 2021-10-01 | 1 | 4.23 | ST | 0 | 0 | 0 | 1D1A92211 | 1D1A92 | 1D1 | I250 | 8719141005202 | UNI-Flex S PN10 OD nominal (mm) 221 - 234 mm | 37200101 |  |  | 5 | 73072980 | NL
779862128 | UNI FLEX 2-S W5 PN10 NBR 237-247 | 307.9 | EUR | 2021-10-01 | 1 | 4.333 | ST | 0 | 0 | 0 | 1D1A92211 | 1D1A92 | 1D1 | I250 | 8719141005219 | UNI-Flex S PN10 OD nominal (mm) 234 - 247 mm | 37200101 |  |  | 5 | 73072980 | NL
779862129 | UNI FLEX 2-S W5 PN10 NBR 250-260 | 313.71 | EUR | 2021-10-01 | 1 | 4.436 | ST | 0 | 0 | 0 | 1D1A92211 | 1D1A92 | 1D1 | I250 | 8719141005226 | UNI-Flex S PN10 OD nominal (mm) 247 - 260 mm | 37200101 |  |  | 5 | 73072980 | NL
779862130 | UNI FLEX 2-S W5 PN10 NBR 266-276 | 319.52 | EUR | 2021-10-01 | 1 | 4.562 | ST | 0 | 0 | 0 | 1D1A92211 | 1D1A92 | 1D1 | I250 | 8719141005233 | UNI-Flex S PN10 OD nominal (mm) 263 - 276 mm | 37200101 |  |  | 5 | 73072980 | NL
779862131 | UNI FLEX 2-S W5 PN10 NBR 280-290 | 377.61 | EUR | 2021-10-01 | 1 | 6.147 | ST | 0 | 0 | 0 | 1D1A92211 | 1D1A92 | 1D1 | I250 | 8719141005240 | UNI-Flex S PN10 OD nominal (mm) 277 - 290 mm | 37200101 |  |  | 5 | 73072980 | NL
779862132 | UNI FLEX 2-S W5 PN10 NBR 291-301 | 382.02 | EUR | 2021-10-01 | 1 | 6.28 | ST | 0 | 0 | 0 | 1D1A92211 | 1D1A92 | 1D1 | I250 | 8719141005257 | UNI-Flex S PN10 OD nominal (mm) 288 - 301 mm | 37200101 |  |  | 5 | 73072980 | NL
779862133 | UNI FLEX 2-S W5 PN10 NBR 304-314 | 387.83 | EUR | 2021-10-01 | 1 | 6.437 | ST | 0 | 0 | 0 | 1D1A92211 | 1D1A92 | 1D1 | I250 | 8719141005264 | UNI-Flex S PN10 OD nominal (mm) 301 - 314 mm | 37200101 |  |  | 5 | 73072980 | NL
779862134 | UNI FLEX 2-S W5 PN10 NBR 318-328 | 395.04 | EUR | 2021-10-01 | 1 | 6.607 | ST | 0 | 0 | 0 | 1D1A92211 | 1D1A92 | 1D1 | I250 | 8719141005271 | UNI-Flex S PN10 OD nominal (mm) 315 - 328 mm | 37200101 |  |  | 5 | 73072980 | NL
779862135 | UNI FLEX 2-S W5 PN10 NBR 330-340 | 400.85 | EUR | 2021-10-01 | 1 | 6.752 | ST | 0 | 0 | 0 | 1D1A92211 | 1D1A92 | 1D1 | I250 | 8719141005288 | UNI-Flex S PN10 OD nominal (mm) 327 - 340 mm | 37200101 |  |  | 5 | 73072980 | NL
779862136 | UNI FLEX 2-S W5 PN10 NBR 343-353 | 406.67 | EUR | 2021-10-01 | 1 | 6.909 | ST | 0 | 0 | 0 | 1D1A92211 | 1D1A92 | 1D1 | I250 | 8719141005295 | UNI-Flex S PN10 OD nominal (mm) 340 - 353 mm | 37200101 |  |  | 5 | 73072980 | NL
779862137 | UNI FLEX 2-S W5 PN10 NBR 353-363 | 412.46 | EUR | 2021-10-01 | 1 | 7.029 | ST | 0 | 0 | 0 | 1D1A92211 | 1D1A92 | 1D1 | I250 | 8719141005301 | UNI-Flex S PN10 OD nominal (mm) 350 - 363 mm | 37200101 |  |  | 5 | 73072980 | NL
779862138 | UNI FLEX 2-S W5 PN10 NBR 364-374 | 479.29 | EUR | 2021-10-01 | 1 | 8.932 | ST | 0 | 0 | 0 | 1D1A92211 | 1D1A92 | 1D1 | I250 | 8719141005318 | UNI-Flex S PN10 OD nominal (mm) 361 - 374 mm | 37200101 |  |  | 5 | 73072980 | NL
779862139 | UNI FLEX 2-S W5 PN10 NBR 377-387 | 488 | EUR | 2021-10-01 | 1 | 9.141 | ST | 0 | 0 | 0 | 1D1A92211 | 1D1A92 | 1D1 | I250 | 8719141005325 | UNI-Flex S PN10 OD nominal (mm) 374 - 387 mm | 37200101 |  |  | 5 | 73072980 | NL
779862140 | UNI FLEX 2-S W5 PN10 NBR 390-400 | 495.32 | EUR | 2021-10-01 | 1 | 9.351 | ST | 0 | 0 | 0 | 1D1A92211 | 1D1A92 | 1D1 | I250 | 8719141005332 | UNI-Flex S PN10 OD nominal (mm) 387 - 400 mm | 37200101 |  |  | 5 | 73072980 | NL
779862141 | UNI FLEX 2-S W5 PN10 NBR 403-413 | 504.02 | EUR | 2021-10-01 | 1 | 9.56 | ST | 0 | 0 | 0 | 1D1A92211 | 1D1A92 | 1D1 | I250 | 8719141005349 | UNI-Flex S PN10 OD nominal (mm) 400 - 413 mm | 37200101 |  |  | 5 | 73072980 | NL
779862142 | UNI FLEX 2-S W5 PN10 NBR 415-425 | 511.22 | EUR | 2021-10-01 | 1 | 9.753 | ST | 0 | 0 | 0 | 1D1A92211 | 1D1A92 | 1D1 | I250 | 8719141005356 | UNI-Flex S PN10 OD nominal (mm) 412 - 425 mm | 37200101 |  |  | 5 | 73072980 | NL
779862143 | UNI FLEX 2-S W5 PN10 NBR 425-435 | 517.04 | EUR | 2021-10-01 | 1 | 9.914 | ST | 0 | 0 | 0 | 1D1A92211 | 1D1A92 | 1D1 | I250 | 8719141005363 | UNI-Flex S PN10 OD nominal (mm) 422 - 435 mm | 37200101 |  |  | 5 | 73072980 | NL
779862144 | UNI FLEX 2-S W5 PN10 NBR 441-451 | 525.76 | EUR | 2021-10-01 | 1 | 10.171 | ST | 0 | 0 | 0 | 1D1A92211 | 1D1A92 | 1D1 | I250 | 8719141005370 | UNI-Flex S PN10 OD nominal (mm) 438 - 451 mm | 37200101 |  |  | 5 | 73072980 | NL
779862145 | UNI FLEX 2-S W5 PN10 NBR 454-464 | 534.46 | EUR | 2021-10-01 | 1 | 10.38 | ST | 0 | 0 | 0 | 1D1A92211 | 1D1A92 | 1D1 | I250 | 8719141005387 | UNI-Flex S PN10 OD nominal (mm) 451 - 464 mm | 37200101 |  |  | 5 | 73072980 | NL
779862146 | UNI FLEX 2-S W5 PN10 NBR 463-473 | 540.28 | EUR | 2021-10-01 | 1 | 10.525 | ST | 0 | 0 | 0 | 1D1A92211 | 1D1A92 | 1D1 | I250 | 8719141005394 | UNI-Flex S PN10 OD nominal (mm) 460 - 473 mm | 37200101 |  |  | 5 | 73072980 | NL
779862147 | UNI FLEX 2-S W5 PN10 NBR 479-489 | 548.99 | EUR | 2021-10-01 | 1 | 10.782 | ST | 0 | 0 | 0 | 1D1A92211 | 1D1A92 | 1D1 | I250 | 8719141005400 | UNI-Flex S PN10 OD nominal (mm) 476 - 489 mm | 37200101 |  |  | 5 | 73072980 | NL
779862148 | UNI FLEX 2-S W5 PN10 NBR 491-501 | 556.31 | EUR | 2021-10-01 | 1 | 10.975 | ST | 0 | 0 | 0 | 1D1A92211 | 1D1A92 | 1D1 | I250 | 8719141005417 | UNI-Flex S PN10 OD nominal (mm) 488 - 501 mm | 37200101 |  |  | 5 | 73072980 | NL
779862149 | UNI FLEX 2-S W5 PN10 NBR 506-516 | 566.42 | EUR | 2021-10-01 | 1 | 11.217 | ST | 0 | 0 | 0 | 1D1A92211 | 1D1A92 | 1D1 | I250 | 8719141005424 | UNI-Flex S PN10 OD nominal (mm) 503 - 516 mm | 37200101 |  |  | 5 | 73072980 | NL
779862150 | UNI FLEX 2-S W5 PN10 NBR 523-533 | 578.05 | EUR | 2021-10-01 | 1 | 11.49 | ST | 0 | 0 | 0 | 1D1A92211 | 1D1A92 | 1D1 | I250 | 8719141005431 | UNI-Flex S PN10 OD nominal (mm) 520 - 533 mm | 37200101 |  |  | 5 | 73072980 | NL
779862151 | UNI FLEX 2-S W5 PN10 NBR 534-544 | 584.42 | EUR | 2021-10-01 | 1 | 11.667 | ST | 0 | 0 | 0 | 1D1A92211 | 1D1A92 | 1D1 | I250 | 8719141005448 | UNI-Flex S PN10 OD nominal (mm) 531 - 544 mm | 37200101 |  |  | 5 | 73072980 | NL
779862152 | UNI FLEX 2-S W5 PN10 NBR 549-559 | 592.56 | EUR | 2021-10-01 | 1 | 11.908 | ST | 0 | 0 | 0 | 1D1A92211 | 1D1A92 | 1D1 | I250 | 8719141005455 | UNI-Flex S PN10 OD nominal (mm) 546 - 559 mm | 37200101 |  |  | 5 | 73072980 | NL
779862153 | UNI FLEX 2-S W5 PN10 NBR 560-570 | 600.71 | EUR | 2021-10-01 | 1 | 12.085 | ST | 0 | 0 | 0 | 1D1A92211 | 1D1A92 | 1D1 | I250 | 8719141005462 | UNI-Flex S PN10 OD nominal (mm) 557 - 570 mm | 37200101 |  |  | 5 | 73072980 | NL
779862154 | UNI FLEX 2-S W5 PN10 NBR 574-584 | 608.83 | EUR | 2021-10-01 | 1 | 12.31 | ST | 0 | 0 | 0 | 1D1A92211 | 1D1A92 | 1D1 | I250 | 8719141005479 | UNI-Flex S PN10 OD nominal (mm) 571 - 584 mm | 37200101 |  |  | 5 | 73072980 | NL
779862155 | UNI FLEX 2-S W5 PN10 NBR 603-613 | 626.25 | EUR | 2021-10-01 | 1 | 12.777 | ST | 0 | 0 | 0 | 1D1A92211 | 1D1A92 | 1D1 | I250 | 8719141005486 | UNI-Flex S PN10 OD nominal (mm) 600 - 613 mm | 37200101 |  |  | 5 | 73072980 | NL
779862156 | UNI FLEX 2-S W5 PN10 NBR 613-623 | 633.22 | EUR | 2021-10-01 | 1 | 12.938 | ST | 0 | 0 | 0 | 1D1A92211 | 1D1A92 | 1D1 | I250 | 8719141005493 | UNI-Flex S PN10 OD nominal (mm) 610 - 623 mm | 37200101 |  |  | 5 | 73072980 | NL
779862157 | UNI FLEX 2-S W5 PN10 NBR 631-641 | 643.68 | EUR | 2021-10-01 | 1 | 13.227 | ST | 0 | 0 | 0 | 1D1A92211 | 1D1A92 | 1D1 | I250 | 8719141005509 | UNI-Flex S PN10 OD nominal (mm) 628 - 641 mm | 37200101 |  |  | 5 | 73072980 | NL
779862158 | UNI FLEX 2-S W5 PN10 NBR 651-661 | 656.46 | EUR | 2021-10-01 | 1 | 13.549 | ST | 0 | 0 | 0 | 1D1A92211 | 1D1A92 | 1D1 | I250 | 8719141005516 | UNI-Flex S PN10 OD nominal (mm) 648 - 661 mm | 37200101 |  |  | 5 | 73072980 | NL
779862159 | UNI FLEX 2-S W5 PN10 NBR 679-689 | 673.89 | EUR | 2021-10-01 | 1 | 13.999 | ST | 0 | 0 | 0 | 1D1A92211 | 1D1A92 | 1D1 | I250 | 8719141005523 | UNI-Flex S PN10 OD nominal (mm) 676 - 689 mm | 37200101 |  |  | 5 | 73072980 | NL
779862160 | UNI FLEX 2-S W5 PN10 NBR 691-701 | 682.04 | EUR | 2021-10-01 | 1 | 14.192 | ST | 0 | 0 | 0 | 1D1A92211 | 1D1A92 | 1D1 | I250 | 8719141005530 | UNI-Flex S PN10 OD nominal (mm) 688 - 701 mm | 37200101 |  |  | 5 | 73072980 | NL
779862161 | UNI FLEX 2-S W5 PN10 NBR 703-713 | 687.84 | EUR | 2021-10-01 | 1 | 14.385 | ST | 0 | 0 | 0 | 1D1A92211 | 1D1A92 | 1D1 | I250 | 8719141005547 | UNI-Flex S PN10 OD nominal (mm) 700 - 713 mm | 37200101 |  |  | 5 | 73072980 | NL
779862162 | UNI FLEX 2-S W5 PN10 NBR 720-730 | 699.47 | EUR | 2021-10-01 | 1 | 14.659 | ST | 0 | 0 | 0 | 1D1A92211 | 1D1A92 | 1D1 | I250 | 8719141005554 | UNI-Flex S PN10 OD nominal (mm) 717 - 730 mm | 37200101 |  |  | 5 | 73072980 | NL
779862163 | UNI FLEX 2-S W5 PN10 NBR 735-745 | 707.58 | EUR | 2021-10-01 | 1 | 14.9 | ST | 0 | 0 | 0 | 1D1A92211 | 1D1A92 | 1D1 | I250 | 8719141005561 | UNI-Flex S PN10 OD nominal (mm) 732 - 745 mm | 37200101 |  |  | 5 | 73072980 | NL
779862164 | UNI FLEX 2-S2 W5 PN10 NBR 762-782 | 980.63 | EUR | 2021-10-01 | 1 | 18.412 | ST | 0 | 0 | 0 | 1D1A92211 | 1D1A92 | 1D1 | I250 | 8719141005578 | UNI-Flex S2/S3 PN10 OD nominal (mm) 756 - 782 mm | 37200101 |  |  | 5 | 73072980 | NL
779862165 | UNI FLEX 2-S2 W5 PN10 NBR 788-808 | 996.9 | EUR | 2021-10-01 | 1 | 18.83 | ST | 0 | 0 | 0 | 1D1A92211 | 1D1A92 | 1D1 | I250 | 8719141005585 | UNI-Flex S2/S3 PN10 OD nominal (mm) 782 - 808 mm | 37200101 |  |  | 5 | 73072980 | NL
779862166 | UNI FLEX 2-S2 W5 PN10 NBR 812-832 | 1010.85 | EUR | 2021-10-01 | 1 | 19.216 | ST | 0 | 0 | 0 | 1D1A92211 | 1D1A92 | 1D1 | I250 | 8719141005592 | UNI-Flex S2/S3 PN10 OD nominal (mm) 806 - 832 mm | 37200101 |  |  | 5 | 73072980 | NL
779862167 | UNI FLEX 2-S2 W5 PN10 NBR 834-854 | 1024.79 | EUR | 2021-10-01 | 1 | 19.57 | ST | 0 | 0 | 0 | 1D1A92211 | 1D1A92 | 1D1 | I250 | 8719141005608 | UNI-Flex S2/S3 PN10 OD nominal (mm) 828 - 854 mm | 37200101 |  |  | 5 | 73072980 | NL
779862168 | UNI FLEX 2-S2 W5 PN10 NBR 862-882 | 1042.22 | EUR | 2021-10-01 | 1 | 20.02 | ST | 0 | 0 | 0 | 1D1A92211 | 1D1A92 | 1D1 | I250 | 8719141005615 | UNI-Flex S2/S3 PN10 OD nominal (mm) 856 - 882 mm | 37200101 |  |  | 5 | 73072980 | NL
779862169 | UNI FLEX 2-S2 W5 PN10 NBR 888-908 | 1057.32 | EUR | 2021-10-01 | 1 | 20.438 | ST | 0 | 0 | 0 | 1D1A92211 | 1D1A92 | 1D1 | I250 | 8719141005622 | UNI-Flex S2/S3 PN10 OD nominal (mm) 882 - 908 mm | 37200101 |  |  | 5 | 73072980 | NL
779862170 | UNI FLEX 2-S2 W5 PN10 NBR 910-930 | 1071.26 | EUR | 2021-10-01 | 1 | 20.792 | ST | 0 | 0 | 0 | 1D1A92211 | 1D1A92 | 1D1 | I250 | 8719141005639 | UNI-Flex S2/S3 PN10 OD nominal (mm) 904 - 930 mm | 37200101 |  |  | 5 | 73072980 | NL
779862171 | UNI FLEX 2-S2 W5 PN10 NBR 942-962 | 2652.58 | EUR | 2021-10-01 | 1 | 30.588 | ST | 0 | 0 | 0 | 1D1A92211 | 1D1A92 | 1D1 | I250 | 8719141005646 | UNI-Flex S2/S3 PN10 OD nominal (mm) 936 - 962 mm | 37200101 |  |  | 5 | 73072980 | NL
779862172 | UNI FLEX 2-S2 W5 PN10 NBR 967-987 | 2697.91 | EUR | 2021-10-01 | 1 | 31.214 | ST | 0 | 0 | 0 | 1D1A92211 | 1D1A92 | 1D1 | I250 | 8719141005653 | UNI-Flex S2/S3 PN10 OD nominal (mm) 961 - 987 mm | 37200101 |  |  | 5 | 73072980 | NL
779862173 | UNI FLEX 2-S2 W5 PN10 NBR 990-1010 | 2739.73 | EUR | 2021-10-01 | 1 | 31.791 | ST | 0 | 0 | 0 | 1D1A92211 | 1D1A92 | 1D1 | I250 | 8719141005660 | UNI-Flex S2/S3 PN10 OD nominal (mm) 984 - 1010 mm | 37200101 |  |  | 5 | 73072980 | NL
779862174 | UNI FLEX 2-S2 W5 PN10 NBR 1010-1030 | 2774.58 | EUR | 2021-10-01 | 1 | 32.292 | ST | 0 | 0 | 0 | 1D1A92211 | 1D1A92 | 1D1 | I250 | 8719141005677 | UNI-Flex S2/S3 PN10 OD nominal (mm) 1004 - 1030 mm | 37200101 |  |  | 5 | 73072980 | NL
779862175 | UNI FLEX 2-S2 W5 PN10 NBR 1050-1070 | 2846.62 | EUR | 2021-10-01 | 1 | 33.295 | ST | 0 | 0 | 0 | 1D1A92211 | 1D1A92 | 1D1 | I250 | 8719141005684 | UNI-Flex S2/S3 PN10 OD nominal (mm) 1044 - 1070 mm | 37200101 |  |  | 5 | 73072980 | NL
779862176 | UNI FLEX 2-S2 W5 PN10 NBR 1082-1102 | 2904.72 | EUR | 2021-10-01 | 1 | 34.097 | ST | 0 | 0 | 0 | 1D1A92211 | 1D1A92 | 1D1 | I250 | 8719141005691 | UNI-Flex S2/S3 PN10 OD nominal (mm) 1076 - 1102 mm | 37200101 |  |  | 5 | 73072980 | NL
779862177 | UNI FLEX 2-S2 W5 PN10 NBR 1110-1130 | 2954.68 | EUR | 2021-10-01 | 1 | 34.799 | ST | 0 | 0 | 0 | 1D1A92211 | 1D1A92 | 1D1 | I250 | 8719141005707 | UNI-Flex S2/S3 PN10 OD nominal (mm) 1104 - 1130 mm | 37200101 |  |  | 5 | 73072980 | NL
779862178 | UNI FLEX 2-S3 W5 PN10 NBR 1147-1177 | 3497.28 | EUR | 2021-10-01 | 1 | 39.213 | ST | 0 | 0 | 0 | 1D1A92211 | 1D1A92 | 1D1 | I250 | 8719141005714 | UNI-Flex S2/S3 PN10 OD nominal (mm) 1138 - 1177 mm | 37200101 |  |  | 5 | 73072980 | NL
779862179 | UNI FLEX 2-S3 W5 PN10 NBR 1201-1231 | 3594.89 | EUR | 2021-10-01 | 1 | 40.567 | ST | 0 | 0 | 0 | 1D1A92211 | 1D1A92 | 1D1 | I250 | 8719141005721 | UNI-Flex S2/S3 PN10 OD nominal (mm) 1192 - 1231 mm | 37200101 |  |  | 5 | 73072980 | NL
779862180 | UNI FLEX 2-S3 W5 PN10 NBR 1250-1280 | 3683.18 | EUR | 2021-10-01 | 1 | 41.795 | ST | 0 | 0 | 0 | 1D1A92211 | 1D1A92 | 1D1 | I250 | 8719141005738 | UNI-Flex S2/S3 PN10 OD nominal (mm) 1241 - 1280 mm | 37200101 |  |  | 5 | 73072980 | NL
779862181 | UNI FLEX 2-S3 W5 PN10 NBR 1340-1370 | 3845.85 | EUR | 2021-10-01 | 1 | 44.051 | ST | 0 | 0 | 0 | 1D1A92211 | 1D1A92 | 1D1 | I250 | 8719141005745 | UNI-Flex S2/S3 PN10 OD nominal (mm) 1331 - 1370 mm | 37200101 |  |  | 5 | 73072980 | NL
779862182 | UNI FLEX 2-S3 W5 PN10 NBR 1422-1452 | 3994.57 | EUR | 2021-10-01 | 1 | 46.107 | ST | 0 | 0 | 0 | 1D1A92211 | 1D1A92 | 1D1 | I250 | 8719141005752 | UNI-Flex S2/S3 PN10 OD nominal (mm) 1413 - 1452 mm | 37200101 |  |  | 5 | 73072980 | NL
779862231 | UNI FLEX 2-S W5 PN6 NBR 280-290 | 323.93 | EUR | 2021-10-01 | 1 | 4.672 | ST | 0 | 0 | 0 | 1D1A92220 | 1D1A92 | 1D1 | I250 | 8719141005769 | UNI-Flex S PN6 OD nominal (mm) 277 - 290 mm | 37200101 |  |  | 5 | 73072980 | NL
779862232 | UNI FLEX 2-S W5 PN6 NBR 291-301 | 328.24 | EUR | 2021-10-01 | 1 | 4.759 | ST | 0 | 0 | 0 | 1D1A92220 | 1D1A92 | 1D1 | I250 | 8719141005776 | UNI-Flex S PN6 OD nominal (mm) 288 - 301 mm | 37200101 |  |  | 5 | 73072980 | NL
779862233 | UNI FLEX 2-S W5 PN6 NBR 304-314 | 334.05 | EUR | 2021-10-01 | 1 | 4.862 | ST | 0 | 0 | 0 | 1D1A92220 | 1D1A92 | 1D1 | I250 | 8719141005783 | UNI-Flex S PN6 OD nominal (mm) 301 - 314 mm | 37200101 |  |  | 5 | 73072980 | NL
779862234 | UNI FLEX 2-S W5 PN6 NBR 318-328 | 338.46 | EUR | 2021-10-01 | 1 | 4.972 | ST | 0 | 0 | 0 | 1D1A92220 | 1D1A92 | 1D1 | I250 | 8719141005790 | UNI-Flex S PN6 OD nominal (mm) 315 - 328 mm | 37200101 |  |  | 5 | 73072980 | NL
779862235 | UNI FLEX 2-S W5 PN6 NBR 330-340 | 342.76 | EUR | 2021-10-01 | 1 | 5.067 | ST | 0 | 0 | 0 | 1D1A92220 | 1D1A92 | 1D1 | I250 | 8719141005806 | UNI-Flex S PN6 OD nominal (mm) 327 - 340 mm | 37200101 |  |  | 5 | 73072980 | NL
779862236 | UNI FLEX 2-S W5 PN6 NBR 343-353 | 347.16 | EUR | 2021-10-01 | 1 | 5.17 | ST | 0 | 0 | 0 | 1D1A92220 | 1D1A92 | 1D1 | I250 | 8719141005813 | UNI-Flex S PN6 OD nominal (mm) 340 - 353 mm | 37200101 |  |  | 5 | 73072980 | NL
779862237 | UNI FLEX 2-S W5 PN6 NBR 353-363 | 351.48 | EUR | 2021-10-01 | 1 | 5.249 | ST | 0 | 0 | 0 | 1D1A92220 | 1D1A92 | 1D1 | I250 | 8719141005820 | UNI-Flex S PN6 OD nominal (mm) 350 - 363 mm | 37200101 |  |  | 5 | 73072980 | NL
779862238 | UNI FLEX 2-S W5 PN6 NBR 364-374 | 355.89 | EUR | 2021-10-01 | 1 | 5.336 | ST | 0 | 0 | 0 | 1D1A92220 | 1D1A92 | 1D1 | I250 | 8719141005837 | UNI-Flex S PN6 OD nominal (mm) 361 - 374 mm | 37200101 |  |  | 5 | 73072980 | NL
779862239 | UNI FLEX 2-S W5 PN6 NBR 377-387 | 360.18 | EUR | 2021-10-01 | 1 | 5.438 | ST | 0 | 0 | 0 | 1D1A92220 | 1D1A92 | 1D1 | I250 | 8719141005844 | UNI-Flex S PN6 OD nominal (mm) 374 - 387 mm | 37200101 |  |  | 5 | 73072980 | NL
779862240 | UNI FLEX 2-S W5 PN6 NBR 390-400 | 364.59 | EUR | 2021-10-01 | 1 | 5.541 | ST | 0 | 0 | 0 | 1D1A92220 | 1D1A92 | 1D1 | I250 | 8719141005851 | UNI-Flex S PN6 OD nominal (mm) 387 - 400 mm | 37200101 |  |  | 5 | 73072980 | NL
779862241 | UNI FLEX 2-S W5 PN6 NBR 403-413 | 370.41 | EUR | 2021-10-01 | 1 | 5.643 | ST | 0 | 0 | 0 | 1D1A92220 | 1D1A92 | 1D1 | I250 | 8719141005868 | UNI-Flex S PN6 OD nominal (mm) 400 - 413 mm | 37200101 |  |  | 5 | 73072980 | NL
779862242 | UNI FLEX 2-S W5 PN6 NBR 415-425 | 374.71 | EUR | 2021-10-01 | 1 | 5.738 | ST | 0 | 0 | 0 | 1D1A92220 | 1D1A92 | 1D1 | I250 | 8719141005875 | UNI-Flex S PN6 OD nominal (mm) 412 - 425 mm | 37200101 |  |  | 5 | 73072980 | NL
779862243 | UNI FLEX 2-S W5 PN6 NBR 425-435 | 379.12 | EUR | 2021-10-01 | 1 | 5.817 | ST | 0 | 0 | 0 | 1D1A92220 | 1D1A92 | 1D1 | I250 | 8719141005882 | UNI-Flex S PN6 OD nominal (mm) 422 - 435 mm | 37200101 |  |  | 5 | 73072980 | NL
779862244 | UNI FLEX 2-S W5 PN6 NBR 441-451 | 384.94 | EUR | 2021-10-01 | 1 | 5.943 | ST | 0 | 0 | 0 | 1D1A92220 | 1D1A92 | 1D1 | I250 | 8719141005899 | UNI-Flex S PN6 OD nominal (mm) 438 - 451 mm | 37200101 |  |  | 5 | 73072980 | NL
779862245 | UNI FLEX 2-S W5 PN6 NBR 454-464 | 389.24 | EUR | 2021-10-01 | 1 | 6.046 | ST | 0 | 0 | 0 | 1D1A92220 | 1D1A92 | 1D1 | I250 | 8719141005905 | UNI-Flex S PN6 OD nominal (mm) 451 - 464 mm | 37200101 |  |  | 5 | 73072980 | NL
779862246 | UNI FLEX 2-S W5 PN6 NBR 463-473 | 392.14 | EUR | 2021-10-01 | 1 | 6.117 | ST | 0 | 0 | 0 | 1D1A92220 | 1D1A92 | 1D1 | I250 | 8719141005912 | UNI-Flex S PN6 OD nominal (mm) 460 - 473 mm | 37200101 |  |  | 5 | 73072980 | NL
779862247 | UNI FLEX 2-S W5 PN6 NBR 479-489 | 397.96 | EUR | 2021-10-01 | 1 | 6.243 | ST | 0 | 0 | 0 | 1D1A92220 | 1D1A92 | 1D1 | I250 | 8719141005929 | UNI-Flex S PN6 OD nominal (mm) 476 - 489 mm | 37200101 |  |  | 5 | 73072980 | NL
779862248 | UNI FLEX 2-S W5 PN6 NBR 491-501 | 403.76 | EUR | 2021-10-01 | 1 | 6.338 | ST | 0 | 0 | 0 | 1D1A92220 | 1D1A92 | 1D1 | I250 | 8719141005936 | UNI-Flex S PN6 OD nominal (mm) 488 - 501 mm | 37200101 |  |  | 5 | 73072980 | NL
779862249 | UNI FLEX 2-S W5 PN6 NBR 506-516 | 408.18 | EUR | 2021-10-01 | 1 | 6.456 | ST | 0 | 0 | 0 | 1D1A92220 | 1D1A92 | 1D1 | I250 | 8719141005943 | UNI-Flex S PN6 OD nominal (mm) 503 - 516 mm | 37200101 |  |  | 5 | 73072980 | NL
779862250 | UNI FLEX 2-S W5 PN6 NBR 523-533 | 495.32 | EUR | 2021-10-01 | 1 | 9.083 | ST | 0 | 0 | 0 | 1D1A92220 | 1D1A92 | 1D1 | I250 | 8719141005950 | UNI-Flex S PN6 OD nominal (mm) 520 - 533 mm | 37200101 |  |  | 5 | 73072980 | NL
779862251 | UNI FLEX 2-S W5 PN6 NBR 534-544 | 501.12 | EUR | 2021-10-01 | 1 | 9.216 | ST | 0 | 0 | 0 | 1D1A92220 | 1D1A92 | 1D1 | I250 | 8719141005967 | UNI-Flex S PN6 OD nominal (mm) 531 - 544 mm | 37200101 |  |  | 5 | 73072980 | NL
779862252 | UNI FLEX 2-S W5 PN6 NBR 549-559 | 509.83 | EUR | 2021-10-01 | 1 | 9.397 | ST | 0 | 0 | 0 | 1D1A92220 | 1D1A92 | 1D1 | I250 | 8719141005974 | UNI-Flex S PN6 OD nominal (mm) 546 - 559 mm | 37200101 |  |  | 5 | 73072980 | NL
779862253 | UNI FLEX 2-S W5 PN6 NBR 560-570 | 514.14 | EUR | 2021-10-01 | 1 | 9.53 | ST | 0 | 0 | 0 | 1D1A92220 | 1D1A92 | 1D1 | I250 | 8719141005981 | UNI-Flex S PN6 OD nominal (mm) 557 - 570 mm | 37200101 |  |  | 5 | 73072980 | NL
779862254 | UNI FLEX 2-S W5 PN6 NBR 574-584 | 521.45 | EUR | 2021-10-01 | 1 | 9.699 | ST | 0 | 0 | 0 | 1D1A92220 | 1D1A92 | 1D1 | I250 | 8719141005998 | UNI-Flex S PN6 OD nominal (mm) 571 - 584 mm | 37200101 |  |  | 5 | 73072980 | NL
779862255 | UNI FLEX 2-S W5 PN6 NBR 603-613 | 535.97 | EUR | 2021-10-01 | 1 | 10.05 | ST | 0 | 0 | 0 | 1D1A92220 | 1D1A92 | 1D1 | I250 | 8719141006001 | UNI-Flex S PN6 OD nominal (mm) 600 - 613 mm | 37200101 |  |  | 5 | 73072980 | NL
779862256 | UNI FLEX 2-S W5 PN6 NBR 613-623 | 540.28 | EUR | 2021-10-01 | 1 | 10.171 | ST | 0 | 0 | 0 | 1D1A92220 | 1D1A92 | 1D1 | I250 | 8719141006018 | UNI-Flex S PN6 OD nominal (mm) 610 - 623 mm | 37200101 |  |  | 5 | 73072980 | NL
779862257 | UNI FLEX 2-S W5 PN6 NBR 631-641 | 548.99 | EUR | 2021-10-01 | 1 | 10.388 | ST | 0 | 0 | 0 | 1D1A92220 | 1D1A92 | 1D1 | I250 | 8719141006025 | UNI-Flex S PN6 OD nominal (mm) 628 - 641 mm | 37200101 |  |  | 5 | 73072980 | NL
779862258 | UNI FLEX 2-S W5 PN6 NBR 651-661 | 559.22 | EUR | 2021-10-01 | 1 | 10.63 | ST | 0 | 0 | 0 | 1D1A92220 | 1D1A92 | 1D1 | I250 | 8719141006032 | UNI-Flex S PN6 OD nominal (mm) 648 - 661 mm | 37200101 |  |  | 5 | 73072980 | NL
779862259 | UNI FLEX 2-S W5 PN6 NBR 679-689 | 573.74 | EUR | 2021-10-01 | 1 | 10.968 | ST | 0 | 0 | 0 | 1D1A92220 | 1D1A92 | 1D1 | I250 | 8719141006049 | UNI-Flex S PN6 OD nominal (mm) 676 - 689 mm | 37200101 |  |  | 5 | 73072980 | NL
779862260 | UNI FLEX 2-S W5 PN6 NBR 691-701 | 579.54 | EUR | 2021-10-01 | 1 | 11.113 | ST | 0 | 0 | 0 | 1D1A92220 | 1D1A92 | 1D1 | I250 | 8719141006056 | UNI-Flex S PN6 OD nominal (mm) 688 - 701 mm | 37200101 |  |  | 5 | 73072980 | NL
779862261 | UNI FLEX 2-S W5 PN6 NBR 703-713 | 585.59 | EUR | 2021-10-01 | 1 | 11.258 | ST | 0 | 0 | 0 | 1D1A92220 | 1D1A92 | 1D1 | I250 | 8719141006063 | UNI-Flex S PN6 OD nominal (mm) 700 - 713 mm | 37200101 |  |  | 5 | 73072980 | NL
779862262 | UNI FLEX 2-S W5 PN6 NBR 720-730 | 594.89 | EUR | 2021-10-01 | 1 | 11.463 | ST | 0 | 0 | 0 | 1D1A92220 | 1D1A92 | 1D1 | I250 | 8719141006070 | UNI-Flex S PN6 OD nominal (mm) 717 - 730 mm | 37200101 |  |  | 5 | 73072980 | NL
779862263 | UNI FLEX 2-S W5 PN6 NBR 735-745 | 601.85 | EUR | 2021-10-01 | 1 | 11.645 | ST | 0 | 0 | 0 | 1D1A92220 | 1D1A92 | 1D1 | I250 | 8719141006087 | UNI-Flex S PN6 OD nominal (mm) 732 - 745 mm | 37200101 |  |  | 5 | 73072980 | NL
779862264 | UNI FLEX 2-S2 W5 PN6 NBR 762-782 | 852.83 | EUR | 2021-10-01 | 1 | 14.735 | ST | 0 | 0 | 0 | 1D1A92220 | 1D1A92 | 1D1 | I250 | 8719141006094 | UNI-Flex S2/S3 PN6 OD nominal (mm) 756 - 782 mm | 37200101 |  |  | 5 | 73072980 | NL
779862265 | UNI FLEX 2-S2 W5 PN6 NBR 788-808 | 865.61 | EUR | 2021-10-01 | 1 | 15.05 | ST | 0 | 0 | 0 | 1D1A92220 | 1D1A92 | 1D1 | I250 | 8719141006100 | UNI-Flex S2/S3 PN6 OD nominal (mm) 782 - 808 mm | 37200101 |  |  | 5 | 73072980 | NL
779862266 | UNI FLEX 2-S2 W5 PN6 NBR 812-832 | 877.22 | EUR | 2021-10-01 | 1 | 15.339 | ST | 0 | 0 | 0 | 1D1A92220 | 1D1A92 | 1D1 | I250 | 8719141006117 | UNI-Flex S2/S3 PN6 OD nominal (mm) 806 - 832 mm | 37200101 |  |  | 5 | 73072980 | NL
779862267 | UNI FLEX 2-S2 W5 PN6 NBR 834-854 | 887.68 | EUR | 2021-10-01 | 1 | 15.605 | ST | 0 | 0 | 0 | 1D1A92220 | 1D1A92 | 1D1 | I250 | 8719141006124 | UNI-Flex S2/S3 PN6 OD nominal (mm) 828 - 854 mm | 37200101 |  |  | 5 | 73072980 | NL
779862268 | UNI FLEX 2-S2 W5 PN6 NBR 862-882 | 902.8 | EUR | 2021-10-01 | 1 | 15.944 | ST | 0 | 0 | 0 | 1D1A92220 | 1D1A92 | 1D1 | I250 | 8719141006131 | UNI-Flex S2/S3 PN6 OD nominal (mm) 856 - 882 mm | 37200101 |  |  | 5 | 73072980 | NL
779862269 | UNI FLEX 2-S2 W5 PN6 NBR 888-908 | 915.57 | EUR | 2021-10-01 | 1 | 16.258 | ST | 0 | 0 | 0 | 1D1A92220 | 1D1A92 | 1D1 | I250 | 8719141006148 | UNI-Flex S2/S3 PN6 OD nominal (mm) 882 - 908 mm | 37200101 |  |  | 5 | 73072980 | NL
779862270 | UNI FLEX 2-S2 W5 PN6 NBR 910-930 | 923.71 | EUR | 2021-10-01 | 1 | 16.523 | ST | 0 | 0 | 0 | 1D1A92220 | 1D1A92 | 1D1 | I250 | 8719141006155 | UNI-Flex S2/S3 PN6 OD nominal (mm) 904 - 930 mm | 37200101 |  |  | 5 | 73072980 | NL
779862271 | UNI FLEX 2-S2 W5 PN6 NBR 942-962 | 1089.85 | EUR | 2021-10-01 | 1 | 21.307 | ST | 0 | 0 | 0 | 1D1A92220 | 1D1A92 | 1D1 | I250 | 8719141006162 | UNI-Flex S2/S3 PN6 OD nominal (mm) 936 - 962 mm | 37200101 |  |  | 5 | 73072980 | NL
779862272 | UNI FLEX 2-S2 W5 PN6 NBR 967-987 | 1106.12 | EUR | 2021-10-01 | 1 | 21.709 | ST | 0 | 0 | 0 | 1D1A92220 | 1D1A92 | 1D1 | I250 | 8719141006179 | UNI-Flex S2/S3 PN6 OD nominal (mm) 961 - 987 mm | 37200101 |  |  | 5 | 73072980 | NL
779862273 | UNI FLEX 2-S2 W5 PN6 NBR 990-1010 | 1120.06 | EUR | 2021-10-01 | 1 | 22.079 | ST | 0 | 0 | 0 | 1D1A92220 | 1D1A92 | 1D1 | I250 | 8719141006186 | UNI-Flex S2/S3 PN6 OD nominal (mm) 984 - 1010 mm | 37200101 |  |  | 5 | 73072980 | NL
779862274 | UNI FLEX 2-S2 W5 PN6 NBR 1010-1030 | 1131.68 | EUR | 2021-10-01 | 1 | 22.401 | ST | 0 | 0 | 0 | 1D1A92220 | 1D1A92 | 1D1 | I250 | 8719141006193 | UNI-Flex S2/S3 PN6 OD nominal (mm) 1004 - 1030 mm | 37200101 |  |  | 5 | 73072980 | NL
779862275 | UNI FLEX 2-S2 W5 PN6 NBR 1050-1070 | 1156.07 | EUR | 2021-10-01 | 1 | 23.044 | ST | 0 | 0 | 0 | 1D1A92220 | 1D1A92 | 1D1 | I250 | 8719141006209 | UNI-Flex S2/S3 PN6 OD nominal (mm) 1044 - 1070 mm | 37200101 |  |  | 5 | 73072980 | NL
779862276 | UNI FLEX 2-S2 W5 PN6 NBR 1082-1102 | 1175.83 | EUR | 2021-10-01 | 1 | 23.559 | ST | 0 | 0 | 0 | 1D1A92220 | 1D1A92 | 1D1 | I250 | 8719141006216 | UNI-Flex S2/S3 PN6 OD nominal (mm) 1076 - 1102 mm | 37200101 |  |  | 5 | 73072980 | NL
779862277 | UNI FLEX 2-S2 W5 PN6 NBR 1110-1130 | 1194.42 | EUR | 2021-10-01 | 1 | 24.009 | ST | 0 | 0 | 0 | 1D1A92220 | 1D1A92 | 1D1 | I250 | 8719141006223 | UNI-Flex S2/S3 PN6 OD nominal (mm) 1104 - 1130 mm | 37200101 |  |  | 5 | 73072980 | NL
779862278 | UNI FLEX 2-S3 W5 PN6 NBR 1147-1177 | 1473.28 | EUR | 2021-10-01 | 1 | 27.682 | ST | 0 | 0 | 0 | 1D1A92220 | 1D1A92 | 1D1 | I250 | 8719141006230 | UNI-Flex S2/S3 PN6 OD nominal (mm) 1138 - 1177 mm | 37200101 |  |  | 5 | 73072980 | NL
779862279 | UNI FLEX 2-S3 W5 PN6 NBR 1201-1231 | 1506.97 | EUR | 2021-10-01 | 1 | 28.55 | ST | 0 | 0 | 0 | 1D1A92220 | 1D1A92 | 1D1 | I250 | 8719141006247 | UNI-Flex S2/S3 PN6 OD nominal (mm) 1192 - 1231 mm | 37200101 |  |  | 5 | 73072980 | NL
779862280 | UNI FLEX 2-S3 W5 PN6 NBR 1250-1280 | 1536.02 | EUR | 2021-10-01 | 1 | 29.339 | ST | 0 | 0 | 0 | 1D1A92220 | 1D1A92 | 1D1 | I250 | 8719141006254 | UNI-Flex S2/S3 PN6 OD nominal (mm) 1241 - 1280 mm | 37200101 |  |  | 5 | 73072980 | NL
779862281 | UNI FLEX 2-S3 W5 PN6 NBR 1340-1370 | 1590.62 | EUR | 2021-10-01 | 1 | 30.786 | ST | 0 | 0 | 0 | 1D1A92220 | 1D1A92 | 1D1 | I250 | 8719141006261 | UNI-Flex S2/S3 PN6 OD nominal (mm) 1331 - 1370 mm | 37200101 |  |  | 5 | 73072980 | NL
779862282 | UNI FLEX 2-S3 W5 PN6 NBR 1422-1452 | 1641.74 | EUR | 2021-10-01 | 1 | 32.105 | ST | 0 | 0 | 0 | 1D1A92220 | 1D1A92 | 1D1 | I250 | 8719141006278 | UNI-Flex S2/S3 PN6 OD nominal (mm) 1413 - 1452 mm | 37200101 |  |  | 5 | 73072980 | NL
779862283 | UNI FLEX 2-S3 W5 PN6 NBR 1441-1471 | 1652.21 | EUR | 2021-10-01 | 1 | 32.411 | ST | 0 | 0 | 0 | 1D1A92220 | 1D1A92 | 1D1 | I250 | 8719141006285 | UNI-Flex S2/S3 PN6 OD nominal (mm) 1432 - 1471 mm | 37200101 |  |  | 5 | 73072980 | NL
779862350 | UNI FLEX 2-S W5 PN2,5 NBR 523-533 | 413.98 | EUR | 2021-10-01 | 1 | 6.591 | ST | 0 | 0 | 0 | 1D1A92230 | 1D1A92 | 1D1 | I250 | 8719141006292 | UNI-Flex S PN2,5 OD nominal (mm) 520 - 533 mm | 37200101 |  |  | 5 | 73072980 | NL
779862351 | UNI FLEX 2-S W5 PN2,5 NBR 534-544 | 418.28 | EUR | 2021-10-01 | 1 | 6.677 | ST | 0 | 0 | 0 | 1D1A92230 | 1D1A92 | 1D1 | I250 | 8719141006308 | UNI-Flex S PN2,5 OD nominal (mm) 531 - 544 mm | 37200101 |  |  | 5 | 73072980 | NL
779862352 | UNI FLEX 2-S W5 PN2,5 NBR 549-559 | 424.1 | EUR | 2021-10-01 | 1 | 6.796 | ST | 0 | 0 | 0 | 1D1A92230 | 1D1A92 | 1D1 | I250 | 8719141006315 | UNI-Flex S PN2,5 OD nominal (mm) 546 - 559 mm | 37200101 |  |  | 5 | 73072980 | NL
779862353 | UNI FLEX 2-S W5 PN2,5 NBR 560-570 | 428.49 | EUR | 2021-10-01 | 1 | 6.883 | ST | 0 | 0 | 0 | 1D1A92230 | 1D1A92 | 1D1 | I250 | 8719141006322 | UNI-Flex S PN2,5 OD nominal (mm) 557 - 570 mm | 37200101 |  |  | 5 | 73072980 | NL
779862354 | UNI FLEX 2-S W5 PN2,5 NBR 574-584 | 432.81 | EUR | 2021-10-01 | 1 | 6.993 | ST | 0 | 0 | 0 | 1D1A92230 | 1D1A92 | 1D1 | I250 | 8719141006339 | UNI-Flex S PN2,5 OD nominal (mm) 571 - 584 mm | 37200101 |  |  | 5 | 73072980 | NL
779862355 | UNI FLEX 2-S W5 PN2,5 NBR 603-613 | 444.42 | EUR | 2021-10-01 | 1 | 7.222 | ST | 0 | 0 | 0 | 1D1A92230 | 1D1A92 | 1D1 | I250 | 8719141006346 | UNI-Flex S PN2,5 OD nominal (mm) 600 - 613 mm | 37200101 |  |  | 5 | 73072980 | NL
779862356 | UNI FLEX 2-S W5 PN2,5 NBR 613-623 | 448.84 | EUR | 2021-10-01 | 1 | 7.301 | ST | 0 | 0 | 0 | 1D1A92230 | 1D1A92 | 1D1 | I250 | 8719141006353 | UNI-Flex S PN2,5 OD nominal (mm) 610 - 623 mm | 37200101 |  |  | 5 | 73072980 | NL
779862357 | UNI FLEX 2-S W5 PN2,5 NBR 631-641 | 454.65 | EUR | 2021-10-01 | 1 | 7.443 | ST | 0 | 0 | 0 | 1D1A92230 | 1D1A92 | 1D1 | I250 | 8719141006360 | UNI-Flex S PN2,5 OD nominal (mm) 628 - 641 mm | 37200101 |  |  | 5 | 73072980 | NL
779862358 | UNI FLEX 2-S W5 PN2,5 NBR 651-661 | 463.35 | EUR | 2021-10-01 | 1 | 7.601 | ST | 0 | 0 | 0 | 1D1A92230 | 1D1A92 | 1D1 | I250 | 8719141006377 | UNI-Flex S PN2,5 OD nominal (mm) 648 - 661 mm | 37200101 |  |  | 5 | 73072980 | NL
779862359 | UNI FLEX 2-S W5 PN2,5 NBR 679-689 | 472.07 | EUR | 2021-10-01 | 1 | 7.822 | ST | 0 | 0 | 0 | 1D1A92230 | 1D1A92 | 1D1 | I250 | 8719141006384 | UNI-Flex S PN2,5 OD nominal (mm) 676 - 689 mm | 37200101 |  |  | 5 | 73072980 | NL
779862360 | UNI FLEX 2-S W5 PN2,5 NBR 691-701 | 476.37 | EUR | 2021-10-01 | 1 | 7.917 | ST | 0 | 0 | 0 | 1D1A92230 | 1D1A92 | 1D1 | I250 | 8719141006391 | UNI-Flex S PN2,5 OD nominal (mm) 688 - 701 mm | 37200101 |  |  | 5 | 73072980 | NL
779862361 | UNI FLEX 2-S W5 PN2,5 NBR 703-713 | 480.78 | EUR | 2021-10-01 | 1 | 8.011 | ST | 0 | 0 | 0 | 1D1A92230 | 1D1A92 | 1D1 | I250 | 8719141006407 | UNI-Flex S PN2,5 OD nominal (mm) 700 - 713 mm | 37200101 |  |  | 5 | 73072980 | NL
779862362 | UNI FLEX 2-S W5 PN2,5 NBR 720-730 | 488 | EUR | 2021-10-01 | 1 | 8.146 | ST | 0 | 0 | 0 | 1D1A92230 | 1D1A92 | 1D1 | I250 | 8719141006414 | UNI-Flex S PN2,5 OD nominal (mm) 717 - 730 mm | 37200101 |  |  | 5 | 73072980 | NL
779862363 | UNI FLEX 2-S W5 PN2,5 NBR 735-745 | 492.41 | EUR | 2021-10-01 | 1 | 8.264 | ST | 0 | 0 | 0 | 1D1A92230 | 1D1A92 | 1D1 | I250 | 8719141006421 | UNI-Flex S PN2,5 OD nominal (mm) 732 - 745 mm | 37200101 |  |  | 5 | 73072980 | NL
779862364 | UNI FLEX 2-S2 W5 PN2,5 NBR 762-782 | 723.85 | EUR | 2021-10-01 | 1 | 10.939 | ST | 0 | 0 | 0 | 1D1A92230 | 1D1A92 | 1D1 | I250 | 8719141006438 | UNI-Flex S2/S3/S4 PN2,5 OD nominal (mm) 756 - 782 mm | 37200101 |  |  | 5 | 73072980 | NL
779862365 | UNI FLEX 2-S2 W5 PN2,5 NBR 788-808 | 734.32 | EUR | 2021-10-01 | 1 | 11.145 | ST | 0 | 0 | 0 | 1D1A92230 | 1D1A92 | 1D1 | I250 | 8719141006445 | UNI-Flex S2/S3/S4 PN2,5 OD nominal (mm) 782 - 808 mm | 37200101 |  |  | 5 | 73072980 | NL
779862366 | UNI FLEX 2-S2 W5 PN2,5 NBR 812-832 | 743.61 | EUR | 2021-10-01 | 1 | 11.334 | ST | 0 | 0 | 0 | 1D1A92230 | 1D1A92 | 1D1 | I250 | 8719141006452 | UNI-Flex S2/S3/S4 PN2,5 OD nominal (mm) 806 - 832 mm | 37200101 |  |  | 5 | 73072980 | NL
779862367 | UNI FLEX 2-S2 W5 PN2,5 NBR 834-854 | 749.43 | EUR | 2021-10-01 | 1 | 11.508 | ST | 0 | 0 | 0 | 1D1A92230 | 1D1A92 | 1D1 | I250 | 8719141006469 | UNI-Flex S2/S3/S4 PN2,5 OD nominal (mm) 828 - 854 mm | 37200101 |  |  | 5 | 73072980 | NL
779862368 | UNI FLEX 2-S2 W5 PN2,5 NBR 862-882 | 761.04 | EUR | 2021-10-01 | 1 | 11.729 | ST | 0 | 0 | 0 | 1D1A92230 | 1D1A92 | 1D1 | I250 | 8719141006476 | UNI-Flex S2/S3/S4 PN2,5 OD nominal (mm) 856 - 882 mm | 37200101 |  |  | 5 | 73072980 | NL
779862369 | UNI FLEX 2-S2 W5 PN2,5 NBR 888-908 | 770.33 | EUR | 2021-10-01 | 1 | 11.934 | ST | 0 | 0 | 0 | 1D1A92230 | 1D1A92 | 1D1 | I250 | 8719141006483 | UNI-Flex S2/S3/S4 PN2,5 OD nominal (mm) 882 - 908 mm | 37200101 |  |  | 5 | 73072980 | NL
779862370 | UNI FLEX 2-S2 W5 PN2,5 NBR 910-930 | 778.46 | EUR | 2021-10-01 | 1 | 12.108 | ST | 0 | 0 | 0 | 1D1A92230 | 1D1A92 | 1D1 | I250 | 8719141006490 | UNI-Flex S2/S3/S4 PN2,5 OD nominal (mm) 904 - 930 mm | 37200101 |  |  | 5 | 73072980 | NL
779862371 | UNI FLEX 2-S2 W5 PN2,5 NBR 942-962 | 941.13 | EUR | 2021-10-01 | 1 | 16.91 | ST | 0 | 0 | 0 | 1D1A92230 | 1D1A92 | 1D1 | I250 | 8719141006506 | UNI-Flex S2/S3/S4 PN2,5 OD nominal (mm) 936 - 962 mm | 37200101 |  |  | 5 | 73072980 | NL
779862372 | UNI FLEX 2-S2 W5 PN2,5 NBR 967-987 | 952.74 | EUR | 2021-10-01 | 1 | 17.212 | ST | 0 | 0 | 0 | 1D1A92230 | 1D1A92 | 1D1 | I250 | 8719141006513 | UNI-Flex S2/S3/S4 PN2,5 OD nominal (mm) 961 - 987 mm | 37200101 |  |  | 5 | 73072980 | NL
779862373 | UNI FLEX 2-S2 W5 PN2,5 NBR 990-1010 | 964.37 | EUR | 2021-10-01 | 1 | 17.49 | ST | 0 | 0 | 0 | 1D1A92230 | 1D1A92 | 1D1 | I250 | 8719141006520 | UNI-Flex S2/S3/S4 PN2,5 OD nominal (mm) 984 - 1010 mm | 37200101 |  |  | 5 | 73072980 | NL
779862374 | UNI FLEX 2-S2 W5 PN2,5 NBR 1010-1030 | 973.67 | EUR | 2021-10-01 | 1 | 17.732 | ST | 0 | 0 | 0 | 1D1A92230 | 1D1A92 | 1D1 | I250 | 8719141006537 | UNI-Flex S2/S3/S4 PN2,5 OD nominal (mm) 1004 - 1030 mm | 37200101 |  |  | 5 | 73072980 | NL
779862375 | UNI FLEX 2-S2 W5 PN2,5 NBR 1050-1070 | 993.41 | EUR | 2021-10-01 | 1 | 18.215 | ST | 0 | 0 | 0 | 1D1A92230 | 1D1A92 | 1D1 | I250 | 8719141006544 | UNI-Flex S2/S3/S4 PN2,5 OD nominal (mm) 1044 - 1070 mm | 37200101 |  |  | 5 | 73072980 | NL
779862376 | UNI FLEX 2-S2 W5 PN2,5 NBR 1082-1102 | 1009.68 | EUR | 2021-10-01 | 1 | 18.601 | ST | 0 | 0 | 0 | 1D1A92230 | 1D1A92 | 1D1 | I250 | 8719141006551 | UNI-Flex S2/S3/S4 PN2,5 OD nominal (mm) 1076 - 1102 mm | 37200101 |  |  | 5 | 73072980 | NL
779862377 | UNI FLEX 2-S2 W5 PN2,5 NBR 1110-1130 | 1022.46 | EUR | 2021-10-01 | 1 | 18.94 | ST | 0 | 0 | 0 | 1D1A92230 | 1D1A92 | 1D1 | I250 | 8719141006568 | UNI-Flex S2/S3/S4 PN2,5 OD nominal (mm) 1104 - 1130 mm | 37200101 |  |  | 5 | 73072980 | NL
779862378 | UNI FLEX 2-S3 W5 PN2,5 NBR 1147-1177 | 1280.41 | EUR | 2021-10-01 | 1 | 22.151 | ST | 0 | 0 | 0 | 1D1A92230 | 1D1A92 | 1D1 | I250 | 8719141006575 | UNI-Flex S2/S3/S4 PN2,5 OD nominal (mm) 1138 - 1177 mm | 37200101 |  |  | 5 | 73072980 | NL
779862379 | UNI FLEX 2-S3 W5 PN2,5 NBR 1201-1231 | 1305.96 | EUR | 2021-10-01 | 1 | 22.804 | ST | 0 | 0 | 0 | 1D1A92230 | 1D1A92 | 1D1 | I250 | 8719141006582 | UNI-Flex S2/S3/S4 PN2,5 OD nominal (mm) 1192 - 1231 mm | 37200101 |  |  | 5 | 73072980 | NL
779862380 | UNI FLEX 2-S3 W5 PN2,5 NBR 1250-1280 | 1330.37 | EUR | 2021-10-01 | 1 | 23.396 | ST | 0 | 0 | 0 | 1D1A92230 | 1D1A92 | 1D1 | I250 | 8719141006599 | UNI-Flex S2/S3/S4 PN2,5 OD nominal (mm) 1241 - 1280 mm | 37200101 |  |  | 5 | 73072980 | NL
779862381 | UNI FLEX 2-S3 W5 PN2,5 NBR 1340-1370 | 1375.68 | EUR | 2021-10-01 | 1 | 24.483 | ST | 0 | 0 | 0 | 1D1A92230 | 1D1A92 | 1D1 | I250 | 8719141006605 | UNI-Flex S2/S3/S4 PN2,5 OD nominal (mm) 1331 - 1370 mm | 37200101 |  |  | 5 | 73072980 | NL
779862382 | UNI FLEX 2-S3 W5 PN2,5 NBR 1422-1452 | 1416.33 | EUR | 2021-10-01 | 1 | 25.474 | ST | 0 | 0 | 0 | 1D1A92230 | 1D1A92 | 1D1 | I250 | 8719141006612 | UNI-Flex S2/S3/S4 PN2,5 OD nominal (mm) 1413 - 1452 mm | 37200101 |  |  | 5 | 73072980 | NL
779862383 | UNI FLEX 2-S3 W5 PN2,5 NBR 1441-1471 | 1652.21 | EUR | 2021-10-01 | 1 | 25.703 | ST | 0 | 0 | 0 | 1D1A92230 | 1D1A92 | 1D1 | I250 | 8719141006629 | UNI-Flex S2/S3/S4 PN2,5 OD nominal (mm) 1432 - 1471 mm | 37200101 |  |  | 5 | 73072980 | NL
779862384 | UNI FLEX 2-S3 W5 PN2,5 NBR 1538-1568 | 1711.46 | EUR | 2021-10-01 | 1 | 33.971 | ST | 0 | 0 | 0 | 1D1A92230 | 1D1A92 | 1D1 | I250 | 8719141006636 | UNI-Flex S2/S3/S4 PN2,5 OD nominal (mm) 1529 - 1568 mm | 37200101 |  |  | 5 | 73072980 | NL
779862385 | UNI FLEX 2-S4 W5 PN2,5 NBR 1632-1672 | 2026.33 | EUR | 2021-10-01 | 1 | 38.561 | ST | 0 | 0 | 0 | 1D1A92230 | 1D1A92 | 1D1 | I250 | 8719141006643 | UNI-Flex S2/S3/S4 PN2,5 OD nominal (mm) 1620 - 1672 mm | 37200101 |  |  | 5 | 73072980 | NL
779862386 | UNI FLEX 2-S4 W5 PN2,5 NBR 1839-1879 | 2152.97 | EUR | 2021-10-01 | 1 | 41.89 | ST | 0 | 0 | 0 | 1D1A92230 | 1D1A92 | 1D1 | I250 | 8719141006650 | UNI-Flex S2/S3/S4 PN2,5 OD nominal (mm) 1827 - 1879 mm | 37200101 |  |  | 5 | 73072980 | NL
779862387 | UNI FLEX 2-S4 W5 PN2,5 NBR 2012-2052 | 2259.87 | EUR | 2021-10-01 | 1 | 44.673 | ST | 0 | 0 | 0 | 1D1A92230 | 1D1A92 | 1D1 | I250 | 8719141006667 | UNI-Flex S2/S3/S4 PN2,5 OD nominal (mm) 2000 - 2052 mm | 37200101 |  |  | 5 | 73072980 | NL
779862388 | UNI FLEX 2-S4 W5 PN2,5 NBR 2050-2090 | 2283.11 | EUR | 2021-10-01 | 1 | 45.284 | ST | 0 | 0 | 0 | 1D1A92230 | 1D1A92 | 1D1 | I250 | 8719141006674 | UNI-Flex S2/S3/S4 PN2,5 OD nominal (mm) 2038 - 2090 mm | 37200101 |  |  | 5 | 73072980 | NL
779864024 | UNI FLEX 2-S W5 PN16 EPDM 188-198 | 346.59 | EUR | 2021-10-01 | 1 | 5.036 | ST | 0 | 0 | 0 | 1D1A92101 | 1D1A92 | 1D1 | I250 | 8719141006681 | UNI-Flex S PN16 OD nominal (mm) 185 - 198 mm | 37200101 |  |  | 5 | 73072980 | NL
779864025 | UNI FLEX 2-S W5 PN16 EPDM 201-211 | 354.61 | EUR | 2021-10-01 | 1 | 5.193 | ST | 0 | 0 | 0 | 1D1A92101 | 1D1A92 | 1D1 | I250 | 8719141006698 | UNI-Flex S PN16 OD nominal (mm) 198 - 211 mm | 37200101 |  |  | 5 | 73072980 | NL
779864026 | UNI FLEX 2-S W5 PN16 EPDM 213-223 | 354.61 | EUR | 2021-10-01 | 1 | 5.338 | ST | 0 | 0 | 0 | 1D1A92101 | 1D1A92 | 1D1 | I250 | 8719141006704 | UNI-Flex S PN16 OD nominal (mm) 210 - 223 mm | 37200101 |  |  | 5 | 73072980 | NL
779864027 | UNI FLEX 2-S W5 PN16 EPDM 224-234 | 366 | EUR | 2021-10-01 | 1 | 5.471 | ST | 0 | 0 | 0 | 1D1A92101 | 1D1A92 | 1D1 | I250 | 8719141006711 | UNI-Flex S PN16 OD nominal (mm) 221 - 234 mm | 37200101 |  |  | 5 | 39174000 | NL
779864028 | UNI FLEX 2-S W5 PN16 EPDM 237-247 | 368.32 | EUR | 2021-10-01 | 1 | 5.628 | ST | 0 | 0 | 0 | 1D1A92101 | 1D1A92 | 1D1 | I250 | 8719141006728 | UNI-Flex S PN16 OD nominal (mm) 234 - 247 mm | 37200101 |  |  | 5 | 73072980 | NL
779864029 | UNI FLEX 2-S W5 PN16 EPDM 250-260 | 370.87 | EUR | 2021-10-01 | 1 | 5.785 | ST | 0 | 0 | 0 | 1D1A92101 | 1D1A92 | 1D1 | I250 | 8719141006735 | UNI-Flex S PN16 OD nominal (mm) 247 - 260 mm | 37200101 |  |  | 5 | 73072980 | NL
779864030 | UNI FLEX 2-S W5 PN16 EPDM 266-276 | 370.87 | EUR | 2021-10-01 | 1 | 5.978 | ST | 0 | 0 | 0 | 1D1A92101 | 1D1A92 | 1D1 | I250 | 8719141006742 | UNI-Flex S PN16 OD nominal (mm) 263 - 276 mm | 37200101 |  |  | 5 | 73072980 | NL
779864031 | UNI FLEX 2-S W5 PN16 EPDM 280-290 | 463.59 | EUR | 2021-10-01 | 1 | 7.581 | ST | 0 | 0 | 0 | 1D1A92101 | 1D1A92 | 1D1 | I250 | 8719141006759 | UNI-Flex S PN16 OD nominal (mm) 277 - 290 mm | 37200101 |  |  | 5 | 73072980 | NL
779864032 | UNI FLEX 2-S W5 PN16 EPDM 291-301 | 484.16 | EUR | 2021-10-01 | 1 | 7.758 | ST | 0 | 0 | 0 | 1D1A92101 | 1D1A92 | 1D1 | I250 | 8719141006766 | UNI-Flex S PN16 OD nominal (mm) 288 - 301 mm | 37200101 |  |  | 5 | 73072980 | NL
779864033 | UNI FLEX 2-S W5 PN16 EPDM 304-314 | 484.16 | EUR | 2021-10-01 | 1 | 7.967 | ST | 0 | 0 | 0 | 1D1A92101 | 1D1A92 | 1D1 | I250 | 8719141006773 | UNI-Flex S PN16 OD nominal (mm) 301 - 314 mm | 37200101 |  |  | 5 | 73072980 | NL
779864034 | UNI FLEX 2-S W5 PN16 EPDM 318-328 | 502.16 | EUR | 2021-10-01 | 1 | 8.192 | ST | 0 | 0 | 0 | 1D1A92101 | 1D1A92 | 1D1 | I250 | 8719141006780 | UNI-Flex S PN16 OD nominal (mm) 315 - 328 mm | 37200101 |  |  | 5 | 73072980 | NL
779864035 | UNI FLEX 2-S W5 PN16 EPDM 330-340 | 502.16 | EUR | 2021-10-01 | 1 | 8.385 | ST | 0 | 0 | 0 | 1D1A92101 | 1D1A92 | 1D1 | I250 | 8719141006797 | UNI-Flex S PN16 OD nominal (mm) 327 - 340 mm | 37200101 |  |  | 5 | 73072980 | NL
779864036 | UNI FLEX 2-S W5 PN16 EPDM 343-353 | 502.16 | EUR | 2021-10-01 | 1 | 8.595 | ST | 0 | 0 | 0 | 1D1A92101 | 1D1A92 | 1D1 | I250 | 8719141006803 | UNI-Flex S PN16 OD nominal (mm) 340 - 353 mm | 37200101 |  |  | 5 | 73072980 | NL
779864037 | UNI FLEX 2-S W5 PN16 EPDM 353-363 | 514.49 | EUR | 2021-10-01 | 1 | 8.755 | ST | 0 | 0 | 0 | 1D1A92101 | 1D1A92 | 1D1 | I250 | 8719141006810 | UNI-Flex S PN16 OD nominal (mm) 350 - 363 mm | 37200101 |  |  | 5 | 73072980 | NL
779864038 | UNI FLEX 2-S W5 PN16 EPDM 364-374 | 1132.83 | EUR | 2021-10-01 | 1 | 12.611 | ST | 0 | 0 | 0 | 1D1A92101 | 1D1A92 | 1D1 | I250 | 8719141006827 | UNI-Flex S PN16 OD nominal (mm) 361 - 374 mm | 37200101 |  |  | 5 | 73072980 | NL
779864039 | UNI FLEX 2-S W5 PN16 EPDM 377-387 | 1156.07 | EUR | 2021-10-01 | 1 | 12.937 | ST | 0 | 0 | 0 | 1D1A92101 | 1D1A92 | 1D1 | I250 | 8719141006834 | UNI-Flex S PN16 OD nominal (mm) 374 - 387 mm | 37200101 |  |  | 5 | 73072980 | NL
779864040 | UNI FLEX 2-S W5 PN16 EPDM 390-400 | 1181.65 | EUR | 2021-10-01 | 1 | 13.263 | ST | 0 | 0 | 0 | 1D1A92101 | 1D1A92 | 1D1 | I250 | 8719141006841 | UNI-Flex S PN16 OD nominal (mm) 387 - 400 mm | 37200101 |  |  | 5 | 73072980 | NL
779864041 | UNI FLEX 2-S W5 PN16 EPDM 403-413 | 1204.88 | EUR | 2021-10-01 | 1 | 13.589 | ST | 0 | 0 | 0 | 1D1A92101 | 1D1A92 | 1D1 | I250 | 8719141006858 | UNI-Flex S PN16 OD nominal (mm) 400 - 413 mm | 37200101 |  |  | 5 | 73072980 | NL
779864042 | UNI FLEX 2-S W5 PN16 EPDM 415-425 | 1224.63 | EUR | 2021-10-01 | 1 | 13.89 | ST | 0 | 0 | 0 | 1D1A92101 | 1D1A92 | 1D1 | I250 | 8719141006865 | UNI-Flex S PN16 OD nominal (mm) 412 - 425 mm | 37200101 |  |  | 5 | 73072980 | NL
779864043 | UNI FLEX 2-S W5 PN16 EPDM 425-435 | 1243.22 | EUR | 2021-10-01 | 1 | 14.141 | ST | 0 | 0 | 0 | 1D1A92101 | 1D1A92 | 1D1 | I250 | 8719141006872 | UNI-Flex S PN16 OD nominal (mm) 422 - 435 mm | 37200101 |  |  | 5 | 73072980 | NL
779864044 | UNI FLEX 2-S W5 PN16 EPDM 441-451 | 1272.26 | EUR | 2021-10-01 | 1 | 14.542 | ST | 0 | 0 | 0 | 1D1A92101 | 1D1A92 | 1D1 | I250 | 8719141006889 | UNI-Flex S PN16 OD nominal (mm) 438 - 451 mm | 37200101 |  |  | 5 | 73072980 | NL
779864045 | UNI FLEX 2-S W5 PN16 EPDM 454-464 | 1295.5 | EUR | 2021-10-01 | 1 | 14.868 | ST | 0 | 0 | 0 | 1D1A92101 | 1D1A92 | 1D1 | I250 | 8719141006896 | UNI-Flex S PN16 OD nominal (mm) 451 - 464 mm | 37200101 |  |  | 5 | 73072980 | NL
779864046 | UNI FLEX 2-S W5 PN16 EPDM 463-473 | 1311.78 | EUR | 2021-10-01 | 1 | 15.093 | ST | 0 | 0 | 0 | 1D1A92101 | 1D1A92 | 1D1 | I250 | 8719141006902 | UNI-Flex S PN16 OD nominal (mm) 460 - 473 mm | 37200101 |  |  | 5 | 73072980 | NL
779864047 | UNI FLEX 2-S W5 PN16 EPDM 479-489 | 1340.82 | EUR | 2021-10-01 | 1 | 15.494 | ST | 0 | 0 | 0 | 1D1A92101 | 1D1A92 | 1D1 | I250 | 8719141006919 | UNI-Flex S PN16 OD nominal (mm) 476 - 489 mm | 37200101 |  |  | 5 | 73072980 | NL
779864048 | UNI FLEX 2-S W5 PN16 EPDM 491-501 | 1361.75 | EUR | 2021-10-01 | 1 | 15.795 | ST | 0 | 0 | 0 | 1D1A92101 | 1D1A92 | 1D1 | I250 | 8719141006926 | UNI-Flex S PN16 OD nominal (mm) 488 - 501 mm | 37200101 |  |  | 5 | 73072980 | NL
779864049 | UNI FLEX 2-S W5 PN16 EPDM 506-516 | 1390.78 | EUR | 2021-10-01 | 1 | 16.171 | ST | 0 | 0 | 0 | 1D1A92101 | 1D1A92 | 1D1 | I250 | 8719141006933 | UNI-Flex S PN16 OD nominal (mm) 503 - 516 mm | 37200101 |  |  | 5 | 73072980 | NL
779864050 | UNI FLEX 2-S W5 PN16 EPDM 523-533 | 1419.83 | EUR | 2021-10-01 | 1 | 16.597 | ST | 0 | 0 | 0 | 1D1A92101 | 1D1A92 | 1D1 | I250 | 8719141006940 | UNI-Flex S PN16 OD nominal (mm) 520 - 533 mm | 37200101 |  |  | 5 | 73072980 | NL
779864051 | UNI FLEX 2-S W5 PN16 EPDM 534-544 | 1440.74 | EUR | 2021-10-01 | 1 | 16.873 | ST | 0 | 0 | 0 | 1D1A92101 | 1D1A92 | 1D1 | I250 | 8719141006957 | UNI-Flex S PN16 OD nominal (mm) 531 - 544 mm | 37200101 |  |  | 5 | 73072980 | NL
779864052 | UNI FLEX 2-S W5 PN16 EPDM 549-559 | 1467.46 | EUR | 2021-10-01 | 1 | 17.249 | ST | 0 | 0 | 0 | 1D1A92101 | 1D1A92 | 1D1 | I250 | 8719141006964 | UNI-Flex S PN16 OD nominal (mm) 546 - 559 mm | 37200101 |  |  | 5 | 73072980 | NL
779864053 | UNI FLEX 2-S W5 PN16 EPDM 560-570 | 1487.22 | EUR | 2021-10-01 | 1 | 17.525 | ST | 0 | 0 | 0 | 1D1A92101 | 1D1A92 | 1D1 | I250 | 8719141006971 | UNI-Flex S PN16 OD nominal (mm) 557 - 570 mm | 37200101 |  |  | 5 | 73072980 | NL
779864054 | UNI FLEX 2-S W5 PN16 EPDM 574-584 | 1515.11 | EUR | 2021-10-01 | 1 | 17.876 | ST | 0 | 0 | 0 | 1D1A92101 | 1D1A92 | 1D1 | I250 | 8719141006988 | UNI-Flex S PN16 OD nominal (mm) 571 - 584 mm | 37200101 |  |  | 5 | 73072980 | NL
779864055 | UNI FLEX 2-S W5 PN16 EPDM 603-613 | 1565.07 | EUR | 2021-10-01 | 1 | 18.603 | ST | 0 | 0 | 0 | 1D1A92101 | 1D1A92 | 1D1 | I250 | 8719141006995 | UNI-Flex S PN16 OD nominal (mm) 600 - 613 mm | 37200101 |  |  | 5 | 73072980 | NL
779864056 | UNI FLEX 2-S W5 PN16 EPDM 613-623 | 1583.64 | EUR | 2021-10-01 | 1 | 18.854 | ST | 0 | 0 | 0 | 1D1A92101 | 1D1A92 | 1D1 | I250 | 8719141007008 | UNI-Flex S PN16 OD nominal (mm) 610 - 623 mm | 37200101 |  |  | 5 | 73072980 | NL
779864057 | UNI FLEX 2-S W5 PN16 EPDM 631-641 | 1615.02 | EUR | 2021-10-01 | 1 | 19.305 | ST | 0 | 0 | 0 | 1D1A92101 | 1D1A92 | 1D1 | I250 | 8719141007015 | UNI-Flex S PN16 OD nominal (mm) 628 - 641 mm | 37200101 |  |  | 5 | 73072980 | NL
779864058 | UNI FLEX 2-S W5 PN16 EPDM 651-661 | 1652.21 | EUR | 2021-10-01 | 1 | 19.806 | ST | 0 | 0 | 0 | 1D1A92101 | 1D1A92 | 1D1 | I250 | 8719141007022 | UNI-Flex S PN16 OD nominal (mm) 648 - 661 mm | 37200101 |  |  | 5 | 73072980 | NL
779864059 | UNI FLEX 2-S W5 PN16 EPDM 679-689 | 1701 | EUR | 2021-10-01 | 1 | 20.508 | ST | 0 | 0 | 0 | 1D1A92101 | 1D1A92 | 1D1 | I250 | 8719141007039 | UNI-Flex S PN16 OD nominal (mm) 676 - 689 mm | 37200101 |  |  | 5 | 73072980 | NL
779864060 | UNI FLEX 2-S W5 PN16 EPDM 691-701 | 1723.07 | EUR | 2021-10-01 | 1 | 20.809 | ST | 0 | 0 | 0 | 1D1A92101 | 1D1A92 | 1D1 | I250 | 8719141007046 | UNI-Flex S PN16 OD nominal (mm) 688 - 701 mm | 37200101 |  |  | 5 | 73072980 | NL
779864061 | UNI FLEX 2-S W5 PN16 EPDM 703-713 | 1746.31 | EUR | 2021-10-01 | 1 | 21.11 | ST | 0 | 0 | 0 | 1D1A92101 | 1D1A92 | 1D1 | I250 | 8719141007053 | UNI-Flex S PN16 OD nominal (mm) 700 - 713 mm | 37200101 |  |  | 5 | 73072980 | NL
779864062 | UNI FLEX 2-S W5 PN16 EPDM 720-730 | 1776.52 | EUR | 2021-10-01 | 1 | 21.536 | ST | 0 | 0 | 0 | 1D1A92101 | 1D1A92 | 1D1 | I250 | 8719141007060 | UNI-Flex S PN16 OD nominal (mm) 717 - 730 mm | 37200101 |  |  | 5 | 73072980 | NL
779864063 | UNI FLEX 2-S W5 PN16 EPDM 735-745 | 1803.26 | EUR | 2021-10-01 | 1 | 21.912 | ST | 0 | 0 | 0 | 1D1A92101 | 1D1A92 | 1D1 | I250 | 8719141007077 | UNI-Flex S PN16 OD nominal (mm) 732 - 745 mm | 37200101 |  |  | 5 | 73072980 | NL
779864064 | UNI FLEX 2-S2 W5 PN16 EPDM 762-782 | 2327.25 | EUR | 2021-10-01 | 1 | 26.075 | ST | 0 | 0 | 0 | 1D1A92101 | 1D1A92 | 1D1 | I250 | 8719141007084 | UNI-Flex S2 PN16 OD nominal (mm) 756 - 782 mm | 37200101 |  |  | 5 | 73072980 | NL
779864065 | UNI FLEX 2-S2 W5 PN16 EPDM 788-808 | 2373.74 | EUR | 2021-10-01 | 1 | 26.727 | ST | 0 | 0 | 0 | 1D1A92101 | 1D1A92 | 1D1 | I250 | 8719141007091 | UNI-Flex S2 PN16 OD nominal (mm) 782 - 808 mm | 37200101 |  |  | 5 | 73072980 | NL
779864066 | UNI FLEX 2-S2 W5 PN16 EPDM 812-832 | 2416.72 | EUR | 2021-10-01 | 1 | 27.329 | ST | 0 | 0 | 0 | 1D1A92101 | 1D1A92 | 1D1 | I250 | 8719141007107 | UNI-Flex S2 PN16 OD nominal (mm) 806 - 832 mm | 37200101 |  |  | 5 | 73072980 | NL
779864067 | UNI FLEX 2-S2 W5 PN16 EPDM 834-854 | 2457.39 | EUR | 2021-10-01 | 1 | 27.88 | ST | 0 | 0 | 0 | 1D1A92101 | 1D1A92 | 1D1 | I250 | 8719141007114 | UNI-Flex S2 PN16 OD nominal (mm) 828 - 854 mm | 37200101 |  |  | 5 | 73072980 | NL
779864068 | UNI FLEX 2-S2 W5 PN16 EPDM 862-882 | 2507.35 | EUR | 2021-10-01 | 1 | 28.582 | ST | 0 | 0 | 0 | 1D1A92101 | 1D1A92 | 1D1 | I250 | 8719141007121 | UNI-Flex S2 PN16 OD nominal (mm) 856 - 882 mm | 37200101 |  |  | 5 | 73072980 | NL
779864069 | UNI FLEX 2-S2 W5 PN16 EPDM 888-908 | 2555 | EUR | 2021-10-01 | 1 | 29.234 | ST | 0 | 0 | 0 | 1D1A92101 | 1D1A92 | 1D1 | I250 | 8719141007138 | UNI-Flex S2 PN16 OD nominal (mm) 882 - 908 mm | 37200101 |  |  | 5 | 73072980 | NL
779864070 | UNI FLEX 2-S2 W5 PN16 EPDM 910-930 | 2594.5 | EUR | 2021-10-01 | 1 | 29.785 | ST | 0 | 0 | 0 | 1D1A92101 | 1D1A92 | 1D1 | I250 | 8719141007145 | UNI-Flex S2 PN16 OD nominal (mm) 904 - 930 mm | 37200101 |  |  | 5 | 73072980 | NL
779864124 | UNI FLEX 2-S W5 PN10 EPDM 188-198 | 291.98 | EUR | 2021-10-01 | 1 | 3.946 | ST | 0 | 0 | 0 | 1D1A92111 | 1D1A92 | 1D1 | I250 | 8719141007152 | UNI-Flex S PN10 OD nominal (mm) 185 - 198 mm | 37200101 |  |  | 5 | 73072980 | NL
779864125 | UNI FLEX 2-S W5 PN10 EPDM 201-211 | 296.28 | EUR | 2021-10-01 | 1 | 4.049 | ST | 0 | 0 | 0 | 1D1A92111 | 1D1A92 | 1D1 | I250 | 8719141007169 | UNI-Flex S PN10 OD nominal (mm) 198 - 211 mm | 37200101 |  |  | 5 | 73072980 | NL
779864126 | UNI FLEX 2-S W5 PN10 EPDM 213-223 | 299.2 | EUR | 2021-10-01 | 1 | 4.144 | ST | 0 | 0 | 0 | 1D1A92111 | 1D1A92 | 1D1 | I250 | 8719141007176 | UNI-Flex S PN10 OD nominal (mm) 210 - 223 mm | 37200101 |  |  | 5 | 73072980 | NL
779864127 | UNI FLEX 2-S W5 PN10 EPDM 224-234 | 304.99 | EUR | 2021-10-01 | 1 | 4.23 | ST | 0 | 0 | 0 | 1D1A92111 | 1D1A92 | 1D1 | I250 | 8719141007183 | UNI-Flex S PN10 OD nominal (mm) 221 - 234 mm | 37200101 |  |  | 5 | 73072980 | NL
779864128 | UNI FLEX 2-S W5 PN10 EPDM 237-247 | 307.9 | EUR | 2021-10-01 | 1 | 4.333 | ST | 0 | 0 | 0 | 1D1A92111 | 1D1A92 | 1D1 | I250 | 8719141007190 | UNI-Flex S PN10 OD nominal (mm) 234 - 247 mm | 37200101 |  |  | 5 | 73072980 | NL
779864129 | UNI FLEX 2-S W5 PN10 EPDM 250-260 | 313.71 | EUR | 2021-10-01 | 1 | 4.436 | ST | 0 | 0 | 0 | 1D1A92111 | 1D1A92 | 1D1 | I250 | 8719141007206 | UNI-Flex S PN10 OD nominal (mm) 247 - 260 mm | 37200101 |  |  | 5 | 73072980 | NL
779864130 | UNI FLEX 2-S W5 PN10 EPDM 266-276 | 319.52 | EUR | 2021-10-01 | 1 | 4.562 | ST | 0 | 0 | 0 | 1D1A92111 | 1D1A92 | 1D1 | I250 | 8719141007213 | UNI-Flex S PN10 OD nominal (mm) 263 - 276 mm | 37200101 |  |  | 5 | 73072980 | NL
779864131 | UNI FLEX 2-S W5 PN10 EPDM 280-290 | 377.61 | EUR | 2021-10-01 | 1 | 6.147 | ST | 0 | 0 | 0 | 1D1A92111 | 1D1A92 | 1D1 | I250 | 8719141007220 | UNI-Flex S PN10 OD nominal (mm) 277 - 290 mm | 37200101 |  |  | 5 | 73072980 | NL
779864132 | UNI FLEX 2-S W5 PN10 EPDM 291-301 | 382.02 | EUR | 2021-10-01 | 1 | 6.28 | ST | 0 | 0 | 0 | 1D1A92111 | 1D1A92 | 1D1 | I250 | 8719141007237 | UNI-Flex S PN10 OD nominal (mm) 288 - 301 mm | 37200101 |  |  | 5 | 73072980 | NL
779864133 | UNI FLEX 2-S W5 PN10 EPDM 304-314 | 387.83 | EUR | 2021-10-01 | 1 | 6.437 | ST | 0 | 0 | 0 | 1D1A92111 | 1D1A92 | 1D1 | I250 | 8719141007244 | UNI-Flex S PN10 OD nominal (mm) 301 - 314 mm | 37200101 |  |  | 5 | 73072980 | NL
779864134 | UNI FLEX 2-S W5 PN10 EPDM 318-328 | 395.04 | EUR | 2021-10-01 | 1 | 6.607 | ST | 0 | 0 | 0 | 1D1A92111 | 1D1A92 | 1D1 | I250 | 8719141007251 | UNI-Flex S PN10 OD nominal (mm) 315 - 328 mm | 37200101 |  |  | 5 | 73072980 | NL
779864135 | UNI FLEX 2-S W5 PN10 EPDM 330-340 | 400.85 | EUR | 2021-10-01 | 1 | 6.752 | ST | 0 | 0 | 0 | 1D1A92111 | 1D1A92 | 1D1 | I250 | 8719141007268 | UNI-Flex S PN10 OD nominal (mm) 327 - 340 mm | 37200101 |  |  | 5 | 73072980 | NL
779864136 | UNI FLEX 2-S W5 PN10 EPDM 343-353 | 406.67 | EUR | 2021-10-01 | 1 | 6.909 | ST | 0 | 0 | 0 | 1D1A92111 | 1D1A92 | 1D1 | I250 | 8719141007275 | UNI-Flex S PN10 OD nominal (mm) 340 - 353 mm | 37200101 |  |  | 5 | 73072980 | NL
779864137 | UNI FLEX 2-S W5 PN10 EPDM 353-363 | 412.46 | EUR | 2021-10-01 | 1 | 7.029 | ST | 0 | 0 | 0 | 1D1A92111 | 1D1A92 | 1D1 | I250 | 8719141007282 | UNI-Flex S PN10 OD nominal (mm) 350 - 363 mm | 37200101 |  |  | 5 | 73072980 | NL
779864138 | UNI FLEX 2-S W5 PN10 EPDM 364-374 | 479.29 | EUR | 2021-10-01 | 1 | 8.932 | ST | 0 | 0 | 0 | 1D1A92111 | 1D1A92 | 1D1 | I250 | 8719141007299 | UNI-Flex S PN10 OD nominal (mm) 361 - 374 mm | 37200101 |  |  | 5 | 73072980 | NL
779864139 | UNI FLEX 2-S W5 PN10 EPDM 377-387 | 488 | EUR | 2021-10-01 | 1 | 9.141 | ST | 0 | 0 | 0 | 1D1A92111 | 1D1A92 | 1D1 | I250 | 8719141007305 | UNI-Flex S PN10 OD nominal (mm) 374 - 387 mm | 37200101 |  |  | 5 | 73072980 | NL
779864140 | UNI FLEX 2-S W5 PN10 EPDM 390-400 | 495.32 | EUR | 2021-10-01 | 1 | 9.351 | ST | 0 | 0 | 0 | 1D1A92111 | 1D1A92 | 1D1 | I250 | 8719141007312 | UNI-Flex S PN10 OD nominal (mm) 387 - 400 mm | 37200101 |  |  | 5 | 73072980 | NL
779864141 | UNI FLEX 2-S W5 PN10 EPDM 403-413 | 504.02 | EUR | 2021-10-01 | 1 | 9.56 | ST | 0 | 0 | 0 | 1D1A92111 | 1D1A92 | 1D1 | I250 | 8719141007329 | UNI-Flex S PN10 OD nominal (mm) 400 - 413 mm | 37200101 |  |  | 5 | 73072980 | NL
779864142 | UNI FLEX 2-S W5 PN10 EPDM 415-425 | 511.22 | EUR | 2021-10-01 | 1 | 9.753 | ST | 0 | 0 | 0 | 1D1A92111 | 1D1A92 | 1D1 | I250 | 8719141007336 | UNI-Flex S PN10 OD nominal (mm) 412 - 425 mm | 37200101 |  |  | 5 | 73072980 | NL
779864143 | UNI FLEX 2-S W5 PN10 EPDM 425-435 | 517.04 | EUR | 2021-10-01 | 1 | 9.914 | ST | 0 | 0 | 0 | 1D1A92111 | 1D1A92 | 1D1 | I250 | 8719141007343 | UNI-Flex S PN10 OD nominal (mm) 422 - 435 mm | 37200101 |  |  | 5 | 73072980 | NL
779864144 | UNI FLEX 2-S W5 PN10 EPDM 441-451 | 525.76 | EUR | 2021-10-01 | 1 | 10.171 | ST | 0 | 0 | 0 | 1D1A92111 | 1D1A92 | 1D1 | I250 | 8719141007350 | UNI-Flex S PN10 OD nominal (mm) 438 - 451 mm | 37200101 |  |  | 5 | 73072980 | NL
779864145 | UNI FLEX 2-S W5 PN10 EPDM 454-464 | 534.46 | EUR | 2021-10-01 | 1 | 10.38 | ST | 0 | 0 | 0 | 1D1A92111 | 1D1A92 | 1D1 | I250 | 8719141007367 | UNI-Flex S PN10 OD nominal (mm) 451 - 464 mm | 37200101 |  |  | 5 | 73072980 | NL
779864146 | UNI FLEX 2-S W5 PN10 EPDM 463-473 | 540.28 | EUR | 2021-10-01 | 1 | 10.525 | ST | 0 | 0 | 0 | 1D1A92111 | 1D1A92 | 1D1 | I250 | 8719141007374 | UNI-Flex S PN10 OD nominal (mm) 460 - 473 mm | 37200101 |  |  | 5 | 73072980 | NL
779864147 | UNI FLEX 2-S W5 PN10 EPDM 479-489 | 548.99 | EUR | 2021-10-01 | 1 | 10.782 | ST | 0 | 0 | 0 | 1D1A92111 | 1D1A92 | 1D1 | I250 | 8719141007381 | UNI-Flex S PN10 OD nominal (mm) 476 - 489 mm | 37200101 |  |  | 5 | 73072980 | NL
779864148 | UNI FLEX 2-S W5 PN10 EPDM 491-501 | 556.31 | EUR | 2021-10-01 | 1 | 10.975 | ST | 0 | 0 | 0 | 1D1A92111 | 1D1A92 | 1D1 | I250 | 8719141007398 | UNI-Flex S PN10 OD nominal (mm) 488 - 501 mm | 37200101 |  |  | 5 | 73072980 | NL
779864149 | UNI FLEX 2-S W5 PN10 EPDM 506-516 | 566.42 | EUR | 2021-10-01 | 1 | 11.217 | ST | 0 | 0 | 0 | 1D1A92111 | 1D1A92 | 1D1 | I250 | 8719141007404 | UNI-Flex S PN10 OD nominal (mm) 503 - 516 mm | 37200101 |  |  | 5 | 73072980 | NL
779864150 | UNI FLEX 2-S W5 PN10 EPDM 523-533 | 578.05 | EUR | 2021-10-01 | 1 | 11.49 | ST | 0 | 0 | 0 | 1D1A92111 | 1D1A92 | 1D1 | I250 | 8719141007411 | UNI-Flex S PN10 OD nominal (mm) 520 - 533 mm | 37200101 |  |  | 5 | 73072980 | NL
779864151 | UNI FLEX 2-S W5 PN10 EPDM 534-544 | 584.42 | EUR | 2021-10-01 | 1 | 11.667 | ST | 0 | 0 | 0 | 1D1A92111 | 1D1A92 | 1D1 | I250 | 8719141007428 | UNI-Flex S PN10 OD nominal (mm) 531 - 544 mm | 37200101 |  |  | 5 | 73072980 | NL
779864152 | UNI FLEX 2-S W5 PN10 EPDM 549-559 | 592.56 | EUR | 2021-10-01 | 1 | 11.908 | ST | 0 | 0 | 0 | 1D1A92111 | 1D1A92 | 1D1 | I250 | 8719141007435 | UNI-Flex S PN10 OD nominal (mm) 546 - 559 mm | 37200101 |  |  | 5 | 73072980 | NL
779864153 | UNI FLEX 2-S W5 PN10 EPDM 560-570 | 600.71 | EUR | 2021-10-01 | 1 | 12.085 | ST | 0 | 0 | 0 | 1D1A92111 | 1D1A92 | 1D1 | I250 | 8719141007442 | UNI-Flex S PN10 OD nominal (mm) 557 - 570 mm | 37200101 |  |  | 5 | 73072980 | NL
779864154 | UNI FLEX 2-S W5 PN10 EPDM 574-584 | 608.83 | EUR | 2021-10-01 | 1 | 12.31 | ST | 0 | 0 | 0 | 1D1A92111 | 1D1A92 | 1D1 | I250 | 8719141007459 | UNI-Flex S PN10 OD nominal (mm) 571 - 584 mm | 37200101 |  |  | 5 | 73072980 | NL
779864155 | UNI FLEX 2-S W5 PN10 EPDM 603-613 | 626.25 | EUR | 2021-10-01 | 1 | 12.777 | ST | 0 | 0 | 0 | 1D1A92111 | 1D1A92 | 1D1 | I250 | 8719141007466 | UNI-Flex S PN10 OD nominal (mm) 600 - 613 mm | 37200101 |  |  | 5 | 73072980 | NL
779864156 | UNI FLEX 2-S W5 PN10 EPDM 613-623 | 633.22 | EUR | 2021-10-01 | 1 | 12.938 | ST | 0 | 0 | 0 | 1D1A92111 | 1D1A92 | 1D1 | I250 | 8719141007473 | UNI-Flex S PN10 OD nominal (mm) 610 - 623 mm | 37200101 |  |  | 5 | 73072980 | NL
779864157 | UNI FLEX 2-S W5 PN10 EPDM 631-641 | 643.68 | EUR | 2021-10-01 | 1 | 13.227 | ST | 0 | 0 | 0 | 1D1A92111 | 1D1A92 | 1D1 | I250 | 8719141007480 | UNI-Flex S PN10 OD nominal (mm) 628 - 641 mm | 37200101 |  |  | 5 | 73072980 | NL
779864158 | UNI FLEX 2-S W5 PN10 EPDM 651-661 | 656.46 | EUR | 2021-10-01 | 1 | 13.549 | ST | 0 | 0 | 0 | 1D1A92111 | 1D1A92 | 1D1 | I250 | 8719141007497 | UNI-Flex S PN10 OD nominal (mm) 648 - 661 mm | 37200101 |  |  | 5 | 73072980 | NL
779864159 | UNI FLEX 2-S W5 PN10 EPDM 679-689 | 673.89 | EUR | 2021-10-01 | 1 | 13.999 | ST | 0 | 0 | 0 | 1D1A92111 | 1D1A92 | 1D1 | I250 | 8719141007503 | UNI-Flex S PN10 OD nominal (mm) 676 - 689 mm | 37200101 |  |  | 5 | 73072980 | NL
779864160 | UNI FLEX 2-S W5 PN10 EPDM 691-701 | 682.04 | EUR | 2021-10-01 | 1 | 14.192 | ST | 0 | 0 | 0 | 1D1A92111 | 1D1A92 | 1D1 | I250 | 8719141007510 | UNI-Flex S PN10 OD nominal (mm) 688 - 701 mm | 37200101 |  |  | 5 | 73072980 | NL
779864161 | UNI FLEX 2-S W5 PN10 EPDM 703-713 | 687.84 | EUR | 2021-10-01 | 1 | 14.385 | ST | 0 | 0 | 0 | 1D1A92111 | 1D1A92 | 1D1 | I250 | 8719141007527 | UNI-Flex S PN10 OD nominal (mm) 700 - 713 mm | 37200101 |  |  | 5 | 73072980 | NL
779864162 | UNI FLEX 2-S W5 PN10 EPDM 720-730 | 699.47 | EUR | 2021-10-01 | 1 | 14.659 | ST | 0 | 0 | 0 | 1D1A92111 | 1D1A92 | 1D1 | I250 | 8719141007534 | UNI-Flex S PN10 OD nominal (mm) 717 - 730 mm | 37200101 |  |  | 5 | 73072980 | NL
779864163 | UNI FLEX 2-S W5 PN10 EPDM 735-745 | 707.58 | EUR | 2021-10-01 | 1 | 14.9 | ST | 0 | 0 | 0 | 1D1A92111 | 1D1A92 | 1D1 | I250 | 8719141007541 | UNI-Flex S PN10 OD nominal (mm) 732 - 745 mm | 37200101 |  |  | 5 | 73072980 | NL
779864164 | UNI FLEX 2-S2 W5 PN10 EPDM 762-782 | 980.63 | EUR | 2021-10-01 | 1 | 18.412 | ST | 0 | 0 | 0 | 1D1A92111 | 1D1A92 | 1D1 | I250 | 8719141007558 | UNI-Flex S2/S3 PN10 OD nominal (mm) 756 - 782 mm | 37200101 |  |  | 5 | 73072980 | NL
779864165 | UNI FLEX 2-S2 W5 PN10 EPDM 788-808 | 996.9 | EUR | 2021-10-01 | 1 | 18.83 | ST | 0 | 0 | 0 | 1D1A92111 | 1D1A92 | 1D1 | I250 | 8719141007565 | UNI-Flex S2/S3 PN10 OD nominal (mm) 782 - 808 mm | 37200101 |  |  | 5 | 73072980 | NL
779864166 | UNI FLEX 2-S2 W5 PN10 EPDM 812-832 | 1010.85 | EUR | 2021-10-01 | 1 | 19.216 | ST | 0 | 0 | 0 | 1D1A92111 | 1D1A92 | 1D1 | I250 | 8719141007572 | UNI-Flex S2/S3 PN10 OD nominal (mm) 806 - 832 mm | 37200101 |  |  | 5 | 73072980 | NL
779864167 | UNI FLEX 2-S2 W5 PN10 EPDM 834-854 | 1024.79 | EUR | 2021-10-01 | 1 | 19.57 | ST | 0 | 0 | 0 | 1D1A92111 | 1D1A92 | 1D1 | I250 | 8719141007589 | UNI-Flex S2/S3 PN10 OD nominal (mm) 828 - 854 mm | 37200101 |  |  | 5 | 73072980 | NL
779864168 | UNI FLEX 2-S2 W5 PN10 EPDM 862-882 | 1042.22 | EUR | 2021-10-01 | 1 | 20.02 | ST | 0 | 0 | 0 | 1D1A92111 | 1D1A92 | 1D1 | I250 | 8719141007596 | UNI-Flex S2/S3 PN10 OD nominal (mm) 856 - 882 mm | 37200101 |  |  | 5 | 73072980 | NL
779864169 | UNI FLEX 2-S2 W5 PN10 EPDM 888-908 | 1057.32 | EUR | 2021-10-01 | 1 | 20.438 | ST | 0 | 0 | 0 | 1D1A92111 | 1D1A92 | 1D1 | I250 | 8719141007602 | UNI-Flex S2/S3 PN10 OD nominal (mm) 882 - 908 mm | 37200101 |  |  | 5 | 73072980 | NL
779864170 | UNI FLEX 2-S2 W5 PN10 EPDM 910-930 | 1071.26 | EUR | 2021-10-01 | 1 | 20.792 | ST | 0 | 0 | 0 | 1D1A92111 | 1D1A92 | 1D1 | I250 | 8719141007619 | UNI-Flex S2/S3 PN10 OD nominal (mm) 904 - 930 mm | 37200101 |  |  | 5 | 73072980 | NL
779864171 | UNI FLEX 2-S2 W5 PN10 EPDM 942-962 | 2652.58 | EUR | 2021-10-01 | 1 | 30.588 | ST | 0 | 0 | 0 | 1D1A92111 | 1D1A92 | 1D1 | I250 | 8719141007626 | UNI-Flex S2/S3 PN10 OD nominal (mm) 936 - 962 mm | 37200101 |  |  | 5 | 73072980 | NL
779864172 | UNI FLEX 2-S2 W5 PN10 EPDM 967-987 | 2697.91 | EUR | 2021-10-01 | 1 | 31.214 | ST | 0 | 0 | 0 | 1D1A92111 | 1D1A92 | 1D1 | I250 | 8719141007633 | UNI-Flex S2/S3 PN10 OD nominal (mm) 961 - 987 mm | 37200101 |  |  | 5 | 73072980 | NL
779864173 | UNI FLEX 2-S2 W5 PN10 EPDM 990-1010 | 2739.73 | EUR | 2021-10-01 | 1 | 31.791 | ST | 0 | 0 | 0 | 1D1A92111 | 1D1A92 | 1D1 | I250 | 8719141007640 | UNI-Flex S2/S3 PN10 OD nominal (mm) 984 - 1010 mm | 37200101 |  |  | 5 | 73072980 | NL
779864174 | UNI FLEX 2-S2 W5 PN10 EPDM 1010-1030 | 2774.58 | EUR | 2021-10-01 | 1 | 32.292 | ST | 0 | 0 | 0 | 1D1A92111 | 1D1A92 | 1D1 | I250 | 8719141007657 | UNI-Flex S2/S3 PN10 OD nominal (mm) 1004 - 1030 mm | 37200101 |  |  | 5 | 73072980 | NL
779864175 | UNI FLEX 2-S2 W5 PN10 EPDM 1050-1070 | 2846.62 | EUR | 2021-10-01 | 1 | 33.295 | ST | 0 | 0 | 0 | 1D1A92111 | 1D1A92 | 1D1 | I250 | 8719141007664 | UNI-Flex S2/S3 PN10 OD nominal (mm) 1044 - 1070 mm | 37200101 |  |  | 5 | 73072980 | NL
779864176 | UNI FLEX 2-S2 W5 PN10 EPDM 1082-1102 | 2904.72 | EUR | 2021-10-01 | 1 | 34.097 | ST | 0 | 0 | 0 | 1D1A92111 | 1D1A92 | 1D1 | I250 | 8719141007671 | UNI-Flex S2/S3 PN10 OD nominal (mm) 1076 - 1102 mm | 37200101 |  |  | 5 | 73072980 | NL
779864177 | UNI FLEX 2-S2 W5 PN10 EPDM 1110-1130 | 2954.68 | EUR | 2021-10-01 | 1 | 34.799 | ST | 0 | 0 | 0 | 1D1A92111 | 1D1A92 | 1D1 | I250 | 8719141007688 | UNI-Flex S2/S3 PN10 OD nominal (mm) 1104 - 1130 mm | 37200101 |  |  | 5 | 73072980 | NL
779864178 | UNI FLEX 2-S3 W5 PN10 EPDM 1147-1177 | 3497.28 | EUR | 2021-10-01 | 1 | 39.213 | ST | 0 | 0 | 0 | 1D1A92111 | 1D1A92 | 1D1 | I250 | 8719141007695 | UNI-Flex S2/S3 PN10 OD nominal (mm) 1138 - 1177 mm | 37200101 |  |  | 5 | 73072980 | NL
779864179 | UNI FLEX 2-S3 W5 PN10 EPDM 1201-1231 | 3594.89 | EUR | 2021-10-01 | 1 | 40.567 | ST | 0 | 0 | 0 | 1D1A92111 | 1D1A92 | 1D1 | I250 | 8719141007701 | UNI-Flex S2/S3 PN10 OD nominal (mm) 1192 - 1231 mm | 37200101 |  |  | 5 | 73072980 | NL
779864180 | UNI FLEX 2-S3 W5 PN10 EPDM 1250-1280 | 3683.18 | EUR | 2021-10-01 | 1 | 41.795 | ST | 0 | 0 | 0 | 1D1A92111 | 1D1A92 | 1D1 | I250 | 8719141007718 | UNI-Flex S2/S3 PN10 OD nominal (mm) 1241 - 1280 mm | 37200101 |  |  | 5 | 73072980 | NL
779864181 | UNI FLEX 2-S3 W5 PN10 EPDM 1340-1370 | 3845.85 | EUR | 2021-10-01 | 1 | 44.051 | ST | 0 | 0 | 0 | 1D1A92111 | 1D1A92 | 1D1 | I250 | 8719141007725 | UNI-Flex S2/S3 PN10 OD nominal (mm) 1331 - 1370 mm | 37200101 |  |  | 5 | 73072980 | NL
779864182 | UNI FLEX 2-S3 W5 PN10 EPDM 1422-1452 | 3994.57 | EUR | 2021-10-01 | 1 | 46.107 | ST | 0 | 0 | 0 | 1D1A92111 | 1D1A92 | 1D1 | I250 | 8719141007732 | UNI-Flex S2/S3 PN10 OD nominal (mm) 1413 - 1452 mm | 37200101 |  |  | 5 | 73072980 | NL
779864231 | UNI FLEX 2-S W5 PN6 EPDM 280-290 | 323.93 | EUR | 2021-10-01 | 1 | 4.672 | ST | 0 | 0 | 0 | 1D1A92120 | 1D1A92 | 1D1 | I250 | 8719141007749 | UNI-Flex S PN6 OD nominal (mm) 277 - 290 mm | 37200101 |  |  | 5 | 73072980 | NL
779864232 | UNI FLEX 2-S W5 PN6 EPDM 291-301 | 328.24 | EUR | 2021-10-01 | 1 | 4.759 | ST | 0 | 0 | 0 | 1D1A92120 | 1D1A92 | 1D1 | I250 | 8719141007756 | UNI-Flex S PN6 OD nominal (mm) 288 - 301 mm | 37200101 |  |  | 5 | 73072980 | NL
779864233 | UNI FLEX 2-S W5 PN6 EPDM 304-314 | 334.05 | EUR | 2021-10-01 | 1 | 4.862 | ST | 0 | 0 | 0 | 1D1A92120 | 1D1A92 | 1D1 | I250 | 8719141007763 | UNI-Flex S PN6 OD nominal (mm) 301 - 314 mm | 37200101 |  |  | 5 | 73072980 | NL
779864234 | UNI FLEX 2-S W5 PN6 EPDM 318-328 | 338.46 | EUR | 2021-10-01 | 1 | 4.972 | ST | 0 | 0 | 0 | 1D1A92120 | 1D1A92 | 1D1 | I250 | 8719141007770 | UNI-Flex S PN6 OD nominal (mm) 315 - 328 mm | 37200101 |  |  | 5 | 73072980 | NL
779864235 | UNI FLEX 2-S W5 PN6 EPDM 330-340 | 342.76 | EUR | 2021-10-01 | 1 | 5.067 | ST | 0 | 0 | 0 | 1D1A92120 | 1D1A92 | 1D1 | I250 | 8719141007787 | UNI-Flex S PN6 OD nominal (mm) 327 - 340 mm | 37200101 |  |  | 5 | 73072980 | NL
779864236 | UNI FLEX 2-S W5 PN6 EPDM 343-353 | 347.16 | EUR | 2021-10-01 | 1 | 5.17 | ST | 0 | 0 | 0 | 1D1A92120 | 1D1A92 | 1D1 | I250 | 8719141007794 | UNI-Flex S PN6 OD nominal (mm) 340 - 353 mm | 37200101 |  |  | 5 | 73072980 | NL
779864237 | UNI FLEX 2-S W5 PN6 EPDM 353-363 | 351.48 | EUR | 2021-10-01 | 1 | 5.249 | ST | 0 | 0 | 0 | 1D1A92120 | 1D1A92 | 1D1 | I250 | 8719141007800 | UNI-Flex S PN6 OD nominal (mm) 350 - 363 mm | 37200101 |  |  | 5 | 73072980 | NL
779864238 | UNI FLEX 2-S W5 PN6 EPDM 364-374 | 355.89 | EUR | 2021-10-01 | 1 | 5.336 | ST | 0 | 0 | 0 | 1D1A92120 | 1D1A92 | 1D1 | I250 | 8719141007817 | UNI-Flex S PN6 OD nominal (mm) 361 - 374 mm | 37200101 |  |  | 5 | 73072980 | NL
779864239 | UNI FLEX 2-S W5 PN6 EPDM 377-387 | 360.18 | EUR | 2021-10-01 | 1 | 5.438 | ST | 0 | 0 | 0 | 1D1A92120 | 1D1A92 | 1D1 | I250 | 8719141007824 | UNI-Flex S PN6 OD nominal (mm) 374 - 387 mm | 37200101 |  |  | 5 | 73072980 | NL
779864240 | UNI FLEX 2-S W5 PN6 EPDM 390-400 | 364.59 | EUR | 2021-10-01 | 1 | 5.541 | ST | 0 | 0 | 0 | 1D1A92120 | 1D1A92 | 1D1 | I250 | 8719141007831 | UNI-Flex S PN6 OD nominal (mm) 387 - 400 mm | 37200101 |  |  | 5 | 73072980 | NL
779864241 | UNI FLEX 2-S W5 PN6 EPDM 403-413 | 370.41 | EUR | 2021-10-01 | 1 | 5.643 | ST | 0 | 0 | 0 | 1D1A92120 | 1D1A92 | 1D1 | I250 | 8719141007848 | UNI-Flex S PN6 OD nominal (mm) 400 - 413 mm | 37200101 |  |  | 5 | 73072980 | NL
779864242 | UNI FLEX 2-S W5 PN6 EPDM 415-425 | 374.71 | EUR | 2021-10-01 | 1 | 5.738 | ST | 0 | 0 | 0 | 1D1A92120 | 1D1A92 | 1D1 | I250 | 8719141007855 | UNI-Flex S PN6 OD nominal (mm) 412 - 425 mm | 37200101 |  |  | 5 | 73072980 | NL
779864243 | UNI FLEX 2-S W5 PN6 EPDM 425-435 | 379.12 | EUR | 2021-10-01 | 1 | 5.817 | ST | 0 | 0 | 0 | 1D1A92120 | 1D1A92 | 1D1 | I250 | 8719141007862 | UNI-Flex S PN6 OD nominal (mm) 422 - 435 mm | 37200101 |  |  | 5 | 73072980 | NL
779864244 | UNI FLEX 2-S W5 PN6 EPDM 441-451 | 384.94 | EUR | 2021-10-01 | 1 | 5.943 | ST | 0 | 0 | 0 | 1D1A92120 | 1D1A92 | 1D1 | I250 | 8719141007879 | UNI-Flex S PN6 OD nominal (mm) 438 - 451 mm | 37200101 |  |  | 5 | 73072980 | NL
779864245 | UNI FLEX 2-S W5 PN6 EPDM 454-464 | 389.24 | EUR | 2021-10-01 | 1 | 6.046 | ST | 0 | 0 | 0 | 1D1A92120 | 1D1A92 | 1D1 | I250 | 8719141007886 | UNI-Flex S PN6 OD nominal (mm) 451 - 464 mm | 37200101 |  |  | 5 | 73072980 | NL
779864246 | UNI FLEX 2-S W5 PN6 EPDM 463-473 | 392.14 | EUR | 2021-10-01 | 1 | 6.117 | ST | 0 | 0 | 0 | 1D1A92120 | 1D1A92 | 1D1 | I250 | 8719141007893 | UNI-Flex S PN6 OD nominal (mm) 460 - 473 mm | 37200101 |  |  | 5 | 73072980 | NL
779864247 | UNI FLEX 2-S W5 PN6 EPDM 479-489 | 397.96 | EUR | 2021-10-01 | 1 | 6.243 | ST | 0 | 0 | 0 | 1D1A92120 | 1D1A92 | 1D1 | I250 | 8719141007909 | UNI-Flex S PN6 OD nominal (mm) 476 - 489 mm | 37200101 |  |  | 5 | 73072980 | NL
779864248 | UNI FLEX 2-S W5 PN6 EPDM 491-501 | 403.76 | EUR | 2021-10-01 | 1 | 6.338 | ST | 0 | 0 | 0 | 1D1A92120 | 1D1A92 | 1D1 | I250 | 8719141007916 | UNI-Flex S PN6 OD nominal (mm) 488 - 501 mm | 37200101 |  |  | 5 | 73072980 | NL
779864249 | UNI FLEX 2-S W5 PN6 EPDM 506-516 | 408.18 | EUR | 2021-10-01 | 1 | 6.456 | ST | 0 | 0 | 0 | 1D1A92120 | 1D1A92 | 1D1 | I250 | 8719141007923 | UNI-Flex S PN6 OD nominal (mm) 503 - 516 mm | 37200101 |  |  | 5 | 73072980 | NL
779864250 | UNI FLEX 2-S W5 PN6 EPDM 523-533 | 495.32 | EUR | 2021-10-01 | 1 | 9.083 | ST | 0 | 0 | 0 | 1D1A92120 | 1D1A92 | 1D1 | I250 | 8719141007930 | UNI-Flex S PN6 OD nominal (mm) 520 - 533 mm | 37200101 |  |  | 5 | 73072980 | NL
779864251 | UNI FLEX 2-S W5 PN6 EPDM 534-544 | 501.12 | EUR | 2021-10-01 | 1 | 9.216 | ST | 0 | 0 | 0 | 1D1A92120 | 1D1A92 | 1D1 | I250 | 8719141007947 | UNI-Flex S PN6 OD nominal (mm) 531 - 544 mm | 37200101 |  |  | 5 | 73072980 | NL
779864252 | UNI FLEX 2-S W5 PN6 EPDM 549-559 | 509.83 | EUR | 2021-10-01 | 1 | 9.397 | ST | 0 | 0 | 0 | 1D1A92120 | 1D1A92 | 1D1 | I250 | 8719141007954 | UNI-Flex S PN6 OD nominal (mm) 546 - 559 mm | 37200101 |  |  | 5 | 73072980 | NL
779864253 | UNI FLEX 2-S W5 PN6 EPDM 560-570 | 514.14 | EUR | 2021-10-01 | 1 | 9.53 | ST | 0 | 0 | 0 | 1D1A92120 | 1D1A92 | 1D1 | I250 | 8719141007961 | UNI-Flex S PN6 OD nominal (mm) 557 - 570 mm | 37200101 |  |  | 5 | 73072980 | NL
779864254 | UNI FLEX 2-S W5 PN6 EPDM 574-584 | 521.45 | EUR | 2021-10-01 | 1 | 9.699 | ST | 0 | 0 | 0 | 1D1A92120 | 1D1A92 | 1D1 | I250 | 8719141007978 | UNI-Flex S PN6 OD nominal (mm) 571 - 584 mm | 37200101 |  |  | 5 | 73072980 | NL
779864255 | UNI FLEX 2-S W5 PN6 EPDM 603-613 | 535.97 | EUR | 2021-10-01 | 1 | 10.05 | ST | 0 | 0 | 0 | 1D1A92120 | 1D1A92 | 1D1 | I250 | 8719141007985 | UNI-Flex S PN6 OD nominal (mm) 600 - 613 mm | 37200101 |  |  | 5 | 73072980 | NL
779864256 | UNI FLEX 2-S W5 PN6 EPDM 613-623 | 540.28 | EUR | 2021-10-01 | 1 | 10.171 | ST | 0 | 0 | 0 | 1D1A92120 | 1D1A92 | 1D1 | I250 | 8719141007992 | UNI-Flex S PN6 OD nominal (mm) 610 - 623 mm | 37200101 |  |  | 5 | 73072980 | NL
779864257 | UNI FLEX 2-S W5 PN6 EPDM 631-641 | 548.99 | EUR | 2021-10-01 | 1 | 10.388 | ST | 0 | 0 | 0 | 1D1A92120 | 1D1A92 | 1D1 | I250 | 8719141008005 | UNI-Flex S PN6 OD nominal (mm) 628 - 641 mm | 37200101 |  |  | 5 | 73072980 | NL
779864258 | UNI FLEX 2-S W5 PN6 EPDM 651-661 | 559.22 | EUR | 2021-10-01 | 1 | 10.63 | ST | 0 | 0 | 0 | 1D1A92120 | 1D1A92 | 1D1 | I250 | 8719141008012 | UNI-Flex S PN6 OD nominal (mm) 648 - 661 mm | 37200101 |  |  | 5 | 73072980 | NL
779864259 | UNI FLEX 2-S W5 PN6 EPDM 679-689 | 573.74 | EUR | 2021-10-01 | 1 | 10.968 | ST | 0 | 0 | 0 | 1D1A92120 | 1D1A92 | 1D1 | I250 | 8719141008029 | UNI-Flex S PN6 OD nominal (mm) 676 - 689 mm | 37200101 |  |  | 5 | 73072980 | NL
779864260 | UNI FLEX 2-S W5 PN6 EPDM 691-701 | 579.54 | EUR | 2021-10-01 | 1 | 11.113 | ST | 0 | 0 | 0 | 1D1A92120 | 1D1A92 | 1D1 | I250 | 8719141008036 | UNI-Flex S PN6 OD nominal (mm) 688 - 701 mm | 37200101 |  |  | 5 | 73072980 | NL
779864261 | UNI FLEX 2-S W5 PN6 EPDM 703-713 | 585.59 | EUR | 2021-10-01 | 1 | 11.258 | ST | 0 | 0 | 0 | 1D1A92120 | 1D1A92 | 1D1 | I250 | 8719141008043 | UNI-Flex S PN6 OD nominal (mm) 700 - 713 mm | 37200101 |  |  | 5 | 73072980 | NL
779864262 | UNI FLEX 2-S W5 PN6 EPDM 720-730 | 594.89 | EUR | 2021-10-01 | 1 | 11.463 | ST | 0 | 0 | 0 | 1D1A92120 | 1D1A92 | 1D1 | I250 | 8719141008050 | UNI-Flex S PN6 OD nominal (mm) 717 - 730 mm | 37200101 |  |  | 5 | 73072980 | NL
779864263 | UNI FLEX 2-S W5 PN6 EPDM 735-745 | 601.85 | EUR | 2021-10-01 | 1 | 11.645 | ST | 0 | 0 | 0 | 1D1A92120 | 1D1A92 | 1D1 | I250 | 8719141008067 | UNI-Flex S PN6 OD nominal (mm) 732 - 745 mm | 37200101 |  |  | 5 | 73072980 | NL
779864264 | UNI FLEX 2-S2 W5 PN6 EPDM 762-782 | 852.83 | EUR | 2021-10-01 | 1 | 14.735 | ST | 0 | 0 | 0 | 1D1A92120 | 1D1A92 | 1D1 | I250 | 8719141008074 | UNI-Flex S2/S3 PN6 OD nominal (mm) 756 - 782 mm | 37200101 |  |  | 5 | 73072980 | NL
779864265 | UNI FLEX 2-S2 W5 PN6 EPDM 788-808 | 865.61 | EUR | 2021-10-01 | 1 | 15.05 | ST | 0 | 0 | 0 | 1D1A92120 | 1D1A92 | 1D1 | I250 | 8719141008081 | UNI-Flex S2/S3 PN6 OD nominal (mm) 782 - 808 mm | 37200101 |  |  | 5 | 73072980 | NL
779864266 | UNI FLEX 2-S2 W5 PN6 EPDM 812-832 | 877.22 | EUR | 2021-10-01 | 1 | 15.339 | ST | 0 | 0 | 0 | 1D1A92120 | 1D1A92 | 1D1 | I250 | 8719141008098 | UNI-Flex S2/S3 PN6 OD nominal (mm) 806 - 832 mm | 37200101 |  |  | 5 | 73072980 | NL
779864267 | UNI FLEX 2-S2 W5 PN6 EPDM 834-854 | 887.68 | EUR | 2021-10-01 | 1 | 15.605 | ST | 0 | 0 | 0 | 1D1A92120 | 1D1A92 | 1D1 | I250 | 8719141008104 | UNI-Flex S2/S3 PN6 OD nominal (mm) 828 - 854 mm | 37200101 |  |  | 5 | 73072980 | NL
779864268 | UNI FLEX 2-S2 W5 PN6 EPDM 862-882 | 902.8 | EUR | 2021-10-01 | 1 | 15.944 | ST | 0 | 0 | 0 | 1D1A92120 | 1D1A92 | 1D1 | I250 | 8719141008111 | UNI-Flex S2/S3 PN6 OD nominal (mm) 856 - 882 mm | 37200101 |  |  | 5 | 73072980 | NL
779864269 | UNI FLEX 2-S2 W5 PN6 EPDM 888-908 | 915.57 | EUR | 2021-10-01 | 1 | 16.258 | ST | 0 | 0 | 0 | 1D1A92120 | 1D1A92 | 1D1 | I250 | 8719141008128 | UNI-Flex S2/S3 PN6 OD nominal (mm) 882 - 908 mm | 37200101 |  |  | 5 | 73072980 | NL
779864270 | UNI FLEX 2-S2 W5 PN6 EPDM 910-930 | 923.71 | EUR | 2021-10-01 | 1 | 16.523 | ST | 0 | 0 | 0 | 1D1A92120 | 1D1A92 | 1D1 | I250 | 8719141008135 | UNI-Flex S2/S3 PN6 OD nominal (mm) 904 - 930 mm | 37200101 |  |  | 5 | 73072980 | NL
779864271 | UNI FLEX 2-S2 W5 PN6 EPDM 942-962 | 1089.85 | EUR | 2021-10-01 | 1 | 21.307 | ST | 0 | 0 | 0 | 1D1A92120 | 1D1A92 | 1D1 | I250 | 8719141008142 | UNI-Flex S2/S3 PN6 OD nominal (mm) 936 - 962 mm | 37200101 |  |  | 5 | 73072980 | NL
779864272 | UNI FLEX 2-S2 W5 PN6 EPDM 967-987 | 1106.12 | EUR | 2021-10-01 | 1 | 21.709 | ST | 0 | 0 | 0 | 1D1A92120 | 1D1A92 | 1D1 | I250 | 8719141008159 | UNI-Flex S2/S3 PN6 OD nominal (mm) 961 - 987 mm | 37200101 |  |  | 5 | 73072980 | NL
779864273 | UNI FLEX 2-S2 W5 PN6 EPDM 990-1010 | 1120.06 | EUR | 2021-10-01 | 1 | 22.079 | ST | 0 | 0 | 0 | 1D1A92120 | 1D1A92 | 1D1 | I250 | 8719141008166 | UNI-Flex S2/S3 PN6 OD nominal (mm) 984 - 1010 mm | 37200101 |  |  | 5 | 73072980 | NL
779864274 | UNI FLEX 2-S2 W5 PN6 EPDM 1010-1030 | 1131.68 | EUR | 2021-10-01 | 1 | 22.401 | ST | 0 | 0 | 0 | 1D1A92120 | 1D1A92 | 1D1 | I250 | 8719141008173 | UNI-Flex S2/S3 PN6 OD nominal (mm) 1004 - 1030 mm | 37200101 |  |  | 5 | 73072980 | NL
779864275 | UNI FLEX 2-S2 W5 PN6 EPDM 1050-1070 | 1156.07 | EUR | 2021-10-01 | 1 | 23.044 | ST | 0 | 0 | 0 | 1D1A92120 | 1D1A92 | 1D1 | I250 | 8719141008180 | UNI-Flex S2/S3 PN6 OD nominal (mm) 1044 - 1070 mm | 37200101 |  |  | 5 | 73072980 | NL
779864276 | UNI FLEX 2-S2 W5 PN6 EPDM 1082-1102 | 1175.83 | EUR | 2021-10-01 | 1 | 23.559 | ST | 0 | 0 | 0 | 1D1A92120 | 1D1A92 | 1D1 | I250 | 8719141008197 | UNI-Flex S2/S3 PN6 OD nominal (mm) 1076 - 1102 mm | 37200101 |  |  | 5 | 73072980 | NL
779864277 | UNI FLEX 2-S2 W5 PN6 EPDM 1110-1130 | 1194.42 | EUR | 2021-10-01 | 1 | 24.009 | ST | 0 | 0 | 0 | 1D1A92120 | 1D1A92 | 1D1 | I250 | 8719141008203 | UNI-Flex S2/S3 PN6 OD nominal (mm) 1104 - 1130 mm | 37200101 |  |  | 5 | 73072980 | NL
779864278 | UNI FLEX 2-S3 W5 PN6 EPDM 1147-1177 | 1473.28 | EUR | 2021-10-01 | 1 | 27.682 | ST | 0 | 0 | 0 | 1D1A92120 | 1D1A92 | 1D1 | I250 | 8719141008210 | UNI-Flex S2/S3 PN6 OD nominal (mm) 1138 - 1177 mm | 37200101 |  |  | 5 | 73072980 | NL
779864279 | UNI FLEX 2-S3 W5 PN6 EPDM 1201-1231 | 1506.97 | EUR | 2021-10-01 | 1 | 28.55 | ST | 0 | 0 | 0 | 1D1A92120 | 1D1A92 | 1D1 | I250 | 8719141008227 | UNI-Flex S2/S3 PN6 OD nominal (mm) 1192 - 1231 mm | 37200101 |  |  | 5 | 73072980 | NL
779864280 | UNI FLEX 2-S3 W5 PN6 EPDM 1250-1280 | 1536.02 | EUR | 2021-10-01 | 1 | 29.339 | ST | 0 | 0 | 0 | 1D1A92120 | 1D1A92 | 1D1 | I250 | 8719141008234 | UNI-Flex S2/S3 PN6 OD nominal (mm) 1241 - 1280 mm | 37200101 |  |  | 5 | 73072980 | NL
779864281 | UNI FLEX 2-S3 W5 PN6 EPDM 1340-1370 | 1590.62 | EUR | 2021-10-01 | 1 | 30.786 | ST | 0 | 0 | 0 | 1D1A92120 | 1D1A92 | 1D1 | I250 | 8719141008241 | UNI-Flex S2/S3 PN6 OD nominal (mm) 1331 - 1370 mm | 37200101 |  |  | 5 | 73072980 | NL
779864282 | UNI FLEX 2-S3 W5 PN6 EPDM 1422-1452 | 1641.74 | EUR | 2021-10-01 | 1 | 32.105 | ST | 0 | 0 | 0 | 1D1A92120 | 1D1A92 | 1D1 | I250 | 8719141008258 | UNI-Flex S2/S3 PN6 OD nominal (mm) 1413 - 1452 mm | 37200101 |  |  | 5 | 73072980 | NL
779864283 | UNI FLEX 2-S3 W5 PN6 EPDM 1441-1471 | 1652.21 | EUR | 2021-10-01 | 1 | 32.411 | ST | 0 | 0 | 0 | 1D1A92120 | 1D1A92 | 1D1 | I250 | 8719141008265 | UNI-Flex S2/S3 PN6 OD nominal (mm) 1432 - 1471 mm | 37200101 |  |  | 5 | 73072980 | NL
779864350 | UNI FLEX 2-S W5 PN2,5 EPDM 523-533 | 413.98 | EUR | 2021-10-01 | 1 | 6.591 | ST | 0 | 0 | 0 | 1D1A92130 | 1D1A92 | 1D1 | I250 | 8719141008272 | UNI-Flex S PN2,5 OD nominal (mm) 520 - 533 mm | 37200101 |  |  | 5 | 73072980 | NL
779864351 | UNI FLEX 2-S W5 PN2,5 EPDM 534-544 | 418.28 | EUR | 2021-10-01 | 1 | 6.677 | ST | 0 | 0 | 0 | 1D1A92130 | 1D1A92 | 1D1 | I250 | 8719141008289 | UNI-Flex S PN2,5 OD nominal (mm) 531 - 544 mm | 37200101 |  |  | 5 | 73072980 | NL
779864352 | UNI FLEX 2-S W5 PN2,5 EPDM 549-559 | 424.1 | EUR | 2021-10-01 | 1 | 6.796 | ST | 0 | 0 | 0 | 1D1A92130 | 1D1A92 | 1D1 | I250 | 8719141008296 | UNI-Flex S PN2,5 OD nominal (mm) 546 - 559 mm | 37200101 |  |  | 5 | 73072980 | NL
779864353 | UNI FLEX 2-S W5 PN2,5 EPDM 560-570 | 428.49 | EUR | 2021-10-01 | 1 | 6.883 | ST | 0 | 0 | 0 | 1D1A92130 | 1D1A92 | 1D1 | I250 | 8719141008302 | UNI-Flex S PN2,5 OD nominal (mm) 557 - 570 mm | 37200101 |  |  | 5 | 73072980 | NL
779864354 | UNI FLEX 2-S W5 PN2,5 EPDM 574-584 | 432.81 | EUR | 2021-10-01 | 1 | 6.993 | ST | 0 | 0 | 0 | 1D1A92130 | 1D1A92 | 1D1 | I250 | 8719141008319 | UNI-Flex S PN2,5 OD nominal (mm) 571 - 584 mm | 37200101 |  |  | 5 | 73072980 | NL
779864355 | UNI FLEX 2-S W5 PN2,5 EPDM 603-613 | 444.42 | EUR | 2021-10-01 | 1 | 7.222 | ST | 0 | 0 | 0 | 1D1A92130 | 1D1A92 | 1D1 | I250 | 8719141008326 | UNI-Flex S PN2,5 OD nominal (mm) 600 - 613 mm | 37200101 |  |  | 5 | 73072980 | NL
779864356 | UNI FLEX 2-S W5 PN2,5 EPDM 613-623 | 448.84 | EUR | 2021-10-01 | 1 | 7.301 | ST | 0 | 0 | 0 | 1D1A92130 | 1D1A92 | 1D1 | I250 | 8719141008333 | UNI-Flex S PN2,5 OD nominal (mm) 610 - 623 mm | 37200101 |  |  | 5 | 73072980 | NL
779864357 | UNI FLEX 2-S W5 PN2,5 EPDM 631-641 | 454.65 | EUR | 2021-10-01 | 1 | 7.443 | ST | 0 | 0 | 0 | 1D1A92130 | 1D1A92 | 1D1 | I250 | 8719141008340 | UNI-Flex S PN2,5 OD nominal (mm) 628 - 641 mm | 37200101 |  |  | 5 | 73072980 | NL
779864358 | UNI FLEX 2-S W5 PN2,5 EPDM 651-661 | 463.35 | EUR | 2021-10-01 | 1 | 7.601 | ST | 0 | 0 | 0 | 1D1A92130 | 1D1A92 | 1D1 | I250 | 8719141008357 | UNI-Flex S PN2,5 OD nominal (mm) 648 - 661 mm | 37200101 |  |  | 5 | 73072980 | NL
779864359 | UNI FLEX 2-S W5 PN2,5 EPDM 679-689 | 472.07 | EUR | 2021-10-01 | 1 | 7.822 | ST | 0 | 0 | 0 | 1D1A92130 | 1D1A92 | 1D1 | I250 | 8719141008364 | UNI-Flex S PN2,5 OD nominal (mm) 676 - 689 mm | 37200101 |  |  | 5 | 73072980 | NL
779864360 | UNI FLEX 2-S W5 PN2,5 EPDM 691-701 | 476.37 | EUR | 2021-10-01 | 1 | 7.917 | ST | 0 | 0 | 0 | 1D1A92130 | 1D1A92 | 1D1 | I250 | 8719141008371 | UNI-Flex S PN2,5 OD nominal (mm) 688 - 701 mm | 37200101 |  |  | 5 | 73072980 | NL
779864361 | UNI FLEX 2-S W5 PN2,5 EPDM 703-713 | 480.78 | EUR | 2021-10-01 | 1 | 8.011 | ST | 0 | 0 | 0 | 1D1A92130 | 1D1A92 | 1D1 | I250 | 8719141008388 | UNI-Flex S PN2,5 OD nominal (mm) 700 - 713 mm | 37200101 |  |  | 5 | 73072980 | NL
779864362 | UNI FLEX 2-S W5 PN2,5 EPDM 720-730 | 488 | EUR | 2021-10-01 | 1 | 8.146 | ST | 0 | 0 | 0 | 1D1A92130 | 1D1A92 | 1D1 | I250 | 8719141008395 | UNI-Flex S PN2,5 OD nominal (mm) 717 - 730 mm | 37200101 |  |  | 5 | 73072980 | NL
779864363 | UNI FLEX 2-S W5 PN2,5 EPDM 735-745 | 492.41 | EUR | 2021-10-01 | 1 | 8.264 | ST | 0 | 0 | 0 | 1D1A92130 | 1D1A92 | 1D1 | I250 | 8719141008401 | UNI-Flex S PN2,5 OD nominal (mm) 732 - 745 mm | 37200101 |  |  | 5 | 73072980 | NL
779864364 | UNI FLEX 2-S2 W5 PN2,5 EPDM 762-782 | 723.85 | EUR | 2021-10-01 | 1 | 10.939 | ST | 0 | 0 | 0 | 1D1A92130 | 1D1A92 | 1D1 | I250 | 8719141008418 | UNI-Flex S2/S3/S4 PN2,5 OD nominal (mm) 756 - 782 mm | 37200101 |  |  | 5 | 73072980 | NL
779864365 | UNI FLEX 2-S2 W5 PN2,5 EPDM 788-808 | 734.32 | EUR | 2021-10-01 | 1 | 11.145 | ST | 0 | 0 | 0 | 1D1A92130 | 1D1A92 | 1D1 | I250 | 8719141008425 | UNI-Flex S2/S3/S4 PN2,5 OD nominal (mm) 782 - 808 mm | 37200101 |  |  | 5 | 73072980 | NL
779864366 | UNI FLEX 2-S2 W5 PN2,5 EPDM 812-832 | 743.61 | EUR | 2021-10-01 | 1 | 11.334 | ST | 0 | 0 | 0 | 1D1A92130 | 1D1A92 | 1D1 | I250 | 8719141008432 | UNI-Flex S2/S3/S4 PN2,5 OD nominal (mm) 806 - 832 mm | 37200101 |  |  | 5 | 73072980 | NL
779864367 | UNI FLEX 2-S2 W5 PN2,5 EPDM 834-854 | 749.43 | EUR | 2021-10-01 | 1 | 11.508 | ST | 0 | 0 | 0 | 1D1A92130 | 1D1A92 | 1D1 | I250 | 8719141008449 | UNI-Flex S2/S3/S4 PN2,5 OD nominal (mm) 828 - 854 mm | 37200101 |  |  | 5 | 73072980 | NL
779864368 | UNI FLEX 2-S2 W5 PN2,5 EPDM 862-882 | 761.04 | EUR | 2021-10-01 | 1 | 11.729 | ST | 0 | 0 | 0 | 1D1A92130 | 1D1A92 | 1D1 | I250 | 8719141008456 | UNI-Flex S2/S3/S4 PN2,5 OD nominal (mm) 856 - 882 mm | 37200101 |  |  | 5 | 73072980 | NL
779864369 | UNI FLEX 2-S2 W5 PN2,5 EPDM 888-908 | 770.33 | EUR | 2021-10-01 | 1 | 11.934 | ST | 0 | 0 | 0 | 1D1A92130 | 1D1A92 | 1D1 | I250 | 8719141008463 | UNI-Flex S2/S3/S4 PN2,5 OD nominal (mm) 882 - 908 mm | 37200101 |  |  | 5 | 73072980 | NL
779864370 | UNI FLEX 2-S2 W5 PN2,5 EPDM 910-930 | 778.46 | EUR | 2021-10-01 | 1 | 12.108 | ST | 0 | 0 | 0 | 1D1A92130 | 1D1A92 | 1D1 | I250 | 8719141008470 | UNI-Flex S2/S3/S4 PN2,5 OD nominal (mm) 904 - 930 mm | 37200101 |  |  | 5 | 73072980 | NL
779864371 | UNI FLEX 2-S2 W5 PN2,5 EPDM 942-962 | 941.13 | EUR | 2021-10-01 | 1 | 16.91 | ST | 0 | 0 | 0 | 1D1A92130 | 1D1A92 | 1D1 | I250 | 8719141008487 | UNI-Flex S2/S3/S4 PN2,5 OD nominal (mm) 936 - 962 mm | 37200101 |  |  | 5 | 73072980 | NL
779864372 | UNI FLEX 2-S2 W5 PN2,5 EPDM 967-987 | 952.74 | EUR | 2021-10-01 | 1 | 17.212 | ST | 0 | 0 | 0 | 1D1A92130 | 1D1A92 | 1D1 | I250 | 8719141008494 | UNI-Flex S2/S3/S4 PN2,5 OD nominal (mm) 961 - 987 mm | 37200101 |  |  | 5 | 73072980 | NL
779864373 | UNI FLEX 2-S2 W5 PN2,5 EPDM 990-1010 | 964.37 | EUR | 2021-10-01 | 1 | 17.49 | ST | 0 | 0 | 0 | 1D1A92130 | 1D1A92 | 1D1 | I250 | 8719141008500 | UNI-Flex S2/S3/S4 PN2,5 OD nominal (mm) 984 - 1010 mm | 37200101 |  |  | 5 | 73072980 | NL
779864374 | UNI FLEX 2-S2 W5 PN2,5 EPDM 1010-1030 | 973.67 | EUR | 2021-10-01 | 1 | 17.732 | ST | 0 | 0 | 0 | 1D1A92130 | 1D1A92 | 1D1 | I250 | 8719141008517 | UNI-Flex S2/S3/S4 PN2,5 OD nominal (mm) 1004 - 1030 mm | 37200101 |  |  | 5 | 73072980 | NL
779864375 | UNI FLEX 2-S2 W5 PN2,5 EPDM 1050-1070 | 993.41 | EUR | 2021-10-01 | 1 | 18.215 | ST | 0 | 0 | 0 | 1D1A92130 | 1D1A92 | 1D1 | I250 | 8719141008524 | UNI-Flex S2/S3/S4 PN2,5 OD nominal (mm) 1044 - 1070 mm | 37200101 |  |  | 5 | 73072980 | NL
779864376 | UNI FLEX 2-S2 W5 PN2,5 EPDM 1082-1102 | 1009.68 | EUR | 2021-10-01 | 1 | 18.601 | ST | 0 | 0 | 0 | 1D1A92130 | 1D1A92 | 1D1 | I250 | 8719141008531 | UNI-Flex S2/S3/S4 PN2,5 OD nominal (mm) 1076 - 1102 mm | 37200101 |  |  | 5 | 73072980 | NL
779864377 | UNI FLEX 2-S2 W5 PN2,5 EPDM 1110-1130 | 1022.46 | EUR | 2021-10-01 | 1 | 18.94 | ST | 0 | 0 | 0 | 1D1A92130 | 1D1A92 | 1D1 | I250 | 8719141008548 | UNI-Flex S2/S3/S4 PN2,5 OD nominal (mm) 1104 - 1130 mm | 37200101 |  |  | 5 | 73072980 | NL
779864378 | UNI FLEX 2-S3 W5 PN2,5 EPDM 1147-1177 | 1280.41 | EUR | 2021-10-01 | 1 | 22.151 | ST | 0 | 0 | 0 | 1D1A92130 | 1D1A92 | 1D1 | I250 | 8719141008555 | UNI-Flex S2/S3/S4 PN2,5 OD nominal (mm) 1138 - 1177 mm | 37200101 |  |  | 5 | 73072980 | NL
779864379 | UNI FLEX 2-S3 W5 PN2,5 EPDM 1201-1231 | 1305.96 | EUR | 2021-10-01 | 1 | 22.804 | ST | 0 | 0 | 0 | 1D1A92130 | 1D1A92 | 1D1 | I250 | 8719141008562 | UNI-Flex S2/S3/S4 PN2,5 OD nominal (mm) 1192 - 1231 mm | 37200101 |  |  | 5 | 73072980 | NL
779864380 | UNI FLEX 2-S3 W5 PN2,5 EPDM 1250-1280 | 1330.37 | EUR | 2021-10-01 | 1 | 23.396 | ST | 0 | 0 | 0 | 1D1A92130 | 1D1A92 | 1D1 | I250 | 8719141008579 | UNI-Flex S2/S3/S4 PN2,5 OD nominal (mm) 1241 - 1280 mm | 37200101 |  |  | 5 | 73072980 | NL
779864381 | UNI FLEX 2-S3 W5 PN2,5 EPDM 1340-1370 | 1375.68 | EUR | 2021-10-01 | 1 | 24.483 | ST | 0 | 0 | 0 | 1D1A92130 | 1D1A92 | 1D1 | I250 | 8719141008586 | UNI-Flex S2/S3/S4 PN2,5 OD nominal (mm) 1331 - 1370 mm | 37200101 |  |  | 5 | 73072980 | NL
779864382 | UNI FLEX 2-S3 W5 PN2,5 EPDM 1422-1452 | 1416.33 | EUR | 2021-10-01 | 1 | 25.474 | ST | 0 | 0 | 0 | 1D1A92130 | 1D1A92 | 1D1 | I250 | 8719141008593 | UNI-Flex S2/S3/S4 PN2,5 OD nominal (mm) 1413 - 1452 mm | 37200101 |  |  | 5 | 73072980 | NL
779864383 | UNI FLEX 2-S3 W5 PN2,5 EPDM 1441-1471 | 1652.21 | EUR | 2021-10-01 | 1 | 25.703 | ST | 0 | 0 | 0 | 1D1A92130 | 1D1A92 | 1D1 | I250 | 8719141008609 | UNI-Flex S2/S3/S4 PN2,5 OD nominal (mm) 1432 - 1471 mm | 37200101 |  |  | 5 | 73072980 | NL
779864384 | UNI FLEX 2-S3 W5 PN2,5 EPDM 1538-1568 | 1711.46 | EUR | 2021-10-01 | 1 | 33.971 | ST | 0 | 0 | 0 | 1D1A92130 | 1D1A92 | 1D1 | I250 | 8719141008616 | UNI-Flex S2/S3/S4 PN2,5 OD nominal (mm) 1529 - 1568 mm | 37200101 |  |  | 5 | 73072980 | NL
779864385 | UNI FLEX 2-S4 W5 PN2,5 EPDM 1632-1672 | 2026.33 | EUR | 2021-10-01 | 1 | 38.561 | ST | 0 | 0 | 0 | 1D1A92130 | 1D1A92 | 1D1 | I250 | 8719141008623 | UNI-Flex S2/S3/S4 PN2,5 OD nominal (mm) 1620 - 1672 mm | 37200101 |  |  | 5 | 73072980 | NL
779864386 | UNI FLEX 2-S4 W5 PN2,5 EPDM 1839-1879 | 2152.97 | EUR | 2021-10-01 | 1 | 41.89 | ST | 0 | 0 | 0 | 1D1A92130 | 1D1A92 | 1D1 | I250 | 8719141008630 | UNI-Flex S2/S3/S4 PN2,5 OD nominal (mm) 1827 - 1879 mm | 37200101 |  |  | 5 | 73072980 | NL
779864387 | UNI FLEX 2-S4 W5 PN2,5 EPDM 2012-2052 | 2259.87 | EUR | 2021-10-01 | 1 | 44.673 | ST | 0 | 0 | 0 | 1D1A92130 | 1D1A92 | 1D1 | I250 | 8719141008647 | UNI-Flex S2/S3/S4 PN2,5 OD nominal (mm) 2000 - 2052 mm | 37200101 |  |  | 5 | 73072980 | NL
779864388 | UNI FLEX 2-S4 W5 PN2,5 EPDM 2050-2090 | 2283.11 | EUR | 2021-10-01 | 1 | 45.284 | ST | 0 | 0 | 0 | 1D1A92130 | 1D1A92 | 1D1 | I250 | 8719141008654 | UNI-Flex S2/S3/S4 PN2,5 OD nominal (mm) 2038 - 2090 mm | 37200101 |  |  | 5 | 73072980 | NL
779909005 | UNI REP 1-L W5 PN16 NBR 36-39 | 119.22 | EUR | 2021-10-01 | 1 | 0.4 | ST | 0 | 0 | 0 | 1D1A91200 | 1D1A91 | 1D1 | I250 | 8719141008678 | UNI-Rep L PN16 OD nominal (mm) 36,0 - 39,0 mm | 37200101 |  |  | 5 | 73072980 | NL
779909006 | UNI REP 1-L W5 PN16 NBR 39-43 | 119.22 | EUR | 2021-10-01 | 1 | 0.4 | ST | 0 | 0 | 0 | 1D1A91200 | 1D1A91 | 1D1 | I250 | 8719141008685 | UNI-Rep L PN16 OD nominal (mm) 39,0 - 43,0 mm | 37200101 |  |  | 5 | 73072980 | NL
779909007 | UNI REP 1-L W5 PN16 NBR 43-47,5 | 119.22 | EUR | 2021-10-01 | 1 | 0.4 | ST | 0 | 0 | 0 | 1D1A91200 | 1D1A91 | 1D1 | I250 | 8719141008692 | UNI-Rep L PN16 OD nominal (mm) 43,0 - 47,5 mm | 37200101 |  |  | 5 | 73072980 | NL
779909008 | UNI REP 1-L W5 PN16 NBR 47,5-52,5 | 119.22 | EUR | 2021-10-01 | 1 | 0.4 | ST | 0 | 0 | 0 | 1D1A91200 | 1D1A91 | 1D1 | I250 | 8719141008708 | UNI-Rep L PN16 OD nominal (mm) 47,5 - 52,5 mm | 37200101 |  |  | 5 | 73072980 | NL
779909009 | UNI REP 1-L W5 PN16 NBR 52,5-58 | 127.61 | EUR | 2021-10-01 | 1 | 0.6 | ST | 0 | 0 | 0 | 1D1A91200 | 1D1A91 | 1D1 | I250 | 8719141008715 | UNI-Rep L PN16 OD nominal (mm) 52,5 - 58,0 mm | 37200101 |  |  | 5 | 73072980 | NL
779909010 | UNI REP 1-L W5 PN16 NBR 58-64 | 127.61 | EUR | 2021-10-01 | 1 | 0.6 | ST | 0 | 0 | 0 | 1D1A91200 | 1D1A91 | 1D1 | I250 | 8719141008722 | UNI-Rep L PN16 OD nominal (mm) 58,0 - 64,0 mm | 37200101 |  |  | 5 | 73072980 | NL
779909011 | UNI REP 1-L W5 PN16 NBR 64-72 | 163.83 | EUR | 2021-10-01 | 1 | 1 | ST | 0 | 0 | 0 | 1D1A91200 | 1D1A91 | 1D1 | I250 | 8719141008739 | UNI-Rep L PN16 OD nominal (mm) 64,0 - 72,0 mm | 37200101 |  |  | 5 | 73072980 | NL
779909012 | UNI REP 1-L W5 PN16 NBR 72-80 | 167.91 | EUR | 2021-10-01 | 1 | 1 | ST | 0 | 0 | 0 | 1D1A91200 | 1D1A91 | 1D1 | I250 | 8719141008746 | UNI-Rep L PN16 OD nominal (mm) 72,0 - 80,0 mm | 37200101 |  |  | 5 | 73072980 | NL
779909013 | UNI REP 1-L W5 PN16 NBR 80-88 | 167.91 | EUR | 2021-10-01 | 1 | 1 | ST | 0 | 0 | 0 | 1D1A91200 | 1D1A91 | 1D1 | I250 | 8719141008753 | UNI-Rep L PN16 OD nominal (mm) 80,0 - 88,0 mm | 37200101 |  |  | 5 | 73072980 | NL
779909014 | UNI REP 1-L W5 PN16 NBR 88-96 | 167.91 | EUR | 2021-10-01 | 1 | 1 | ST | 0 | 0 | 0 | 1D1A91200 | 1D1A91 | 1D1 | I250 | 8719141008760 | UNI-Rep L PN16 OD nominal (mm) 88,0 - 96,0 mm | 37200101 |  |  | 5 | 73072980 | NL
779909015 | UNI REP 1-L W5 PN16 NBR 97-105 | 177.98 | EUR | 2021-10-01 | 1 | 1.1 | ST | 0 | 0 | 0 | 1D1A91200 | 1D1A91 | 1D1 | I250 | 8719141008777 | UNI-Rep L PN16 OD nominal (mm) 97,0 - 105,0 mm | 37200101 |  |  | 5 | 73072980 | NL
779909016 | UNI REP 1-L W5 PN16 NBR 104-112 | 177.98 | EUR | 2021-10-01 | 1 | 1.1 | ST | 0 | 0 | 0 | 1D1A91200 | 1D1A91 | 1D1 | I250 | 8719141008784 | UNI-Rep L PN16 OD nominal (mm) 104,0 - 112,0 mm | 37200101 |  |  | 5 | 73072980 | NL
779909017 | UNI REP 1-L W5 PN16 NBR 112-120 | 177.98 | EUR | 2021-10-01 | 1 | 1.2 | ST | 0 | 0 | 0 | 1D1A91200 | 1D1A91 | 1D1 | I250 | 8719141008791 | UNI-Rep L PN16 OD nominal (mm) 112,0 - 120,0 mm | 37200101 |  |  | 5 | 73072980 | NL
779909018 | UNI REP 1-L W5 PN16 NBR 122-130 | 216.6 | EUR | 2021-10-01 | 1 | 1.2 | ST | 0 | 0 | 0 | 1D1A91200 | 1D1A91 | 1D1 | I250 | 8719141008807 | UNI-Rep L PN16 OD nominal (mm) 122,0 - 130,0 mm | 37200101 |  |  | 5 | 73072980 | NL
779909019 | UNI REP 1-L W5 PN16 NBR 129-137 | 239.12 | EUR | 2021-10-01 | 1 | 2.1 | ST | 0 | 0 | 0 | 1D1A91200 | 1D1A91 | 1D1 | I250 | 8719141008814 | UNI-Rep L PN16 OD nominal (mm) 129,0 - 137,0 mm | 37200101 |  |  | 5 | 73072980 | NL
779909020 | UNI REP 1-L W5 PN16 NBR 137-145 | 240.87 | EUR | 2021-10-01 | 1 | 2.2 | ST | 0 | 0 | 0 | 1D1A91200 | 1D1A91 | 1D1 | I250 | 8719141008821 | UNI-Rep L PN16 OD nominal (mm) 137,0 - 145,0 mm | 37200101 |  |  | 5 | 73072980 | NL
779909021 | UNI REP 1-L W5 PN16 NBR 149-157 | 242.49 | EUR | 2021-10-01 | 1 | 2.3 | ST | 0 | 0 | 0 | 1D1A91200 | 1D1A91 | 1D1 | I250 | 8719141008838 | UNI-Rep L PN16 OD nominal (mm) 149,0 - 157,0 mm | 37200101 |  |  | 5 | 73072980 | NL
779909022 | UNI REP 1-L W5 PN16 NBR 157-165 | 242.49 | EUR | 2021-10-01 | 1 | 2.3 | ST | 0 | 0 | 0 | 1D1A91200 | 1D1A91 | 1D1 | I250 | 8719141008845 | UNI-Rep L PN16 OD nominal (mm) 157,0 - 165,0 mm | 37200101 |  |  | 5 | 73072980 | NL
779909023 | UNI REP 1-L W5 PN16 NBR 164-172 | 250.5 | EUR | 2021-10-01 | 1 | 2.4 | ST | 0 | 0 | 0 | 1D1A91200 | 1D1A91 | 1D1 | I250 | 8719141008852 | UNI-Rep L PN16 OD nominal (mm) 164,0 - 172,0 mm | 37200101 |  |  | 5 | 73072980 | NL
779912005 | UNI REP 1-L W5 PN16 EPDM 36-39 | 119.22 | EUR | 2021-10-01 | 1 | 0.4 | ST | 0 | 0 | 0 | 1D1A91100 | 1D1A91 | 1D1 | I250 | 8719141009071 | UNI-Rep L PN16 OD nominal (mm) 36,0 - 39,0 mm | 37200101 |  |  | 5 | 73072980 | NL
779912006 | UNI REP 1-L W5 PN16 EPDM 39-43 | 119.22 | EUR | 2021-10-01 | 1 | 0.4 | ST | 0 | 0 | 0 | 1D1A91100 | 1D1A91 | 1D1 | I250 | 8719141009088 | UNI-Rep L PN16 OD nominal (mm) 39,0 - 43,0 mm | 37200101 |  |  | 5 | 73072980 | NL
779912007 | UNI REP 1-L W5 PN16 EPDM 43-47,5 | 119.22 | EUR | 2021-10-01 | 1 | 0.4 | ST | 0 | 0 | 0 | 1D1A91100 | 1D1A91 | 1D1 | I250 | 8719141009095 | UNI-Rep L PN16 OD nominal (mm) 43,0 - 47,5 mm | 37200101 |  |  | 5 | 73072980 | NL
779912008 | UNI REP 1-L W5 PN16 EPDM 47,5-52,5 | 119.22 | EUR | 2021-10-01 | 1 | 0.4 | ST | 0 | 0 | 0 | 1D1A91100 | 1D1A91 | 1D1 | I250 | 8719141009101 | UNI-Rep L PN16 OD nominal (mm) 47,5 - 52,5 mm | 37200101 |  |  | 5 | 73072980 | NL
779912009 | UNI REP 1-L W5 PN16 EPDM 52,5-58 | 127.61 | EUR | 2021-10-01 | 1 | 0.6 | ST | 0 | 0 | 0 | 1D1A91100 | 1D1A91 | 1D1 | I250 | 8719141009118 | UNI-Rep L PN16 OD nominal (mm) 52,5 - 58,0 mm | 37200101 |  |  | 5 | 73072980 | NL
779912010 | UNI REP 1-L W5 PN16 EPDM 58-64 | 127.61 | EUR | 2021-10-01 | 1 | 0.6 | ST | 0 | 0 | 0 | 1D1A91100 | 1D1A91 | 1D1 | I250 | 8719141009125 | UNI-Rep L PN16 OD nominal (mm) 58,0 - 64,0 mm | 37200101 |  |  | 1 | 73072980 | NL
779912011 | UNI REP 1-L W5 PN16 EPDM 64-72 | 163.83 | EUR | 2021-10-01 | 1 | 1 | ST | 0 | 0 | 0 | 1D1A91100 | 1D1A91 | 1D1 | I250 | 8719141009132 | UNI-Rep L PN16 OD nominal (mm) 64,0 - 72,0 mm | 37200101 |  |  | 5 | 73072980 | NL
779912012 | UNI REP 1-L W5 PN16 EPDM 72-80 | 167.91 | EUR | 2021-10-01 | 1 | 1 | ST | 0 | 0 | 0 | 1D1A91100 | 1D1A91 | 1D1 | I250 | 8719141009149 | UNI-Rep L PN16 OD nominal (mm) 72,0 - 80,0 mm | 37200101 |  |  | 1 | 73072980 | NL
779912013 | UNI REP 1-L W5 PN16 EPDM 80-88 | 167.91 | EUR | 2021-10-01 | 1 | 1 | ST | 0 | 0 | 0 | 1D1A91100 | 1D1A91 | 1D1 | I250 | 8719141009156 | UNI-Rep L PN16 OD nominal (mm) 80,0 - 88,0 mm | 37200101 |  |  | 5 | 73072980 | NL
779912014 | UNI REP 1-L W5 PN16 EPDM 88-96 | 167.91 | EUR | 2021-10-01 | 1 | 1 | ST | 0 | 0 | 0 | 1D1A91100 | 1D1A91 | 1D1 | I250 | 8719141009163 | UNI-Rep L PN16 OD nominal (mm) 88,0 - 96,0 mm | 37200101 |  |  | 1 | 73072980 | NL
779912015 | UNI REP 1-L W5 PN16 EPDM 97-105 | 177.98 | EUR | 2021-10-01 | 1 | 1.1 | ST | 0 | 0 | 0 | 1D1A91100 | 1D1A91 | 1D1 | I250 | 8719141009170 | UNI-Rep L PN16 OD nominal (mm) 97,0 - 105,0 mm | 37200101 |  |  | 5 | 73072980 | NL
779912016 | UNI REP 1-L W5 PN16 EPDM 104-112 | 177.98 | EUR | 2021-10-01 | 1 | 1.1 | ST | 0 | 0 | 0 | 1D1A91100 | 1D1A91 | 1D1 | I250 | 8719141009187 | UNI-Rep L PN16 OD nominal (mm) 104,0 - 112,0 mm | 37200101 |  |  | 5 | 73072980 | NL
779912017 | UNI REP 1-L W5 PN16 EPDM 112-120 | 177.98 | EUR | 2021-10-01 | 1 | 1.2 | ST | 0 | 0 | 0 | 1D1A91100 | 1D1A91 | 1D1 | I250 | 8719141009194 | UNI-Rep L PN16 OD nominal (mm) 112,0 - 120,0 mm | 37200101 |  |  | 5 | 73072980 | NL
779912018 | UNI REP 1-L W5 PN16 EPDM 122-130 | 216.6 | EUR | 2021-10-01 | 1 | 1.2 | ST | 0 | 0 | 0 | 1D1A91100 | 1D1A91 | 1D1 | I250 | 8719141009200 | UNI-Rep L PN16 OD nominal (mm) 122,0 - 130,0 mm | 37200101 |  |  | 5 | 73072980 | NL
779912019 | UNI REP 1-L W5 PN16 EPDM 129-137 | 239.12 | EUR | 2021-10-01 | 1 | 2.1 | ST | 0 | 0 | 0 | 1D1A91100 | 1D1A91 | 1D1 | I250 | 8719141009217 | UNI-Rep L PN16 OD nominal (mm) 129,0 - 137,0 mm | 37200101 |  |  | 5 | 73072980 | NL
779912020 | UNI-REP 1-L W5 PN16 EPDM 137-145 | 240.87 | EUR | 2021-10-01 | 1 | 2.2 | ST | 0 | 0 | 0 | 1D1A91100 | 1D1A91 | 1D1 | I250 | 8719141009224 | UNI-Rep L PN16 OD nominal (mm) 137,0 - 145,0 mm | 37200101 |  |  | 5 | 73072980 | NL
779912021 | UNI REP 1-L W5 PN16 EPDM 149-157 | 242.49 | EUR | 2021-10-01 | 1 | 2.3 | ST | 0 | 0 | 0 | 1D1A91100 | 1D1A91 | 1D1 | I250 | 8719141009231 | UNI-Rep L PN16 OD nominal (mm) 149,0 - 157,0 mm | 37200101 |  |  | 5 | 73072980 | NL
779912022 | UNI REP 1-L W5 PN16 EPDM 157-165 | 242.49 | EUR | 2021-10-01 | 1 | 2.3 | ST | 0 | 0 | 0 | 1D1A91100 | 1D1A91 | 1D1 | I250 | 8719141009248 | UNI-Rep L PN16 OD nominal (mm) 157,0 - 165,0 mm | 37200101 |  |  | 5 | 73072980 | NL
779912023 | UNI REP 1-L W5 PN16 EPDM 164-172 | 250.5 | EUR | 2021-10-01 | 1 | 2.4 | ST | 0 | 0 | 0 | 1D1A91100 | 1D1A91 | 1D1 | I250 | 8719141009255 | UNI-Rep L PN16 OD nominal (mm) 164,0 - 172,0 mm | 37200101 |  |  | 5 | 73072980 | NL
779962024 | UNI REP 2-S2 W5 PN16 NBR 188-198 | 582.11 | EUR | 2021-10-01 | 1 | 7.801 | ST | 0 | 0 | 0 | 1D1A91201 | 1D1A91 | 1D1 | I250 | 8719141009460 | UNI-Rep S2 PN16 OD nominal (mm) 172 - 198 mm | 37200101 |  |  | 5 | 73072980 | NL
779962026 | UNI REP 2-S2 W5 PN16 NBR 213-223 | 597.21 | EUR | 2021-10-01 | 1 | 8.103 | ST | 0 | 0 | 0 | 1D1A91201 | 1D1A91 | 1D1 | I250 | 8719141009484 | UNI-Rep S2 PN16 OD nominal (mm) 197 - 223 mm | 37200101 |  |  | 5 | 73072980 | NL
779962027 | UNI REP 2-S2 W5 PN16 NBR 224-234 | 0 | EUR | 2021-10-01 | 1 | 8.236 | ST | 0 | 0 | 0 | 1D1A91201 | 1D1A91 | 1D1 | I250 | 8719141009491 | UNI-Rep S2 PN16 OD nominal (mm) 224,0 - 234,0 mm | 37200101 | Eingestellt mit Ersatz | 779962028 | 5 | 73072980 | NL
779962028 | UNI REP 2-S2 W5 PN16 NBR 237-247 | 613.47 | EUR | 2021-10-01 | 1 | 8.393 | ST | 0 | 0 | 0 | 1D1A91201 | 1D1A91 | 1D1 | I250 | 8719141009507 | UNI-Rep S2 PN16 OD nominal (mm) 221 - 247 mm | 37200101 |  |  | 5 | 73072980 | NL
779962030 | UNI REP 2-S2 W5 PN16 NBR 266-276 | 627.43 | EUR | 2021-10-01 | 1 | 8.743 | ST | 0 | 0 | 0 | 1D1A91201 | 1D1A91 | 1D1 | I250 | 8719141009521 | UNI-Rep S2 PN16 OD nominal (mm) 250 - 276 mm | 37200101 |  |  | 5 | 73072980 | NL
779962032 | UNI REP 2-S2 W5 PN16 NBR 291-301 | 694.81 | EUR | 2021-10-01 | 1 | 10.835 | ST | 0 | 0 | 0 | 1D1A91201 | 1D1A91 | 1D1 | I250 | 8719141009545 | UNI-Rep S2 PN16 OD nominal (mm) 275 - 301 mm | 37200101 |  |  | 5 | 73072980 | NL
779962034 | UNI REP 2-S2 W5 PN16 NBR 318-328 | 711.08 | EUR | 2021-10-01 | 1 | 11.27 | ST | 0 | 0 | 0 | 1D1A91201 | 1D1A91 | 1D1 | I250 | 8719141009569 | UNI-Rep S2 PN16 OD nominal (mm) 302 - 328 mm | 37200101 |  |  | 5 | 73072980 | NL
779962036 | UNI REP 2-S2 W5 PN16 NBR 343-353 | 731.99 | EUR | 2021-10-01 | 1 | 11.672 | ST | 0 | 0 | 0 | 1D1A91201 | 1D1A91 | 1D1 | I250 | 8719141009583 | UNI-Rep S2 PN16 OD nominal (mm) 327 - 353 mm | 37200101 |  |  | 5 | 73072980 | NL
779962038 | UNI REP 2-S2 W5 PN16 NBR 364-374 | 1599.93 | EUR | 2021-10-01 | 1 | 16.098 | ST | 0 | 0 | 0 | 1D1A91201 | 1D1A91 | 1D1 | I250 | 8719141009606 | UNI-Rep S2 PN16 OD nominal (mm) 348 - 374 mm | 37200101 |  |  | 5 | 73072980 | NL
779962040 | UNI REP 2-S2 W5 PN16 NBR 390-400 | 1646.4 | EUR | 2021-10-01 | 1 | 16.75 | ST | 0 | 0 | 0 | 1D1A91201 | 1D1A91 | 1D1 | I250 | 8719141009620 | UNI-Rep S2 PN16 OD nominal (mm) 374 - 400 mm | 37200101 |  |  | 5 | 73072980 | NL
779962042 | UNI REP 2-S2 W5 PN16 NBR 415-425 | 1691.71 | EUR | 2021-10-01 | 1 | 17.376 | ST | 0 | 0 | 0 | 1D1A91201 | 1D1A91 | 1D1 | I250 | 8719141009644 | UNI-Rep S2 PN16 OD nominal (mm) 399 - 425 mm | 37200101 |  |  | 5 | 73072980 | NL
779962044 | UNI REP 2-S2 W5 PN16 NBR 441-451 | 1738.19 | EUR | 2021-10-01 | 1 | 18.028 | ST | 0 | 0 | 0 | 1D1A91201 | 1D1A91 | 1D1 | I250 | 8719141009668 | UNI-Rep S2 PN16 OD nominal (mm) 425 - 451 mm | 37200101 |  |  | 5 | 73072980 | NL
779962046 | UNI REP 2-S2 W5 PN16 NBR 463-473 | 1778.86 | EUR | 2021-10-01 | 1 | 18.58 | ST | 0 | 0 | 0 | 1D1A91201 | 1D1A91 | 1D1 | I250 | 8719141009682 | UNI-Rep S2 PN16 OD nominal (mm) 447 - 473 mm | 37200101 |  |  | 5 | 73072980 | NL
779962048 | UNI REP 2-S2 W5 PN16 NBR 491-501 | 1829.98 | EUR | 2021-10-01 | 1 | 19.281 | ST | 0 | 0 | 0 | 1D1A91201 | 1D1A91 | 1D1 | I250 | 8719141009705 | UNI-Rep S2 PN16 OD nominal (mm) 475 - 501 mm | 37200101 |  |  | 5 | 73072980 | NL
779962049 | UNI REP 2-S2 W5 PN16 NBR 506-516 | 1856.69 | EUR | 2021-10-01 | 1 | 19.658 | ST | 0 | 0 | 0 | 1D1A91201 | 1D1A91 | 1D1 | I250 | 8719141009712 | UNI-Rep S2 PN16 OD nominal (mm) 490 - 516 mm | 37200101 |  |  | 5 | 73072980 | NL
779962050 | UNI REP 2-S2 W5 PN16 NBR 523-533 | 1888.07 | EUR | 2021-10-01 | 1 | 20.084 | ST | 0 | 0 | 0 | 1D1A91201 | 1D1A91 | 1D1 | I250 | 8719141009729 | UNI-Rep S2 PN16 OD nominal (mm) 507 - 533 mm | 37200101 |  |  | 5 | 73072980 | NL
779962052 | UNI REP 2-S2 W5 PN16 NBR 549-559 | 1934.54 | EUR | 2021-10-01 | 1 | 20.735 | ST | 0 | 0 | 0 | 1D1A91201 | 1D1A91 | 1D1 | I250 | 8719141009743 | UNI-Rep S2 PN16 OD nominal (mm) 533 - 559 mm | 37200101 |  |  | 5 | 73072980 | NL
779962054 | UNI REP 2-S2 W5 PN16 NBR 574-584 | 1979.85 | EUR | 2021-10-01 | 1 | 21.362 | ST | 0 | 0 | 0 | 1D1A91201 | 1D1A91 | 1D1 | I250 | 8719141009767 | UNI-Rep S2 PN16 OD nominal (mm) 558 - 584 mm | 37200101 |  |  | 5 | 73072980 | NL
779962055 | UNI REP 2-S2 W5 PN16 NBR 603-613 | 2033.31 | EUR | 2021-10-01 | 1 | 22.089 | ST | 0 | 0 | 0 | 1D1A91201 | 1D1A91 | 1D1 | I250 | 8719141009774 | UNI-Rep S2 PN16 OD nominal (mm) 587 - 613 mm | 37200101 |  |  | 5 | 73072980 | NL
779962057 | UNI REP 2-S2 W5 PN16 NBR 631-641 | 2083.25 | EUR | 2021-10-01 | 1 | 22.791 | ST | 0 | 0 | 0 | 1D1A91201 | 1D1A91 | 1D1 | I250 | 8719141009798 | UNI-Rep S2 PN16 OD nominal (mm) 615 - 641 mm | 37200101 |  |  | 5 | 73072980 | NL
779962058 | UNI REP 2-S2 W5 PN16 NBR 651-661 | 2119.28 | EUR | 2021-10-01 | 1 | 23.292 | ST | 0 | 0 | 0 | 1D1A91201 | 1D1A91 | 1D1 | I250 | 8719141009804 | UNI-Rep S2 PN16 OD nominal (mm) 635 - 661 mm | 37200101 |  |  | 5 | 73072980 | NL
779962059 | UNI REP 2-S2 W5 PN16 NBR 679-689 | 2171.57 | EUR | 2021-10-01 | 1 | 23.994 | ST | 0 | 0 | 0 | 1D1A91201 | 1D1A91 | 1D1 | I250 | 8719141009811 | UNI-Rep S2 PN16 OD nominal (mm) 663 - 689 mm | 37200101 |  |  | 5 | 73072980 | NL
779962061 | UNI REP 2-S2 W5 PN16 NBR 703-713 | 2213.39 | EUR | 2021-10-01 | 1 | 24.596 | ST | 0 | 0 | 0 | 1D1A91201 | 1D1A91 | 1D1 | I250 | 8719141009835 | UNI-Rep S2 PN16 OD nominal (mm) 687 - 713 mm | 37200101 |  |  | 5 | 73072980 | NL
779962062 | UNI REP 2-S2 W5 PN16 NBR 720-730 | 2244.77 | EUR | 2021-10-01 | 1 | 25.022 | ST | 0 | 0 | 0 | 1D1A91201 | 1D1A91 | 1D1 | I250 | 8719141009842 | UNI-Rep S2 PN16 OD nominal (mm) 704 - 730 mm | 37200101 |  |  | 5 | 73072980 | NL
779962063 | UNI REP 2-S2 W5 PN16 NBR 735-745 | 2273.82 | EUR | 2021-10-01 | 1 | 25.398 | ST | 0 | 0 | 0 | 1D1A91201 | 1D1A91 | 1D1 | I250 | 8719141009859 | UNI-Rep S2 PN16 OD nominal (mm) 719 - 745 mm | 37200101 |  |  | 5 | 73072980 | NL
779962064 | UNI-Rep 5-S2 W5 PN25 NBR 197-223 | 1374.49 | EUR | 2021-10-01 | 1 | 24.31 | ST | 0 | 0 | 0 | 1D1A91201 | 1D1A91 | 1D1 | I250 | 8719141034516 | UNI-Rep 5 S2 PN10/16 OD nominal (mm) 225 mm | 37209090 |  |  | 15 | 73072980 | NL
779962065 | UNI-Rep 5-S2 W5 PN25 NBR 221-247 | 1401.56 | EUR | 2021-10-01 | 1 | 25.18 | ST | 0 | 0 | 0 | 1D1A91201 | 1D1A91 | 1D1 | I250 | 8719141034547 | UNI-Rep 5 S2 PN10/16 OD nominal (mm) 200 mm | 37209090 |  |  | 15 | 73072980 | NL
779962066 | UNI-Rep 5-S2 W5 PN25 NBR 250-276 | 1434.65 | EUR | 2021-10-01 | 1 | 26.23 | ST | 0 | 0 | 0 | 1D1A91201 | 1D1A91 | 1D1 | I250 | 8719141034578 | UNI-Rep 5 S2 PN10/16 OD nominal (mm) 250 mm | 37209090 |  |  | 15 | 73072980 | NL
779962067 | UNI-Rep 5-S2 W5 PN16 NBR 275-301 | 1464.73 | EUR | 2021-10-01 | 1 | 27.14 | ST | 0 | 0 | 0 | 1D1A91201 | 1D1A91 | 1D1 | I250 | 8719141020373 | UNI-Rep 5 S2 PN10/16 OD nominal (mm) 280 mm | 37209090 |  |  | 15 | 73072980 | NL
779962068 | UNI-Rep 5-S2 W5 PN16 NBR 302-328 | 1494.8 | EUR | 2021-10-01 | 1 | 28.11 | ST | 0 | 0 | 0 | 1D1A91201 | 1D1A91 | 1D1 | I250 | 8719141020403 | UNI-Rep 5 S2 PN10/16 OD nominal (mm) 315 mm | 37209090 |  |  | 15 | 73072980 | NL
779962069 | UNI-Rep 5-S2 W5 PN16 NBR 348-374 | 1738.42 | EUR | 2021-10-01 | 1 | 36.03 | ST | 0 | 0 | 0 | 1D1A91201 | 1D1A91 | 1D1 | I250 | 8719141020465 | UNI-Rep 5 S2 PN10/16 OD nominal (mm) 355 mm | 37209090 |  |  | 15 | 73072980 | NL
779962070 | UNI-Rep 5-S2 W5 PN16 NBR 399-425 | 1813.61 | EUR | 2021-10-01 | 1 | 38.49 | ST | 0 | 0 | 0 | 1D1A91201 | 1D1A91 | 1D1 | I250 | 8719141020526 | UNI-Rep 5 S2 PN10/16 OD nominal (mm) 400 mm | 37209090 |  |  | 15 | 73072980 | NL
779962071 | UNI-Rep 5-S2 W5 PN16 NBR 447-473 | 1891.82 | EUR | 2021-10-01 | 1 | 40.81 | ST | 0 | 0 | 0 | 1D1A91201 | 1D1A91 | 1D1 | I250 | 8719141020588 | UNI-Rep 5 S2 PN10/16 OD nominal (mm) 450 mm | 37209090 |  |  | 15 | 73072980 | NL
779962072 | UNI-Rep 5-S2 W5 PN16 NBR 490-516 | 1945.95 | EUR | 2021-10-01 | 1 | 42.88 | ST | 0 | 0 | 0 | 1D1A91201 | 1D1A91 | 1D1 | I250 | 8719141020649 | UNI-Rep 5 S2 PN10/16 OD nominal (mm) 500 mm | 37209090 |  |  | 15 | 73072980 | NL
779962073 | UNI-Rep 5-S2 W5 PN16 NBR 558-584 | 2045.2 | EUR | 2021-10-01 | 1 | 46.16 | ST | 0 | 0 | 0 | 1D1A91201 | 1D1A91 | 1D1 | I250 | 8719141020731 | UNI-Rep 5 S2 PN10/16 OD nominal (mm) 560 mm | 37209090 |  |  | 15 | 73072980 | NL
779962074 | UNI-Rep 5-S2 W5 PN16 NBR 587-613 | 2087.31 | EUR | 2021-10-01 | 1 | 47.56 | ST | 0 | 0 | 0 | 1D1A91201 | 1D1A91 | 1D1 | I250 | 8719141020762 | UNI-Rep 5 S2 PN10/16 OD nominal (mm) mm | 37209090 |  |  | 15 | 73072980 | NL
779962075 | UNI-Rep 5-S2 W5 PN16 NBR 615-641 | 2126.41 | EUR | 2021-10-01 | 1 | 48.91 | ST | 0 | 0 | 0 | 1D1A91201 | 1D1A91 | 1D1 | I250 | 8719141020793 | UNI-Rep 5 S2 PN10/16 OD nominal (mm) 630 mm | 37209090 |  |  | 15 | 73072980 | NL
779962076 | UNI-Rep 5-S2 W5 PN16 NBR 635-661 | 2156.49 | EUR | 2021-10-01 | 1 | 49.88 | ST | 0 | 0 | 0 | 1D1A91201 | 1D1A91 | 1D1 | I250 | 8719141020823 | UNI-Rep 5 S2 PN10/16 OD nominal (mm) mm | 37209090 |  |  | 15 | 73072980 | NL
779962077 | UNI-Rep 5-S2 W5 PN16 NBR 704-730 | 2258.75 | EUR | 2021-10-01 | 1 | 53.21 | ST | 0 | 0 | 0 | 1D1A91201 | 1D1A91 | 1D1 | I250 | 8719141020915 | UNI-Rep 5 S2 PN10/16 OD nominal (mm) 710 mm | 37209090 |  |  | 15 | 73072980 | NL
779962078 | UNI-Rep 5-S2 W5 PN16 NBR 756-782 | 3161.05 | EUR | 2021-10-01 | 1 | 55.24 | ST | 0 | 0 | 0 | 1D1A91201 | 1D1A91 | 1D1 | I250 | 8719141042788 | UNI-Rep 5 S2 PN10/16 OD nominal (mm) mm | 37209090 |  |  | 15 | 73072980 | NL
779962079 | UNI-Rep 5-S2 W5 PN16 NBR 782-808 | 3209.17 | EUR | 2021-10-01 | 1 | 56.49 | ST | 0 | 0 | 0 | 1D1A91201 | 1D1A91 | 1D1 | I250 | 8719141042795 | UNI-Rep 5 S2 PN10/16 OD nominal (mm) 800 mm | 37209090 |  |  | 15 | 73072980 | NL
779962080 | UNI-Rep 5-S2 W5 PN16 NBR 806-832 | 3257.29 | EUR | 2021-10-01 | 1 | 57.65 | ST | 0 | 0 | 0 | 1D1A91201 | 1D1A91 | 1D1 | I250 | 8719141042801 | UNI-Rep 5 S2 PN10/16 OD nominal (mm) mm | 37209090 |  |  | 15 | 73072980 | NL
779962081 | UNI-Rep 5-S2 W5 PN16 NBR 882-908 | 3407.67 | EUR | 2021-10-01 | 1 | 61.31 | ST | 0 | 0 | 0 | 1D1A91201 | 1D1A91 | 1D1 | I250 | 8719141042818 | UNI-Rep 5 S2 PN10/16 OD nominal (mm) 900 mm | 37209090 |  |  | 15 | 73072980 | NL
779962082 | UNI-Rep 5-S2 W5 PN16 NBR 904-930 | 3452.79 | EUR | 2021-10-01 | 1 | 62.38 | ST | 0 | 0 | 0 | 1D1A91201 | 1D1A91 | 1D1 | I250 | 8719141042825 | UNI-Rep 5 S2 PN10/16 OD nominal (mm) mm | 37209090 |  |  | 15 | 73072980 | NL
779962083 | UNI-Rep 5-S2 W5 PN16 NBR 984-1010 | 8827.46 | EUR | 2021-10-01 | 1 | 95.37 | ST | 0 | 0 | 0 | 1D1A91201 | 1D1A91 | 1D1 | I250 | 8719141042832 | UNI-Rep 5 S2 PN10/16 OD nominal (mm) 1000 mm | 37209090 |  |  | 15 | 73072980 | NL
779962084 | UNI-Rep 5-S2 W5 PN16 NBR 1044-1070 | 9176.35 | EUR | 2021-10-01 | 1 | 99.89 | ST | 0 | 0 | 0 | 1D1A91201 | 1D1A91 | 1D1 | I250 | 8719141042849 | UNI-Rep 5 S2 PN10/16 OD nominal (mm) mm | 37209090 |  |  | 15 | 73072980 | NL
779962085 | UNI-Rep 5-S3 W5 PN16 NBR 1192-1231 | 11582.47 | EUR | 2021-10-01 | 1 | 121.7 | ST | 0 | 0 | 0 | 1D1A91201 | 1D1A91 | 1D1 | I250 | 8719141042856 | UNI-Rep 5 S2 PN10/16 OD nominal (mm) 1200 mm | 37209090 |  |  | 15 | 73072980 | NL
779962124 | UNI REP 2-S2 W5 PN10 NBR 188-198 | 391.56 | EUR | 2021-10-01 | 1 | 6.408 | ST | 0 | 0 | 0 | 1D1A91211 | 1D1A91 | 1D1 | I250 | 8719141009866 | UNI-Rep S2 PN10 OD nominal (mm) 172 - 198 mm | 37200101 |  |  | 5 | 73072980 | NL
779962126 | UNI REP 2-S2 W5 PN10 NBR 213-223 | 399.68 | EUR | 2021-10-01 | 1 | 6.606 | ST | 0 | 0 | 0 | 1D1A91211 | 1D1A91 | 1D1 | I250 | 8719141009880 | UNI-Rep S2 PN10 OD nominal (mm) 197 - 223 mm | 37200101 |  |  | 5 | 73072980 | NL
779962128 | UNI REP 2-S2 W5 PN10 NBR 237-247 | 406.67 | EUR | 2021-10-01 | 1 | 6.795 | ST | 0 | 0 | 0 | 1D1A91211 | 1D1A91 | 1D1 | I250 | 8719141009903 | UNI-Rep S2 PN10 OD nominal (mm) 221 - 247 mm | 37200101 |  |  | 5 | 73072980 | NL
779962130 | UNI REP 2-S2 W5 PN10 NBR 266-276 | 414.8 | EUR | 2021-10-01 | 1 | 7.024 | ST | 0 | 0 | 0 | 1D1A91211 | 1D1A91 | 1D1 | I250 | 8719141009927 | UNI-Rep S2 PN10 OD nominal (mm) 250 - 276 mm | 37200101 |  |  | 5 | 73072980 | NL
779962132 | UNI REP 2-S2 W5 PN10 NBR 291-301 | 475.21 | EUR | 2021-10-01 | 1 | 9.045 | ST | 0 | 0 | 0 | 1D1A91211 | 1D1A91 | 1D1 | I250 | 8719141009941 | UNI-Rep S2 PN10 OD nominal (mm) 275 - 301 mm | 37200101 |  |  | 5 | 73072980 | NL
779962134 | UNI REP 2-S2 W5 PN10 NBR 318-328 | 484.51 | EUR | 2021-10-01 | 1 | 9.371 | ST | 0 | 0 | 0 | 1D1A91211 | 1D1A91 | 1D1 | I250 | 8719141009965 | UNI-Rep S2 PN10 OD nominal (mm) 302 - 328 mm | 37200101 |  |  | 5 | 73072980 | NL
779962136 | UNI REP 2-S2 W5 PN10 NBR 343-353 | 494.97 | EUR | 2021-10-01 | 1 | 9.673 | ST | 0 | 0 | 0 | 1D1A91211 | 1D1A91 | 1D1 | I250 | 8719141009989 | UNI-Rep S2 PN10 OD nominal (mm) 327 - 353 mm | 37200101 |  |  | 5 | 73072980 | NL
779962138 | UNI REP 2-S2 W5 PN10 NBR 364-374 | 563.51 | EUR | 2021-10-01 | 1 | 12.01 | ST | 0 | 0 | 0 | 1D1A91211 | 1D1A91 | 1D1 | I250 | 8719141010008 | UNI-Rep S2 PN10 OD nominal (mm) 348 - 374 mm | 37200101 |  |  | 5 | 73072980 | NL
779962140 | UNI REP 2-S2 W5 PN10 NBR 390-400 | 575.13 | EUR | 2021-10-01 | 1 | 12.428 | ST | 0 | 0 | 0 | 1D1A91211 | 1D1A91 | 1D1 | I250 | 8719141010022 | UNI-Rep S2 PN10 OD nominal (mm) 374 - 400 mm | 37200101 |  |  | 5 | 73072980 | NL
779962142 | UNI REP 2-S2 W5 PN10 NBR 415-425 | 587.92 | EUR | 2021-10-01 | 1 | 12.83 | ST | 0 | 0 | 0 | 1D1A91211 | 1D1A91 | 1D1 | I250 | 8719141010046 | UNI-Rep S2 PN10 OD nominal (mm) 399 - 425 mm | 37200101 |  |  | 5 | 73072980 | NL
779962144 | UNI REP 2-S2 W5 PN10 NBR 441-451 | 599.54 | EUR | 2021-10-01 | 1 | 13.248 | ST | 0 | 0 | 0 | 1D1A91211 | 1D1A91 | 1D1 | I250 | 8719141010060 | UNI-Rep S2 PN10 OD nominal (mm) 425 - 451 mm | 37200101 |  |  | 5 | 73072980 | NL
779962146 | UNI REP 2-S2 W5 PN10 NBR 463-473 | 613.47 | EUR | 2021-10-01 | 1 | 13.602 | ST | 0 | 0 | 0 | 1D1A91211 | 1D1A91 | 1D1 | I250 | 8719141010084 | UNI-Rep S2 PN10 OD nominal (mm) 447 - 473 mm | 37200101 |  |  | 5 | 73072980 | NL
779962148 | UNI REP 2-S2 W5 PN10 NBR 491-501 | 622.78 | EUR | 2021-10-01 | 1 | 14.053 | ST | 0 | 0 | 0 | 1D1A91211 | 1D1A91 | 1D1 | I250 | 8719141010107 | UNI-Rep S2 PN10 OD nominal (mm) 475 - 501 mm | 37200101 |  |  | 5 | 73072980 | NL
779962149 | UNI REP 2-S2 W5 PN10 NBR 506-516 | 630.9 | EUR | 2021-10-01 | 1 | 14.294 | ST | 0 | 0 | 0 | 1D1A91211 | 1D1A91 | 1D1 | I250 | 8719141010114 | UNI-Rep S2 PN10 OD nominal (mm) 490 - 516 mm | 37200101 |  |  | 5 | 73072980 | NL
779962150 | UNI REP 2-S2 W5 PN10 NBR 523-533 | 639.04 | EUR | 2021-10-01 | 1 | 14.567 | ST | 0 | 0 | 0 | 1D1A91211 | 1D1A91 | 1D1 | I250 | 8719141010121 | UNI-Rep S2 PN10 OD nominal (mm) 507 - 533 mm | 37200101 |  |  | 5 | 73072980 | NL
779962152 | UNI REP 2-S2 W5 PN10 NBR 549-559 | 651.82 | EUR | 2021-10-01 | 1 | 14.985 | ST | 0 | 0 | 0 | 1D1A91211 | 1D1A91 | 1D1 | I250 | 8719141010145 | UNI-Rep S2 PN10 OD nominal (mm) 533 - 559 mm | 37200101 |  |  | 5 | 73072980 | NL
779962154 | UNI REP 2-S2 W5 PN10 NBR 574-584 | 663.44 | EUR | 2021-10-01 | 1 | 15.388 | ST | 0 | 0 | 0 | 1D1A91211 | 1D1A91 | 1D1 | I250 | 8719141010169 | UNI-Rep S2 PN10 OD nominal (mm) 558 - 584 mm | 37200101 |  |  | 5 | 73072980 | NL
779962155 | UNI REP 2-S2 W5 PN10 NBR 603-613 | 676.22 | EUR | 2021-10-01 | 1 | 15.854 | ST | 0 | 0 | 0 | 1D1A91211 | 1D1A91 | 1D1 | I250 | 8719141010176 | UNI-Rep S2 PN10 OD nominal (mm) 587 - 613 mm | 37200101 |  |  | 5 | 73072980 | NL
779962157 | UNI REP 2-S2 W5 PN10 NBR 631-641 | 690.17 | EUR | 2021-10-01 | 1 | 16.304 | ST | 0 | 0 | 0 | 1D1A91211 | 1D1A91 | 1D1 | I250 | 8719141010190 | UNI-Rep S2 PN10 OD nominal (mm) 615 - 641 mm | 37200101 |  |  | 5 | 73072980 | NL
779962158 | UNI REP 2-S2 W5 PN10 NBR 651-661 | 699.47 | EUR | 2021-10-01 | 1 | 16.626 | ST | 0 | 0 | 0 | 1D1A91211 | 1D1A91 | 1D1 | I250 | 8719141010206 | UNI-Rep S2 PN10 OD nominal (mm) 635 - 661 mm | 37200101 |  |  | 5 | 73072980 | NL
779962159 | UNI REP 2-S2 W5 PN10 NBR 679-689 | 713.4 | EUR | 2021-10-01 | 1 | 17.077 | ST | 0 | 0 | 0 | 1D1A91211 | 1D1A91 | 1D1 | I250 | 8719141010213 | UNI-Rep S2 PN10 OD nominal (mm) 663 - 689 mm | 37200101 |  |  | 5 | 73072980 | NL
779962161 | UNI REP 2-S2 W5 PN10 NBR 703-713 | 723.85 | EUR | 2021-10-01 | 1 | 17.463 | ST | 0 | 0 | 0 | 1D1A91211 | 1D1A91 | 1D1 | I250 | 8719141010237 | UNI-Rep S2 PN10 OD nominal (mm) 687 - 713 mm | 37200101 |  |  | 5 | 73072980 | NL
779962162 | UNI REP 2-S2 W5 PN10 NBR 720-730 | 733.15 | EUR | 2021-10-01 | 1 | 17.736 | ST | 0 | 0 | 0 | 1D1A91211 | 1D1A91 | 1D1 | I250 | 8719141010244 | UNI-Rep S2 PN10 OD nominal (mm) 704 - 730 mm | 37200101 |  |  | 5 | 73072980 | NL
779962163 | UNI REP 2-S2 W5 PN10 NBR 735-745 | 738.97 | EUR | 2021-10-01 | 1 | 17.977 | ST | 0 | 0 | 0 | 1D1A91211 | 1D1A91 | 1D1 | I250 | 8719141010251 | UNI-Rep S2 PN10 OD nominal (mm) 719 - 745 mm | 37200101 |  |  | 5 | 73072980 | NL
779962231 | UNI REP 2-S2 W5 PN6 NBR 280-290 | 543.75 | EUR | 2021-10-01 | 1 | 7.135 | ST | 0 | 0 | 0 | 1D1A91220 | 1D1A91 | 1D1 | I250 | 8719141010268 | UNI-Rep S2 PN6 OD nominal (mm) 264 - 290 mm | 37200101 |  |  | 5 | 73072980 | NL
779962232 | UNI REP 2-S2 W5 PN6 NBR 291-301 | 548.29 | EUR | 2021-10-01 | 1 | 7.222 | ST | 0 | 0 | 0 | 1D1A91220 | 1D1A91 | 1D1 | I250 | 8719141010275 | UNI-Rep S2 PN6 OD nominal (mm) 275 - 301 mm | 37200101 |  |  | 5 | 73072980 | NL
779962234 | UNI REP 2-S2 W5 PN6 NBR 318-328 | 558.87 | EUR | 2021-10-01 | 1 | 7.435 | ST | 0 | 0 | 0 | 1D1A91220 | 1D1A91 | 1D1 | I250 | 8719141010299 | UNI-Rep S2 PN6 OD nominal (mm) 302 - 328 mm | 37200101 |  |  | 5 | 73072980 | NL
779962236 | UNI REP 2-S2 W5 PN6 NBR 343-353 | 567.92 | EUR | 2021-10-01 | 1 | 7.632 | ST | 0 | 0 | 0 | 1D1A91220 | 1D1A91 | 1D1 | I250 | 8719141010312 | UNI-Rep S2 PN6 OD nominal (mm) 327 - 353 mm | 37200101 |  |  | 5 | 73072980 | NL
779962238 | UNI REP 2-S2 W5 PN6 NBR 364-374 | 575.47 | EUR | 2021-10-01 | 1 | 7.798 | ST | 0 | 0 | 0 | 1D1A91220 | 1D1A91 | 1D1 | I250 | 8719141010336 | UNI-Rep S2 PN6 OD nominal (mm) 348 - 374 mm | 37200101 |  |  | 5 | 73072980 | NL
779962240 | UNI REP 2-S2 W5 PN6 NBR 390-400 | 585.59 | EUR | 2021-10-01 | 1 | 8.003 | ST | 0 | 0 | 0 | 1D1A91220 | 1D1A91 | 1D1 | I250 | 8719141010350 | UNI-Rep S2 PN6 OD nominal (mm) 374 - 400 mm | 37200101 |  |  | 5 | 73072980 | NL
779962242 | UNI REP 2-S2 W5 PN6 NBR 415-425 | 596.04 | EUR | 2021-10-01 | 1 | 8.2 | ST | 0 | 0 | 0 | 1D1A91220 | 1D1A91 | 1D1 | I250 | 8719141010374 | UNI-Rep S2 PN6 OD nominal (mm) 399 - 425 mm | 37200101 |  |  | 5 | 73072980 | NL
779962244 | UNI REP 2-S2 W5 PN6 NBR 441-451 | 604.18 | EUR | 2021-10-01 | 1 | 8.406 | ST | 0 | 0 | 0 | 1D1A91220 | 1D1A91 | 1D1 | I250 | 8719141010398 | UNI-Rep S2 PN6 OD nominal (mm) 425 - 451 mm | 37200101 |  |  | 5 | 73072980 | NL
779962246 | UNI REP 2-S2 W5 PN6 NBR 463-473 | 612.32 | EUR | 2021-10-01 | 1 | 8.579 | ST | 0 | 0 | 0 | 1D1A91220 | 1D1A91 | 1D1 | I250 | 8719141010411 | UNI-Rep S2 PN6 OD nominal (mm) 447 - 473 mm | 37200101 |  |  | 5 | 73072980 | NL
779962248 | UNI REP 2-S2 W5 PN6 NBR 491-501 | 622.78 | EUR | 2021-10-01 | 1 | 8.8 | ST | 0 | 0 | 0 | 1D1A91220 | 1D1A91 | 1D1 | I250 | 8719141010435 | UNI-Rep S2 PN6 OD nominal (mm) 475 - 501 mm | 37200101 |  |  | 5 | 73072980 | NL
779962249 | UNI REP 2-S2 W5 PN6 NBR 506-516 | 628.58 | EUR | 2021-10-01 | 1 | 8.919 | ST | 0 | 0 | 0 | 1D1A91220 | 1D1A91 | 1D1 | I250 | 8719141010442 | UNI-Rep S2 PN6 OD nominal (mm) 490 - 516 mm | 37200101 |  |  | 5 | 73072980 | NL
779962250 | UNI REP 2-S2 W5 PN6 NBR 523-533 | 731.99 | EUR | 2021-10-01 | 1 | 11.848 | ST | 0 | 0 | 0 | 1D1A91220 | 1D1A91 | 1D1 | I250 | 8719141010459 | UNI-Rep S2 PN6 OD nominal (mm) 507 - 533 mm | 37200101 |  |  | 5 | 73072980 | NL
779962252 | UNI REP 2-S2 W5 PN6 NBR 549-559 | 747.09 | EUR | 2021-10-01 | 1 | 12.162 | ST | 0 | 0 | 0 | 1D1A91220 | 1D1A91 | 1D1 | I250 | 8719141010473 | UNI-Rep S2 PN6 OD nominal (mm) 533 - 559 mm | 37200101 |  |  | 5 | 73072980 | NL
779962254 | UNI REP 2-S2 W5 PN6 NBR 574-584 | 757.55 | EUR | 2021-10-01 | 1 | 12.464 | ST | 0 | 0 | 0 | 1D1A91220 | 1D1A91 | 1D1 | I250 | 8719141010497 | UNI-Rep S2 PN6 OD nominal (mm) 558 - 584 mm | 37200101 |  |  | 5 | 73072980 | NL
779962255 | UNI REP 2-S2 W5 PN6 NBR 603-613 | 773.82 | EUR | 2021-10-01 | 1 | 12.814 | ST | 0 | 0 | 0 | 1D1A91220 | 1D1A91 | 1D1 | I250 | 8719141010503 | UNI-Rep S2 PN6 OD nominal (mm) 587 - 613 mm | 37200101 |  |  | 5 | 73072980 | NL
779962257 | UNI REP 2-S2 W5 PN6 NBR 631-641 | 787.75 | EUR | 2021-10-01 | 1 | 13.153 | ST | 0 | 0 | 0 | 1D1A91220 | 1D1A91 | 1D1 | I250 | 8719141010527 | UNI-Rep S2 PN6 OD nominal (mm) 615 - 641 mm | 37200101 |  |  | 5 | 73072980 | NL
779962258 | UNI REP 2-S2 W5 PN6 NBR 651-661 | 794.73 | EUR | 2021-10-01 | 1 | 13.394 | ST | 0 | 0 | 0 | 1D1A91220 | 1D1A91 | 1D1 | I250 | 8719141010534 | UNI-Rep S2 PN6 OD nominal (mm) 635 - 661 mm | 37200101 |  |  | 5 | 73072980 | NL
779962259 | UNI REP 2-S2 W5 PN6 NBR 679-689 | 808.67 | EUR | 2021-10-01 | 1 | 13.733 | ST | 0 | 0 | 0 | 1D1A91220 | 1D1A91 | 1D1 | I250 | 8719141010541 | UNI-Rep S2 PN6 OD nominal (mm) 663 - 689 mm | 37200101 |  |  | 5 | 73072980 | NL
779962261 | UNI REP 2-S2 W5 PN6 NBR 703-713 | 822.61 | EUR | 2021-10-01 | 1 | 14.023 | ST | 0 | 0 | 0 | 1D1A91220 | 1D1A91 | 1D1 | I250 | 8719141010565 | UNI-Rep S2 PN6 OD nominal (mm) 687 - 713 mm | 37200101 |  |  | 5 | 73072980 | NL
779962262 | UNI REP 2-S2 W5 PN6 NBR 720-730 | 829.58 | EUR | 2021-10-01 | 1 | 14.228 | ST | 0 | 0 | 0 | 1D1A91220 | 1D1A91 | 1D1 | I250 | 8719141010572 | UNI-Rep S2 PN6 OD nominal (mm) 704 - 730 mm | 37200101 |  |  | 5 | 73072980 | NL
779962263 | UNI REP 2-S2 W5 PN6 NBR 735-745 | 837.72 | EUR | 2021-10-01 | 1 | 14.409 | ST | 0 | 0 | 0 | 1D1A91220 | 1D1A91 | 1D1 | I250 | 8719141010589 | UNI-Rep S2 PN6 OD nominal (mm) 719 - 745 mm | 37200101 |  |  | 5 | 73072980 | NL
779964024 | UNI REP 2-S2 W5 PN16 EPDM 188-198 | 582.11 | EUR | 2021-10-01 | 1 | 7.801 | ST | 0 | 0 | 0 | 1D1A91101 | 1D1A91 | 1D1 | I250 | 8719141010732 | UNI-Rep S2 PN16 OD nominal (mm) 172 - 198 mm | 37200101 |  |  | 5 | 73072980 | NL
779964026 | UNI REP 2-S2 W5 PN16 EPDM 213-223 | 597.21 | EUR | 2021-10-01 | 1 | 8.103 | ST | 0 | 0 | 0 | 1D1A91101 | 1D1A91 | 1D1 | I250 | 8719141010756 | UNI-Rep S2 PN16 OD nominal (mm) 197 - 223 mm | 37200101 |  |  | 5 | 73072980 | NL
779964028 | UNI REP 2-S2 W5 PN16 EPDM 237-247 | 613.47 | EUR | 2021-10-01 | 1 | 8.393 | ST | 0 | 0 | 0 | 1D1A91101 | 1D1A91 | 1D1 | I250 | 8719141010770 | UNI-Rep S2 PN16 OD nominal (mm) 221 - 247 mm | 37200101 |  |  | 5 | 73072980 | NL
779964029 | UNI REP 2-S2 W5 PN16 EPDM 250-260 | 0 | EUR | 2021-10-01 | 1 | 8.55 | ST | 0 | 0 | 0 | 1D1A91101 | 1D1A91 | 1D1 | I250 | 8719141010787 | UNI-Rep S2 PN16 OD nominal (mm) 248,0 - 259,0 mm | 37200101 | Eingestellt mit Ersatz | 779964030 | 5 | 73072980 | NL
779964030 | UNI REP 2-S2 W5 PN16 EPDM 266-276 | 627.43 | EUR | 2021-10-01 | 1 | 8.743 | ST | 0 | 0 | 0 | 1D1A91101 | 1D1A91 | 1D1 | I250 | 8719141010794 | UNI-Rep S2 PN16 OD nominal (mm) 250 - 276 mm | 37200101 |  |  | 5 | 73072980 | NL
779964032 | UNI REP 2-S2 W5 PN16 EPDM 291-301 | 694.81 | EUR | 2021-10-01 | 1 | 10.835 | ST | 0 | 0 | 0 | 1D1A91101 | 1D1A91 | 1D1 | I250 | 8719141010817 | UNI-Rep S2 PN16 OD nominal (mm) 275 - 301 mm | 37200101 |  |  | 5 | 73072980 | NL
779964034 | UNI REP 2-S2 W5 PN16 EPDM 318-328 | 711.08 | EUR | 2021-10-01 | 1 | 11.27 | ST | 0 | 0 | 0 | 1D1A91101 | 1D1A91 | 1D1 | I250 | 8719141010831 | UNI-Rep S2 PN16 OD nominal (mm) 302 - 328 mm | 37200101 |  |  | 5 | 73072980 | NL
779964036 | UNI REP 2-S2 W5 PN16 EPDM 343-353 | 731.99 | EUR | 2021-10-01 | 1 | 11.672 | ST | 0 | 0 | 0 | 1D1A91101 | 1D1A91 | 1D1 | I250 | 8719141010855 | UNI-Rep S2 PN16 OD nominal (mm) 327 - 353 mm | 37200101 |  |  | 5 | 73072980 | NL
779964038 | UNI REP 2-S2 W5 PN16 EPDM 364-374 | 1599.93 | EUR | 2021-10-01 | 1 | 16.098 | ST | 0 | 0 | 0 | 1D1A91101 | 1D1A91 | 1D1 | I250 | 8719141010879 | UNI-Rep S2 PN16 OD nominal (mm) 348 - 374 mm | 37200101 |  |  | 5 | 73072980 | NL
779964040 | UNI REP 2-S2 W5 PN16 EPDM 390-400 | 1646.4 | EUR | 2021-10-01 | 1 | 16.75 | ST | 0 | 0 | 0 | 1D1A91101 | 1D1A91 | 1D1 | I250 | 8719141010893 | UNI-Rep S2 PN16 OD nominal (mm) 374 - 400 mm | 37200101 |  |  | 5 | 73072980 | NL
779964042 | UNI REP 2-S2 W5 PN16 EPDM 415-425 | 1691.71 | EUR | 2021-10-01 | 1 | 17.376 | ST | 0 | 0 | 0 | 1D1A91101 | 1D1A91 | 1D1 | I250 | 8719141010916 | UNI-Rep S2 PN16 OD nominal (mm) 399 - 425 mm | 37200101 |  |  | 5 | 73072980 | NL
779964044 | UNI REP 2-S2 W5 PN16 EPDM 441-451 | 1738.19 | EUR | 2021-10-01 | 1 | 18.028 | ST | 0 | 0 | 0 | 1D1A91101 | 1D1A91 | 1D1 | I250 | 8719141010930 | UNI-Rep S2 PN16 OD nominal (mm) 425 - 451 mm | 37200101 |  |  | 5 | 73072980 | NL
779964046 | UNI REP 2-S2 W5 PN16 EPDM 463-473 | 1778.86 | EUR | 2021-10-01 | 1 | 18.58 | ST | 0 | 0 | 0 | 1D1A91101 | 1D1A91 | 1D1 | I250 | 8719141010954 | UNI-Rep S2 PN16 OD nominal (mm) 447 - 473 mm | 37200101 |  |  | 5 | 73072980 | NL
779964048 | UNI REP 2-S2 W5 PN16 EPDM 491-501 | 1829.98 | EUR | 2021-10-01 | 1 | 19.281 | ST | 0 | 0 | 0 | 1D1A91101 | 1D1A91 | 1D1 | I250 | 8719141010978 | UNI-Rep S2 PN16 OD nominal (mm) 475 - 501 mm | 37200101 |  |  | 5 | 73072980 | NL
779964049 | UNI REP 2-S2 W5 PN16 EPDM 506-516 | 1856.69 | EUR | 2021-10-01 | 1 | 19.658 | ST | 0 | 0 | 0 | 1D1A91101 | 1D1A91 | 1D1 | I250 | 8719141010985 | UNI-Rep S2 PN16 OD nominal (mm) 490 - 516 mm | 37200101 |  |  | 5 | 73072980 | NL
779964050 | UNI REP 2-S2 W5 PN16 EPDM 523-533 | 1888.07 | EUR | 2021-10-01 | 1 | 20.084 | ST | 0 | 0 | 0 | 1D1A91101 | 1D1A91 | 1D1 | I250 | 8719141010992 | UNI-Rep S2 PN16 OD nominal (mm) 507 - 533 mm | 37200101 |  |  | 5 | 73072980 | NL
779964052 | UNI REP 2-S2 W5 PN16 EPDM 549-559 | 1934.54 | EUR | 2021-10-01 | 1 | 20.735 | ST | 0 | 0 | 0 | 1D1A91101 | 1D1A91 | 1D1 | I250 | 8719141011012 | UNI-Rep S2 PN16 OD nominal (mm) 533 - 559 mm | 37200101 |  |  | 5 | 73072980 | NL
779964054 | UNI REP 2-S2 W5 PN16 EPDM 574-584 | 1979.85 | EUR | 2021-10-01 | 1 | 21.362 | ST | 0 | 0 | 0 | 1D1A91101 | 1D1A91 | 1D1 | I250 | 8719141011036 | UNI-Rep S2 PN16 OD nominal (mm) 558 - 584 mm | 37200101 |  |  | 5 | 73072980 | NL
779964055 | UNI REP 2-S2 W5 PN16 EPDM 603-613 | 2033.31 | EUR | 2021-10-01 | 1 | 22.089 | ST | 0 | 0 | 0 | 1D1A91101 | 1D1A91 | 1D1 | I250 | 8719141011043 | UNI-Rep S2 PN16 OD nominal (mm) 587 - 613 mm | 37200101 |  |  | 5 | 73072980 | NL
779964057 | UNI REP 2-S2 W5 PN16 EPDM 631-641 | 2083.25 | EUR | 2021-10-01 | 1 | 22.791 | ST | 0 | 0 | 0 | 1D1A91101 | 1D1A91 | 1D1 | I250 | 8719141011067 | UNI-Rep S2 PN16 OD nominal (mm) 615 - 641 mm | 37200101 |  |  | 5 | 73072980 | NL
779964058 | UNI REP 2-S2 W5 PN16 EPDM 651-661 | 2119.28 | EUR | 2021-10-01 | 1 | 23.292 | ST | 0 | 0 | 0 | 1D1A91101 | 1D1A91 | 1D1 | I250 | 8719141011074 | UNI-Rep S2 PN16 OD nominal (mm) 635 - 661 mm | 37200101 |  |  | 5 | 73072980 | NL
779964059 | UNI REP 2-S2 W5 PN16 EPDM 679-689 | 2171.57 | EUR | 2021-10-01 | 1 | 23.994 | ST | 0 | 0 | 0 | 1D1A91101 | 1D1A91 | 1D1 | I250 | 8719141011081 | UNI-Rep S2 PN16 OD nominal (mm) 663 - 689 mm | 37200101 |  |  | 5 | 73072980 | NL
779964061 | UNI REP 2-S2 W5 PN16 EPDM 703-713 | 2213.39 | EUR | 2021-10-01 | 1 | 24.596 | ST | 0 | 0 | 0 | 1D1A91101 | 1D1A91 | 1D1 | I250 | 8719141011104 | UNI-Rep S2 PN16 OD nominal (mm) 687 - 713 mm | 37200101 |  |  | 5 | 73072980 | NL
779964062 | UNI REP 2-S2 W5 PN16 EPDM 720-730 | 2244.77 | EUR | 2021-10-01 | 1 | 25.022 | ST | 0 | 0 | 0 | 1D1A91101 | 1D1A91 | 1D1 | I250 | 8719141011111 | UNI-Rep S2 PN16 OD nominal (mm) 704 - 730 mm | 37200101 |  |  | 5 | 73072980 | NL
779964063 | UNI REP 2-S2 W5 PN16 EPDM 735-745 | 2273.82 | EUR | 2021-10-01 | 1 | 25.398 | ST | 0 | 0 | 0 | 1D1A91101 | 1D1A91 | 1D1 | I250 | 8719141011128 | UNI-Rep S2 PN16 OD nominal (mm) 719 - 745 mm | 37200101 |  |  | 5 | 73072980 | NL
779964064 | UNI-Rep 5-S2 W5 PN25 EPDM 197-223 | 1374.49 | EUR | 2021-10-01 | 1 | 24.31 | ST | 0 | 0 | 0 | 1D1A91101 | 1D1A91 | 1D1 | I250 | 8719141033793 | UNI-Rep 5 S2 PN10/16 OD nominal (mm) 200 mm | 37209090 |  |  | 15 | 73072980 | NL
779964065 | UNI-Rep 5-S2 W5 PN25 EPDM 221-247 | 1401.56 | EUR | 2021-10-01 | 1 | 25.18 | ST | 0 | 0 | 0 | 1D1A91101 | 1D1A91 | 1D1 | I250 | 8719141033823 | UNI-Rep 5 S2 PN10/16 OD nominal (mm) 225 mm | 37209090 |  |  | 15 | 73072980 | NL
779964066 | UNI-Rep 5-S2 W5 PN25 EPDM 250-276 | 1434.65 | EUR | 2021-10-01 | 1 | 26.23 | ST | 0 | 0 | 0 | 1D1A91101 | 1D1A91 | 1D1 | I250 | 8719141033854 | UNI-Rep 5 S2 PN10/16 OD nominal (mm) 250 mm | 37209090 |  |  | 15 | 73072980 | NL
779964067 | UNI-Rep 5-S2 W5 PN16 EPDM 275-301 | 1464.73 | EUR | 2021-10-01 | 1 | 27.14 | ST | 0 | 0 | 0 | 1D1A91101 | 1D1A91 | 1D1 | I250 | 8719141019650 | UNI-Rep 5 S2 PN10/16 OD nominal (mm) 280 mm | 37209090 |  |  | 15 | 73072980 | NL
779964068 | UNI-Rep 5-S2 W5 PN16 EPDM 302-328 | 1494.8 | EUR | 2021-10-01 | 1 | 28.11 | ST | 0 | 0 | 0 | 1D1A91101 | 1D1A91 | 1D1 | I250 | 8719141019681 | UNI-Rep 5 S2 PN10/16 OD nominal (mm) 315 mm | 37209090 |  |  | 15 | 73072980 | NL
779964069 | UNI-Rep 5-S2 W5 PN16 EPDM 348-374 | 1738.42 | EUR | 2021-10-01 | 1 | 36.03 | ST | 0 | 0 | 0 | 1D1A91101 | 1D1A91 | 1D1 | I250 | 8719141019742 | UNI-Rep 5 S2 PN10/16 OD nominal (mm) 355 mm | 37209090 |  |  | 15 | 73072980 | NL
779964070 | UNI-Rep 5-S2 W5 PN16 EPDM 399-425 | 1813.61 | EUR | 2021-10-01 | 1 | 38.49 | ST | 0 | 0 | 0 | 1D1A91101 | 1D1A91 | 1D1 | I250 | 8719141019803 | UNI-Rep 5 S2 PN10/16 OD nominal (mm) 400 mm | 37209090 |  |  | 15 | 73072980 | NL
779964071 | UNI-Rep 5-S2 W5 PN16 EPDM 447-473 | 1891.82 | EUR | 2021-10-01 | 1 | 40.81 | ST | 0 | 0 | 0 | 1D1A91101 | 1D1A91 | 1D1 | I250 | 8719141019865 | UNI-Rep 5 S2 PN10/16 OD nominal (mm) 450 mm | 37209090 |  |  | 15 | 73072980 | NL
779964072 | UNI-Rep 5-S2 W5 PN16 EPDM 490-516 | 1945.95 | EUR | 2021-10-01 | 1 | 42.88 | ST | 0 | 0 | 0 | 1D1A91101 | 1D1A91 | 1D1 | I250 | 8719141019926 | UNI-Rep 5 S2 PN10/16 OD nominal (mm) 500 mm | 37209090 |  |  | 15 | 73072980 | NL
779964073 | UNI-Rep 5-S2 W5 PN16 EPDM 558-584 | 2045.2 | EUR | 2021-10-01 | 1 | 46.16 | ST | 0 | 0 | 0 | 1D1A91101 | 1D1A91 | 1D1 | I250 | 8719141020014 | UNI-Rep 5 S2 PN10/16 OD nominal (mm) 560 mm | 37209090 |  |  | 15 | 73072980 | NL
779964074 | UNI-Rep 5-S2 W5 PN16 EPDM 587-613 | 2087.31 | EUR | 2021-10-01 | 1 | 47.56 | ST | 0 | 0 | 0 | 1D1A91101 | 1D1A91 | 1D1 | I250 | 8719141020045 | UNI-Rep 5 S2 PN10/16 OD nominal (mm) mm | 37209090 |  |  | 15 | 73072980 | NL
779964075 | UNI-Rep 5-S2 W5 PN16 EPDM 615-641 | 2126.41 | EUR | 2021-10-01 | 1 | 48.91 | ST | 0 | 0 | 0 | 1D1A91101 | 1D1A91 | 1D1 | I250 | 8719141020076 | UNI-Rep 5 S2 PN10/16 OD nominal (mm) 630 mm | 37209090 |  |  | 15 | 73072980 | NL
779964076 | UNI-Rep 5-S2 W5 PN16 EPDM 635-661 | 2156.49 | EUR | 2021-10-01 | 1 | 49.88 | ST | 0 | 0 | 0 | 1D1A91101 | 1D1A91 | 1D1 | I250 | 8719141020106 | UNI-Rep 5 S2 PN10/16 OD nominal (mm) mm | 37209090 |  |  | 15 | 73072980 | NL
779964077 | UNI-Rep 5-S2 W5 PN16 EPDM 704-730 | 2258.75 | EUR | 2021-10-01 | 1 | 53.21 | ST | 0 | 0 | 0 | 1D1A91101 | 1D1A91 | 1D1 | I250 | 8719141020199 | UNI-Rep 5 S2 PN10/16 OD nominal (mm) 710 mm | 37209090 |  |  | 15 | 73072980 | NL
779964078 | UNI-Rep 5-S2 W5 PN16 EPDM 756-782 | 3161.05 | EUR | 2021-10-01 | 1 | 55.24 | ST | 0 | 0 | 0 | 1D1A91101 | 1D1A91 | 1D1 | I250 | 8719141041712 | UNI-Rep 5 S2 PN10/16 OD nominal (mm) mm | 37209090 |  |  | 15 | 73072980 | NL
779964079 | UNI-Rep 5-S2 W5 PN16 EPDM 782-808 | 3209.17 | EUR | 2021-10-01 | 1 | 56.49 | ST | 0 | 0 | 0 | 1D1A91101 | 1D1A91 | 1D1 | I250 | 8719141042863 | UNI-Rep 5 S2 PN10/16 OD nominal (mm) 800 mm | 37209090 |  |  | 15 | 73072980 | NL
779964080 | UNI-Rep 5-S2 W5 PN16 EPDM 806-832 | 3257.29 | EUR | 2021-10-01 | 1 | 57.65 | ST | 0 | 0 | 0 | 1D1A91101 | 1D1A91 | 1D1 | I250 | 8719141041729 | UNI-Rep 5 S2 PN10/16 OD nominal (mm) mm | 37209090 |  |  | 15 | 73072980 | NL
779964081 | UNI-Rep 5-S2 W5 PN16 EPDM 882-908 | 3407.67 | EUR | 2021-10-01 | 1 | 61.31 | ST | 0 | 0 | 0 | 1D1A91101 | 1D1A91 | 1D1 | I250 | 8719141042870 | UNI-Rep 5 S2 PN10/16 OD nominal (mm) 900 mm | 37209090 |  |  | 15 | 73072980 | NL
779964082 | UNI-Rep 5-S2 W5 PN16 EPDM 904-930 | 3452.79 | EUR | 2021-10-01 | 1 | 62.38 | ST | 0 | 0 | 0 | 1D1A91101 | 1D1A91 | 1D1 | I250 | 8719141042887 | UNI-Rep 5 S2 PN10/16 OD nominal (mm) mm | 37209090 |  |  | 15 | 73072980 | NL
779964083 | UNI-Rep 5-S2 W5 PN16 EPDM 984-1010 | 8827.46 | EUR | 2021-10-01 | 1 | 95.37 | ST | 0 | 0 | 0 | 1D1A91101 | 1D1A91 | 1D1 | I250 | 8719141042894 | UNI-Rep 5 S2 PN10/16 OD nominal (mm) 1000 mm | 37209090 |  |  | 15 | 73072980 | NL
779964084 | UNI-Rep 5-S2 W5 PN16 EPDM 1044-1070 | 9176.35 | EUR | 2021-10-01 | 1 | 99.89 | ST | 0 | 0 | 0 | 1D1A91101 | 1D1A91 | 1D1 | I250 | 8719141042900 | UNI-Rep 5 S2 PN10/16 OD nominal (mm) mm | 37209090 |  |  | 15 | 73072980 | NL
779964085 | UNI-Rep 5-S3 W5 PN16 EPDM 1192-1231 | 11582.47 | EUR | 2021-10-01 | 1 | 121.7 | ST | 0 | 0 | 0 | 1D1A91101 | 1D1A91 | 1D1 | I250 | 8719141042917 | UNI-Rep 5 S2 PN10/16 OD nominal (mm) 1200 mm | 37209090 |  |  | 15 | 73072980 | NL
779964124 | UNI REP 2-S2 W5 PN10 EPDM 188-198 | 391.56 | EUR | 2021-10-01 | 1 | 6.408 | ST | 0 | 0 | 0 | 1D1A91111 | 1D1A91 | 1D1 | I250 | 8719141011135 | UNI-Rep S2 PN10 OD nominal (mm) 172 - 198 mm | 37200101 |  |  | 5 | 73072980 | NL
779964125 | UNI REP 2-S2 W5 PN10 EPDM 201-211 | 396.21 | EUR | 2021-10-01 | 1 | 6.511 | ST | 0 | 0 | 0 | 1D1A91111 | 1D1A91 | 1D1 | I250 | 8719141011142 | UNI-Rep S2 PN10 OD nominal (mm) 200,0 - 210,0 mm | 37200101 | Auslauf Artikel mit Ersatz | 779964126 | 5 | 73072980 | NL
779964126 | UNI REP 2-S2 W5 PN10 EPDM 213-223 | 399.68 | EUR | 2021-10-01 | 1 | 6.606 | ST | 0 | 0 | 0 | 1D1A91111 | 1D1A91 | 1D1 | I250 | 8719141011159 | UNI-Rep S2 PN10 OD nominal (mm) 197 - 223 mm | 37200101 |  |  | 5 | 73072980 | NL
779964128 | UNI REP 2-S2 W5 PN10 EPDM 237-247 | 406.67 | EUR | 2021-10-01 | 1 | 6.795 | ST | 0 | 0 | 0 | 1D1A91111 | 1D1A91 | 1D1 | I250 | 8719141011173 | UNI-Rep S2 PN10 OD nominal (mm) 221 - 247 mm | 37200101 |  |  | 5 | 73072980 | NL
779964130 | UNI REP 2-S2 W5 PN10 EPDM 266-276 | 414.8 | EUR | 2021-10-01 | 1 | 7.024 | ST | 0 | 0 | 0 | 1D1A91111 | 1D1A91 | 1D1 | I250 | 8719141011197 | UNI-Rep S2 PN10 OD nominal (mm) 250 - 276 mm | 37200101 |  |  | 5 | 73072980 | NL
779964132 | UNI REP 2-S2 W5 PN10 EPDM 291-301 | 475.21 | EUR | 2021-10-01 | 1 | 9.045 | ST | 0 | 0 | 0 | 1D1A91111 | 1D1A91 | 1D1 | I250 | 8719141011210 | UNI-Rep S2 PN10 OD nominal (mm) 275 - 301 mm | 37200101 |  |  | 5 | 73072980 | NL
779964134 | UNI REP 2-S2 W5 PN10 EPDM 318-328 | 484.51 | EUR | 2021-10-01 | 1 | 9.371 | ST | 0 | 0 | 0 | 1D1A91111 | 1D1A91 | 1D1 | I250 | 8719141011234 | UNI-Rep S2 PN10 OD nominal (mm) 302 - 328 mm | 37200101 |  |  | 5 | 73072980 | NL
779964136 | UNI REP 2-S2 W5 PN10 EPDM 343-353 | 494.97 | EUR | 2021-10-01 | 1 | 9.673 | ST | 0 | 0 | 0 | 1D1A91111 | 1D1A91 | 1D1 | I250 | 8719141011258 | UNI-Rep S2 PN10 OD nominal (mm) 327 - 353 mm | 37200101 |  |  | 5 | 73072980 | NL
779964138 | UNI REP 2-S2 W5 PN10 EPDM 364-374 | 563.51 | EUR | 2021-10-01 | 1 | 12.01 | ST | 0 | 0 | 0 | 1D1A91111 | 1D1A91 | 1D1 | I250 | 8719141011272 | UNI-Rep S2 PN10 OD nominal (mm) 348 - 374 mm | 37200101 |  |  | 5 | 73072980 | NL
779964140 | UNI REP 2-S2 W5 PN10 EPDM 390-400 | 575.13 | EUR | 2021-10-01 | 1 | 12.428 | ST | 0 | 0 | 0 | 1D1A91111 | 1D1A91 | 1D1 | I250 | 8719141011296 | UNI-Rep S2 PN10 OD nominal (mm) 374 - 400 mm | 37200101 |  |  | 5 | 73072980 | NL
779964142 | UNI REP 2-S2 W5 PN10 EPDM 415-425 | 587.92 | EUR | 2021-10-01 | 1 | 12.83 | ST | 0 | 0 | 0 | 1D1A91111 | 1D1A91 | 1D1 | I250 | 8719141011319 | UNI-Rep S2 PN10 OD nominal (mm) 399 - 425 mm | 37200101 |  |  | 5 | 73072980 | NL
779964144 | UNI REP 2-S2 W5 PN10 EPDM 441-451 | 599.54 | EUR | 2021-10-01 | 1 | 13.248 | ST | 0 | 0 | 0 | 1D1A91111 | 1D1A91 | 1D1 | I250 | 8719141011333 | UNI-Rep S2 PN10 OD nominal (mm) 425 - 451 mm | 37200101 |  |  | 5 | 73072980 | NL
779964146 | UNI REP 2-S2 W5 PN10 EPDM 463-473 | 613.47 | EUR | 2021-10-01 | 1 | 13.602 | ST | 0 | 0 | 0 | 1D1A91111 | 1D1A91 | 1D1 | I250 | 8719141011357 | UNI-Rep S2 PN10 OD nominal (mm) 447 - 473 mm | 37200101 |  |  | 5 | 73072980 | NL
779964148 | UNI REP 2-S2 W5 PN10 EPDM 491-501 | 622.78 | EUR | 2021-10-01 | 1 | 14.053 | ST | 0 | 0 | 0 | 1D1A91111 | 1D1A91 | 1D1 | I250 | 8719141011371 | UNI-Rep S2 PN10 OD nominal (mm) 475 - 501 mm | 37200101 |  |  | 5 | 73072980 | NL
779964149 | UNI REP 2-S2 W5 PN10 EPDM 506-516 | 630.9 | EUR | 2021-10-01 | 1 | 14.294 | ST | 0 | 0 | 0 | 1D1A91111 | 1D1A91 | 1D1 | I250 | 8719141011388 | UNI-Rep S2 PN10 OD nominal (mm) 490 - 516 mm | 37200101 |  |  | 5 | 73072980 | NL
779964150 | UNI REP 2-S2 W5 PN10 EPDM 523-533 | 639.04 | EUR | 2021-10-01 | 1 | 14.567 | ST | 0 | 0 | 0 | 1D1A91111 | 1D1A91 | 1D1 | I250 | 8719141011395 | UNI-Rep S2 PN10 OD nominal (mm) 507 - 533 mm | 37200101 |  |  | 5 | 73072980 | NL
779964152 | UNI REP 2-S2 W5 PN10 EPDM 549-559 | 651.82 | EUR | 2021-10-01 | 1 | 14.985 | ST | 0 | 0 | 0 | 1D1A91111 | 1D1A91 | 1D1 | I250 | 8719141011418 | UNI-Rep S2 PN10 OD nominal (mm) 533 - 559 mm | 37200101 |  |  | 5 | 73072980 | NL
779964154 | UNI REP 2-S2 W5 PN10 EPDM 574-584 | 663.44 | EUR | 2021-10-01 | 1 | 15.388 | ST | 0 | 0 | 0 | 1D1A91111 | 1D1A91 | 1D1 | I250 | 8719141011432 | UNI-Rep S2 PN10 OD nominal (mm) 558 - 584 mm | 37200101 |  |  | 5 | 73072980 | NL
779964155 | UNI REP 2-S2 W5 PN10 EPDM 603-613 | 676.22 | EUR | 2021-10-01 | 1 | 15.854 | ST | 0 | 0 | 0 | 1D1A91111 | 1D1A91 | 1D1 | I250 | 8719141011449 | UNI-Rep S2 PN10 OD nominal (mm) 587 - 613 mm | 37200101 |  |  | 5 | 73072980 | NL
779964157 | UNI REP 2-S2 W5 PN10 EPDM 631-641 | 690.17 | EUR | 2021-10-01 | 1 | 16.304 | ST | 0 | 0 | 0 | 1D1A91111 | 1D1A91 | 1D1 | I250 | 8719141011463 | UNI-Rep S2 PN10 OD nominal (mm) 615 - 641 mm | 37200101 |  |  | 5 | 73072980 | NL
779964158 | UNI REP 2-S2 W5 PN10 EPDM 651-661 | 699.47 | EUR | 2021-10-01 | 1 | 16.626 | ST | 0 | 0 | 0 | 1D1A91111 | 1D1A91 | 1D1 | I250 | 8719141011470 | UNI-Rep S2 PN10 OD nominal (mm) 635 - 661 mm | 37200101 |  |  | 5 | 73072980 | NL
779964159 | UNI REP 2-S2 W5 PN10 EPDM 679-689 | 713.4 | EUR | 2021-10-01 | 1 | 17.077 | ST | 0 | 0 | 0 | 1D1A91111 | 1D1A91 | 1D1 | I250 | 8719141011487 | UNI-Rep S2 PN10 OD nominal (mm) 663 - 689 mm | 37200101 |  |  | 5 | 73072980 | NL
779964161 | UNI REP 2-S2 W5 PN10 EPDM 703-713 | 723.85 | EUR | 2021-10-01 | 1 | 17.463 | ST | 0 | 0 | 0 | 1D1A91111 | 1D1A91 | 1D1 | I250 | 8719141011500 | UNI-Rep S2 PN10 OD nominal (mm) 687 - 713 mm | 37200101 |  |  | 5 | 73072980 | NL
779964162 | UNI REP 2-S2 W5 PN10 EPDM 720-730 | 733.15 | EUR | 2021-10-01 | 1 | 17.736 | ST | 0 | 0 | 0 | 1D1A91111 | 1D1A91 | 1D1 | I250 | 8719141011517 | UNI-Rep S2 PN10 OD nominal (mm) 704 - 730 mm | 37200101 |  |  | 5 | 73072980 | NL
779964163 | UNI REP 2-S2 W5 PN10 EPDM 735-745 | 738.97 | EUR | 2021-10-01 | 1 | 17.977 | ST | 0 | 0 | 0 | 1D1A91111 | 1D1A91 | 1D1 | I250 | 8719141011524 | UNI-Rep S2 PN10 OD nominal (mm) 719 - 745 mm | 37200101 |  |  | 5 | 73072980 | NL
779964231 | UNI REP 2-S2 W5 PN6 EPDM 280-290 | 543.75 | EUR | 2021-10-01 | 1 | 7.135 | ST | 0 | 0 | 0 | 1D1A91120 | 1D1A91 | 1D1 | I250 | 8719141011531 | UNI-Rep S2 PN6 OD nominal (mm) 264 - 290 mm | 37200101 |  |  | 5 | 73072980 | NL
779964232 | UNI REP 2-S2 W5 PN6 EPDM 291-301 | 548.29 | EUR | 2021-10-01 | 1 | 7.222 | ST | 0 | 0 | 0 | 1D1A91120 | 1D1A91 | 1D1 | I250 | 8719141011548 | UNI-Rep S2 PN6 OD nominal (mm) 275 - 301 mm | 37200101 |  |  | 5 | 73072980 | NL
779964234 | UNI REP 2-S2 W5 PN6 EPDM 318-328 | 558.87 | EUR | 2021-10-01 | 1 | 7.435 | ST | 0 | 0 | 0 | 1D1A91120 | 1D1A91 | 1D1 | I250 | 8719141011562 | UNI-Rep S2 PN6 OD nominal (mm) 302 - 328 mm | 37200101 |  |  | 5 | 73072980 | NL
779964236 | UNI REP 2-S2 W5 PN6 EPDM 343-353 | 567.92 | EUR | 2021-10-01 | 1 | 7.632 | ST | 0 | 0 | 0 | 1D1A91120 | 1D1A91 | 1D1 | I250 | 8719141011586 | UNI-Rep S2 PN6 OD nominal (mm) 327 - 353 mm | 37200101 |  |  | 5 | 73072980 | NL
779964238 | UNI REP 2-S2 W5 PN6 EPDM 364-374 | 575.47 | EUR | 2021-10-01 | 1 | 7.798 | ST | 0 | 0 | 0 | 1D1A91120 | 1D1A91 | 1D1 | I250 | 8719141011609 | UNI-Rep S2 PN6 OD nominal (mm) 348 - 374 mm | 37200101 |  |  | 5 | 73072980 | NL
779964240 | UNI REP 2-S2 W5 PN6 EPDM 390-400 | 585.59 | EUR | 2021-10-01 | 1 | 8.003 | ST | 0 | 0 | 0 | 1D1A91120 | 1D1A91 | 1D1 | I250 | 8719141011623 | UNI-Rep S2 PN6 OD nominal (mm) 374 - 400 mm | 37200101 |  |  | 5 | 73072980 | NL
779964242 | UNI REP 2-S2 W5 PN6 EPDM 415-425 | 596.04 | EUR | 2021-10-01 | 1 | 8.2 | ST | 0 | 0 | 0 | 1D1A91120 | 1D1A91 | 1D1 | I250 | 8719141011647 | UNI-Rep S2 PN6 OD nominal (mm) 399 - 425 mm | 37200101 |  |  | 5 | 73072980 | NL
779964244 | UNI REP 2-S2 W5 PN6 EPDM 441-451 | 604.18 | EUR | 2021-10-01 | 1 | 8.406 | ST | 0 | 0 | 0 | 1D1A91120 | 1D1A91 | 1D1 | I250 | 8719141011661 | UNI-Rep S2 PN6 OD nominal (mm) 425 - 451 mm | 37200101 |  |  | 5 | 73072980 | NL
779964246 | UNI REP 2-S2 W5 PN6 EPDM 463-473 | 612.32 | EUR | 2021-10-01 | 1 | 8.579 | ST | 0 | 0 | 0 | 1D1A91120 | 1D1A91 | 1D1 | I250 | 8719141011685 | UNI-Rep S2 PN6 OD nominal (mm) 447 - 473 mm | 37200101 |  |  | 5 | 73072980 | NL
779964248 | UNI REP 2-S2 W5 PN6 EPDM 491-501 | 622.78 | EUR | 2021-10-01 | 1 | 8.8 | ST | 0 | 0 | 0 | 1D1A91120 | 1D1A91 | 1D1 | I250 | 8719141011708 | UNI-Rep S2 PN6 OD nominal (mm) 475 - 501 mm | 37200101 |  |  | 5 | 73072980 | NL
779964249 | UNI REP 2-S2 W5 PN6 EPDM 506-516 | 628.58 | EUR | 2021-10-01 | 1 | 8.919 | ST | 0 | 0 | 0 | 1D1A91120 | 1D1A91 | 1D1 | I250 | 8719141011715 | UNI-Rep S2 PN6 OD nominal (mm) 490 - 516 mm | 37200101 |  |  | 5 | 73072980 | NL
779964250 | UNI REP 2-S2 W5 PN6 EPDM 523-533 | 731.99 | EUR | 2021-10-01 | 1 | 11.848 | ST | 0 | 0 | 0 | 1D1A91120 | 1D1A91 | 1D1 | I250 | 8719141011722 | UNI-Rep S2 PN6 OD nominal (mm) 507 - 533 mm | 37200101 |  |  | 5 | 73072980 | NL
779964252 | UNI REP 2-S2 W5 PN6 EPDM 549-559 | 747.09 | EUR | 2021-10-01 | 1 | 12.162 | ST | 0 | 0 | 0 | 1D1A91120 | 1D1A91 | 1D1 | I250 | 8719141011746 | UNI-Rep S2 PN6 OD nominal (mm) 533 - 559 mm | 37200101 |  |  | 5 | 73072980 | NL
779964254 | UNI REP 2-S2 W5 PN6 EPDM 574-584 | 757.55 | EUR | 2021-10-01 | 1 | 12.464 | ST | 0 | 0 | 0 | 1D1A91120 | 1D1A91 | 1D1 | I250 | 8719141011760 | UNI-Rep S2 PN6 OD nominal (mm) 558 - 584 mm | 37200101 |  |  | 5 | 73072980 | NL
779964255 | UNI REP 2-S2 W5 PN6 EPDM 603-613 | 773.82 | EUR | 2021-10-01 | 1 | 12.814 | ST | 0 | 0 | 0 | 1D1A91120 | 1D1A91 | 1D1 | I250 | 8719141011777 | UNI-Rep S2 PN6 OD nominal (mm) 587 - 613 mm | 37200101 |  |  | 5 | 73072980 | NL
779964257 | UNI REP 2-S2 W5 PN6 EPDM 631-641 | 787.75 | EUR | 2021-10-01 | 1 | 13.153 | ST | 0 | 0 | 0 | 1D1A91120 | 1D1A91 | 1D1 | I250 | 8719141011791 | UNI-Rep S2 PN6 OD nominal (mm) 615 - 641 mm | 37200101 |  |  | 5 | 73072980 | NL
779964258 | UNI REP 2-S2 W5 PN6 EPDM 651-661 | 794.73 | EUR | 2021-10-01 | 1 | 13.394 | ST | 0 | 0 | 0 | 1D1A91120 | 1D1A91 | 1D1 | I250 | 8719141011807 | UNI-Rep S2 PN6 OD nominal (mm) 635 - 661 mm | 37200101 |  |  | 5 | 73072980 | NL
779964259 | UNI REP 2-S2 W5 PN6 EPDM 679-689 | 808.67 | EUR | 2021-10-01 | 1 | 13.733 | ST | 0 | 0 | 0 | 1D1A91120 | 1D1A91 | 1D1 | I250 | 8719141011814 | UNI-Rep S2 PN6 OD nominal (mm) 663 - 689 mm | 37200101 |  |  | 5 | 73072980 | NL
779964261 | UNI REP 2-S2 W5 PN6 EPDM 703-713 | 822.61 | EUR | 2021-10-01 | 1 | 14.023 | ST | 0 | 0 | 0 | 1D1A91120 | 1D1A91 | 1D1 | I250 | 8719141011838 | UNI-Rep S2 PN6 OD nominal (mm) 687 - 713 mm | 37200101 |  |  | 5 | 73072980 | NL
779964262 | UNI REP 2-S2 W5 PN6 EPDM 720-730 | 829.58 | EUR | 2021-10-01 | 1 | 14.228 | ST | 0 | 0 | 0 | 1D1A91120 | 1D1A91 | 1D1 | I250 | 8719141011845 | UNI-Rep S2 PN6 OD nominal (mm) 704 - 730 mm | 37200101 |  |  | 5 | 73072980 | NL
779964263 | UNI REP 2-S2 W5 PN6 EPDM 735-745 | 837.72 | EUR | 2021-10-01 | 1 | 14.409 | ST | 0 | 0 | 0 | 1D1A91120 | 1D1A91 | 1D1 | I250 | 8719141011852 | UNI-Rep S2 PN6 OD nominal (mm) 719 - 745 mm | 37200101 |  |  | 5 | 73072980 | NL
779964463 | UNI-REP 4-S2 W5 PN10 EPDM 719-745 | 1479.45 | EUR | 2021-10-01 | 1 | 35.95 | ST | 0 | 0 | 0 | 1D1A91111 | 1D1A91 | 1D1 | I250 | 8719141020212 | UNI-REP 4-S2 W5 PN10 EPDM 719-745 | 37209090 |  |  |  | 73072980 | NL
790101045 | HALTERUNG SG160 --- | 388.39 | EUR | 2021-10-01 | 1 | 1.394 | ST | 0 | 0 | 0 | 325117304 | 325117 | 325 | W150 | 7612988430200 | Gegenhalter d-d 20 - 250 mm | 21089102 |  |  | 3 | 85159080 | CH
790101086 | BÜCHSE SG160 D16 PTFE | 79.25 | EUR | 2021-10-01 | 1 | 0.39 | ST | 0 | 0 | 0 | 325117304 | 325117 | 325 | W150 | 7612988431955 | Heizstutzen und -buchsen für SG 160 d 16 mm | 21089102 |  |  | 3 | 85159080 | IT
790101087 | BÜCHSE SG160 D20 PTFE | 96.16 | EUR | 2021-10-01 | 1 | 0.11 | ST | 0 | 0 | 0 | 325117304 | 325117 | 325 | W150 | 7612988431962 | Heizstutzen und -buchsen für SG 160 d 20 mm | 21089102 |  |  | 3 | 85159080 | IT
790101088 | BÜCHSE SG160 D25 PTFE | 96.16 | EUR | 2021-10-01 | 1 | 0.11 | ST | 0 | 0 | 0 | 325117304 | 325117 | 325 | W150 | 7612988431979 | Heizstutzen und -buchsen für SG 160 d 25 mm | 21089102 |  |  | 3 | 85159080 | IT
790101089 | BÜCHSE SG160 D32 PTFE | 96.16 | EUR | 2021-10-01 | 1 | 0.11 | ST | 0 | 0 | 0 | 325117304 | 325117 | 325 | W150 | 7612988431986 | Heizstutzen und -buchsen für SG 160 d 32 mm | 21089102 |  |  | 3 | 85159080 | IT
790101090 | BÜCHSE SG160 D40 PTFE | 108.46 | EUR | 2021-10-01 | 1 | 0.33 | ST | 0 | 0 | 0 | 325117304 | 325117 | 325 | W150 | 7612988431993 | Heizstutzen und -buchsen für SG 160 d 40 mm | 21089102 |  |  | 3 | 85159080 | IT
790101091 | BÜCHSE SG160 D50 PTFE | 140.3 | EUR | 2021-10-01 | 1 | 0.17 | ST | 0 | 0 | 0 | 325117304 | 325117 | 325 | W150 | 7612988432006 | Heizstutzen und -buchsen für SG 160 d 50 mm | 21089102 |  |  | 3 | 85159080 | IT
790101092 | BÜCHSE SG160 D63 PTFE | 198.15 | EUR | 2021-10-01 | 1 | 0.31 | ST | 0 | 0 | 0 | 325117304 | 325117 | 325 | W150 | 7612988432013 | Heizstutzen und -buchsen für SG 160 d 63 mm | 21089102 |  |  | 3 | 85159080 | IT
790101093 | BÜCHSE SG160 D75 PTFE | 218.14 | EUR | 2021-10-01 | 1 | 1.164 | ST | 0 | 0 | 0 | 325117304 | 325117 | 325 | W150 | 7612988432020 | Heizstutzen und -buchsen für SG 160 d 75 mm | 21089102 |  |  | 3 | 85159080 | IT
790101094 | BÜCHSE SG160 D90 PTFE | 312.15 | EUR | 2021-10-01 | 1 | 1.688 | ST | 0 | 0 | 0 | 325117304 | 325117 | 325 | W150 | 7612988432037 | Heizstutzen und -buchsen für SG 160 d 90 mm | 21089102 |  |  | 3 | 85159080 | IT
790101095 | BÜCHSE SG160 D110 PTFE | 399.84 | EUR | 2021-10-01 | 1 | 2.071 | ST | 0 | 0 | 0 | 325117304 | 325117 | 325 | W150 | 7612988432044 | Heizstutzen und -buchsen für SG 160 d 110 mm | 21089102 |  |  | 3 | 85159080 | IT
790101098 | SCHEIBE D110 | 40.05 | EUR | 2021-10-01 | 1 | 0.264 | ST | 0 | 0 | 0 | 325117304 | 325117 | 325 | W150 | 7612988432068 | Stützscheibe d 110 mm | 21089102 |  |  | 3 | 85159080 | CH
790103010 | GRUNDSPANNPLATTE LINKS | 418.43 | EUR | 2021-10-01 | 1 | 2.508 | ST | 0 | 0 | 0 | 325117303 | 325117 | 325 | W150 | 7612988433102 | Grundspannplatten d 160 mm, Typ L | 21089102 |  |  | 3 | 85159080 | CH
790103011 | GRUNDSPANNPLATTE RECHTS | 418.43 | EUR | 2021-10-01 | 1 | 2.549 | ST | 0 | 0 | 0 | 325117303 | 325117 | 325 | W150 | 7612988433119 | Grundspannplatten d 160 mm, Typ R | 21089102 |  |  | 3 | 85159080 | CH
790103019 | REDUZIERUNG D32 | 60.05 | EUR | 2021-10-01 | 1 | 0.315 | ST | 0 | 0 | 0 | 325117303 | 325117 | 325 | W150 | 7612988433140 | Einlegschalen links/rechts d 32 mm | 21089102 |  |  | 3 | 85159080 | CH
790103020 | REDUZIERUNG D40 | 60.05 | EUR | 2021-10-01 | 1 | 0.303 | ST | 0 | 0 | 0 | 325117303 | 325117 | 325 | W150 | 7612988433157 | Einlegschalen links/rechts d 40 mm | 21089102 |  |  | 3 | 85159080 | CH
790103021 | REDUZIERUNG D50 | 60.05 | EUR | 2021-10-01 | 1 | 0.302 | ST | 0 | 0 | 0 | 325117303 | 325117 | 325 | W150 | 7612988433164 | Einlegschalen links/rechts d 50 mm | 21089102 |  |  | 3 | 85159080 | CH
790103022 | REDUZIERUNG D63 | 60.05 | EUR | 2021-10-01 | 1 | 0.277 | ST | 0 | 0 | 0 | 325117303 | 325117 | 325 | W150 | 7612988433171 | Einlegschalen links/rechts d 63 mm | 21089102 |  |  | 3 | 85159080 | CH
790103023 | REDUZIERUNG D75 | 60.05 | EUR | 2021-10-01 | 1 | 0.25 | ST | 0 | 0 | 0 | 325117303 | 325117 | 325 | W150 | 7612988433188 | Einlegschalen links/rechts d 75 mm | 21089102 |  |  | 3 | 85159080 | CH
790103024 | REDUZIERUNG D90 | 60.05 | EUR | 2021-10-01 | 1 | 0.219 | ST | 0 | 0 | 0 | 325117303 | 325117 | 325 | W150 | 7612988433195 | Einlegschalen links/rechts d 90 mm | 21089102 |  |  | 3 | 85159080 | CH
790103025 | REDUZIERUNG D110 | 60.05 | EUR | 2021-10-01 | 1 | 0.178 | ST | 0 | 0 | 0 | 325117303 | 325117 | 325 | W150 | 7612988433201 | Einlegschalen links/rechts d 110 mm | 21089102 |  |  | 3 | 85159080 | CH
790103026 | REDUZIERUNG D125 | 60.05 | EUR | 2021-10-01 | 1 | 0.132 | ST | 0 | 0 | 0 | 325117303 | 325117 | 325 | W150 | 7612988433218 | Einlegschalen links/rechts d 125 mm | 21089102 |  |  | 3 | 85159080 | CH
790103027 | REDUZIERUNG D140 | 60.05 | EUR | 2021-10-01 | 1 | 0.079 | ST | 0 | 0 | 0 | 325117303 | 325117 | 325 | W150 | 7612988433225 | Einlegschalen links/rechts d 140 mm | 21089102 |  |  | 3 | 85159080 | CH
790103031 | Industriemaschine SG160 230V | 9518.21 | EUR | 2021-10-01 | 1 | 44.9 | ST | 1 | 0 | 0 | 325123100 | 325123 | 325 | S200 | 7612988433232 | SG160 Zum Verschweissen von Rohren und Formstücken aus PP, PE und PVDF d-d 16 ‐ 160 mm, Leistung 230 V | 21080201 |  | 790805348 | 7 | 85158090 | CH
790103039 | SPANNELEMENT OBEN D32 LINKS | 144.15 | EUR | 2021-10-01 | 1 | 1.076 | ST | 0 | 0 | 0 | 325117303 | 325117 | 325 | W150 | 7612988433249 | Spannbügel d 32 mm, Typ L | 21089102 |  |  | 3 | 85159080 | CH
790103040 | SPANNELEMENT OBEN D40 INOX | 144.15 | EUR | 2021-10-01 | 1 | 0.53 | ST | 0 | 0 | 0 | 325117303 | 325117 | 325 | W150 | 7612988433256 | Spannbügel d 40 mm, Typ L | 21089102 |  |  | 3 | 85159080 | CH
790103041 | SPANNELEMENT OBEN D50 LINKS | 144.15 | EUR | 2021-10-01 | 1 | 0.537 | ST | 0 | 0 | 0 | 325117303 | 325117 | 325 | W150 | 7612988433263 | Spannbügel d 50 mm, Typ L | 21089102 |  |  | 3 | 85159080 | CH
790103042 | SPANNELEMENT OBEN D63 LINKS | 144.15 | EUR | 2021-10-01 | 1 | 0.531 | ST | 0 | 0 | 0 | 325117303 | 325117 | 325 | W150 | 7612988433270 | Spannbügel d 63 mm, Typ L | 21089102 |  |  | 3 | 85159080 | CH
790103043 | SPANNELEMENT OBEN D75 INOX | 144.15 | EUR | 2021-10-01 | 1 | 0.53 | ST | 0 | 0 | 0 | 325117303 | 325117 | 325 | W150 | 7612988433287 | Spannbügel d 75 mm, Typ L | 21089102 |  |  | 3 | 85159080 | CH
790103044 | SPANNELEMENT OBEN D90 | 164.18 | EUR | 2021-10-01 | 1 | 0.58 | ST | 0 | 0 | 0 | 325117303 | 325117 | 325 | W150 | 7612988433294 | Spannbügel d 90 mm, Typ L | 21089102 |  |  | 3 | 85159080 | CH
790103045 | SPANNELEMENT OBEN D110 INOX | 164.18 | EUR | 2021-10-01 | 1 | 0.58 | ST | 0 | 0 | 0 | 325117303 | 325117 | 325 | W150 | 7612988433300 | Spannbügel d 110 mm, Typ L | 21089102 |  |  | 3 | 85159080 | CH
790103046 | SPANNELEMENT OBEN D125 INOX | 164.18 | EUR | 2021-10-01 | 1 | 0.606 | ST | 0 | 0 | 0 | 325117303 | 325117 | 325 | W150 | 7612988433317 | Spannbügel d 125 mm, Typ L | 21089102 |  |  | 3 | 85159080 | CH
790103047 | SPANNELEMENT OBEN D140 INOX | 164.18 | EUR | 2021-10-01 | 1 | 0.65 | ST | 0 | 0 | 0 | 325117303 | 325117 | 325 | W150 | 7612988433324 | Spannbügel d 140 mm, Typ L | 21089102 |  |  | 3 | 85159080 | CH
790103048 | SPANNELEMENT OBEN D160 INOX | 164.18 | EUR | 2021-10-01 | 1 | 0.669 | ST | 0 | 0 | 0 | 325117303 | 325117 | 325 | W150 | 7612988433331 | Spannbügel d 160 mm, Typ L | 21089102 |  |  | 3 | 85159080 | CH
790103059 | SPANNELEMENT OBEN D32 INOX | 144.15 | EUR | 2021-10-01 | 1 | 0.53 | ST | 0 | 0 | 0 | 325117303 | 325117 | 325 | W150 | 7612988433348 | Spannbügel d 32 mm, Typ R | 21089102 |  |  | 3 | 85159080 | CH
790103060 | SPANNELEMENT OBEN D40 INOX | 144.15 | EUR | 2021-10-01 | 1 | 0.53 | ST | 0 | 0 | 0 | 325117303 | 325117 | 325 | W150 | 7612988433355 | Spannbügel d 40 mm, Typ R | 21089102 |  |  | 3 | 85159080 | CH
790103061 | SPANNELEMENT OBEN D50 INOX | 144.15 | EUR | 2021-10-01 | 1 | 0.53 | ST | 0 | 0 | 0 | 325117303 | 325117 | 325 | W150 | 7612988433362 | Spannbügel d 50 mm, Typ R | 21089102 |  |  | 3 | 85159080 | CH
790103062 | SPANNELEMENT OBEN D63 INOX | 144.15 | EUR | 2021-10-01 | 1 | 0.53 | ST | 0 | 0 | 0 | 325117303 | 325117 | 325 | W150 | 7612988433379 | Spannbügel d 63 mm, Typ R | 21089102 |  |  | 3 | 85159080 | CH
790103063 | SPANNELEMENT OBEN D75 RECHTS | 144.15 | EUR | 2021-10-01 | 1 | 1.042 | ST | 0 | 0 | 0 | 325117303 | 325117 | 325 | W150 | 7612988433386 | Spannbügel d 75 mm, Typ R | 21089102 |  |  | 3 | 85159080 | CH
790103064 | SPANNELEMENT OBEN D90 RECHTS | 164.18 | EUR | 2021-10-01 | 1 | 1.174 | ST | 0 | 0 | 0 | 325117303 | 325117 | 325 | W150 | 7612988433393 | Spannbügel d 90 mm, Typ R | 21089102 |  |  | 3 | 85159080 | CH
790103065 | SPANNELEMENT OBEN D110 INOX | 164.18 | EUR | 2021-10-01 | 1 | 0.59 | ST | 0 | 0 | 0 | 325117303 | 325117 | 325 | W150 | 7612988433409 | Spannbügel d 110 mm, Typ R | 21089102 |  |  | 3 | 85159080 | CH
790103066 | SPANNELEMENT OBEN D125 INOX | 164.18 | EUR | 2021-10-01 | 1 | 0.605 | ST | 0 | 0 | 0 | 325117303 | 325117 | 325 | W150 | 7612988433416 | Spannbügel d 125 mm, Typ R | 21089102 |  |  | 3 | 85159080 | CH
790103067 | SPANNELEMENT OBEN D140 INOX | 164.18 | EUR | 2021-10-01 | 1 | 0.53 | ST | 0 | 0 | 0 | 325117303 | 325117 | 325 | W150 | 7612988433423 | Spannbügel d 140 mm, Typ R | 21089102 |  |  | 3 | 85159080 | CH
790103068 | SPANNELEMENT OBEN D160 RECHTS | 164.18 | EUR | 2021-10-01 | 1 | 0.679 | ST | 0 | 0 | 0 | 325117303 | 325117 | 325 | W150 | 7612988433430 | Spannbügel d 160 mm, Typ R | 21089102 |  |  | 3 | 85159080 | CH
790103080 | PRISMENSPANNEINHEIT LINKS | 1511.52 | EUR | 2021-10-01 | 1 | 5.849 | ST | 0 | 0 | 0 | 325117303 | 325117 | 325 | W150 | 7612988433447 | Prismenspanneinheit Typ L | 21089102 |  |  | 3 | 85159080 | CH
790103081 | PRISMENSPANNEINHEIT RECHTS | 1557.56 | EUR | 2021-10-01 | 1 | 5.839 | ST | 0 | 0 | 0 | 325117303 | 325117 | 325 | W150 | 7612988433454 | Prismenspanneinheit Typ R | 21089102 |  |  | 3 | 85159080 | CH
790103085 | MONTPLATTE --- | 86.09 | EUR | 2021-10-01 | 1 | 0.31 | ST | 0 | 0 | 0 | 325117303 | 325117 | 325 | W150 | 7612988433461 | Klemmbacken d 16-32 / 90-110 mm | 21089102 |  |  | 3 | 85159080 | CH
790103086 | MONTPLATTE --- | 100.1 | EUR | 2021-10-01 | 1 | 0.33 | ST | 0 | 0 | 0 | 325117303 | 325117 | 325 | W150 | 7612988433478 | Klemmbacken d 30-50 / 50-90 mm | 21089102 |  |  | 3 | 85159080 | CH
790103090 | KUPPLUNG --- | 162.17 | EUR | 2021-10-01 | 1 | 0.61 | ST | 0 | 0 | 0 | 325117303 | 325117 | 325 | W150 | 7612988433485 | Tiefenanschlag komplett | 21089102 |  |  | 3 | 85159080 | CH
790103099 | SPEZIAL-TRANSPORTKISTE ZU SG 160 | 2072.69 | EUR | 2021-10-01 | 1 | 108 | ST | 0 | 0 | 0 | 325117303 | 325117 | 325 | W150 | 7612988433492 | Spezial-Transportkiste | 20149090 |  |  | 3 | 85159080 | DE
790103160 | SCHÄLWERKZEUG D20 | 324.32 | EUR | 2021-10-01 | 1 | 0.95 | ST | 0 | 0 | 0 | 325117303 | 325117 | 325 | W150 | 7612988433669 | Kalibrierwerkzeug d 20 mm | 21043290 |  |  | 3 | 85159080 | CH
790103161 | SCHÄLWERKZEUG D25 | 324.32 | EUR | 2021-10-01 | 1 | 0.95 | ST | 0 | 0 | 0 | 325117303 | 325117 | 325 | W150 | 7612988433676 | Kalibrierwerkzeug d 25 mm | 21043290 |  |  | 3 | 85159080 | CH
790103162 | SCHÄLWERKZEUG D32 | 324.32 | EUR | 2021-10-01 | 1 | 0.95 | ST | 0 | 0 | 0 | 325117303 | 325117 | 325 | W150 | 7612988433683 | Kalibrierwerkzeug d 32 mm | 21043290 |  |  | 3 | 85159080 | CH
790103163 | SCHÄLWERKZEUG D40 | 324.32 | EUR | 2021-10-01 | 1 | 0.93 | ST | 0 | 0 | 0 | 325117303 | 325117 | 325 | W150 | 7612988433690 | Kalibrierwerkzeug d 40 mm | 21043290 |  |  | 3 | 85159080 | CH
790103164 | SCHÄLWERKZEUG D50 | 324.32 | EUR | 2021-10-01 | 1 | 0.95 | ST | 0 | 0 | 0 | 325117303 | 325117 | 325 | W150 | 7612988433706 | Kalibrierwerkzeug d 50 mm | 21043290 |  |  | 3 | 85159080 | CH
790103165 | SCHÄLWERKZEUG D63 | 324.32 | EUR | 2021-10-01 | 1 | 1 | ST | 0 | 0 | 0 | 325117303 | 325117 | 325 | W150 | 7612988433713 | Kalibrierwerkzeug d 63 mm | 21043290 |  |  | 3 | 85159080 | CH
790103166 | SCHÄLWERKZEUG D75 | 342.34 | EUR | 2021-10-01 | 1 | 1.15 | ST | 0 | 0 | 0 | 325117303 | 325117 | 325 | W150 | 7612988433720 | Kalibrierwerkzeug d 75 mm | 21043290 |  |  | 3 | 85159080 | CH
790103167 | SCHÄLWERKZEUG D90 | 342.34 | EUR | 2021-10-01 | 1 | 1.25 | ST | 0 | 0 | 0 | 325117303 | 325117 | 325 | W150 | 7612988433737 | Kalibrierwerkzeug d 90 mm | 21043290 |  |  | 3 | 85159080 | CH
790103168 | SCHÄLWERKZEUG D110 | 342.34 | EUR | 2021-10-01 | 1 | 1.344 | ST | 0 | 0 | 0 | 325117303 | 325117 | 325 | W150 | 7612988433744 | Kalibrierwerkzeug d 110 mm | 21043290 |  |  | 3 | 85159080 | CH
790103306 | FOLIE PTFE SG160 | 41.65 | EUR | 2021-10-01 | 1 | 0.023 | SA | 0 | 0 | 0 | 325117303 | 325117 | 325 | W150 | 7612988433928 | SG 160 1 Satz PTFE-Vlies d 160 mm | 21089102 |  |  | 3 | 85159080 | CH
790103548 | MESSER SATZ SG160 | 164.52 | EUR | 2021-10-01 | 1 | 0.039 | ST | 0 | 0 | 0 | 325117303 | 325117 | 325 | W150 | 7612988434017 | SG 160 1 Satz Hobelmesser | 21089102 |  |  | 3 | 85159080 | CH
790105051 | HEIZELEMENT T SSE120 230V | 373.94 | EUR | 2021-10-01 | 1 | 3.3 | ST | 0 | 0 | 0 | 325117315 | 325117 | 325 | W150 | 8033167032821 | SSE Stumpfschweiss-Elemente Typ SSE 120 T, d 110 mm | 21089102 |  |  | 10 | 85159080 | IT
790105052 | HEIZELEMENT T SSE200 230V | 225.99 | EUR | 2021-10-01 | 1 | 3 | ST | 0 | 0 | 0 | 325117315 | 325117 | 325 | W150 | 8033167006303 | SSE Stumpfschweiss-Elemente Typ SSE 200 T, d 180 mm | 21089102 |  |  | 10 | 85159080 | IT
790105053 | HEIZELEMENT T SSE300 230V 1.5KW | 322.08 | EUR | 2021-10-01 | 1 | 4.78 | ST | 1 | 0 | 0 | 325117315 | 325117 | 325 | W150 | 8033167027209 | SSE Stumpfschweiss-Elemente Typ SSE 300 T, d 280 mm | 21089102 |  |  | 10 | 85159080 | IT
790105054 | KOFFER KIT SSE200 --- | 349.39 | EUR | 2021-10-01 | 1 | 7.8 | ST | 1 | 0 | 0 | 325122500 | 325122 | 325 | S200 | 8033167031909 | SSE 200 Set Stumpfschweiss-Elemente Typ SSE 200 T, d 180 mm | 21100101 |  |  | 3 | 85159080 | IT
790105055 | KOFFER KIT SSE300 230V | 551.77 | EUR | 2021-10-01 | 1 | 12.2 | ST | 1 | 0 | 0 | 325122500 | 325122 | 325 | S200 | 8033167006334 | SSE 300 Set Stumpfschweiss-Elemente Typ SSE 300 T, d-d mm | 21100101 |  |  | 3 | 85159080 | IT
790105058 | HEIZELEMENT E SSE120 230V | 439.47 | EUR | 2021-10-01 | 1 | 2.4 | ST | 0 | 0 | 0 | 325117315 | 325117 | 325 | W150 | 8033167032838 | SSE Stumpfschweiss-Elemente Typ SSE 120 E, d 110 mm | 21089102 |  |  | 10 | 85159080 | IT
790105059 | HEIZELEMENT E SSE200 230V | 279.37 | EUR | 2021-10-01 | 1 | 3 | ST | 0 | 0 | 0 | 325117315 | 325117 | 325 | W150 | 8033167006297 | SSE Stumpfschweiss-Elemente Typ SSE 200 E, d 180 mm | 21089102 |  |  | 10 | 85159080 | IT
790105060 | HEIZELEMENT E SSE300 230V 1.5 | 373.68 | EUR | 2021-10-01 | 1 | 5.64 | ST | 1 | 0 | 0 | 325117315 | 325117 | 325 | W150 | 8033167027919 | SSE Stumpfschweiss-Elemente Typ SSE 300 E, d 280 mm | 21089102 |  |  | 10 | 85159080 | IT
790105061 | KOFFER KIT SSE200 --- | 403.84 | EUR | 2021-10-01 | 1 | 7.7 | ST | 1 | 0 | 0 | 325122500 | 325122 | 325 | S200 | 8033167031893 | SSE 200 Set Stumpfschweiss-Elemente Typ SSE 200 E, d 180 mm | 21100101 |  |  | 3 | 85159080 | IT
790105062 | KOFFER KIT SSE300 230V | 609.84 | EUR | 2021-10-01 | 1 | 12.5 | ST | 1 | 0 | 0 | 325122500 | 325122 | 325 | S200 | 8033167006327 | SSE 300 Set Stumpfschweiss-Elemente Typ SSE 300 E, d-d mm | 21100101 |  |  | 3 | 85159080 | IT
790105081 | HEIZELEMENT T MSE63 230V 800W | 184.17 | EUR | 2021-10-01 | 1 | 1.7 | ST | 1 | 0 | 0 | 325117314 | 325117 | 325 | W150 | 8033167006532 | Für den Einsatz in der Werkstatt und auf der Baustelle Leistung 230 V/800 W, d-d 16 ‐ 63 mm | 21089102 |  |  | 3 | 85159080 | IT
790105082 | HEIZELEMENT E MSE63 230V 800 | 245.56 | EUR | 2021-10-01 | 1 | 1.8 | ST | 1 | 0 | 0 | 325117314 | 325117 | 325 | W150 | 8033167006525 | Für den Einsatz in der Werkstatt und auf der Baustelle Leistung 230 V/800 W, d-d 16 ‐ 63 mm | 21089102 |  |  | 3 | 85159080 | IT
790105083 | HEIZELEMENT T MSE110 230V 1.5KW | 234 | EUR | 2021-10-01 | 1 | 3.2 | ST | 1 | 0 | 0 | 325117314 | 325117 | 325 | W150 | 8033167006433 | Für den Einsatz in der Werkstatt und auf der Baustelle Leistung 230 V/1500 W, d-d 16 ‐ 110 mm | 21089102 |  |  | 3 | 85159080 | IT
790105084 | HEIZELEMENT E MSE110 230V 1.5KW | 287.38 | EUR | 2021-10-01 | 1 | 3.2 | ST | 1 | 0 | 0 | 325117314 | 325117 | 325 | W150 | 8033167006426 | Für den Einsatz in der Werkstatt und auf der Baustelle Leistung 230 V/1500 W, d-d 16 ‐ 110 mm | 21089102 |  |  | 3 | 85159080 | IT
790105085 | KOFFER KIT T MSE63 230V | 682.44 | EUR | 2021-10-01 | 1 | 8.7 | ST | 0 | 0 | 0 | 325122200 | 325122 | 325 | S200 | 8033167027247 | MSE63 / MSE 110 Set Muffenschweiss-Elemente Typ MSE 63 T, d-d 16 ‐ 63 mm | 21100101 |  | 200050204 | 3 | 85159080 | IT
790105086 | KOFFER KIT E MSE63 230V | 738.72 | EUR | 2021-10-01 | 1 | 8.7 | ST | 1 | 0 | 0 | 325122200 | 325122 | 325 | S200 | 8033167027230 | MSE63 / MSE 110 Set Muffenschweiss-Elemente Typ MSE 63 E, d-d 16 ‐ 63 mm | 21100101 |  |  | 3 | 85159080 | IT
790105087 | KOFFER KIT T MSE110 230V | 1234.22 | EUR | 2021-10-01 | 1 | 17.7 | ST | 0 | 0 | 0 | 325122200 | 325122 | 325 | S200 | 8033167028664 | MSE63 / MSE 110 Set Muffenschweiss-Elemente Typ MSE 110 T, d-d 16 ‐ 110 mm | 21100101 |  |  | 3 | 85159080 | IT
790105088 | KOFFER KIT E MSE110 230V | 1289.58 | EUR | 2021-10-01 | 1 | 16.523 | ST | 1 | 0 | 0 | 325122200 | 325122 | 325 | S200 | 8033167027926 | MSE63 / MSE 110 Set Muffenschweiss-Elemente Typ MSE 110 E, d-d 16 ‐ 110 mm | 21100101 |  |  | 3 | 85159080 | IT
790105126 | Heizelement T MSE110 115V 1.5kW | 342.34 | EUR | 2021-10-01 | 1 | 3.2 | ST | 1 | 0 | 0 | 325117314 | 325117 | 325 | W150 | 8033167006457 | Für den Einsatz in der Werkstatt und auf der Baustelle Leistung 115 V/1500 W, d-d 16 ‐ 110 mm | 21089102 |  |  | 7 | 85159080 | IT
790108025 | SATZ EINSÄTZE OBEN WM630 --- | 0 | EUR | 2021-10-01 | 1 | 6 | ST | 0 | 0 | 0 | 325117321 | 325117 | 325 | W150 | 8033167035730 | Rohrauflagensatz d-d 315 - 450 mm | 21089102 | Eingestellt ohne Ersatz |  | 3 | 85159080 | IT
790108026 | QUADRAT KIT WM500 | 1796.86 | EUR | 2021-10-01 | 1 | 32 | ST | 0 | 0 | 0 | 325117321 | 325117 | 325 | W150 | 8033167035938 | Gegenhalter | 21089102 |  |  | 3 | 85159080 | IT
790108031 | SPANNSCHEIBE WM630 --- | 6889.03 | EUR | 2021-10-01 | 1 | 194 | ST | 0 | 0 | 0 | 325117321 | 325117 | 325 | W150 | 8033167035662 | Vierbacken-Spannscheibe d-d 315 - 630 mm | 21089102 |  |  | 3 | 85159080 | IT
790108032 | SPANNSTELLE T WM630 D500 | 35949.78 | EUR | 2021-10-01 | 1 | 491 | ST | 0 | 0 | 0 | 325117321 | 325117 | 325 | W150 | 8033167028701 | T-Stück-Spannvorrichtung d-d 315 - 500 mm | 21089102 |  |  | 3 | 85159080 | IT
790108033 | SPANNSTELLE Y WM630 | 46226.43 | EUR | 2021-10-01 | 1 | 650 | ST | 0 | 0 | 0 | 325117321 | 325117 | 325 | W150 | 8033167028718 | Y-Stück-Spannvorrichtung d-d 315 - 500 mm | 21089102 |  |  | 3 | 85159080 | IT
790108043 | MESSER SATZ WM630 | 821.53 | EUR | 2021-10-01 | 1 | 0.518 | ST | 0 | 0 | 0 | 325117321 | 325117 | 325 | W150 | 8033167032395 | 1 Satz Hobelmesser | 21089102 |  |  | 3 | 85159080 | IT
790109001 | ROHRSCHN D10-63 | 110.82 | EUR | 2021-10-01 | 1 | 0.865 | ST | 1 | 0 | 0 | 325117309 | 325117 | 325 | W150 | 7612988429723 | Kunststoffrohr-Abschneider Artikel KRA 63, s max. = 7.2mm, d-d 10 ‐ 63 mm | 21040302 |  |  | 10 | 82034000 | US
790109002 | ROHRSCHN D50-110 | 221.37 | EUR | 2021-10-01 | 1 | 1.624 | ST | 1 | 0 | 0 | 325117309 | 325117 | 325 | W150 | 7612988429730 | Kunststoffrohr-Abschneider Artikel PPC 110, s max. = 12.7mm, d-d 50 ‐ 110 mm | 21040302 |  |  | 10 | 82034000 | US
790109003 | ROHRSCHN D110-160 | 291.53 | EUR | 2021-10-01 | 1 | 2.212 | ST | 1 | 0 | 0 | 325117309 | 325117 | 325 | W150 | 7612988429747 | Kunststoffrohr-Abschneider Artikel KRA 160, s max. = 19.0mm<br />, d-d 110 ‐ 160 mm | 21040302 |  |  | 10 | 82034000 | US
790109011 | ERSATZSCHNEIDRAD D10-63 | 51.96 | EUR | 2021-10-01 | 1 | 0.004 | ST | 1 | 0 | 0 | 325117909 | 325117 | 325 | W150 | 7612988429754 | Ersatz-Schneidräder d-d 10 ‐ 63 mm, Artikel SR 63 max. s=7,2 mm | 21049114 |  |  | 10 | 82034000 | US
790109012 | ERSATZSCHNEIDRAD D50-D110 | 54.49 | EUR | 2021-10-01 | 1 | 0.015 | ST | 1 | 0 | 0 | 325117909 | 325117 | 325 | W150 | 7612988430033 | Ersatz-Schneidräder d-d 50 ‐ 110 mm, Artikel SR 110/160 max. s=12,7 mm | 21049114 |  |  | 10 | 82034000 | US
790109013 | ERSATZSCHNEIDRAD D110-D160 | 64.4 | EUR | 2021-10-01 | 1 | 0.023 | ST | 1 | 0 | 0 | 325117909 | 325117 | 325 | W150 | 7612988430026 | Ersatz-Schneidräder d-d 110 ‐ 160 mm, Artikel SR 160 max. s=19,0 mm | 21049114 |  |  | 10 | 82034000 | US
790109301 | SCHWEISSGERÄT MC110 230V | 2245.74 | EUR | 2021-10-01 | 1 | 28 | ST | 1 | 0 | 0 | 325368100 | 325368 | 325 | S200 | 8033167032975 | MC 110 Tragbare Stumpfschweißmaschine Typ MC 110 mit elektronischer Hobeleinheit, Heizelementthermostatisch geregelt, d-d 20 ‐ 110 mm | 21080201 |  |  | 3 | 85158090 | IT
790109303 | SCHWEISSGERÄT MC110 230V | 2946.07 | EUR | 2021-10-01 | 1 | 31 | ST | 1 | 0 | 0 | 325368100 | 325368 | 325 | S200 | 8033167032982 | MC 110 Tragbare Stumpfschweißmaschine Typ MC 110 mit elektrischer Hobeleinheit, Heizelement thermostatisch geregelt, d-d 20 ‐ 110 mm | 21080201 |  |  | 3 | 85158090 | IT
790109310 | GRUNDSPANNPLATTE SCHMAL RECHTS MC 110 | 302.46 | EUR | 2021-10-01 | 1 | 0.945 | ST | 0 | 0 | 0 | 325117327 | 325117 | 325 | W150 | 8033167033033 | Grundspannbacke schmal rechts d 110 mm | 21089102 |  |  | 3 | 85159080 | IT
790109315 | KLEMME KIT MC110 | 83.37 | EUR | 2021-10-01 | 1 | 0.66 | ST | 0 | 0 | 0 | 325117327 | 325117 | 325 | W150 | 8033167033088 | Tischklemmstück | 21089102 |  |  | 2 | 85159080 | IT
790109316 | SPANNSCHEIBE MC110 | 395.84 | EUR | 2021-10-01 | 1 | 1.63 | ST | 0 | 0 | 0 | 325117327 | 325117 | 325 | W150 | 8033167033095 | Vierbacken-Spannscheibe d-d 25 - 110 mm | 21089102 |  |  | 3 | 85159080 | IT
790109326 | REDUZIERUNG BREIT MC110 D20 | 25.69 | EUR | 2021-10-01 | 1 | 0.15 | ST | 0 | 0 | 0 | 325117327 | 325117 | 325 | W150 | 8033167043186 | Reduktionsspanneinsätze d 20 mm | 21089102 |  |  | 3 | 85159080 | IT
790109327 | REDUZIERUNG BREIT MC110 D25 | 25.69 | EUR | 2021-10-01 | 1 | 0.139 | ST | 1 | 0 | 0 | 325117327 | 325117 | 325 | W150 | 8033167043193 | Reduktionsspanneinsätze d 25 mm | 21089102 |  |  | 3 | 85159080 | IT
790109328 | REDUZIERUNG BREIT MC110 D32 | 25.69 | EUR | 2021-10-01 | 1 | 0.133 | ST | 1 | 0 | 0 | 325117327 | 325117 | 325 | W150 | 8033167043209 | Reduktionsspanneinsätze d 32 mm | 21089102 |  |  | 3 | 85159080 | IT
790109329 | REDUZIERUNG BREIT MC110 D40 | 25.69 | EUR | 2021-10-01 | 1 | 0.13 | ST | 1 | 0 | 0 | 325117327 | 325117 | 325 | W150 | 8033167043216 | Reduktionsspanneinsätze d 40 mm | 21089102 |  |  | 3 | 85159080 | IT
790109330 | REDUZIERUNG BREIT MC110 D50 | 25.69 | EUR | 2021-10-01 | 1 | 0.113 | ST | 1 | 0 | 0 | 325117327 | 325117 | 325 | W150 | 8033167043223 | Reduktionsspanneinsätze d 50 mm | 21089102 |  |  | 3 | 85159080 | IT
790109331 | REDUZIERUNG BREIT MC110 D63 | 25.69 | EUR | 2021-10-01 | 1 | 0.12 | ST | 1 | 0 | 0 | 325117327 | 325117 | 325 | W150 | 8033167043230 | Reduktionsspanneinsätze d 63 mm | 21089102 |  |  | 3 | 85159080 | IT
790109332 | REDUZIERUNG BREIT MC110 D75 | 25.69 | EUR | 2021-10-01 | 1 | 0.11 | ST | 1 | 0 | 0 | 325117327 | 325117 | 325 | W150 | 8033167043247 | Reduktionsspanneinsätze d 75 mm | 21089102 |  |  | 3 | 85159080 | IT
790109333 | REDUZIERUNG BREIT MC110 D90 | 25.69 | EUR | 2021-10-01 | 1 | 0.1 | ST | 1 | 0 | 0 | 325117327 | 325117 | 325 | W150 | 8033167043254 | Reduktionsspanneinsätze d 90 mm | 21089102 |  |  | 3 | 85159080 | IT
790109334 | REDUZIERUNG FITTIN MC110 D20 ZINK | 12 | EUR | 2021-10-01 | 1 | 0.263 | ST | 0 | 0 | 0 | 325117327 | 325117 | 325 | W150 | 8033167043261 | Reduktionsspanneinsätze d 20 mm | 21089102 |  |  | 3 | 85159080 | IT
790109335 | REDUZIERUNG FITTIN MC110 D25 ZINK | 12 | EUR | 2021-10-01 | 1 | 0.135 | ST | 1 | 0 | 0 | 325117327 | 325117 | 325 | W150 | 8033167043278 | Reduktionsspanneinsätze d 25 mm | 21089102 |  |  | 3 | 85159080 | IT
790109336 | REDUZIERUNG FITTIN MC110 D32 ZINK | 12 | EUR | 2021-10-01 | 1 | 0.136 | ST | 1 | 0 | 0 | 325117327 | 325117 | 325 | W150 | 8033167043285 | Reduktionsspanneinsätze d 32 mm | 21089102 |  |  | 3 | 85159080 | IT
790109337 | REDUZIERUNG FITTIN MC110 D40 ZINK | 12 | EUR | 2021-10-01 | 1 | 0.258 | ST | 1 | 0 | 0 | 325117327 | 325117 | 325 | W150 | 8033167043292 | Reduktionsspanneinsätze d 40 mm | 21089102 |  |  | 3 | 85159080 | IT
790109338 | REDUZIERUNG FITTIN MC110 D50 ZINK | 12 | EUR | 2021-10-01 | 1 | 0.239 | ST | 1 | 0 | 0 | 325117327 | 325117 | 325 | W150 | 8033167043308 | Reduktionsspanneinsätze d 50 mm | 21089102 |  |  | 3 | 85159080 | IT
790109339 | REDUZIERUNG FITTIN MC110 D63 ZINK | 12 | EUR | 2021-10-01 | 1 | 0.108 | ST | 1 | 0 | 0 | 325117327 | 325117 | 325 | W150 | 8033167043315 | Reduktionsspanneinsätze d 63 mm | 21089102 |  |  | 3 | 85159080 | IT
790109340 | REDUZIERUNG FITTIN MC110 D75 ZINK | 12 | EUR | 2021-10-01 | 1 | 0.193 | ST | 1 | 0 | 0 | 325117327 | 325117 | 325 | W150 | 8033167043322 | Reduktionsspanneinsätze d 75 mm | 21089102 |  |  | 3 | 85159080 | IT
790109341 | REDUZIERUNG FITTIN MC110 D90 ZINK | 12 | EUR | 2021-10-01 | 1 | 0.148 | ST | 1 | 0 | 0 | 325117327 | 325117 | 325 | W150 | 8033167043339 | Reduktionsspanneinsätze d 90 mm | 21089102 |  |  | 3 | 85159080 | IT
790109342 | REDUZIERUNG BREIT MC110 D56 | 25.69 | EUR | 2021-10-01 | 1 | 0.137 | ST | 1 | 0 | 0 | 325117327 | 325117 | 325 | W150 | 8033167043346 | Reduktionsspanneinsätze d 56 mm | 21089102 |  |  | 3 | 85159080 | IT
790109343 | REDUZIERUNG FITTIN MC110 D56 ZINK | 12 | EUR | 2021-10-01 | 1 | 0.115 | ST | 1 | 0 | 0 | 325117327 | 325117 | 325 | W150 | 8033167043353 | Reduktionsspanneinsätze d 56 mm | 21089102 |  |  | 3 | 85159080 | IT
790109347 | SCHWEISSGERÄT MC110 230V | 3022.74 | EUR | 2021-10-01 | 1 | 31 | ST | 1 | 0 | 0 | 325368100 | 325368 | 325 | S200 | 8033167092382 | MC 110 Tragbare Stumpfschweißmaschine Typ MC 110 mit elektronischer Hobeleinheit, Heizelement elektronisch geregelt, d-d 20 ‐ 110 mm | 37000000 |  |  | 3 | 85158090 | IT
790109600 | SÄGE KS1600 230V | 8109.89 | EUR | 2021-10-01 | 1 | 43 | ST | 0 | 0 | 0 | 325129760 | 325129 | 325 | S200 | 7612988669150 | Kunststoff-Rohrsäge d-d 500 - 1600 mm, Typ KS 1600 Basis Set | 21043290 |  |  | 5 | 84672985 | DE
790112073 | SPANNSCHEIBE TM315 --- | 1314.01 | EUR | 2021-10-01 | 1 | 11 | ST | 0 | 0 | 0 | 325117307 | 325117 | 325 | W150 | 8033167028374 | Vierbacken-Spannscheibe d-d 90 ‐ 315 mm | 21089102 |  |  | 3 | 85159080 | IT
790112088 | Reduzierung breit TM315 d90 | 66.58 | EUR | 2021-10-01 | 1 | 1 | ST | 1 | 0 | 0 | 325117307 | 325117 | 325 | W150 | 8033167043407 | Typ 315 Reduktions-Spanneinsätze d 90 mm | 21089102 |  |  | 7 | 85159080 | IT
790112089 | Reduzierung breit TM315 d110 | 66.58 | EUR | 2021-10-01 | 1 | 0.945 | ST | 1 | 0 | 0 | 325117307 | 325117 | 325 | W150 | 8033167027773 | Typ 315 Reduktions-Spanneinsätze d 110 mm | 21089102 |  |  | 7 | 85159080 | IT
790112090 | REDUZIERUNG BREIT TM315 D125 | 66.58 | EUR | 2021-10-01 | 1 | 0.957 | ST | 1 | 0 | 0 | 325117307 | 325117 | 325 | W150 | 8033167043438 | Typ 315 Reduktions-Spanneinsätze d 125 mm | 21089102 |  |  | 3 | 85159080 | IT
790112091 | REDUZIERUNG BREIT TM315 D140 | 66.58 | EUR | 2021-10-01 | 1 | 0.95 | ST | 1 | 0 | 0 | 325117307 | 325117 | 325 | W150 | 8033167043452 | Typ 315 Reduktions-Spanneinsätze d 140 mm | 21089102 |  |  | 3 | 85159080 | IT
790112092 | REDUZIERUNG BREIT TM315 D160 | 66.58 | EUR | 2021-10-01 | 1 | 0.98 | ST | 1 | 0 | 0 | 325117307 | 325117 | 325 | W150 | 8033167027780 | Typ 315 Reduktions-Spanneinsätze d 160 mm | 21089102 |  |  | 3 | 85159080 | IT
790112093 | REDUZIERUNG BREIT TM315 D180 | 66.58 | EUR | 2021-10-01 | 1 | 0.931 | ST | 1 | 0 | 0 | 325117307 | 325117 | 325 | W150 | 8033167043483 | Typ 315 Reduktions-Spanneinsätze d 180 mm | 21089102 |  |  | 3 | 85159080 | IT
790112094 | REDUZIERUNG BREIT TM315 D200 | 66.58 | EUR | 2021-10-01 | 1 | 0.88 | ST | 1 | 0 | 0 | 325117307 | 325117 | 325 | W150 | 8033167043506 | Typ 315 Reduktions-Spanneinsätze d 200 mm | 21089102 |  |  | 3 | 85159080 | IT
790112095 | REDUZIERUNG BREIT TM315 D225 | 66.58 | EUR | 2021-10-01 | 1 | 0.94 | ST | 1 | 0 | 0 | 325117307 | 325117 | 325 | W150 | 8033167043520 | Typ 315 Reduktions-Spanneinsätze d 225 mm | 21089102 |  |  | 3 | 85159080 | IT
790112096 | REDUZIERUNG BREIT TM315 D250 | 66.58 | EUR | 2021-10-01 | 1 | 0.754 | ST | 1 | 0 | 0 | 325117307 | 325117 | 325 | W150 | 8033167028206 | Typ 315 Reduktions-Spanneinsätze d 250 mm | 21089102 |  |  | 3 | 85159080 | IT
790112097 | REDUZIERUNG BREIT TM315 D280 | 66.58 | EUR | 2021-10-01 | 1 | 0.75 | ST | 1 | 0 | 0 | 325117307 | 325117 | 325 | W150 | 8033167043551 | Typ 315 Reduktions-Spanneinsätze d 280 mm | 21089102 |  |  | 3 | 85159080 | IT