790112098 | REDUZIERUNG SCHMAL TM315 D90 | 66.58 | EUR | 2021-10-01 | 1 | 1.265 | ST | 1 | 0 | 0 | 325117307 | 325117 | 325 | W150 | 8033167043575 | Typ 315 Reduktions-Spanneinsätze d 90 mm | 21089102 |  |  | 3 | 85159080 | IT
790112099 | REDUZIERUNG SCHMAL TM315 D110 | 66.58 | EUR | 2021-10-01 | 1 | 1.22 | ST | 1 | 0 | 0 | 325117307 | 325117 | 325 | W150 | 8033167027827 | Typ 315 Reduktions-Spanneinsätze d 110 mm | 21089102 |  |  | 3 | 85159080 | IT
790112100 | REDUZIERUNG SCHMAL TM315 D125 | 66.58 | EUR | 2021-10-01 | 1 | 1.215 | ST | 1 | 0 | 0 | 325117307 | 325117 | 325 | W150 | 8033167043599 | Typ 315 Reduktions-Spanneinsätze d 125 mm | 21089102 |  |  | 3 | 85159080 | IT
790112101 | REDUZIERUNG SCHMAL TM315 D140 | 66.58 | EUR | 2021-10-01 | 1 | 1.139 | ST | 1 | 0 | 0 | 325117307 | 325117 | 325 | W150 | 8033167043605 | Typ 315 Reduktions-Spanneinsätze d 140 mm | 21089102 |  |  | 3 | 85159080 | IT
790112102 | REDUZIERUNG SCHMAL TM315 D160 | 66.58 | EUR | 2021-10-01 | 1 | 1.08 | ST | 1 | 0 | 0 | 325117307 | 325117 | 325 | W150 | 8033167027834 | Typ 315 Reduktions-Spanneinsätze d 160 mm | 21089102 |  |  | 3 | 85159080 | IT
790112103 | REDUZIERUNG SCHMAL TM315 D180 | 66.58 | EUR | 2021-10-01 | 1 | 1.006 | ST | 1 | 0 | 0 | 325117307 | 325117 | 325 | W150 | 8033167043629 | Typ 315 Reduktions-Spanneinsätze d 180 mm | 21089102 |  |  | 3 | 85159080 | IT
790112104 | REDUZIERUNG SCHMAL TM315 D200 | 66.58 | EUR | 2021-10-01 | 1 | 0.945 | ST | 1 | 0 | 0 | 325117307 | 325117 | 325 | W150 | 8033167043636 | Typ 315 Reduktions-Spanneinsätze d 200 mm | 21089102 |  |  | 3 | 85159080 | IT
790112105 | REDUZIERUNG SCHMAL TM315 D225 | 66.58 | EUR | 2021-10-01 | 1 | 0.833 | ST | 1 | 0 | 0 | 325117307 | 325117 | 325 | W150 | 8033167043643 | Typ 315 Reduktions-Spanneinsätze d 225 mm | 21089102 |  |  | 3 | 85159080 | IT
790112106 | REDUZIERUNG SCHMAL TM315 D250 | 66.58 | EUR | 2021-10-01 | 1 | 0.712 | ST | 1 | 0 | 0 | 325117307 | 325117 | 325 | W150 | 8033167043667 | Typ 315 Reduktions-Spanneinsätze d 250 mm | 21089102 |  |  | 3 | 85159080 | IT
790112107 | REDUZIERUNG SCHMAL TM315 D280 | 66.58 | EUR | 2021-10-01 | 1 | 0.562 | ST | 1 | 0 | 0 | 325117307 | 325117 | 325 | W150 | 8033167043674 | Typ 315 Reduktions-Spanneinsätze d 280 mm | 21089102 |  |  | 3 | 85159080 | IT
790112110 | MESSER SATZ GF315 --- | 210.91 | EUR | 2021-10-01 | 1 | 0.129 | ST | 0 | 0 | 0 | 325117307 | 325117 | 325 | W150 | 8033167028060 | TM 160 - 250 - 315 Satz Hobelmesser d-d 90 ‐ 315 mm | 21089102 |  |  | 2 | 85159080 | IT
790112156 | SATZ SPANNEINSÄTZE GF315 D90-D280 | 4957.84 | EUR | 2021-10-01 | 1 | 78 | ST | 1 | 0 | 0 | 325117307 | 325117 | 325 | W150 | 8033167027438 | Reduktions-Spanneinsätze-Set d-d 90 ‐ 280 mm | 21089102 |  |  | 3 | 85159080 | IT
790113031 | SATZ SPANN. FITT. ASM160 D40 | 67.85 | EUR | 2021-10-01 | 1 | 1.38 | ST | 1 | 0 | 0 | 325117311 | 325117 | 325 | W150 | 8033167032111 | Reduktions-Spanneinsätze | 21089102 |  |  | 3 | 85159080 | IT
790113032 | SATZ SPANN. FITT. ASM160 D50 | 67.85 | EUR | 2021-10-01 | 1 | 1.395 | ST | 1 | 0 | 0 | 325117311 | 325117 | 325 | W150 | 8033167032128 | Reduktions-Spanneinsätze | 21089102 |  |  | 3 | 85159080 | IT
790113033 | SATZ SPANN. FITT. ASM160 D56 | 67.85 | EUR | 2021-10-01 | 1 | 1.385 | ST | 1 | 0 | 0 | 325117311 | 325117 | 325 | W150 | 8033167032135 | Reduktions-Spanneinsätze | 21089102 |  |  | 3 | 85159080 | IT
790113034 | SATZ SPANN. FITT. ASM160 D63 | 67.85 | EUR | 2021-10-01 | 1 | 1.36 | ST | 1 | 0 | 0 | 325117311 | 325117 | 325 | W150 | 8033167032142 | Reduktions-Spanneinsätze | 21089102 |  |  | 3 | 85159080 | IT
790113035 | SATZ SPANN. FITT. ASM160 D75 | 67.85 | EUR | 2021-10-01 | 1 | 1.29 | ST | 1 | 0 | 0 | 325117311 | 325117 | 325 | W150 | 8033167032159 | Reduktions-Spanneinsätze | 21089102 |  |  | 3 | 85159080 | IT
790113036 | SATZ SPANN. FITT. ASM160 D90 | 67.85 | EUR | 2021-10-01 | 1 | 1.17 | ST | 1 | 0 | 0 | 325117311 | 325117 | 325 | W150 | 8033167032166 | Reduktions-Spanneinsätze | 21089102 |  |  | 3 | 85159080 | IT
790113037 | SATZ SPANN. FITT. ASM160 D110 | 67.85 | EUR | 2021-10-01 | 1 | 1.055 | ST | 1 | 0 | 0 | 325117311 | 325117 | 325 | W150 | 8033167032173 | Reduktions-Spanneinsätze | 21089102 |  |  | 3 | 85159080 | IT
790113038 | SATZ SPANN. FITT. ASM160 D125 | 67.85 | EUR | 2021-10-01 | 1 | 0.885 | ST | 1 | 0 | 0 | 325117311 | 325117 | 325 | W150 | 8033167032180 | Reduktions-Spanneinsätze | 21089102 |  |  | 3 | 85159080 | IT
790113039 | SATZ SPANN. FITT. ASM160 D140 | 67.85 | EUR | 2021-10-01 | 1 | 0.795 | ST | 1 | 0 | 0 | 325117311 | 325117 | 325 | W150 | 8033167032197 | Reduktions-Spanneinsätze | 21089102 |  |  | 3 | 85159080 | IT
790113041 | SATZ EINSÄTZE OBEN PSO701 D40 | 15.61 | EUR | 2021-10-01 | 1 | 0.57 | ST | 0 | 0 | 0 | 325117311 | 325117 | 325 | W150 | 8033167006785 | Einsätze für Rohrauflagen | 21089102 |  |  | 3 | 85159080 | IT
790113042 | SATZ EINSÄTZE OBEN PSO701 D50 | 15.61 | EUR | 2021-10-01 | 1 | 0.545 | ST | 0 | 0 | 0 | 325117311 | 325117 | 325 | W150 | 8033167006792 | Einsätze für Rohrauflagen | 21089102 |  |  | 3 | 85159080 | IT
790113043 | SATZ EINSÄTZE OBEN PSO701 D56 | 15.61 | EUR | 2021-10-01 | 1 | 0.52 | ST | 0 | 0 | 0 | 325117311 | 325117 | 325 | W150 | 8033167006808 | Einsätze für Rohrauflagen | 21089102 |  |  | 3 | 85159080 | IT
790113044 | SATZ EINSÄTZE OBEN PSO701 D63 | 15.61 | EUR | 2021-10-01 | 1 | 0.52 | ST | 0 | 0 | 0 | 325117311 | 325117 | 325 | W150 | 8033167006815 | Einsätze für Rohrauflagen | 21089102 |  |  | 3 | 85159080 | IT
790113045 | SATZ EINSÄTZE OBEN PSO701 D75 | 15.61 | EUR | 2021-10-01 | 1 | 0.5 | ST | 0 | 0 | 0 | 325117311 | 325117 | 325 | W150 | 8033167006822 | Einsätze für Rohrauflagen | 21089102 |  |  | 3 | 85159080 | IT
790113046 | SATZ EINSÄTZE OBEN PSO701 D90 | 15.61 | EUR | 2021-10-01 | 1 | 0.46 | ST | 0 | 0 | 0 | 325117311 | 325117 | 325 | W150 | 8033167006839 | Einsätze für Rohrauflagen | 21089102 |  |  | 3 | 85159080 | IT
790113047 | SATZ EINSÄTZE OBEN PSO701 D110 | 15.61 | EUR | 2021-10-01 | 1 | 0.37 | ST | 0 | 0 | 0 | 325117311 | 325117 | 325 | W150 | 8033167006846 | Einsätze für Rohrauflagen | 21089102 |  |  | 3 | 85159080 | IT
790113048 | SATZ EINSÄTZE OBEN PSO701 D125 | 15.61 | EUR | 2021-10-01 | 1 | 0.34 | ST | 0 | 0 | 0 | 325117311 | 325117 | 325 | W150 | 8033167006853 | Einsätze für Rohrauflagen | 21089102 |  |  | 3 | 85159080 | IT
790113049 | SATZ EINSÄTZE OBEN PSO701 D140 | 15.61 | EUR | 2021-10-01 | 1 | 0.275 | ST | 0 | 0 | 0 | 325117311 | 325117 | 325 | W150 | 8033167006860 | Einsätze für Rohrauflagen | 21089102 |  |  | 3 | 85159080 | IT
790113056 | MESSER SATZ PSO701 | 121.07 | EUR | 2021-10-01 | 1 | 0.059 | ST | 0 | 0 | 0 | 325117311 | 325117 | 325 | W150 | 8033167027285 | TM 160 - 250 - 315 Satz Hobelmesser d-d 40 ‐ 160 mm | 21089102 |  |  | 3 | 85159080 | IT
790114009 | Reduzierung breit GF160 d50 | 34.64 | EUR | 2021-10-01 | 1 | 0.29 | ST | 1 | 0 | 0 | 325117316 | 325117 | 325 | W150 | 8033167009229 | Typ 160 Reduktions-Spanneinsätze d 50 mm | 21089102 |  |  | 7 | 85159080 | IT
790114010 | Reduzierung breit GF160 d63 | 34.64 | EUR | 2021-10-01 | 1 | 0.293 | ST | 1 | 0 | 0 | 325117316 | 325117 | 325 | W150 | 8033167009236 | Typ 160 Reduktions-Spanneinsätze d 63 mm | 21089102 |  |  | 7 | 85159080 | IT
790114011 | Reduzierung breit GF160 d75 | 34.64 | EUR | 2021-10-01 | 1 | 0.27 | ST | 1 | 0 | 0 | 325117316 | 325117 | 325 | W150 | 8033167009243 | Typ 160 Reduktions-Spanneinsätze d 75 mm | 21089102 |  |  | 7 | 85159080 | IT
790114012 | Reduzierung breit GF160 d90 | 34.64 | EUR | 2021-10-01 | 1 | 0.25 | ST | 1 | 0 | 0 | 325117316 | 325117 | 325 | W150 | 8033167009250 | Typ 160 Reduktions-Spanneinsätze d 90 mm | 21089102 |  |  | 7 | 85159080 | IT
790114013 | Reduzierung breit GF160 d110 | 34.64 | EUR | 2021-10-01 | 1 | 0.22 | ST | 1 | 0 | 0 | 325117316 | 325117 | 325 | W150 | 8033167009267 | Typ 160 Reduktions-Spanneinsätze d 110 mm | 21089102 |  |  | 7 | 85159080 | IT
790114014 | Reduzierung breit GF160 d125 | 34.64 | EUR | 2021-10-01 | 1 | 0.2 | ST | 1 | 0 | 0 | 325117316 | 325117 | 325 | W150 | 8033167009274 | Typ 160 Reduktions-Spanneinsätze d 125 mm | 21089102 |  |  | 7 | 85159080 | IT
790114015 | Reduzierung breit GF160 d140 | 34.64 | EUR | 2021-10-01 | 1 | 0.18 | ST | 1 | 0 | 0 | 325117316 | 325117 | 325 | W150 | 8033167044534 | Typ 160 Reduktions-Spanneinsätze d 140 mm | 21089102 |  |  | 7 | 85159080 | IT
790114016 | REDUZIERUNG SCHMAL GF160 D50 | 34.64 | EUR | 2021-10-01 | 1 | 0.31 | ST | 1 | 0 | 0 | 325117316 | 325117 | 325 | W150 | 8033167028787 | Typ 160 Reduktions-Spanneinsätze d 50 mm | 21089102 |  |  | 3 | 85159080 | IT
790114017 | REDUZIERUNG SCHMAL GF160 D63 | 34.64 | EUR | 2021-10-01 | 1 | 0.3 | ST | 1 | 0 | 0 | 325117316 | 325117 | 325 | W150 | 8033167009304 | Typ 160 Reduktions-Spanneinsätze d 63 mm | 21089102 |  |  | 3 | 85159080 | IT
790114018 | REDUZIERUNG SCHMAL GF160 D75 | 34.64 | EUR | 2021-10-01 | 1 | 0.28 | ST | 1 | 0 | 0 | 325117316 | 325117 | 325 | W150 | 8033167044565 | Typ 160 Reduktions-Spanneinsätze d 75 mm | 21089102 |  |  | 3 | 85159080 | IT
790114019 | REDUZIERUNG SCHMAL GF160 D90 | 34.64 | EUR | 2021-10-01 | 1 | 0.26 | ST | 1 | 0 | 0 | 325117316 | 325117 | 325 | W150 | 8033167044572 | Typ 160 Reduktions-Spanneinsätze d 90 mm | 21089102 |  |  | 3 | 85159080 | IT
790114020 | REDUZIERUNG SCHMAL GF160 D110 | 34.64 | EUR | 2021-10-01 | 1 | 0.22 | ST | 1 | 0 | 0 | 325117316 | 325117 | 325 | W150 | 8033167009335 | Typ 160 Reduktions-Spanneinsätze d 110 mm | 21089102 |  |  | 3 | 85159080 | IT
790114021 | REDUZIERUNG SCHMAL GF160 D125 | 34.64 | EUR | 2021-10-01 | 1 | 0.19 | ST | 1 | 0 | 0 | 325117316 | 325117 | 325 | W150 | 8033167044596 | Typ 160 Reduktions-Spanneinsätze d 125 mm | 21089102 |  |  | 3 | 85159080 | IT
790114022 | REDUZIERUNG SCHMAL GF160 D140 | 34.64 | EUR | 2021-10-01 | 1 | 0.13 | ST | 1 | 0 | 0 | 325117316 | 325117 | 325 | W150 | 8033167044602 | Typ 160 Reduktions-Spanneinsätze d 140 mm | 21089102 |  |  | 3 | 85159080 | IT
790114023 | Reduzierung breit GF160 d40 | 34.64 | EUR | 2021-10-01 | 1 | 0.3 | ST | 1 | 0 | 0 | 325117316 | 325117 | 325 | W150 | 8033167044619 | Typ 160 Reduktions-Spanneinsätze d 40 mm | 21089102 |  |  | 7 | 85159080 | IT
790114027 | REDUZIERUNG SCHMAL GF160 D40 | 34.64 | EUR | 2021-10-01 | 1 | 0.33 | ST | 1 | 0 | 0 | 325117316 | 325117 | 325 | W150 | 8033167028770 | Typ 160 Reduktions-Spanneinsätze d 40 mm | 21089102 |  |  | 3 | 85159080 | IT
790114156 | SATZ SPANNEINSÄTZE GF160 | 2017.62 | EUR | 2021-10-01 | 1 | 17 | ST | 1 | 0 | 0 | 325117316 | 325117 | 325 | W150 | 8033167028022 | Reduktions-Spanneinsätze-Set d-d 40 ‐ 140 mm | 21089102 |  |  | 3 | 85159080 | IT
790115008 | Reduzierung breit GF250 d90 | 55.37 | EUR | 2021-10-01 | 1 | 0.94 | ST | 1 | 0 | 0 | 325117305 | 325117 | 325 | W150 | 8033167044824 | Typ 250 Reduktions-Spanneinsätze d 90 mm | 21089102 |  |  | 7 | 85159080 | IT
790115009 | Reduzierung breit GF250 d110 | 55.37 | EUR | 2021-10-01 | 1 | 0.841 | ST | 1 | 0 | 0 | 325117305 | 325117 | 325 | W150 | 8033167010041 | Typ 250 Reduktions-Spanneinsätze d 110 mm | 21089102 |  |  | 7 | 85159080 | IT
790115010 | Reduzierung breit GF250 d125 | 55.37 | EUR | 2021-10-01 | 1 | 0.829 | ST | 1 | 0 | 0 | 325117305 | 325117 | 325 | W150 | 8033167044855 | Typ 250 Reduktions-Spanneinsätze d 125 mm | 21089102 |  |  | 7 | 85159080 | IT
790115011 | Reduzierung breit GF250 d140 | 55.37 | EUR | 2021-10-01 | 1 | 0.647 | ST | 1 | 0 | 0 | 325117305 | 325117 | 325 | W150 | 8033167044879 | Typ 250 Reduktions-Spanneinsätze d 140 mm | 21089102 |  |  | 7 | 85159080 | IT
790115012 | Reduzierung breit GF250 d160 | 55.37 | EUR | 2021-10-01 | 1 | 0.727 | ST | 1 | 0 | 0 | 325117305 | 325117 | 325 | W150 | 8033167044893 | Typ 250 Reduktions-Spanneinsätze d 160 mm | 21089102 |  |  | 7 | 85159080 | IT
790115013 | Reduzierung breit GF250 d180 | 55.37 | EUR | 2021-10-01 | 1 | 0.676 | ST | 1 | 0 | 0 | 325117305 | 325117 | 325 | W150 | 8033167044916 | Typ 250 Reduktions-Spanneinsätze d 180 mm | 21089102 |  |  | 7 | 85159080 | IT
790115014 | Reduzierung breit GF250 d200 | 55.37 | EUR | 2021-10-01 | 1 | 0.733 | ST | 1 | 0 | 0 | 325117305 | 325117 | 325 | W150 | 8033167044930 | Typ 250 Reduktions-Spanneinsätze d 200 mm | 21089102 |  |  | 7 | 85159080 | IT
790115015 | Reduzierung breit GF250 d225 | 55.37 | EUR | 2021-10-01 | 1 | 0.477 | ST | 1 | 0 | 0 | 325117305 | 325117 | 325 | W150 | 8033167044954 | Typ 250 Reduktions-Spanneinsätze d 225 mm | 21089102 |  |  | 7 | 85159080 | IT
790115016 | REDUZIERUNG SCHMAL GF250 D90 | 55.37 | EUR | 2021-10-01 | 1 | 0.719 | ST | 1 | 0 | 0 | 325117305 | 325117 | 325 | W150 | 8033167044978 | Typ 250 Reduktions-Spanneinsätze d 90 mm | 21089102 |  |  | 3 | 85159080 | IT
790115017 | REDUZIERUNG SCHMAL GF250 D110 | 55.37 | EUR | 2021-10-01 | 1 | 0.734 | ST | 1 | 0 | 0 | 325117305 | 325117 | 325 | W150 | 8033167044992 | Typ 250 Reduktions-Spanneinsätze d 110 mm | 21089102 |  |  | 3 | 85159080 | IT
790115018 | REDUZIERUNG SCHMAL GF250 D125 | 55.37 | EUR | 2021-10-01 | 1 | 0.661 | ST | 1 | 0 | 0 | 325117305 | 325117 | 325 | W150 | 8033167045012 | Typ 250 Reduktions-Spanneinsätze d 125 mm | 21089102 |  |  | 3 | 85159080 | IT
790115019 | REDUZIERUNG SCHMAL GF250 D140 | 55.37 | EUR | 2021-10-01 | 1 | 0.762 | ST | 1 | 0 | 0 | 325117305 | 325117 | 325 | W150 | 8033167045036 | Typ 250 Reduktions-Spanneinsätze d 140 mm | 21089102 |  |  | 3 | 85159080 | IT
790115020 | REDUZIERUNG SCHMAL GF250 D160 | 55.37 | EUR | 2021-10-01 | 1 | 0.574 | ST | 1 | 0 | 0 | 325117305 | 325117 | 325 | W150 | 8033167045050 | Typ 250 Reduktions-Spanneinsätze d 160 mm | 21089102 |  |  | 3 | 85159080 | IT
790115021 | REDUZIERUNG SCHMAL GF250 D180 | 55.37 | EUR | 2021-10-01 | 1 | 0.561 | ST | 1 | 0 | 0 | 325117305 | 325117 | 325 | W150 | 8033167045074 | Typ 250 Reduktions-Spanneinsätze d 180 mm | 21089102 |  |  | 3 | 85159080 | IT
790115022 | REDUZIERUNG SCHMAL GF250 D200 | 55.37 | EUR | 2021-10-01 | 1 | 0.479 | ST | 1 | 0 | 0 | 325117305 | 325117 | 325 | W150 | 8033167045098 | Typ 250 Reduktions-Spanneinsätze d 200 mm | 21089102 |  |  | 3 | 85159080 | IT
790115023 | REDUZIERUNG SCHMAL GF250 D225 | 55.37 | EUR | 2021-10-01 | 1 | 0.385 | ST | 1 | 0 | 0 | 325117305 | 325117 | 325 | W150 | 8033167045111 | Typ 250 Reduktions-Spanneinsätze d 225 mm | 21089102 |  |  | 3 | 85159080 | IT
790115024 | MESSER SATZ SL250 | 146.33 | EUR | 2021-10-01 | 1 | 0.083 | ST | 0 | 0 | 0 | 325117305 | 325117 | 325 | W150 | 8033167028053 | TM 160 - 250 - 315 Satz Hobelmesser d-d 75 ‐ 250 mm | 21089102 |  |  | 2 | 85159080 | IT
790115028 | Reduzierung breit GF250 d75 | 55.37 | EUR | 2021-10-01 | 1 | 0.902 | ST | 1 | 0 | 0 | 325117305 | 325117 | 325 | W150 | 8033167045135 | Typ 250 Reduktions-Spanneinsätze d 75 mm | 21089102 |  |  | 7 | 85159080 | IT
790115029 | REDUZIERUNG SCHMAL GF250 D75 | 55.37 | EUR | 2021-10-01 | 1 | 0.768 | ST | 1 | 0 | 0 | 325117305 | 325117 | 325 | W150 | 8033167045159 | Typ 250 Reduktions-Spanneinsätze d 75 mm | 21089102 |  |  | 3 | 85159080 | IT
790115044 | SPANNSCHEIBE KL250 --- | 1009.59 | EUR | 2021-10-01 | 1 | 5.594 | ST | 1 | 0 | 0 | 325117305 | 325117 | 325 | W150 | 8033167033453 | Vierbacken-Spannscheibe d-d 75 ‐ 250 mm | 21089102 |  |  | 3 | 85159080 | IT
790115156 | SATZ SPANNEINSÄTZE GF250 | 3710.63 | EUR | 2021-10-01 | 1 | 63 | ST | 1 | 0 | 0 | 325117305 | 325117 | 325 | W150 | 8033167027407 | Reduktions-Spanneinsätze-Set d-d 75 ‐ 225 mm | 21089102 |  |  | 3 | 85159080 | IT
790116008 | REDUZIERUNG BREIT GF500 D200 | 220.24 | EUR | 2021-10-01 | 1 | 3.65 | ST | 1 | 0 | 0 | 325117306 | 325117 | 325 | W150 | 8033167028817 | Typ 500 Reduktions-Spanneinsätze d 200 mm | 21089102 |  |  | 3 | 85159080 | IT
790116009 | REDUZIERUNG BREIT GF500 D225 | 220.24 | EUR | 2021-10-01 | 1 | 3.64 | ST | 1 | 0 | 0 | 325117306 | 325117 | 325 | W150 | 8033167045371 | Typ 500 Reduktions-Spanneinsätze d 225 mm | 21089102 |  |  | 3 | 85159080 | IT
790116010 | REDUZIERUNG BREIT GF500 D250 | 220.24 | EUR | 2021-10-01 | 1 | 3.569 | ST | 1 | 0 | 0 | 325117306 | 325117 | 325 | W150 | 8033167045395 | Typ 500 Reduktions-Spanneinsätze d 250 mm | 21089102 |  |  | 3 | 85159080 | IT
790116011 | REDUZIERUNG BREIT GF500 D280 | 220.24 | EUR | 2021-10-01 | 1 | 3.612 | ST | 1 | 0 | 0 | 325117306 | 325117 | 325 | W150 | 8033167045418 | Typ 500 Reduktions-Spanneinsätze d 280 mm | 21089102 |  |  | 3 | 85159080 | IT
790116012 | REDUZIERUNG BREIT GF500 D315 | 220.24 | EUR | 2021-10-01 | 1 | 3.698 | ST | 1 | 0 | 0 | 325117306 | 325117 | 325 | W150 | 8033167045432 | Typ 500 Reduktions-Spanneinsätze d 315 mm | 21089102 |  |  | 3 | 85159080 | IT
790116013 | REDUZIERUNG BREIT GF500 D355 | 220.24 | EUR | 2021-10-01 | 1 | 3.727 | ST | 1 | 0 | 0 | 325117306 | 325117 | 325 | W150 | 8033167045456 | Typ 500 Reduktions-Spanneinsätze d 355 mm | 21089102 |  |  | 3 | 85159080 | IT
790116014 | REDUZIERUNG BREIT GF500 D400 | 220.24 | EUR | 2021-10-01 | 1 | 3.836 | ST | 1 | 0 | 0 | 325117306 | 325117 | 325 | W150 | 8033167045470 | Typ 500 Reduktions-Spanneinsätze d 400 mm | 21089102 |  |  | 3 | 85159080 | IT
790116015 | REDUZIERUNG BREIT GF500 D450 | 220.24 | EUR | 2021-10-01 | 1 | 3.276 | ST | 1 | 0 | 0 | 325117306 | 325117 | 325 | W150 | 8033167045494 | Typ 500 Reduktions-Spanneinsätze d 450 mm | 21089102 |  |  | 3 | 85159080 | IT
790116016 | REDUZIERUNG SCHMAL GF500 D200 | 220.24 | EUR | 2021-10-01 | 1 | 3.714 | ST | 1 | 0 | 0 | 325117306 | 325117 | 325 | W150 | 8033167045517 | Typ 500 Reduktions-Spanneinsätze d 200 mm | 21089102 |  |  | 3 | 85159080 | IT
790116017 | REDUZIERUNG SCHMAL GF500 D225 | 220.24 | EUR | 2021-10-01 | 1 | 3.443 | ST | 1 | 0 | 0 | 325117306 | 325117 | 325 | W150 | 8033167045531 | Typ 500 Reduktions-Spanneinsätze d 225 mm | 21089102 |  |  | 3 | 85159080 | IT
790116018 | REDUZIERUNG SCHMAL GF500 D250 | 220.24 | EUR | 2021-10-01 | 1 | 3.7 | ST | 1 | 0 | 0 | 325117306 | 325117 | 325 | W150 | 8033167045555 | Typ 500 Reduktions-Spanneinsätze d 250 mm | 21089102 |  |  | 3 | 85159080 | IT
790116019 | REDUZIERUNG SCHMAL GF500 D280 | 220.24 | EUR | 2021-10-01 | 1 | 3.891 | ST | 1 | 0 | 0 | 325117306 | 325117 | 325 | W150 | 8033167045579 | Typ 500 Reduktions-Spanneinsätze d 280 mm | 21089102 |  |  | 3 | 85159080 | IT
790116020 | REDUZIERUNG SCHMAL GF500 D315 | 220.24 | EUR | 2021-10-01 | 1 | 3.622 | ST | 1 | 0 | 0 | 325117306 | 325117 | 325 | W150 | 8033167045586 | Typ 500 Reduktions-Spanneinsätze d 315 mm | 21089102 |  |  | 3 | 85159080 | IT
790116021 | REDUZIERUNG SCHMAL GF500 D355 | 220.24 | EUR | 2021-10-01 | 1 | 3.267 | ST | 1 | 0 | 0 | 325117306 | 325117 | 325 | W150 | 8033167045593 | Typ 500 Reduktions-Spanneinsätze d 355 mm | 21089102 |  |  | 3 | 85159080 | IT
790116022 | REDUZIERUNG SCHMAL GF500 D400 | 220.24 | EUR | 2021-10-01 | 1 | 2.383 | ST | 1 | 0 | 0 | 325117306 | 325117 | 325 | W150 | 8033167045609 | Typ 500 Reduktions-Spanneinsätze d 400 mm | 21089102 |  |  | 3 | 85159080 | IT
790116023 | REDUZIERUNG SCHMAL GF500 D450 | 220.24 | EUR | 2021-10-01 | 1 | 2.273 | ST | 1 | 0 | 0 | 325117306 | 325117 | 325 | W150 | 8033167045616 | Typ 500 Reduktions-Spanneinsätze d 450 mm | 21089102 |  |  | 3 | 85159080 | IT
790116040 | SCHWEISSGERÄT GF500 --- | 0 | EUR | 2021-10-01 | 1 | 497 | ST | 0 | 0 | 0 | 325126200 | 325126 | 325 | S200 | 8033167033491 | Maschine GF 500 komplett | 21080201 | Eingstellt mit Ersatz | 790154011 | 3 | 85158090 | IT
790116045 | SPANNSCHEIBE KL500 --- | 3145.26 | EUR | 2021-10-01 | 1 | 22 | ST | 0 | 0 | 0 | 325117306 | 325117 | 325 | W150 | 8033167032449 | Vierbacken-Spannscheibe d 500 mm | 21019090 |  |  | 3 | 85159080 | IT
790116066 | KRAN GF500 --- | 4544.7 | EUR | 2021-10-01 | 1 | 66.579 | ST | 1 | 0 | 0 | 325117332 | 325117 | 325 | W150 | 8033167093105 | Aushebevorrichtung | 37000000 |  |  | 3 | 85159080 | IT
790116156 | SATZ SPANNEINSÄTZE KL500 250-450 | 9609.75 | EUR | 2021-10-01 | 1 | 165 | ST | 1 | 0 | 0 | 325117306 | 325117 | 325 | W150 | 8033167033514 | Reduktions-Spanneinsätze-Set d-d 250 ‐ 450 mm | 21089102 |  |  | 3 | 85159080 | IT
790116157 | SATZ SPANNEINSÄTZE KL500 200-450 | 13361.51 | EUR | 2021-10-01 | 1 | 241 | ST | 1 | 0 | 0 | 325117306 | 325117 | 325 | W150 | 8033167093310 | Reduktions-Spanneinsätze-Set d-d 200 ‐ 450 mm | 21089102 |  |  | 10 | 85159080 | IT
790117012 | REDUZIERUNG BREIT GF630 D500 | 381.16 | EUR | 2021-10-01 | 1 | 4.5 | ST | 1 | 0 | 0 | 325117319 | 325117 | 325 | W150 | 8033167027704 | Typ 630 Reduktions-Spanneinsätze d 500 mm | 21089102 |  |  | 3 | 85159080 | IT
790117013 | REDUZIERUNG BREIT GF630 D560 | 381.16 | EUR | 2021-10-01 | 1 | 4.9 | ST | 1 | 0 | 0 | 325117319 | 325117 | 325 | W150 | 8033167027698 | Typ 630 Reduktions-Spanneinsätze d 560 mm | 21089102 |  |  | 3 | 85159080 | IT
790117021 | Satz Spanneinsätze KL630 --- | 10836.76 | EUR | 2021-10-01 | 1 | 201 | ST | 1 | 0 | 0 | 325117319 | 325117 | 325 | W150 | 8033167029258 | Reduktions-Spanneinsätze-Set d-d 315 ‐ 560 mm | 21089290 |  |  | 10 | 85159080 | IT
790117029 | SPANNSCHEIBE KL630 --- | 3339.41 | EUR | 2021-10-01 | 1 | 29 | ST | 0 | 0 | 0 | 325117319 | 325117 | 325 | W150 | 8033167028084 | Vierbacken-Spannscheibe d 630 mm | 37000000 |  |  | 3 | 85159080 | IT
790117032 | SCHWEISSGERÄT GF630 400V | 33419.42 | EUR | 2021-10-01 | 1 | 627 | ST | 0 | 0 | 0 | 325136100 | 325136 | 325 | S200 | 8033167093914 | Maschine d-d 315 - 630 mm, Leistung 400 V/11000 W | 37000000 | Auslauf angekündigt mit Ersatz | 790155011 | 3 | 85158090 | IT
790117041 | MESSER SATZ GF630 --- | 338.58 | EUR | 2021-10-01 | 1 | 0.229 | ST | 0 | 0 | 0 | 325117319 | 325117 | 325 | W150 | 8033167087838 | Set Ersatzmesser für Hobeleinheit d 630 mm | 21089102 |  |  | 3 | 85159080 | IT
790117102 | Kran kit GF630 400V | 7956.99 | EUR | 2021-10-01 | 1 | 255 | ST | 1 | 0 | 0 | 325117927 | 325117 | 325 | W150 | 8033167093969 | Aushebevorrichtung d 630 mm | 85159080 |  |  | 10 | 85159080 | IT
790117238 | REDUZIERUNG SCHMAL GF630 D500 | 312.2 | EUR | 2021-10-01 | 1 | 3.7 | ST | 1 | 0 | 0 | 325117319 | 325117 | 325 | W150 | 8033167029173 | Typ 630 Reduktions-Spanneinsätze d 500 mm | 37000000 |  |  | 3 | 85159080 | IT
790118011 | SPANNEL. FITT.SATZ WM315 --- SX | 1741.5 | EUR | 2021-10-01 | 1 | 15 | ST | 0 | 0 | 0 | 325117318 | 325117 | 325 | W150 | 8033167035464 | Grundspannbacke für Fittings mit Adapterring d 315 mm, Typ L | 21089102 |  |  | 3 | 85159080 | IT
790118012 | SPANNEL. FITT.SATZ WM315 --- DX | 1741.5 | EUR | 2021-10-01 | 1 | 15 | ST | 0 | 0 | 0 | 325117318 | 325117 | 325 | W150 | 8033167035471 | Grundspannbacke für Fittings mit Adapterring d 315 mm, Typ R | 21089102 |  |  | 3 | 85159080 | IT
790118025 | ROHRAUFLAGENSATZ WM/SG315 | 174.16 | EUR | 2021-10-01 | 1 | 6.7 | ST | 0 | 0 | 0 | 325117318 | 325117 | 325 | W150 | 8033167045951 | Rohrauflagensatz d-d 90 - 280 mm | 21089102 |  |  | 3 | 85159080 | IT
790118026 | QUADRAT KIT WM315 | 428.76 | EUR | 2021-10-01 | 1 | 4 | ST | 0 | 0 | 0 | 325117318 | 325117 | 325 | W150 | 8033167035617 | Gegenhalter | 21089102 |  |  | 3 | 85159080 | IT
790118028 | REDUZIERUNG SCHMAL WM315 D315 | 174.16 | EUR | 2021-10-01 | 1 | 0.741 | ST | 0 | 0 | 0 | 325117318 | 325117 | 325 | W150 | 8033167060275 | Spanneinsatz schmal d 315 mm d 315 mm | 21089102 |  |  | 3 | 85159080 | IT
790118031 | SPANNSCHEIBE WM315 --- | 1375.35 | EUR | 2021-10-01 | 1 | 16 | ST | 1 | 0 | 0 | 325117318 | 325117 | 325 | W150 | 8033167035488 | Vierbacken-Spannscheibe d-d 90 - 315 mm | 21019090 |  |  | 3 | 85159080 | IT
790118032 | SPANNSTELLE T WM315 --- | 13118.12 | EUR | 2021-10-01 | 1 | 120 | ST | 1 | 0 | 0 | 325117318 | 325117 | 325 | W150 | 8033167028350 | T-Stück-Spannvorrichtung d-d 90 - 250 mm | 21089102 |  |  | 3 | 85159080 | IT
790118033 | SPANNSTELLE Y WM315 --- | 28209.99 | EUR | 2021-10-01 | 1 | 179 | ST | 0 | 0 | 0 | 325117318 | 325117 | 325 | W150 | 8033167035525 | Y-Stück-Spannvorrichtung d-d 90 - 250 mm | 21089102 |  |  | 3 | 85159080 | IT
790118042 | MESSER SATZ WM315 --- | 317.05 | EUR | 2021-10-01 | 1 | 0.22 | ST | 0 | 0 | 0 | 325117318 | 325117 | 325 | W150 | 8033167033552 | Satz Hobelmesser Bezeichnung lang | 21089102 |  |  | 3 | 85159080 | IT
790118043 | MESSER SATZ MC110 --- | 104.46 | EUR | 2021-10-01 | 1 | 0.045 | ST | 0 | 0 | 0 | 325117318 | 325117 | 325 | W150 | 8033167028312 | Ersatzmesser | 21089102 |  |  | 3 | 85159080 | IT
790118060 | SCHWEISSGERÄT WM315 400V PC | 43533.09 | EUR | 2021-10-01 | 1 | 475 | ST | 1 | 0 | 0 | 325135100 | 325135 | 325 | S200 | 8033167007348 | WM 315, 500, 630, 1200 Werkstatt-Stumpfschweissmaschine Maschinen WM komplett | 21089102 |  |  | 3 | 85158090 | IT
790121001 | SCHWEISSMASCHINE WNF D20-D110 | 84426.51 | EUR | 2021-10-01 | 1 | 188 | ST | 1 | 0 | 0 | 243654001 | 243654 | 243 | S100 | 7612988469637 | WNF-110 Plus Komplettmaschine d-d 20 ‐ 110 mm | 21080201 |  |  | 5 | 85158090 | CH
790121002 | SCHWEISSMASCHINE WNF D20-D63 | 67991.24 | EUR | 2021-10-01 | 1 | 153 | ST | 1 | 0 | 0 | 243654001 | 243654 | 243 | S100 | 7612988454169 | WNF-63 Plus Schweissmaschine d-d 20 ‐ 63 mm | 21080201 |  | MULTIPLE | 1 | 85158090 | CH
790121047 | BLASE KOMPLETT WNF D75 | 253.45 | EUR | 2021-10-01 | 1 | 0.203 | ST | 1 | 0 | 0 | 243654002 | 243654 | 243 | S100 | 7612988469712 | WNF Plus Blasen für SYGEF PVDF d 75 mm | 21089102 |  |  | 10 | 85159080 | CH
790121048 | BLASE KOMPLETT WNF D90 | 264.15 | EUR | 2021-10-01 | 1 | 0.265 | ST | 1 | 0 | 0 | 243654002 | 243654 | 243 | S100 | 7612988469729 | WNF Plus Blasen für SYGEF PVDF d 90 mm | 21089102 |  |  | 10 | 85159080 | CH
790121049 | BLASE KOMPLETT WNF D110 | 302.19 | EUR | 2021-10-01 | 1 | 0.552 | ST | 1 | 0 | 0 | 243654002 | 243654 | 243 | S100 | 7612988469736 | WNF Plus Blasen für SYGEF PVDF d 110 mm | 21089102 |  |  | 10 | 85159080 | CH
790121066 | SPANNEINSATZ D63 | 149.5 | EUR | 2021-10-01 | 1 | 0.05 | ST | 1 | 0 | 0 | 243654002 | 243654 | 243 | S100 | 7612988454336 | WNF Plus Spanneinsätze für Planhobel d 63 mm | 37000000 |  |  | 3 | 85159080 | DE
790122041 | BLASE KOMPLETT WNF D20 | 108.82 | EUR | 2021-10-01 | 1 | 0.014 | ST | 1 | 0 | 0 | 243410002 | 243410 | 243 | S100 | 7612988014868 | WNF Plus Blasen für SYGEF PVDF d 20 mm | 21089102 |  |  | 10 | 85159080 | CH
790122042 | BLASE KOMPLETT WNF D25 | 108.82 | EUR | 2021-10-01 | 1 | 0.02 | ST | 1 | 0 | 0 | 243410002 | 243410 | 243 | S100 | 7612988021026 | WNF Plus Blasen für SYGEF PVDF d 25 mm | 21089102 |  |  | 10 | 85159080 | CH
790122043 | BLASE KOMPLETT WNF D32 | 113.15 | EUR | 2021-10-01 | 1 | 0.037 | ST | 1 | 0 | 0 | 243410002 | 243410 | 243 | S100 | 7612988014875 | WNF Plus Blasen für SYGEF PVDF d 32 mm | 21089102 |  |  | 10 | 85159080 | CH
790122044 | BLASE KOMPLETT WNF D40 | 113.15 | EUR | 2021-10-01 | 1 | 0.078 | ST | 1 | 0 | 0 | 243410002 | 243410 | 243 | S100 | 7612988030998 | WNF Plus Blasen für SYGEF PVDF d 40 mm | 21089102 |  |  | 10 | 85159080 | CH
790122045 | BLASE KOMPLETT WNF D50 | 130.9 | EUR | 2021-10-01 | 1 | 0.132 | ST | 1 | 0 | 0 | 243410002 | 243410 | 243 | S100 | 7612988021033 | WNF Plus Blasen für SYGEF PVDF d 50 mm | 21089102 |  |  | 10 | 85159080 | CH
790122046 | BLASE KOMPLETT WNF D63 | 148.67 | EUR | 2021-10-01 | 1 | 0.138 | ST | 1 | 0 | 0 | 243410002 | 243410 | 243 | S100 | 7612988014882 | WNF Plus Blasen für SYGEF PVDF d 63 mm | 21089102 |  |  | 10 | 85159080 | CH
790122085 | REINIGUNGSTUCH KO-TON | 1.8 | EUR | 2021-10-01 | 1 | 0.005 | ST | 100 | 0 | 0 | 243410002 | 243410 | 243 | S100 | 7612988021095 | Reinigungstuch KO-TON-R | 29110190 |  |  | 10 | 34011900 | NL
790122087 | DR SCHLAUCH PA | 28.99 | EUR | 2021-10-01 | 1 | 0.121 | ST | 1 | 0 | 0 | 243410002 | 243410 | 243 | S100 | 7612988015049 | WNF Plus Schlauch d 4 mm | 21089102 |  |  | 1 | 39173300 | DE
790122091 | BLASE KOMPLETT WNF D20 | 141.02 | EUR | 2021-10-01 | 1 | 0.038 | ST | 1 | 0 | 0 | 243410002 | 243410 | 243 | S100 | 7612988000793 | WNF Plus Blasen für PROGEF Natural PP-n d 20 mm | 21089102 |  |  | 10 | 85159080 | CH
790122092 | BLASE KOMPLETT WNF D25 | 141.02 | EUR | 2021-10-01 | 1 | 0.021 | ST | 1 | 0 | 0 | 243410002 | 243410 | 243 | S100 | 7612988000809 | WNF Plus Blasen für PROGEF Natural PP-n d 25 mm | 21089102 |  |  | 10 | 85159080 | CH
790122093 | BLASE KOMPLETT WNF D32 | 146.59 | EUR | 2021-10-01 | 1 | 0.04 | ST | 1 | 0 | 0 | 243410002 | 243410 | 243 | S100 | 7612988000816 | WNF Plus Blasen für PROGEF Natural PP-n d 32 mm | 21089102 |  |  | 10 | 85159080 | CH
790122094 | BLASE KOMPLETT WNF D40 | 146.59 | EUR | 2021-10-01 | 1 | 0.05 | ST | 1 | 0 | 0 | 243410002 | 243410 | 243 | S100 | 7612988000847 | WNF Plus Blasen für PROGEF Natural PP-n d 40 mm | 21089102 |  |  | 10 | 85159080 | CH
790122095 | BLASE KOMPLETT WNF D50 | 169.64 | EUR | 2021-10-01 | 1 | 0.105 | ST | 1 | 0 | 0 | 243410002 | 243410 | 243 | S100 | 7612988000823 | WNF Plus Blasen für PROGEF Natural PP-n d 50 mm | 21089102 |  |  | 10 | 85159080 | CH
790122096 | BLASE KOMPLETT WNF D63 | 193.37 | EUR | 2021-10-01 | 1 | 0.138 | ST | 1 | 0 | 0 | 243410002 | 243410 | 243 | S100 | 7612988000830 | WNF Plus Blasen für PROGEF Natural PP-n d 63 mm | 21089102 |  |  | 10 | 85159080 | CH
790122106 | SCHLAUCHSCHNEIDER | 60.12 | EUR | 2021-10-01 | 1 | 0.031 | ST | 1 | 0 | 0 | 243410002 | 243410 | 243 | S100 | 7612988021149 | Schlauchschneider d-d 4 - 6 mm | 37000000 |  |  | 3 | 85159080 | CH
790122246 | NETZKABEL 230V | 26.38 | EUR | 2021-10-01 | 1 | 0.15 | ST | 0 | 0 | 0 | 243A65002 | 243A65 | 243 | S100 | 7612988015162 | Netzanschlusskabel Leistung 230V | 37000000 |  |  | 3 | 85159080 | DE
790123011 | REDUZIERUNG BREIT GF800 D630 | 623.29 | EUR | 2021-10-01 | 1 | 11 | ST | 1 | 0 | 0 | 325117322 | 325117 | 325 | W150 | 8033167027711 | Typ 800 Reduktions-Spanneinsätze d 630 mm | 37000000 |  |  | 3 | 85159080 | IT
790123012 | REDUZIERUNG BREIT GF800 D710 | 623.29 | EUR | 2021-10-01 | 1 | 12.5 | ST | 1 | 0 | 0 | 325117322 | 325117 | 325 | W150 | 8033167027728 | Typ 800 Reduktions-Spanneinsätze d 710 mm | 37000000 |  |  | 3 | 85159080 | IT
790123016 | KRAN GF800 400V | 13059.41 | EUR | 2021-10-01 | 1 | 270 | ST | 1 | 0 | 0 | 325117322 | 325117 | 325 | W150 | 8033167033668 | Aushebevorrichtung d 800 mm | 37000000 |  |  | 3 | 85159080 | IT
790123029 | SPANNSCHEIBE GF800 --- | 4485.68 | EUR | 2021-10-01 | 1 | 120 | ST | 0 | 0 | 0 | 325117322 | 325117 | 325 | W150 | 8033167032609 | Vierbacken-Spannscheibe d-d 500 ‐ 800 mm | 37000000 |  |  | 3 | 85159080 | IT
790123219 | REDUZIERUNG SCHMAL GF800 D630 | 714.46 | EUR | 2021-10-01 | 1 | 9 | ST | 1 | 0 | 0 | 310576500 | 310576 | 310 | W999 | 8033167029197 | Typ 800 Reduktions-Spanneinsätze d 630 mm | 37000000 |  |  | 3 | 85159080 | IT
790123220 | REDUZIERUNG SCHMAL GF800 D710 | 714.46 | EUR | 2021-10-01 | 1 | 9 | ST | 1 | 0 | 0 | 310576900 | 310576 | 310 | W999 | 8033167030179 | Typ 800 Reduktions-Spanneinsätze d 710 mm | 37000000 |  |  | 3 | 85159080 | IT
790124011 | REDUZIERUNG BREIT GF1000 D800 | 1065.5 | EUR | 2021-10-01 | 1 | 18 | ST | 1 | 0 | 0 | 325117323 | 325117 | 325 | W150 | 8033167027735 | Typ 1000 Reduktions-Spanneinsätze d 800 mm | 37000000 |  |  | 3 | 85159080 | IT
790124012 | REDUZIERUNG BREIT GF1000 D900 | 1065.5 | EUR | 2021-10-01 | 1 | 19 | ST | 1 | 0 | 0 | 325117323 | 325117 | 325 | W150 | 8033167027742 | Typ 1000 Reduktions-Spanneinsätze d 900 mm | 37000000 |  |  | 3 | 85159080 | IT
790124016 | KRAN GF1000 400V | 13575.07 | EUR | 2021-10-01 | 1 | 300 | ST | 1 | 0 | 0 | 325117323 | 325117 | 325 | W150 | 8033167033811 | Aushebevorrichtung d 1000 mm | 37000000 |  |  | 3 | 85159080 | IT
790124021 | MESSER SATZ GF1000 | 2174.5 | EUR | 2021-10-01 | 1 | 0.299 | ST | 0 | 0 | 0 | 325137100 | 325137 | 325 | S200 | 8033167028688 | Set Ersatzmesser für Hobeleinheit d 1000 mm | 21049190 |  |  | 10 | 85159080 | IT
790124029 | SPANNSCHEIBE GF1000 | 4198.33 | EUR | 2021-10-01 | 1 | 153 | ST | 0 | 0 | 0 | 325117323 | 325117 | 325 | W150 | 8033167033873 | Vierbacken-Spannscheibe d-d 630 ‐ 1000 mm | 37000000 |  |  | 3 | 85159080 | IT
790125011 | REDUZIERUNG BREIT GF1200 D1000 | 1259.65 | EUR | 2021-10-01 | 1 | 20 | ST | 0 | 0 | 0 | 325117324 | 325117 | 325 | W150 | 8033167027759 | Typ 1200 Reduktions-Spanneinsätze d 1000 mm | 37000000 |  |  | 3 | 85159080 | IT
790125016 | KRAN KIT GF1200 400V | 14416.92 | EUR | 2021-10-01 | 1 | 308 | ST | 1 | 0 | 0 | 325117324 | 325117 | 325 | W150 | 8033167033996 | Aushebevorrichtung d 1200 mm | 37000000 |  |  | 3 | 85159080 | IT
790125021 | MESSER SATZ GF1200 | 1896.47 | EUR | 2021-10-01 | 1 | 0.405 | ST | 0 | 0 | 0 | 325137100 | 325137 | 325 | S200 | 8033167028695 | Set Ersatzmesser für Hobeleinheit d 1200 mm | 21049190 |  |  | 10 | 85159080 | IT
790125029 | SPANNSCHEIBE GF1200 | 5252.96 | EUR | 2021-10-01 | 1 | 231 | ST | 0 | 0 | 0 | 325117324 | 325117 | 325 | W150 | 8033167034061 | Vierbacken-Spannscheibe d-d 710 ‐ 1200 mm | 37000000 |  |  | 3 | 85159080 | IT
790127010 | SCHWEISSGERÄT GF400 400V | 0 | EUR | 2021-10-01 | 1 | 366 | ST | 0 | 0 | 0 | 325870100 | 325870 | 325 | S200 | 8033167034191 | Maschine Typ GF 400, 400 V, d-d 125 - 400 mm | 21080201 | Eingstellt mit Ersatz | 790153011 | 3 | 85158090 | IT
790127045 | Vierbacken-Spannscheibe | 2605.02 | EUR | 2021-10-01 | 1 | 0 | ST | 0 | 0 | 0 | 325117332 | 325117 | 325 | W150 | 0 | Vierbacken-Spannscheibe d 400 mm | 21089290 |  |  |  | 85159080
790127101 | REDUZIERUNG BREIT GF400 D315 | 146.33 | EUR | 2021-10-01 | 1 | 1.83 | ST | 1 | 0 | 0 | 325117332 | 325117 | 325 | W150 | 8033167046477 | Typ 400 Reduktions-Spanneinsätze d 315 mm | 21089102 |  |  | 3 | 85159080 | IT
790127102 | REDUZIERUNG BREIT GF400 D355 | 136.07 | EUR | 2021-10-01 | 1 | 1.83 | ST | 1 | 0 | 0 | 325117332 | 325117 | 325 | W150 | 8033167046491 | Typ 400 Reduktions-Spanneinsätze d 355 mm | 21089102 |  |  | 3 | 85159080 | IT
790127111 | REDUZIERUNG SCHMAL GF400 D315 | 112.93 | EUR | 2021-10-01 | 1 | 1.83 | ST | 1 | 0 | 0 | 325117332 | 325117 | 325 | W150 | 8033167046514 | Typ 400 Reduktions-Spanneinsätze d 315 mm | 21089102 |  |  | 3 | 85159080 | IT
790127112 | REDUZIERUNG SCHMAL GF400 D355 | 112.93 | EUR | 2021-10-01 | 1 | 0.9 | ST | 1 | 0 | 0 | 325117332 | 325117 | 325 | W150 | 8033167046538 | Typ 400 Reduktions-Spanneinsätze d 355 mm | 21089102 |  |  | 3 | 85159080 | IT
790127156 | SATZ SPANNEINSÄTZE GF400 --- | 6104.13 | EUR | 2021-10-01 | 1 | 95 | ST | 1 | 0 | 0 | 325117332 | 325117 | 325 | W150 | 8033167034276 | Reduktions-Spanneinsätze-Set d-d 125 ‐ 355 mm | 21089102 |  |  | 3 | 85159080 | IT
790128035 | Adapter 90° paar MSA 2.0 d4 | 128.31 | EUR | 2021-10-01 | 1 | 0.058 | ST | 1 | 0 | 0 | 310588500 | 310588 | 310 | W120 | 8033167109073 | Schweißadapter Typ 4,0 mm | 21089290 |  |  | 2 | 85159080 | IT
790131005 | Schweissmaschine IR-63+ d20-d63 | 29364.16 | EUR | 2021-10-01 | 1 | 60 | ST | 1 | 0 | 0 | 243412001 | 243412 | 243 | S100 | 7612988033296 | IR-63 Plus Schweissmaschine d-d 20 ‐ 63 mm | 21080201 |  | MULTIPLE | 2 | 85158090 | CH
790131028 | ETIKETTE IR-225 | 142.68 | EUR | 2021-10-01 | 1 | 0.4 | ST | 1 | 0 | 0 | 243412002 | 243412 | 243 | S100 | 7612988017845 | Thermotransfer-Etiketten | 20350102 |  |  | 10 | 85159080 | CH
790131029 | FARBBAND | 66.22 | EUR | 2021-10-01 | 1 | 0.076 | ST | 1 | 0 | 0 | 243412002 | 243412 | 243 | S100 | 7612988015797 | Thermotransferband zu TLP-2742 / TLP-2844 | 24200302 |  |  | 10 | 85159080 | US
790131030 | VERSCHL.KAPP SET IR-63 D20 | 23.61 | EUR | 2021-10-01 | 1 | 0.04 | ST | 4 | 0 | 0 | 243412002 | 243412 | 243 | S100 | 7612988015186 | Verschlusskappensatz d 20 mm | 37000000 |  |  | 3 | 85159080 | CH
790131031 | VERSCHL.KAPP SET IR-63 D25 | 23.61 | EUR | 2021-10-01 | 1 | 0.01 | ST | 4 | 0 | 0 | 243412002 | 243412 | 243 | S100 | 7612988015193 | Verschlusskappensatz d 25 mm | 37000000 |  |  | 3 | 85159080 | CH
790131032 | VERSCHL.KAPP SET IR-63 D32 | 29.7 | EUR | 2021-10-01 | 1 | 0.088 | ST | 4 | 0 | 0 | 243412002 | 243412 | 243 | S100 | 7612988015209 | Verschlusskappensatz d 32 mm | 37000000 |  |  | 3 | 85159080 | CH
790131033 | VERSCHL.KAPP SET IR-63 D40 | 29.7 | EUR | 2021-10-01 | 1 | 0.005 | ST | 4 | 0 | 0 | 243412002 | 243412 | 243 | S100 | 7612988017852 | Verschlusskappensatz d 40 mm | 37000000 |  |  | 3 | 85159080 | CH
790131034 | VERSCHL.KAPP SET IR-63 D50 | 29.7 | EUR | 2021-10-01 | 1 | 0.005 | ST | 4 | 0 | 0 | 243412002 | 243412 | 243 | S100 | 7612988015216 | Verschlusskappensatz d 50 mm | 37000000 |  |  | 3 | 85159080 | CH
790131035 | VERSCHL.KAPP SET IR-63 D63 | 33.87 | EUR | 2021-10-01 | 1 | 0.023 | ST | 4 | 0 | 0 | 243412002 | 243412 | 243 | S100 | 7612988015223 | Verschlusskappensatz d 63 mm | 37000000 |  |  | 3 | 85159080 | CH
790131040 | HALBSCHALE IR/WNF D32 | 61.43 | EUR | 2021-10-01 | 1 | 0.052 | ST | 1 | 0 | 0 | 243412002 | 243412 | 243 | S100 | 7612988021187 | Halbschalen d 32 mm | 37000000 |  |  | 3 | 85159080 | DE
790131045 | HOBELMESSER-SET IR-63 D20-D63 | 176.3 | EUR | 2021-10-01 | 1 | 0.016 | ST | 1 | 0 | 0 | 243412002 | 243412 | 243 | S100 | 7612988017869 | Hobelmessersatz d-d 20 - 63 mm | 37000000 |  |  | 3 | 82089000 | DE
790131046 | ROHRANSCHLAG | 137.42 | EUR | 2021-10-01 | 1 | 0.43 | ST | 1 | 0 | 0 | 243412002 | 243412 | 243 | S100 | 7612988031018 | Rohranschlag d-d 20 - 63 mm | 37000000 |  |  | 3 | 85159080 | DE
790131051 | HS-SCHUTZBLECH D20-D63 | 55.59 | EUR | 2021-10-01 | 1 | 0.205 | ST | 1 | 0 | 0 | 243412002 | 243412 | 243 | S100 | 7612988021217 | Heizstrahlerschutzblech | 37000000 |  |  | 3 | 85159080 | DE
790131065 | Farbband | 58.97 | EUR | 2021-10-01 | 1 | 0.1 | ST | 0 | 0 | 0 | 243278001 | 243278 | 243 | S100 | 7612988804711 | Etikettendrucker Bezeichnung Farbbandkassette 24 mm Brother Tze-251 | 24200401 |  |  | 7 | 85159080 | CN
790131066 | EtikDrucker IR | 475.9 | EUR | 2021-10-01 | 1 | 2.74 | ST | 1 | 0 | 0 | 243278001 | 243278 | 243 | S100 | 7612988834770 | Etikettendrucker Bezeichnung Etikettendrucker Brother PT-P900W | 19029002 |  |  | 7 | 84439990 | CN
790131129 | TORXSTISCHL | 10.21 | EUR | 2021-10-01 | 1 | 0.029 | ST | 0 | 0 | 0 | 243412002 | 243412 | 243 | S100 | 7612988706084 | Torx-Stiftschlüssel mit Quergriff Bezeichnung T10 | 21040206 |  |  | 15 | 85159080 | DE
790132001 | Schweissmaschine IR-110+ d20-d110 | 39353.06 | EUR | 2021-10-01 | 1 | 75 | ST | 1 | 0 | 0 | 243770001 | 243770 | 243 | S100 | 7612988764640 | IR-110 Plus Schweißmaschine d-d 20 ‐ 110 mm | 21080201 |  | MULTIPLE | 2 | 85158010 | CH
790132059 | ROHRANSCHLAG IR-110 PVC-U | 182.33 | EUR | 2021-10-01 | 1 | 0.7 | ST | 0 | 0 | 0 | 243460902 | 243460 | 243 | S100 | 7612988765876 | Rohranschlag d-d 20 - 110 mm | 37000000 |  |  | 3 | 85159080 | CH
790132061 | HOBELMESSER-SET IR-110 HSS | 183.09 | EUR | 2021-10-01 | 1 | 0.007 | ST | 0 | 0 | 0 | 243460902 | 243460 | 243 | S100 | 0 | Hobelmessersatz d-d 20 - 110 mm | 37000000 |  |  | 3 | 82089000 | CH
790133009 | IR-225 PLUS SCHWEISSMASCH.MIT HP-A.TISCH | 62980.16 | EUR | 2021-10-01 | 1 | 453 | ST | 1 | 0 | 1 | 243414001 | 243414 | 243 | S100 | 7612988033302 | IR-225 Plus Komplettmaschine mit HP-Arbeitstisch (HP-High Purity) | 21080201 |  | 790807396 | 1 | 85158090 | CH
790133029 | HALBSCHALE D110DN100 | 112.15 | EUR | 2021-10-01 | 1 | 0.644 | ST | 1 | 0 | 0 | 243414002 | 243414 | 243 | S100 | 7612988015339 | Halbschalen d 110 mm | 37000000 |  |  | 3 | 85159080 | DE
790133463 | HALBSCHALE 180 | 170.72 | EUR | 2021-10-01 | 1 | 0.56 | ST | 1 | 0 | 0 | 243460903 | 243460 | 243 | S100 | 7612988708071 | Halbschalen d 180 mm | 37000000 |  |  | 3 | 85159080 | DE
790136001 | RS GERÄT RS 40 | 672.13 | EUR | 2021-10-01 | 1 | 2.34 | ST | 1 | 1 | 50 | 325879100 | 325879 | 325 | W110 | 7611704407359 | Rotationsschälgerät RS Artikel RS 40, d 40 mm | 21043290 |  | 200109131 | 1 | 85159080 | IT
790136002 | RS GERÄT RS 50 | 672.13 | EUR | 2021-10-01 | 1 | 2.115 | ST | 1 | 1 | 50 | 325879100 | 325879 | 325 | W110 | 7611704407373 | Rotationsschälgerät RS Artikel RS 50, d 50 mm | 21043290 |  | MULTIPLE | 1 | 85159080 | IT
790136003 | RS GERÄT RS 63 | 672.13 | EUR | 2021-10-01 | 1 | 2.09 | ST | 1 | 1 | 50 | 325879100 | 325879 | 325 | W110 | 7611704407380 | Rotationsschälgerät RS Artikel RS 63, d 63 mm | 21043290 |  | MULTIPLE | 1 | 85159080 | IT
790136004 | RS GERÄT RS 75 | 808.8 | EUR | 2021-10-01 | 1 | 2.35 | ST | 1 | 1 | 50 | 325879100 | 325879 | 325 | W110 | 7611704407397 | Rotationsschälgerät RS Artikel RS 200, d 75 mm | 21043290 |  |  | 1 | 85159080 | IT
790136005 | RS GERÄT RS 90 | 808.8 | EUR | 2021-10-01 | 1 | 2.46 | ST | 1 | 1 | 50 | 325879100 | 325879 | 325 | W110 | 7611704407403 | Rotationsschälgerät RS Artikel RS 90, d 90 mm | 21043290 |  |  | 1 | 85159080 | IT
790136006 | RS GERÄT RS 110 | 808.8 | EUR | 2021-10-01 | 1 | 2.43 | ST | 1 | 1 | 50 | 325879100 | 325879 | 325 | W110 | 7611704407410 | Rotationsschälgerät RS Artikel RS 110, d 110 mm | 21043290 |  |  | 1 | 85159080 | IT
790136007 | RS GERÄT RS 125 | 865.14 | EUR | 2021-10-01 | 1 | 3.895 | ST | 1 | 1 | 50 | 325879100 | 325879 | 325 | W110 | 7611704407427 | Rotationsschälgerät RS Artikel RS 125, d 125 mm | 21043290 |  | 20014H458 | 1 | 85159080 | IT
790136008 | RS GERÄT RS 140 | 865.14 | EUR | 2021-10-01 | 1 | 3.89 | ST | 1 | 1 | 50 | 325879100 | 325879 | 325 | W110 | 7611704407434 | Rotationsschälgerät RS Artikel RS 140, d 140 mm | 21043290 |  |  | 3 | 85159080 | IT
790136009 | RS GERÄT RS 160 | 865.14 | EUR | 2021-10-01 | 1 | 3.79 | ST | 1 | 1 | 50 | 325879100 | 325879 | 325 | W110 | 7611704407441 | Rotationsschälgerät RS Artikel RS 160, d 160 mm | 21043290 |  | MULTIPLE | 1 | 85159080 | IT
790136010 | RS GERÄT RS 180 | 1038.79 | EUR | 2021-10-01 | 1 | 4.15 | ST | 1 | 1 | 20 | 325879100 | 325879 | 325 | W110 | 7611704407458 | Rotationsschälgerät RS Artikel RS 180, d 180 mm | 21043290 |  | 200060003 | 1 | 85159080 | IT
790136011 | RS GERÄT RS 200 | 1038.79 | EUR | 2021-10-01 | 1 | 3.995 | ST | 1 | 1 | 20 | 325879100 | 325879 | 325 | W110 | 7611704407465 | Rotationsschälgerät RS Artikel RS 200, d 200 mm | 21043290 |  | MULTIPLE | 1 | 85159080 | IT
790136012 | RS GERÄT RS 225 | 1038.79 | EUR | 2021-10-01 | 1 | 3.935 | ST | 1 | 1 | 20 | 325879100 | 325879 | 325 | W110 | 7611704407472 | Rotationsschälgerät RS Artikel RS 225, d 225 mm | 21043290 |  | 20014H434 | 1 | 85159080 | IT
790136013 | RS GERÄT RS 250 | 1087.49 | EUR | 2021-10-01 | 1 | 5.575 | ST | 1 | 1 | 20 | 325879100 | 325879 | 325 | W110 | 7611704407489 | Rotationsschälgerät RS Artikel RS 250, d 250 mm | 21043290 |  |  | 1 | 85159080 | IT
790136014 | RS GERÄT RS 280 | 1087.49 | EUR | 2021-10-01 | 1 | 5.44 | ST | 1 | 1 | 20 | 325879100 | 325879 | 325 | W110 | 7611704407496 | Rotationsschälgerät RS Artikel RS 280, d 280 mm | 21043290 |  | 200065021 | 1 | 85159080 | IT
790136015 | RS GERÄT RS 315 | 1087.49 | EUR | 2021-10-01 | 1 | 5.38 | ST | 1 | 1 | 20 | 325879100 | 325879 | 325 | W110 | 7611704407502 | Rotationsschälgerät RS Artikel RS 315, d 315 mm | 21043290 |  | 20014H435 | 1 | 85159080 | IT
790136100 | SCHÄLMESSER RS | 141.97 | EUR | 2021-10-01 | 1 | 0.013 | ST | 1 | 0 | 0 | 325118906 | 325118 | 325 | S200 | 7612988753040 | Ersatzmesser zu Rotationsschälgerät RS d-d 40 ‐ 315 mm, Bezeichnung Hartmetall | 21049190 |  |  | 1 | 82089000 | CH
790136211 | Koffer RS 40-110 | 30.6 | EUR | 2021-10-01 | 1 | 0.93 | ST | 1 | 0 | 0 | 325879100 | 325879 | 325 | W110 | 7612988669211 | Transportkoffer für Rotationsschälgerät RS | 42021250 | Auslauf Artikel mit Ersatz | MULTIPLE | 2 | 42021250 | DE
790136212 | Koffer RS 125-160 | 39.11 | EUR | 2021-10-01 | 1 | 1.212 | ST | 1 | 0 | 0 | 325879100 | 325879 | 325 | W110 | 7612988669228 | Transportkoffer für Rotationsschälgerät RS | 85159080 | Auslauf angekündigt mit Ersatz | 790136223 | 2 | 42021250 | DE
790136213 | Koffer RS 180-225 | 79.62 | EUR | 2021-10-01 | 1 | 1.796 | ST | 0 | 0 | 0 | 325879100 | 325879 | 325 | W110 | 7612988669235 | Transportkoffer für Rotationsschälgerät RS Artikel RSTC 180-225 | 85159080 |  |  | 2 | 85159080 | DE
790136214 | Koffer RS 250-315 | 127.23 | EUR | 2021-10-01 | 1 | 2.901 | ST | 0 | 0 | 0 | 325879100 | 325879 | 325 | W110 | 7612988669242 | Transportkoffer für Rotationsschälgerät RS Artikel RSTC 250-315 | 85159080 |  |  | 2 | 85159080 | DE
790136221 | KOFFER RS 40-63 | 40.89 | EUR | 2021-10-01 | 1 | 0.718 | ST | 1 | 0 | 0 | 325879100 | 325879 | 325 | W110 | 8033167115487 | Transportkoffer für Rotationsschälgerät RS Artikel RSTC 40-63 | 21100101 |  |  | 2 | 42021250 | DE
790136222 | KOFFER RS 75-110 | 40.89 | EUR | 2021-10-01 | 1 | 0.87 | ST | 1 | 0 | 0 | 325879100 | 325879 | 325 | W110 | 8033167115494 | Transportkoffer für Rotationsschälgerät RS Artikel RSTC 75-110 | 21100101 |  |  | 2 | 42021250 | DE
790136223 | KOFFER RS 125-160 | 82.78 | EUR | 2021-10-01 | 1 | 0.87 | ST | 1 | 0 | 0 | 325879100 | 325879 | 325 | W110 | 8033167115500 | Transportkoffer für Rotationsschälgerät RS Artikel RSTC 125-160 | 21100101 |  |  | 2 | 42021250 | DE
790141001 | Schweissgerät IM160 230V 1.7kW | 6739.45 | EUR | 2021-10-01 | 1 | 123 | ST | 1 | 0 | 0 | 310598001 | 310598 | 310 | W999 | 8033167106096 | IM 160 Stumpfschweißmaschine für industrielle Anwendungen d-d 32 - 160 mm, Leistung 230 V/1700 W | 85158090 |  |  | 10 | 85158090 | IT
790141003 | Schweissgerät IM160 230V 1.7kW | 8761.3 | EUR | 2021-10-01 | 1 | 157 | ST | 1 | 0 | 0 | 310598001 | 310598 | 310 | W999 | 8033167108427 | IM 160 Stumpfschweißmaschine für industrielle Anwendungen d-d 32 - 160 mm, Leistung 230 V/1700 W | 85158090 |  |  | 10 | 85158090 | IT
790141033 | Satz Spanneinsätze IM160 d32 | 75.87 | EUR | 2021-10-01 | 1 | 2.5 | ST | 1 | 0 | 0 | 310598002 | 310598 | 310 | W999 | 8033167108182 | Reduktions-Spanneinsätze d32 | 85159080 |  |  | 10 | 85159080 | IT
790141061 | Quadrat kit IM160 | 379.26 | EUR | 2021-10-01 | 1 | 1.919 | ST | 1 | 0 | 0 | 310598002 | 310598 | 310 | W999 | 8033167108243 | Gegenhalter | 85159080 |  |  |  | 85159080 | IT
790141065 | Transport Box IM160 | 2962.97 | EUR | 2021-10-01 | 1 | 93 | ST | 1 | 0 | 0 | 310598002 | 310598 | 310 | W999 | 8033167108267 | Spezielle Transportkiste | 85159080 |  |  |  | 85159080 | IT
790142030 | SPANNELEM. FITTING IM250 DX | 1609.49 | EUR | 2021-10-01 | 1 | 15.71 | ST | 1 | 0 | 0 | 310598013 | 310598 | 310 | S201 | 8033167099688 | Äussere, verschiebbare Grundspannplatten d 250 mm, Typ L | 37000000 |  |  | 3 | 85159080 | IT
790142031 | SPANNELEM. FITTING IM250 SX | 1609.49 | EUR | 2021-10-01 | 1 | 15.71 | ST | 1 | 0 | 0 | 310598013 | 310598 | 310 | S201 | 8033167099022 | Äussere, verschiebbare Grundspannplatten d 250 mm, Typ R | 37000000 |  |  | 3 | 85159080 | IT
790142032 | SATZ SPANN. FITT. IM250 D75-D225 | 483.55 | EUR | 2021-10-01 | 1 | 16.8 | ST | 1 | 0 | 0 | 310598013 | 310598 | 310 | S201 | 8033167100742 | Reduktions-Spanneinsätze-Set d-d 75 - 225 mm | 37000000 |  |  | 3 | 85159080 | IT
790142061 | QUADRAT KIT IM250 | 369.96 | EUR | 2021-10-01 | 1 | 3.175 | ST | 1 | 0 | 0 | 310598013 | 310598 | 310 | S201 | 8033167099060 | Gegenhalter | 37000000 |  |  | 3 | 85159080 | IT
790142065 | TRANSPORT BOX IM250 | 2962.97 | EUR | 2021-10-01 | 1 | 131 | ST | 1 | 0 | 0 | 310598013 | 310598 | 310 | S201 | 8033167100834 | Spezielle Transportkiste | 37000000 |  |  | 3 | 85159080 | IT
790142066 | HOLZKISTE IM250 | 414.82 | EUR | 2021-10-01 | 1 | 22.017 | ST | 1 | 0 | 0 | 310598012 | 310598 | 310 | S201 | 8033167100841 | Werkzeugkiste | 37000000 | Auslauf angekündigt ohne Ersatz |  | 3 | 44151010 | IT
790143001 | SCHWEISSGERÄT IM315 230V 3.5KW | 15885.86 | EUR | 2021-10-01 | 1 | 269 | ST | 1 | 0 | 0 | 310598021 | 310598 | 310 | S201 | 8033167088781 | IM 315 Stumpfschweissmaschine für industrielle Anwendungen d-d 90 - 315 mm, Leistung 230 V / 3500 W | 21089102 |  |  | 3 | 85158090 | IT
790143002 | SCHWEISSGERÄT IM315 D 230V 3.5KW | 19995.58 | EUR | 2021-10-01 | 1 | 269 | ST | 1 | 0 | 0 | 310598021 | 310598 | 310 | S201 | 8033167088743 | IM 315 Stumpfschweissmaschine für industrielle Anwendungen d-d 90 - 315 mm, Leistung 230 V / 3500 W | 37000000 |  |  | 3 | 85158090 | IT
790143003 | SCHWEISSGERÄT IM315 230V 3.5 | 18003.98 | EUR | 2021-10-01 | 1 | 366 | ST | 1 | 0 | 0 | 310598021 | 310598 | 310 | S201 | 8033167088774 | IM 315 Stumpfschweissmaschine für industrielle Anwendungen d-d 90 - 315 mm, Leistung 230 V / 3500 W | 21089102 |  |  | 3 | 85158090 | IT
790143004 | SCHWEISSGERÄT IM315 D 230V 3.5KW | 22354.6 | EUR | 2021-10-01 | 1 | 366 | ST | 1 | 0 | 0 | 310598021 | 310598 | 310 | S201 | 8033167088767 | IM 315 Stumpfschweissmaschine für industrielle Anwendungen d-d 90 - 315 mm, Leistung 230 V / 3500 W | 37000000 |  |  | 3 | 85158090 | IT
790143005 | SCHWEISSGERÄT IM315 230V 3.5KW | 15500.75 | EUR | 2021-10-01 | 1 | 229 | ST | 1 | 0 | 0 | 310598021 | 310598 | 310 | S201 | 8033167088712 | IM 315 Stumpfschweissmaschine für industrielle Anwendungen d-d 90 - 315 mm, Leistung 230 V / 3500 W | 21089102 |  |  | 3 | 85158090 | IT
790143030 | SPANNBÜGEL R IM315 --- | 2074.08 | EUR | 2021-10-01 | 1 | 15.867 | ST | 1 | 0 | 0 | 310598022 | 310598 | 310 | S201 | 8033167101367 | Outer base clamping devices d 315 mm, Typ L | 37000000 |  |  | 3 | 85159080 | IT
790143031 | SPANNBÜGEL L IM315 --- | 2074.08 | EUR | 2021-10-01 | 1 | 15.867 | ST | 1 | 0 | 0 | 310598022 | 310598 | 310 | S201 | 8033167101404 | Outer base clamping devices d 315 mm, Typ R | 37000000 |  |  | 3 | 85159080 | IT
790143032 | SATZ SPANN. FITT. IM315 D90-D280 | 651.87 | EUR | 2021-10-01 | 1 | 17.5 | ST | 1 | 0 | 0 | 310598022 | 310598 | 310 | S201 | 8033167100681 | Reduktions-Spanneinsätze-Set d-d 90 - 280 mm | 37000000 |  |  | 3 | 85159080 | IT
790143065 | TRANSPORT BOX IM315 | 3259.26 | EUR | 2021-10-01 | 1 | 148.125 | ST | 1 | 0 | 0 | 310598022 | 310598 | 310 | S201 | 8033167088736 | Spezielle Transportkiste | 37000000 |  |  | 3 | 85159080 | IT
790150009 | SCHWEISSGERÄT TM160ECOS 230V | 5917.71 | EUR | 2021-10-01 | 1 | 78 | ST | 1 | 0 | 0 | 310597001 | 310597 | 310 | W999 | 8033167106690 | ECOS 160 - 250 - 315 Stumpfschweißmaschine für die Baustelle Typ ECOS 160, d-d 40 ‐ 160 mm | 37000000 |  |  | 3 | 85158090 | IT
790150010 | SCHWEISSGERÄT TM160 ECO 230V | 0 | EUR | 2021-10-01 | 1 | 64 | ST | 0 | 0 | 0 | 310597001 | 310597 | 310 | W999 | 8033167028572 | TM 160 - 250 - 315 ECO Maschine Typ TM 160 ECO, d-d 40 - 160 mm | 21080201 | Eingstellt mit Ersatz | 790150009 | 3 | 85158090 | IT
790150011 | SCHWEISSGERÄT TM160 TOP 230V | 8126.97 | EUR | 2021-10-01 | 1 | 126 | ST | 1 | 0 | 0 | 310597001 | 310597 | 310 | W999 | 8033167028589 | TOP 2.0 160 - 250 - 315 Stumpfschweissmaschine für die Baustelle Typ TOP 2.0 160, d-d 40 ‐ 160 mm | 21080201 |  |  | 3 | 85158090 | IT
790150012 | SCHWEISSGERÄT TM160 CNC 230V | 14973.38 | EUR | 2021-10-01 | 1 | 125 | ST | 1 | 0 | 0 | 310597001 | 310597 | 310 | W999 | 8033167030308 | CNC 4.0 160 - 250 - 315 Automatische Stumpfschweißmaschine für die Baustelle Typ CNC 4.0 160, d-d 40 ‐ 160 mm | 21080201 |  |  | 3 | 85158090 | IT
790150015 | SCHWEISSGERÄT TM160 WR 230V | 0 | EUR | 2021-10-01 | 1 | 136 | ST | 0 | 0 | 0 | 310597001 | 310597 | 310 | W999 | 8033167028596 | TM 160 - 250 - 315 WR Typ TM 160 WR, d-d 40 - 160 mm | 21080201 | Eingestellt ohne Ersatz |  | 3 | 85158090 | IT
790150016 | SCHWEISSGERÄT TM160 WR 230V | 0 | EUR | 2021-10-01 | 1 | 136 | ST | 0 | 0 | 0 | 310597001 | 310597 | 310 | W999 | 8033167029289 | TM 160 - 250 - 315 WR Typ TM 160 WR CYRILLIC, d-d 40 - 160 mm | 21080201 | Eingestellt ohne Ersatz |  | 3 | 85158090 | IT
790150045 | MASCHINE RU160 --- | 2160.52 | EUR | 2021-10-01 | 1 | 8.8 | ST | 1 | 0 | 0 | 310597002 | 310597 | 310 | W999 | 8033167029333 | TM 160 - 250 - 315 RU Reparatur Einheit Typ RU 160 | 21080701 |  |  | 3 | 85159080 | IT
790150046 | SPANNELEMENT RU160 | 397.64 | EUR | 2021-10-01 | 1 | 2 | ST | 1 | 0 | 0 | 310597002 | 310597 | 310 | W999 | 8033167029340 | TM 160 - 250 - 315 RU Äussere Spannstelle Typ RU 160 | 21089102 |  |  | 10 | 85159080 | IT
790150050 | HEBEZEUG TM160 --- | 976.5 | EUR | 2021-10-01 | 1 | 9 | ST | 1 | 0 | 0 | 310597002 | 310597 | 310 | W999 | 8033167030230 | Rohrhebevorrichtung Typ Typ 160 | 37000000 |  |  | 3 | 85159080 | IT
790150076 | Schweissgerät 160 CNC 230V wAir | 15722.04 | EUR | 2021-10-01 | 1 | 125 | ST | 1 | 0 | 0 | 310597011 | 310597 | 310 | W999 | 8033167113810 | CNC 4.0 160 - 250 - 315 Automatische Stumpfschweißmaschine für die Baustelle Typ CNC 4.0 160 WeldinAir, d-d 40 ‐ 160 mm | 21080201 |  |  | 10 | 85158090 | IT
790150205 | SPANNELEM. SCHMAL TM160 --- INOX | 380.38 | EUR | 2021-10-01 | 1 | 0.8 | ST | 1 | 0 | 0 | 310597002 | 310597 | 310 | W999 | 8033167029098 | Oberer Spannbügel angeschrägt Typ Typ 160 | 21089102 |  |  | 3 | 85159080 | IT
790150206 | SPANNELEM. SCHMAL TM160 --- INOX | 380.38 | EUR | 2021-10-01 | 1 | 0.8 | ST | 1 | 0 | 0 | 310597002 | 310597 | 310 | W999 | 8033167029104 | Oberer Spannbügel angeschrägt Typ Typ 160 | 21089102 |  |  | 3 | 85159080 | IT
790151011 | SCHWEISSGERÄT TM250 TOP 230V | 9072.5 | EUR | 2021-10-01 | 1 | 191 | ST | 1 | 0 | 0 | 310597011 | 310597 | 310 | W999 | 8033167028619 | TOP 2.0 160 - 250 - 315 Stumpfschweissmaschine für die Baustelle Typ TOP 2.0 250, d-d 75 ‐ 250 mm | 21080201 |  |  | 3 | 85158090 | IT
790151012 | SCHWEISSGERÄT TM250 CNC 230V | 15872.4 | EUR | 2021-10-01 | 1 | 195 | ST | 1 | 0 | 0 | 310597011 | 310597 | 310 | W999 | 8033167030315 | CNC 4.0 160 - 250 - 315 Automatische Stumpfschweißmaschine für die Baustelle Typ CNC 4.0 250, d-d 75 ‐ 250 mm | 21080201 |  |  | 3 | 85158090 | IT
790151013 | SCHWEISSGERÄT TM250ECOS 230V | 6604.75 | EUR | 2021-10-01 | 1 | 116 | ST | 1 | 0 | 0 | 310597011 | 310597 | 310 | W999 | 8033167106751 | ECOS 160 - 250 - 315 Stumpfschweißmaschine für die Baustelle Typ ECOS 250, d-d 75 ‐ 250 mm | 37000000 |  |  | 3 | 85158090 | IT
790151015 | SCHWEISSGERÄT TM250 WR 230V | 0 | EUR | 2021-10-01 | 1 | 210 | ST | 0 | 0 | 0 | 310597011 | 310597 | 310 | W999 | 8033167028626 | TM 160 - 250 - 315 WR Typ TM 250 WR, d-d 75 - 250 mm | 21080201 | Eingestellt ohne Ersatz |  | 3 | 85158090 | IT
790151045 | MASCHINE RU250 --- | 2593.86 | EUR | 2021-10-01 | 1 | 18 | ST | 1 | 0 | 0 | 310597012 | 310597 | 310 | W999 | 8033167029357 | TM 160 - 250 - 315 RU Reparatur Einheit Typ RU 250 | 21080701 |  |  | 3 | 85159080 | IT
790151046 | SPANNELEMENT RU250 | 483.98 | EUR | 2021-10-01 | 1 | 4.4 | ST | 1 | 0 | 0 | 310597012 | 310597 | 310 | W999 | 8033167029364 | TM 160 - 250 - 315 RU Äussere Spannstelle Typ RU 250 | 21089102 |  |  | 10 | 85159080 | IT
790151050 | HEBEZEUG TM250 --- | 1018.77 | EUR | 2021-10-01 | 1 | 11 | ST | 1 | 0 | 0 | 310597012 | 310597 | 310 | W999 | 8033167030247 | Rohrhebevorrichtung Typ Typ 250 | 21089102 |  |  | 3 | 85159080 | IT
790151052 | BARCODE SCANNER 315 CNC --- | 624.73 | EUR | 2021-10-01 | 1 | 0.37 | ST | 1 | 0 | 0 | 310597012 | 310597 | 310 | W999 | 8033167090722 | Barcode Scanner für CNC Maschinen Typ Barcode Scanner | 21089102 |  |  |  | 85159080 | IT
790151071 | Schweissgerät 250 CNC 230V | 18123.9 | EUR | 2021-10-01 | 1 | 208 | ST | 1 | 0 | 0 | 310597011 | 310597 | 310 | W999 | 8033167030339 | CNC 4.0 250 - 315 AHE Automatische Stumpfschweißmaschine für die Baustelle mit automatischem Heizelementauswurf Typ CNC 4.0 250 AHE, d-d 75 ‐ 250 mm | 21080201 |  |  | 7 | 85158090 | IT
790151076 | SCHWEISSGERÄT 250 CNC 230V WAIR | 16824.74 | EUR | 2021-10-01 | 1 | 195 | ST | 1 | 0 | 0 | 310597011 | 310597 | 310 | W999 | 8033167113827 | CNC 4.0 160 - 250 - 315 Automatische Stumpfschweißmaschine für die Baustelle Typ CNC 4.0 250 WeldinAir, d-d 75 ‐ 250 mm | 21080201 |  |  | 10 | 85158090 | IT
790151077 | SCHWEISSGERÄT 250 CNC 230V WAIR | 19211.33 | EUR | 2021-10-01 | 1 | 208 | ST | 1 | 0 | 0 | 310597011 | 310597 | 310 | W999 | 8033167113896 | CNC 4.0 250 - 315 AHE Automatische Stumpfschweißmaschine für die Baustelle mit automatischem Heizelementauswurf Typ CNC 4.0 250 AHE WeldinAir, d-d 75 ‐ 250 mm | 21080201 |  |  | 10 | 85158090 | IT
790151205 | SPANNELEM. SCHMAL TM250 --- SX | 483.98 | EUR | 2021-10-01 | 1 | 1.85 | ST | 1 | 0 | 0 | 310597012 | 310597 | 310 | W999 | 8033167029111 | Oberer Spannbügel angeschrägt Typ Typ 250 | 21089102 |  |  | 3 | 85159080 | IT
790151206 | SPANNELEM. SCHMAL TM250 --- DX | 483.98 | EUR | 2021-10-01 | 1 | 1.85 | ST | 1 | 0 | 0 | 310597012 | 310597 | 310 | W999 | 8033167029128 | Oberer Spannbügel angeschrägt Typ Typ 250 | 21089102 |  |  | 3 | 85159080 | IT
790152010 | SCHWEISSGERÄT TM315 ECO 230V | 0 | EUR | 2021-10-01 | 1 | 113 | ST | 1 | 0 | 0 | 310597021 | 310597 | 310 | W999 | 8033167028633 | TM 160 - 250 - 315 ECO Maschine Typ TM 315 ECO, d-d 90 - 315 mm | 21080201 | Eingstellt mit Ersatz | 790152028 | 3 | 85158090 | IT
790152012 | SCHWEISSGERÄT TM315 CNC 230V | 16963.8 | EUR | 2021-10-01 | 1 | 215 | ST | 1 | 0 | 0 | 310597021 | 310597 | 310 | W999 | 8033167030322 | CNC 4.0 160 - 250 - 315 Automatische Stumpfschweißmaschine für die Baustelle Typ CNC 4.0 315, d-d 90 ‐ 315 mm | 21080201 |  |  | 3 | 85158090 | IT
790152025 | SCHWEISSGERÄT TM315 WR 230V | 0 | EUR | 2021-10-01 | 1 | 224 | ST | 0 | 0 | 0 | 310597021 | 310597 | 310 | W999 | 8033167029203 | TM 160 - 250 - 315 WR Typ TM 315 WR, d-d 90 - 315 mm | 21080201 | Eingestellt ohne Ersatz |  | 3 | 85158090 | IT
790152026 | Schweissgerät 315 TOP 230V | 9468.94 | EUR | 2021-10-01 | 1 | 206 | ST | 1 | 0 | 0 | 310597021 | 310597 | 310 | W999 | 8033167029210 | TOP 2.0 160 - 250 - 315 Stumpfschweissmaschine für die Baustelle Typ TOP 2.0 315, d-d 90 ‐ 315 mm | 21080201 |  | 790805680 | 7 | 85158090 | IT
790152028 | SCHWEISSGERÄT TM315ECOS 230V | 6893.4 | EUR | 2021-10-01 | 1 | 129 | ST | 1 | 0 | 0 | 310597021 | 310597 | 310 | W999 | 8033167106676 | ECOS 160 - 250 - 315 Stumpfschweißmaschine für die Baustelle Typ ECOS 315, d-d 90 ‐ 315 mm | 37000000 |  |  | 3 | 85158090 | IT
790152045 | MASCHINE RU315 --- | 2817.53 | EUR | 2021-10-01 | 1 | 20 | ST | 1 | 0 | 0 | 310597022 | 310597 | 310 | W999 | 8033167029371 | TM 160 - 250 - 315 RU Reparatur Einheit Typ RU 315 | 21080701 |  |  | 3 | 85159080 | IT
790152046 | SPANNELEMENT RU315 | 553.09 | EUR | 2021-10-01 | 1 | 5.4 | ST | 1 | 0 | 0 | 310597022 | 310597 | 310 | W999 | 8033167029388 | TM 160 - 250 - 315 RU Äussere Spannstelle Typ RU 315 | 21089102 |  |  | 10 | 85159080 | IT
790152050 | HEBEZEUG TM315 --- | 1326.43 | EUR | 2021-10-01 | 1 | 12.5 | ST | 1 | 0 | 0 | 310597022 | 310597 | 310 | W999 | 8033167030254 | Rohrhebevorrichtung Typ Typ 315 | 21089102 |  |  | 3 | 85159080 | IT
790152071 | Schweissgerät 315 CNC 230V | 19547.05 | EUR | 2021-10-01 | 1 | 223 | ST | 1 | 0 | 0 | 310597021 | 310597 | 310 | W999 | 8033167030346 | CNC 4.0 250 - 315 AHE Automatische Stumpfschweißmaschine für die Baustelle mit automatischem Heizelementauswurf Typ CNC 4.0 315 AHE, d-d 90 ‐ 315 mm | 21080201 |  |  | 7 | 85158090 | IT
790152076 | Schweissgerät 315 CNC 230V wAir | 17981.63 | EUR | 2021-10-01 | 1 | 215 | ST | 1 | 0 | 0 | 310597021 | 310597 | 310 | W999 | 8033167113834 | CNC 4.0 160 - 250 - 315 Automatische Stumpfschweißmaschine für die Baustelle Typ CNC 4.0 315 WeldinAir, d-d 90 ‐ 315 mm | 21080201 |  |  | 10 | 85158090 | IT
790152077 | Schweissgerät 315 CNC 230V wAir | 20719.85 | EUR | 2021-10-01 | 1 | 223 | ST | 1 | 0 | 0 | 310597021 | 310597 | 310 | W999 | 8033167113902 | CNC 4.0 250 - 315 AHE Automatische Stumpfschweißmaschine für die Baustelle mit automatischem Heizelementauswurf Typ CNC 4.0 315 AHE WeldinAir, d-d 90 ‐ 315 mm | 21080201 |  |  | 10 | 85158090 | IT
790152205 | SPANNELEM. SCHMAL TM315 --- SX | 535.87 | EUR | 2021-10-01 | 1 | 2.61 | ST | 1 | 0 | 0 | 310597022 | 310597 | 310 | W999 | 8033167029135 | Oberer Spannbügel angeschrägt Typ Typ 315 | 21089102 |  |  | 3 | 85159080 | IT
790152206 | SPANNELEM. SCHMAL TM315 --- DX | 535.87 | EUR | 2021-10-01 | 1 | 2.681 | ST | 0 | 0 | 0 | 310597022 | 310597 | 310 | W999 | 8033167029142 | Oberer Spannbügel angeschrägt Typ Typ 315 | 21089102 |  |  | 3 | 85159080 | IT
790153001 | Schweissgerät 400 CNC 400V3 | 22529.04 | EUR | 2021-10-01 | 1 | 320 | ST | 1 | 0 | 0 | 310597031 | 310597 | 310 | W999 | 8033167091453 | CNC 4.0 400 - 500 - 630 Automatische Stumpfschweißmaschine für die Baustelle Typ CNC 4.0 400, d-d 125 ‐ 400 mm | 85158090 |  |  | 10 | 85158090 | IT
790153011 | SCHWEISSGERÄT 400 TOP 400V3 | 15395.68 | EUR | 2021-10-01 | 1 | 310 | ST | 1 | 0 | 0 | 310597031 | 310597 | 310 | W999 | 8033167115920 | TOP 2.0 400 - 500 - 630 Stumpfschweißmaschine für die Baustelle Typ TOP 2.0 400, d-d 125 ‐ 400 mm | 21080201 |  |  | 10 | 85158090 | IT
790153028 | KRAN 400 TOP --- | 5082.07 | EUR | 2021-10-01 | 1 | 93 | ST | 1 | 0 | 0 | 310597032 | 310597 | 310 | W999 | 8033167115326 | Aushebevorrichtung d 400 mm | 21089102 |  |  |  | 85159080 | IT
790153076 | CNC 4.0 400-500-630 Aut.Stumpfs.mas. | 32802.28 | EUR | 2021-10-01 | 1 | 0 | ST | 0 | 0 | 0 | 310597031 | 310597 | 310 | W999 | 0 | CNC 4.0 400 - 500 - 630 Automatische Stumpfschweißmaschine für die Baustelle Typ CNC 4.0 400 WeldinAir, d-d 125 ‐ 400 mm | 21080201 |  |  |  | 85158090 | IT
790154001 | Schweissgerät 500 CNC 400V3 | 27131.11 | EUR | 2021-10-01 | 1 | 463 | ST | 1 | 0 | 0 | 310597041 | 310597 | 310 | W999 | 8033167088668 | CNC 4.0 400 - 500 - 630 Automatische Stumpfschweißmaschine für die Baustelle Typ CNC 4.0 500, d-d 200 ‐ 500 mm | 21080201 |  |  | 10 | 85158090 | IT
790154011 | Schweissgerät 500 TOP 400V3 | 18511.47 | EUR | 2021-10-01 | 1 | 448 | ST | 1 | 0 | 0 | 310597011 | 310597 | 310 | W999 | 8033167115937 | TOP 2.0 400 - 500 - 630 Stumpfschweißmaschine für die Baustelle Typ TOP 2.0 500, d-d 200 ‐ 500 mm | 21080201 |  |  | 10 | 85158090 | IT
790154076 | CNC 4.0 400-500-630 Aut.Stumpfs.mas. | 39502.92 | EUR | 2021-10-01 | 1 | 0 | ST | 0 | 0 | 0 | 310597041 | 310597 | 310 | W999 | 0 | CNC 4.0 400 - 500 - 630 Automatische Stumpfschweißmaschine für die Baustelle Typ CNC 4.0 500 WeldinAir, d-d 200 ‐ 500 mm | 21080201 |  |  |  | 85158090 | IT
790155001 | CNC 4.0 400-500-630 Aut.Stumpfs.mas. | 42612.23 | EUR | 2021-10-01 | 1 | 0 | ST | 0 | 0 | 0 | 310597051 | 310597 | 310 | W999 | 0 | CNC 4.0 400 - 500 - 630 Automatische Stumpfschweißmaschine für die Baustelle Typ CNC 4.0 630, d-d 315 ‐ 630 mm | 21080201 |  |  |  | 85158090
790155011 | Schweissgerät 630 TOP 400V3 | 20161 | EUR | 2021-10-01 | 1 | 588 | ST | 1 | 0 | 0 | 310597051 | 310597 | 310 | W999 | 8033167115944 | TOP 2.0 400 - 500 - 630 Stumpfschweißmaschine für die Baustelle Typ TOP 2.0 630, d-d 315 ‐ 630 mm | 21080201 |  |  | 10 | 85158090 | IT
790155076 | CNC 4.0 400-500-630 Aut.Stumpfs.mas. | 44316.72 | EUR | 2021-10-01 | 1 | 0 | ST | 0 | 0 | 0 | 310597051 | 310597 | 310 | W999 | 0 | CNC 4.0 400 - 500 - 630 Automatische Stumpfschweißmaschine für die Baustelle Typ CNC 4.0 630 WeldinAir, d-d 315 ‐ 630 mm | 21080201 |  |  |  | 85158090 | IT
790155343 | KABEL 630 CNC --- | 67.27 | EUR | 2021-10-01 | 1 | 0.12 | ST | 1 | 0 | 0 | 310575500 | 310575 | 310 | W999 | 8033167114947 | Etikettendrucker-Kabel für CNC Maschinen Typ Cable with special connector | 21089102 |  |  |  | 85444290 | IT
790156001 | Elektroschw.gerät MSA 2.0 230V | 3494.07 | EUR | 2021-10-01 | 1 | 11.9 | ST | 1 | 0 | 0 | 310588200 | 310588 | 310 | W120 | 8033167087944 | MSA 2.0 Automatisches Elektroschweissgerät Typ Barcode Scanner, Transportbox | 21080201 |  | MULTIPLE | 2 | 85158090 | IT
790156003 | ELEKTROSCHW.GERÄT MSA 2.1 230V +MWB | 4793.66 | EUR | 2021-10-01 | 1 | 11.9 | ST | 1 | 0 | 0 | 310588200 | 310588 | 310 | W120 | 8033167087968 | MSA 2.1 Automatisches Elektroschweissgerät mit Protokollierung Typ Barcodescanner, Transportbox, mini-Welding Book | 21080201 |  | MULTIPLE | 3 | 85158090 | IT
790156011 | ELEKTROSCHW.GERÄT MSA 4.0 230V 1D | 5811.48 | EUR | 2021-10-01 | 1 | 12.4 | ST | 1 | 0 | 0 | 310588200 | 310588 | 310 | W120 | 8033167091712 | MSA 4.0 Elektroschweissgerät mit Produktrückverfolgung, GPS Funktion und integrierter Bluetooth-Schnittstelle Typ MSA 4.0, Bezeichnung 1D Barcode-Scanner | 21080201 |  |  | 3 | 85158090 | IT
790156012 | ELEKTROSCHW.GERÄT MSA 4.0 230V 2D | 6234.09 | EUR | 2021-10-01 | 1 | 12.4 | ST | 1 | 0 | 0 | 310588200 | 310588 | 310 | W120 | 8033167091736 | MSA 4.0 Elektroschweissgerät mit Produktrückverfolgung, GPS Funktion und integrierter Bluetooth-Schnittstelle Typ MSA 4.0, Bezeichnung 2D Barcode-Scanner (Für QR-Codes) | 21080201 |  | MULTIPLE | 3 | 85158090 | IT
790156013 | ELEKTROSCHW.GERÄT MSA 4.1 230V | 8452.06 | EUR | 2021-10-01 | 1 | 12.4 | ST | 1 | 0 | 0 | 310588200 | 310588 | 310 | W120 | 8033167091798 | MSA 4.1 Elektroschweißgerät mit Produktrückverfolgung, GPS-Funktion und Bluetooth-Scanner Typ MSA 4.1, Bezeichnung 2D kabelloser Scanner (Für QR-Codes) | 21080201 |  |  | 3 | 85158090 | IT
790156021 | ELEKTROSCHW.GERÄT MSA MULTI 230V | 4832.32 | EUR | 2021-10-01 | 1 | 11.9 | ST | 1 | 0 | 0 | 310588200 | 310588 | 310 | W120 | 8033167103941 | MSA 2 MULTI Automatisches Elektroschweissgerät für PE/PP/PVDF/PB Typ mini Welding Book im Lieferumfang enthalten | 21089102 |  | 200109130 | 3 | 85158090 | IT
790156032 | Y Kabel set CF Plus 48V | 280.2 | EUR | 2021-10-01 | 1 | 0.385 | ST | 1 | 0 | 0 | 310588900 | 310588 | 310 | W120 | 8033167109806 | COOL-FIT Y-Kabel Set Typ 4 Kabelenden mit 2mm Anschlusstecker | 85159080 |  |  | 10 | 85159080 | IT
790156033 | WELDINAIR --- | 837.04 | EUR | 2021-10-01 | 1 | 0.15 | ST | 1 | 0 | 0 | 310588900 | 310588 | 310 | W120 | 8033167115685 | WeldinAir Typ WeldinAir | 21089102 |  |  |  | 85159080 | IT
790156228 | TRANSPORT BOX MSA 2.0 285-285-480 | 300.87 | EUR | 2021-10-01 | 1 | 6.6 | ST | 1 | 0 | 0 | 310588400 | 310588 | 310 | W120 | 8033167093518 | Transport Box Typ MSA 2 / MSA 4, Dimension 315x315x525 mm | 21100101 |  |  |  | 85159080 | IT
790156242 | USB STECKER MSA 2.0 --- RES. | 79.76 | EUR | 2021-10-01 | 1 | 0.1 | ST | 1 | 0 | 0 | 310588400 | 310588 | 310 | W120 | 8033167088842 | USB STECKER MSA 2.0 --- RES. | 21089290 |  |  |  | 85159080 | IT
790156260 | Barcode Scanne MSA 2.1 --- 1D | 433 | EUR | 2021-10-01 | 1 | 0.25 | ST | 1 | 0 | 0 | 310588500 | 310588 | 310 | W120 | 8033167093082 | Barcode Scanner Bezeichnung MSA 2.1 und MSA 4.0 1D Barcode Scanner | 85159080 |  |  | 10 | 85159080 | IT
790160005 | ELEKTROSCHW.GERÄT MSA330 230V S+TB | 0 | EUR | 2021-10-01 | 1 | 25 | ST | 1 | 0 | 0 | 310588100 | 310588 | 310 | W120 | 8033167031183 | MSA 330 Elektroschweissgerät mit Protokollierung Bezeichnung Barcode Scanner, Transportbox | 21080201 | Eingestellt ohne Ersatz |  | 3 | 85158090 | IT
790160007 | ELEKTROSCHW.GERÄT MSA340 230V S+TB | 5823.74 | EUR | 2021-10-01 | 1 | 25 | ST | 1 | 0 | 0 | 310588100 | 310588 | 310 | W120 | 8033167031190 | MSA 340 Eletroschweißgerät mit Protokollierung (Produktrückverfolgung und GPS Funktion) Bezeichnung Barcode Scanner, Transportbox | 21080201 | Auslauf Artikel mit Ersatz | 790160063 | 3 | 85158090 | IT
790160010 | TRANSPORT BOX MSA330 --- | 298.42 | EUR | 2021-10-01 | 1 | 8 | ST | 1 | 0 | 0 | 310588100 | 310588 | 310 | W120 | 8033167031275 | Transport Box Typ MSA330 / MSA340 / MSA230 Ver.2, Dimension 370x350x520 mm | 21100101 |  |  | 2 | 85159080 | IT
790160176 | Y KABEL SET MSA330 --- | 553.61 | EUR | 2021-10-01 | 1 | 0.385 | ST | 1 | 0 | 0 | 310588900 | 310588 | 310 | W120 | 8033167094454 | Geothermal Kabel Set Bezeichnung MSA geothermal cables | 21089102 |  |  | 5 | 85159080 | IT
790160201 | WELDINONE 2.3 | 1464.06 | EUR | 2021-10-01 | 1 | 0.1 | ST | 1 | 0 | 0 | 310588500 | 310588 | 310 | W120 | 8033167094478 | WeldinOne Typ WeldinOne | 37000000 |  |  | 3 | 85159080 | IT
790160227 | Scanner + Kable MSA+ --- WAND | 324.03 | EUR | 2021-10-01 | 1 | 0.25 | ST | 1 | 1 | 0 | 310588500 | 310588 | 310 | W120 | 8033167104559 | Barcode Scanner Bezeichnung MSA/MSA plus Scanner und Kabel | 85159080 |  |  | 10 | 85159080 | IT
790164001 | SCHWEISSMASCHINE IR-110 A D20-D110 | 61030.09 | EUR | 2021-10-01 | 1 | 250 | ST | 1 | 0 | 0 | 243A65001 | 243A65 | 243 | S100 | 7612988805978 | IR-110 A Automatisierte Schweissmaschine d-d 20 - 110 mm | 21080201 |  | 790807309 | 2 | 85158090 | IT
790300019 | Satz Spann. breit MC110 20-90 | 788.06 | EUR | 2021-10-01 | 1 | 6 | SA | 0 | 0 | 0 | 310583500 | 310583 | 310 | W999 | 8033167034795 | Reduktions-Spanneinsätze-Set | 85159080 |  |  | 10 | 85159080 | IT
790300029 | Satz Spann. Fitt. MC110 --- | 198.55 | EUR | 2021-10-01 | 1 | 2.5 | SA | 0 | 0 | 0 | 310583500 | 310583 | 310 | W999 | 8033167034801 | Reduktions-Spanneinsätze-Set | 85159080 |  |  | 7 | 85159080 | IT
790301000 | SCHWEISSGERÄT PSO701 230V | 3895.84 | EUR | 2021-10-01 | 1 | 107 | ST | 1 | 0 | 0 | 310585100 | 310585 | 310 | W999 | 8033167034825 | Zum Verschweissen von Rohren und Formstücken aus PP und PE im Dimensionsbereich d 40-160 mm d-d 40 - 160 mm, Leistung 230 V/1360 W | 21080201 |  |  | 3 | 85158090 | IT
790308259 | HANDGRIFF RSE D28X90 | 8.54 | EUR | 2021-10-01 | 1 | 0.04 | ST | 1 | 0 | 0 | 325B60300 | 325B60 | 325 | W110 | 8033167116156 | Rohrendschäler RSE Multi d mm, Bezeichnung Handgriff RSE | 21043290 |  |  |  | 82031000 | IT
790308312 | KOFFER RS D20-D75 | 93.42 | EUR | 2021-10-01 | 1 | 0.87 | ST | 1 | 0 | 0 | 325B60300 | 325B60 | 325 | W110 | 8033167117931 | Rohrendschäler RSE Multi d mm, Bezeichnung Transportkoffer RSE | 21043290 |  |  |  | 82031000 | IT
790309001 | ANSCHRÄGGERÄT AS705 | 220.73 | EUR | 2021-10-01 | 1 | 1.3 | ST | 1 | 0 | 0 | 310590100 | 310590 | 310 | W999 | 8033167000349 | Handanschrägwerkzeug d-d 40 ‐ 200 mm | 21043290 |  |  | 3 | 85159080 | IT
790309002 | ANSCHRÄGGERÄT AS706 | 344.87 | EUR | 2021-10-01 | 1 | 2.6 | ST | 1 | 0 | 0 | 310590100 | 310590 | 310 | W999 | 8033167035082 | Handanschrägwerkzeug d-d 50 ‐ 315 mm | 21043290 |  |  | 3 | 85159080 | IT
790309003 | ANSCHRÄGGERÄT AS705 16-200 NICH. | 450.14 | EUR | 2021-10-01 | 1 | 1.3 | ST | 1 | 0 | 0 | 325117906 | 325117 | 325 | W150 | 8033167024161 | Handanschrägwerkzeug d-d 25 ‐ 200 mm | 21043290 |  |  | 1 | 85159080 | IT
790309004 | ANSCHRÄGGERÄT AS706 --- NICH. | 594.22 | EUR | 2021-10-01 | 1 | 2.6 | ST | 1 | 0 | 0 | 325117906 | 325117 | 325 | W150 | 8033167035099 | Handanschrägwerkzeug d-d 63 ‐ 400 mm | 21043290 |  |  | 1 | 85159080 | IT
790309005 | Anschräggerät AS705 25-110 PB | 220.89 | EUR | 2021-10-01 | 1 | 1.1 | ST | 1 | 0 | 0 | 325117906 | 325117 | 325 | W150 | 8033167118143 | Anschräggerät AS705 25-110 PB | 21089290 |  |  | 2 |  | IT
790309006 | Anschräggerät AS705 25-110 | 232.51 | EUR | 2021-10-01 | 1 | 1.1 | ST | 1 | 0 | 0 | 310590100 | 310590 | 310 | W999 | 8033167119522 | Handanschrägwerkzeug d-d 25 ‐ 110 mm | 21059090 |  |  | 10 | 85159080 | IT
790310012 | HALTERUNG KIT SG110 | 215.48 | EUR | 2021-10-01 | 1 | 1.6 | ST | 0 | 0 | 0 | 325117317 | 325117 | 325 | W150 | 8033167035143 | Gegenhalter komplett | 21089102 |  |  | 3 | 85159080 | IT
790310018 | SPANNELEMENT SAT --- | 0 | EUR | 2021-10-01 | 1 | 1.1 | ST | 0 | 0 | 0 | 325117317 | 325117 | 325 | W150 | 8033167035198 | 1 Satz Spannscheiben d-d 20 - 110 mm | 21089102 | Eingestellt ohne Ersatz |  | 3 | 85159080 | IT
790310034 | SCHWEISSGERÄT SG125 230V | 3626.78 | EUR | 2021-10-01 | 1 | 52 | ST | 1 | 0 | 0 | 310594100 | 310594 | 310 | W999 | 8033167029395 | SG 125 Muffenschweissmaschine d-d 16 ‐ 125 mm, Leistung 230 V/1500 W | 21080201 |  | 200088156 | 3 | 85158090 | IT
790310040 | SPANNELEMENT SAT SG125 | 567.99 | EUR | 2021-10-01 | 1 | 3.3 | ST | 1 | 0 | 0 | 310594500 | 310594 | 310 | W999 | 8033167029432 | Universelle Prismenspanneinheit komplett d-d 20 - 125 mm | 21089102 |  |  | 3 | 85159080 | IT
790310041 | HALTERUNG KIT SG125 | 247.54 | EUR | 2021-10-01 | 1 | 0.7 | ST | 1 | 0 | 0 | 310594500 | 310594 | 310 | W999 | 8033167029449 | V-förmige Rohrauflage komplett d-d 20 - 125 mm | 21089102 |  |  | 3 | 85159080 | IT
790310043 | HEIZELEMENT E SG125 230V 1.5 | 973.83 | EUR | 2021-10-01 | 1 | 2.9 | ST | 1 | 0 | 0 | 310594500 | 310594 | 310 | W999 | 8033167029456 | Heizelemente d-d 20 - 125 mm, Bezeichnung elektronisch | 21089102 |  |  | 3 | 85159080 | IT
790310099 | HOLZKISTE KIT SG110 82-74 77 | 1253.65 | EUR | 2021-10-01 | 1 | 26 | ST | 0 | 0 | 0 | 325117317 | 325117 | 325 | W150 | 8033167032364 | Spezial-Transportkiste | 20149090 | Auslauf angekündigt mit Ersatz | 790141064 | 3 | 85159080 | IT
790319007 | SPANNSCHEIBE TM160 --- | 946.12 | EUR | 2021-10-01 | 1 | 5.8 | ST | 0 | 0 | 0 | 310571500 | 310571 | 310 | W999 | 8033167031619 | Vierbacken-Spannscheibe d-d 40 ‐ 160 mm | 21089102 |  |  | 3 | 85159080 | IT
790738001 | HEIZBAND 200M | 5841.89 | EUR | 2021-10-01 | 1 | 14.4 | ST | 1 | 0 | 0 | 2B3K01001 | 2B3K01 | 2B3 | I325 | 7612988849897 | Selbstregelndes Heizband L 200 m | 27140503 |  |  | 2 | 85168020 | BE
790738003 | HEIZBAND 62M | 1810.99 | EUR | 2021-10-01 | 1 | 4.46 | ST | 1 | 0 | 0 | 2B3K01001 | 2B3K01 | 2B3 | I325 | 7612988849903 | Selbstregelndes Heizband L 62 m | 27140503 |  |  | 2 | 85168020 | BE
790738005 | HEIZBAND 40M | 1168.39 | EUR | 2021-10-01 | 1 | 2.28 | ST | 1 | 0 | 0 | 2B3K01001 | 2B3K01 | 2B3 | I325 | 7612988849910 | Selbstregelndes Heizband L 40 m | 27140503 |  |  | 2 | 85168020 | BE
790738007 | HEIZBAND 20M | 584.17 | EUR | 2021-10-01 | 1 | 1.44 | ST | 1 | 0 | 0 | 2B3K01001 | 2B3K01 | 2B3 | I325 | 7612988849927 | Selbstregelndes Heizband L 20 m | 27140503 |  |  | 2 | 85168020 | BE
790738010 | ANABGARNIT | 38.67 | EUR | 2021-10-01 | 1 | 0.045 | ST | 1 | 0 | 0 | 2B3K01001 | 2B3K01 | 2B3 | I325 | 7612988849958 | Kaltleiteranschluss- und Endabschlussgarnitur | 27140514 |  |  | 2 | 39174000 | BE
790738020 | KABELDURCHFÜHRUNG PN10 3/4" | 35.63 | EUR | 2021-10-01 | 1 | 0.146 | ST | 1 | 0 | 0 | 2B3K01001 | 2B3K01 | 2B3 | I325 | 7612988849941 | Kabeldurchführung R 3/4 inch | 27149120 |  |  | 2 | 39174000 | BE
790738030 | CONTROLLER | 557.83 | EUR | 2021-10-01 | 1 | 0.93 | ST | 1 | 0 | 0 | 2B3K01001 | 2B3K01 | 2B3 | I325 | 7612988849934 | Anlegereglung Programmierbarer Thermostat mit Anlegesensor | 27210701 |  |  | 2 | 85423190 | BE
799100061 | ANB AUFSATZ S54 ST | 169.45 | EUR | 2021-10-01 | 1 | 0.785 | ST | 1 | 1 | 0 | 251305002 | 251305 | 251 | W100 | 7611704366168 | Anbohraufsatz für ELGEF Plus Anbohrschellen Typ S 54 | 21043290 |  |  | 1 | 82051000 | CH
799100062 | ANB AUFSATZ S67 ST | 185.31 | EUR | 2021-10-01 | 1 | 1.011 | ST | 1 | 1 | 0 | 251305002 | 251305 | 251 | W100 | 7611704366014 | Anbohraufsatz für ELGEF Plus Anbohrschellen Typ S 67 | 21043290 |  |  | 1 | 82051000 | CH
799150003 | ABPR ZAPFEN PVC-U 1/2" | 6.78 | EUR | 2021-10-01 | 1 | 0.044 | ST | 10 | 100 | 3600 | 230162018 | 230162 | 230 | I100 | 7612988171738 | Abpress-Einmauerzapfen PVC-U G 1/2 inch | 37060790 |  |  | 10 | 39174000 | CH
799150007 | ANB SCHLÜSS ST 16-25 | 76.82 | EUR | 2021-10-01 | 1 | 0.342 | ST | 1 | 0 | 0 | 251305002 | 251305 | 251 | W100 | 7611704363877 | Schraubschlüssel für PVC-Schellen d-d 16 - 25 mm | 21040190 | Auslauf Artikel ohne Ersatz |  | 1 | 82041100 | IT
799150008 | ANB SCHLÜSS ST 32-40 | 72.63 | EUR | 2021-10-01 | 1 | 0.496 | ST | 40 | 0 | 0 | 251305002 | 251305 | 251 | W100 | 7611704371346 | Schraubschlüssel für PVC-Schellen d-d 32 ‐ 40 mm | 21040190 |  |  | 1 | 82041100 | DE
799150009 | ANB SCHLÜSS ST 50-63 | 72.63 | EUR | 2021-10-01 | 1 | 0.69 | ST | 24 | 0 | 0 | 251305002 | 251305 | 251 | W100 | 7611704363884 | Schraubschlüssel für PVC-Schellen d-d 50 ‐ 63 mm | 21040190 |  |  | 1 | 82041100 | IT
799150275 | SCHÄLMESSER D20-D63 | 63.27 | EUR | 2021-10-01 | 1 | 0.006 | ST | 1 | 0 | 0 | 251305999 | 251305 | 251 | W100 | 7611704371490 | Ersatzmesser zu Schälgerät PT 4 d-d 20 - 63 mm, Stk. 1 | 37000000 |  |  | 3 | 82089000 | GB
799150355 | SCHÄLMESSER D90-D500 | 125.21 | EUR | 2021-10-01 | 1 | 0.008 | ST | 1 | 0 | 0 | 251305004 | 251305 | 251 | W100 | 7611704383158 | Ersatzmesser zu Schälgerät PT 2 | 21043290 |  |  | 5 | 82089000 | GB
799150378 | STECKSCHLÜ. ST 8 | 15.01 | EUR | 2021-10-01 | 1 | 0.129 | ST | 1 | 0 | 0 | 251305009 | 251305 | 251 | W100 | 7611704397827 | Steckschlüssel für ELGEF Plus Schellen und Anschlussfittings Typ SW8 | 21040206 |  |  | 1 | 82042000 | DE
799150382 | PT SCHÄLER PT1E 20-90 | 337.42 | EUR | 2021-10-01 | 1 | 3.3 | ST | 1 | 0 | 0 | 251305004 | 251305 | 251 | W100 | 7611704353632 | Schälgerät PT 1 E d-d 20 - 90 mm | 21100101 |  | 799300351 | 1 | 82031000 | GB
799150383 | ERSATZMESSER PT1E | 67.48 | EUR | 2021-10-01 | 1 | 0.05 | ST | 1 | 0 | 0 | 251305004 | 251305 | 251 | W100 | 7611704353854 | Ersatzmesser zu Schälgerät PT 1 E d-d 20 - 90 mm | 21049190 |  |  | 1 | 82089000 | GB
799150412 | HALTEVORRICHTUNG SYSTEM EWE 90-180 MM | 2175.75 | EUR | 2021-10-01 | 1 | 24.3 | ST | 0 | 0 | 0 | 251305008 | 251305 | 251 | W100 | 7611704347389 | Haltevorrichtung d90-d180 komplett d-d 90 - 180 mm | 21043290 |  |  | 5 | 82057000 | GB
799150423 | RS GERÄT ST D75-D315 | 3183.15 | EUR | 2021-10-01 | 1 | 9.616 | ST | 0 | 0 | 0 | 233372050 | 233372 | 233 | I300 | 7612988470398 | Schälgerät RTC d-d 75 ‐ 315 mm | 21043290 |  |  | 15 | 82031000 | IT
799198041 | FOLIENROLLE PE | 13.28 | EUR | 2021-10-01 | 1 | 0.341 | ST | 0 | 0 | 0 | 263455005 | 263455 | 263 | I700 | 7612988094808 | Folienrolle PE # Rolle PE-Stretchfolie | 20270104 |  |  | 1 | 39201089 | DE
799198047 | SCHLÜSSEL ST SW17 | 72.63 | EUR | 2021-10-01 | 1 | 0.798 | ST | 1 | 0 | 0 | 251305009 | 251305 | 251 | W100 | 7611704365611 | Montage- und Anbohrschlüssel Für ELGEF Plus Schellen Typ 8/10/17 | 21043290 |  |  | 1 | 82041100 | CH
799198079 | SCHLÜSSEL ST SW17 | 38.12 | EUR | 2021-10-01 | 1 | 0.556 | ST | 1 | 1 | 0 | 251305009 | 251305 | 251 | W100 | 7611704367394 | Anbohrschlüssel für ELGEF Plus Schellen Typ SW 17 | 21043290 |  |  | 1 | 82041100 | CH
799198080 | SCHLÜSSEL ST SW10 | 12.01 | EUR | 2021-10-01 | 1 | 0.114 | ST | 1 | 1 | 0 | 251305009 | 251305 | 251 | W100 | 7611704367400 | Anbohrschlüssel für ELGEF Plus Schellen Typ SW- 10 | 21043290 |  |  | 1 | 82041100 | CH
799198091 | SCHLÜSSEL ST | 61.49 | EUR | 2021-10-01 | 1 | 0.6 | ST | 1 | 1 | 0 | 251305999 | 251305 | 251 | W100 | 7611704384780 | Anbohrschlüssel für ELGEF Plus Schellen Typ SW 12,7 | 21043290 |  |  | 5 | 82041100 | CH
799198094 | ROHRSCHABER | 24.67 | EUR | 2021-10-01 | 1 | 0.143 | ST | 1 | 0 | 0 | 251305002 | 251305 | 251 | W100 | 7611704347044 | Handschaber | 37000000 |  |  | 3 | 82031000 | GB
799198101 | Lochsäge Set 160 | 2272.88 | EUR | 2021-10-01 | 1 | 7.2 | ST | 1 | 1 | 0 | 251305008 | 251305 | 251 | W100 | 7611704488099 | Lochsäge Set für PE-Rohre d 160 mm, d1 123 mm | 21051190 |  | 790805598 | 10 | 84672290 | DE
799198102 | LOCHSÄGE SET 225 | 2606.09 | EUR | 2021-10-01 | 1 | 10 | ST | 1 | 1 | 0 | 251305008 | 251305 | 251 | W100 | 7611704487719 | Lochsäge Set für PE-Rohre d 225 mm, d1 172 mm | 21051190 |  |  | 1 | 84672290 | DE
799198103 | LOCHSÄGE SET 315 | 3242.7 | EUR | 2021-10-01 | 1 | 13.4 | ST | 1 | 1 | 0 | 251305008 | 251305 | 251 | W100 | 7611704484299 | Lochsäge Set für PE-Rohre d 315 mm, d1 238 mm | 21051190 |  |  | 1 | 84672290 | DE
799198104 | LOCHSÄGE SET 500 | 5542.44 | EUR | 2021-10-01 | 1 | 34 | ST | 1 | 1 | 0 | 251305008 | 251305 | 251 | W100 | 7611704482158 | Lochsäge Set für PE-Rohre d 500 mm, d1 420 mm | 21051190 |  |  | 1 | 84672290 | DE
799198105 | ADAPTER BOHRF. 13 | 112.83 | EUR | 2021-10-01 | 1 | 0.16 | ST | 1 | 0 | 0 | 251305008 | 251305 | 251 | W100 | 7611704486972 | Einzelteile Lochsäge Set | 21059290 |  |  | 5 | 82075090 | DE
799198106 | ADAPTER 1/2"-1/2" | 126.72 | EUR | 2021-10-01 | 1 | 0.18 | ST | 1 | 0 | 0 | 251305008 | 251305 | 251 | W100 | 7611704488075 | Einzelteile Lochsäge Set | 21059290 |  |  | 5 | 82075090 | DE
799198107 | ADAPTERSDS-MAX 1 | 126.72 | EUR | 2021-10-01 | 1 | 0.3 | ST | 1 | 0 | 0 | 251305008 | 251305 | 251 | W100 | 7611704487696 | Einzelteile Lochsäge Set | 21059290 |  |  | 5 | 39174000 | DE
799198111 | LOCHSÄGE 160 | 929.46 | EUR | 2021-10-01 | 1 | 2.7 | ST | 1 | 1 | 0 | 251305008 | 251305 | 251 | W100 | 7611704484237 | Einzelteile Lochsäge Set | 21051190 |  |  | 5 | 84672290 | DE
799198112 | LOCHSÄGE 225 | 1167.06 | EUR | 2021-10-01 | 1 | 4.7 | ST | 1 | 1 | 0 | 251305008 | 251305 | 251 | W100 | 7611704484855 | Einzelteile Lochsäge Set | 21051190 |  |  | 5 | 84672290 | DE
799198113 | LOCHSÄGE 315 | 1672.16 | EUR | 2021-10-01 | 1 | 7.2 | ST | 1 | 1 | 0 | 251305008 | 251305 | 251 | W100 | 7611704486941 | Einzelteile Lochsäge Set | 21051190 |  |  | 5 | 84672290 | DE
799198114 | LOCHSÄGE 500 | 3580.4 | EUR | 2021-10-01 | 1 | 23.5 | ST | 1 | 0 | 0 | 251305008 | 251305 | 251 | W100 | 7611704488068 | Einzelteile Lochsäge Set | 21051190 |  |  | 5 | 84672290 | DE
799198121 | TRANSP.KOFFER 160 | 281.09 | EUR | 2021-10-01 | 1 | 3.9 | ST | 1 | 0 | 0 | 251305008 | 251305 | 251 | W100 | 7611704487641 | Transportkoffer für Lochsäge Set d 160 mm | 21100101 |  |  | 5 | 42021910 | DE
799198122 | TRANSP.KOFFER 225 | 298.87 | EUR | 2021-10-01 | 1 | 4.7 | ST | 1 | 0 | 0 | 251305008 | 251305 | 251 | W100 | 7611704484244 | Transportkoffer für Lochsäge Set d 225 mm | 21100101 |  |  | 5 | 42021910 | DE
799198123 | TRANSP.KOFFER 315 | 304.85 | EUR | 2021-10-01 | 1 | 7.5 | ST | 1 | 0 | 0 | 251305008 | 251305 | 251 | W100 | 7611704484268 | Transportkoffer für Lochsäge Set d 315 mm | 21100101 |  |  | 5 | 42021910 | DE
799198124 | TRANSP.KOFFER 500 | 352.35 | EUR | 2021-10-01 | 1 | 9 | ST | 1 | 0 | 0 | 251305008 | 251305 | 251 | W100 | 7611704482134 | Transportkoffer für Lochsäge Set d 500 mm | 21100101 |  |  | 5 | 42021910 | DE
799198131 | STANGE 12-500 | 53.42 | EUR | 2021-10-01 | 1 | 0.45 | ST | 1 | 0 | 0 | 251305008 | 251305 | 251 | W100 | 7611704489836 | Einzelteile Lochsäge Set | 21059290 |  |  | 5 | 39174000 | DE
799198133 | ZENTRIERBOHRER 14-400 | 672.91 | EUR | 2021-10-01 | 1 | 0.3 | ST | 1 | 0 | 0 | 251305008 | 251305 | 251 | W100 | 7611704484275 | Einzelteile Lochsäge Set | 21010101 |  |  | 5 | 39174000 | DE
799198138 | ADAPTER 11/4-1/2" | 162.28 | EUR | 2021-10-01 | 1 | 0.52 | ST | 1 | 0 | 0 | 251305008 | 251305 | 251 | W100 | 7611704486989 | Einzelteile Lochsäge Set | 21059290 |  |  | 5 | 82075090 | DE
799199127 | RUNDDR.KLEMME D25 | 133.13 | EUR | 2021-10-01 | 1 | 0.577 | ST | 1 | 0 | 0 | 251305005 | 251305 | 251 | W100 | 7611704364577 | Runddrückklemme d 25 mm | 21043290 |  |  | 5 | 82032000 | GB
799199128 | RUNDDR.KLEMME D32 | 133.13 | EUR | 2021-10-01 | 1 | 0.5 | ST | 1 | 0 | 0 | 251305005 | 251305 | 251 | W100 | 7611704364584 | Runddrückklemme d 32 mm | 21043290 |  |  | 5 | 82032000 | GB
799199129 | RUNDDR.KLEMME D40 | 192.79 | EUR | 2021-10-01 | 1 | 1.5 | ST | 1 | 0 | 0 | 251305005 | 251305 | 251 | W100 | 7611704368797 | Runddrückklemme d 40 mm | 21043290 |  |  | 5 | 82032000 | GB
799199130 | RUNDDR.KLEMME D50 | 192.79 | EUR | 2021-10-01 | 1 | 1.616 | ST | 1 | 0 | 0 | 251305005 | 251305 | 251 | W100 | 7611704364591 | Runddrückklemme d 50 mm | 21043290 |  |  | 5 | 82032000 | GB
799199131 | RUNDDR.KLEMME D63 | 188.59 | EUR | 2021-10-01 | 1 | 0.742 | ST | 1 | 0 | 0 | 251305005 | 251305 | 251 | W100 | 7611704368803 | Runddrückklemme d 63 mm | 21043290 |  |  | 1 | 82032000 | GB
799199132 | RUNDDR.KLEMME D75 | 207.7 | EUR | 2021-10-01 | 1 | 0.791 | ST | 1 | 0 | 0 | 251305005 | 251305 | 251 | W100 | 7611704364607 | Runddrückklemme d 75 mm | 21043290 |  |  | 5 | 82032000 | GB
799199133 | RUNDDR.KLEMME D90 | 207.7 | EUR | 2021-10-01 | 1 | 1.69 | ST | 1 | 0 | 0 | 251305005 | 251305 | 251 | W100 | 7611704364614 | Runddrückklemme d 90 mm | 21043290 |  |  | 5 | 82032000 | GB
799199134 | RUNDDR.KLEMME D110 | 234.76 | EUR | 2021-10-01 | 1 | 1.537 | ST | 1 | 0 | 0 | 251305005 | 251305 | 251 | W100 | 7611704368810 | Runddrückklemme d 110 mm | 21043290 |  |  | 1 | 82032000 | GB
799199135 | RUNDDR.KLEMME D125 | 237.73 | EUR | 2021-10-01 | 1 | 1.917 | ST | 1 | 0 | 0 | 251305005 | 251305 | 251 | W100 | 7611704364621 | Runddrückklemme d 125 mm | 21043290 |  |  | 5 | 82032000 | GB
799199137 | RUNDDR.KLEMME D160 | 513.14 | EUR | 2021-10-01 | 1 | 2.318 | ST | 1 | 0 | 0 | 251305005 | 251305 | 251 | W100 | 7611704368827 | Runddrückklemme d 160 mm | 21043290 |  |  | 1 | 82032000 | GB
799199138 | RUNDDR.KLEMME D180 | 513.14 | EUR | 2021-10-01 | 1 | 2.493 | ST | 1 | 0 | 0 | 251305005 | 251305 | 251 | W100 | 7611704364638 | Runddrückklemme d 180 mm | 21043290 |  |  | 5 | 82032000 | GB
799199139 | RUNDDR.KLEMME D200 | 521.37 | EUR | 2021-10-01 | 1 | 2.5 | ST | 1 | 0 | 0 | 251305005 | 251305 | 251 | W100 | 7611704371605 | Runddrückklemme d 200 mm | 21043290 |  |  | 5 | 82032000 | GB
799199140 | RUNDDR.KLEMME D225 | 568.88 | EUR | 2021-10-01 | 1 | 3.361 | ST | 1 | 0 | 0 | 251305005 | 251305 | 251 | W100 | 7611704364645 | Runddrückklemme d 225 mm | 21043290 |  |  | 5 | 82032000 | GB
799199141 | RUNDDR.KLEMME D250 | 878.67 | EUR | 2021-10-01 | 1 | 1.872 | ST | 1 | 0 | 0 | 251305005 | 251305 | 251 | W100 | 7611704364652 | Runddrückklemme d 250 mm | 21043290 |  |  | 5 | 82032000 | GB
799199282 | DRUCKPRKAPPE ST D40XD50 | 33.56 | EUR | 2021-10-01 | 1 | 0.116 | ST | 1 | 0 | 0 | 251305002 | 251305 | 251 | W100 | 7611704381406 | Druckprüfkappe für Anbohrschellen Typ M | 21043290 |  |  | 1 | 84819000 | CH
799199283 | DRUCKPRKAPPE ST | 44.83 | EUR | 2021-10-01 | 1 | 0.26 | ST | 1 | 0 | 0 | 251305002 | 251305 | 251 | W100 | 7611704381413 | Druckprüfkappe für Anbohrschellen Typ S 54 | 21043290 |  |  | 1 | 84819000 | CH
799199286 | DRUCKPRKAPPE ST | 55.8 | EUR | 2021-10-01 | 1 | 0.43 | ST | 1 | 0 | 0 | 251305002 | 251305 | 251 | W100 | 7611704381420 | Druckprüfkappe für Anbohrschellen Typ S 67 | 21043290 |  |  | 1 | 84819000 | CH
799199287 | PRÜFKAPPE E+ ALMGS 3/8" | 58.29 | EUR | 2021-10-01 | 1 | 0.037 | ST | 1 | 0 | 0 | 251305002 | 251305 | 251 | W100 | 7611704445016 | Druckprüfkappe d 160 - 225 mm | 21043290 |  |  | 5 | 73269098 | CH
799199288 | DRUCKPRKAPPE PP 315-3/8" | 1266.89 | EUR | 2021-10-01 | 1 | 10.43 | ST | 1 | 1 | 0 | 251305008 | 251305 | 251 | W100 | 7611704493291 | Druckprüfkappe d 315 mm | 21043290 |  |  | 15 | 39235090 | DE
799271079 | TANGIT EXPANSIONSHARZ M3000 300MLTE300 | 18.37 | EUR | 2021-10-01 | 1 | 0.468 | ST | 6 | 0 | 0 | 228473009 | 228473 | 228 | I800 | 4015000095426 | Tangit Expansionsharz M3000 Artikel TE 300 | 23079002 |  |  | 1 | 35061000 | DE
799271080 | TANGIT DICHTSCHLAUCH M4082 TD082TD082 | 29.07 | EUR | 2021-10-01 | 1 | 0.14 | ST | 6 | 0 | 0 | 228473009 | 228473 | 228 | I800 | 4015000095525 | M4082 Dichtschlauch Artikel TD 082 | 23079090 |  |  | 1 | 32141010 | DE
799271082 | TANGIT EXPANSIONSHARZ M3000 150 TE150 | 9.93 | EUR | 2021-10-01 | 1 | 0.225 | ST | 10 | 10 | 0 | 228473009 | 228473 | 228 | I800 | 4015000095419 | Tangit Expansionsharz M3000 Artikel TE 150 | 23079002 |  |  | 1 | 35061000 | DE
799271084 | TANGIT PROFI KARTUSCHENPISTOLE PP6 | 75.97 | EUR | 2021-10-01 | 1 | 1.02 | ST | 6 | 0 | 0 | 228473009 | 228473 | 228 | I800 | 4015000095631 | Tangit Profi Kartuschen-Pistole | 21049190 |  |  | 1 | 82055980 | DE
799271090 | TANGIT PROFI KARTUSCHENPISTOLE PP1 | 75.97 | EUR | 2021-10-01 | 1 | 0.98 | ST | 6 | 0 | 0 | 228473009 | 228473 | 228 | I800 | 4057278002683 | Tangit Profi Kartuschen-Pistole | 21049190 |  |  | 5 | 82055980 | GB
799271810 | TANGIT FP504 MISCHROHRE | 3.3 | EUR | 2021-10-01 | 1 | 0.021 | ST | 40 | 40 | 0 | 228473009 | 228473 | 228 | I800 | 7612988726983 | FP 504 Mischrohre Artikel TB 504 | 21049190 |  |  | 1 | 39174000 | DE
799298000 | TANGIT KLEBSTOFF PVC-U 0.125KG | 8.69 | EUR | 2021-10-01 | 1 | 0.125 | ST | 12 | 0 | 0 | 228473001 | 228473 | 228 | I800 | 7612988176696 | Tangit PVC-U Klebstoff | 23330103 |  |  | 1 | 35061000 | DE
799298001 | TANGIT KLEBSTOFF PVC-U 0.250KG | 11.34 | EUR | 2021-10-01 | 1 | 0.25 | ST | 12 | 0 | 0 | 228473001 | 228473 | 228 | I800 | 7612988171745 | Tangit PVC-U Klebstoff | 23330103 |  |  | 5 | 35061000 | DE
799298002 | TANGIT KLEBSTOFF PVC-U 0.500KG | 18.42 | EUR | 2021-10-01 | 1 | 0.5 | ST | 12 | 0 | 0 | 228473001 | 228473 | 228 | I800 | 7612988206911 | Tangit PVC-U Klebstoff | 23330103 |  |  | 5 | 35061000 | DE
799298003 | TANGIT KLEBSTOFF PVC-U 1KG | 33.01 | EUR | 2021-10-01 | 1 | 1 | ST | 6 | 0 | 0 | 228473001 | 228473 | 228 | I800 | 7612988171752 | Tangit PVC-U Klebstoff | 23330103 |  |  | 5 | 35061000 | DE
799298010 | TANGIT REINIGER PVC-U, PVC-C, ABS | 23.64 | EUR | 2021-10-01 | 1 | 0.9 | ST | 12 | 0 | 336 | 228473002 | 228473 | 228 | I800 | 7612988176702 | Tangit PVC-U/PVC-C/ABS Reiniger | 30021690 |  |  | 1 | 38140090 | DE
799298011 | TANGIT KLEBSTOFF EXPRESS PVC-U | 24.47 | EUR | 2021-10-01 | 1 | 0.5 | ST | 6 | 0 | 0 | 228473001 | 228473 | 228 | I800 | 7612988775370 | Tangit Express PVC-U Klebstoff | 23330190 |  |  | 5 | 38140090 | DE
799298022 | TANGIT KLEBSTOFF ABS 0.650KG | 24.61 | EUR | 2021-10-01 | 1 | 0.75 | ST | 6 | 0 | 0 | 228473005 | 228473 | 228 | I800 | 7612988205136 | Tangit ABS Kleber | 23330103 |  |  | 1 | 35061000 | DE
799298023 | TANGIT SPEZIAL REINIGER KS PP,PE,PVDF,PB | 25.82 | EUR | 2021-10-01 | 1 | 0.872 | ST | 8 | 0 | 288 | 228473002 | 228473 | 228 | I800 | 7612988104088 | Tangit Spezialreiniger KS Grösse 1 Liter | 30021690 |  |  | 5 | 38140090 | DE
799298024 | TANGIT REINIGUNGSTÜCHER PP,PE,PVDF,PB | 15.16 | EUR | 2021-10-01 | 1 | 0.333 | ST | 8 | 0 | 640 | 228473002 | 228473 | 228 | I800 | 7612988076972 | Tangit KS-Reinigungstücher Inhalt 1 Dose mit 100 Tüchern | 29110190 |  |  | 5 | 48182091 | DE
799298027 | TANGIT Klebstoff PVC-C 0.700kg | 27.27 | EUR | 2021-10-01 | 1 | 0.7 | ST | 6 | 0 | 492 | 228473006 | 228473 | 228 | I800 | 7612988171783 | Tangit PVC-C Klebstoff | 23330103 |  |  | 2 | 35061000 | DE
799298028 | TANGIT DOSENKAPPE | 0.97 | EUR | 2021-10-01 | 1 | 0.03 | ST | 500 | 0 | 5000 | 228473009 | 228473 | 228 | I800 | 7612988128251 | Dosenkappe | 21049190 |  |  | 5 | 39235010 | DE
799298031 | TANGIT KLEBSTOFF DTX 0.5KG | 27.9 | EUR | 2021-10-01 | 1 | 0.586 | ST | 6 | 0 | 0 | 228473003 | 228473 | 228 | I800 | 4015000430180 | Tangit DTX Spezialklebstoff Inhalt | 37000000 |  |  | 3 | 35061000 | DE
799298040 | TANGIT Klebstoff PVC-U Plus 0.125kg | 8.79 | EUR | 2021-10-01 | 1 | 0.155 | ST | 1 | 0 | 0 | 228473001 | 228473 | 228 | I800 | 4057278003284 | Tangit PVC-U Plus Spezialklebstoff d-d 16 - 400 mm | 23330103 |  |  | 7 | 35061000 | DE
799298042 | TANGIT Klebstoff PVC-U Plus 0.500kg | 19.15 | EUR | 2021-10-01 | 1 | 0.573 | ST | 1 | 0 | 0 | 228473001 | 228473 | 228 | I800 | 4057278003307 | Tangit PVC-U Plus Spezialklebstoff d-d 16 - 400 mm | 23330103 |  |  | 7 | 35061000 | DE
799298116 | GF DYTEX SPEZIAL-KLEBSTOFF | 44.76 | EUR | 2021-10-01 | 1 | 0.769 | ST | 6 | 0 | 0 | 228473003 | 228473 | 228 | I800 | 7612988816516 | GF Dytex Spezialklebstoff | 37069190 |  |  | 3 | 35069110 | DE
799298117 | GF DYTEX ANLÖSER | 40.69 | EUR | 2021-10-01 | 1 | 0.718 | ST | 6 | 0 | 0 | 228473004 | 228473 | 228 | I800 | 7612988816523 | GF Dytex Spezialreiniger/Anlöser | 37069190 |  |  | 3 | 29321100 | DE
799299001 | PINSEL 4MM-D6-10 | 4.61 | EUR | 2021-10-01 | 1 | 0.004 | ST | 12 | 0 | 0 | 230217004 | 230217 | 230 | I100 | 7612988176719 | Rundpinsel d-d 6 ‐ 10 mm, # 4 mm (für Fittings 6-10mm) | 21041102 |  |  | 10 | 96034010 | DE
799299002 | PINSEL 8MM-D12-32 | 7.46 | EUR | 2021-10-01 | 1 | 0.006 | ST | 12 | 0 | 0 | 230217004 | 230217 | 230 | I100 | 7612988171790 | Rundpinsel d-d 12 ‐ 32 mm, # 8 mm (für Fittings 12-32mm) | 21041102 |  |  | 10 | 96034010 | DE
799299003 | PINSEL 1"-D40-63 | 7.46 | EUR | 2021-10-01 | 1 | 0.015 | ST | 12 | 0 | 0 | 230217005 | 230217 | 230 | I100 | 7612988171806 | Flachpinsel d-d 40 ‐ 63 mm, # 25x3 mm (für Fittings 40-63mm) | 21041102 |  |  | 10 | 96034010 | DE
799299004 | PINSEL 2"-D75-225 | 18.3 | EUR | 2021-10-01 | 1 | 0.035 | ST | 12 | 0 | 0 | 230217005 | 230217 | 230 | I100 | 7612988171813 | Flachpinsel d-d 75 ‐ 225 mm, # 50x5 mm (für Fittings 75-225mm) | 21041102 |  |  | 10 | 96034010 | DE
799299005 | PINSEL 3"D250-400 | 40.04 | EUR | 2021-10-01 | 1 | 0.053 | ST | 12 | 0 | 0 | 230217005 | 230217 | 230 | I100 | 7612988171820 | Flachpinsel d-d 250 ‐ 400 mm, # 75x6 mm (für Fittings 250-400mm) | 21041102 |  |  | 10 | 96034010 | DE
799300155 | SATZ BUCHSE B D16 | 72.46 | EUR | 2021-10-01 | 1 | 0.085 | ST | 0 | 0 | 0 | 325117302 | 325117 | 325 | W150 | 8033167035303 | Heizstutzen und -buchsen d 16 mm | 21089102 |  |  | 3 | 85159080 | IT
799300156 | SATZ BUCHSE B D20 | 76.16 | EUR | 2021-10-01 | 1 | 0.09 | ST | 0 | 0 | 0 | 325117302 | 325117 | 325 | W150 | 8033167035310 | Heizstutzen und -buchsen d 20 mm | 21089102 |  |  | 3 | 85159080 | IT
799300157 | SATZ BUCHSE B D25 | 80.76 | EUR | 2021-10-01 | 1 | 0.154 | ST | 0 | 0 | 0 | 325117302 | 325117 | 325 | W150 | 8033167035327 | Heizstutzen und -buchsen d 25 mm | 21089102 |  |  | 3 | 85159080 | IT
799300158 | SATZ BUCHSE B D32 | 88.02 | EUR | 2021-10-01 | 1 | 0.211 | ST | 0 | 0 | 0 | 325117302 | 325117 | 325 | W150 | 8033167027971 | Heizstutzen und -buchsen d 32 mm | 21089102 |  |  | 3 | 85159080 | IT
799300159 | SATZ BUCHSE B D40 | 99.09 | EUR | 2021-10-01 | 1 | 0.309 | ST | 0 | 0 | 0 | 325117302 | 325117 | 325 | W150 | 8033167035334 | Heizstutzen und -buchsen d 40 mm | 21089102 |  |  | 3 | 85159080 | IT
799300160 | SATZ BUCHSE B D50 | 128.3 | EUR | 2021-10-01 | 1 | 0.434 | ST | 0 | 0 | 0 | 325117302 | 325117 | 325 | W150 | 8033167035341 | Heizstutzen und -buchsen d 50 mm | 21089102 |  |  | 3 | 85159080 | IT
799300161 | SATZ BUCHSE B D63 | 166.76 | EUR | 2021-10-01 | 1 | 0.594 | ST | 1 | 0 | 0 | 325117302 | 325117 | 325 | W150 | 8033167035358 | Heizstutzen und -buchsen d 63 mm | 21089102 |  |  | 3 | 85159080 | IT
799300162 | SATZ BUCHSE B D75 | 199.82 | EUR | 2021-10-01 | 1 | 0.981 | ST | 0 | 0 | 0 | 325117302 | 325117 | 325 | W150 | 8033167035365 | Heizstutzen und -buchsen d 75 mm | 21089102 |  |  | 3 | 85159080 | IT
799300163 | SATZ BUCHSE B D90 | 285.99 | EUR | 2021-10-01 | 1 | 1.452 | ST | 0 | 0 | 0 | 325117302 | 325117 | 325 | W150 | 8033167035372 | Heizstutzen und -buchsen d 90 mm | 21089102 |  |  | 3 | 85159080 | IT
799300164 | SATZ BUCHSE B D110 | 366.46 | EUR | 2021-10-01 | 1 | 2.008 | ST | 0 | 0 | 0 | 325117302 | 325117 | 325 | W150 | 8033167035389 | Heizstutzen und -buchsen d 110 mm | 21089102 |  |  | 3 | 85159080 | IT
799300260 | SCHÄLWRKZG D20 | 188.22 | EUR | 2021-10-01 | 1 | 0.087 | ST | 0 | 0 | 0 | 251305001 | 251305 | 251 | W100 | 7611704364744 | Hand-Rohrschälwerkzeug d 20 mm | 21043290 |  |  | 10 | 82089000 | GB
799300270 | SCHÄLWRKZG D25 | 188.22 | EUR | 2021-10-01 | 1 | 0.08 | ST | 0 | 0 | 0 | 251305001 | 251305 | 251 | W100 | 7611704364751 | Hand-Rohrschälwerkzeug d 25 mm | 21043290 |  |  | 10 | 82089000 | GB
799300280 | SCHÄLWRKZG D32 | 188.22 | EUR | 2021-10-01 | 1 | 0.099 | ST | 0 | 0 | 0 | 251305001 | 251305 | 251 | W100 | 7611704364775 | Hand-Rohrschälwerkzeug d 32 mm | 21043290 |  |  | 10 | 82089000 | GB
799300290 | SCHÄLWRKZG D40 | 259.34 | EUR | 2021-10-01 | 1 | 0.24 | ST | 0 | 0 | 0 | 251305001 | 251305 | 251 | W100 | 7611704364782 | Hand-Rohrschälwerkzeug d 40 mm | 21043290 |  |  | 10 | 82089000 | GB
799300300 | SCHÄLWRKZG D50 | 278.67 | EUR | 2021-10-01 | 1 | 0.244 | ST | 0 | 0 | 0 | 251305001 | 251305 | 251 | W100 | 7611704371643 | Hand-Rohrschälwerkzeug d 50 mm | 21043290 |  |  | 10 | 82089000 | GB
799300310 | SCHÄLWRKZG D63 | 317.02 | EUR | 2021-10-01 | 1 | 0.507 | ST | 0 | 0 | 0 | 251305001 | 251305 | 251 | W100 | 7611704371650 | Hand-Rohrschälwerkzeug d 63 mm | 21043290 |  |  | 10 | 82055980 | GB
799300320 | SCHÄLWRKZG D75 | 355.26 | EUR | 2021-10-01 | 1 | 0.68 | ST | 0 | 0 | 0 | 251305001 | 251305 | 251 | W100 | 7611704364836 | Hand-Rohrschälwerkzeug d 75 mm | 21043290 |  |  | 10 | 82089000 | GB
799300330 | SCHÄLWRKZG D90 | 412.99 | EUR | 2021-10-01 | 1 | 1.006 | ST | 0 | 0 | 0 | 251305001 | 251305 | 251 | W100 | 7611704371667 | Hand-Rohrschälwerkzeug d 90 mm | 21043290 |  |  | 10 | 82089000 | GB
799300340 | SCHÄLWRKZG D110 | 441.75 | EUR | 2021-10-01 | 1 | 1.355 | ST | 0 | 0 | 0 | 251305001 | 251305 | 251 | W100 | 7611704364843 | Hand-Rohrschälwerkzeug d 110 mm | 21043290 |  |  | 10 | 82089000 | GB
799300347 | MESSER RSE --- | 36.3 | EUR | 2021-10-01 | 1 | 10 | ST | 1 | 0 | 0 | 251305001 | 251305 | 251 | W100 | 7611704509060 | Rohrendschäler RSE Multi d mm, Bezeichnung Schälmesser RSE | 21043290 |  |  | 2 | 82089000 | IT
799300350 | RSE MULTI + BOX RSE D20-D75 | 278.31 | EUR | 2021-10-01 | 1 | 0.58 | ST | 1 | 0 | 0 | 251305001 | 251305 | 251 | W100 | 7611704508988 | Rohrendschäler RSE Multi d mm, Bezeichnung Basiswerkzeug + Box | 21043290 |  |  | 2 | 82031000 | IT
799300351 | RSE MULTI + KOFFER RSE D20-D75 | 356.96 | EUR | 2021-10-01 | 1 | 1.45 | ST | 1 | 0 | 0 | 251305001 | 251305 | 251 | W100 | 7611704509091 | Rohrendschäler RSE Multi d mm, Bezeichnung Basiswerkzeug + Koffer | 21043290 |  |  | 2 | 82031000 | IT
799300352 | RSE MULTI + KOFFER + 32/63 RSE D20-D75 | 441.67 | EUR | 2021-10-01 | 1 | 1.88 | ST | 1 | 0 | 0 | 251305001 | 251305 | 251 | W100 | 7611704509176 | Rohrendschäler RSE Multi d mm, Bezeichnung Basiswerkz.+Koffer+d32+d63 | 21043290 |  |  | 2 | 82031000 | IT
799300353 | RSE MULTI+KOFFER+32/40/50/63 --- | 526.36 | EUR | 2021-10-01 | 1 | 2.18 | ST | 1 | 0 | 0 | 251305001 | 251305 | 251 | W100 | 7611704510011 | Rohrendschäler RSE Multi d mm, Bezeichnung Basiswerkzeug+Koffer+d32+d40+d50+d63 | 21043290 |  |  | 2 | 82031000 | IT
799300356 | EINSATZ RSE D20-11-2.0 | 35.09 | EUR | 2021-10-01 | 1 | 0.05 | ST | 1 | 0 | 0 | 251305001 | 251305 | 251 | W100 | 7611704508995 | Rohrendschäler RSE Multi d 20 mm, Bezeichnung Einsatz RSE | 21043290 |  |  | 2 | 82031000 | IT
799300357 | EINSATZ RSE D25-11-2.3 | 35.09 | EUR | 2021-10-01 | 1 | 0.1 | ST | 1 | 0 | 0 | 251305001 | 251305 | 251 | W100 | 7611704509008 | Rohrendschäler RSE Multi d 25 mm, Bezeichnung Einsatz RSE | 21043290 |  |  | 2 | 82031000 | IT
799300358 | EINSATZ RSE D32-11-3.0 | 35.09 | EUR | 2021-10-01 | 1 | 0.1 | ST | 1 | 0 | 0 | 251305001 | 251305 | 251 | W100 | 7611704509015 | Rohrendschäler RSE Multi d 32 mm, Bezeichnung Einsatz RSE | 21043290 |  |  | 2 | 82031000 | IT
799300359 | EINSATZ RSE D40-11-3.7 | 35.09 | EUR | 2021-10-01 | 1 | 0.1 | ST | 1 | 0 | 0 | 251305001 | 251305 | 251 | W100 | 7611704509022 | Rohrendschäler RSE Multi d 40 mm, Bezeichnung Einsatz RSE | 21043290 |  |  | 2 | 82031000 | IT
799300360 | EINSATZ RSE D50-11-4.6 | 54.46 | EUR | 2021-10-01 | 1 | 0.2 | ST | 1 | 0 | 0 | 251305001 | 251305 | 251 | W100 | 7611704509039 | Rohrendschäler RSE Multi d 50 mm, Bezeichnung Einsatz RSE | 21043290 |  |  | 2 | 82031000 | IT
799300361 | EINSATZ RSE D63-11-5.8 | 54.46 | EUR | 2021-10-01 | 1 | 0.33 | ST | 1 | 0 | 0 | 251305001 | 251305 | 251 | W100 | 7611704509046 | Rohrendschäler RSE Multi d 63 mm, Bezeichnung Einsatz RSE | 21043290 |  |  | 2 | 82031000 | IT
799300362 | EINSATZ RSE D75-11-6.8 | 54.46 | EUR | 2021-10-01 | 1 | 0.47 | ST | 1 | 0 | 0 | 251305001 | 251305 | 251 | W100 | 7611704509053 | Rohrendschäler RSE Multi d 75 mm, Bezeichnung Einsatz RSE | 21043290 |  |  | 2 | 82031000 | IT
799300370 | Einsatz RSE d50-17-3.0 | 54.46 | EUR | 2021-10-01 | 1 | 0.2 | ST | 1 | 0 | 0 | 251305001 | 251305 | 251 | W100 | 7611704510431 | Rohrendschäler RSE Multi d 50 mm, Bezeichnung Einsatz RSE | 21059190 |  |  | 2 | 82031000 | IT
799300371 | Einsatz RSE d63-17-3.8 | 54.46 | EUR | 2021-10-01 | 1 | 0.33 | ST | 1 | 0 | 0 | 251305001 | 251305 | 251 | W100 | 7611704510448 | Rohrendschäler RSE Multi d 63 mm, Bezeichnung Einsatz RSE | 21059190 |  |  | 2 | 82031000 | IT
799300372 | Einsatz RSE d75-17-4.5 | 54.46 | EUR | 2021-10-01 | 1 | 0.47 | ST | 1 | 0 | 0 | 251305001 | 251305 | 251 | W100 | 7611704510455 | Rohrendschäler RSE Multi d 75 mm, Bezeichnung Einsatz RSE | 21059190 |  |  | 2 | 82031000 | IT
799300376 | ROHRENDSCHÄLGERÄT RSE D20-11-2.0 | 177.84 | EUR | 2021-10-01 | 1 | 0.6 | ST | 1 | 0 | 0 | 251305001 | 251305 | 251 | W100 | 7611704509107 | Rohrendschäler RSE d 20 mm | 21043290 |  |  | 2 | 82031000 | IT
799300377 | ROHRENDSCHÄLGERÄT RSE D25-11-2.3 | 182.31 | EUR | 2021-10-01 | 1 | 0.65 | ST | 1 | 0 | 0 | 251305001 | 251305 | 251 | W100 | 7611704509114 | Rohrendschäler RSE d 25 mm | 21043290 |  |  | 2 | 82031000 | IT
799300378 | ROHRENDSCHÄLGERÄT RSE D32-11-3.0 | 208.92 | EUR | 2021-10-01 | 1 | 0.65 | ST | 1 | 0 | 0 | 251305001 | 251305 | 251 | W100 | 7611704509121 | Rohrendschäler RSE d 32 mm | 21043290 |  |  | 2 | 82031000 | IT
799300379 | ROHRENDSCHÄLGERÄT RSE D40-11-3.7 | 240 | EUR | 2021-10-01 | 1 | 0.7 | ST | 1 | 0 | 0 | 251305001 | 251305 | 251 | W100 | 7611704509138 | Rohrendschäler RSE d 40 mm | 21043290 |  |  | 2 | 82031000 | IT
799300380 | ROHRENDSCHÄLGERÄT RSE D50-11-4.6 | 240 | EUR | 2021-10-01 | 1 | 0.8 | ST | 1 | 0 | 0 | 251305001 | 251305 | 251 | W100 | 7611704509145 | Rohrendschäler RSE d 50 mm | 21043290 |  |  | 2 | 82031000 | IT
799300381 | ROHRENDSCHÄLGERÄT RSE D63-11-5.8 | 240 | EUR | 2021-10-01 | 1 | 1 | ST | 1 | 0 | 0 | 251305001 | 251305 | 251 | W100 | 7611704509152 | Rohrendschäler RSE d 63 mm | 21043290 |  |  | 2 | 82031000 | IT
799300382 | ROHRENDSCHÄLGERÄT RSE D75-11-6.8 | 240 | EUR | 2021-10-01 | 1 | 1.15 | ST | 1 | 0 | 0 | 251305001 | 251305 | 251 | W100 | 7611704509169 | Rohrendschäler RSE d 75 mm | 21043290 |  |  | 2 | 82031000 | IT
799300586 | ERSATZMESSER | 100.88 | EUR | 2021-10-01 | 1 | 0.02 | ST | 30 | 0 | 0 | 251305999 | 251305 | 251 | W100 | 7612988800065 | Ersatzmesser zu Schälwerkzeug RTC d-d 355 ‐ 710 mm, Stk. 1 | 21049190 |  |  | 5 | 82089000 | IT
799300704 | PT SCHÄLER PT4 20-1.9 | 155.19 | EUR | 2021-10-01 | 1 | 0.3 | ST | 1 | 0 | 0 | 251305004 | 251305 | 251 | W100 | 7611704371735 | Schälgerät PT 4 e 1,9 mm, d 20 mm | 21043290 |  | 799300376 | 1 | 82031000 | GB
799300705 | PT SCHÄLER PT4 20-3.0 | 177.84 | EUR | 2021-10-01 | 1 | 0.3 | ST | 1 | 0 | 0 | 251305004 | 251305 | 251 | W100 | 7611704364942 | Schälgerät PT 4 e 3,0 mm, d 20 mm | 37000000 |  |  | 3 | 82031000 | GB
799300706 | PT SCHÄLER PT4 25-2.3 | 155.19 | EUR | 2021-10-01 | 1 | 0.32 | ST | 1 | 0 | 0 | 251305004 | 251305 | 251 | W100 | 7611704364959 | Schälgerät PT 4 e 2,3 mm, d 25 mm | 21043290 |  | 799300377 | 1 | 82031000 | GB
799300707 | PT SCHÄLER PT4 25-3.0 | 182.31 | EUR | 2021-10-01 | 1 | 0.32 | ST | 1 | 0 | 0 | 251305004 | 251305 | 251 | W100 | 7611704364966 | Schälgerät PT 4 e 3,0 mm, d 25 mm | 37000000 |  |  | 3 | 82031000 | GB
799300708 | PT SCHÄLER PT4 32-3.0 | 170.72 | EUR | 2021-10-01 | 1 | 0.34 | ST | 1 | 0 | 0 | 251305004 | 251305 | 251 | W100 | 7611704368193 | Schälgerät PT 4 e 3,0 mm, d 32 mm | 21043290 |  | 799300378 | 1 | 82031000 | GB
799300709 | PT SCHÄLER PT4 40-3.7 | 192.58 | EUR | 2021-10-01 | 1 | 0.44 | ST | 1 | 0 | 0 | 251305004 | 251305 | 251 | W100 | 7611704364973 | Schälgerät PT 4 e 3,7 mm, d 40 mm | 21043290 |  | 799300379 | 1 | 82031000 | GB
799300710 | PT SCHÄLER PT4 50-4.6 | 199.03 | EUR | 2021-10-01 | 1 | 0.5 | ST | 1 | 0 | 0 | 251305004 | 251305 | 251 | W100 | 7611704371742 | Schälgerät PT 4 e 4,6 mm, d 50 mm | 21043290 |  | 799300380 | 1 | 82031000 | GB
799300711 | PT SCHÄLER PT4 63-5.8 | 223.44 | EUR | 2021-10-01 | 1 | 0.54 | ST | 1 | 0 | 0 | 251305004 | 251305 | 251 | W100 | 7611704345897 | Schälgerät PT 4 e 5,8 mm, d 63 mm | 21043290 |  | 799300381 | 1 | 82031000 | GB
799300725 | EINSATZ ZU SCHÄLGERÄT PT1E 63-3.8 | 155.41 | EUR | 2021-10-01 | 1 | 0.663 | ST | 1 | 0 | 0 | 251305004 | 251305 | 251 | W100 | 7611704301442 | Rohreinsätze für Schälgerät PT 1 E d 63 mm, e 3,8 mm | 21049190 |  |  | 5 | 84669360 | GB
799300727 | EINSATZ ZU SCHÄLGERÄT PT1E 75-4.5 | 94.24 | EUR | 2021-10-01 | 1 | 0.69 | ST | 1 | 0 | 0 | 251305004 | 251305 | 251 | W100 | 7611704301459 | Rohreinsätze für Schälgerät PT 1 E d 75 mm, e 4,5 mm | 21049190 |  |  | 1 | 84669360 | GB
799300739 | EINSATZ ZU SCHÄLGERÄT PT1E 20-1.9 | 67.58 | EUR | 2021-10-01 | 1 | 0.22 | ST | 0 | 0 | 0 | 251305004 | 251305 | 251 | W100 | 7611704353649 | Rohreinsätze für Schälgerät PT 1 E d 20 mm, e 1,9 mm | 21049190 |  |  | 1 | 84669360 | GB
799300740 | EINSATZ ZU SCHÄLGERÄT PT1E 25-2.3 | 67.58 | EUR | 2021-10-01 | 1 | 0.28 | ST | 1 | 0 | 0 | 251305004 | 251305 | 251 | W100 | 7611704353663 | Rohreinsätze für Schälgerät PT 1 E d 25 mm, e 2,3 mm | 21049190 |  |  | 1 | 84669360 | GB
799300741 | EINSATZ ZU SCHÄLGERÄT PT1E 20-3.0 | 119.83 | EUR | 2021-10-01 | 1 | 0.262 | ST | 0 | 0 | 0 | 251305004 | 251305 | 251 | W100 | 7611704353656 | Rohreinsätze für Schälgerät PT 1 E d 20 mm, e 3,0 mm | 21049190 |  |  | 1 | 84669360 | GB
799300742 | EINSATZ ZU SCHÄLGERÄT PT1E 25-3.0 | 122.98 | EUR | 2021-10-01 | 1 | 0.29 | ST | 0 | 0 | 0 | 251305004 | 251305 | 251 | W100 | 7611704353670 | Rohreinsätze für Schälgerät PT 1 E d 25 mm, e 3,0 mm | 21049190 |  |  | 1 | 84669360 | GB
799300743 | EINSATZ ZU SCHÄLGERÄT PT1E 32-3.0 | 67.58 | EUR | 2021-10-01 | 1 | 0.312 | ST | 1 | 0 | 0 | 251305004 | 251305 | 251 | W100 | 7611704353687 | Rohreinsätze für Schälgerät PT 1 E d 32 mm, e 3,0 mm | 21049190 |  |  | 1 | 84669360 | GB
799300744 | EINSATZ ZU SCHÄLGERÄT PT1E 40-3.7 | 67.58 | EUR | 2021-10-01 | 1 | 0.341 | ST | 0 | 0 | 0 | 251305004 | 251305 | 251 | W100 | 7611704353694 | Rohreinsätze für Schälgerät PT 1 E d 40 mm, e 3,7 mm | 21049190 |  |  | 1 | 84669360 | GB
799300745 | EINSATZ ZU SCHÄLGERÄT PT1E 50-4.6 | 70.99 | EUR | 2021-10-01 | 1 | 0.472 | ST | 1 | 0 | 0 | 251305004 | 251305 | 251 | W100 | 7611704353700 | Rohreinsätze für Schälgerät PT 1 E d 50 mm, e 4,6 mm | 21049190 |  |  | 1 | 84669360 | GB
799300746 | EINSATZ ZU SCHÄLGERÄT PT1E 63-5.8 | 88.8 | EUR | 2021-10-01 | 1 | 0.602 | ST | 0 | 0 | 0 | 251305004 | 251305 | 251 | W100 | 7611704353717 | Rohreinsätze für Schälgerät PT 1 E d 63 mm, e 5,8 mm | 21049190 |  |  | 1 | 84669360 | GB
799300747 | EINSATZ ZU SCHÄLGERÄT PT1E 75-6.9 | 99.4 | EUR | 2021-10-01 | 1 | 0.644 | ST | 1 | 0 | 0 | 251305004 | 251305 | 251 | W100 | 7611704353724 | Rohreinsätze für Schälgerät PT 1 E d 75 mm, e 6,9 mm | 21049190 |  |  | 1 | 84669360 | GB
799300748 | EINSATZ ZU SCHÄLGERÄT PT1E 90-5.4 | 126.35 | EUR | 2021-10-01 | 1 | 0.892 | ST | 0 | 0 | 0 | 251305004 | 251305 | 251 | W100 | 7611704353731 | Rohreinsätze für Schälgerät PT 1 E d 90 mm, e 5,4 mm | 21049190 |  |  | 1 | 84669360 | GB
799300749 | EINSATZ ZU SCHÄLGERÄT PT1E 90-8.2 | 126.35 | EUR | 2021-10-01 | 1 | 0.796 | ST | 0 | 0 | 0 | 251305004 | 251305 | 251 | W100 | 7611704353748 | Rohreinsätze für Schälgerät PT 1 E d 90 mm, e 8,2 mm | 21049190 |  |  | 1 | 84669360 | GB
799300752 | PT SCHÄLER PT2 D63-250 | 1597.43 | EUR | 2021-10-01 | 1 | 7.5 | ST | 1 | 0 | 0 | 251305004 | 251305 | 251 | W100 | 7611704489690 | Schälgerät PT 2 d-d 63 ‐ 250 mm | 21043290 |  |  | 1 | 84778099 | GB
799300755 | PT SCHÄLER PT2 D110-400 | 1642.27 | EUR | 2021-10-01 | 1 | 9.9 | ST | 1 | 0 | 0 | 251305004 | 251305 | 251 | W100 | 7611704383134 | Schälgerät PT 2 d-d 110 ‐ 400 mm | 21043290 |  |  | 1 | 85159080 | GB
799300756 | PT SCHÄLER PT2 D110-500 | 1966.54 | EUR | 2021-10-01 | 1 | 10.5 | ST | 1 | 0 | 0 | 251305004 | 251305 | 251 | W100 | 7611704383141 | Schälgerät PT 2 d-d 110 ‐ 500 mm | 21043290 |  |  | 1 | 85159080 | GB
799300757 | SCHÄLWRKZG RTC 710 | 4070.64 | EUR | 2021-10-01 | 1 | 31.4 | ST | 1 | 0 | 0 | 251305001 | 251305 | 251 | W100 | 7611704434348 | Schälgerät RTC d-d 355 ‐ 710 mm | 21043290 |  |  | 10 | 82031000 | IT
799300799 | SCHÄLWRKZG RST 1000 D250-D1000 | 3858.33 | EUR | 2021-10-01 | 1 | 10.552 | ST | 1 | 0 | 0 | 251305001 | 251305 | 251 | W100 | 7611704484220 | Schälwerkzeug RST 1000 d-d 250 ‐ 1000 mm | 21043290 |  |  | 1 | 82031000 | DE
799300802 | SCHÄLMESSER RST 800/1000 | 131.96 | EUR | 2021-10-01 | 1 | 0.02 | ST | 1 | 0 | 0 | 251305001 | 251305 | 251 | W100 | 7611704454841 | Ersatzmesser zu Schälwerkzeug RST 1000 d-d 250 ‐ 1000 mm | 21043290 |  |  | 5 | 82034000 | DE
799300807 | InstallSet TL225 d315-d1000 | 8928.6 | EUR | 2021-10-01 | 1 | 48 | ST | 1 | 1 | 0 | 251305008 | 251305 | 251 | W100 | 7611704464819 | Installationsset TL 225 | 21043290 |  | MULTIPLE | 2 | 39174000 | CH
799300809 | InstallSet TL500 d500-d2000 | 16371.86 | EUR | 2021-10-01 | 1 | 124 | ST | 1 | 1 | 0 | 251305008 | 251305 | 251 | W100 | 7611704488822 | Installationsset Topload TL 500 | 21043290 |  | MULTIPLE | 2 | 82089000 | CH
799300813 | SPANNAUFSATZ TL500 D900-D2000 | 1870.9 | EUR | 2021-10-01 | 1 | 19.5 | ST | 1 | 1 | 0 | 251305008 | 251305 | 251 | W100 | 7611704480307 | Spannaufsatz Set TL 500 | 21043290 |  |  | 5 | 85159080 | CH
799300820 | RAHMENTL225 TL225 160-225 | 1788.71 | EUR | 2021-10-01 | 1 | 14 | ST | 1 | 1 | 0 | 251305008 | 251305 | 251 | W100 | 7611704462242 | Zubehör / Einzelteile zum Installationsset Topload | 21089290 |  |  | 5 | 85159080 | CH
799300831 | SCHÄLMESSER TOPL 225 | 170.21 | EUR | 2021-10-01 | 1 | 0.066 | ST | 1 | 0 | 0 | 251305008 | 251305 | 251 | W100 | 7611704466172 | Zubehör / Einzelteile zum Installationsset Topload | 21043290 |  |  | 1 | 39174000 | CH
799300835 | SCHÄLAUF225 160-225 | 5124.04 | EUR | 2021-10-01 | 1 | 5.6 | ST | 1 | 1 | 0 | 251305008 | 251305 | 251 | W100 | 7611704462181 | Zubehör / Einzelteile zum Installationsset Topload | 21089290 |  |  | 5 | 84778095 | CH
799300920 | SPANNAUF225 TL225 160-225 | 1322.48 | EUR | 2021-10-01 | 1 | 9.9 | ST | 1 | 1 | 0 | 251305008 | 251305 | 251 | W100 | 7611704462228 | Zubehör / Einzelteile zum Installationsset Topload | 21089290 |  |  | 5 | 85159080 | CH
799300923 | TRANSP.KOFFER TL225 225 | 692.78 | EUR | 2021-10-01 | 1 | 18.5 | ST | 1 | 1 | 0 | 251305008 | 251305 | 251 | W100 | 7611704488792 | Zubehör / Einzelteile zum Installationsset Topload | 21100101 |  |  | 5 | 39231000 | DE
799301459 | HALTEKLEMME 4- D63-D125 | 1065.46 | EUR | 2021-10-01 | 1 | 7.142 | ST | 0 | 0 | 0 | 251305008 | 251305 | 251 | W100 | 7611704368834 | Vierfach-Haltevorrichtung d-d 63 ‐ 125 mm | 21043290 |  |  | 1 | 39174000 | CH
799301461 | HALTEKLEMME D110-D225 | 1697.55 | EUR | 2021-10-01 | 1 | 16.49 | ST | 0 | 0 | 0 | 251305008 | 251305 | 251 | W100 | 7611704365147 | Vierfach-Haltevorrichtung d-d 110 ‐ 225 mm | 21043290 |  |  | 1 | 85159080 | CH
799301463 | HALTEKLEMME 4- D225-D500 | 2540.37 | EUR | 2021-10-01 | 1 | 28.5 | ST | 0 | 0 | 0 | 251305008 | 251305 | 251 | W100 | 7611704365154 | Vierfach-Haltevorrichtung d-d 225 ‐ 500 mm | 21043290 |  |  | 1 | 85159080 | CH
799301484 | HALTEKLEMME 2- D63-D125 | 538.55 | EUR | 2021-10-01 | 1 | 3.506 | ST | 0 | 0 | 0 | 251305008 | 251305 | 251 | W100 | 7611704368841 | Doppel-Haltevorrichtung d-d 63 ‐ 125 mm | 21043290 |  |  | 1 | 82057000 | CH
799301486 | HALTEKLEMME D110-D225 | 851.77 | EUR | 2021-10-01 | 1 | 7.918 | ST | 0 | 0 | 0 | 251305008 | 251305 | 251 | W100 | 7611704365161 | Doppel-Haltevorrichtung d-d 110 ‐ 225 mm | 21043290 |  |  | 1 | 85159080 | CH
799301488 | HALTEKLEMME 2- D225-D500 | 1285.1 | EUR | 2021-10-01 | 1 | 14.735 | ST | 0 | 0 | 0 | 251305008 | 251305 | 251 | W100 | 7611704365178 | Doppel-Haltevorrichtung d-d 225 ‐ 500 mm | 21043290 |  |  | 1 | 82057000 | CH
799301489 | HALTEKLEMME SCK 4-FACH 40-200 | 1238.4 | EUR | 2021-10-01 | 1 | 8.3 | ST | 1 | 0 | 0 | 251305008 | 251305 | 251 | W100 | 7611704495172 | Halteklemme 4-fach mit Universalgelenk d 40 mm, d1 200 mm | 21043290 |  |  | 2 | 82057000 | GB
799301490 | HALTEKLEMME SCK 2-FACH 40-200 | 1321.77 | EUR | 2021-10-01 | 1 | 4.2 | ST | 1 | 0 | 0 | 251305008 | 251305 | 251 | W100 | 7611704495189 | Halteklemme 2-fach mit Universalgelenk d 40 mm, d1 200 mm | 21043290 |  |  | 15 | 82057000 | GB
799301491 | T-STÜCK AD. 40-200 | 326.65 | EUR | 2021-10-01 | 1 | 0.61 | ST | 1 | 0 | 0 | 251305008 | 251305 | 251 | W100 | 7611704495202 | T-Stück Adapter d 40 mm, d1 200 mm | 21043290 |  |  | 15 | 82055980 | GB
799301492 | V-KLEMME KPL. 40-200 | 311.46 | EUR | 2021-10-01 | 1 | 1 | ST | 1 | 0 | 0 | 251305008 | 251305 | 251 | W100 | 7611704495196 | V-Block d 40 mm, d1 200 mm | 21043290 |  |  | 15 | 82057000 | GB
799301495 | HALTEKLEMME SCK 4-FACH 160-630 | 4497 | EUR | 2021-10-01 | 1 | 23.3 | ST | 1 | 0 | 0 | 251305008 | 251305 | 251 | W100 | 7611704495219 | Halteklemme 4-fach mit Universalgelenk d 160 mm, d1 630 mm | 21043290 |  |  | 15 | 82057000 | GB
799301496 | HALTEKLEMME SCK 2-FACH 160-630 | 3144.87 | EUR | 2021-10-01 | 1 | 14.1 | ST | 1 | 0 | 0 | 251305008 | 251305 | 251 | W100 | 7611704495226 | Halteklemme 2-fach mit Universalgelenk d 160 mm, d1 630 mm | 21043290 |  |  | 15 | 82057000 | GB
799301497 | T-STÜCK AD. 160-630 | 448.2 | EUR | 2021-10-01 | 1 | 3.5 | ST | 1 | 0 | 0 | 251305008 | 251305 | 251 | W100 | 7611704495240 | T-Stück Adapter d 160 mm, d1 630 mm | 21043290 |  |  | 15 | 82055980 | GB
799301498 | V-KLEMME KPL. 160-630 | 660.88 | EUR | 2021-10-01 | 1 | 3.2 | ST | 1 | 0 | 0 | 251305008 | 251305 | 251 | W100 | 7611704495233 | V-Block d 160 mm, d1 630 mm | 21043290 |  |  | 15 | 82057000 | GB
799301499 | HOLMVERL. 160-630 | 311.46 | EUR | 2021-10-01 | 1 | 1 | ST | 1 | 0 | 0 | 251305008 | 251305 | 251 | W100 | 7611704495257 | Holmverlängerung d 160 mm, d1 630 mm | 21043290 |  |  | 15 | 82057000 | GB
799301536 | HALTEKLEMME 2- D20 | 229.08 | EUR | 2021-10-01 | 1 | 0.658 | ST | 1 | 0 | 0 | 251305003 | 251305 | 251 | W100 | 7611704383202 | Doppelklemme d 20 mm | 21043290 |  |  | 5 | 82057000 | GB
799301537 | HALTEKLEMME 2- D25 | 236.71 | EUR | 2021-10-01 | 1 | 0.471 | ST | 1 | 0 | 0 | 251305003 | 251305 | 251 | W100 | 7611704383219 | Doppelklemme d 25 mm | 21043290 |  |  | 5 | 82057000 | GB
799301538 | HALTEKLEMME 2- D32 | 240 | EUR | 2021-10-01 | 1 | 0.756 | ST | 1 | 0 | 0 | 251305003 | 251305 | 251 | W100 | 7611704383226 | Doppelklemme d 32 mm | 21043290 |  |  | 1 | 82057000 | GB
799301539 | HALTEKLEMME 2- D40 | 349.23 | EUR | 2021-10-01 | 1 | 1.079 | ST | 1 | 0 | 0 | 251305003 | 251305 | 251 | W100 | 7611704383233 | Doppelklemme d 40 mm | 21043290 |  |  | 1 | 82057000 | GB
799301540 | HALTEKLEMME 2- D50 | 361.49 | EUR | 2021-10-01 | 1 | 1.326 | ST | 1 | 0 | 0 | 251305003 | 251305 | 251 | W100 | 7611704383240 | Doppelklemme d 50 mm | 21043290 |  |  | 1 | 82057000 | GB
799301541 | HALTEKLEMME 2- D63 | 365.82 | EUR | 2021-10-01 | 1 | 1.618 | ST | 1 | 0 | 0 | 251305003 | 251305 | 251 | W100 | 7611704383257 | Doppelklemme d 63 mm | 21043290 |  |  | 1 | 82057000 | GB
799302005 | TANGIT RAPID 50 ML KIT TFU05 | 108.26 | EUR | 2021-10-01 | 1 | 0.566 | ST | 1 | 0 | 0 | 228473010 | 228473 | 228 | I800 | 7612988808252 | Tangit Rapid Kartuschen Kit | 23330103 |  |  | 1 | 35061000 | US
799302007 | TANGIT RAPID 400 ML KIT D110-400 | 426.27 | EUR | 2021-10-01 | 1 | 3.7 | ST | 1 | 0 | 0 | 228473010 | 228473 | 228 | I800 | 7612988808269 | Tangit Rapid Kartuschen Kit | 23330103 |  |  | 1 | 35061000 | US
799302011 | TANGIT RAPID PISTOLE 50 ML TGUNS | 50.14 | EUR | 2021-10-01 | 1 | 0.175 | ST | 1 | 0 | 0 | 228473010 | 228473 | 228 | I800 | 4015000423014 | Tangit Rapid Kartuschen Pistole d-d 16 - 140 mm | 21049190 |  |  | 1 | 82055980 | CH
799302013 | TANGIT RAPID KS-PISTOLE 400 ML | 177.07 | EUR | 2021-10-01 | 1 | 1.1 | ST | 1 | 0 | 0 | 228473010 | 228473 | 228 | I800 | 7612988814772 | Tangit Rapid Kartuschen Pistole d-d 110 - 400 mm | 20129290 |  |  | 3 | 84249080 | DK
799302014 | TANGIT RAPID PNEUM-PISTOLE 50 ML | 462.9 | EUR | 2021-10-01 | 1 | 0.73 | ST | 1 | 0 | 0 | 228473010 | 228473 | 228 | I800 | 7612988814789 | Tangit Rapid Pneumatik Pistole d-d 16 - 140 mm | 37069190 |  |  | 3 | 39174000 | DK
799302015 | TANGIT RAPID PNEUM-PISTOLE 400 ML | 759.19 | EUR | 2021-10-01 | 1 | 1.92 | ST | 1 | 0 | 0 | 228473010 | 228473 | 228 | I800 | 7612988814796 | Tangit Rapid Pneumatik Pistole d-d 110 - 400 mm | 37069190 |  |  | 3 | 39174000 | DK
799302016 | TANGIT RAPID AKKU-PISTOLE 400 ML | 1868.59 | EUR | 2021-10-01 | 1 | 7.841 | ST | 1 | 0 | 0 | 228473010 | 228473 | 228 | I800 | 7612988814802 | Tangit Rapid Akku-Pistole d-d 110 - 400 mm | 37069190 |  |  | 3 | 39174000 | DK
799302021 | KUNSTSTOFF PINSEL | 1.21 | EUR | 2021-10-01 | 1 | 6 | ST | 100 | 0 | 0 | 228473010 | 228473 | 228 | I800 | 7612988807736 | Tangit Rapid Kunststoff Pinsel Abmessungen 3/8" | 37069190 |  |  | 3 | 96034010 | DE
799302022 | KUNSTSTOFF PINSEL | 1.21 | EUR | 2021-10-01 | 1 | 0.008 | ST | 100 | 0 | 0 | 228473010 | 228473 | 228 | I800 | 7612988807712 | Tangit Rapid Kunststoff Pinsel Abmessungen 1" | 21041102 |  |  | 5 | 96034010 | DE
799302023 | KUNSTSTOFF PINSEL 2" | 1.21 | EUR | 2021-10-01 | 1 | 0.01 | ST | 100 | 0 | 0 | 228473010 | 228473 | 228 | I800 | 7612988811153 | Tangit Rapid Kunststoff Pinsel Abmessungen 2" | 21041102 |  |  | 5 | 96034010 | DE
799302032 | TANGIT RAPID MISCHER 50 ML, 30X | 26.05 | EUR | 2021-10-01 | 1 | 0.16 | ST | 30 | 20 | 0 | 228473010 | 228473 | 228 | I800 | 4015000492386 | Tangit Rapid Mischer Set | 21049190 |  |  | 5 | 39269097 | CH
799302033 | TANGIT RAPID MISCHER 400 ML, 15X | 27.06 | EUR | 2021-10-01 | 1 | 0.19 | ST | 1 | 10 | 0 | 228473010 | 228473 | 228 | I800 | 4015000485548 | Tangit Rapid Mischer Set | 21049190 |  |  | 1 | 39269097 | CH
799350107 | ABQUETSCHVORRICHTUNG TYP S-1 16-63 SDR11 | 338.32 | EUR | 2021-10-01 | 1 | 4.901 | ST | 1 | 0 | 0 | 251305005 | 251305 | 251 | W100 | 7611704371759 | Abquetschvorrichtung Typ S1 d-d 20 - 63 mm | 37000000 |  |  | 3 | 82057000 | GB
799350108 | ABQUETSCHVORR. 63-180 | 1969.52 | EUR | 2021-10-01 | 1 | 36.5 | ST | 1 | 0 | 0 | 251305005 | 251305 | 251 | W100 | 7611704365185 | Abquetschvorrichtung Typ S2 d-d 63 ‐ 180 mm | 21043290 |  |  | 2 | 82057000 | GB
799350270 | ABQUETSCHVORRICHTUNG A25 160-250 | 3115.69 | EUR | 2021-10-01 | 1 | 60 | ST | 0 | 0 | 6 | 251305005 | 251305 | 251 | W100 | 7611704381673 | Abquetschvorrichtung Typ A 25 d-d 160 ‐ 250 mm | 21043290 |  |  | 2 | 82057000 | GB
799350339 | ÜG ADAPTER CF DIVERSE 2-4 | 118.95 | EUR | 2021-10-01 | 1 | 0.021 | ST | 2 | 0 | 0 | 233372999 | 233372 | 233 | I300 | 7612988738894 | Adapter | 37060701 |  |  | 1 | 39174000 | CH
799350340 | ADAPTER 90° PAAR D4 | 88.58 | EUR | 2021-10-01 | 1 | 0.058 | ST | 1 | 0 | 0 | 251306001 | 251306 | 251 | W140 | 7611704365369 | Adapter Typ 4,0 mm | 21089102 |  |  | 1 | 85159080 | IT
799350341 | ADAPTER 90° PAAR D4.7 | 181.47 | EUR | 2021-10-01 | 1 | 0.057 | ST | 1 | 0 | 0 | 251306001 | 251306 | 251 | W140 | 7611704371834 | Adapter Typ 4,7 mm | 21089102 |  |  | 5 | 85159080 | IT
799350358 | HALTEKLEMME ST 63-180 | 800.92 | EUR | 2021-10-01 | 1 | 13 | ST | 1 | 0 | 0 | 251305008 | 251305 | 251 | W100 | 7611704365918 | Halteklemme d-d 63 ‐ 180 mm | 21043290 |  |  | 1 | 82057000 | GB
799350364 | MARKIERSTIFT --- | 10.89 | EUR | 2021-10-01 | 1 | 0.01 | ST | 1 | 100 | 0 | 251305001 | 251305 | 251 | W100 | 7611704383721 | Markierstift Typ silber | 37069190 |  |  | 3 | 96082000 | JP
799350365 | MSA WIN-WELD INKL. TREIBER PCMCIA | 888.71 | EUR | 2021-10-01 | 1 | 0.054 | ST | 0 | 0 | 0 | 251306001 | 251306 | 251 | W140 | 7611704350570 | Software MSA WIN WELD | 19049090 |  |  | 1 | 85159080 | DE
799350385 | DATENUEBERTRAGUNGSKABEL PC-MSA 300/400 | 151.35 | EUR | 2021-10-01 | 1 | 0.093 | ST | 0 | 0 | 0 | 251306001 | 251306 | 251 | W140 | 7611704346160 | Kabel und Speichermedien Typ MSA 350/MSA 400 | 21089102 |  |  | 1 | 85159080 | CH
799350387 | SERIELL-PARALLEL-INTERFACE-ADAPTER | 796.99 | EUR | 2021-10-01 | 1 | 0.13 | ST | 0 | 0 | 0 | 251306001 | 251306 | 251 | W140 | 7611704346153 | Kabel und Speichermedien Typ MSA 350-400 | 27060390 |  |  | 1 | 85159080 | CH
799350395 | SPEICHERKARTE PCMCIA 256KB FÜR MSA 400 | 404.92 | EUR | 2021-10-01 | 1 | 0.031 | ST | 0 | 0 | 0 | 251306001 | 251306 | 251 | W140 | 7611704344098 | Kabel und Speichermedien Typ MSA 350-400 | 21089102 |  |  | 5 | 84717050 | CH
799350461 | ADAPTER PAAR D4 | 0 | EUR | 2021-10-01 | 1 | 0.014 | ST | 1 | 0 | 0 | 251306001 | 251306 | 251 | W140 | 7611704402149 | Adapter Typ 4,0 mm | 21089102 | Eingestellt ohne Ersatz |  | 1 | 85366990 | CH
799350462 | ADAPTER PAAR D4.7 | 143.4 | EUR | 2021-10-01 | 1 | 0.014 | ST | 1 | 0 | 0 | 251306001 | 251306 | 251 | W140 | 7611704402156 | Adapter Typ 4,7 mm | 21089102 |  |  | 1 | 95159080 | CH
799350472 | TRANSP.KOFFER | 269.84 | EUR | 2021-10-01 | 1 | 5.248 | ST | 1 | 0 | 0 | 251306004 | 251306 | 251 | W140 | 7611704417433 | Transport Box Typ MSAplus 250-400, Dimension 330x220x470 mm | 21100101 |  |  | 1 | 85159080 | DE
799350475 | SP VORRCHTG TOPL 280-400 | 2604.61 | EUR | 2021-10-01 | 1 | 20 | ST | 1 | 0 | 0 | 251305008 | 251305 | 251 | W100 | 7611704433846 | Spannvorrichtung Topload 400 d-d 280 ‐ 400 mm | 21043290 |  |  | 1 | 85159080 | CH
799350476 | SP VORRCHTG TOPL 280-630 | 1282.13 | EUR | 2021-10-01 | 1 | 11.343 | ST | 1 | 0 | 0 | 251305008 | 251305 | 251 | W100 | 7611704444217 | Spannaufsatz Topload 630 d-d 280 ‐ 630 mm | 21043290 |  |  | 5 | 82057000 | CH
799350477 | SP VORRCHTG TOPL 280-630 | 3577.42 | EUR | 2021-10-01 | 1 | 28.4 | ST | 1 | 0 | 0 | 251305008 | 251305 | 251 | W100 | 7611704444200 | Spannvorrichtung Topload 400 d-d 280 ‐ 630 mm | 21043290 |  |  | 1 | 84669360 | CH
799350495 | USB-SERIELL KONVERTER | 113.07 | EUR | 2021-10-01 | 1 | 0.2 | ST | 0 | 0 | 0 | 251306005 | 251306 | 251 | W140 | 7611704436229 | USB-Seriell Konverter Typ MSA 350-400 | 21089102 |  |  | 1 | 84719000 | TW
799350621 | SPEICHERKARTE MSA+ | 122.22 | EUR | 2021-10-01 | 1 | 0.01 | ST | 0 | 0 | 0 | 251306005 | 251306 | 251 | W140 | 7611704449564 | Compact flash Karte (CF) | 21089102 |  |  | 5 | 85159080 | CH
799350622 | USB-SPEICHER MSA+ | 70.26 | EUR | 2021-10-01 | 1 | 0.035 | ST | 0 | 0 | 0 | 251306005 | 251306 | 251 | W140 | 7611704449588 | USB memory stick | 21089102 |  |  | 5 | 85159080 | CH
799350659 | KONTROLLDORN D6/D14X110 | 83 | EUR | 2021-10-01 | 1 | 0.112 | ST | 1 | 0 | 0 | 251305008 | 251305 | 251 | W100 | 7611704467698 | Einzelteile Rohrprüflehre d 315 mm, d1 2000 mm | 21089290 |  |  | 1 | 39174000 | CH
799350660 | ROHRPRÜFLEHRE D315 | 72.63 | EUR | 2021-10-01 | 1 | 0.271 | ST | 1 | 0 | 0 | 251305008 | 251305 | 251 | W100 | 7611704467667 | Rohrprüflehre d 315 mm | 21170290 |  |  | 1 | 90318020 | DE
799350661 | ROHRPRÜFLEHRE D355 | 72.63 | EUR | 2021-10-01 | 1 | 0.255 | ST | 1 | 0 | 0 | 251305008 | 251305 | 251 | W100 | 7611704467506 | Rohrprüflehre d 355 mm | 21170290 |  |  | 1 | 90318020 | DE
799350662 | ROHRPRÜFLEHRE D400 | 72.63 | EUR | 2021-10-01 | 1 | 0.257 | ST | 1 | 0 | 0 | 251305008 | 251305 | 251 | W100 | 7611704467759 | Rohrprüflehre d 400 mm | 21170290 |  |  | 1 | 90318020 | DE
799350663 | ROHRPRÜFLEHRE D450 | 72.63 | EUR | 2021-10-01 | 1 | 0.245 | ST | 1 | 0 | 0 | 251305008 | 251305 | 251 | W100 | 7611704467773 | Rohrprüflehre d 450 mm | 21170290 |  |  | 1 | 90318020 | DE
799350664 | ROHRPRÜFLEHRE D500 | 83 | EUR | 2021-10-01 | 1 | 0.334 | ST | 1 | 0 | 0 | 251305008 | 251305 | 251 | W100 | 7611704467728 | Rohrprüflehre d 500 mm | 21170290 |  |  | 1 | 90318020 | DE
799350665 | ROHRPRÜFLEHRE D560 | 83 | EUR | 2021-10-01 | 1 | 0.324 | ST | 1 | 0 | 0 | 251305008 | 251305 | 251 | W100 | 7611704467735 | Rohrprüflehre d 560 mm | 21170290 |  |  | 1 | 90318020 | DE
799350666 | ROHRPRÜFLEHRE D630 | 83 | EUR | 2021-10-01 | 1 | 0.319 | ST | 1 | 0 | 0 | 251305008 | 251305 | 251 | W100 | 7611704467537 | Rohrprüflehre d 630 mm | 21170290 |  |  | 1 | 90318020 | DE
799350667 | ROHRPRÜFLEHRE D710 | 83 | EUR | 2021-10-01 | 1 | 0.31 | ST | 1 | 0 | 0 | 251305008 | 251305 | 251 | W100 | 7611704467797 | Rohrprüflehre d 710 mm | 21170290 |  |  | 1 | 90318020 | DE
799350668 | ROHRPRÜFLEHRE D800 | 83 | EUR | 2021-10-01 | 1 | 0.311 | ST | 1 | 0 | 0 | 251305008 | 251305 | 251 | W100 | 7611704467803 | Rohrprüflehre d 800 mm | 21170290 |  |  | 1 | 90318020 | DE
799350669 | ROHRPRÜFLEHRE D900 | 101.18 | EUR | 2021-10-01 | 1 | 0.425 | ST | 1 | 0 | 0 | 251305008 | 251305 | 251 | W100 | 7611704467780 | Rohrprüflehre d 900 mm | 21170290 |  |  | 1 | 90318020 | DE
799350670 | ROHRPRÜFLEHRE D1000 | 101.18 | EUR | 2021-10-01 | 1 | 0.42 | ST | 1 | 0 | 0 | 251305008 | 251305 | 251 | W100 | 7611704467766 | Rohrprüflehre d 1000 mm | 21170290 |  |  | 1 | 90318020 | DE
799350671 | ROHRPRÜFLEHRE D1200 | 101.18 | EUR | 2021-10-01 | 1 | 0.413 | ST | 1 | 0 | 0 | 251305008 | 251305 | 251 | W100 | 7611704467636 | Rohrprüflehre d 1200 mm | 21170290 |  |  | 1 | 90318020 | DE
799350672 | ROHRPRÜFLEHRE D1400 | 101.18 | EUR | 2021-10-01 | 1 | 0.41 | ST | 1 | 0 | 0 | 251305008 | 251305 | 251 | W100 | 7611704467490 | Rohrprüflehre d 1400 mm | 21170290 |  |  | 1 | 90318020 | DE
799350673 | ROHRPRÜFLEHRE D1600 | 101.18 | EUR | 2021-10-01 | 1 | 0.407 | ST | 1 | 0 | 0 | 251305008 | 251305 | 251 | W100 | 7611704467704 | Rohrprüflehre d 1600 mm | 21170290 |  |  | 1 | 90318020 | DE
799350674 | ROHRPRÜFLEHRE D2000 | 101.18 | EUR | 2021-10-01 | 1 | 0.403 | ST | 1 | 0 | 0 | 251305008 | 251305 | 251 | W100 | 7611704467742 | Rohrprüflehre d 2000 mm | 21170290 |  |  | 1 | 90318020 | DE
799350681 | ROHRPRÜFLEHRE SET D315-450 | 0 | EUR | 2021-10-01 | 1 | 0.8 | ST | 1 | 0 | 0 | 251305008 | 251305 | 251 | W100 | 7611704477673 | Rohrprüflehre Set d 315 mm, d1 450 mm | 21170290 | Eingestellt ohne Ersatz |  | 1 | 90318080 | CH
799350682 | ROHRPRÜFLEHRE SET D500-630 | 0 | EUR | 2021-10-01 | 1 | 1.07 | ST | 1 | 0 | 0 | 251305008 | 251305 | 251 | W100 | 7611704477680 | Rohrprüflehre Set d 500 mm, d1 630 mm | 21170290 | Eingestellt ohne Ersatz |  | 1 | 90318080 | CH
799350683 | ROHRPRÜFLEHRE SET D710-1000 | 0 | EUR | 2021-10-01 | 1 | 1.61 | ST | 1 | 0 | 0 | 251305008 | 251305 | 251 | W100 | 7611704477697 | Rohrprüflehre Set d 710 mm, d1 1000 mm | 21170290 | Eingestellt ohne Ersatz |  | 1 | 90318080 | CH
799350684 | ROHRPRÜFLEHRE SET D1200-2000 | 0 | EUR | 2021-10-01 | 1 | 1.81 | ST | 1 | 0 | 0 | 251305008 | 251305 | 251 | W100 | 7611704477710 | Rohrprüflehre Set d 1200 mm, d1 2000 mm | 21170290 | Eingestellt ohne Ersatz |  | 1 | 90318080 | CH
799350685 | Rohrprüflehre Set kpl. d315-2000 | 1876.87 | EUR | 2021-10-01 | 1 | 12.2 | ST | 1 | 0 | 0 | 251305008 | 251305 | 251 | W100 | 7611704477703 | Rohrprüflehre Set kpl. d315-2000 | 21170290 |  | 790805004 | 10 | 90318080 | CH
799350686 | TRANSP.KOFFER D315-2000 | 500.53 | EUR | 2021-10-01 | 1 | 7 | ST | 1 | 0 | 0 | 251305008 | 251305 | 251 | W100 | 7611704488976 | Einzelteile Rohrprüflehre d mm, d1 mm | 21100101 |  |  | 1 | 73269060 | DE
799350688 | Runddr.klemme d280-450 | 2094.26 | EUR | 2021-10-01 | 1 | 25 | ST | 1 | 1 | 0 | 251305005 | 251305 | 251 | W100 | 7611704490566 | Runddrückwerkzeug d 280 mm, d1 450 mm | 21043290 |  | 790805609 | 10 | 82032000 | CH
799350689 | Runddr.klemme d450-630 | 2313.22 | EUR | 2021-10-01 | 1 | 38 | ST | 1 | 1 | 0 | 251305005 | 251305 | 251 | W100 | 7611704490627 | Runddrückwerkzeug d 450 mm, d1 630 mm | 21043290 |  | 790805604 | 10 | 82032000 | CH
799350690 | Runddr.klemme d630-900 | 2734.61 | EUR | 2021-10-01 | 1 | 49 | ST | 1 | 1 | 0 | 251305005 | 251305 | 251 | W100 | 7611704490696 | Runddrückwerkzeug d 630 mm, d1 900 mm | 21043290 |  | 790805603 | 10 | 82032000 | CH
799350695 | Runddr.klemme d900-1400 | 10857.79 | EUR | 2021-10-01 | 1 | 192.3 | ST | 1 | 1 | 0 | 251305005 | 251305 | 251 | W100 | 7611704492805 | Runddrückwerkzeug d 900 mm, d1 1400 mm | 21043290 |  | 790805606 | 10 | 82032000 | CH
799350696 | Runddr.klemme d1400-2000 | 12921.44 | EUR | 2021-10-01 | 1 | 254.2 | ST | 1 | 1 | 0 | 251305005 | 251305 | 251 | W100 | 7611704492812 | Runddrückwerkzeug d 1400 mm, d1 2000 mm | 21043290 |  | 790805606 | 10 | 82032000 | CH
799738001 | Schälwerkzeug d32-d90 | 3469.57 | EUR | 2021-10-01 | 1 | 10.5 | ST | 1 | 1 | 20 | 2B3B73001 | 2B3B73 | 2B3 | I330 | 7612988816066 | COOL-FIT 2.0/4.0 Abisolier- und Schälwerkzeug d 32-90 mm | 82089000 |  | MULTIPLE | 2 | 82089000 | CH
799738002 | Schälwerkzeug d110-d225 | 4498.42 | EUR | 2021-10-01 | 1 | 16.5 | ST | 1 | 0 | 12 | 2B3B73001 | 2B3B73 | 2B3 | I330 | 7612988816776 | COOL-FIT 2.0/4.0 Abisolier- und Schälwerkzeug | 82089000 | Auslauf angekündigt mit Ersatz | 799738003 | 2 | 82089000 | CH
799738003 | SCHÄLWRKZG D110-D225 | 4570.46 | EUR | 2021-10-01 | 1 | 16.5 | ST | 1 | 0 | 12 | 2B3B73001 | 2B3B73 | 2B3 | I330 | 7612988834428 | COOL-FIT 2.0/4.0 Abisolier- und Schälwerkzeug d 110-225 mm | 21043290 |  | MULTIPLE | 2 | 82089000 | CH
799738004 | SCHÄLWRKZG D250-D450 | 15084.53 | EUR | 2021-10-01 | 1 | 71 | ST | 1 | 0 | 2 | 2B3B73001 | 2B3B73 | 2B3 | I330 | 7612988843888 | COOL-FIT 2.0/4.0 Abisolier- und Schälwerkzeug d 250-450 mm | 21043290 |  | 790805679 | 10 | 82089000 | CH
799738020 | BACKE D32 | 81.4 | EUR | 2021-10-01 | 1 | 0.24 | ST | 1 | 0 | 0 | 2B3B73999 | 2B3B73 | 2B3 | I330 | 7612988821831 | Spannbacke d32-d90 d 32 mm | 21029107 |  |  | 10 | 82089000 | CH
799738021 | BACKE D40 | 64.46 | EUR | 2021-10-01 | 1 | 0.09 | ST | 1 | 0 | 0 | 2B3B73999 | 2B3B73 | 2B3 | I330 | 7612988821855 | Spannbacke d32-d90 d 40 mm | 21029107 |  |  | 10 | 82089000 | CH
799738022 | BACKE D50 | 78.91 | EUR | 2021-10-01 | 1 | 0.21 | ST | 1 | 0 | 0 | 2B3B73999 | 2B3B73 | 2B3 | I330 | 7612988821848 | Spannbacke d32-d90 d 50 mm | 21029107 |  |  | 10 | 82089000 | CH
799738023 | BACKE D63 | 95.16 | EUR | 2021-10-01 | 1 | 0.12 | ST | 1 | 0 | 0 | 2B3B73999 | 2B3B73 | 2B3 | I330 | 7612988821862 | Spannbacke d32-d90 d 63 mm | 21029107 |  |  | 10 | 82089000 | CH
799738024 | BACKE D75 | 63.03 | EUR | 2021-10-01 | 1 | 0.27 | ST | 1 | 0 | 0 | 2B3B73999 | 2B3B73 | 2B3 | I330 | 7612988821879 | Spannbacke d32-d90 d 75 mm | 21029107 |  |  | 10 | 82089000 | CH
799738025 | BACKE D90 | 121.27 | EUR | 2021-10-01 | 1 | 0.48 | ST | 1 | 0 | 0 | 2B3B73999 | 2B3B73 | 2B3 | I330 | 7612988821893 | Spannbacke d32-d90 d 90 mm | 21029107 |  |  | 10 | 82089000 | CH
799738026 | BACKE D110 | 169.29 | EUR | 2021-10-01 | 1 | 0.68 | ST | 1 | 0 | 0 | 2B3B73999 | 2B3B73 | 2B3 | I330 | 7612988821909 | Spannbacke d110-d225 d 110 mm | 21029107 |  |  | 10 | 82089000 | CH
799738027 | BACKE D140 | 114.77 | EUR | 2021-10-01 | 1 | 0.48 | ST | 1 | 0 | 0 | 2B3B73999 | 2B3B73 | 2B3 | I330 | 7612988821916 | Spannbacke d110-d225 d 140 mm | 21029107 |  |  | 10 | 82089000 | CH
799738028 | BACKE D160 | 169.78 | EUR | 2021-10-01 | 1 | 0.58 | ST | 1 | 0 | 0 | 2B3B73999 | 2B3B73 | 2B3 | I330 | 7612988821930 | Spannbacke d110-d225 d 160 mm | 21029107 |  |  | 10 | 82089000 | CH
799738029 | BACKE D225 | 182.83 | EUR | 2021-10-01 | 1 | 0.6 | ST | 1 | 0 | 0 | 2B3B73999 | 2B3B73 | 2B3 | I330 | 7612988821954 | Spannbacke d110-d225 d 225 mm | 21029107 |  |  | 10 | 82089000 | CH
799738037 | BACKE D140 | 110.46 | EUR | 2021-10-01 | 1 | 0.48 | ST | 1 | 0 | 0 | 2B3B73999 | 2B3B73 | 2B3 | I330 | 7612988821923 | Spannbacke d110-d225 d 140 mm | 21029107 |  |  | 10 | 82089000 | CH
799738038 | BACKE D160 | 169.78 | EUR | 2021-10-01 | 1 | 0.58 | ST | 1 | 0 | 0 | 2B3B73999 | 2B3B73 | 2B3 | I330 | 7612988821947 | Spannbacke d110-d225 d 160 mm | 21029107 |  |  | 10 | 82089000 | CH
799738039 | BACKE D225 | 182.83 | EUR | 2021-10-01 | 1 | 0.6 | ST | 1 | 0 | 0 | 2B3B73999 | 2B3B73 | 2B3 | I330 | 7612988821961 | Spannbacke d110-d225 d 225 mm | 21029107 |  |  | 10 | 82089000 | CH
799738040 | ROLLMESSER D40 | 63.24 | EUR | 2021-10-01 | 1 | 8 | ST | 1 | 20 | 0 | 2B3B73999 | 2B3B73 | 2B3 | I330 | 7612988816158 | Rollmesser | 21049103 |  |  | 10 | 82089000 | CH
799738041 | ROLLMESSER D37 | 134.96 | EUR | 2021-10-01 | 1 | 8 | ST | 1 | 20 | 0 | 2B3B73999 | 2B3B73 | 2B3 | I330 | 0 | ROLLMESSER D37 | 21049103 |  |  | 10 | 39174000 | CH
799738051 | O-RING NBR 5.34X69.22 | 0.63 | EUR | 2021-10-01 | 1 | 10 | ST | 1 | 0 | 0 | 2B3B73999 | 2B3B73 | 2B3 | I330 | 7612988845578 | O-Ring für Spannbacken d 110 mm | 23070601 |  |  | 10 | 39174000 | CH
799738060 | SÄGE D140-D225 | 109.15 | EUR | 2021-10-01 | 1 | 1 | ST | 1 | 0 | 0 | 2B3B73999 | 2B3B73 | 2B3 | I330 | 7612988834558 | Säge d 140 - 225 mm | 21042202 |  |  | 2 | 82031000 | CH
799738101 | KLINGE D32 | 60.53 | EUR | 2021-10-01 | 1 | 0.015 | ST | 1 | 15 | 0 | 2B3B73999 | 2B3B73 | 2B3 | I330 | 7612988816073 | Schälklinge d32-d90 d 32 mm | 21049103 |  |  | 10 | 82089000 | CH
799738102 | KLINGE D40 | 61.76 | EUR | 2021-10-01 | 1 | 0.02 | ST | 1 | 15 | 0 | 2B3B73999 | 2B3B73 | 2B3 | I330 | 7612988816080 | Schälklinge d32-d90 d 40 mm | 21049103 |  |  | 10 | 82089000 | CH
799738103 | KLINGE D50 | 65.25 | EUR | 2021-10-01 | 1 | 0.019 | ST | 1 | 15 | 0 | 2B3B73999 | 2B3B73 | 2B3 | I330 | 7612988816097 | Schälklinge d32-d90 d 50 mm | 21049103 |  |  | 10 | 82089000 | CH
799738104 | KLINGE D63 | 69.79 | EUR | 2021-10-01 | 1 | 0.02 | ST | 1 | 15 | 0 | 2B3B73999 | 2B3B73 | 2B3 | I330 | 7612988816103 | Schälklinge d32-d90 d 63 mm | 21049103 |  |  | 10 | 82089000 | CH
799738105 | KLINGE D75 | 70.89 | EUR | 2021-10-01 | 1 | 0.02 | ST | 1 | 15 | 0 | 2B3B73999 | 2B3B73 | 2B3 | I330 | 7612988816110 | Schälklinge d32-d90 d 75 mm | 21049103 |  |  | 10 | 82089000 | CH
799738106 | KLINGE D90 | 74.34 | EUR | 2021-10-01 | 1 | 0.03 | ST | 1 | 15 | 0 | 2B3B73999 | 2B3B73 | 2B3 | I330 | 7612988816127 | Schälklinge d32-d90 d 90 mm | 21049103 |  |  | 10 | 82089000 | CH
799738107 | KLINGE D110 | 170.64 | EUR | 2021-10-01 | 1 | 0.1 | ST | 1 | 15 | 0 | 2B3B73999 | 2B3B73 | 2B3 | I330 | 7612988816134 | Schälklinge d110-d225 d 110 mm | 21049103 |  |  | 10 | 39174000 | CH
799738108 | KLINGE D140 | 189.61 | EUR | 2021-10-01 | 1 | 0.1 | ST | 1 | 15 | 0 | 2B3B73999 | 2B3B73 | 2B3 | I330 | 7612988816141 | Schälklinge d110-d225 d 140 mm | 21049103 |  |  | 10 | 39174000 | CH
799738109 | KLINGE D160 | 128.74 | EUR | 2021-10-01 | 1 | 0.1 | ST | 1 | 15 | 0 | 2B3B73999 | 2B3B73 | 2B3 | I330 | 7612988821800 | Schälklinge d110-d225 d 160 mm | 21049103 |  |  | 10 | 82089000 | CH
799738110 | KLINGE D225 | 197.28 | EUR | 2021-10-01 | 1 | 0.1 | ST | 1 | 15 | 0 | 2B3B73999 | 2B3B73 | 2B3 | I330 | 7612988821886 | Schälklinge d110-d225 d 225 mm | 21049103 |  |  | 10 | 82089000 | CH
799738201 | SCHÄLWRKZG D32-D63 ACCU | 8026.71 | EUR | 2021-10-01 | 1 | 10.5 | ST | 1 | 0 | 0 | 2B3B73001 | 2B3B73 | 2B3 | I330 | 7612988834145 | COOL-FIT 2.0/4.0 Automatisches Abisolier- und Schälwerkzeug d 32-63 mm | 21043290 |  |  | 2 | 82089000 | IT
799738211 | SCHÄLWRKZG D32 | 1409.66 | EUR | 2021-10-01 | 1 | 1.06 | ST | 1 | 0 | 0 | 2B3B73001 | 2B3B73 | 2B3 | I330 | 7612988834152 | SCHÄLWRKZG D32 | 21043290 |  |  | 2 | 82089000 | IT
799738212 | SCHÄLWRKZG D40 | 1489.42 | EUR | 2021-10-01 | 1 | 1.28 | ST | 1 | 0 | 0 | 2B3B73001 | 2B3B73 | 2B3 | I330 | 7612988834169 | SCHÄLWRKZG D40 | 21043290 |  |  | 2 | 82089000 | IT
799738213 | SCHÄLWRKZG D50 | 1674.48 | EUR | 2021-10-01 | 1 | 1.33 | ST | 1 | 0 | 0 | 2B3B73001 | 2B3B73 | 2B3 | I330 | 7612988834176 | SCHÄLWRKZG D50 | 21043290 |  |  | 2 | 82089000 | IT
799738214 | SCHÄLWRKZG D63 | 2234.53 | EUR | 2021-10-01 | 1 | 2.25 | ST | 1 | 0 | 0 | 2B3B73001 | 2B3B73 | 2B3 | I330 | 7612988834183 | SCHÄLWRKZG D63 | 21043290 |  |  | 2 | 82089000 | IT
799738220 | ERSATZKLINGE D50-D125 | 74.72 | EUR | 2021-10-01 | 1 | 1.624 | ST | 1 | 0 | 0 | 2B3B73999 | 2B3B73 | 2B3 | I330 | 7612988834299 | ERSATZKLINGE D50-D125 | 21049103 |  |  | 2 | 82089000 | IT
799738221 | KLINGE D32 | 196.86 | EUR | 2021-10-01 | 1 | 0.02 | ST | 1 | 0 | 0 | 2B3B73999 | 2B3B73 | 2B3 | I330 | 0 | KLINGE D32 | 21049103 |  |  | 2 | 82089000 | IT
799738222 | KLINGE D40 | 198.06 | EUR | 2021-10-01 | 1 | 0.02 | ST | 1 | 0 | 0 | 2B3B73999 | 2B3B73 | 2B3 | I330 | 0 | KLINGE D40 | 21049103 |  |  | 2 | 82089000 | IT
799738223 | KLINGE D50 | 199.22 | EUR | 2021-10-01 | 1 | 0.021 | ST | 1 | 0 | 0 | 2B3B73999 | 2B3B73 | 2B3 | I330 | 0 | KLINGE D50 | 21049103 |  |  | 2 | 82089000 | IT
799738224 | KLINGE D63 | 207.33 | EUR | 2021-10-01 | 1 | 0.021 | ST | 1 | 0 | 0 | 2B3B73999 | 2B3B73 | 2B3 | I330 | 0 | KLINGE D63 | 21049103 |  |  | 2 | 82089000 | IT
799738231 | MARKIERLEHRE D32-D63 | 28.44 | EUR | 2021-10-01 | 1 | 0.2 | ST | 1 | 0 | 0 | 2B3B73999 | 2B3B73 | 2B3 | I330 | 0 | MARKIERLEHRE D32-D63 | 21170207 |  |  | 2 | 82089000 | DE
799738501 | MONTAGEHILFE BLAU D32/D90 | 461.43 | EUR | 2021-10-01 | 1 | 5.6 | ST | 1 | 0 | 12 | 2B3B73001 | 2B3B73 | 2B3 | I330 | 7612988834534 | COOL-FIT 4.0 Montagehilfe-Set Typ A d 32 - 225 mm, D 90 - 315 mm | 21043290 |  |  | 10 | 39174000 | CN
799738511 | Montagehilfe blau d32/D90 | 40.47 | EUR | 2021-10-01 | 1 | 0.384 | ST | 1 | 0 | 0 | 2B3B73001 | 2B3B73 | 2B3 | I330 | 7612988834435 | COOL-FIT 4.0 Montagehilfe d 32 mm, D 90 mm | 37069190 |  |  | 7 | 39174000 | CN
799738512 | Montagehilfe blau d40+d50 | 45.25 | EUR | 2021-10-01 | 1 | 0.456 | ST | 1 | 0 | 0 | 2B3B73001 | 2B3B73 | 2B3 | I330 | 7612988834442 | COOL-FIT 4.0 Montagehilfe d 40 - 50 mm, D 110 mm | 37069190 |  |  | 7 | 39174000 | CN
799738513 | Montagehilfe blau d63/D125 | 47.49 | EUR | 2021-10-01 | 1 | 0.504 | ST | 1 | 0 | 0 | 2B3B73001 | 2B3B73 | 2B3 | I330 | 7612988834459 | COOL-FIT 4.0 Montagehilfe d 63 mm, D 125 mm | 37069190 |  |  | 7 | 39174000 | CN
799738514 | Montagehilfe blau d75/D140 | 50.24 | EUR | 2021-10-01 | 1 | 0.564 | ST | 1 | 0 | 0 | 2B3B73001 | 2B3B73 | 2B3 | I330 | 7612988834466 | COOL-FIT 4.0 Montagehilfe d 75 mm, D 140 mm | 37069190 |  |  | 7 | 39174000 | CN
799738515 | Montagehilfe blau d90/D160 | 57.44 | EUR | 2021-10-01 | 1 | 0.636 | ST | 1 | 0 | 0 | 2B3B73001 | 2B3B73 | 2B3 | I330 | 7612988834473 | COOL-FIT 4.0 Montagehilfe d 90 mm, D 160 mm | 37069190 |  |  | 7 | 39174000 | CN
799738516 | Montagehilfe blau d110/D180 | 62.26 | EUR | 2021-10-01 | 1 | 0.708 | ST | 1 | 0 | 0 | 2B3B73001 | 2B3B73 | 2B3 | I330 | 7612988834480 | COOL-FIT 4.0 Montagehilfe d 110 mm, D 180 mm | 37069190 |  |  | 7 | 39174000 | CN
799738519 | Montagehilfe blau d160/D250 | 45.49 | EUR | 2021-10-01 | 1 | 0.62 | ST | 1 | 0 | 0 | 2B3B73001 | 2B3B73 | 2B3 | I330 | 7612988834497 | COOL-FIT 4.0 Montagehilfe d 160 mm, D 250 mm | 37069190 |  |  | 7 | 39174000 | CN
799738522 | Montagehilfe blau d225/D315 | 51.38 | EUR | 2021-10-01 | 1 | 0.76 | ST | 1 | 0 | 0 | 2B3B73001 | 2B3B73 | 2B3 | I330 | 7612988834510 | COOL-FIT 4.0 Montagehilfe d 225 mm, D 315 mm | 37069190 |  |  | 7 | 39174000 | CN
800000241 | KUGELHAHN 546 PVC-U/EPDM D16DN10 | 299.82 | EUR | 2021-10-01 | 1 | 0.3 | ST | 1 | 10 | 510 | 231546801 | 231546 | 231 | I110 | 7612988525456 | Kugelhahn Typ 546, PVC-U mit Klebemuffen Multifunktionsmodul mit mechan. Endschaltern Ag, Ni d 16 mm, DN 10 mm | 37010401 |  |  | 10 | 84818081 | CH
800000242 | KUGELHAHN 546 PVC-U/EPDM D20DN15 | 303.65 | EUR | 2021-10-01 | 1 | 0.3 | ST | 1 | 10 | 510 | 231546801 | 231546 | 231 | I110 | 7612988526279 | Kugelhahn Typ 546, PVC-U mit Klebemuffen Multifunktionsmodul mit mechan. Endschaltern Ag, Ni d 20 mm, DN 15 mm | 37010401 |  |  | 10 | 84818081 | CH
800000243 | KUGELHAHN 546 PVC-U/EPDM D25DN20 | 0 | EUR | 2021-10-01 | 1 | 0.4 | ST | 1 | 4 | 112 | 231546801 | 231546 | 231 | I110 | 7612988526286 | Kugelhahn Typ 546, PVC-U mit Klebemuffen Multifunktionsmodul mit mechan. Endschaltern Ag, Ni d 25 mm, DN 20 mm | 37010401 | Eingestellt ohne Ersatz |  | 10 | 84818081 | CH
800000244 | KUGELHAHN 546 PVC-U/EPDM D32DN25 | 361.65 | EUR | 2021-10-01 | 1 | 0.48 | ST | 1 | 4 | 112 | 231546801 | 231546 | 231 | I110 | 7612988526293 | Kugelhahn Typ 546, PVC-U mit Klebemuffen Multifunktionsmodul mit mechan. Endschaltern Ag, Ni d 32 mm, DN 25 mm | 37010401 |  |  | 10 | 84818081 | CH
800000245 | KUGELHAHN 546 PVC-U/EPDM D40DN32 | 443.9 | EUR | 2021-10-01 | 1 | 0.82 | ST | 1 | 4 | 112 | 231546801 | 231546 | 231 | I110 | 7612988526309 | Kugelhahn Typ 546, PVC-U mit Klebemuffen Multifunktionsmodul mit mechan. Endschaltern Ag, Ni d 40 mm, DN 32 mm | 37010401 |  |  | 10 | 84818081 | CH
800000246 | KUGELHAHN 546 PVC-U/EPDM D50DN40 | 491.5 | EUR | 2021-10-01 | 1 | 1.05 | ST | 1 | 4 | 112 | 231546801 | 231546 | 231 | I110 | 7612988526316 | Kugelhahn Typ 546, PVC-U mit Klebemuffen Multifunktionsmodul mit mechan. Endschaltern Ag, Ni d 50 mm, DN 40 mm | 37010401 |  |  | 10 | 84818081 | CH
800000247 | KUGELHAHN 546 PVC-U/EPDM D63DN50 | 559.49 | EUR | 2021-10-01 | 1 | 1.746 | ST | 1 | 0 | 0 | 231546801 | 231546 | 231 | I110 | 7612988526323 | Kugelhahn Typ 546, PVC-U mit Klebemuffen Multifunktionsmodul mit mechan. Endschaltern Ag, Ni d 63 mm, DN 50 mm | 37010401 |  |  | 10 | 84818081 | CH
800000251 | KUGELHAHN 546 PVC-U/FKM D16DN10 | 318.65 | EUR | 2021-10-01 | 1 | 0.3 | ST | 1 | 10 | 510 | 231546801 | 231546 | 231 | I110 | 7612988526330 | Kugelhahn Typ 546, PVC-U mit Klebemuffen Multifunktionsmodul mit mechan. Endschaltern Ag, Ni d 16 mm, DN 10 mm | 37010401 |  |  | 10 | 84818081 | CH
800000252 | KUGELHAHN 546 PVC-U/FKM D20DN15 | 321.66 | EUR | 2021-10-01 | 1 | 0.3 | ST | 1 | 6 | 144 | 231546801 | 231546 | 231 | I110 | 7612988526347 | Kugelhahn Typ 546, PVC-U mit Klebemuffen Multifunktionsmodul mit mechan. Endschaltern Ag, Ni d 20 mm, DN 15 mm | 37010401 |  |  | 10 | 84818081 | CH
800000253 | KUGELHAHN 546 PVC-U/FKM D25DN20 | 356.27 | EUR | 2021-10-01 | 1 | 0.4 | ST | 1 | 4 | 112 | 231546801 | 231546 | 231 | I110 | 7612988526354 | Kugelhahn Typ 546, PVC-U mit Klebemuffen Multifunktionsmodul mit mechan. Endschaltern Ag, Ni d 25 mm, DN 20 mm | 37010401 |  |  | 10 | 84818081 | CH
800000254 | KUGELHAHN 546 PVC-U/FKM D32DN25 | 391.71 | EUR | 2021-10-01 | 1 | 0.5 | ST | 1 | 4 | 112 | 231546801 | 231546 | 231 | I110 | 7612988526361 | Kugelhahn Typ 546, PVC-U mit Klebemuffen Multifunktionsmodul mit mechan. Endschaltern Ag, Ni d 32 mm, DN 25 mm | 37010401 |  |  | 10 | 84818081 | CH
800000255 | KUGELHAHN 546 PVC-U/FKM D40DN32 | 474.72 | EUR | 2021-10-01 | 1 | 0.82 | ST | 1 | 4 | 112 | 231546801 | 231546 | 231 | I110 | 7612988526378 | Kugelhahn Typ 546, PVC-U mit Klebemuffen Multifunktionsmodul mit mechan. Endschaltern Ag, Ni d 40 mm, DN 32 mm | 37010401 |  |  | 10 | 84818081 | CH
800000256 | KUGELHAHN 546 PVC-U/FKM D50DN40 | 528.19 | EUR | 2021-10-01 | 1 | 1.05 | ST | 1 | 4 | 112 | 231546801 | 231546 | 231 | I110 | 7612988526385 | Kugelhahn Typ 546, PVC-U mit Klebemuffen Multifunktionsmodul mit mechan. Endschaltern Ag, Ni d 50 mm, DN 40 mm | 37010401 |  |  | 10 | 84818081 | CH
800000257 | KUGELHAHN 546 PVC-U/FKM D63DN50 | 623.38 | EUR | 2021-10-01 | 1 | 1.764 | ST | 1 | 0 | 0 | 231546801 | 231546 | 231 | I110 | 7612988526392 | Kugelhahn Typ 546, PVC-U mit Klebemuffen Multifunktionsmodul mit mechan. Endschaltern Ag, Ni d 63 mm, DN 50 mm | 37010401 |  |  | 10 | 84818081 | CH
800000261 | KUGELHAHN 546 PVC-U/EPDM D16DN10 | 299.82 | EUR | 2021-10-01 | 1 | 0.3 | ST | 1 | 10 | 510 | 231546801 | 231546 | 231 | I110 | 7612988526408 | Kugelhahn Typ 546, PVC-U mit Klebemuffen Multifunktionsmodul mit mechan. Endschaltern Au d 16 mm, DN 10 mm | 37010401 |  |  | 10 | 84818081 | CH
800000262 | KUGELHAHN 546 PVC-U/EPDM D20DN15 | 0 | EUR | 2021-10-01 | 1 | 0.3 | ST | 1 | 6 | 144 | 231546801 | 231546 | 231 | I110 | 7612988526415 | Kugelhahn Typ 546, PVC-U mit Klebemuffen Multifunktionsmodul mit mechan. Endschaltern Au d 20 mm, DN 15 mm | 37010401 | Eingestellt ohne Ersatz |  | 10 | 84818081 | CH
800000263 | KUGELHAHN 546 PVC-U/EPDM D25DN20 | 335.86 | EUR | 2021-10-01 | 1 | 0.4 | ST | 1 | 10 | 360 | 231546801 | 231546 | 231 | I110 | 7612988526422 | Kugelhahn Typ 546, PVC-U mit Klebemuffen Multifunktionsmodul mit mechan. Endschaltern Au d 25 mm, DN 20 mm | 37010401 |  |  | 10 | 84818081 | CH
800000264 | KUGELHAHN 546 PVC-U/EPDM D32DN25 | 361.65 | EUR | 2021-10-01 | 1 | 0.5 | ST | 1 | 4 | 112 | 231546801 | 231546 | 231 | I110 | 7612988526439 | Kugelhahn Typ 546, PVC-U mit Klebemuffen Multifunktionsmodul mit mechan. Endschaltern Au d 32 mm, DN 25 mm | 37010401 |  |  | 10 | 84818081 | CH
800000265 | KUGELHAHN 546 PVC-U/EPDM D40DN32 | 443.9 | EUR | 2021-10-01 | 1 | 0.82 | ST | 1 | 4 | 112 | 231546801 | 231546 | 231 | I110 | 7612988526446 | Kugelhahn Typ 546, PVC-U mit Klebemuffen Multifunktionsmodul mit mechan. Endschaltern Au d 40 mm, DN 32 mm | 37010401 |  |  | 10 | 84818081 | CH
800000266 | KUGELHAHN 546 PVC-U/EPDM D50DN40 | 491.5 | EUR | 2021-10-01 | 1 | 1.05 | ST | 1 | 4 | 112 | 231546801 | 231546 | 231 | I110 | 7612988526453 | Kugelhahn Typ 546, PVC-U mit Klebemuffen Multifunktionsmodul mit mechan. Endschaltern Au d 50 mm, DN 40 mm | 37010401 |  |  | 10 | 84818081 | CH
800000267 | KUGELHAHN 546 PVC-U/EPDM D63DN50 | 559.49 | EUR | 2021-10-01 | 1 | 1.83 | ST | 1 | 0 | 0 | 231546801 | 231546 | 231 | I110 | 7612988526460 | Kugelhahn Typ 546, PVC-U mit Klebemuffen Multifunktionsmodul mit mechan. Endschaltern Au d 63 mm, DN 50 mm | 37010401 |  |  | 10 | 84818081 | CH
800000272 | KUGELHAHN 546 PVC-U/FKM D20DN15 | 0 | EUR | 2021-10-01 | 1 | 0.3 | ST | 1 | 10 | 510 | 231546801 | 231546 | 231 | I110 | 7612988526484 | Kugelhahn Typ 546, PVC-U mit Klebemuffen Multifunktionsmodul mit mechan. Endschaltern Au d 20 mm, DN 15 mm | 37010401 | Eingestellt ohne Ersatz |  | 10 | 84818081 | CH
800000273 | KUGELHAHN 546 PVC-U/FKM D25DN20 | 0 | EUR | 2021-10-01 | 1 | 0.4 | ST | 1 | 10 | 360 | 231546801 | 231546 | 231 | I110 | 7612988526491 | Kugelhahn Typ 546, PVC-U mit Klebemuffen Multifunktionsmodul mit mechan. Endschaltern Au d 25 mm, DN 20 mm | 37010401 | Eingestellt ohne Ersatz |  | 10 | 84818081 | CH
800000274 | KUGELHAHN 546 PVC-U/FKM D32DN25 | 391.71 | EUR | 2021-10-01 | 1 | 0.5 | ST | 1 | 4 | 112 | 231546801 | 231546 | 231 | I110 | 7612988526507 | Kugelhahn Typ 546, PVC-U mit Klebemuffen Multifunktionsmodul mit mechan. Endschaltern Au d 32 mm, DN 25 mm | 37010401 |  |  | 10 | 84818081 | CH
800000275 | KUGELHAHN 546 PVC-U/FKM D40DN32 | 0 | EUR | 2021-10-01 | 1 | 0.82 | ST | 1 | 6 | 144 | 231546801 | 231546 | 231 | I110 | 7612988526514 | Kugelhahn Typ 546, PVC-U mit Klebemuffen Multifunktionsmodul mit mechan. Endschaltern Au d 40 mm, DN 32 mm | 37010401 | Eingestellt ohne Ersatz |  | 10 | 84818081 | CH
800000276 | KUGELHAHN 546 PVC-U/FKM D50DN40 | 0 | EUR | 2021-10-01 | 1 | 1.05 | ST | 1 | 4 | 112 | 231546801 | 231546 | 231 | I110 | 7612988526521 | Kugelhahn Typ 546, PVC-U mit Klebemuffen Multifunktionsmodul mit mechan. Endschaltern Au d 50 mm, DN 40 mm | 37010401 | Eingestellt ohne Ersatz |  | 10 | 84818081 | CH
800000277 | KUGELHAHN 546 PVC-U/FKM D63DN50 | 0 | EUR | 2021-10-01 | 1 | 1.83 | ST | 1 | 4 | 112 | 231546801 | 231546 | 231 | I110 | 7612988526538 | Kugelhahn Typ 546, PVC-U mit Klebemuffen Multifunktionsmodul mit mechan. Endschaltern Au d 63 mm, DN 50 mm | 37010401 | Eingestellt ohne Ersatz |  | 10 | 84818081 | CH
800000602 | KUGELHAHN 546 PVC-U/EPDM D20DN15 | 129.21 | EUR | 2021-10-01 | 1 | 0.15 | ST | 1 | 10 | 800 | 231546801 | 231546 | 231 | I110 | 7612988502761 | Kugelhahn Typ 546 PVC-U SF Mit integrierter Befestigung Mit Klebemuffen metrisch d 20 mm, DN 15 mm | 37010401 | Auslauf Artikel mit Ersatz | 161546602 | 10 | 84818081 | CH
800000603 | KUGELHAHN 546 PVC-U/EPDM D25DN20 | 147.85 | EUR | 2021-10-01 | 1 | 0.24 | ST | 1 | 10 | 510 | 231546801 | 231546 | 231 | I110 | 7612988502808 | Kugelhahn Typ 546 PVC-U SF Mit integrierter Befestigung Mit Klebemuffen metrisch d 25 mm, DN 20 mm | 37010401 | Auslauf Artikel mit Ersatz | 161546603 | 10 | 84818081 | CH
800000604 | KUGELHAHN 546 PVC-U/EPDM D32DN25 | 179.16 | EUR | 2021-10-01 | 1 | 0.342 | ST | 1 | 10 | 360 | 231546801 | 231546 | 231 | I110 | 7612988504536 | Kugelhahn Typ 546 PVC-U SF Mit integrierter Befestigung Mit Klebemuffen metrisch d 32 mm, DN 25 mm | 37010401 | Auslauf Artikel mit Ersatz | 161546604 | 10 | 84818081 | CH
800000605 | KUGELHAHN 546 PVC-U/EPDM D40DN32 | 227.07 | EUR | 2021-10-01 | 1 | 0.6 | ST | 1 | 6 | 288 | 231546801 | 231546 | 231 | I110 | 7612988505052 | Kugelhahn Typ 546 PVC-U SF Mit integrierter Befestigung Mit Klebemuffen metrisch d 40 mm, DN 32 mm | 37010401 | Auslauf Artikel mit Ersatz | 161546605 | 10 | 84818081 | CH
800000606 | KUGELHAHN 546 PVC-U/EPDM D50DN40 | 294.44 | EUR | 2021-10-01 | 1 | 0.8 | ST | 1 | 6 | 144 | 231546801 | 231546 | 231 | I110 | 7612988505700 | Kugelhahn Typ 546 PVC-U SF Mit integrierter Befestigung Mit Klebemuffen metrisch d 50 mm, DN 40 mm | 37010401 | Auslauf Artikel mit Ersatz | 161546606 | 10 | 84818081 | CH
800000607 | KUGELHAHN 546 PVC-U/EPDM D63DN50 | 357.38 | EUR | 2021-10-01 | 1 | 1.46 | ST | 1 | 4 | 112 | 231546801 | 231546 | 231 | I110 | 7612988505731 | Kugelhahn Typ 546 PVC-U SF Mit integrierter Befestigung Mit Klebemuffen metrisch d 63 mm, DN 50 mm | 37010401 | Auslauf Artikel mit Ersatz | 161546607 | 10 | 84818081 | CH
800000610 | KUGELHAHN 546 PVC-U/EPDM D110DN100 | 0 | EUR | 2021-10-01 | 1 | 11.6 | ST | 1 | 0 | 0 | 231546601 | 231546 | 231 | I110 | 7613185023172 | Kugelhahn Typ 546 PVC-U SF Mit integrierter Befestigung Mit Klebemuffen metrisch d 110 mm, DN 100 mm | 37010401 | Eingestellt ohne Ersatz |  | 10 | 84818081 | CH
800000613 | KUGELHAHN 546 PVC-U/FKM D25DN20 | 177.27 | EUR | 2021-10-01 | 1 | 0.23 | ST | 1 | 10 | 510 | 231546801 | 231546 | 231 | I110 | 7612988506042 | Kugelhahn Typ 546 PVC-U SF Mit integrierter Befestigung Mit Klebemuffen metrisch d 25 mm, DN 20 mm | 37010401 | Auslauf Artikel mit Ersatz | 161546613 | 10 | 84818081 | CH
800000618 | KUGELHAHN 546 PVC-U/FKM D75DN65 | 0 | EUR | 2021-10-01 | 1 | 3.567 | ST | 1 | 0 | 0 | 231546601 | 231546 | 231 | I110 | 7613185023189 | Kugelhahn Typ 546 PVC-U SF Mit integrierter Befestigung Mit Klebemuffen metrisch d 75 mm, DN 65 mm | 37010401 | Eingestellt ohne Ersatz |  | 10 | 84818081 | CH
800000620 | KUGELHAHN 546 PVC-U/FKM D110DN100 | 0 | EUR | 2021-10-01 | 1 | 11.6 | ST | 1 | 0 | 0 | 231546601 | 231546 | 231 | I110 | 7613185023202 | Kugelhahn Typ 546 PVC-U SF Mit integrierter Befestigung Mit Klebemuffen metrisch d 110 mm, DN 100 mm | 37010401 | Eingestellt ohne Ersatz |  | 10 | 84818081 | CH
800000621 | KUGELHAHN 546 PVC-C/EPDM D16DN10 | 0 | EUR | 2021-10-01 | 1 | 0.16 | ST | 1 | 10 | 800 | 232541801 | 232541 | 232 | I270 | 7612988511466 | Kugelhahn Typ 546 PVC-C SF Mit integrierter Befestigung Mit Klebemuffen metrisch d 16 mm, DN 10 mm | 37010401 | Eingestellt ohne Ersatz |  | 5 | 84818081 | CH
800010676 | KUGELHAHN 546 PVC-C/EPDM D63DN50 | 0 | EUR | 2021-10-01 | 1 | 7.17 | ST | 1 | 4 | 112 | 232541801 | 232541 | 232 | I270 | 7613185085552 | Kugelhahn Typ 546, PVC-C mit Klebemuffen Multifunktionsmodul mit mechan. Endschaltern Ag, Ni d 63 mm, DN 50 mm | 37010401 | Eingestellt ohne Ersatz |  | 5 | 84818081 | CH
800010677 | KUGELHAHN 546 PVC-C/EPDM D50DN40 | 0 | EUR | 2021-10-01 | 1 | 0.87 | ST | 1 | 4 | 112 | 232541801 | 232541 | 232 | I270 | 7613185157518 | Kugelhahn Typ 546, PVC-C mit Klebemuffen Multifunktionsmodul mit mechan. Endschaltern Ag, Ni d 50 mm, DN 40 mm | 37010401 | Eingestellt ohne Ersatz |  | 5 | 84818081 | CH
800010678 | KUGELHAHN 546 PVC-C/EPDM D40DN32 | 0 | EUR | 2021-10-01 | 1 | 0.69 | ST | 1 | 6 | 144 | 232541801 | 232541 | 232 | I270 | 7613185079315 | Kugelhahn Typ 546, PVC-C mit Klebemuffen Multifunktionsmodul mit mechan. Endschaltern Ag, Ni d 40 mm, DN 32 mm | 37010401 | Eingestellt ohne Ersatz |  | 5 | 84818081 | CH
800010679 | KUGELHAHN 546 PVC-C/FKM D32DN25 | 0 | EUR | 2021-10-01 | 1 | 0.45 | ST | 1 | 6 | 288 | 232541801 | 232541 | 232 | I270 | 7613185157686 | Kugelhahn Typ 546, PVC-C mit Klebemuffen Multifunktionsmodul mit mechan. Endschaltern Ag, Ni d 32 mm, DN 25 mm | 37010401 | Eingestellt ohne Ersatz |  | 5 | 84818081 | CH
800010680 | KUGELHAHN 546 PVC-C/FKM D25DN20 | 387.73 | EUR | 2021-10-01 | 1 | 0.36 | ST | 1 | 10 | 360 | 232541801 | 232541 | 232 | I270 | 7613185157679 | Kugelhahn Typ 546, PVC-C mit Klebemuffen Multifunktionsmodul mit mechan. Endschaltern Ag, Ni d 25 mm, DN 20 mm | 37010401 |  |  | 5 | 84818081 | CH
800010681 | KUGELHAHN 546 PVC-C/EPDM D20DN15 | 0 | EUR | 2021-10-01 | 1 | 0.27 | ST | 1 | 10 | 510 | 232541801 | 232541 | 232 | I270 | 7612988627181 | Kugelhahn Typ 546, PVC-C mit Klebemuffen Multifunktionsmodul mit mechan. Endschaltern Ag, Ni d 20 mm, DN 15 mm | 37010401 | Eingestellt ohne Ersatz |  | 5 | 84818081 | CH
800010705 | KUGELHAHN 546 ABS/EPDM D63DN50 | 0 | EUR | 2021-10-01 | 1 | 1.46 | ST | 1 | 0 | 0 | 233542801 | 233542 | 233 | I280 | 7613185158133 | Kugelhahn Typ 546, ABS mit Klebemuffen Multifunktionsmodul mit mechan. Endschaltern Ag, Ni d 63 mm, DN 50 mm | 37010401 | Eingestellt ohne Ersatz |  | 5 | 84818081 | CH
800011039 | KUGELHAHN 546 PVC-U/EPDM D63DN50 | 453.05 | EUR | 2021-10-01 | 1 | 2.656 | ST | 1 | 4 | 112 | 231546801 | 231546 | 231 | I110 | 7612988528181 | Kugelhahn Typ 546, PVC-U mit Festflanschen gerillt, PVC-U d 63 mm, DN 50 mm | 37010401 |  |  | 5 | 84818081 | CH
800011040 | KUGELHAHN 546 PVC-U/FKM D63DN50 | 533.72 | EUR | 2021-10-01 | 1 | 2.71 | ST | 1 | 4 | 112 | 231546801 | 231546 | 231 | I110 | 7612988528242 | Kugelhahn Typ 546, PVC-U mit Festflanschen gerillt, PVC-U d 63 mm, DN 50 mm | 37010401 |  |  | 5 | 84818081 | CH
800011076 | KUGELHAHN 546 PVC-U/FKM D32DN25 | 277.39 | EUR | 2021-10-01 | 1 | 0.731 | ST | 1 | 4 | 112 | 231546801 | 231546 | 231 | I110 | 7613185156122 | Kugelhahn Typ 546, PVC-U mit Festflanschen gerillt, PVC-U d 32 mm, DN 25 mm | 37010401 |  |  | 5 | 84818081 | CH
800011080 | KUGELHAHN 546 PVC-U/EPDM D32DN25 | 241.3 | EUR | 2021-10-01 | 1 | 0.73 | ST | 1 | 4 | 112 | 231546801 | 231546 | 231 | I110 | 7613185156047 | Kugelhahn Typ 546, PVC-U mit Festflanschen gerillt, PVC-U d 32 mm, DN 25 mm | 37010401 |  |  | 5 | 84818081 | CH
800011171 | KUGELHAHN 546 PVC-U/EPDM D50DN40 | 365.15 | EUR | 2021-10-01 | 1 | 1.617 | ST | 1 | 0 | 0 | 231546801 | 231546 | 231 | I110 | 7612988540763 | Kugelhahn Typ 546, PVC-U mit Festflanschen gerillt, PVC-U d 50 mm, DN 40 mm | 37010401 |  |  | 5 | 84818081 | CH
800011174 | KUGELHAHN 546 PVC-U/EPDM D40DN32 | 302.35 | EUR | 2021-10-01 | 1 | 1.245 | ST | 1 | 6 | 288 | 231546801 | 231546 | 231 | I110 | 7613185156061 | Kugelhahn Typ 546, PVC-U mit Festflanschen gerillt, PVC-U d 40 mm, DN 32 mm | 37010401 |  |  | 5 | 84818081 | CH
800011303 | KUGELHAHN 546 ABS/EPDM D40DN32 | 0 | EUR | 2021-10-01 | 1 | 0.67 | ST | 1 | 4 | 112 | 233542801 | 233542 | 233 | I280 | 7613185158102 | Kugelhahn Typ 546, ABS mit Klebemuffen Multifunktionsmodul mit mechan. Endschaltern Ag, Ni d 40 mm, DN 32 mm | 37010401 | Eingestellt ohne Ersatz |  | 5 | 84818081 | CH
800015141 | KUGELHAHN 546 ABS/EPDM D32DN25 | 186.12 | EUR | 2021-10-01 | 1 | 0.31 | ST | 1 | 6 | 144 | 233542801 | 233542 | 233 | I280 | 7612988603567 | ecoFIT Kugelhahn Typ 546 Pro Mit Stumpfschweißstutzen lang PE100 SDR11 metrisch d 32 mm, DN 25 mm | 37010401 |  |  | 5 | 84818081 | CH
800015142 | KUGELHAHN 546 ABS/EPDM D40DN32 | 224.37 | EUR | 2021-10-01 | 1 | 0.53 | ST | 1 | 4 | 112 | 233542801 | 233542 | 233 | I280 | 7612988603574 | ecoFIT Kugelhahn Typ 546 Pro Mit Stumpfschweißstutzen lang PE100 SDR11 metrisch d 40 mm, DN 32 mm | 37010401 |  |  | 5 | 84818081 | CH
800015143 | KUGELHAHN 546 ABS/EPDM D63DN50 | 378.67 | EUR | 2021-10-01 | 1 | 1.37 | ST | 1 | 0 | 0 | 233542801 | 233542 | 233 | I280 | 7612988603581 | ecoFIT Kugelhahn Typ 546 Pro Mit Stumpfschweißstutzen lang PE100 SDR11 metrisch d 63 mm, DN 50 mm | 37010401 |  |  | 5 | 84818081 | CH
800015179 | KUGELHAHN 546 ABS/EPDM D50DN40 | 271.87 | EUR | 2021-10-01 | 1 | 0.74 | ST | 1 | 0 | 0 | 233542801 | 233542 | 233 | I280 | 7612988603642 | ecoFIT Kugelhahn Typ 546 Pro Mit Stumpfschweißstutzen lang PE100 SDR11 metrisch d 50 mm, DN 40 mm | 37010401 |  |  | 5 | 84818081 | CH
800024832 | KUGELHAHN 546 ABS/EPDM D20DN15 | 124.98 | EUR | 2021-10-01 | 1 | 0.15 | ST | 1 | 10 | 800 | 233542801 | 233542 | 233 | I280 | 7612988664438 | ecoFIT Kugelhahn Typ 546 Pro Mit Stumpfschweißstutzen lang PE100 SDR11 metrisch d 20 mm, DN 15 mm | 37010401 |  |  | 5 | 84818081 | CH
800024834 | KUGELHAHN 546 ABS/EPDM D25DN20 | 155.13 | EUR | 2021-10-01 | 1 | 0.22 | ST | 1 | 6 | 144 | 233542801 | 233542 | 233 | I280 | 7612988664445 | ecoFIT Kugelhahn Typ 546 Pro Mit Stumpfschweißstutzen lang PE100 SDR11 metrisch d 25 mm, DN 20 mm | 37010401 |  |  | 5 | 84818081 | CH
800026579 | KUGELHAHN 546 PVC-U/EPDM D25DN20 | 206.83 | EUR | 2021-10-01 | 1 | 0.52 | ST | 1 | 6 | 288 | 231546801 | 231546 | 231 | I110 | 7613185000012 | Kugelhahn Typ 546, PVC-U mit Festflanschen gerillt, PVC-U d 25 mm, DN 20 mm | 37010401 |  |  | 5 | 84818081 | CH
800031529 | KUGELHAHN 546 PVC-U/EPDM D20DN15 | 185.03 | EUR | 2021-10-01 | 1 | 0.38 | ST | 1 | 10 | 800 | 231546801 | 231546 | 231 | I110 | 7613185156023 | Kugelhahn Typ 546, PVC-U mit Festflanschen gerillt, PVC-U d 20 mm, DN 15 mm | 37010401 |  |  | 5 | 84818081 | CH
800032209 | KUGELHAHN 546 PVC-C/FKM D20DN15 | 0 | EUR | 2021-10-01 | 1 | 0.56 | ST | 1 | 10 | 510 | 232541801 | 232541 | 232 | I270 | 7613185043835 | Kugelhahn Typ 546, PVC-C mit Klebemuffen Multifunktionsmodul mit mechan. Endschaltern Au d 20 mm, DN 15 mm | 37010401 | Eingestellt ohne Ersatz |  | 5 | 84818081 | CH
800032210 | KUGELHAHN 546 PVC-C/FKM D25DN20 | 0 | EUR | 2021-10-01 | 1 | 0.35 | ST | 1 | 10 | 360 | 232541801 | 232541 | 232 | I270 | 7613185043842 | Kugelhahn Typ 546, PVC-C mit Klebemuffen Multifunktionsmodul mit mechan. Endschaltern Au d 25 mm, DN 20 mm | 37010401 | Eingestellt ohne Ersatz |  | 5 | 84818081 | CH
800032211 | KUGELHAHN 546 PVC-C/FKM D32DN25 | 0 | EUR | 2021-10-01 | 1 | 0.43 | ST | 1 | 6 | 288 | 232541801 | 232541 | 232 | I270 | 7613185043859 | Kugelhahn Typ 546, PVC-C mit Klebemuffen Multifunktionsmodul mit mechan. Endschaltern Au d 32 mm, DN 25 mm | 37010401 | Eingestellt ohne Ersatz |  | 5 | 84818081 | CH
800033913 | KUGELHAHN 546 PVC-U/FKM D90DN80 | 0 | EUR | 2021-10-01 | 1 | 8.08 | ST | 1 | 0 | 0 | 231546801 | 231546 | 231 | I110 | 7613185156986 | Kugelhahn Typ 546, PVC-U mit Klebemuffen Multifunktionsmodul mit mechan. Endschaltern Ag, Ni d 90 mm, DN 80 mm | 37010401 | Eingestellt ohne Ersatz |  | 5 | 84818081 | CH
800033932 | KUGELHAHN 546 PVC-U/EPDM D90DN80 | 0 | EUR | 2021-10-01 | 1 | 8.08 | ST | 1 | 0 | 0 | 231546801 | 231546 | 231 | I110 | 7613185052899 | Kugelhahn Typ 546, PVC-U mit Klebemuffen Multifunktionsmodul mit mechan. Endschaltern Ag, Ni d 90 mm, DN 80 mm | 37010401 | Eingestellt ohne Ersatz |  | 5 | 84818081 | CH
800035242 | KUGELHAHN 546 PVC-U/EPDM D110DN100 | 0 | EUR | 2021-10-01 | 1 | 12.32 | ST | 1 | 0 | 0 | 231546801 | 231546 | 231 | I110 | 7613185064830 | Kugelhahn Typ 546, PVC-U mit Klebemuffen Multifunktionsmodul mit mechan. Endschaltern Ag, Ni d 110 mm, DN 100 mm | 37010401 | Eingestellt ohne Ersatz |  | 5 | 84818081 | CH
800036415 | KUGELHAHN 546 PVC-U/EPDM D75DN65 | 0 | EUR | 2021-10-01 | 1 | 5.62 | ST | 1 | 0 | 0 | 231546801 | 231546 | 231 | I110 | 7613185136643 | Kugelhahn Typ 546, PVC-U mit Klebemuffen Multifunktionsmodul mit mechan. Endschaltern Ag, Ni d 75 mm, DN 65 mm | 37010401 | Eingestellt ohne Ersatz |  | 5 | 84818081 | CH
800037134 | KUGELHAHN 546 PVC-U/FKM D110DN100 | 0 | EUR | 2021-10-01 | 1 | 12.32 | ST | 1 | 0 | 0 | 231546801 | 231546 | 231 | I110 | 7613185156979 | Kugelhahn Typ 546, PVC-U mit Klebemuffen Multifunktionsmodul mit mechan. Endschaltern Au d 110 mm, DN 100 mm | 37010401 | Eingestellt ohne Ersatz |  | 5 | 84818081 | CH
800037135 | KUGELHAHN 546 PVC-C/FKM D40DN32 | 0 | EUR | 2021-10-01 | 1 | 0.71 | ST | 1 | 10 | 360 | 232541801 | 232541 | 232 | I270 | 7613185157693 | Kugelhahn Typ 546, PVC-C mit Klebemuffen Multifunktionsmodul mit mechan. Endschaltern Ag, Ni d 40 mm, DN 32 mm | 37010401 | Eingestellt ohne Ersatz |  | 5 | 84818081 | CH
800039803 | KUGELHAHN 546 PVC-C/EPDM D25DN20 | 0 | EUR | 2021-10-01 | 1 | 0.35 | ST | 1 | 10 | 360 | 232541801 | 232541 | 232 | I270 | 7613185079230 | Kugelhahn Typ 546, PVC-C mit Klebemuffen Multifunktionsmodul mit mechan. Endschaltern Ag, Ni d 25 mm, DN 20 mm | 37010401 | Eingestellt ohne Ersatz |  | 5 | 84818081 | CH
800039808 | KUGELHAHN 546 PVC-C/EPDM D32DN25 | 0 | EUR | 2021-10-01 | 1 | 0.45 | ST | 1 | 6 | 288 | 232541801 | 232541 | 232 | I270 | 7613185079261 | Kugelhahn Typ 546, PVC-C mit Klebemuffen Multifunktionsmodul mit mechan. Endschaltern Ag, Ni d 32 mm, DN 25 mm | 37010401 | Eingestellt ohne Ersatz |  | 5 | 84818081 | CH
800040858 | KUGELHAHN 546 PVC-U/FKM D110DN100 | 0 | EUR | 2021-10-01 | 1 | 12.32 | ST | 1 | 0 | 0 | 231546801 | 231546 | 231 | I110 | 7613185156993 | Kugelhahn Typ 546, PVC-U mit Klebemuffen Multifunktionsmodul mit mechan. Endschaltern Ag, Ni d 110 mm, DN 100 mm | 37010401 | Eingestellt ohne Ersatz |  | 5 | 84818081 | CH
800042017 | KUGELHAHN 546 PVC-U/EPDM D75DN65 | 0 | EUR | 2021-10-01 | 1 | 5.62 | ST | 1 | 0 | 0 | 231546801 | 231546 | 231 | I110 | 7613185132232 | Kugelhahn Typ 546, PVC-U mit Klebemuffen Multifunktionsmodul mit mechan. Endschaltern Au d 75 mm, DN 65 mm | 37010401 | Eingestellt ohne Ersatz |  | 5 | 84818081 | CH
800042238 | KUGELHAHN 546 PVC-U/EPDM D75DN65 | 693.41 | EUR | 2021-10-01 | 1 | 4.99 | ST | 1 | 0 | 0 | 231546801 | 231546 | 231 | I110 | 7613185157440 | Kugelhahn Typ 546 PVC-U Mit Stumpfschweissstutzen lang PE100 SDR17.6 metrisch d 75 mm, DN 65 mm | 37010401 |  |  | 5 | 84818081 | CH
800042697 | KUGELHAHN 546 ABS/EPDM D20DN15 | 0 | EUR | 2021-10-01 | 1 | 0.27 | ST | 1 | 10 | 360 | 233542801 | 233542 | 233 | I280 | 7613185158331 | Kugelhahn Typ 546, ABS mit Klebemuffen Multifunktionsmodul mit mechanischen Endschaltern Au d 20 mm, DN 15 mm | 37010401 | Eingestellt ohne Ersatz |  | 5 | 84818081 | CH
800042698 | KUGELHAHN 546 ABS/EPDM D25DN20 | 0 | EUR | 2021-10-01 | 1 | 0.35 | ST | 1 | 10 | 360 | 233542801 | 233542 | 233 | I280 | 7613185158874 | Kugelhahn Typ 546, ABS mit Klebemuffen Multifunktionsmodul mit mechanischen Endschaltern Au d 25 mm, DN 20 mm | 37010401 | Eingestellt ohne Ersatz |  | 5 | 84818081 | CH
800042699 | KUGELHAHN 546 ABS/EPDM D32DN25 | 0 | EUR | 2021-10-01 | 1 | 0.44 | ST | 1 | 6 | 144 | 233542801 | 233542 | 233 | I280 | 7613185158348 | Kugelhahn Typ 546, ABS mit Klebemuffen Multifunktionsmodul mit mechanischen Endschaltern Au d 32 mm, DN 25 mm | 37010401 | Eingestellt ohne Ersatz |  | 5 | 84818081 | CH
800042700 | KUGELHAHN 546 ABS/EPDM D40DN32 | 0 | EUR | 2021-10-01 | 1 | 0.67 | ST | 1 | 4 | 112 | 233542801 | 233542 | 233 | I280 | 7613185158355 | Kugelhahn Typ 546, ABS mit Klebemuffen Multifunktionsmodul mit mechanischen Endschaltern Au d 40 mm, DN 32 mm | 37010401 | Eingestellt ohne Ersatz |  | 5 | 84818081 | CH
800042701 | KUGELHAHN 546 ABS/EPDM D50DN40 | 0 | EUR | 2021-10-01 | 1 | 0.86 | ST | 1 | 4 | 112 | 233542801 | 233542 | 233 | I280 | 7613185158362 | Kugelhahn Typ 546, ABS mit Klebemuffen Multifunktionsmodul mit mechanischen Endschaltern Au d 50 mm, DN 40 mm | 37010401 | Eingestellt ohne Ersatz |  | 5 | 84818081 | CH
800042702 | KUGELHAHN 546 ABS/EPDM D63DN50 | 0 | EUR | 2021-10-01 | 1 | 1.46 | ST | 1 | 8 | 96 | 233542801 | 233542 | 233 | I280 | 7613185158379 | Kugelhahn Typ 546, ABS mit Klebemuffen Multifunktionsmodul mit mechanischen Endschaltern Au d 63 mm, DN 50 mm | 37010401 | Eingestellt ohne Ersatz |  | 5 | 84818081 | CH
800042703 | KUGELHAHN 546 ABS/EPDM D75DN65 | 0 | EUR | 2021-10-01 | 1 | 4.59 | ST | 1 | 0 | 0 | 233542801 | 233542 | 233 | I280 | 7613185158386 | Kugelhahn Typ 546, ABS mit Klebemuffen Multifunktionsmodul mit mechanischen Endschaltern Au d 75 mm, DN 65 mm | 37010401 | Eingestellt ohne Ersatz |  | 5 | 84818081 | CH
800042704 | KUGELHAHN 546 ABS/EPDM D90DN80 | 0 | EUR | 2021-10-01 | 1 | 6.44 | ST | 1 | 0 | 0 | 233542801 | 233542 | 233 | I280 | 7613185158393 | Kugelhahn Typ 546, ABS mit Klebemuffen Multifunktionsmodul mit mechanischen Endschaltern Au d 90 mm, DN 80 mm | 37010401 | Eingestellt ohne Ersatz |  | 5 | 84818081 | CH
800042705 | KUGELHAHN 546 ABS/EPDM D110DN100 | 0 | EUR | 2021-10-01 | 1 | 9.76 | ST | 1 | 0 | 0 | 233542801 | 233542 | 233 | I280 | 7613185158409 | Kugelhahn Typ 546, ABS mit Klebemuffen Multifunktionsmodul mit mechanischen Endschaltern Au d 110 mm, DN 100 mm | 37010401 | Eingestellt ohne Ersatz |  | 5 | 84818081 | CH
800042709 | KUGELHAHN 546 PVC-U/FKM D20DN15 | 209.68 | EUR | 2021-10-01 | 1 | 0.42 | ST | 1 | 10 | 800 | 231546801 | 231546 | 231 | I110 | 7613185156085 | Kugelhahn Typ 546, PVC-U mit Festflanschen gerillt, PVC-U d 20 mm, DN 15 mm | 37010401 |  |  | 5 | 84818081 | CH
800042711 | KUGELHAHN 546 PVC-U/FKM D25DN20 | 0 | EUR | 2021-10-01 | 1 | 0.53 | ST | 1 | 10 | 800 | 231546801 | 231546 | 231 | I110 | 7613185156108 | Kugelhahn Typ 546, PVC-U mit Festflanschen gerillt, PVC-U d 25 mm, DN 20 mm | 37010401 | Eingestellt ohne Ersatz |  | 5 | 84818081 | CH
800042712 | KUGELHAHN 546 PVC-U/FKM D40DN32 | 0 | EUR | 2021-10-01 | 1 | 1.25 | ST | 1 | 6 | 288 | 231546801 | 231546 | 231 | I110 | 7613185156146 | Kugelhahn Typ 546, PVC-U mit Festflanschen gerillt, PVC-U d 40 mm, DN 32 mm | 37010401 | Eingestellt ohne Ersatz |  | 5 | 84818081 | CH
800042713 | KUGELHAHN 546 PVC-U/FKM D50DN40 | 410.53 | EUR | 2021-10-01 | 1 | 1.64 | ST | 1 | 6 | 144 | 231546801 | 231546 | 231 | I110 | 7613185156160 | Kugelhahn Typ 546, PVC-U mit Festflanschen gerillt, PVC-U d 50 mm, DN 40 mm | 37010401 |  |  | 5 | 84818081 | CH
800042714 | KUGELHAHN 546 PVC-U/EPDM D90DN80 | 1123.87 | EUR | 2021-10-01 | 1 | 8.08 | ST | 1 | 0 | 0 | 231546801 | 231546 | 231 | I110 | 7613185143450 | Kugelhahn Typ 546, PVC-U mit Klebemuffen Multifunktionsmodul mit mechan. Endschaltern Au d 90 mm, DN 80 mm | 37010401 |  |  | 5 | 84818081 | CH
800042715 | KUGELHAHN 546 PVC-U/EPDM D110DN100 | 0 | EUR | 2021-10-01 | 1 | 12.32 | ST | 1 | 0 | 0 | 231546801 | 231546 | 231 | I110 | 7613185156535 | Kugelhahn Typ 546, PVC-U mit Klebemuffen Multifunktionsmodul mit mechan. Endschaltern Au d 110 mm, DN 100 mm | 37010401 | Eingestellt ohne Ersatz |  | 5 | 84818081 | CH
800042716 | KUGELHAHN 546 PVC-U/FKM D75DN65 | 0 | EUR | 2021-10-01 | 1 | 5.62 | ST | 1 | 0 | 0 | 231546801 | 231546 | 231 | I110 | 7613185156542 | Kugelhahn Typ 546, PVC-U mit Klebemuffen Multifunktionsmodul mit mechan. Endschaltern Au d 75 mm, DN 65 mm | 37010401 | Eingestellt ohne Ersatz |  | 5 | 84818081 | CH
800042717 | KUGELHAHN 546 PVC-U/FKM D90DN80 | 0 | EUR | 2021-10-01 | 1 | 8.08 | ST | 1 | 0 | 0 | 231546801 | 231546 | 231 | I110 | 7613185156559 | Kugelhahn Typ 546, PVC-U mit Klebemuffen Multifunktionsmodul mit mechan. Endschaltern Au d 90 mm, DN 80 mm | 37010401 | Eingestellt ohne Ersatz |  | 5 | 84818081 | CH
800042718 | KUGELHAHN 546 PVC-U/FKM D75DN65 | 0 | EUR | 2021-10-01 | 1 | 5.62 | ST | 1 | 0 | 0 | 231546801 | 231546 | 231 | I110 | 7613185156566 | Kugelhahn Typ 546, PVC-U mit Klebemuffen Multifunktionsmodul mit mechan. Endschaltern Ag, Ni d 75 mm, DN 65 mm | 37010401 | Eingestellt ohne Ersatz |  | 5 | 84818081 | CH
800042719 | KUGELHAHN 546 PVC-U/EPDM D90DN80 | 864.03 | EUR | 2021-10-01 | 1 | 7.45 | ST | 1 | 0 | 0 | 231546801 | 231546 | 231 | I110 | 7613185157457 | Kugelhahn Typ 546 PVC-U Mit Stumpfschweissstutzen lang PE100 SDR17.6 metrisch d 90 mm, DN 80 mm | 37010401 |  |  | 5 | 84818081 | CH
800042720 | KUGELHAHN 546 PVC-U/EPDM D110DN100 | 1042.36 | EUR | 2021-10-01 | 1 | 11.74 | ST | 1 | 0 | 0 | 231546801 | 231546 | 231 | I110 | 7613185157464 | Kugelhahn Typ 546 PVC-U Mit Stumpfschweissstutzen lang PE100 SDR17.6 metrisch d 110 mm, DN 100 mm | 37010401 |  |  | 5 | 84818081 | CH
800042721 | KUGELHAHN 546 PVC-U/FKM D75DN65 | 0 | EUR | 2021-10-01 | 1 | 4.99 | ST | 1 | 0 | 0 | 231546801 | 231546 | 231 | I110 | 7613185157471 | Kugelhahn Typ 546 PVC-U Mit Stumpfschweissstutzen lang PE100 SDR17.6 metrisch d 75 mm, DN 65 mm | 37010401 | Eingestellt ohne Ersatz |  | 5 | 84818081 | CH
800042722 | KUGELHAHN 546 PVC-U/FKM D90DN80 | 0 | EUR | 2021-10-01 | 1 | 7.45 | ST | 1 | 0 | 0 | 231546801 | 231546 | 231 | I110 | 7613185157488 | Kugelhahn Typ 546 PVC-U Mit Stumpfschweissstutzen lang PE100 SDR17.6 metrisch d 90 mm, DN 80 mm | 37010401 | Eingestellt ohne Ersatz |  | 5 | 84818081 | CH
800042723 | KUGELHAHN 546 PVC-U/FKM D110DN100 | 0 | EUR | 2021-10-01 | 1 | 11.74 | ST | 1 | 0 | 0 | 231546801 | 231546 | 231 | I110 | 7613185157495 | Kugelhahn Typ 546 PVC-U Mit Stumpfschweissstutzen lang PE100 SDR17.6 metrisch d 110 mm, DN 100 mm | 37010401 | Eingestellt ohne Ersatz |  | 5 | 84818081 | CH
800042724 | KUGELHAHN 546 PVC-C/FKM D16DN10 | 0 | EUR | 2021-10-01 | 1 | 0.3 | ST | 1 | 10 | 510 | 232541801 | 232541 | 232 | I270 | 7613185157655 | Kugelhahn Typ 546, PVC-C mit Klebemuffen Multifunktionsmodul mit mechan. Endschaltern Ag, Ni d 16 mm, DN 10 mm | 37010401 | Eingestellt ohne Ersatz |  | 5 | 84818081 | CH
800042726 | KUGELHAHN 546 PVC-C/FKM D20DN15 | 0 | EUR | 2021-10-01 | 1 | 0.3 | ST | 1 | 10 | 510 | 232541801 | 232541 | 232 | I270 | 7613185157662 | Kugelhahn Typ 546, PVC-C mit Klebemuffen Multifunktionsmodul mit mechan. Endschaltern Ag, Ni d 20 mm, DN 15 mm | 37010401 | Eingestellt ohne Ersatz |  | 5 | 84818081 | CH
800042727 | KUGELHAHN 546 PVC-C/FKM D50DN40 | 0 | EUR | 2021-10-01 | 1 | 0.87 | ST | 1 | 4 | 112 | 232541801 | 232541 | 232 | I270 | 7613185157709 | Kugelhahn Typ 546, PVC-C mit Klebemuffen Multifunktionsmodul mit mechan. Endschaltern Ag, Ni d 50 mm, DN 40 mm | 37010401 | Eingestellt ohne Ersatz |  | 5 | 84818081 | CH
800042728 | KUGELHAHN 546 PVC-C/FKM D63DN50 | 0 | EUR | 2021-10-01 | 1 | 1.62 | ST | 1 | 4 | 112 | 232541801 | 232541 | 232 | I270 | 7613185157778 | Kugelhahn Typ 546, PVC-C mit Klebemuffen Multifunktionsmodul mit mechan. Endschaltern Ag, Ni d 63 mm, DN 50 mm | 37010401 | Eingestellt ohne Ersatz |  | 5 | 84818081 | CH
800042731 | KUGELHAHN 546 PVC-C/EPDM D75DN65 | 0 | EUR | 2021-10-01 | 1 | 6.01 | ST | 1 | 0 | 0 | 232541801 | 232541 | 232 | I270 | 7613185157525 | Kugelhahn Typ 546, PVC-C mit Klebemuffen Multifunktionsmodul mit mechan. Endschaltern Ag, Ni d 75 mm, DN 65 mm | 37010401 | Eingestellt ohne Ersatz |  | 5 | 84818081 | CH
800042733 | KUGELHAHN 546 PVC-C/EPDM D90DN80 | 0 | EUR | 2021-10-01 | 1 | 8.69 | ST | 1 | 0 | 0 | 232541801 | 232541 | 232 | I270 | 7613185157532 | Kugelhahn Typ 546, PVC-C mit Klebemuffen Multifunktionsmodul mit mechan. Endschaltern Ag, Ni d 90 mm, DN 80 mm | 37010401 | Eingestellt ohne Ersatz |  | 5 | 84818081 | CH
800042734 | KUGELHAHN 546 PVC-C/EPDM D110DN100 | 0 | EUR | 2021-10-01 | 1 | 13.35 | ST | 1 | 0 | 0 | 232541801 | 232541 | 232 | I270 | 7613185157549 | Kugelhahn Typ 546, PVC-C mit Klebemuffen Multifunktionsmodul mit mechan. Endschaltern Ag, Ni d 110 mm, DN 100 mm | 37010401 | Eingestellt ohne Ersatz |  | 5 | 84818081 | CH
800042735 | KUGELHAHN 546 PVC-C/FKM D75DN65 | 0 | EUR | 2021-10-01 | 1 | 6.01 | ST | 1 | 0 | 0 | 232541801 | 232541 | 232 | I270 | 7613185157785 | Kugelhahn Typ 546, PVC-C mit Klebemuffen Multifunktionsmodul mit mechan. Endschaltern Ag, Ni d 75 mm, DN 65 mm | 37010401 | Eingestellt ohne Ersatz |  | 5 | 84818081 | CH
800042736 | KUGELHAHN 546 PVC-C/FKM D90DN80 | 0 | EUR | 2021-10-01 | 1 | 8.69 | ST | 1 | 0 | 0 | 232541801 | 232541 | 232 | I270 | 7613185157792 | Kugelhahn Typ 546, PVC-C mit Klebemuffen Multifunktionsmodul mit mechan. Endschaltern Ag, Ni d 90 mm, DN 80 mm | 37010401 | Eingestellt ohne Ersatz |  | 5 | 84818081 | CH
800042737 | KUGELHAHN 546 PVC-C/FKM D110DN100 | 0 | EUR | 2021-10-01 | 1 | 13.35 | ST | 1 | 0 | 0 | 232541801 | 232541 | 232 | I270 | 7613185157808 | Kugelhahn Typ 546, PVC-C mit Klebemuffen Multifunktionsmodul mit mechan. Endschaltern Ag, Ni d 110 mm, DN 100 mm | 37010401 | Eingestellt ohne Ersatz |  | 5 | 84818081 | CH
800042743 | KUGELHAHN 546 PVC-C/EPDM D16DN10 | 0 | EUR | 2021-10-01 | 1 | 0.27 | ST | 1 | 10 | 510 | 232541801 | 232541 | 232 | I270 | 7613185157815 | Kugelhahn Typ 546, PVC-C mit Klebemuffen Multifunktionsmodul mit mechan. Endschaltern Au d 16 mm, DN 10 mm | 37010401 | Eingestellt ohne Ersatz |  | 5 | 84818081 | CH
800042744 | KUGELHAHN 546 PVC-C/EPDM D20DN15 | 0 | EUR | 2021-10-01 | 1 | 0.27 | ST | 1 | 10 | 510 | 232541801 | 232541 | 232 | I270 | 7613185157822 | Kugelhahn Typ 546, PVC-C mit Klebemuffen Multifunktionsmodul mit mechan. Endschaltern Au d 20 mm, DN 15 mm | 37010401 | Eingestellt ohne Ersatz |  | 5 | 84818081 | CH
800042745 | KUGELHAHN 546 PVC-C/EPDM D25DN20 | 0 | EUR | 2021-10-01 | 1 | 0.35 | ST | 1 | 10 | 360 | 232541801 | 232541 | 232 | I270 | 7613185157839 | Kugelhahn Typ 546, PVC-C mit Klebemuffen Multifunktionsmodul mit mechan. Endschaltern Au d 25 mm, DN 20 mm | 37010401 | Eingestellt ohne Ersatz |  | 5 | 84818081 | CH
800042746 | KUGELHAHN 546 PVC-C/EPDM D32DN25 | 0 | EUR | 2021-10-01 | 1 | 0.45 | ST | 1 | 6 | 288 | 232541801 | 232541 | 232 | I270 | 7613185157846 | Kugelhahn Typ 546, PVC-C mit Klebemuffen Multifunktionsmodul mit mechan. Endschaltern Au d 32 mm, DN 25 mm | 37010401 | Eingestellt ohne Ersatz |  | 5 | 84818081 | CH
800042747 | KUGELHAHN 546 PVC-C/EPDM D40DN32 | 0 | EUR | 2021-10-01 | 1 | 0.71 | ST | 1 | 6 | 144 | 232541801 | 232541 | 232 | I270 | 7613185157853 | Kugelhahn Typ 546, PVC-C mit Klebemuffen Multifunktionsmodul mit mechan. Endschaltern Au d 40 mm, DN 32 mm | 37010401 | Eingestellt ohne Ersatz |  | 5 | 84818081 | CH
800042748 | KUGELHAHN 546 PVC-C/EPDM D50DN40 | 0 | EUR | 2021-10-01 | 1 | 0.87 | ST | 1 | 4 | 112 | 232541801 | 232541 | 232 | I270 | 7613185157860 | Kugelhahn Typ 546, PVC-C mit Klebemuffen Multifunktionsmodul mit mechan. Endschaltern Au d 50 mm, DN 40 mm | 37010401 | Eingestellt ohne Ersatz |  | 5 | 84818081 | CH
800042749 | KUGELHAHN 546 PVC-C/EPDM D63DN50 | 0 | EUR | 2021-10-01 | 1 | 1.64 | ST | 1 | 4 | 112 | 232541801 | 232541 | 232 | I270 | 7613185157716 | Kugelhahn Typ 546, PVC-C mit Klebemuffen Multifunktionsmodul mit mechan. Endschaltern Au d 63 mm, DN 50 mm | 37010401 | Eingestellt ohne Ersatz |  | 5 | 84818081 | CH
800042750 | KUGELHAHN 546 PVC-C/FKM D16DN10 | 0 | EUR | 2021-10-01 | 1 | 0.3 | ST | 1 | 10 | 360 | 232541801 | 232541 | 232 | I270 | 7613185157976 | Kugelhahn Typ 546, PVC-C mit Klebemuffen Multifunktionsmodul mit mechan. Endschaltern Au d 16 mm, DN 10 mm | 37010401 | Eingestellt ohne Ersatz |  | 5 | 84818081 | CH
800042751 | KUGELHAHN 546 PVC-C/FKM D40DN32 | 0 | EUR | 2021-10-01 | 1 | 0.71 | ST | 1 | 4 | 112 | 232541801 | 232541 | 232 | I270 | 7613185157983 | Kugelhahn Typ 546, PVC-C mit Klebemuffen Multifunktionsmodul mit mechan. Endschaltern Au d 40 mm, DN 32 mm | 37010401 | Eingestellt ohne Ersatz |  | 5 | 84818081 | CH
800042753 | KUGELHAHN 546 PVC-C/FKM D50DN40 | 0 | EUR | 2021-10-01 | 1 | 0.87 | ST | 1 | 4 | 112 | 232541801 | 232541 | 232 | I270 | 7613185157990 | Kugelhahn Typ 546, PVC-C mit Klebemuffen Multifunktionsmodul mit mechan. Endschaltern Au d 50 mm, DN 40 mm | 37010401 | Eingestellt ohne Ersatz |  | 5 | 84818081 | CH
800042754 | KUGELHAHN 546 PVC-C/FKM D63DN50 | 0 | EUR | 2021-10-01 | 1 | 1.62 | ST | 1 | 0 | 0 | 232541801 | 232541 | 232 | I270 | 7613185158003 | Kugelhahn Typ 546, PVC-C mit Klebemuffen Multifunktionsmodul mit mechan. Endschaltern Au d 63 mm, DN 50 mm | 37010401 | Eingestellt ohne Ersatz |  | 5 | 84818081 | CH
800042756 | KUGELHAHN 546 PVC-C/EPDM D75DN65 | 1140.1 | EUR | 2021-10-01 | 1 | 6.01 | ST | 1 | 0 | 0 | 232541801 | 232541 | 232 | I270 | 7613185157723 | Kugelhahn Typ 546, PVC-C mit Klebemuffen Multifunktionsmodul mit mechan. Endschaltern Au d 75 mm, DN 65 mm | 37010401 |  |  | 5 | 84818081 | CH
800042760 | KUGELHAHN 546 PVC-C/EPDM D90DN80 | 0 | EUR | 2021-10-01 | 1 | 8.69 | ST | 1 | 0 | 0 | 232541801 | 232541 | 232 | I270 | 7613185157730 | Kugelhahn Typ 546, PVC-C mit Klebemuffen Multifunktionsmodul mit mechan. Endschaltern Au d 90 mm, DN 80 mm | 37010401 | Eingestellt ohne Ersatz |  | 5 | 84818081 | CH
800042763 | KUGELHAHN 546 PVC-C/EPDM D110DN100 | 0 | EUR | 2021-10-01 | 1 | 13.35 | ST | 1 | 0 | 0 | 232541801 | 232541 | 232 | I270 | 7613185157747 | Kugelhahn Typ 546, PVC-C mit Klebemuffen Multifunktionsmodul mit mechan. Endschaltern Au d 110 mm, DN 100 mm | 37010401 | Eingestellt ohne Ersatz |  | 5 | 84818081 | CH
800042764 | KUGELHAHN 546 PVC-C/FKM D75DN65 | 0 | EUR | 2021-10-01 | 1 | 6.01 | ST | 1 | 0 | 0 | 232541801 | 232541 | 232 | I270 | 7613185158010 | Kugelhahn Typ 546, PVC-C mit Klebemuffen Multifunktionsmodul mit mechan. Endschaltern Au d 75 mm, DN 65 mm | 37010401 | Eingestellt ohne Ersatz |  | 5 | 84818081 | CH
800042765 | KUGELHAHN 546 PVC-C/FKM D90DN80 | 0 | EUR | 2021-10-01 | 1 | 8.69 | ST | 1 | 0 | 0 | 232541801 | 232541 | 232 | I270 | 7613185158027 | Kugelhahn Typ 546, PVC-C mit Klebemuffen Multifunktionsmodul mit mechan. Endschaltern Au d 90 mm, DN 80 mm | 37010401 | Eingestellt ohne Ersatz |  | 5 | 84818081 | CH
800042766 | KUGELHAHN 546 PVC-C/FKM D110DN100 | 0 | EUR | 2021-10-01 | 1 | 13.35 | ST | 1 | 0 | 0 | 232541801 | 232541 | 232 | I270 | 7613185158034 | Kugelhahn Typ 546, PVC-C mit Klebemuffen Multifunktionsmodul mit mechan. Endschaltern Au d 110 mm, DN 100 mm | 37010401 | Eingestellt ohne Ersatz |  | 5 | 84818081 | CH
800042771 | KUGELHAHN 546 ABS/EPDM D20DN15 | 0 | EUR | 2021-10-01 | 1 | 0.27 | ST | 1 | 10 | 360 | 233542801 | 233542 | 233 | I280 | 7613185158072 | Kugelhahn Typ 546, ABS mit Klebemuffen Multifunktionsmodul mit mechan. Endschaltern Ag, Ni d 20 mm, DN 15 mm | 37010401 | Eingestellt ohne Ersatz |  | 5 | 84818081 | CH
800042772 | KUGELHAHN 546 ABS/EPDM D25DN20 | 0 | EUR | 2021-10-01 | 1 | 0.35 | ST | 1 | 6 | 288 | 233542801 | 233542 | 233 | I280 | 7613185158089 | Kugelhahn Typ 546, ABS mit Klebemuffen Multifunktionsmodul mit mechan. Endschaltern Ag, Ni d 25 mm, DN 20 mm | 37010401 | Eingestellt ohne Ersatz |  | 5 | 84818081 | CH
800042774 | KUGELHAHN 546 ABS/EPDM D32DN25 | 0 | EUR | 2021-10-01 | 1 | 0.44 | ST | 1 | 6 | 144 | 233542801 | 233542 | 233 | I280 | 7613185158096 | Kugelhahn Typ 546, ABS mit Klebemuffen Multifunktionsmodul mit mechan. Endschaltern Ag, Ni d 32 mm, DN 25 mm | 37010401 | Eingestellt ohne Ersatz |  | 5 | 84818081 | CH
800042776 | KUGELHAHN 546 ABS/EPDM D50DN40 | 0 | EUR | 2021-10-01 | 1 | 0.86 | ST | 1 | 4 | 112 | 233542801 | 233542 | 233 | I280 | 7613185158126 | Kugelhahn Typ 546, ABS mit Klebemuffen Multifunktionsmodul mit mechan. Endschaltern Ag, Ni d 50 mm, DN 40 mm | 37010401 | Eingestellt ohne Ersatz |  | 5 | 84818081 | CH
800042777 | KUGELHAHN 546 ABS/EPDM D75DN65 | 0 | EUR | 2021-10-01 | 1 | 4.59 | ST | 1 | 0 | 0 | 233542801 | 233542 | 233 | I280 | 7613185158140 | Kugelhahn Typ 546, ABS mit Klebemuffen Multifunktionsmodul mit mechan. Endschaltern Ag, Ni d 75 mm, DN 65 mm | 37010401 | Eingestellt ohne Ersatz |  | 5 | 84818081 | CH
800042779 | KUGELHAHN 546 ABS/EPDM D90DN80 | 0 | EUR | 2021-10-01 | 1 | 6.44 | ST | 1 | 0 | 0 | 233542801 | 233542 | 233 | I280 | 7613185158157 | Kugelhahn Typ 546, ABS mit Klebemuffen Multifunktionsmodul mit mechan. Endschaltern Ag, Ni d 90 mm, DN 80 mm | 37010401 | Eingestellt ohne Ersatz |  | 5 | 84818081 | CH
800042780 | KUGELHAHN 546 ABS/EPDM D110DN100 | 0 | EUR | 2021-10-01 | 1 | 9.76 | ST | 1 | 0 | 0 | 233542801 | 233542 | 233 | I280 | 7613185158164 | Kugelhahn Typ 546, ABS mit Klebemuffen Multifunktionsmodul mit mechan. Endschaltern Ag, Ni d 110 mm, DN 100 mm | 37010401 | Eingestellt ohne Ersatz |  | 5 | 84818081 | CH
800045326 | KUGELHAHN 546 ABS/EPDM D75DN65 | 736.75 | EUR | 2021-10-01 | 1 | 3.9 | ST | 1 | 0 | 0 | 233542604 | 233542 | 233 | I280 | 7613185170852 | ecoFIT Kugelhahn Typ 546 Pro Mit Stumpfschweißstutzen lang PE100 SDR11 metrisch d 75 mm, DN 65 mm | 37010401 |  |  | 5 | 84818081 | CH
800045327 | KUGELHAHN 546 ABS/EPDM D90DN80 | 946.16 | EUR | 2021-10-01 | 1 | 3.9 | ST | 1 | 0 | 0 | 233542604 | 233542 | 233 | I280 | 7613185170869 | ecoFIT Kugelhahn Typ 546 Pro Mit Stumpfschweißstutzen lang PE100 SDR11 metrisch d 90 mm, DN 80 mm | 37010401 |  |  | 5 | 84818081 | CH
800045328 | KUGELHAHN 546 ABS/EPDM D110DN100 | 1048.49 | EUR | 2021-10-01 | 1 | 3.9 | ST | 1 | 0 | 0 | 233542604 | 233542 | 233 | I280 | 7613185170876 | ecoFIT Kugelhahn Typ 546 Pro Mit Stumpfschweißstutzen lang PE100 SDR11 metrisch d 110 mm, DN 100 mm | 37010401 |  |  | 5 | 84818081 | CH
800046010 | SKDFM 335 PVC-U/EPDM D32DN25 | 240.83 | EUR | 2021-10-01 | 1 | 0.48 | ST | 1 | 0 | 0 | 348227008 | 348227 | 348 | I580 | 7613185521869 | Schwebekörper-Durchflussmesser Typ 335 Schwebekörper in PVDF ohne Magnet Mit PP-H IR-Stutzen Messbereich 50 - 500 l/h, DN 25 mm | 27200405 |  |  | 5 | 90261081 | DE
800046011 | SKDFM 335 PVC-U/EPDM D32DN25 | 240.83 | EUR | 2021-10-01 | 1 | 0.508 | ST | 1 | 0 | 0 | 348227008 | 348227 | 348 | I580 | 7613185521913 | Schwebekörper-Durchflussmesser Typ 335 Schwebekörper in PVDF ohne Magnet Mit PP-H IR-Stutzen Messbereich 100 - 1000 l/h, DN 25 mm | 27200405 |  |  | 5 | 90261081 | DE
800046012 | SKDFM 335 PVC-U/EPDM D40DN32 | 282.91 | EUR | 2021-10-01 | 1 | 0.62 | ST | 1 | 0 | 0 | 348227008 | 348227 | 348 | I580 | 7613185522163 | Schwebekörper-Durchflussmesser Typ 335 Schwebekörper in PVDF ohne Magnet Mit PP-H IR-Stutzen Messbereich 150 - 1500 l/h, DN 32 mm | 27200405 |  |  | 5 | 90261081 | DE
800046013 | SKDFM 335 PVC-U/EPDM D40DN32 | 297.16 | EUR | 2021-10-01 | 1 | 0.62 | ST | 1 | 0 | 0 | 348227008 | 348227 | 348 | I580 | 7613185522316 | Schwebekörper-Durchflussmesser Typ 335 Schwebekörper in PVDF ohne Magnet Mit PP-H IR-Stutzen Messbereich 250 - 2500 l/h, DN 32 mm | 27200405 |  |  | 5 | 90261081 | DE
800046014 | SKDFM 335 PVC-U/EPDM D50DN40 | 326.59 | EUR | 2021-10-01 | 1 | 0.9 | ST | 1 | 0 | 0 | 348227008 | 348227 | 348 | I580 | 7613185522538 | Schwebekörper-Durchflussmesser Typ 335 Schwebekörper in PVDF ohne Magnet Mit PP-H IR-Stutzen Messbereich 200 - 2000 l/h, DN 40 mm | 27200405 |  |  | 5 | 90261081 | DE
800046015 | SKDFM 335 PVC-U/EPDM D50DN40 | 345.16 | EUR | 2021-10-01 | 1 | 0.9 | ST | 1 | 0 | 0 | 348227008 | 348227 | 348 | I580 | 7613185522507 | Schwebekörper-Durchflussmesser Typ 335 Schwebekörper in PVDF ohne Magnet Mit PP-H IR-Stutzen Messbereich 300 - 3000 l/h, DN 40 mm | 27200405 |  |  | 5 | 90261081 | DE
800046016 | SKDFM 335 PVC-U/EPDM D50DN40 | 345.16 | EUR | 2021-10-01 | 1 | 0.9 | ST | 1 | 0 | 0 | 348227008 | 348227 | 348 | I580 | 7613185522323 | Schwebekörper-Durchflussmesser Typ 335 Schwebekörper in PVDF ohne Magnet Mit PP-H IR-Stutzen Messbereich 600 - 6000 l/h, DN 40 mm | 27200405 |  |  | 5 | 90261081 | DE
800046017 | SKDFM 335 PVC-U/EPDM D63DN50 | 481.33 | EUR | 2021-10-01 | 1 | 1.225 | ST | 1 | 0 | 0 | 348227008 | 348227 | 348 | I580 | 7613185522545 | Schwebekörper-Durchflussmesser Typ 335 Schwebekörper in PVDF ohne Magnet Mit PP-H IR-Stutzen Messbereich 600 - 6000 l/h, DN 50 mm | 27200405 |  |  | 5 | 90261081 | DE
800046018 | SKDFM 335 PVC-U/EPDM D63DN50 | 537.97 | EUR | 2021-10-01 | 1 | 1.225 | ST | 1 | 0 | 0 | 348227008 | 348227 | 348 | I580 | 7613185522521 | Schwebekörper-Durchflussmesser Typ 335 Schwebekörper in PVDF ohne Magnet Mit PP-H IR-Stutzen Messbereich 1000 - 10000 l/h, DN 50 mm | 27200405 |  |  | 5 | 90261081 | DE
800046019 | SKDFM 335 PVC-U/EPDM D63DN50 | 538.45 | EUR | 2021-10-01 | 1 | 1.225 | ST | 1 | 0 | 0 | 348227008 | 348227 | 348 | I580 | 7613185522347 | Schwebekörper-Durchflussmesser Typ 335 Schwebekörper in PVDF ohne Magnet Mit PP-H IR-Stutzen Messbereich 1500 - 15000 l/h, DN 50 mm | 27200405 |  |  | 5 | 90261081 | DE
800046020 | SKDFM 335 PVC-U/EPDM D75DN65 | 1494.55 | EUR | 2021-10-01 | 1 | 2.15 | ST | 1 | 0 | 0 | 348227008 | 348227 | 348 | I580 | 7613185522552 | Schwebekörper-Durchflussmesser Typ 335 Schwebekörper in PVDF ohne Magnet Mit PP-H IR-Stutzen Messbereich 2000 - 20000 l/h, DN 65 mm | 27200405 |  |  | 5 | 90261081 | DE
800046021 | SKDFM 335 PVC-U/EPDM D75DN65 | 0 | EUR | 2021-10-01 | 1 | 2.15 | ST | 1 | 0 | 0 | 348227008 | 348227 | 348 | I580 | 7613185522354 | Schwebekörper-Durchflussmesser Typ 335 Schwebekörper in PVDF ohne Magnet Mit PP-H IR-Stutzen Messbereich 3000 - 30000 l/h, DN 65 mm | 27200405 | Eingestellt ohne Ersatz |  | 5 | 90261081 | DE
800046022 | SKDFM 335 PVC-U/EPDM D75DN65 | 0 | EUR | 2021-10-01 | 1 | 2.15 | ST | 1 | 0 | 0 | 348227008 | 348227 | 348 | I580 | 7613185522576 | Schwebekörper-Durchflussmesser Typ 335 Schwebekörper in PVDF ohne Magnet Mit PP-H IR-Stutzen Messbereich 8000 - 60000 l/h, DN 65 mm | 27200405 | Eingestellt ohne Ersatz |  | 5 | 90261081 | DE
800046023 | SKDFM 335 PVC-U/EPDM D32DN25 | 295.87 | EUR | 2021-10-01 | 1 | 0.48 | ST | 1 | 0 | 0 | 348227008 | 348227 | 348 | I580 | 7613185522569 | Schwebekörper-Durchflussmesser Typ 335 Schwebekörper in PVDF ohne Magnet mit PVDF IR-Stutzen d 32 mm, DN 25 mm | 27200405 |  |  | 5 | 90261081 | DE
800046024 | SKDFM 335 PVC-U/EPDM D32DN25 | 295.87 | EUR | 2021-10-01 | 1 | 0.48 | ST | 1 | 0 | 0 | 348227008 | 348227 | 348 | I580 | 7613185522590 | Schwebekörper-Durchflussmesser Typ 335 Schwebekörper in PVDF ohne Magnet mit PVDF IR-Stutzen d 32 mm, DN 25 mm | 27200405 |  |  | 5 | 90261081 | DE
800046025 | SKDFM 335 PVC-U/EPDM D40DN32 | 365.5 | EUR | 2021-10-01 | 1 | 0.62 | ST | 1 | 0 | 0 | 348227008 | 348227 | 348 | I580 | 7613185522583 | Schwebekörper-Durchflussmesser Typ 335 Schwebekörper in PVDF ohne Magnet mit PVDF IR-Stutzen d 40 mm, DN 32 mm | 27200405 |  |  | 5 | 90261081 | DE
800046026 | SKDFM 335 PVC-U/EPDM D40DN32 | 365.5 | EUR | 2021-10-01 | 1 | 0.62 | ST | 1 | 0 | 0 | 348227008 | 348227 | 348 | I580 | 7613185522378 | Schwebekörper-Durchflussmesser Typ 335 Schwebekörper in PVDF ohne Magnet mit PVDF IR-Stutzen d 40 mm, DN 32 mm | 27200405 |  |  | 5 | 90261081 | DE
800046027 | SKDFM 335 PVC-U/EPDM D50DN40 | 440.51 | EUR | 2021-10-01 | 1 | 0.9 | ST | 1 | 0 | 0 | 348227008 | 348227 | 348 | I580 | 7613185522613 | Schwebekörper-Durchflussmesser Typ 335 Schwebekörper in PVDF ohne Magnet mit PVDF IR-Stutzen d 50 mm, DN 40 mm | 27200405 |  |  | 5 | 90261081 | DE
800046028 | SKDFM 335 PVC-U/EPDM D50DN40 | 405.35 | EUR | 2021-10-01 | 1 | 0.9 | ST | 1 | 0 | 0 | 348227008 | 348227 | 348 | I580 | 7613185522606 | Schwebekörper-Durchflussmesser Typ 335 Schwebekörper in PVDF ohne Magnet mit PVDF IR-Stutzen d 50 mm, DN 40 mm | 27200405 |  |  | 5 | 90261081 | DE
800046029 | SKDFM 335 PVC-U/EPDM D50DN40 | 290.1 | EUR | 2021-10-01 | 1 | 0.9 | ST | 1 | 0 | 0 | 348227008 | 348227 | 348 | I580 | 7613185522385 | Schwebekörper-Durchflussmesser Typ 335 Schwebekörper in PVDF ohne Magnet mit PVDF IR-Stutzen d 50 mm, DN 40 mm | 27200405 |  |  | 5 | 90261081 | DE
800046030 | SKDFM 335 PVC-U/EPDM D63DN50 | 686.95 | EUR | 2021-10-01 | 1 | 1.225 | ST | 1 | 0 | 0 | 348227008 | 348227 | 348 | I580 | 7613185522637 | Schwebekörper-Durchflussmesser Typ 335 Schwebekörper in PVDF ohne Magnet mit PVDF IR-Stutzen d 63 mm, DN 50 mm | 27200405 |  |  | 5 | 90261081 | DE
800046031 | SKDFM 335 PVC-U/EPDM D63DN50 | 686.95 | EUR | 2021-10-01 | 1 | 1.225 | ST | 1 | 0 | 0 | 348227008 | 348227 | 348 | I580 | 7613185522620 | Schwebekörper-Durchflussmesser Typ 335 Schwebekörper in PVDF ohne Magnet mit PVDF IR-Stutzen d 63 mm, DN 50 mm | 27200405 |  |  | 5 | 90261081 | DE
800046032 | SKDFM 335 PVC-U/EPDM D63DN50 | 686.95 | EUR | 2021-10-01 | 1 | 1.225 | ST | 1 | 0 | 0 | 348227008 | 348227 | 348 | I580 | 7613185522392 | Schwebekörper-Durchflussmesser Typ 335 Schwebekörper in PVDF ohne Magnet mit PVDF IR-Stutzen d 63 mm, DN 50 mm | 27200405 |  |  | 5 | 90261081 | DE
800046033 | SKDFM 335 PVC-U/EPDM D75DN65 | 1630.57 | EUR | 2021-10-01 | 1 | 2.15 | ST | 1 | 0 | 0 | 348227008 | 348227 | 348 | I580 | 7613185522644 | Schwebekörper-Durchflussmesser Typ 335 Schwebekörper in PVDF ohne Magnet mit PVDF IR-Stutzen d 75 mm, DN 65 mm | 27200405 |  |  | 5 | 90261081 | DE
800046034 | SKDFM 335 PVC-U/EPDM D75DN65 | 1630.57 | EUR | 2021-10-01 | 1 | 2.15 | ST | 1 | 0 | 0 | 348227008 | 348227 | 348 | I580 | 7613185522408 | Schwebekörper-Durchflussmesser Typ 335 Schwebekörper in PVDF ohne Magnet mit PVDF IR-Stutzen d 75 mm, DN 65 mm | 27200405 |  |  | 5 | 90261081 | DE
800046035 | SKDFM 335 PVC-U/EPDM D75DN65 | 1630.57 | EUR | 2021-10-01 | 1 | 2.15 | ST | 1 | 0 | 0 | 348227008 | 348227 | 348 | I580 | 7613185522651 | Schwebekörper-Durchflussmesser Typ 335 Schwebekörper in PVDF ohne Magnet mit PVDF IR-Stutzen d 75 mm, DN 65 mm | 27200405 |  |  | 5 | 90261081 | DE
800047160 | MEMBRANVENTIL 514 PVC-U D20DN15 | 243.37 | EUR | 2021-10-01 | 1 | 0.42 | ST | 1 | 10 | 360 | 231780020 | 231780 | 231 | I110 | 7613185303953 | Membranventil Typ 514 PVC-U Mit Klebemuffen metrisch PN16 d 20 mm, DN 15 mm | 37011801 |  |  | 5 | 84818087 | CH
800047161 | MEMBRANVENTIL 514 PVC-U D25DN20 | 284.88 | EUR | 2021-10-01 | 1 | 0.56 | ST | 1 | 6 | 288 | 231780020 | 231780 | 231 | I110 | 7613185303977 | Membranventil Typ 514 PVC-U Mit Klebemuffen metrisch PN16 d 25 mm, DN 20 mm | 37011801 |  |  | 5 | 84818087 | CH
800047162 | MEMBRANVENTIL 514 PVC-U D32DN25 | 354.83 | EUR | 2021-10-01 | 1 | 1.21 | ST | 1 | 6 | 288 | 231780020 | 231780 | 231 | I110 | 7613185303991 | Membranventil Typ 514 PVC-U Mit Klebemuffen metrisch PN16 d 32 mm, DN 25 mm | 37011801 |  |  | 5 | 84818087 | CH
800047163 | Membranventil 514 PVC-U d40DN32 | 430.12 | EUR | 2021-10-01 | 1 | 1.54 | ST | 1 | 8 | 144 | 231780020 | 231780 | 231 | I110 | 7613185304011 | Membranventil Typ 514 PVC-U Mit Klebemuffen metrisch PN16 d 40 mm, DN 32 mm | 37011801 |  |  | >10 | 84818087 | CH
800047164 | MEMBRANVENTIL 514 PVC-U D50DN40 | 569.76 | EUR | 2021-10-01 | 1 | 2.68 | ST | 1 | 8 | 96 | 231780020 | 231780 | 231 | I110 | 7613185304035 | Membranventil Typ 514 PVC-U Mit Klebemuffen metrisch PN16 d 50 mm, DN 40 mm | 37011801 |  |  | 5 | 84818087 | CH
800047165 | MEMBRANVENTIL 514 PVC-U D63DN50 | 701.07 | EUR | 2021-10-01 | 1 | 3.63 | ST | 1 | 0 | 0 | 231780020 | 231780 | 231 | I110 | 7613185304059 | Membranventil Typ 514 PVC-U Mit Klebemuffen metrisch PN16 d 63 mm, DN 50 mm | 37011801 |  |  | 5 | 84818087 | CH
800047166 | MEMBRANVENTIL 514 PVC-U/EPDM D20DN15 | 121.92 | EUR | 2021-10-01 | 1 | 0.42 | ST | 1 | 6 | 144 | 231780020 | 231780 | 231 | I110 | 7613185304097 | Membranventil Typ 514 PVC-U Mit Klebemuffen metrisch PN16 d 20 mm, DN 15 mm | 37011801 |  |  | 5 | 84818087 | CH
800047167 | MEMBRANVENTIL 514 PVC-U/EPDM D25DN20 | 142.54 | EUR | 2021-10-01 | 1 | 0.56 | ST | 1 | 6 | 288 | 231780020 | 231780 | 231 | I110 | 7613185304110 | Membranventil Typ 514 PVC-U Mit Klebemuffen metrisch PN16 d 25 mm, DN 20 mm | 37011801 |  |  | 5 | 84818087 | CH
800047168 | MEMBRANVENTIL 514 PVC-U/EPDM D32DN25 | 177.73 | EUR | 2021-10-01 | 1 | 1.21 | ST | 1 | 6 | 288 | 231780020 | 231780 | 231 | I110 | 7613185304134 | Membranventil Typ 514 PVC-U Mit Klebemuffen metrisch PN16 d 32 mm, DN 25 mm | 37011801 |  |  | 5 | 84818087 | CH
800047169 | MEMBRANVENTIL 514 PVC-U/EPDM D40DN32 | 215.39 | EUR | 2021-10-01 | 1 | 1.005 | ST | 1 | 8 | 144 | 231780020 | 231780 | 231 | I110 | 7613185304158 | Membranventil Typ 514 PVC-U Mit Klebemuffen metrisch PN16 d 40 mm, DN 32 mm | 37011801 |  |  | 5 | 84818087 | CH
800047170 | MEMBRANVENTIL 514 PVC-U/EPDM D50DN40 | 284.88 | EUR | 2021-10-01 | 1 | 1.706 | ST | 1 | 8 | 96 | 231780020 | 231780 | 231 | I110 | 7613185304172 | Membranventil Typ 514 PVC-U Mit Klebemuffen metrisch PN16 d 50 mm, DN 40 mm | 37011801 |  |  | 5 | 84818087 | CH
800047171 | MEMBRANVENTIL 514 PVC-U/EPDM D63DN50 | 350.53 | EUR | 2021-10-01 | 1 | 3.63 | ST | 1 | 0 | 0 | 231780020 | 231780 | 231 | I110 | 7613185304196 | Membranventil Typ 514 PVC-U Mit Klebemuffen metrisch PN16 d 63 mm, DN 50 mm | 37011801 |  |  | 5 | 84818087 | CH
800047259 | MEMBRANVENTIL 06FC PP-H/FKM D40DN32 | 523.75 | EUR | 2021-10-01 | 1 | 3.76 | ST | 1 | 0 | 0 | 339772320 | 339772 | 339 | I560 | 7613185307432 | PROGEF Standard Membranventil Typ DIASTAR Six FC (Federkraft schliessend) Verschraubungen mit Stumpfschweissstutzen SDR11 metrisch d 40 mm, DN 32 mm | 37011801 |  |  | 5 | 84818087 | CH
800047262 | MEMBRANVENTIL 06FC PP-H/FKM D25DN20 | 386.43 | EUR | 2021-10-01 | 1 | 1.76 | ST | 1 | 0 | 0 | 339772320 | 339772 | 339 | I560 | 7613185307616 | PROGEF Standard Membranventil Typ DIASTAR Six FC (Federkraft schliessend) Verschraubungen mit Stumpfschweissstutzen SDR11 metrisch d 25 mm, DN 20 mm | 37011801 |  |  | 5 | 84818087 | CH
800047263 | MEMBRANVENTIL 06FC PP-H/FKM D32DN25 | 412.68 | EUR | 2021-10-01 | 1 | 2.61 | ST | 1 | 0 | 0 | 339772320 | 339772 | 339 | I560 | 7613185307630 | PROGEF Standard Membranventil Typ DIASTAR Six FC (Federkraft schliessend) Verschraubungen mit Stumpfschweissstutzen SDR11 metrisch d 32 mm, DN 25 mm | 37011801 |  |  | 5 | 84818087 | CH
800047264 | MEMBRANVENTIL 06FC PP-H/FKM D50DN40 | 654.63 | EUR | 2021-10-01 | 1 | 6.22 | ST | 1 | 0 | 0 | 339772320 | 339772 | 339 | I560 | 7613185307654 | PROGEF Standard Membranventil Typ DIASTAR Six FC (Federkraft schliessend) Verschraubungen mit Stumpfschweissstutzen SDR11 metrisch d 50 mm, DN 40 mm | 37011801 |  |  | 5 | 84818087 | CH
800047265 | MEMBRANVENTIL 06FC PP-H/FKM D63DN50 | 798.63 | EUR | 2021-10-01 | 1 | 7.8 | ST | 1 | 0 | 0 | 339772320 | 339772 | 339 | I560 | 7613185307678 | PROGEF Standard Membranventil Typ DIASTAR Six FC (Federkraft schliessend) Verschraubungen mit Stumpfschweissstutzen SDR11 metrisch d 63 mm, DN 50 mm | 37011801 |  |  | 5 | 84818087 | CH
800047300 | MEMBRANVENTIL 514 PVC-U D16DN10 | 287.5 | EUR | 2021-10-01 | 1 | 0.42 | ST | 1 | 10 | 0 | 231780020 | 231780 | 231 | I110 | 7613185309672 | Membranventil Typ 514 PVC-U Mit Klebemuffen metrisch d 16 mm, DN 10 mm | 37011801 |  |  | 5 | 84818087 | CH
800047301 | MEMBRANVENTIL 514 PVC-U D20DN15 | 303.95 | EUR | 2021-10-01 | 1 | 0.42 | ST | 1 | 10 | 360 | 231780020 | 231780 | 231 | I110 | 7613185309689 | Membranventil Typ 514 PVC-U Mit Klebemuffen metrisch d 20 mm, DN 15 mm | 37011801 |  |  | 5 | 84818087 | CH
800047303 | MEMBRANVENTIL 514 PVC-U D25DN20 | 285.05 | EUR | 2021-10-01 | 1 | 0.56 | ST | 1 | 6 | 288 | 231780020 | 231780 | 231 | I110 | 7613185309696 | Membranventil Typ 514 PVC-U Mit Klebemuffen metrisch d 25 mm, DN 20 mm | 37011801 |  |  | 5 | 84818087 | CH
800047304 | MEMBRANVENTIL 514 PVC-U D32DN25 | 443.54 | EUR | 2021-10-01 | 1 | 1.21 | ST | 1 | 6 | 288 | 231780020 | 231780 | 231 | I110 | 7613185309702 | Membranventil Typ 514 PVC-U Mit Klebemuffen metrisch d 32 mm, DN 25 mm | 37011801 |  |  | 5 | 84818087 | CH
800047306 | MEMBRANVENTIL 514 PVC-U D40DN32 | 537.64 | EUR | 2021-10-01 | 1 | 1.54 | ST | 1 | 8 | 144 | 231780020 | 231780 | 231 | I110 | 7613185309221 | Membranventil Typ 514 PVC-U Mit Klebemuffen metrisch d 40 mm, DN 32 mm | 37011801 |  |  | 5 | 84818087 | CH
800047308 | MEMBRANVENTIL 514 PVC-U D50DN40 | 712.16 | EUR | 2021-10-01 | 1 | 2.68 | ST | 1 | 8 | 96 | 231780020 | 231780 | 231 | I110 | 7613185309245 | Membranventil Typ 514 PVC-U Mit Klebemuffen metrisch d 50 mm, DN 40 mm | 37011801 |  |  | 5 | 84818087 | CH
800047309 | MEMBRANVENTIL 514 PVC-U D63DN50 | 877.87 | EUR | 2021-10-01 | 1 | 2.581 | ST | 1 | 0 | 0 | 231780020 | 231780 | 231 | I110 | 7613185309252 | Membranventil Typ 514 PVC-U Mit Klebemuffen metrisch d 63 mm, DN 50 mm | 37011801 |  |  | 5 | 84818087 | CH
800047314 | MEMBRANVENTIL 514 PP-H/PTFE D20DN15 | 303 | EUR | 2021-10-01 | 1 | 0.39 | ST | 1 | 10 | 360 | 234777020 | 234777 | 234 | I130 | 7613185309610 | PROGEF Standard Membranventil Typ 514 Mit Stumpfschweissstutzen SDR11 metrisch d 20 mm, DN 15 mm | 37011801 |  |  | 5 | 84818087 | CH
800047316 | MEMBRANVENTIL 514 PP-H/PTFE D25DN20 | 338.62 | EUR | 2021-10-01 | 1 | 0.52 | ST | 1 | 6 | 288 | 234777020 | 234777 | 234 | I130 | 7613185309603 | PROGEF Standard Membranventil Typ 514 Mit Stumpfschweissstutzen SDR11 metrisch d 25 mm, DN 20 mm | 37011801 |  |  | 5 | 84818087 | CH
800047317 | MEMBRANVENTIL 514 PP-H/PTFE D32DN25 | 375.27 | EUR | 2021-10-01 | 1 | 1.13 | ST | 1 | 0 | 0 | 234777020 | 234777 | 234 | I130 | 7613185309733 | PROGEF Standard Membranventil Typ 514 Mit Stumpfschweissstutzen SDR11 metrisch d 32 mm, DN 25 mm | 37011801 |  |  | 5 | 84818087 | CH
800047318 | MEMBRANVENTIL 514 PP-H/PTFE D40DN32 | 459.28 | EUR | 2021-10-01 | 1 | 1.34 | ST | 1 | 0 | 0 | 234777020 | 234777 | 234 | I130 | 7613185309740 | PROGEF Standard Membranventil Typ 514 Mit Stumpfschweissstutzen SDR11 metrisch d 40 mm, DN 32 mm | 37011801 |  |  | 5 | 84818087 | CH
800047319 | MEMBRANVENTIL 514 PP-H/PTFE D50DN40 | 590.93 | EUR | 2021-10-01 | 1 | 2.36 | ST | 1 | 0 | 0 | 234777020 | 234777 | 234 | I130 | 7613185309771 | PROGEF Standard Membranventil Typ 514 Mit Stumpfschweissstutzen SDR11 metrisch d 50 mm, DN 40 mm | 37011801 |  |  | 5 | 84818087 | CH
800047320 | MEMBRANVENTIL 514 PP-H/PTFE D63DN50 | 749.6 | EUR | 2021-10-01 | 1 | 3.09 | ST | 1 | 0 | 0 | 234777020 | 234777 | 234 | I130 | 7613185309788 | PROGEF Standard Membranventil Typ 514 Mit Stumpfschweissstutzen SDR11 metrisch d 63 mm, DN 50 mm | 37011801 |  |  | 5 | 84818087 | CH
800047328 | MEMBRANVENTIL 06FC PVC-U/FKM D25DN20 | 351.4 | EUR | 2021-10-01 | 1 | 1.76 | ST | 1 | 0 | 0 | 339772020 | 339772 | 339 | I560 | 7613185309801 | Membranventil Typ DIASTAR Six PVC-U FC (Federkraft schliessend) Verschraubungen mit Klebemuffen metrisch d 25 mm, DN 20 mm | 37011801 |  |  | 5 | 84818087 | CH
800047329 | MEMBRANVENTIL 06FC PVC-U/FKM D32DN25 | 374.29 | EUR | 2021-10-01 | 1 | 1.259 | ST | 1 | 0 | 0 | 339772020 | 339772 | 339 | I560 | 7613185309818 | Membranventil Typ DIASTAR Six PVC-U FC (Federkraft schliessend) Verschraubungen mit Klebemuffen metrisch d 32 mm, DN 25 mm | 37011801 |  |  | 5 | 84818087 | CH
800047330 | MEMBRANVENTIL 06FC PVC-U/FKM D40DN32 | 468.53 | EUR | 2021-10-01 | 1 | 3.76 | ST | 1 | 0 | 0 | 339772020 | 339772 | 339 | I560 | 7613185309825 | Membranventil Typ DIASTAR Six PVC-U FC (Federkraft schliessend) Verschraubungen mit Klebemuffen metrisch d 40 mm, DN 32 mm | 37011801 |  |  | 5 | 84818087 | CH
800047331 | MEMBRANVENTIL 06FC PVC-U/FKM D50DN40 | 585.83 | EUR | 2021-10-01 | 1 | 2.782 | ST | 1 | 0 | 0 | 339772020 | 339772 | 339 | I560 | 7613185309832 | Membranventil Typ DIASTAR Six PVC-U FC (Federkraft schliessend) Verschraubungen mit Klebemuffen metrisch d 50 mm, DN 40 mm | 37011801 |  |  | 5 | 84818087 | CH
800047332 | MEMBRANVENTIL 06FC PVC-U/FKM D63DN50 | 715.26 | EUR | 2021-10-01 | 1 | 7.8 | ST | 1 | 0 | 0 | 339772020 | 339772 | 339 | I560 | 7613185309849 | Membranventil Typ DIASTAR Six PVC-U FC (Federkraft schliessend) Verschraubungen mit Klebemuffen metrisch d 63 mm, DN 50 mm | 37011801 |  |  | 5 | 84818087 | CH
800050308 | RSV 561 PVC-U/FKM D40DN32 | 226.94 | EUR | 2021-10-01 | 1 | 0.53 | ST | 1 | 6 | 0 | 231986211 | 231986 | 231 | I110 | 7613185420131 | Rückschlagventil Typ 561 PVC-U Mit Stumpfschweissstutzen lang PE100 SDR11 metrisch d 40 mm, DN 32 mm | 37010801 |  |  | 5 | 84813099 | CH
800050344 | RSV 561 PVC-U/FKM D20DN15 | 136.82 | EUR | 2021-10-01 | 1 | 0.13 | ST | 1 | 10 | 0 | 231986211 | 231986 | 231 | I110 | 7613185421251 | Rückschlagventil Typ 561 PVC-U Mit Stumpfschweissstutzen lang PE100 SDR11 metrisch d 20 mm, DN 15 mm | 37010801 |  |  | 5 | 84813099 | CH
800050345 | RSV 561 PVC-U/FKM D25DN20 | 160.85 | EUR | 2021-10-01 | 1 | 0.25 | ST | 1 | 10 | 0 | 231986211 | 231986 | 231 | I110 | 7613185421299 | Rückschlagventil Typ 561 PVC-U Mit Stumpfschweissstutzen lang PE100 SDR11 metrisch d 25 mm, DN 20 mm | 37010801 |  |  | 5 | 84813099 | CH
800050346 | RSV 561 PVC-U/FKM D32DN25 | 189.56 | EUR | 2021-10-01 | 1 | 0.32 | ST | 1 | 10 | 0 | 231986211 | 231986 | 231 | I110 | 7613185421336 | Rückschlagventil Typ 561 PVC-U Mit Stumpfschweissstutzen lang PE100 SDR11 metrisch d 32 mm, DN 25 mm | 37010801 |  |  | 5 | 84813099 | CH
800050347 | RSV 561 PVC-U/FKM D50DN40 | 278.59 | EUR | 2021-10-01 | 1 | 0.81 | ST | 1 | 6 | 0 | 231986211 | 231986 | 231 | I110 | 7613185421374 | Rückschlagventil Typ 561 PVC-U Mit Stumpfschweissstutzen lang PE100 SDR11 metrisch d 50 mm, DN 40 mm | 37010801 |  |  | 5 | 84813099 | CH
800050348 | RSV 561 PVC-U/FKM D63DN50 | 375.14 | EUR | 2021-10-01 | 1 | 1.53 | ST | 1 | 4 | 0 | 231986211 | 231986 | 231 | I110 | 7613185421411 | Rückschlagventil Typ 561 PVC-U Mit Stumpfschweissstutzen lang PE100 SDR11 metrisch d 63 mm, DN 50 mm | 37010801 |  |  | 5 | 84813099 | CH
800050837 | RSV 561 PVC-U/FKM D75DN65 | 742.6 | EUR | 2021-10-01 | 1 | 3.16 | ST | 1 | 0 | 0 | 231986211 | 231986 | 231 | I110 | 7613185459773 | Rückschlagventil Typ 561 PVC-U Mit Stumpfschweissstutzen lang PE100 SDR11 metrisch d 75 mm, DN 65 mm | 37010801 |  |  | 15 | 84813099 | CH
800050838 | RSV 561 PVC-U/FKM d90DN80 | 824.65 | EUR | 2021-10-01 | 1 | 5.52 | ST | 1 | 0 | 0 | 231986211 | 231986 | 231 | I110 | 7613185459810 | Rückschlagventil Typ 561 PVC-U Mit Stumpfschweissstutzen lang PE100 SDR11 metrisch d 90 mm, DN 80 mm | 37010801 |  |  | 10 | 84813099 | CH
800051997 | RSV 562 PVC-U/FKM D50DN40 | 573.2 | EUR | 2021-10-01 | 1 | 0.81 | ST | 1 | 6 | 0 | 231986111 | 231986 | 231 | I110 | 7613185539765 | RSV 562 PVC-U/FKM D50DN40 | 37010801 |  |  | 10 | 84813091 | CH
800052165 | RSV 562 PVDF/FKM d20DN15 | 764.58 | EUR | 2021-10-01 | 1 | 0.16 | ST | 1 | 10 | 0 | 235990111 | 235990 | 235 | I400 | 7613185542536 | RSV 562 PVDF/FKM d20DN15 | 37010801 |  |  | 10 | 84813099 | CH
800052602 | LINEAR KH 546 PVC-U/EPDM D20DN15 | 396 | EUR | 2021-10-01 | 1 | 0.156 | ST | 1 | 10 | 800 | 231546801 | 231546 | 231 | I110 | 7613185559060 | Linearkugelhahn Typ 546 PVC-U Mit integrierter Befestigung Mit Klebemuffen metrisch d 20 mm, DN 15 mm | 37010401 |  |  | 3 | 84818081 | CH
800052603 | LINEAR KH 546 PVC-U/EPDM D25DN20 | 419.07 | EUR | 2021-10-01 | 1 | 0.24 | ST | 1 | 10 | 510 | 231546801 | 231546 | 231 | I110 | 7613185558858 | Linearkugelhahn Typ 546 PVC-U Mit integrierter Befestigung Mit Klebemuffen metrisch d 25 mm, DN 20 mm | 37010401 |  |  | 3 | 84818081 | CH
800052604 | LINEAR KH 546 PVC-U/EPDM D32DN25 | 466.36 | EUR | 2021-10-01 | 1 | 0.343 | ST | 1 | 10 | 360 | 231546801 | 231546 | 231 | I110 | 7613185559046 | Linearkugelhahn Typ 546 PVC-U Mit integrierter Befestigung Mit Klebemuffen metrisch d 32 mm, DN 25 mm | 37010401 |  |  | 3 | 84818081 | CH
800052605 | LINEAR KH 546 PVC-U/EPDM D40DN32 | 521.84 | EUR | 2021-10-01 | 1 | 0.61 | ST | 1 | 6 | 288 | 231546801 | 231546 | 231 | I110 | 7613185559053 | Linearkugelhahn Typ 546 PVC-U Mit integrierter Befestigung Mit Klebemuffen metrisch d 40 mm, DN 32 mm | 37010401 |  |  | 3 | 84818081 | CH
800052606 | LINEAR KH 546 PVC-U/EPDM D50DN40 | 611.76 | EUR | 2021-10-01 | 1 | 0.838 | ST | 1 | 6 | 144 | 231546801 | 231546 | 231 | I110 | 7613185558865 | Linearkugelhahn Typ 546 PVC-U Mit integrierter Befestigung Mit Klebemuffen metrisch d 50 mm, DN 40 mm | 37010401 |  |  | 3 | 84818081 | CH
800052607 | LINEAR KH 546 PVC-U/EPDM D63DN50 | 654.37 | EUR | 2021-10-01 | 1 | 1.537 | ST | 1 | 4 | 112 | 231546801 | 231546 | 231 | I110 | 7613185559015 | Linearkugelhahn Typ 546 PVC-U Mit integrierter Befestigung Mit Klebemuffen metrisch d 63 mm, DN 50 mm | 37010401 |  |  | 3 | 84818081 | CH
800053898 | LINEAR KH 546 PP-H/EPDM D32DN25 | 550.42 | EUR | 2021-10-01 | 1 | 0.4 | ST | 1 | 10 | 0 | 234539801 | 234539 | 234 | I130 | 7613185583133 | Linear Kugelhahn Typ PROGEF Standard Mit integrierter Befestigung Mit Schweißmuffe metrisch d 32 mm, DN 25 mm | 37010401 |  |  | 10 | 84818081 | CH
800053922 | LINEAR KH 546 PP-H/EPDM D20DN15 | 467.11 | EUR | 2021-10-01 | 1 | 0.2 | ST | 1 | 10 | 0 | 234539801 | 234539 | 234 | I130 | 7613185583720 | Linear Kugelhahn Typ PROGEF Standard Mit integrierter Befestigung Mit Schweißmuffe metrisch d 20 mm, DN 15 mm | 37010401 |  |  | 10 | 84818081 | CH
800053923 | LINEAR KH 546 PP-H/FKM D25DN20 | 496.01 | EUR | 2021-10-01 | 1 | 0.3 | ST | 1 | 10 | 0 | 234539801 | 234539 | 234 | I130 | 7613185583737 | Linear Kugelhahn Typ PROGEF Standard Mit integrierter Befestigung Mit Schweißmuffe metrisch d 25 mm, DN 20 mm | 37010401 |  |  | 10 | 84818081 | CH
800053924 | LINEAR KH 546 PP-H/EPDM D40DN32 | 605.02 | EUR | 2021-10-01 | 1 | 0.7 | ST | 1 | 6 | 0 | 234539801 | 234539 | 234 | I130 | 7613185583744 | Linear Kugelhahn Typ PROGEF Standard Mit integrierter Befestigung Mit Schweißmuffe metrisch d 40 mm, DN 32 mm | 37010401 |  |  | 10 | 84818081 | CH
800053925 | LINEAR KH 546 PP-H/EPDM D50DN40 | 0 | EUR | 2021-10-01 | 1 | 1 | ST | 1 | 6 | 0 | 234539801 | 234539 | 234 | I130 | 7613185583768 | Linear Kugelhahn Typ PROGEF Standard Mit integrierter Befestigung Mit Schweißmuffe metrisch d 50 mm, DN 40 mm | 37010401 | Eingestellt mit Ersatz | 800052626 | 10 | 84818081 | CH
800053926 | LINEAR KH 546 PP-H/EPDM D63DN50 | 772.11 | EUR | 2021-10-01 | 1 | 1.7 | ST | 1 | 4 | 0 | 234539801 | 234539 | 234 | I130 | 7613185583751 | Linear Kugelhahn Typ PROGEF Standard Mit integrierter Befestigung Mit Schweißmuffe metrisch d 63 mm, DN 50 mm | 37010401 |  |  | 10 | 84818081 | CH
800053927 | LINEAR KH 546 PP-H/FKM D20DN15 | 482.78 | EUR | 2021-10-01 | 1 | 0.2 | ST | 1 | 10 | 0 | 234539801 | 234539 | 234 | I130 | 7613185583782 | Linear Kugelhahn Typ PROGEF Standard Mit integrierter Befestigung Mit Schweißmuffe metrisch d 20 mm, DN 15 mm | 37010401 |  |  | 10 | 84818081 | CH
800053928 | LINEAR KH 546 PP-H/FKM D25DN20 | 0 | EUR | 2021-10-01 | 1 | 0.3 | ST | 1 | 10 | 0 | 234539801 | 234539 | 234 | I130 | 7613185583799 | Linear Kugelhahn Typ PROGEF Standard Mit integrierter Befestigung Mit Schweißmuffe metrisch d 25 mm, DN 20 mm | 37010401 | Eingestellt mit Ersatz | 800053923 | 10 | 84818081 | CH
800053929 | LINEAR KH 546 PP-H/FKM D32DN25 | 577.86 | EUR | 2021-10-01 | 1 | 0.4 | ST | 1 | 10 | 0 | 234539801 | 234539 | 234 | I130 | 7613185583775 | Linear Kugelhahn Typ PROGEF Standard Mit integrierter Befestigung Mit Schweißmuffe metrisch d 32 mm, DN 25 mm | 37010401 |  |  | 10 | 84818081 | CH
800053930 | LINEAR KH 546 PP-H/FKM D40DN32 | 634.5 | EUR | 2021-10-01 | 1 | 0.7 | ST | 1 | 6 | 0 | 234539801 | 234539 | 234 | I130 | 7613185583812 | Linear Kugelhahn Typ PROGEF Standard Mit integrierter Befestigung Mit Schweißmuffe metrisch d 40 mm, DN 32 mm | 37010401 |  |  | 10 | 84818081 | CH
800053931 | LINEAR KH 546 PP-H/FKM d50DN40 | 716.71 | EUR | 2021-10-01 | 1 | 1 | ST | 1 | 6 | 0 | 234539801 | 234539 | 234 | I130 | 7613185583805 | Linear Kugelhahn Typ PROGEF Standard Mit integrierter Befestigung Mit Schweißmuffe metrisch d 50 mm, DN 40 mm | 37010401 |  |  | 10 | 84818081 | CH
800053932 | LINEAR KH 546 PP-H/FKM d63DN50 | 795.84 | EUR | 2021-10-01 | 1 | 1.7 | ST | 1 | 4 | 0 | 234539801 | 234539 | 234 | I130 | 7613185583829 | Linear Kugelhahn Typ PROGEF Standard Mit integrierter Befestigung Mit Schweißmuffe metrisch d 63 mm, DN 50 mm | 37010401 |  |  | 10 | 84818081 | CH
800055224 | RSV 562 PP-H/EPDM D63DN50 | 394.2 | EUR | 2021-10-01 | 1 | 0.99 | ST | 1 | 4 | 0 | 234989111 | 234989 | 234 | I130 | 7613185625536 | RSV 562 PP-H/EPDM D63DN50 | 37010801 |  |  | 10 | 84813091 | CH
800060110 | KUGELHAHN 546 PRO PVC-U/EPDM D63DN50 | 439.94 | EUR | 2021-10-01 | 1 | 3.6 | ST | 1 | 0 | 0 | 231546801 | 231546 | 231 | I110 | 7613185704125 | KUGELHAHN 546 PRO PVC-U/EPDM D63DN50 | 37010401 |  |  | 10 | 84818081 | CH
800061883 | MEMBRANVENTIL 10FC PVC-C/FKM D32DN25 | 684.42 | EUR | 2021-10-01 | 1 | 2.61 | ST | 1 | 0 | 0 | 339772110 | 339772 | 339 | I560 | 7613185730803 | MEMBRANVENTIL 10FC PVC-C/FKM D32DN25 | 37011801 |  |  | 10 | 84818099 | CH
800063302 | Kugelhahn 546 Pro PP-H/FKM d20DN15 | 564.28 | EUR | 2021-10-01 | 1 | 0.4 | ST | 1 | 0 | 0 | 234539801 | 234539 | 234 | I130 | 7613185755097 | PROGEF Standard Kugelhahn Typ 546 Pro Mit elektrischer Positionsrückmeldung d 20 mm, DN 15 mm | 37010401 |  |  | 10 | 84818081 | CH
800063303 | Kugelhahn 546 Pro PP-H/FKM d25DN20 | 598.75 | EUR | 2021-10-01 | 1 | 0.5 | ST | 1 | 0 | 0 | 234539801 | 234539 | 234 | I130 | 7613185755103 | PROGEF Standard Kugelhahn Typ 546 Pro Mit elektrischer Positionsrückmeldung d 25 mm, DN 20 mm | 37010401 |  |  | 10 | 84818081 | CH
800063306 | Kugelhahn 546 Pro PP-H/FKM d32DN25 | 649.64 | EUR | 2021-10-01 | 1 | 0.8 | ST | 1 | 0 | 0 | 234539801 | 234539 | 234 | I130 | 7613185755134 | PROGEF Standard Kugelhahn Typ 546 Pro Mit elektrischer Positionsrückmeldung d 32 mm, DN 25 mm | 37010401 |  |  | 10 | 84818081 | CH
800063308 | Kugelhahn 546 Pro PP-H/FKM d40DN32 | 871.65 | EUR | 2021-10-01 | 1 | 1.3 | ST | 1 | 0 | 0 | 234539801 | 234539 | 234 | I130 | 7613185755158 | PROGEF Standard Kugelhahn Typ 546 Pro Mit elektrischer Positionsrückmeldung d 40 mm, DN 32 mm | 37010401 |  |  | 10 | 84818081 | CH
800063309 | Kugelhahn 546 Pro PP-H/FKM d50DN40 | 796.19 | EUR | 2021-10-01 | 1 | 1.5 | ST | 1 | 0 | 0 | 234539801 | 234539 | 234 | I130 | 7613185755165 | PROGEF Standard Kugelhahn Typ 546 Pro Mit elektrischer Positionsrückmeldung d 50 mm, DN 40 mm | 37010401 |  |  | 10 | 84818081 | CH
800063311 | Kugelhahn 546 Pro PP-H/FKM d63DN50 | 1041.5 | EUR | 2021-10-01 | 1 | 2.5 | ST | 1 | 0 | 0 | 234539801 | 234539 | 234 | I130 | 7613185755189 | PROGEF Standard Kugelhahn Typ 546 Pro Mit elektrischer Positionsrückmeldung d 63 mm, DN 50 mm | 37010401 |  |  | 10 | 84818081 | CH
800063530 | Kugelhahn 546 Pro PVC-U/EPDM d32DN25 | 537.26 | EUR | 2021-10-01 | 1 | 0.8 | ST | 1 | 0 | 0 | 231546801 | 231546 | 231 | I110 | 7613185757855 | Kugelhahn Typ 546 Pro PVC-U Mit elektrischer Positionsrückmeldung d 32 mm, DN 25 mm | 37010401 |  |  | 15 | 84818081 | CH
800063531 | Kugelhahn 546 Pro PVC-U/EPDM d50DN40 | 778.39 | EUR | 2021-10-01 | 1 | 1.5 | ST | 1 | 0 | 0 | 231546801 | 231546 | 231 | I110 | 7613185757862 | Kugelhahn Typ 546 Pro PVC-U Mit elektrischer Positionsrückmeldung d 50 mm, DN 40 mm | 37010401 |  |  | 15 | 84818081 | CH
800063760 | Kugelhahn 546 Pro PVC-U/EPDM d20DN15 | 490.07 | EUR | 2021-10-01 | 1 | 0.4 | ST | 1 | 0 | 0 | 231546801 | 231546 | 231 | I110 | 7613185760800 | Kugelhahn Typ 546 Pro PVC-U Mit elektrischer Positionsrückmeldung d 20 mm, DN 15 mm | 37010401 |  |  | 15 | 84818081 | CH
800063762 | Kugelhahn 546 Pro PVC-U/EPDM d16DN10 | 484.87 | EUR | 2021-10-01 | 1 | 0.2 | ST | 1 | 0 | 0 | 231546801 | 231546 | 231 | I110 | 7613185760824 | Kugelhahn Typ 546 Pro PVC-U Mit elektrischer Positionsrückmeldung d 16 mm, DN 10 mm | 37010401 |  |  | 15 | 84818081 | CH
800063763 | Kugelhahn 546 Pro PVC-U/EPDM d25DN20 | 511.09 | EUR | 2021-10-01 | 1 | 0.5 | ST | 1 | 0 | 0 | 231546801 | 231546 | 231 | I110 | 7613185760831 | Kugelhahn Typ 546 Pro PVC-U Mit elektrischer Positionsrückmeldung d 25 mm, DN 20 mm | 37010401 |  |  | 15 | 84818081 | CH
800063764 | Kugelhahn 546 Pro PVC-U/EPDM d40DN32 | 728.59 | EUR | 2021-10-01 | 1 | 1.3 | ST | 1 | 0 | 0 | 231546801 | 231546 | 231 | I110 | 7613185760848 | Kugelhahn Typ 546 Pro PVC-U Mit elektrischer Positionsrückmeldung d 40 mm, DN 32 mm | 37010401 |  |  | 15 | 84818081 | CH
800063765 | Kugelhahn 546 Pro PVC-U/EPDM d63DN50 | 837.1 | EUR | 2021-10-01 | 1 | 2.5 | ST | 1 | 0 | 0 | 231546801 | 231546 | 231 | I110 | 7613185760855 | Kugelhahn Typ 546 Pro PVC-U Mit elektrischer Positionsrückmeldung d 63 mm, DN 50 mm | 37010401 |  |  | 15 | 84818081 | CH
800063767 | Kugelhahn 546 Pro PVC-U/FKM d16DN10 | 505.83 | EUR | 2021-10-01 | 1 | 0.2 | ST | 1 | 0 | 0 | 231546801 | 231546 | 231 | I110 | 7613185760879 | Kugelhahn Typ 546 Pro PVC-U Mit elektrischer Positionsrückmeldung d 16 mm, DN 10 mm | 37010401 |  |  | 15 | 84818099 | CH
800063768 | Kugelhahn 546 Pro PVC-U/FKM d20DN15 | 511.09 | EUR | 2021-10-01 | 1 | 0.4 | ST | 1 | 0 | 0 | 231546801 | 231546 | 231 | I110 | 7613185760886 | Kugelhahn Typ 546 Pro PVC-U Mit elektrischer Positionsrückmeldung d 20 mm, DN 15 mm | 37010401 |  |  | 15 | 84818099 | CH
800063769 | Kugelhahn 546 Pro PVC-U/FKM d25DN20 | 537.26 | EUR | 2021-10-01 | 1 | 0.5 | ST | 1 | 0 | 0 | 231546801 | 231546 | 231 | I110 | 7613185760893 | Kugelhahn Typ 546 Pro PVC-U Mit elektrischer Positionsrückmeldung d 25 mm, DN 20 mm | 37010401 |  |  | 15 | 84818099 | CH
800063770 | Kugelhahn 546 Pro PVC-U/FKM d32DN25 | 566.08 | EUR | 2021-10-01 | 1 | 0.8 | ST | 1 | 0 | 0 | 231546801 | 231546 | 231 | I110 | 7613185760909 | Kugelhahn Typ 546 Pro PVC-U Mit elektrischer Positionsrückmeldung d 32 mm, DN 25 mm | 37010401 |  |  | 15 | 84818099 | CH
800063771 | Kugelhahn 546 Pro PVC-U/FKM d40DN32 | 762.06 | EUR | 2021-10-01 | 1 | 1.3 | ST | 1 | 0 | 0 | 231546801 | 231546 | 231 | I110 | 7613185760916 | Kugelhahn Typ 546 Pro PVC-U Mit elektrischer Positionsrückmeldung d 40 mm, DN 32 mm | 37010401 |  |  | 15 | 84818081 | CH
800063772 | Kugelhahn 546 Pro PVC-U/FKM d50DN40 | 813.15 | EUR | 2021-10-01 | 1 | 1.5 | ST | 1 | 0 | 0 | 231546801 | 231546 | 231 | I110 | 7613185760923 | Kugelhahn Typ 546 Pro PVC-U Mit elektrischer Positionsrückmeldung d 50 mm, DN 40 mm | 37010401 |  |  | 15 | 84818099 | CH
800063773 | Kugelhahn 546 Pro PVC-U/FKM d63DN50 | 911.45 | EUR | 2021-10-01 | 1 | 2.5 | ST | 1 | 0 | 0 | 231546801 | 231546 | 231 | I110 | 7613185760930 | Kugelhahn Typ 546 Pro PVC-U Mit elektrischer Positionsrückmeldung d 63 mm, DN 50 mm | 37010401 |  |  | 15 | 84818099 | CH
800064279 | KUGELHAHN 127 PVC-U/EPDM D63DN50 | 1111.54 | EUR | 2021-10-01 | 1 | 5.6 | ST | 1 | 0 | 0 | 339695031 | 339695 | 339 | I500 | 7613185768219 | KUGELHAHN 127 PVC-U/EPDM D63DN50 | 37010401 |  |  | 10 | 84818099 | CH
800065881 | KUGELHAHN 546 PRO PVC-U/EPDM D25DN20 | 177.4 | EUR | 2021-10-01 | 1 | 0.5 | ST | 1 | 0 | 0 | 231546801 | 231546 | 231 | I110 | 7613185797363 | KUGELHAHN 546 PRO PVC-U/EPDM D25DN20 | 37010401 |  |  | 10 | 84818099 | CH
800065884 | KUGELHAHN 546 PRO PVC-U/EPDM D40DN32 | 271.99 | EUR | 2021-10-01 | 1 | 1.3 | ST | 1 | 0 | 0 | 231546801 | 231546 | 231 | I110 | 7613185797394 | KUGELHAHN 546 PRO PVC-U/EPDM D40DN32 | 37010401 |  |  | 10 | 84818099 | CH
800065886 | KUGELHAHN 546 PRO PVC-U/EPDM D50DN40 | 353.09 | EUR | 2021-10-01 | 1 | 1.5 | ST | 1 | 0 | 0 | 231546801 | 231546 | 231 | I110 | 7613185797417 | KUGELHAHN 546 PRO PVC-U/EPDM D50DN40 | 37010401 |  |  | 10 | 84818099 | CH
800065901 | SKDFM 335 PVC-U/EPDM d50DN40 | 1484.57 | EUR | 2021-10-01 | 1 | 1.05 | ST | 1 | 0 | 0 | 348227008 | 348227 | 348 | I580 | 7613185797578 | SKDFM 335 PVC-U/EPDM d50DN40 | 27200405 |  |  | 10 | 90261081 | DE
800065908 | DR HALTE VENT 586 PP-H/FKM D40DN32 | 1069.92 | EUR | 2021-10-01 | 1 | 0.73 | ST | 1 | 0 | 0 | 339A71002 | 339A71 | 339 | I510 | 7613185797653 | DR HALTE VENT 586 PP-H/FKM D40DN32 | 37011108 |  |  | 10 | 84811099 | CH
800065923 | Linear KH 231 PP-H/FKM d63DN50 | 1749.63 | EUR | 2021-10-01 | 1 | 4.8 | ST | 1 | 0 | 0 | 339696034 | 339696 | 339 | I500 | 7613185797806 | Linear KH 231 PP-H/FKM d63DN50 | 37011005 |  |  | 10 | 84818081 | CH
800065925 | Kugelhahn 546 Pro PP-H/FKM d20DN15 | 260.21 | EUR | 2021-10-01 | 1 | 0.4 | ST | 1 | 0 | 0 | 234539801 | 234539 | 234 | I130 | 7613185797820 | Kugelhahn 546 Pro PP-H/FKM d20DN15 | 37010401 |  |  | 10 | 84818099 | CH
800065942 | Kugelhahn 546 Pro PVDF/FKM d20DN15 | 707.16 | EUR | 2021-10-01 | 1 | 0.4 | ST | 1 | 0 | 0 | 235540801 | 235540 | 235 | I400 | 7613185797998 | Kugelhahn 546 Pro PVDF/FKM d20DN15 | 37010401 |  |  | 10 | 84818099 | CH
800065943 | Kugelhahn 546 Pro PVDF/FKM d20DN15 | 393.6 | EUR | 2021-10-01 | 1 | 0.4 | ST | 1 | 0 | 0 | 235540801 | 235540 | 235 | I400 | 7613185798001 | Kugelhahn 546 Pro PVDF/FKM d20DN15 | 37010401 |  |  | 10 | 84818099 | CH
800065950 | Membranventil 514 PVDF/EPDM d32DN25 | 257.44 | EUR | 2021-10-01 | 1 | 1.35 | ST | 1 | 0 | 0 | 235774020 | 235774 | 235 | I400 | 7613185798070 | Membranventil 514 PVDF/EPDM d32DN25 | 37011801 |  |  | 10 | 84818099 | DE
800065951 | Membranventil 10FC PVDF/EPDM d40DN32 | 838.03 | EUR | 2021-10-01 | 1 | 3.76 | ST | 1 | 0 | 0 | 339772620 | 339772 | 339 | I560 | 7613185798087 | Membranventil 10FC PVDF/EPDM d40DN32 | 37011801 |  |  | 10 | 84818099 | DE
800065952 | Membranventil 514 PVDF/EPDM d40DN32 | 315.19 | EUR | 2021-10-01 | 1 | 1.78 | ST | 1 | 0 | 0 | 235774020 | 235774 | 235 | I400 | 7613185798094 | Membranventil 514 PVDF/EPDM d40DN32 | 37011801 |  |  | 10 | 84818099 | DE
800065953 | Membranventil 10FC PVDF/EPDM d63DN50 | 1164.65 | EUR | 2021-10-01 | 1 | 7.8 | ST | 1 | 0 | 0 | 339772620 | 339772 | 339 | I560 | 7613185798100 | Membranventil 10FC PVDF/EPDM d63DN50 | 37011801 |  |  | 10 | 84818099 | DE
800065954 | Membranventil 10FO PVDF/EPDM d63DN50 | 973.4 | EUR | 2021-10-01 | 1 | 7.8 | ST | 1 | 0 | 0 | 339772620 | 339772 | 339 | I560 | 7613185798117 | Membranventil 10FO PVDF/EPDM d63DN50 | 37011801 |  |  | 10 | 84818099 | DE
800065955 | Membranventil 514 PVDF/EPDM d63DN50 | 513.17 | EUR | 2021-10-01 | 1 | 4.19 | ST | 1 | 0 | 0 | 235774020 | 235774 | 235 | I400 | 7613185798124 | Membranventil 514 PVDF/EPDM d63DN50 | 37011801 |  |  | 10 | 84818099 | DE
800065968 | Kugelhahn 127 PP-H/FKM d32DN25 | 1859.42 | EUR | 2021-10-01 | 1 | 3.2 | ST | 1 | 0 | 0 | 339695034 | 339695 | 339 | I500 | 7613185798254 | Kugelhahn 127 PP-H/FKM d32DN25 | 37010401 |  |  | 10 | 84818099 | CH
800065969 | Kugelhahn 127 PP-H/FKM d32DN25 | 1859.42 | EUR | 2021-10-01 | 1 | 3.2 | ST | 1 | 0 | 0 | 339695034 | 339695 | 339 | I500 | 7613185798261 | Kugelhahn 127 PP-H/FKM d32DN25 | 37010401 |  |  | 10 | 84818099 | CH
800065970 | Kugelhahn 127 PP-H/FKM d20DN15 | 1782.67 | EUR | 2021-10-01 | 1 | 2.7 | ST | 1 | 0 | 0 | 339695034 | 339695 | 339 | I500 | 7613185798278 | Kugelhahn 127 PP-H/FKM d20DN15 | 37010401 |  |  | 10 | 84818099 | CH
800065975 | Kugelhahn 546 Pro PVDF/FKM d32DN25 | 876.76 | EUR | 2021-10-01 | 1 | 0.8 | ST | 1 | 0 | 0 | 235540801 | 235540 | 235 | I400 | 7613185798322 | Kugelhahn 546 Pro PVDF/FKM d32DN25 | 37010401 |  |  | 10 | 84818099 | CH
800065976 | Kugelhahn 546 Pro PVDF/FKM d32DN25 | 580.31 | EUR | 2021-10-01 | 1 | 0.8 | ST | 1 | 0 | 0 | 235540801 | 235540 | 235 | I400 | 7613185798346 | Kugelhahn 546 Pro PVDF/FKM d32DN25 | 37010401 |  |  | 10 | 84818099 | CH
800065981 | SKDFM 335 PVC-U/EPDM d40DN32 | 424.87 | EUR | 2021-10-01 | 1 | 0.62 | ST | 1 | 0 | 0 | 348227008 | 348227 | 348 | I580 | 7613185798445 | SKDFM 335 PVC-U/EPDM d40DN32 | 27200405 |  |  | 10 | 90261081 | DE
800065995 | Kugelhahn 546 Pro PP-H/FKM d32DN25 | 350.06 | EUR | 2021-10-01 | 1 | 0.8 | ST | 1 | 0 | 0 | 234539801 | 234539 | 234 | I130 | 7613185798674 | Kugelhahn 546 Pro PP-H/FKM d32DN25 | 37010401 |  |  | 10 | 84818099 | CH
800065996 | Linear KH 180 PP-H/EPDM d40DN32 | 3295.13 | EUR | 2021-10-01 | 1 | 3.7 | ST | 1 | 0 | 0 | 339695034 | 339695 | 339 | I500 | 7613185798681 | Linear KH 180 PP-H/EPDM d40DN32 | 37011005 |  |  | 10 | 84818099 | CH
800065997 | Linear KH 180 PP-H/EPDM d40DN32 | 3295.13 | EUR | 2021-10-01 | 1 | 3.7 | ST | 1 | 0 | 0 | 339695034 | 339695 | 339 | I500 | 7613185798698 | Linear KH 180 PP-H/EPDM d40DN32 | 37011005 |  |  | 10 | 84818099 | CH
800066006 | Membranventil 515 PP-H/PTFE d32DN25 | 368.77 | EUR | 2021-10-01 | 1 | 1.13 | ST | 1 | 0 | 0 | 234777010 | 234777 | 234 | I130 | 7613185798780 | Membranventil 515 PP-H/PTFE d32DN25 | 37011801 |  |  | 10 | 84818099 | CH
800066012 | RSV 562 PVDF/EPDM d32DN25 | 653.35 | EUR | 2021-10-01 | 1 | 0.4 | ST | 1 | 10 | 0 | 235990111 | 235990 | 235 | I400 | 7613185798858 | RSV 562 PVDF/EPDM d32DN25 | 37010801 |  |  | 10 | 84813091 | CH
800066022 | Absperrklappe 240 PP-H/EPDM d63DN50 | 2041.02 | EUR | 2021-10-01 | 1 | 3.17 | ST | 1 | 0 | 0 | 339644037 | 339644 | 339 | I500 | 7613185798964 | Absperrklappe 240 PP-H/EPDM d63DN50 | 37011009 |  |  | 10 | 84818099 | CH
800066023 | Absperrklappe 243 PP-H/EPDM d63DN50 | 2146.61 | EUR | 2021-10-01 | 1 | 3.5 | ST | 1 | 0 | 0 | 339A86031 | 339A86 | 339 | I500 | 7613185798971 | Absperrklappe 243 PP-H/EPDM d63DN50 | 37011009 |  |  | 10 | 84818099 | CH
800066036 | ABSPERRKLAPPE 567 PVDF/FKM D63DN50 | 1740.36 | EUR | 2021-10-01 | 1 | 1.25 | ST | 1 | 0 | 0 | 235566002 | 235566 | 235 | I400 | 7613185799152 | ABSPERRKLAPPE 567 PVDF/FKM D63DN50 | 37010301 |  |  | 10 | 84818099 | CH
800066042 | KUGELHAHN 127 PVC-U/FKM D63DN50 | 1910.58 | EUR | 2021-10-01 | 1 | 5.6 | ST | 1 | 0 | 0 | 339695031 | 339695 | 339 | I500 | 7613185799220 | KUGELHAHN 127 PVC-U/FKM D63DN50 | 37010401 |  |  | 10 | 84818099 | CH
800066044 | MEMBRANVENTIL 10FC PVC-C/FKM D25DN20 | 593.84 | EUR | 2021-10-01 | 1 | 1.76 | ST | 1 | 0 | 0 | 339772110 | 339772 | 339 | I560 | 7613185799244 | MEMBRANVENTIL 10FC PVC-C/FKM D25DN20 | 37011801 |  |  | 10 | 84818099 | CH
800066045 | MEMBRANVENTIL 10FC PVC-C/FKM D40DN32 | 833.5 | EUR | 2021-10-01 | 1 | 3.76 | ST | 1 | 0 | 0 | 339772110 | 339772 | 339 | I560 | 7613185799251 | MEMBRANVENTIL 10FC PVC-C/FKM D40DN32 | 37011801 |  |  | 10 | 84818099 | CH
800066047 | KUGELHAHN 546 PRO ABS/EPDM D32DN25 | 235.62 | EUR | 2021-10-01 | 1 | 0.8 | ST | 1 | 0 | 0 | 233542801 | 233542 | 233 | I280 | 7613185799275 | KUGELHAHN 546 PRO ABS/EPDM D32DN25 | 37010401 |  |  | 10 | 84818099 | CH
800066053 | MEMBRANVENTIL 10FC PVC-U/EPDM D25DN20 | 705.52 | EUR | 2021-10-01 | 1 | 1.76 | ST | 1 | 0 | 0 | 339772020 | 339772 | 339 | I560 | 7613185799350 | MEMBRANVENTIL 10FC PVC-U/EPDM D25DN20 | 37011801 |  |  | 10 | 84818099 | CH
800066054 | MEMBRANVENTIL 10FC PVC-U/FKM D25DN20 | 763.45 | EUR | 2021-10-01 | 1 | 1.76 | ST | 1 | 0 | 0 | 339772020 | 339772 | 339 | I560 | 7613185799367 | MEMBRANVENTIL 10FC PVC-U/FKM D25DN20 | 37011801 |  |  | 10 | 84818099 | CH
800066055 | RSV 562 PVC-U/FKM D25DN20 | 307.23 | EUR | 2021-10-01 | 1 | 0.25 | ST | 1 | 10 | 0 | 231986111 | 231986 | 231 | I110 | 7613185799374 | RSV 562 PVC-U/FKM D25DN20 | 37010801 |  |  | 10 | 84813091 | CH
800066062 | DR RED VENTIL 582 PVC-U/EPDM D25DN20 | 902.33 | EUR | 2021-10-01 | 1 | 1.49 | ST | 1 | 0 | 0 | 339A71001 | 339A71 | 339 | I510 | 7613185799442 | DR RED VENTIL 582 PVC-U/EPDM D25DN20 | 37011101 |  |  | 10 | 84811099 | CH
800066063 | ABSPERRKLAPPE 145 PVDF/FKM D90DN80 | 3534.72 | EUR | 2021-10-01 | 1 | 5.82 | ST | 1 | 0 | 0 | 339643039 | 339643 | 339 | I500 | 7613185799459 | ABSPERRKLAPPE 145 PVDF/FKM D90DN80 | 37011009 |  |  | 10 | 84818099 | CH
800066064 | KUGELHAHN 127 PVC-U/EPDM D32DN25 | 967.52 | EUR | 2021-10-01 | 1 | 3.2 | ST | 1 | 0 | 0 | 339695031 | 339695 | 339 | I500 | 7613185799480 | KUGELHAHN 127 PVC-U/EPDM D32DN25 | 37010401 |  |  | 10 | 84818099 | CH
800066067 | KUGELHAHN 179 PVC-U/EPDM D25DN20 | 1729.95 | EUR | 2021-10-01 | 1 | 3.4 | ST | 1 | 0 | 0 | 339695031 | 339695 | 339 | I500 | 7613185799572 | KUGELHAHN 179 PVC-U/EPDM D25DN20 | 37010401 |  |  | 10 | 84818099 | CH
800066074 | DR RED VENTIL 582 PP-H/EPDM D20DN15 | 949.26 | EUR | 2021-10-01 | 1 | 0.73 | ST | 1 | 0 | 0 | 339A71001 | 339A71 | 339 | I510 | 7613185800032 | DR RED VENTIL 582 PP-H/EPDM D20DN15 | 37011101 |  |  | 10 | 84818099 | CH
800066080 | KUGELHAHN 546 PRO PVC-U/EPDM D40DN32 | 215.48 | EUR | 2021-10-01 | 1 | 1.3 | ST | 1 | 0 | 0 | 231546801 | 231546 | 231 | I110 | 7613185800094 | KUGELHAHN 546 PRO PVC-U/EPDM D40DN32 | 37010401 |  |  | 10 | 84818099 | CH
800066088 | KUGELHAHN 127 PVC-U/FKM D63DN50 | 1131.83 | EUR | 2021-10-01 | 1 | 5.6 | ST | 1 | 0 | 0 | 339695031 | 339695 | 339 | I500 | 7613185800179 | KUGELHAHN 127 PVC-U/FKM D63DN50 | 37010401 |  |  | 10 | 84818099 | CH
800066092 | KUGELHAHN 546 PRO PVC-U/EPDM D25DN20 | 151.24 | EUR | 2021-10-01 | 1 | 0.5 | ST | 1 | 0 | 0 | 231546801 | 231546 | 231 | I110 | 7613185800216 | KUGELHAHN 546 PRO PVC-U/EPDM D25DN20 | 37010401 |  |  | 10 | 84818099 | CH
800066093 | MEMBRANVENTIL 10FC PVC-U/EPDM D32DN25 | 476.27 | EUR | 2021-10-01 | 1 | 2.61 | ST | 1 | 0 | 0 | 339772020 | 339772 | 339 | I560 | 7613185800223 | MEMBRANVENTIL 10FC PVC-U/EPDM D32DN25 | 37011801 |  |  | 10 | 84818099 | CH
199565000 | Absperrklappe 565 PVDF/PA-GF d63DN50 | 199.78 | EUR | 2021-10-01 | 1 | 1.308 | ST | 1 | 0 | 120 | 206B33001 | 206B33 | 206 | I562 | 7613185743476 | Absperrklappe Typ 565 Handhebel d 63 mm, DN 50 mm |  | neu |  | 10 | 84818085 | CH
199565001 | Absperrklappe 565 PVDF/PA-GF d75DN65 | 212.59 | EUR | 2021-10-01 | 1 | 1.542 | ST | 1 | 0 | 76 | 206B33001 | 206B33 | 206 | I562 | 7613185743483 | Absperrklappe Typ 565 Handhebel d 75 mm, DN 65 mm |  | neu |  | 10 | 84818085 | CH
199565002 | Absperrklappe 565 PVDF/PA-GF d90DN80 | 251.01 | EUR | 2021-10-01 | 1 | 1.712 | ST | 1 | 0 | 76 | 206B33001 | 206B33 | 206 | I562 | 7613185743490 | Absperrklappe Typ 565 Handhebel d 90 mm, DN 80 mm |  | neu |  | 10 | 84818085 | CH
199565003 | Absperrklappe 565 PVDF/PA-GF d110DN100 | 292.51 | EUR | 2021-10-01 | 1 | 2.517 | ST | 1 | 0 | 44 | 206B33001 | 206B33 | 206 | I562 | 7613185743506 | Absperrklappe Typ 565 Handhebel d 110 mm, DN 100 mm |  | neu |  | 10 | 84818085 | CH
199565004 | Absperrklappe 565 PVDF/PA-GF d140DN125 | 348.77 | EUR | 2021-10-01 | 1 | 3.086 | ST | 1 | 0 | 44 | 206B33001 | 206B33 | 206 | I562 | 7613185743513 | Absperrklappe Typ 565 Handhebel d 140 mm, DN 125 mm |  | neu |  | 10 | 84818085 | CH
199565005 | Absperrklappe 565 PVDF/PA-GF d160DN150 | 502.68 | EUR | 2021-10-01 | 1 | 4.029 | ST | 1 | 0 | 44 | 206B33001 | 206B33 | 206 | I562 | 7613185743520 | Absperrklappe Typ 565 Handhebel d 160 mm, DN 150 mm |  | neu |  | 10 | 84818085 | CH
199565006 | Absperrklappe 565 PVDF/PA-GF d225DN200 | 587.84 | EUR | 2021-10-01 | 1 | 5.276 | ST | 1 | 0 | 44 | 206B33001 | 206B33 | 206 | I562 | 7613185743537 | Absperrklappe Typ 565 Handhebel d 225 mm, DN 200 mm |  | neu |  | 10 | 84818085 | CH
199565020 | Absperrklappe 565 PVDF/PA-GF d63DN50 | 238.7 | EUR | 2021-10-01 | 1 | 1.377 | ST | 1 | 0 | 76 | 206B33001 | 206B33 | 206 | I562 | 7613185743544 | Absperrklappe Typ 565 Handhebel d 63 mm, DN 50 mm |  | neu |  | 10 | 84818085 | CH
199565021 | Absperrklappe 565 PVDF/PA-GF d75DN65 | 270.97 | EUR | 2021-10-01 | 1 | 1.644 | ST | 1 | 0 | 76 | 206B33001 | 206B33 | 206 | I562 | 7613185743551 | Absperrklappe Typ 565 Handhebel d 75 mm, DN 65 mm |  | neu |  | 10 | 84818085 | CH
199565022 | Absperrklappe 565 PVDF/PA-GF d90DN80 | 326.12 | EUR | 2021-10-01 | 1 | 1.835 | ST | 1 | 0 | 76 | 206B33001 | 206B33 | 206 | I562 | 7613185743568 | Absperrklappe Typ 565 Handhebel d 90 mm, DN 80 mm |  | neu |  | 10 | 84818085 | CH
199565023 | Absperrklappe 565 PVDF/PA-GF d110DN100 | 383.52 | EUR | 2021-10-01 | 1 | 2.693 | ST | 1 | 0 | 44 | 206B33001 | 206B33 | 206 | I562 | 7613185743575 | Absperrklappe Typ 565 Handhebel d 110 mm, DN 100 mm |  | neu |  | 10 | 84818085 | CH
199565024 | Absperrklappe 565 PVDF/PA-GF d140DN125 | 465.28 | EUR | 2021-10-01 | 1 | 3.346 | ST | 1 | 0 | 44 | 206B33001 | 206B33 | 206 | I562 | 7613185743582 | Absperrklappe Typ 565 Handhebel d 140 mm, DN 125 mm |  | neu |  | 10 | 84818085 | CH
199565025 | Absperrklappe 565 PVDF/PA-GF d160DN150 | 666.69 | EUR | 2021-10-01 | 1 | 4.347 | ST | 1 | 0 | 44 | 206B33001 | 206B33 | 206 | I562 | 7613185743599 | Absperrklappe Typ 565 Handhebel d 160 mm, DN 150 mm |  | neu |  | 10 | 84818085 | CH
199565026 | Absperrklappe 565 PVDF/PA-GF d225DN200 | 770.41 | EUR | 2021-10-01 | 1 | 5.732 | ST | 1 | 0 | 44 | 206B33001 | 206B33 | 206 | I562 | 7613185743605 | Absperrklappe Typ 565 Handhebel d 225 mm, DN 200 mm |  | neu |  | 10 | 84818085 | CH
199565100 | Absperrklappe 565 PVDF/PA-GF d63DN50 | 160.86 | EUR | 2021-10-01 | 1 | 0.881 | ST | 1 | 0 | 44 | 206B33001 | 206B33 | 206 | I562 | 7613185737987 | Absperrklappe Typ 565 Freies Wellenende d 63 mm, DN 50 mm |  | neu |  | 10 | 84818085 | CH
199565101 | Absperrklappe 565 PVDF/PA-GF d75DN65 | 173.67 | EUR | 2021-10-01 | 1 | 1.115 | ST | 1 | 0 | 76 | 206B33001 | 206B33 | 206 | I562 | 7613185737994 | Absperrklappe Typ 565 Freies Wellenende d 75 mm, DN 65 mm |  | neu |  | 10 | 84818085 | CH
199565102 | Absperrklappe 565 PVDF/PA-GF d90DN80 | 212.09 | EUR | 2021-10-01 | 1 | 1.285 | ST | 1 | 0 | 76 | 206B33001 | 206B33 | 206 | I562 | 7613185738007 | Absperrklappe Typ 565 Freies Wellenende d 90 mm, DN 80 mm |  | neu |  | 10 | 84818085 | CH
199565103 | Absperrklappe 565 PVDF/PA-GF d110DN100 | 241.14 | EUR | 2021-10-01 | 1 | 2.024 | ST | 1 | 0 | 44 | 206B33001 | 206B33 | 206 | I562 | 7613185738014 | Absperrklappe Typ 565 Freies Wellenende d 110 mm, DN 100 mm |  | neu |  | 10 | 84818085 | CH
199565104 | Absperrklappe 565 PVDF/PA-GF d140DN125 | 297.39 | EUR | 2021-10-01 | 1 | 2.593 | ST | 1 | 0 | 44 | 206B33001 | 206B33 | 206 | I562 | 7613185738021 | Absperrklappe Typ 565 Freies Wellenende d 140 mm, DN 125 mm |  | neu |  | 10 | 84818085 | CH
199565105 | Absperrklappe 565 PVDF/PA-GF d160DN150 | 438.85 | EUR | 2021-10-01 | 1 | 3.743 | ST | 1 | 0 | 44 | 206B33001 | 206B33 | 206 | I562 | 7613185738038 | Absperrklappe Typ 565 Freies Wellenende d 160 mm, DN 150 mm |  | neu |  | 10 | 84818085 | CH
199565106 | Absperrklappe 565 PVDF/PA-GF d225DN200 | 524.01 | EUR | 2021-10-01 | 1 | 4.72 | ST | 1 | 0 | 44 | 206B33001 | 206B33 | 206 | I562 | 7613185738045 | Absperrklappe Typ 565 Freies Wellenende d 225 mm, DN 200 mm |  | neu |  | 10 | 84818085 | CH
199565107 | Absperrklappe 565 PVDF/PA-GF d280DN250 | 1215.66 | EUR | 2021-10-01 | 1 | 8.837 | ST | 1 | 0 | 44 | 206B33001 | 206B33 | 206 | I562 | 7613185738052 | Absperrklappe Typ 565 Freies Wellenende d 280 mm, DN 250 mm |  | neu |  | 10 | 84818085 | CH
199565108 | Absperrklappe 565 PVDF/PA-GF d315DN300 | 1476.21 | EUR | 2021-10-01 | 1 | 12.614 | ST | 1 | 0 | 44 | 206B33001 | 206B33 | 206 | I562 | 7613185738069 | Absperrklappe Typ 565 Freies Wellenende d 315 mm, DN 300 mm |  | neu |  | 10 | 84818085 | CH
199565120 | Absperrklappe 565 PVDF/PA-GF d63DN50 | 199.78 | EUR | 2021-10-01 | 1 | 0.95 | ST | 1 | 0 | 44 | 206B33001 | 206B33 | 206 | I562 | 7613185738076 | Absperrklappe Typ 565 Freies Wellenende d 63 mm, DN 50 mm |  | neu |  | 10 | 84818085 | CH
199565121 | Absperrklappe 565 PVDF/PA-GF d75DN65 | 232.05 | EUR | 2021-10-01 | 1 | 1.217 | ST | 1 | 0 | 44 | 206B33001 | 206B33 | 206 | I562 | 7613185738083 | Absperrklappe Typ 565 Freies Wellenende d 75 mm, DN 65 mm |  | neu |  | 10 | 84818085 | CH
199565122 | Absperrklappe 565 PVDF/PA-GF d90DN80 | 287.2 | EUR | 2021-10-01 | 1 | 1.408 | ST | 1 | 0 | 44 | 206B33001 | 206B33 | 206 | I562 | 7613185738090 | Absperrklappe Typ 565 Freies Wellenende d 90 mm, DN 80 mm |  | neu |  | 10 | 84818085 | CH
199565123 | Absperrklappe 565 PVDF/PA-GF d110DN100 | 332.14 | EUR | 2021-10-01 | 1 | 2.2 | ST | 1 | 0 | 44 | 206B33001 | 206B33 | 206 | I562 | 7613185738106 | Absperrklappe Typ 565 Freies Wellenende d 110 mm, DN 100 mm |  | neu |  | 10 | 84818085 | CH
199565124 | Absperrklappe 565 PVDF/PA-GF d140DN125 | 413.9 | EUR | 2021-10-01 | 1 | 2.853 | ST | 1 | 0 | 44 | 206B33001 | 206B33 | 206 | I562 | 7613185738113 | Absperrklappe Typ 565 Freies Wellenende d 140 mm, DN 125 mm |  | neu |  | 10 | 84818085 | CH
199565125 | Absperrklappe 565 PVDF/PA-GF d160DN150 | 602.86 | EUR | 2021-10-01 | 1 | 3.791 | ST | 1 | 0 | 44 | 206B33001 | 206B33 | 206 | I562 | 7613185738120 | Absperrklappe Typ 565 Freies Wellenende d 160 mm, DN 150 mm |  | neu |  | 10 | 84818085 | CH
199565126 | Absperrklappe 565 PVDF/PA-GF d225DN200 | 706.58 | EUR | 2021-10-01 | 1 | 5.176 | ST | 1 | 0 | 44 | 206B33001 | 206B33 | 206 | I562 | 7613185738137 | Absperrklappe Typ 565 Freies Wellenende d 225 mm, DN 200 mm |  | neu |  | 10 | 84818085 | CH
199565127 | Absperrklappe 565 PVDF/PA-GF d280DN250 | 1571.79 | EUR | 2021-10-01 | 1 | 9.517 | ST | 1 | 0 | 44 | 206B33001 | 206B33 | 206 | I562 | 7613185738144 | Absperrklappe Typ 565 Freies Wellenende d 280 mm, DN 250 mm |  | neu |  | 10 | 84818085 | CH
199565128 | Absperrklappe 565 PVDF/PA-GF d315DN300 | 2038.14 | EUR | 2021-10-01 | 1 | 13.744 | ST | 1 | 0 | 44 | 206B33001 | 206B33 | 206 | I562 | 7613185738151 | Absperrklappe Typ 565 Freies Wellenende d 315 mm, DN 300 mm |  | neu |  | 10 | 84818085 | CH
199565200 | Absperrklappe 565 PVDF/PA-GF d63DN50 | 702.51 | EUR | 2021-10-01 | 1 | 3.009 | ST | 1 | 0 | 44 | 206B33001 | 206B33 | 206 | I562 | 7613185743612 | Absperrklappe Typ 565 Handgetriebe d 63 mm, DN 50 mm |  | neu |  | 10 | 84818085 | CH
199565201 | Absperrklappe 565 PVDF/PA-GF d75DN65 | 715.32 | EUR | 2021-10-01 | 1 | 3.243 | ST | 1 | 0 | 44 | 206B33001 | 206B33 | 206 | I562 | 7613185743629 | Absperrklappe Typ 565 Handgetriebe d 75 mm, DN 65 mm |  | neu |  | 10 | 84818085 | CH
199565202 | Absperrklappe 565 PVDF/PA-GF d90DN80 | 753.74 | EUR | 2021-10-01 | 1 | 3.413 | ST | 1 | 0 | 44 | 206B33001 | 206B33 | 206 | I562 | 7613185743636 | Absperrklappe Typ 565 Handgetriebe d 90 mm, DN 80 mm |  | neu |  | 10 | 84818085 | CH
199565203 | Absperrklappe 565 PVDF/PA-GF d110DN100 | 782.79 | EUR | 2021-10-01 | 1 | 4.152 | ST | 1 | 0 | 44 | 206B33001 | 206B33 | 206 | I562 | 7613185743643 | Absperrklappe Typ 565 Handgetriebe d 110 mm, DN 100 mm |  | neu |  | 10 | 84818085 | CH
199565204 | Absperrklappe 565 PVDF/PA-GF d140DN125 | 839.04 | EUR | 2021-10-01 | 1 | 4.721 | ST | 1 | 0 | 44 | 206B33001 | 206B33 | 206 | I562 | 7613185743650 | Absperrklappe Typ 565 Handgetriebe d 140 mm, DN 125 mm |  | neu |  | 10 | 84818085 | CH
199565205 | Absperrklappe 565 PVDF/PA-GF d160DN150 | 980.5 | EUR | 2021-10-01 | 1 | 5.493 | ST | 1 | 0 | 44 | 206B33001 | 206B33 | 206 | I562 | 7613185743667 | Absperrklappe Typ 565 Handgetriebe d 160 mm, DN 150 mm |  | neu |  | 10 | 84818085 | CH
199565206 | Absperrklappe 565 PVDF/PA-GF d225DN200 | 1065.66 | EUR | 2021-10-01 | 1 | 6.74 | ST | 1 | 0 | 44 | 206B33001 | 206B33 | 206 | I562 | 7613185743674 | Absperrklappe Typ 565 Handgetriebe d 225 mm, DN 200 mm |  | neu |  | 10 | 84818085 | CH
199565207 | Absperrklappe 565 PVDF/PA-GF d280DN250 | 1931.33 | EUR | 2021-10-01 | 1 | 12.739 | ST | 1 | 0 | 44 | 206B33001 | 206B33 | 206 | I562 | 7613185743681 | Absperrklappe Typ 565 Handgetriebe d 280 mm, DN 250 mm |  | neu |  | 10 | 84818085 | CH
199565208 | Absperrklappe 565 PVDF/PA-GF d315DN300 | 2191.88 | EUR | 2021-10-01 | 1 | 16.516 | ST | 1 | 0 | 44 | 206B33001 | 206B33 | 206 | I562 | 7613185743698 | Absperrklappe Typ 565 Handgetriebe d 315 mm, DN 300 mm |  | neu |  | 10 | 84818085 | CH
199565220 | Absperrklappe 565 PVDF/PA-GF d63DN50 | 741.43 | EUR | 2021-10-01 | 1 | 3.078 | ST | 1 | 0 | 44 | 206B33001 | 206B33 | 206 | I562 | 7613185743704 | Absperrklappe Typ 565 Handgetriebe d 63 mm, DN 50 mm |  | neu |  | 10 | 84818085 | CH
199565221 | Absperrklappe 565 PVDF/PA-GF d75DN65 | 773.7 | EUR | 2021-10-01 | 1 | 3.345 | ST | 1 | 0 | 44 | 206B33001 | 206B33 | 206 | I562 | 7613185743711 | Absperrklappe Typ 565 Handgetriebe d 75 mm, DN 65 mm |  | neu |  | 10 | 84818085 | CH
199565222 | Absperrklappe 565 PVDF/PA-GF d90DN80 | 828.84 | EUR | 2021-10-01 | 1 | 3.536 | ST | 1 | 0 | 44 | 206B33001 | 206B33 | 206 | I562 | 7613185743728 | Absperrklappe Typ 565 Handgetriebe d 90 mm, DN 80 mm |  | neu |  | 10 | 84818085 | CH
199565223 | Absperrklappe 565 PVDF/PA-GF d110DN100 | 873.79 | EUR | 2021-10-01 | 1 | 4.328 | ST | 1 | 0 | 44 | 206B33001 | 206B33 | 206 | I562 | 7613185743735 | Absperrklappe Typ 565 Handgetriebe d 110 mm, DN 100 mm |  | neu |  | 10 | 84818085 | CH
199565224 | Absperrklappe 565 PVDF/PA-GF d140DN125 | 955.55 | EUR | 2021-10-01 | 1 | 4.981 | ST | 1 | 0 | 44 | 206B33001 | 206B33 | 206 | I562 | 7613185743742 | Absperrklappe Typ 565 Handgetriebe d 140 mm, DN 125 mm |  | neu |  | 10 | 84818085 | CH
199565225 | Absperrklappe 565 PVDF/PA-GF d160DN150 | 1144.51 | EUR | 2021-10-01 | 1 | 5.811 | ST | 1 | 0 | 44 | 206B33001 | 206B33 | 206 | I562 | 7613185743759 | Absperrklappe Typ 565 Handgetriebe d 160 mm, DN 150 mm |  | neu |  | 10 | 84818085 | CH
199565226 | Absperrklappe 565 PVDF/PA-GF d225DN200 | 1248.23 | EUR | 2021-10-01 | 1 | 7.196 | ST | 1 | 0 | 44 | 206B33001 | 206B33 | 206 | I562 | 7613185743766 | Absperrklappe Typ 565 Handgetriebe d 225 mm, DN 200 mm |  | neu |  | 10 | 84818085 | CH
199565227 | Absperrklappe 565 PVDF/PA-GF d280DN250 | 2287.46 | EUR | 2021-10-01 | 1 | 13.419 | ST | 1 | 0 | 44 | 206B33001 | 206B33 | 206 | I562 | 7613185743773 | Absperrklappe Typ 565 Handgetriebe d 280 mm, DN 250 mm |  | neu |  | 10 | 84818085 | CH
199565228 | Absperrklappe 565 PVDF/PA-GF d315DN300 | 2753.81 | EUR | 2021-10-01 | 1 | 17.646 | ST | 1 | 0 | 44 | 206B33001 | 206B33 | 206 | I562 | 7613185743780 | Absperrklappe Typ 565 Handgetriebe d 315 mm, DN 300 mm |  | neu |  | 10 | 84818085 | CH
199565300 | Absperrklappe 565 PVDF/PA-GF d63DN50 | 1119.48 | EUR | 2021-10-01 | 1 | 3.3 | ST | 1 | 0 | 44 | 339B36001 | 339B36 | 339 | I564 | 7613185743797 | Absperrklappe Typ 565 Elektrisch, 100-230V d 63 mm, DN 50 mm |  | neu |  | 10 | 84818085 | CH
199565301 | Absperrklappe 565 PVDF/PA-GF d75DN65 | 1326.75 | EUR | 2021-10-01 | 1 | 4.6 | ST | 1 | 0 | 44 | 339B36001 | 339B36 | 339 | I564 | 7613185743803 | Absperrklappe Typ 565 Elektrisch, 100-230V d 75 mm, DN 65 mm |  | neu |  | 10 | 84818085 | CH
199565302 | Absperrklappe 565 PVDF/PA-GF d90DN80 | 1349.25 | EUR | 2021-10-01 | 1 | 4.7 | ST | 1 | 0 | 44 | 339B36001 | 339B36 | 339 | I564 | 7613185743810 | Absperrklappe Typ 565 Elektrisch, 100-230V d 90 mm, DN 80 mm |  | neu |  | 10 | 84818085 | CH
199565303 | Absperrklappe 565 PVDF/PA-GF d110DN100 | 1366.27 | EUR | 2021-10-01 | 1 | 5.6 | ST | 1 | 0 | 44 | 339B36001 | 339B36 | 339 | I564 | 7613185743827 | Absperrklappe Typ 565 Elektrisch, 100-230V d 110 mm, DN 100 mm |  | neu |  | 10 | 84818085 | CH
199565304 | Absperrklappe 565 PVDF/PA-GF d140DN125 | 1399.23 | EUR | 2021-10-01 | 1 | 6.1 | ST | 1 | 0 | 44 | 339B36001 | 339B36 | 339 | I564 | 7613185743834 | Absperrklappe Typ 565 Elektrisch, 100-230V d 140 mm, DN 125 mm |  | neu |  | 10 | 84818085 | CH
199565305 | Absperrklappe 565 PVDF/PA-GF d160DN150 | 1789.5 | EUR | 2021-10-01 | 1 | 8.7 | ST | 1 | 0 | 44 | 339B36001 | 339B36 | 339 | I564 | 7613185743841 | Absperrklappe Typ 565 Elektrisch, 100-230V d 160 mm, DN 150 mm |  | neu |  | 10 | 84818085 | CH
199565306 | Absperrklappe 565 PVDF/PA-GF d225DN200 | 1839.4 | EUR | 2021-10-01 | 1 | 10 | ST | 1 | 0 | 44 | 339B36001 | 339B36 | 339 | I564 | 7613185743858 | Absperrklappe Typ 565 Elektrisch, 100-230V d 225 mm, DN 200 mm |  | neu |  | 10 | 84818085 | CH
199565307 | Absperrklappe 565 PVDF/PA-GF d280DN250 | 2244.63 | EUR | 2021-10-01 | 1 | 14.5 | ST | 1 | 0 | 44 | 339B36001 | 339B36 | 339 | I564 | 7613185743865 | Absperrklappe Typ 565 Elektrisch, 100-230V d 280 mm, DN 250 mm |  | neu |  | 10 | 84818085 | CH
199565308 | Absperrklappe 565 PVDF/PA-GF d315DN300 | 2397.28 | EUR | 2021-10-01 | 1 | 18.2 | ST | 1 | 0 | 44 | 339B36001 | 339B36 | 339 | I564 | 7613185743872 | Absperrklappe Typ 565 Elektrisch, 100-230V d 315 mm, DN 300 mm |  | neu |  | 10 | 84818085 | CH
199565320 | Absperrklappe 565 PVDF/PA-GF d63DN50 | 1142.29 | EUR | 2021-10-01 | 1 | 3.4 | ST | 1 | 0 | 44 | 339B36001 | 339B36 | 339 | I564 | 7613185743889 | Absperrklappe Typ 565 Elektrisch, 100-230V d 63 mm, DN 50 mm |  | neu |  | 10 | 84818085 | CH
199565321 | Absperrklappe 565 PVDF/PA-GF d75DN65 | 1360.95 | EUR | 2021-10-01 | 1 | 4.7 | ST | 1 | 0 | 44 | 339B36001 | 339B36 | 339 | I564 | 7613185743896 | Absperrklappe Typ 565 Elektrisch, 100-230V d 75 mm, DN 65 mm |  | neu |  | 10 | 84818085 | CH
199565322 | Absperrklappe 565 PVDF/PA-GF d90DN80 | 1393.26 | EUR | 2021-10-01 | 1 | 4.8 | ST | 1 | 0 | 44 | 339B36001 | 339B36 | 339 | I564 | 7613185743902 | Absperrklappe Typ 565 Elektrisch, 100-230V d 90 mm, DN 80 mm |  | neu |  | 10 | 84818085 | CH
199565323 | Absperrklappe 565 PVDF/PA-GF d110DN100 | 1419.59 | EUR | 2021-10-01 | 1 | 5.8 | ST | 1 | 0 | 44 | 339B36001 | 339B36 | 339 | I564 | 7613185743919 | Absperrklappe Typ 565 Elektrisch, 100-230V d 110 mm, DN 100 mm |  | neu |  | 10 | 84818085 | CH
199565324 | Absperrklappe 565 PVDF/PA-GF d140DN125 | 1467.49 | EUR | 2021-10-01 | 1 | 6.4 | ST | 1 | 0 | 44 | 339B36001 | 339B36 | 339 | I564 | 7613185743926 | Absperrklappe Typ 565 Elektrisch, 100-230V d 140 mm, DN 125 mm |  | neu |  | 10 | 84818085 | CH
199565325 | Absperrklappe 565 PVDF/PA-GF d160DN150 | 1885.59 | EUR | 2021-10-01 | 1 | 9 | ST | 1 | 0 | 44 | 339B36001 | 339B36 | 339 | I564 | 7613185743933 | Absperrklappe Typ 565 Elektrisch, 100-230V d 160 mm, DN 150 mm |  | neu |  | 10 | 84818085 | CH
199565326 | Absperrklappe 565 PVDF/PA-GF d225DN200 | 1946.36 | EUR | 2021-10-01 | 1 | 10.5 | ST | 1 | 0 | 44 | 339B36001 | 339B36 | 339 | I564 | 7613185743940 | Absperrklappe Typ 565 Elektrisch, 100-230V d 225 mm, DN 200 mm |  | neu |  | 10 | 84818085 | CH
199565327 | Absperrklappe 565 PVDF/PA-GF d280DN250 | 2453.28 | EUR | 2021-10-01 | 1 | 15.2 | ST | 1 | 0 | 44 | 339B36001 | 339B36 | 339 | I564 | 7613185743957 | Absperrklappe Typ 565 Elektrisch, 100-230V d 280 mm, DN 250 mm |  | neu |  | 10 | 84818085 | CH
199565328 | Absperrklappe 565 PVDF/PA-GF d315DN300 | 2726.51 | EUR | 2021-10-01 | 1 | 19.4 | ST | 1 | 0 | 44 | 339B36001 | 339B36 | 339 | I564 | 7613185743964 | Absperrklappe Typ 565 Elektrisch, 100-230V d 315 mm, DN 300 mm |  | neu |  | 10 | 84818085 | CH
199565340 | Absperrklappe 565 PVDF/PA-GF d63DN50 | 1830.03 | EUR | 2021-10-01 | 1 | 5.5 | ST | 1 | 0 | 44 | 339B36001 | 339B36 | 339 | I564 | 7613185743971 | Absperrklappe Typ 565 Elektrisch, mit zusätzlicher Handbetätigung, 100-230V d 63 mm, DN 50 mm |  | neu |  | 10 | 84818085 | CH
199565341 | Absperrklappe 565 PVDF/PA-GF d75DN65 | 1837.54 | EUR | 2021-10-01 | 1 | 5.8 | ST | 1 | 0 | 44 | 339B36001 | 339B36 | 339 | I564 | 7613185743988 | Absperrklappe Typ 565 Elektrisch, mit zusätzlicher Handbetätigung, 100-230V d 75 mm, DN 65 mm |  | neu |  | 10 | 84818085 | CH
199565342 | Absperrklappe 565 PVDF/PA-GF d90DN80 | 1860.05 | EUR | 2021-10-01 | 1 | 5.9 | ST | 1 | 0 | 44 | 339B36001 | 339B36 | 339 | I564 | 7613185743995 | Absperrklappe Typ 565 Elektrisch, mit zusätzlicher Handbetätigung, 100-230V d 90 mm, DN 80 mm |  | neu |  | 10 | 84818085 | CH
199565343 | Absperrklappe 565 PVDF/PA-GF d110DN100 | 1877.07 | EUR | 2021-10-01 | 1 | 6.6 | ST | 1 | 0 | 44 | 339B36001 | 339B36 | 339 | I564 | 7613185744008 | Absperrklappe Typ 565 Elektrisch, mit zusätzlicher Handbetätigung, 100-230V d 110 mm, DN 100 mm |  | neu |  | 10 | 84818085 | CH
199565344 | Absperrklappe 565 PVDF/PA-GF d140DN125 | 1910.03 | EUR | 2021-10-01 | 1 | 7.1 | ST | 1 | 0 | 44 | 339B36001 | 339B36 | 339 | I564 | 7613185744015 | Absperrklappe Typ 565 Elektrisch, mit zusätzlicher Handbetätigung, 100-230V d 140 mm, DN 125 mm |  | neu |  | 10 | 84818085 | CH
199565345 | Absperrklappe 565 PVDF/PA-GF d160DN150 | 2300.29 | EUR | 2021-10-01 | 1 | 9.7 | ST | 1 | 0 | 44 | 339B36001 | 339B36 | 339 | I564 | 7613185744022 | Absperrklappe Typ 565 Elektrisch, mit zusätzlicher Handbetätigung, 100-230V d 160 mm, DN 150 mm |  | neu |  | 10 | 84818085 | CH
199565346 | Absperrklappe 565 PVDF/PA-GF d225DN200 | 2350.19 | EUR | 2021-10-01 | 1 | 11 | ST | 1 | 0 | 44 | 339B36001 | 339B36 | 339 | I564 | 7613185744039 | Absperrklappe Typ 565 Elektrisch, mit zusätzlicher Handbetätigung, 100-230V d 225 mm, DN 200 mm |  | neu |  | 10 | 84818085 | CH
199565360 | Absperrklappe 565 PVDF/PA-GF d63DN50 | 1852.84 | EUR | 2021-10-01 | 1 | 5.6 | ST | 1 | 0 | 44 | 339B36001 | 339B36 | 339 | I564 | 7613185744046 | Absperrklappe Typ 565 Elektrisch, mit zusätzlicher Handbetätigung, 100-230V d 63 mm, DN 50 mm |  | neu |  | 10 | 84818085 | CH
199565361 | Absperrklappe 565 PVDF/PA-GF d75DN65 | 1871.74 | EUR | 2021-10-01 | 1 | 5.9 | ST | 1 | 0 | 44 | 339B36001 | 339B36 | 339 | I564 | 7613185744053 | Absperrklappe Typ 565 Elektrisch, mit zusätzlicher Handbetätigung, 100-230V d 75 mm, DN 65 mm |  | neu |  | 10 | 84818085 | CH
199565362 | Absperrklappe 565 PVDF/PA-GF d90DN80 | 1904.05 | EUR | 2021-10-01 | 1 | 6 | ST | 1 | 0 | 44 | 339B36001 | 339B36 | 339 | I564 | 7613185744060 | Absperrklappe Typ 565 Elektrisch, mit zusätzlicher Handbetätigung, 100-230V d 90 mm, DN 80 mm |  | neu |  | 10 | 84818085 | CH
199565363 | Absperrklappe 565 PVDF/PA-GF d110DN100 | 1930.39 | EUR | 2021-10-01 | 1 | 6.8 | ST | 1 | 0 | 44 | 339B36001 | 339B36 | 339 | I564 | 7613185744077 | Absperrklappe Typ 565 Elektrisch, mit zusätzlicher Handbetätigung, 100-230V d 110 mm, DN 100 mm |  | neu |  | 10 | 84818085 | CH
199565364 | Absperrklappe 565 PVDF/PA-GF d140DN125 | 1978.29 | EUR | 2021-10-01 | 1 | 7.4 | ST | 1 | 0 | 44 | 339B36001 | 339B36 | 339 | I564 | 7613185744084 | Absperrklappe Typ 565 Elektrisch, mit zusätzlicher Handbetätigung, 100-230V d 140 mm, DN 125 mm |  | neu |  | 10 | 84818085 | CH
199565365 | Absperrklappe 565 PVDF/PA-GF d160DN150 | 2396.39 | EUR | 2021-10-01 | 1 | 10 | ST | 1 | 0 | 44 | 339B36001 | 339B36 | 339 | I564 | 7613185744091 | Absperrklappe Typ 565 Elektrisch, mit zusätzlicher Handbetätigung, 100-230V d 160 mm, DN 150 mm |  | neu |  | 10 | 84818085 | CH
199565366 | Absperrklappe 565 PVDF/PA-GF d225DN200 | 2457.16 | EUR | 2021-10-01 | 1 | 11.5 | ST | 1 | 0 | 44 | 339B36001 | 339B36 | 339 | I564 | 7613185744107 | Absperrklappe Typ 565 Elektrisch, mit zusätzlicher Handbetätigung, 100-230V d 225 mm, DN 200 mm |  | neu |  | 10 | 84818085 | CH
199565400 | Absperrklappe 565 PVDF/PA-GF d63DN50 | 1119.48 | EUR | 2021-10-01 | 1 | 3.3 | ST | 1 | 0 | 44 | 339B36001 | 339B36 | 339 | I564 | 7613185744114 | Absperrklappe Typ 565 Elektrisch, 24V d 63 mm, DN 50 mm |  | neu |  | 10 | 84818085 | CH
199565401 | Absperrklappe 565 PVDF/PA-GF d75DN65 | 1326.75 | EUR | 2021-10-01 | 1 | 4.6 | ST | 1 | 0 | 44 | 339B36001 | 339B36 | 339 | I564 | 7613185744121 | Absperrklappe Typ 565 Elektrisch, 24V d 75 mm, DN 65 mm |  | neu |  | 10 | 84818085 | CH
199565402 | Absperrklappe 565 PVDF/PA-GF d90DN80 | 1349.25 | EUR | 2021-10-01 | 1 | 4.7 | ST | 1 | 0 | 44 | 339B36001 | 339B36 | 339 | I564 | 7613185744138 | Absperrklappe Typ 565 Elektrisch, 24V d 90 mm, DN 80 mm |  | neu |  | 10 | 84818085 | CH
199565403 | Absperrklappe 565 PVDF/PA-GF d110DN100 | 1366.27 | EUR | 2021-10-01 | 1 | 5.6 | ST | 1 | 0 | 44 | 339B36001 | 339B36 | 339 | I564 | 7613185744145 | Absperrklappe Typ 565 Elektrisch, 24V d 110 mm, DN 100 mm |  | neu |  | 10 | 84818085 | CH
199565404 | Absperrklappe 565 PVDF/PA-GF d140DN125 | 1399.23 | EUR | 2021-10-01 | 1 | 6.1 | ST | 1 | 0 | 44 | 339B36001 | 339B36 | 339 | I564 | 7613185744152 | Absperrklappe Typ 565 Elektrisch, 24V d 140 mm, DN 125 mm |  | neu |  | 10 | 84818085 | CH
199565405 | Absperrklappe 565 PVDF/PA-GF d160DN150 | 1789.5 | EUR | 2021-10-01 | 1 | 8.7 | ST | 1 | 0 | 44 | 339B36001 | 339B36 | 339 | I564 | 7613185744169 | Absperrklappe Typ 565 Elektrisch, 24V d 160 mm, DN 150 mm |  | neu |  | 10 | 84818085 | CH
199565406 | Absperrklappe 565 PVDF/PA-GF d225DN200 | 1839.4 | EUR | 2021-10-01 | 1 | 10 | ST | 1 | 0 | 44 | 339B36001 | 339B36 | 339 | I564 | 7613185744176 | Absperrklappe Typ 565 Elektrisch, 24V d 225 mm, DN 200 mm |  | neu |  | 10 | 84818085 | CH
199565407 | Absperrklappe 565 PVDF/PA-GF d280DN250 | 2244.63 | EUR | 2021-10-01 | 1 | 14.5 | ST | 1 | 0 | 44 | 339B36001 | 339B36 | 339 | I564 | 7613185744183 | Absperrklappe Typ 565 Elektrisch, 24V d 280 mm, DN 250 mm |  | neu |  | 10 | 84818085 | CH
199565408 | Absperrklappe 565 PVDF/PA-GF d315DN300 | 2397.28 | EUR | 2021-10-01 | 1 | 18.2 | ST | 1 | 0 | 44 | 339B36001 | 339B36 | 339 | I564 | 7613185744190 | Absperrklappe Typ 565 Elektrisch, 24V d 315 mm, DN 300 mm |  | neu |  | 10 | 84818085 | CH
199565420 | Absperrklappe 565 PVDF/PA-GF d63DN50 | 1142.29 | EUR | 2021-10-01 | 1 | 3.4 | ST | 1 | 0 | 44 | 339B36001 | 339B36 | 339 | I564 | 7613185744206 | Absperrklappe Typ 565 Elektrisch, 24V d 63 mm, DN 50 mm |  | neu |  | 10 | 84818085 | CH
199565421 | Absperrklappe 565 PVDF/PA-GF d75DN65 | 1360.95 | EUR | 2021-10-01 | 1 | 4.7 | ST | 1 | 0 | 44 | 339B36001 | 339B36 | 339 | I564 | 7613185744213 | Absperrklappe Typ 565 Elektrisch, 24V d 75 mm, DN 65 mm |  | neu |  | 10 | 84818085 | CH
199565422 | Absperrklappe 565 PVDF/PA-GF d90DN80 | 1393.26 | EUR | 2021-10-01 | 1 | 4.8 | ST | 1 | 0 | 44 | 339B36001 | 339B36 | 339 | I564 | 7613185744220 | Absperrklappe Typ 565 Elektrisch, 24V d 90 mm, DN 80 mm |  | neu |  | 10 | 84818085 | CH
199565423 | Absperrklappe 565 PVDF/PA-GF d110DN100 | 1419.59 | EUR | 2021-10-01 | 1 | 5.8 | ST | 1 | 0 | 44 | 339B36001 | 339B36 | 339 | I564 | 7613185744237 | Absperrklappe Typ 565 Elektrisch, 24V d 110 mm, DN 100 mm |  | neu |  | 10 | 84818085 | CH
199565424 | Absperrklappe 565 PVDF/PA-GF d140DN125 | 1467.49 | EUR | 2021-10-01 | 1 | 6.4 | ST | 1 | 0 | 44 | 339B36001 | 339B36 | 339 | I564 | 7613185744244 | Absperrklappe Typ 565 Elektrisch, 24V d 140 mm, DN 125 mm |  | neu |  | 10 | 84818085 | CH
199565425 | Absperrklappe 565 PVDF/PA-GF d160DN150 | 1885.59 | EUR | 2021-10-01 | 1 | 9 | ST | 1 | 0 | 44 | 339B36001 | 339B36 | 339 | I564 | 7613185744251 | Absperrklappe Typ 565 Elektrisch, 24V d 160 mm, DN 150 mm |  | neu |  | 10 | 84818085 | CH
199565426 | Absperrklappe 565 PVDF/PA-GF d225DN200 | 1946.36 | EUR | 2021-10-01 | 1 | 10.5 | ST | 1 | 0 | 44 | 339B36001 | 339B36 | 339 | I564 | 7613185744268 | Absperrklappe Typ 565 Elektrisch, 24V d 225 mm, DN 200 mm |  | neu |  | 10 | 84818085 | CH
199565427 | Absperrklappe 565 PVDF/PA-GF d280DN250 | 2453.28 | EUR | 2021-10-01 | 1 | 15.2 | ST | 1 | 0 | 44 | 339B36001 | 339B36 | 339 | I564 | 7613185744275 | Absperrklappe Typ 565 Elektrisch, 24V d 280 mm, DN 250 mm |  | neu |  | 10 | 84818085 | CH
199565428 | Absperrklappe 565 PVDF/PA-GF d315DN300 | 2726.51 | EUR | 2021-10-01 | 1 | 19.4 | ST | 1 | 0 | 44 | 339B36001 | 339B36 | 339 | I564 | 7613185744282 | Absperrklappe Typ 565 Elektrisch, 24V d 315 mm, DN 300 mm |  | neu |  | 10 | 84818085 | CH
199565440 | Absperrklappe 565 PVDF/PA-GF d63DN50 | 1830.03 | EUR | 2021-10-01 | 1 | 5.5 | ST | 1 | 0 | 44 | 339B36001 | 339B36 | 339 | I564 | 7613185744299 | Absperrklappe Typ 565 Elektrisch, mit zusätzlicher Handbetätigung, 24V Wafer metrisch/ANSI/BS/JIS Geeignet für ABS, PVC-U, PVC-C, ecoFIT und PROGEF Systeme d 63 mm, DN 50 mm |  | neu |  | 10 | 84818085 | CH
199565441 | Absperrklappe 565 PVDF/PA-GF d75DN65 | 1837.54 | EUR | 2021-10-01 | 1 | 5.8 | ST | 1 | 0 | 44 | 339B36001 | 339B36 | 339 | I564 | 7613185744305 | Absperrklappe Typ 565 Elektrisch, mit zusätzlicher Handbetätigung, 24V Wafer metrisch/ANSI/BS/JIS Geeignet für ABS, PVC-U, PVC-C, ecoFIT und PROGEF Systeme d 75 mm, DN 65 mm |  | neu |  | 10 | 84818085 | CH
199565442 | Absperrklappe 565 PVDF/PA-GF d90DN80 | 1860.05 | EUR | 2021-10-01 | 1 | 5.9 | ST | 1 | 0 | 44 | 339B36001 | 339B36 | 339 | I564 | 7613185744312 | Absperrklappe Typ 565 Elektrisch, mit zusätzlicher Handbetätigung, 24V Wafer metrisch/ANSI/BS/JIS Geeignet für ABS, PVC-U, PVC-C, ecoFIT und PROGEF Systeme d 90 mm, DN 80 mm |  | neu |  | 10 | 84818085 | CH
199565443 | Absperrklappe 565 PVDF/PA-GF d110DN100 | 1877.07 | EUR | 2021-10-01 | 1 | 6.6 | ST | 1 | 0 | 44 | 339B36001 | 339B36 | 339 | I564 | 7613185744329 | Absperrklappe Typ 565 Elektrisch, mit zusätzlicher Handbetätigung, 24V Wafer metrisch/ANSI/BS/JIS Geeignet für ABS, PVC-U, PVC-C, ecoFIT und PROGEF Systeme d 110 mm, DN 100 mm |  | neu |  | 10 | 84818085 | CH
199565444 | Absperrklappe 565 PVDF/PA-GF d140DN125 | 1910.03 | EUR | 2021-10-01 | 1 | 7.1 | ST | 1 | 0 | 44 | 339B36001 | 339B36 | 339 | I564 | 7613185744336 | Absperrklappe Typ 565 Elektrisch, mit zusätzlicher Handbetätigung, 24V Wafer metrisch/ANSI/BS/JIS Geeignet für ABS, PVC-U, PVC-C, ecoFIT und PROGEF Systeme d 140 mm, DN 125 mm |  | neu |  | 10 | 84818085 | CH
199565445 | Absperrklappe 565 PVDF/PA-GF d160DN150 | 2300.29 | EUR | 2021-10-01 | 1 | 9.7 | ST | 1 | 0 | 44 | 339B36001 | 339B36 | 339 | I564 | 7613185744343 | Absperrklappe Typ 565 Elektrisch, mit zusätzlicher Handbetätigung, 24V Wafer metrisch/ANSI/BS/JIS Geeignet für ABS, PVC-U, PVC-C, ecoFIT und PROGEF Systeme d 160 mm, DN 150 mm |  | neu |  | 10 | 84818085 | CH
199565446 | Absperrklappe 565 PVDF/PA-GF d225DN200 | 2350.19 | EUR | 2021-10-01 | 1 | 11 | ST | 1 | 0 | 44 | 339B36001 | 339B36 | 339 | I564 | 7613185744350 | Absperrklappe Typ 565 Elektrisch, mit zusätzlicher Handbetätigung, 24V Wafer metrisch/ANSI/BS/JIS Geeignet für ABS, PVC-U, PVC-C, ecoFIT und PROGEF Systeme d 225 mm, DN 200 mm |  | neu |  | 10 | 84818085 | CH
199565460 | Absperrklappe 565 PVDF/PA-GF d63DN50 | 1852.84 | EUR | 2021-10-01 | 1 | 5.6 | ST | 1 | 0 | 44 | 339B36001 | 339B36 | 339 | I564 | 7613185744367 | Absperrklappe Typ 565 Elektrisch, mit zusätzlicher Handbetätigung, 24V Wafer metrisch/ANSI/BS/JIS Geeignet für ABS, PVC-U, PVC-C, ecoFIT und PROGEF Systeme d 63 mm, DN 50 mm |  | neu |  | 10 | 84818085 | CH
199565461 | Absperrklappe 565 PVDF/PA-GF d75DN65 | 1871.74 | EUR | 2021-10-01 | 1 | 5.9 | ST | 1 | 0 | 44 | 339B36001 | 339B36 | 339 | I564 | 7613185744374 | Absperrklappe Typ 565 Elektrisch, mit zusätzlicher Handbetätigung, 24V Wafer metrisch/ANSI/BS/JIS Geeignet für ABS, PVC-U, PVC-C, ecoFIT und PROGEF Systeme d 75 mm, DN 65 mm |  | neu |  | 10 | 84818085 | CH
199565462 | Absperrklappe 565 PVDF/PA-GF d90DN80 | 1904.05 | EUR | 2021-10-01 | 1 | 6 | ST | 1 | 0 | 44 | 339B36001 | 339B36 | 339 | I564 | 7613185744381 | Absperrklappe Typ 565 Elektrisch, mit zusätzlicher Handbetätigung, 24V Wafer metrisch/ANSI/BS/JIS Geeignet für ABS, PVC-U, PVC-C, ecoFIT und PROGEF Systeme d 90 mm, DN 80 mm |  | neu |  | 10 | 84818085 | CH
199565463 | Absperrklappe 565 PVDF/PA-GF d110DN100 | 1930.39 | EUR | 2021-10-01 | 1 | 6.8 | ST | 1 | 0 | 44 | 339B36001 | 339B36 | 339 | I564 | 7613185744398 | Absperrklappe Typ 565 Elektrisch, mit zusätzlicher Handbetätigung, 24V Wafer metrisch/ANSI/BS/JIS Geeignet für ABS, PVC-U, PVC-C, ecoFIT und PROGEF Systeme d 110 mm, DN 100 mm |  | neu |  | 10 | 84818085 | CH
199565464 | Absperrklappe 565 PVDF/PA-GF d140DN125 | 1978.29 | EUR | 2021-10-01 | 1 | 7.4 | ST | 1 | 0 | 44 | 339B36001 | 339B36 | 339 | I564 | 7613185744404 | Absperrklappe Typ 565 Elektrisch, mit zusätzlicher Handbetätigung, 24V Wafer metrisch/ANSI/BS/JIS Geeignet für ABS, PVC-U, PVC-C, ecoFIT und PROGEF Systeme d 140 mm, DN 125 mm |  | neu |  | 10 | 84818085 | CH
199565465 | Absperrklappe 565 PVDF/PA-GF d160DN150 | 2396.39 | EUR | 2021-10-01 | 1 | 10 | ST | 1 | 0 | 44 | 339B36001 | 339B36 | 339 | I564 | 7613185744411 | Absperrklappe Typ 565 Elektrisch, mit zusätzlicher Handbetätigung, 24V Wafer metrisch/ANSI/BS/JIS Geeignet für ABS, PVC-U, PVC-C, ecoFIT und PROGEF Systeme d 160 mm, DN 150 mm |  | neu |  | 10 | 84818085 | CH
199565466 | Absperrklappe 565 PVDF/PA-GF d225DN200 | 2457.16 | EUR | 2021-10-01 | 1 | 11.5 | ST | 1 | 0 | 44 | 339B36001 | 339B36 | 339 | I564 | 7613185744428 | Absperrklappe Typ 565 Elektrisch, mit zusätzlicher Handbetätigung, 24V Wafer metrisch/ANSI/BS/JIS Geeignet für ABS, PVC-U, PVC-C, ecoFIT und PROGEF Systeme d 225 mm, DN 200 mm |  | neu |  | 10 | 84818085 | CH
199565500 | Absperrklappe 565 PVDF/PA-GF d63DN50 | 715.96 | EUR | 2021-10-01 | 1 | 3.2 | ST | 1 | 0 | 44 | 339B35001 | 339B35 | 339 | I563 | 7613185744435 | Absperrklappe Typ 565 Pneumatisch, FC - Federkraft schliessend d 63 mm, DN 50 mm |  | neu |  | 10 | 84818085 | CH
199565501 | Absperrklappe 565 PVDF/PA-GF d75DN65 | 724.79 | EUR | 2021-10-01 | 1 | 3.5 | ST | 1 | 0 | 44 | 339B35001 | 339B35 | 339 | I563 | 7613185744442 | Absperrklappe Typ 565 Pneumatisch, FC - Federkraft schliessend d 75 mm, DN 65 mm |  | neu |  | 10 | 84818085 | CH
199565502 | Absperrklappe 565 PVDF/PA-GF d90DN80 | 837.55 | EUR | 2021-10-01 | 1 | 4.3 | ST | 1 | 0 | 44 | 339B35001 | 339B35 | 339 | I563 | 7613185744459 | Absperrklappe Typ 565 Pneumatisch, FC - Federkraft schliessend d 90 mm, DN 80 mm |  | neu |  | 10 | 84818085 | CH
199565503 | Absperrklappe 565 PVDF/PA-GF d110DN100 | 949.65 | EUR | 2021-10-01 | 1 | 5.9 | ST | 1 | 0 | 44 | 339B35001 | 339B35 | 339 | I563 | 7613185744466 | Absperrklappe Typ 565 Pneumatisch, FC - Federkraft schliessend d 110 mm, DN 100 mm |  | neu |  | 10 | 84818085 | CH
199565504 | Absperrklappe 565 PVDF/PA-GF d140DN125 | 1152.68 | EUR | 2021-10-01 | 1 | 7.9 | ST | 1 | 0 | 44 | 339B35001 | 339B35 | 339 | I563 | 7613185744473 | Absperrklappe Typ 565 Pneumatisch, FC - Federkraft schliessend d 140 mm, DN 125 mm |  | neu |  | 10 | 84818085 | CH
199565505 | Absperrklappe 565 PVDF/PA-GF d160DN150 | 1476.64 | EUR | 2021-10-01 | 1 | 10.7 | ST | 1 | 0 | 44 | 339B35001 | 339B35 | 339 | I563 | 7613185744480 | Absperrklappe Typ 565 Pneumatisch, FC - Federkraft schliessend d 160 mm, DN 150 mm |  | neu |  | 10 | 84818085 | CH
199565506 | Absperrklappe 565 PVDF/PA-GF d225DN200 | 2116.08 | EUR | 2021-10-01 | 1 | 16.4 | ST | 1 | 0 | 44 | 339B35001 | 339B35 | 339 | I563 | 7613185744497 | Absperrklappe Typ 565 Pneumatisch, FC - Federkraft schliessend d 225 mm, DN 200 mm |  | neu |  | 10 | 84818085 | CH
199565507 | Absperrklappe 565 PVDF/PA-GF d280DN250 | 3251.31 | EUR | 2021-10-01 | 1 | 25.5 | ST | 1 | 0 | 44 | 339B35001 | 339B35 | 339 | I563 | 7613185744503 | Absperrklappe Typ 565 Pneumatisch, FC - Federkraft schliessend d 280 mm, DN 250 mm |  | neu |  | 10 | 84818085 | CH
199565508 | Absperrklappe 565 PVDF/PA-GF d315DN300 | 4147.66 | EUR | 2021-10-01 | 1 | 32.1 | ST | 1 | 0 | 2 | 339B35001 | 339B35 | 339 | I563 | 7613185744510 | Absperrklappe Typ 565 Pneumatisch, FC - Federkraft schliessend d 315 mm, DN 300 mm |  | neu |  | 10 | 84818085 | CH
199565520 | Absperrklappe 565 PVDF/PA-GF d63DN50 | 742.77 | EUR | 2021-10-01 | 1 | 3.3 | ST | 1 | 0 | 44 | 339B35001 | 339B35 | 339 | I563 | 7613185744527 | Absperrklappe Typ 565 Pneumatisch, FC - Federkraft schliessend d 63 mm, DN 50 mm |  | neu |  | 10 | 84818085 | CH
199565521 | Absperrklappe 565 PVDF/PA-GF d75DN65 | 765 | EUR | 2021-10-01 | 1 | 3.6 | ST | 1 | 0 | 44 | 339B35001 | 339B35 | 339 | I563 | 7613185744534 | Absperrklappe Typ 565 Pneumatisch, FC - Federkraft schliessend d 75 mm, DN 65 mm |  | neu |  | 10 | 84818085 | CH
199565522 | Absperrklappe 565 PVDF/PA-GF d90DN80 | 889.29 | EUR | 2021-10-01 | 1 | 4.4 | ST | 1 | 0 | 44 | 339B35001 | 339B35 | 339 | I563 | 7613185744541 | Absperrklappe Typ 565 Pneumatisch, FC - Federkraft schliessend d 90 mm, DN 80 mm |  | neu |  | 10 | 84818085 | CH
199565523 | Absperrklappe 565 PVDF/PA-GF d110DN100 | 1012.34 | EUR | 2021-10-01 | 1 | 6.1 | ST | 1 | 0 | 44 | 339B35001 | 339B35 | 339 | I563 | 7613185744558 | Absperrklappe Typ 565 Pneumatisch, FC - Federkraft schliessend d 110 mm, DN 100 mm |  | neu |  | 10 | 84818085 | CH
199565524 | Absperrklappe 565 PVDF/PA-GF d140DN125 | 1232.94 | EUR | 2021-10-01 | 1 | 8.2 | ST | 1 | 0 | 44 | 339B35001 | 339B35 | 339 | I563 | 7613185744565 | Absperrklappe Typ 565 Pneumatisch, FC - Federkraft schliessend d 140 mm, DN 125 mm |  | neu |  | 10 | 84818085 | CH
199565525 | Absperrklappe 565 PVDF/PA-GF d160DN150 | 1198.83 | EUR | 2021-10-01 | 1 | 11 | ST | 1 | 0 | 44 | 339B35001 | 339B35 | 339 | I563 | 7613185744572 | Absperrklappe Typ 565 Pneumatisch, FC - Federkraft schliessend d 160 mm, DN 150 mm |  | neu |  | 10 | 84818085 | CH
199565526 | Absperrklappe 565 PVDF/PA-GF d225DN200 | 1661.08 | EUR | 2021-10-01 | 1 | 16.9 | ST | 1 | 0 | 44 | 339B35001 | 339B35 | 339 | I563 | 7613185744589 | Absperrklappe Typ 565 Pneumatisch, FC - Federkraft schliessend d 225 mm, DN 200 mm |  | neu |  | 10 | 84818085 | CH
199565527 | Absperrklappe 565 PVDF/PA-GF d280DN250 | 2523.42 | EUR | 2021-10-01 | 1 | 26.2 | ST | 1 | 0 | 44 | 339B35001 | 339B35 | 339 | I563 | 7613185744596 | Absperrklappe Typ 565 Pneumatisch, FC - Federkraft schliessend d 280 mm, DN 250 mm |  | neu |  | 10 | 84818085 | CH
199565528 | Absperrklappe 565 PVDF/PA-GF d315DN300 | 3817.91 | EUR | 2021-10-01 | 1 | 33.3 | ST | 1 | 0 | 2 | 339B35001 | 339B35 | 339 | I563 | 7613185744602 | Absperrklappe Typ 565 Pneumatisch, FC - Federkraft schliessend d 315 mm, DN 300 mm |  | neu |  | 10 | 84818085 | CH
199565540 | Absperrklappe 565 PVDF/PA-GF d63DN50 | 715.96 | EUR | 2021-10-01 | 1 | 3.2 | ST | 1 | 0 | 44 | 339B35001 | 339B35 | 339 | I563 | 7613185744619 | Absperrklappe Typ 565 Pneumatisch, FO - Federkraft öffnend Wafer metrisch/ANSI/BS/JIS Geeignet für ABS, PVC-U, PVC-C, ecoFIT und PROGEF Systeme d 63 mm, DN 50 mm |  | neu |  | 10 | 84818085 | CH
199565541 | Absperrklappe 565 PVDF/PA-GF d75DN65 | 724.79 | EUR | 2021-10-01 | 1 | 3.5 | ST | 1 | 0 | 44 | 339B35001 | 339B35 | 339 | I563 | 7613185744626 | Absperrklappe Typ 565 Pneumatisch, FO - Federkraft öffnend Wafer metrisch/ANSI/BS/JIS Geeignet für ABS, PVC-U, PVC-C, ecoFIT und PROGEF Systeme d 75 mm, DN 65 mm |  | neu |  | 10 | 84818085 | CH
199565542 | Absperrklappe 565 PVDF/PA-GF d90DN80 | 837.55 | EUR | 2021-10-01 | 1 | 4.3 | ST | 1 | 0 | 44 | 339B35001 | 339B35 | 339 | I563 | 7613185744633 | Absperrklappe Typ 565 Pneumatisch, FO - Federkraft öffnend Wafer metrisch/ANSI/BS/JIS Geeignet für ABS, PVC-U, PVC-C, ecoFIT und PROGEF Systeme d 90 mm, DN 80 mm |  | neu |  | 10 | 84818085 | CH
199565543 | Absperrklappe 565 PVDF/PA-GF d110DN100 | 949.65 | EUR | 2021-10-01 | 1 | 5.9 | ST | 1 | 0 | 44 | 339B35001 | 339B35 | 339 | I563 | 7613185744640 | Absperrklappe Typ 565 Pneumatisch, FO - Federkraft öffnend Wafer metrisch/ANSI/BS/JIS Geeignet für ABS, PVC-U, PVC-C, ecoFIT und PROGEF Systeme d 110 mm, DN 100 mm |  | neu |  | 10 | 84818085 | CH
199565544 | Absperrklappe 565 PVDF/PA-GF d140DN125 | 1152.68 | EUR | 2021-10-01 | 1 | 7.9 | ST | 1 | 0 | 44 | 339B35001 | 339B35 | 339 | I563 | 7613185744657 | Absperrklappe Typ 565 Pneumatisch, FO - Federkraft öffnend Wafer metrisch/ANSI/BS/JIS Geeignet für ABS, PVC-U, PVC-C, ecoFIT und PROGEF Systeme d 140 mm, DN 125 mm |  | neu |  | 10 | 84818085 | CH
199565545 | Absperrklappe 565 PVDF/PA-GF d160DN150 | 1476.64 | EUR | 2021-10-01 | 1 | 10.7 | ST | 1 | 0 | 44 | 339B35001 | 339B35 | 339 | I563 | 7613185744664 | Absperrklappe Typ 565 Pneumatisch, FO - Federkraft öffnend Wafer metrisch/ANSI/BS/JIS Geeignet für ABS, PVC-U, PVC-C, ecoFIT und PROGEF Systeme d 160 mm, DN 150 mm |  | neu |  | 10 | 84818085 | CH
199565546 | Absperrklappe 565 PVDF/PA-GF d225DN200 | 1801.62 | EUR | 2021-10-01 | 1 | 14.8 | ST | 1 | 0 | 44 | 339B35001 | 339B35 | 339 | I563 | 7613185744671 | Absperrklappe Typ 565 Pneumatisch, FO - Federkraft öffnend Wafer metrisch/ANSI/BS/JIS Geeignet für ABS, PVC-U, PVC-C, ecoFIT und PROGEF Systeme d 225 mm, DN 200 mm |  | neu |  | 10 | 84818085 | CH
199565547 | Absperrklappe 565 PVDF/PA-GF d280DN250 | 3251.31 | EUR | 2021-10-01 | 1 | 28.4 | ST | 1 | 0 | 44 | 339B35001 | 339B35 | 339 | I563 | 7613185744688 | Absperrklappe Typ 565 Pneumatisch, FO - Federkraft öffnend Wafer metrisch/ANSI/BS/JIS Geeignet für ABS, PVC-U, PVC-C, ecoFIT und PROGEF Systeme d 280 mm, DN 250 mm |  | neu |  | 10 | 84818085 | CH
199565548 | Absperrklappe 565 PVDF/PA-GF d315DN300 | 4000.21 | EUR | 2021-10-01 | 1 | 32.1 | ST | 1 | 0 | 2 | 339B35001 | 339B35 | 339 | I563 | 7613185744695 | Absperrklappe Typ 565 Pneumatisch, FO - Federkraft öffnend Wafer metrisch/ANSI/BS/JIS Geeignet für ABS, PVC-U, PVC-C, ecoFIT und PROGEF Systeme d 315 mm, DN 300 mm |  | neu |  | 10 | 84818085 | CH
199565560 | Absperrklappe 565 PVDF/PA-GF d63DN50 | 742.77 | EUR | 2021-10-01 | 1 | 3.3 | ST | 1 | 0 | 44 | 339B35001 | 339B35 | 339 | I563 | 7613185744701 | Absperrklappe Typ 565 Pneumatisch, FO - Federkraft öffnend Wafer metrisch/ANSI/BS/JIS Geeignet für ABS, PVC-U, PVC-C, ecoFIT und PROGEF Systeme d 63 mm, DN 50 mm |  | neu |  | 10 | 84818085 | CH
199565561 | Absperrklappe 565 PVDF/PA-GF d75DN65 | 765 | EUR | 2021-10-01 | 1 | 3.6 | ST | 1 | 0 | 44 | 339B35001 | 339B35 | 339 | I563 | 7613185744718 | Absperrklappe Typ 565 Pneumatisch, FO - Federkraft öffnend Wafer metrisch/ANSI/BS/JIS Geeignet für ABS, PVC-U, PVC-C, ecoFIT und PROGEF Systeme d 75 mm, DN 65 mm |  | neu |  | 10 | 84818085 | CH
199565562 | Absperrklappe 565 PVDF/PA-GF d90DN80 | 889.29 | EUR | 2021-10-01 | 1 | 4.4 | ST | 1 | 0 | 44 | 339B35001 | 339B35 | 339 | I563 | 7613185744725 | Absperrklappe Typ 565 Pneumatisch, FO - Federkraft öffnend Wafer metrisch/ANSI/BS/JIS Geeignet für ABS, PVC-U, PVC-C, ecoFIT und PROGEF Systeme d 90 mm, DN 80 mm |  | neu |  | 10 | 84818085 | CH
199565563 | Absperrklappe 565 PVDF/PA-GF d110DN100 | 1012.34 | EUR | 2021-10-01 | 1 | 6.1 | ST | 1 | 0 | 44 | 339B35001 | 339B35 | 339 | I563 | 7613185744732 | Absperrklappe Typ 565 Pneumatisch, FO - Federkraft öffnend Wafer metrisch/ANSI/BS/JIS Geeignet für ABS, PVC-U, PVC-C, ecoFIT und PROGEF Systeme d 110 mm, DN 100 mm |  | neu |  | 10 | 84818085 | CH
199565564 | Absperrklappe 565 PVDF/PA-GF d140DN125 | 1232.94 | EUR | 2021-10-01 | 1 | 8.2 | ST | 1 | 0 | 44 | 339B35001 | 339B35 | 339 | I563 | 7613185744749 | Absperrklappe Typ 565 Pneumatisch, FO - Federkraft öffnend Wafer metrisch/ANSI/BS/JIS Geeignet für ABS, PVC-U, PVC-C, ecoFIT und PROGEF Systeme d 140 mm, DN 125 mm |  | neu |  | 10 | 84818085 | CH
199565565 | Absperrklappe 565 PVDF/PA-GF d160DN150 | 1589.62 | EUR | 2021-10-01 | 1 | 11 | ST | 1 | 0 | 44 | 339B35001 | 339B35 | 339 | I563 | 7613185744756 | Absperrklappe Typ 565 Pneumatisch, FO - Federkraft öffnend Wafer metrisch/ANSI/BS/JIS Geeignet für ABS, PVC-U, PVC-C, ecoFIT und PROGEF Systeme d 160 mm, DN 150 mm |  | neu |  | 10 | 84818085 | CH
199565566 | Absperrklappe 565 PVDF/PA-GF d225DN200 | 1927.39 | EUR | 2021-10-01 | 1 | 15.3 | ST | 1 | 0 | 44 | 339B35001 | 339B35 | 339 | I563 | 7613185744763 | Absperrklappe Typ 565 Pneumatisch, FO - Federkraft öffnend Wafer metrisch/ANSI/BS/JIS Geeignet für ABS, PVC-U, PVC-C, ecoFIT und PROGEF Systeme d 225 mm, DN 200 mm |  | neu |  | 10 | 84818085 | CH
199565567 | Absperrklappe 565 PVDF/PA-GF d280DN250 | 3496.64 | EUR | 2021-10-01 | 1 | 29.1 | ST | 1 | 0 | 44 | 339B35001 | 339B35 | 339 | I563 | 7613185744770 | Absperrklappe Typ 565 Pneumatisch, FO - Federkraft öffnend Wafer metrisch/ANSI/BS/JIS Geeignet für ABS, PVC-U, PVC-C, ecoFIT und PROGEF Systeme d 280 mm, DN 250 mm |  | neu |  | 10 | 84818085 | CH
199565568 | Absperrklappe 565 PVDF/PA-GF d315DN300 | 4387.32 | EUR | 2021-10-01 | 1 | 33.3 | ST | 1 | 0 | 2 | 339B35001 | 339B35 | 339 | I563 | 7613185744787 | Absperrklappe Typ 565 Pneumatisch, FO - Federkraft öffnend Wafer metrisch/ANSI/BS/JIS Geeignet für ABS, PVC-U, PVC-C, ecoFIT und PROGEF Systeme d 315 mm, DN 300 mm |  | neu |  | 10 | 84818085 | CH
199565600 | Absperrklappe 565 PVDF/PA-GF d63DN50 | 553.36 | EUR | 2021-10-01 | 1 | 2.6 | ST | 1 | 0 | 44 | 339B35001 | 339B35 | 339 | I563 | 7613185744794 | Absperrklappe Typ 565 Pneumatisch, DA - Doppeltwirkend Wafer metrisch/ANSI/BS/JIS Geeignet für ABS, PVC-U, PVC-C, ecoFIT und PROGEF Systeme d 63 mm, DN 50 mm |  | neu |  | 10 | 84818085 | CH
199565601 | Absperrklappe 565 PVDF/PA-GF d75DN65 | 562.19 | EUR | 2021-10-01 | 1 | 2.9 | ST | 1 | 0 | 44 | 339B35001 | 339B35 | 339 | I563 | 7613185744800 | Absperrklappe Typ 565 Pneumatisch, DA - Doppeltwirkend Wafer metrisch/ANSI/BS/JIS Geeignet für ABS, PVC-U, PVC-C, ecoFIT und PROGEF Systeme d 75 mm, DN 65 mm |  | neu |  | 10 | 84818085 | CH
199565602 | Absperrklappe 565 PVDF/PA-GF d90DN80 | 618.5 | EUR | 2021-10-01 | 1 | 3.4 | ST | 1 | 0 | 44 | 339B35001 | 339B35 | 339 | I563 | 7613185744817 | Absperrklappe Typ 565 Pneumatisch, DA - Doppeltwirkend Wafer metrisch/ANSI/BS/JIS Geeignet für ABS, PVC-U, PVC-C, ecoFIT und PROGEF Systeme d 90 mm, DN 80 mm |  | neu |  | 10 | 84818085 | CH
199565603 | Absperrklappe 565 PVDF/PA-GF d110DN100 | 708.21 | EUR | 2021-10-01 | 1 | 4.5 | ST | 1 | 0 | 44 | 339B35001 | 339B35 | 339 | I563 | 7613185744824 | Absperrklappe Typ 565 Pneumatisch, DA - Doppeltwirkend Wafer metrisch/ANSI/BS/JIS Geeignet für ABS, PVC-U, PVC-C, ecoFIT und PROGEF Systeme d 110 mm, DN 100 mm |  | neu |  | 10 | 84818085 | CH
199565604 | Absperrklappe 565 PVDF/PA-GF d140DN125 | 746.96 | EUR | 2021-10-01 | 1 | 5.1 | ST | 1 | 0 | 44 | 339B35001 | 339B35 | 339 | I563 | 7613185744831 | Absperrklappe Typ 565 Pneumatisch, DA - Doppeltwirkend Wafer metrisch/ANSI/BS/JIS Geeignet für ABS, PVC-U, PVC-C, ecoFIT und PROGEF Systeme d 140 mm, DN 125 mm |  | neu |  | 10 | 84818085 | CH
199565605 | Absperrklappe 565 PVDF/PA-GF d160DN150 | 1038.56 | EUR | 2021-10-01 | 1 | 7.7 | ST | 1 | 0 | 44 | 339B35001 | 339B35 | 339 | I563 | 7613185744848 | Absperrklappe Typ 565 Pneumatisch, DA - Doppeltwirkend Wafer metrisch/ANSI/BS/JIS Geeignet für ABS, PVC-U, PVC-C, ecoFIT und PROGEF Systeme d 160 mm, DN 150 mm |  | neu |  | 10 | 84818085 | CH
199565606 | Absperrklappe 565 PVDF/PA-GF d225DN200 | 1259.02 | EUR | 2021-10-01 | 1 | 10.7 | ST | 1 | 0 | 44 | 339B35001 | 339B35 | 339 | I563 | 7613185744855 | Absperrklappe Typ 565 Pneumatisch, DA - Doppeltwirkend Wafer metrisch/ANSI/BS/JIS Geeignet für ABS, PVC-U, PVC-C, ecoFIT und PROGEF Systeme d 225 mm, DN 200 mm |  | neu |  | 10 | 84818085 | CH
199565607 | Absperrklappe 565 PVDF/PA-GF d280DN250 | 1944.56 | EUR | 2021-10-01 | 1 | 16.9 | ST | 1 | 0 | 44 | 339B35001 | 339B35 | 339 | I563 | 7613185744862 | Absperrklappe Typ 565 Pneumatisch, DA - Doppeltwirkend Wafer metrisch/ANSI/BS/JIS Geeignet für ABS, PVC-U, PVC-C, ecoFIT und PROGEF Systeme d 280 mm, DN 250 mm |  | neu |  | 10 | 84818085 | CH
199565608 | Absperrklappe 565 PVDF/PA-GF d315DN300 | 2410.31 | EUR | 2021-10-01 | 1 | 22.4 | ST | 1 | 0 | 2 | 339B35001 | 339B35 | 339 | I563 | 7613185744879 | Absperrklappe Typ 565 Pneumatisch, DA - Doppeltwirkend Wafer metrisch/ANSI/BS/JIS Geeignet für ABS, PVC-U, PVC-C, ecoFIT und PROGEF Systeme d 315 mm, DN 300 mm |  | neu |  | 10 | 84818085 | CH
199565620 | Absperrklappe 565 PVDF/PA-GF d63DN50 | 580.18 | EUR | 2021-10-01 | 1 | 2.7 | ST | 1 | 0 | 44 | 339B35001 | 339B35 | 339 | I563 | 7613185744886 | Absperrklappe Typ 565 Pneumatisch, DA - Doppeltwirkend Wafer metrisch/ANSI/BS/JIS Geeignet für ABS, PVC-U, PVC-C, ecoFIT und PROGEF Systeme d 63 mm, DN 50 mm |  | neu |  | 10 | 84818085 | CH
199565621 | Absperrklappe 565 PVDF/PA-GF d75DN65 | 602.41 | EUR | 2021-10-01 | 1 | 3 | ST | 1 | 0 | 44 | 339B35001 | 339B35 | 339 | I563 | 7613185744893 | Absperrklappe Typ 565 Pneumatisch, DA - Doppeltwirkend Wafer metrisch/ANSI/BS/JIS Geeignet für ABS, PVC-U, PVC-C, ecoFIT und PROGEF Systeme d 75 mm, DN 65 mm |  | neu |  | 10 | 84818085 | CH
199565622 | Absperrklappe 565 PVDF/PA-GF d90DN80 | 670.24 | EUR | 2021-10-01 | 1 | 3.5 | ST | 1 | 0 | 44 | 339B35001 | 339B35 | 339 | I563 | 7613185744909 | Absperrklappe Typ 565 Pneumatisch, DA - Doppeltwirkend Wafer metrisch/ANSI/BS/JIS Geeignet für ABS, PVC-U, PVC-C, ecoFIT und PROGEF Systeme d 90 mm, DN 80 mm |  | neu |  | 10 | 84818085 | CH
199565623 | Absperrklappe 565 PVDF/PA-GF d110DN100 | 770.9 | EUR | 2021-10-01 | 1 | 4.7 | ST | 1 | 0 | 44 | 339B35001 | 339B35 | 339 | I563 | 7613185744916 | Absperrklappe Typ 565 Pneumatisch, DA - Doppeltwirkend Wafer metrisch/ANSI/BS/JIS Geeignet für ABS, PVC-U, PVC-C, ecoFIT und PROGEF Systeme d 110 mm, DN 100 mm |  | neu |  | 10 | 84818085 | CH
199565624 | Absperrklappe 565 PVDF/PA-GF d140DN125 | 827.22 | EUR | 2021-10-01 | 1 | 5.4 | ST | 1 | 0 | 44 | 339B35001 | 339B35 | 339 | I563 | 7613185744923 | Absperrklappe Typ 565 Pneumatisch, DA - Doppeltwirkend Wafer metrisch/ANSI/BS/JIS Geeignet für ABS, PVC-U, PVC-C, ecoFIT und PROGEF Systeme d 140 mm, DN 125 mm |  | neu |  | 10 | 84818085 | CH
199565625 | Absperrklappe 565 PVDF/PA-GF d160DN150 | 1151.55 | EUR | 2021-10-01 | 1 | 8 | ST | 1 | 0 | 44 | 339B35001 | 339B35 | 339 | I563 | 7613185744930 | Absperrklappe Typ 565 Pneumatisch, DA - Doppeltwirkend Wafer metrisch/ANSI/BS/JIS Geeignet für ABS, PVC-U, PVC-C, ecoFIT und PROGEF Systeme d 160 mm, DN 150 mm |  | neu |  | 10 | 84818085 | CH
199565626 | Absperrklappe 565 PVDF/PA-GF d225DN200 | 1384.8 | EUR | 2021-10-01 | 1 | 11.2 | ST | 1 | 0 | 44 | 339B35001 | 339B35 | 339 | I563 | 7613185744947 | Absperrklappe Typ 565 Pneumatisch, DA - Doppeltwirkend Wafer metrisch/ANSI/BS/JIS Geeignet für ABS, PVC-U, PVC-C, ecoFIT und PROGEF Systeme d 225 mm, DN 200 mm |  | neu |  | 10 | 84818085 | CH
199565627 | Absperrklappe 565 PVDF/PA-GF d280DN250 | 2189.9 | EUR | 2021-10-01 | 1 | 17.6 | ST | 1 | 0 | 44 | 339B35001 | 339B35 | 339 | I563 | 7613185744954 | Absperrklappe Typ 565 Pneumatisch, DA - Doppeltwirkend Wafer metrisch/ANSI/BS/JIS Geeignet für ABS, PVC-U, PVC-C, ecoFIT und PROGEF Systeme d 280 mm, DN 250 mm |  | neu |  | 10 | 84818085 | CH
199565628 | Absperrklappe 565 PVDF/PA-GF d315DN300 | 2797.41 | EUR | 2021-10-01 | 1 | 23.6 | ST | 1 | 0 | 2 | 339B35001 | 339B35 | 339 | I563 | 7613185744961 | Absperrklappe Typ 565 Pneumatisch, DA - Doppeltwirkend Wafer metrisch/ANSI/BS/JIS Geeignet für ABS, PVC-U, PVC-C, ecoFIT und PROGEF Systeme d 315 mm, DN 300 mm |  | neu |  | 10 | 84818085 | CH
199565700 | Absperrklappe 565 PVDF/PA-GF d63DN50 | 1202.49 | EUR | 2021-10-01 | 1 | 4.3 | ST | 1 | 0 | 44 | 339B36001 | 339B36 | 339 | I564 | 7613185773633 | Absperrklappe Typ 565 dEA, 100-230V d 63 mm, DN 50 mm |  | neu |  | 10 | 84818085 | CH
199565701 | Absperrklappe 565 PVDF/PA-GF d75DN65 | 1453.53 | EUR | 2021-10-01 | 1 | 4.6 | ST | 1 | 0 | 44 | 339B36001 | 339B36 | 339 | I564 | 7613185773640 | Absperrklappe Typ 565 dEA, 100-230V d 75 mm, DN 65 mm |  | neu |  | 10 | 84818085 | CH
199565702 | Absperrklappe 565 PVDF/PA-GF d90DN80 | 1476.04 | EUR | 2021-10-01 | 1 | 4.7 | ST | 1 | 0 | 44 | 339B36001 | 339B36 | 339 | I564 | 7613185773657 | Absperrklappe Typ 565 dEA, 100-230V d 90 mm, DN 80 mm |  | neu |  | 10 | 84818085 | CH
199565703 | Absperrklappe 565 PVDF/PA-GF d110DN100 | 1493.06 | EUR | 2021-10-01 | 1 | 5.6 | ST | 1 | 0 | 44 | 339B36001 | 339B36 | 339 | I564 | 7613185773664 | Absperrklappe Typ 565 dEA, 100-230V d 110 mm, DN 100 mm |  | neu |  | 10 | 84818085 | CH
199565704 | Absperrklappe 565 PVDF/PA-GF d140DN125 | 1526.02 | EUR | 2021-10-01 | 1 | 6.1 | ST | 1 | 0 | 44 | 339B36001 | 339B36 | 339 | I564 | 7613185773671 | Absperrklappe Typ 565 dEA, 100-230V d 140 mm, DN 125 mm |  | neu |  | 10 | 84818085 | CH
199565705 | Absperrklappe 565 PVDF/PA-GF d160DN150 | 1913.55 | EUR | 2021-10-01 | 1 | 8.7 | ST | 1 | 0 | 44 | 339B36001 | 339B36 | 339 | I564 | 7613185773688 | Absperrklappe Typ 565 dEA, 100-230V d 160 mm, DN 150 mm |  | neu |  | 10 | 84818085 | CH
199565706 | Absperrklappe 565 PVDF/PA-GF d225DN200 | 1963.45 | EUR | 2021-10-01 | 1 | 10 | ST | 1 | 0 | 44 | 339B36001 | 339B36 | 339 | I564 | 7613185773695 | Absperrklappe Typ 565 dEA, 100-230V d 225 mm, DN 200 mm |  | neu |  | 10 | 84818085 | CH
199565707 | Absperrklappe 565 PVDF/PA-GF d280DN250 | 2368.68 | EUR | 2021-10-01 | 1 | 14.5 | ST | 1 | 0 | 44 | 339B36001 | 339B36 | 339 | I564 | 7613185773701 | Absperrklappe Typ 565 dEA, 100-230V d 280 mm, DN 250 mm |  | neu |  | 10 | 84818085 | CH
199565708 | Absperrklappe 565 PVDF/PA-GF d315DN300 | 2521.33 | EUR | 2021-10-01 | 1 | 18.2 | ST | 1 | 0 | 44 | 339B36001 | 339B36 | 339 | I564 | 7613185773718 | Absperrklappe Typ 565 dEA, 100-230V d 315 mm, DN 300 mm |  | neu |  | 10 | 84818085 | CH
199565709 | Absperrklappe 565 PVDF/PA-GF d63DN50 | 1225.29 | EUR | 2021-10-01 | 1 | 4.4 | ST | 1 | 0 | 44 | 339B36001 | 339B36 | 339 | I564 | 7613185773725 | Absperrklappe Typ 565 dEA, 100-230V d 63 mm, DN 50 mm |  | neu |  | 10 | 84818085 | CH
199565710 | Absperrklappe 565 PVDF/PA-GF d75DN65 | 1487.74 | EUR | 2021-10-01 | 1 | 4.7 | ST | 1 | 0 | 44 | 339B36001 | 339B36 | 339 | I564 | 7613185773732 | Absperrklappe Typ 565 dEA, 100-230V d 75 mm, DN 65 mm |  | neu |  | 10 | 84818085 | CH
199565711 | Absperrklappe 565 PVDF/PA-GF d90DN80 | 1520.04 | EUR | 2021-10-01 | 1 | 4.8 | ST | 1 | 0 | 44 | 339B36001 | 339B36 | 339 | I564 | 7613185773749 | Absperrklappe Typ 565 dEA, 100-230V d 90 mm, DN 80 mm |  | neu |  | 10 | 84818085 | CH
199565712 | Absperrklappe 565 PVDF/PA-GF d110DN100 | 1546.38 | EUR | 2021-10-01 | 1 | 5.8 | ST | 1 | 0 | 44 | 339B36001 | 339B36 | 339 | I564 | 7613185773756 | Absperrklappe Typ 565 dEA, 100-230V d 110 mm, DN 100 mm |  | neu |  | 10 | 84818085 | CH
199565713 | Absperrklappe 565 PVDF/PA-GF d140DN125 | 1594.28 | EUR | 2021-10-01 | 1 | 6.4 | ST | 1 | 0 | 44 | 339B36001 | 339B36 | 339 | I564 | 7613185773763 | Absperrklappe Typ 565 dEA, 100-230V d 140 mm, DN 125 mm |  | neu |  | 10 | 84818085 | CH
199565714 | Absperrklappe 565 PVDF/PA-GF d160DN150 | 2009.64 | EUR | 2021-10-01 | 1 | 9 | ST | 1 | 0 | 44 | 339B36001 | 339B36 | 339 | I564 | 7613185773770 | Absperrklappe Typ 565 dEA, 100-230V d 160 mm, DN 150 mm |  | neu |  | 10 | 84818085 | CH
199565715 | Absperrklappe 565 PVDF/PA-GF d225DN200 | 2070.41 | EUR | 2021-10-01 | 1 | 10.5 | ST | 1 | 0 | 44 | 339B36001 | 339B36 | 339 | I564 | 7613185773787 | Absperrklappe Typ 565 dEA, 100-230V d 225 mm, DN 200 mm |  | neu |  | 10 | 84818085 | CH
199565716 | Absperrklappe 565 PVDF/PA-GF d280DN250 | 2577.33 | EUR | 2021-10-01 | 1 | 15.2 | ST | 1 | 0 | 44 | 339B36001 | 339B36 | 339 | I564 | 7613185773794 | Absperrklappe Typ 565 dEA, 100-230V d 280 mm, DN 250 mm |  | neu |  | 10 | 84818085 | CH
199565717 | Absperrklappe 565 PVDF/PA-GF d315DN300 | 2850.56 | EUR | 2021-10-01 | 1 | 19.4 | ST | 1 | 0 | 44 | 339B36001 | 339B36 | 339 | I564 | 7613185773800 | Absperrklappe Typ 565 dEA, 100-230V d 315 mm, DN 300 mm |  | neu |  | 10 | 84818085 | CH
199565718 | Absperrklappe 565 PVDF/PA-GF d63DN50 | 1202.49 | EUR | 2021-10-01 | 1 | 4.3 | ST | 1 | 0 | 44 | 339B36001 | 339B36 | 339 | I564 | 7613185773817 | Absperrklappe Typ 565 dEA, 24V d 63 mm, DN 50 mm |  | neu |  | 10 | 84818085 | CH
199565719 | Absperrklappe 565 PVDF/PA-GF d75DN65 | 1453.53 | EUR | 2021-10-01 | 1 | 4.6 | ST | 1 | 0 | 44 | 339B36001 | 339B36 | 339 | I564 | 7613185773824 | Absperrklappe Typ 565 dEA, 24V d 75 mm, DN 65 mm |  | neu |  | 10 | 84818085 | CH
199565720 | Absperrklappe 565 PVDF/PA-GF d90DN80 | 1476.04 | EUR | 2021-10-01 | 1 | 4.7 | ST | 1 | 0 | 44 | 339B36001 | 339B36 | 339 | I564 | 7613185773831 | Absperrklappe Typ 565 dEA, 24V d 90 mm, DN 80 mm |  | neu |  | 10 | 84818085 | CH
199565721 | Absperrklappe 565 PVDF/PA-GF d110DN100 | 1493.06 | EUR | 2021-10-01 | 1 | 5.6 | ST | 1 | 0 | 44 | 339B36001 | 339B36 | 339 | I564 | 7613185773848 | Absperrklappe Typ 565 dEA, 24V d 110 mm, DN 100 mm |  | neu |  | 10 | 84818085 | CH
199565722 | Absperrklappe 565 PVDF/PA-GF d140DN125 | 1526.02 | EUR | 2021-10-01 | 1 | 6.1 | ST | 1 | 0 | 44 | 339B36001 | 339B36 | 339 | I564 | 7613185773855 | Absperrklappe Typ 565 dEA, 24V d 140 mm, DN 125 mm |  | neu |  | 10 | 84818085 | CH
199565723 | Absperrklappe 565 PVDF/PA-GF d160DN150 | 1913.55 | EUR | 2021-10-01 | 1 | 8.7 | ST | 1 | 0 | 44 | 339B36001 | 339B36 | 339 | I564 | 7613185773862 | Absperrklappe Typ 565 dEA, 24V d 160 mm, DN 150 mm |  | neu |  | 10 | 84818085 | CH
199565724 | Absperrklappe 565 PVDF/PA-GF d225DN200 | 1963.45 | EUR | 2021-10-01 | 1 | 10 | ST | 1 | 0 | 44 | 339B36001 | 339B36 | 339 | I564 | 7613185773879 | Absperrklappe Typ 565 dEA, 24V d 225 mm, DN 200 mm |  | neu |  | 10 | 84818085 | CH
199565725 | Absperrklappe 565 PVDF/PA-GF d280DN250 | 2368.68 | EUR | 2021-10-01 | 1 | 14.5 | ST | 1 | 0 | 44 | 339B36001 | 339B36 | 339 | I564 | 7613185773886 | Absperrklappe Typ 565 dEA, 24V d 280 mm, DN 250 mm |  | neu |  | 10 | 84818085 | CH
199565726 | Absperrklappe 565 PVDF/PA-GF d315DN300 | 2521.33 | EUR | 2021-10-01 | 1 | 18.2 | ST | 1 | 0 | 44 | 339B36001 | 339B36 | 339 | I564 | 7613185773893 | Absperrklappe Typ 565 dEA, 24V d 315 mm, DN 300 mm |  | neu |  | 10 | 84818085 | CH
199565727 | Absperrklappe 565 PVDF/PA-GF d63DN50 | 1225.29 | EUR | 2021-10-01 | 1 | 4.4 | ST | 1 | 0 | 44 | 339B36001 | 339B36 | 339 | I564 | 7613185773909 | Absperrklappe Typ 565 dEA, 24V d 63 mm, DN 50 mm |  | neu |  | 10 | 84818085 | CH
199565728 | Absperrklappe 565 PVDF/PA-GF d75DN65 | 1487.74 | EUR | 2021-10-01 | 1 | 4.7 | ST | 1 | 0 | 44 | 339B36001 | 339B36 | 339 | I564 | 7613185773916 | Absperrklappe Typ 565 dEA, 24V d 75 mm, DN 65 mm |  | neu |  | 10 | 84818085 | CH
199565729 | Absperrklappe 565 PVDF/PA-GF d90DN80 | 1520.04 | EUR | 2021-10-01 | 1 | 4.8 | ST | 1 | 0 | 44 | 339B36001 | 339B36 | 339 | I564 | 7613185773923 | Absperrklappe Typ 565 dEA, 24V d 90 mm, DN 80 mm |  | neu |  | 10 | 84818085 | CH
199565730 | Absperrklappe 565 PVDF/PA-GF d110DN100 | 1546.38 | EUR | 2021-10-01 | 1 | 5.8 | ST | 1 | 0 | 44 | 339B36001 | 339B36 | 339 | I564 | 7613185773930 | Absperrklappe Typ 565 dEA, 24V d 110 mm, DN 100 mm |  | neu |  | 10 | 84818085 | CH
199565731 | Absperrklappe 565 PVDF/PA-GF d140DN125 | 1898.93 | EUR | 2021-10-01 | 1 | 6.4 | ST | 1 | 0 | 44 | 339B36001 | 339B36 | 339 | I564 | 7613185773947 | Absperrklappe Typ 565 dEA, 24V d 140 mm, DN 125 mm |  | neu |  | 10 | 84818085 | CH

## Rabattgruppen
GF Rabattgruppen - Stand 10.2020
Rabatt- gruppe | Bezeichnung
D100 | PVC-U Rohr grau RAL7011
D110 | PVC-U Rohr transparent
D111 | PVC-U Rohr transparent
D112 | PVC-U Rohr transparent
D113 | PVC-U Rohr transparent
D120 | Rohr PVC-U Lüftung schwerentflammbar
D130 | Rohr PVC-U troisdorfrot
D140 | PVC-U rot lebensmittelecht
D150 | PVC-C Rohr
D160 | ABS Rohr
D170 | PP-H Rohr standard
D180 | PROGEF Plus PP cdb HP Qualität
D190 | PROGEF Natural PP-n PN10
D191 | PROGEF Natural PP-n PN6
D210 | PP-H Rohr Lüftung SDR41
D220 | PP-s Rohr Lüftung
D240 | Rohr PE-100 SDR 41/SDR 7,4
D250 | Rohr PE-100 SDR 11/SDR 17,6
I100 | PVC-U Fittings
I110 | PVC-U Handarmaturen
I111 | Coloro Kugelhahn
I112 | PVC-U KH Typ 542 Wasser 161541…
I113 | PVC-U KH Typ 542 roter Handhebel 161542…
I120 | PP-Fit.Muffenschw., Sanitary Adapter
I121 | PP-Muffenschweiss-Übergangsfittings
I123 | PP-natur Sanitary Adapter
I130 | PP Handarm. (inkl. PROGEF Nat. u. Plus)
I131 | PP Kugelhahn Typ 542
I140 | PP-Stufi (inkl. PROGEF Nat. u. Plus)
I141 | PP-Stumpfschweiss-Übergangsfittings
I142 | PP-Stumpfschweissfittings natur
I143 | PP-Stumpfschweiss-Übergangsfit. natur
I150 | PP-Stumpfschweissfittings cdb
I160 | PP-V Flansch 234238030 bis 234238033
I180 | PE-Fittings Muffenschweissen
I181 | PE-MS Übergangsfittings
I190 | PE-Fittings Stumpfschweissen
I191 | PE-SS Übergangsfittings
I200 | PE Abfluss Fittings
I220 | Tragschalen
I250 | Uni Couplings
I260 | PP/PE segmentgeschweisste Formteile
I270 | PVC-C Fittings, Handarmaturen
I271 | PVC-C KH Typ 542
I280 | ABS Fittings, Handarmaturen
I300 | COOL-FIT ABS
I310 | COOL-FIT 2.0 PE, Fittings, Rohre,
I320 | COOL-FIT 4.0 Rohre
I321 | COOL-FIT 4.0 Fittings
I322 | COOL-FIT 4.0 Doppelnippel
I323 | COOL-FIT 4.0F Festpunkt
I324 | COOL-FIT 4.0 Absperrklappe
I325 | COOL-FIT 4.0 Begleitheizung
I330 | Cool-Fit-2.0 / 4.0 Werkzeuge
I400 | PVDF Fittings, Handarmaturen
I401 | PVDF Standard Rohr
I410 | PVDF HP Fittings, Handarmaturen
I411 | PVDF HP-Rohr
I420 | Sygef Plus Fittings WNF
I430 | ECTFE Fittiung und Rohre
I500 | Automatik
I501 | Regeltechnik
I502 | Antriebstechnik
I503 | Automatik sonstiges
I510 | Druckregelventile Typ 56X
I520 | Metall-AK 038 + 039
I530 | Metall-AK Typ 044 Galactic PTFE/PFA
I540 | Membranventil Typ 604 / 605
I550 | Automatik Membranventile
I560 | Automatik Membranventile neu
I561 | Elektr. Membranventile
I562 | ASK Typ 565 manuell
I563 | ASK Typ 565 pneumatisch
I564 | ASK Typ 565 elektrisch
I570 | Ultraschall- / Durchflussmesstechnik
I580 | Schwebekörperdurchflussmesser
I590 | ETCFE Membranventil
I600 | Mess- und Regeltechnik
I601 | Durchflussmesstechnik
I602 | Druck- und Temperaturmesstechnik
I603 | Analytik
I604 | Installationsfittings
I605 | Füllstands-Transmitter
I700 | Doppelrohr
I800 | Henkel Tangit
S100 | IR- / WNF-Schweissmaschinen
S200 | Schweissmaschinen und Werkzeuge
S201 | Schweissmaschinen IM 250 / IM315
SE01 | Services
V100 | PE Stutzenschweißfittings LS
V110 | PE segmentgeschweisste Formteile
V120 | PE nahtlose Bögen
V130 | PE100 RC Bögen >d90
V200 | ELGEF PLUS E-Muffen < 500 mm
V210 | Losflansch PP/ST Artikel 727…(020 - 023)
V211 | Losflansch PP/ST Artikel 724…
V300 | ELGEF PLUS E-Fittings
V301 | ELGEF PLUS E-Fittings > d 180mm
V302 | PP-Elektroschweiss-Muffen
V310 | ELGEF PLUS E-Fittings PE/MS,
V320 | ELGEF PLUS Schellen/Druckanbohrventile
V321 | Gasausbläser
V322 | Einbaugarnituren
V323 | Supraflow
V330 | PE MMA-Stück, PE F-Stück
V400 | iJOINT + Anbohrschellen
V420 | PP Anschluss-Schellen
V430 | Elster Perfection Fittings
V440 | Elster Perfection Anbohrschelle
V450 | Übergangsstück PE/Stahl, PESS + PESVS
V451 | Flanschdichtung NBR / Duo
V460 | ELGEF Plus Kugelhahn
V500 | ELGEF PLUS E-Muffen > 560 mm
V501 | ELGEF PLUS E-Muffen > 900 mm
V510 | Cassini Anschlusssattel
V520 | Multi/Clamp Reparaturschellen
V521 | MC SNAP
V530 | Y-Stücke
V540 | Hydranten-Fußkrümmer
V600 | MULTI JOINT nicht zugfest <DN400
V601 | MULTI JOINT Werkzeuge
V602 | MULTI JOINT BIG nicht zugfest >DN400
V603 | MULTI JOINT BIG zugfest >DN400
V604 | MULTI JOINT Zubehör
V605 | Stützhülsen Economy
V606 | Stützhülsen mit Keil
V607 | MULTI JOINT zugfest < DN400
V610 | ELGEF PLUS Übergangsfitting PE/Stahl
V611 | Unterflurhydranten
V612 | PVP Rohranschlusssystem
V613 | PVC Anbohr- und Anschlußschellen
V614 | Wasserzählerbügel
V700 | PE Druckmuffe TYP LI
V710 | PP-E-Muffe Typ I
V720 | PE Mufffe Typ Duo
V999 | VS Sonstige
W100 | Werkzeuge, Montagehilfsmittel
W110 | Rotationsschälgeräte
W120 | MSA 2.x und 4.x mit Zubehör
W140 | MSA Zubehör
W150 | Kunststoffrohrabschn./Handanschräggerät
W999 | Werkzeuge Sonstige

## Warengruppen
GF Warengruppen - Stand 10.2020
Rabatt- gruppe | Hauptwaren- gruppe | Waren- gruppe | Produkt- familie | Bezeichnung
D100 | 280 | 280151 |  | PVC-U Rohr grau RAL7011
D110 | 280 | 280151 | 280151004 | PVC-U Rohr transparent
D111 | 280 | 280151 | 280151005 | PVC-U Rohr transparent
D112 | 280 | 280151 | 280151006 | PVC-U Rohr transparent
D113 | 280 | 280151 | 280151007 | PVC-U Rohr transparent
D120 | 281 | 281554 | 281554005 | Rohr PVC-U Lüftung schwerentflammbar
D130 | 281 | 281557 |  | Rohr PVC-U troisdorfrot
D140 | 281 | 281557 | 281557006 | PVC-U rot lebensmittelecht
D150 | 280 | 280449 |  | PVC-C Rohr
D160 | 233 | 233472 |  | ABS Rohr
D170 | 280 | 280177 |  | PP-H Rohr standard
D180 | 280 | 280177 | 280177009 | PROGEF Plus PP cdb HP Qualität
D190 | 280 | 280177 | 280177007 | PROGEF Natural PP-n PN10
D191 | 280 | 280177 | 280177008 | PROGEF Natural PP-n PN6
D210 | 281 | 281554 | 281554004 | PP-H Lüftung SDR41
D220 | 281 | 281554 | 281554002 | PP-s Lüftung
D240 | 280 | 280244 | 280244011 | Rohr PE-100 SDR 41/SDR 7,4
D250 | 280 | 280244 |  | Rohr PE-100 SDR 11/SDR 17,6
I100 | 230 |  |  | PVC-U Fittings
I110 | 231 |  |  | PVC-U Handarmaturen
I111 | 231 | 231149 |  | Coloro Kugelhahn
I112 | 231 | 231546 | 231546003 | PVC-U KH Typ 542 Wasser 161541…
I113 | 231 | 231546 | 231546001 | PVC-U KH Typ 542 roter Handhebel 161542…
I120 | 234 | 234178 |  | PP-Fit.Muffenschw., Sanitary Adapter
I121 | 234 | 234180 |  | PP-Muffenschweiss-Übergangsfittings
I123 | 234 | 234465 |  | PP-natur Sanitary Adapter
I130 | 234 |  |  | PP Handarm. (inkl. PROGEF Nat. u. Plus)
I131 | 234 | 234539 | 234539001 | PP Kugelhahn Typ 542
I140 | 234 | 234179 |  | PP-Stufi (inkl. PROGEF Nat. u. Plus)
I141 | 234 | 234403 |  | PP-Stumpfschweiss-Übergangsfittings
I142 | 234 | 234463 |  | PP-Stumpfschweissfittings natur
I143 | 234 | 234464 |  | PP-Stumpfschweiss-Übergangsfit. natur
I150 | 234 | 234527 |  | PP-Stumpfschweissfittings cdb
I160 | 234 | 234238 | 234238030 | PP-V Flansch 234238030 bis 234238033
I180 | 268 | 268265 |  | PE-Fittings Muffenschweissen
I181 | 268 | 268332 |  | PE-MS Übergangsfittings
I190 | 268 | 268240 |  | PE-Fittings Stumpfschweissen
I191 | 268 | 268241 |  | PE-SS Übergangsfittings
I200 | 277 | 277387 |  | PE Abfluss Fittings
I220 | 277 | 277388 |  | Tragschalen
I250 | 1D1 |  |  | Uni Couplings
I260 | 234 | 234678 |  | PP/PE segmentgeschweisste Formteile
I270 | 232 |  |  | PVC-C Fittings, Handarmaturen
I271 | 232 | 232541 | 232541001 | PVC-C KH Typ 542
I280 | 233 |  |  | ABS Fittings, Handarmaturen
I300 | 233 | 233372 |  | COOL-FIT ABS
I310 | 2B3 |  |  | COOL-FIT 2.0 PE, Fittings, Rohre,
I320 | 2B3 | 2B3A58 |  | COOL-FIT 4.0 Rohre
I321 | 2B3 | 2B3A59 |  | COOL-FIT 4.0 Fittings
I322 | 2B3 | 2B3A60 | 2B3A60001 | COOL-FIT 4.0 Doppelnippel
I323 | 2B3 | 2B3A60 | 2B3A60005 | COOL-FIT 4.0F Festpunkt
I324 | 2B3 | 2B3B03 |  | COOL-FIT 4.0 Absperrklappe
I325 | 2B3 | 2B3K01 |  | COOL-FIT 4.0 Begleitheizung
I330 | 2B3 | 2B3B73 |  | COOL-FIT 2.0 / 4.0 Werkzeuge
I400 | 235 |  |  | PVDF Fittings, Handarmaturen
I401 | 235 | 235188 |  | PVDF Standard Rohr
I410 | 237 |  |  | PVDF HP Fittings, Handarmaturen
I411 | 237 | 237202 |  | PVDF HP-Rohr
I420 | 265 |  |  | Sygef Plus Fittings WNF
I430 | 260 |  |  | ECTFE Fitting und Rohre
I500 | 339 |  |  | Automatik
I501 | 345 |  |  | Regeltechnik
I502 | 346 |  |  | Antriebstechnik
I503 | 358 |  |  | Automatik sonstiges
I510 | 339 | 339A71 |  | Druckregelventile Typ 56X
I520 | 339 | 339226 |  | Metall-AK 038 + 039
I530 | 339 | 339A79 |  | Metall-AK Typ 044 Galactic PTFE/PFA
I540 | 339 | 339B00 |  | Membranventil Typ 604 / 605
I550 | 339 | 339212 |  | Automatik Membranventile
I560 | 339 | 339772 |  | Automatik Membranventile neu
I561 | 339 | 339B88 |  | Elektr. Membranventile
I562 | 206 | 206B33 |  | ASK Typ 565 manuell
I563 | 339 | 339B35 | 339B35001 | ASK Typ 565 pneumatisch
I564 | 339 | 339B36 | 339B36001 | ASK Typ 565 elektrisch
I570 | 358 | 358A09 |  | Ultraschall- / Durchflussmesstechnik
I580 | 348 |  |  | Schwebekörperdurchflussmesser
I590 | 339 | 339D52 |  | ECTFE Membranventil
I600 | 340 |  |  | Mess- und Regeltechnik
I601 | 341 |  |  | Durchflussmesstechnik
I602 | 344 |  |  | Druck- und Temperaturmesstechnik
I603 | 364 |  |  | Analytik
I604 | 298 |  |  | Installationsfittings
I605 | 386 |  |  | Füllstands-Transmitter
I700 | 263 |  |  | Doppelrohr
I800 | 228 | 228473 |  | Henkel Tangit
S100 | 243 |  |  | IR- / WNF-Schweissmaschinen
S200 | 325 |  |  | Schweissmaschinen und Werkzeuge
S201 | 310 | 310598 |  | Schweissmaschinen IM 250 / IM315
SE01 | 4E4 |  |  | Services
V100 | 251 | 251301 |  | PE Stutzenschweißfittings LS
V110 | 251 | 251301 | 251301005 | PE segmentgeschweisste Formteile
V120 | 251 | 251301 | 251301009 | PE nahtlose Bögen
V130 | 251 | 251301 | 251301010 | PE100 RC Bögen >d90
V200 | 251 | 251312 |  | ELGEF PLUS E-Muffen < 500 mm
V210 | 234 | 234238 | 234238020 | Losflansch PP/ST Artikel 727…(020 - 023)
V211 | 255 | 255337 |  | Losflansch PP/ST Artikel 724…
V300 | 251 | 251314 |  | ELGEF PLUS E-Fittings
V301 | 251 | 251314 | 251314007 | ELGEF PLUS E-Fittings > d 180mm
V302 | 255 | 255467 |  | PP-Elektroschweiss-Muffen
V310 | 251 | 251314 | 251314002 | ELGEF PLUS E-Fittings PE/MS,
V320 | 251 | 251313 |  | ELGEF PLUS Schellen/Druckanbohrventile
V321 | 251 | 251313 | 251313009 | Gasausbläser
V322 | 251 | 251313 | 251313017 | Einbaugarnituren
V323 | 251 | 251313 | 251313012 | Supraflow
V330 | 255 | 255338 | 255338001 | PE MMA-Stück, PE F-Stück
V400 | 285 |  |  | iJOINT + Anbohrschellen
V420 | 285 | 285A07 |  | PP Anschluss-Schellen
V430 | 285 | 285B07 |  | Elster Perfection Fittings
V440 | 285 | 285B08 |  | Elster Perfection Anbohrschelle
V450 | 255 | 255338 | 255338004 | Übergangsstück PE/Stahl, PESS + PESVS
V451 | 255 | 255338 | 255338003 | Flanschdichtung NBR / Duo
V460 | 251 | 251308 |  | ELGEF Plus Kugelhahn
V500 | 251 | 251312 | 251312006 | ELGEF PLUS E-Muffen > 560 mm
V501 | 251 | 251312 | 251312016 | ELGEF PLUS E-Muffen > 900 mm
V510 | 251 | 251336 |  | Cassini Anschlusssattel
V520 | 154 | 154325 |  | Multi/Clamp Reparaturschellen
V521 | 154 | 154325 | 154325010 | MC SNAP
V530 | 251 | 251312 | 251312015 | Y-Stücke
V540 | 251 | 251697 | 251697002 | Hydranten-Fußkrümmer
V600 | 154 | 154323 |  | MULTI JOINT nicht zugfest <DN400
V601 | 154 | 154329 |  | MULTI JOINT Werkzeuge
V602 | 154 | 154323 | 154323070 | MULTI JOINT BIG nicht zugfest >DN400
V603 | 154 | 154323 | 154323071 | MULTI JOINT BIG zugfest >DN400
V604 | 154 | 154323 | 154323063 | MULTI JOINT Zubehör
V605 | 154 | 154323 | 154323064 | Stützhülsen Economy
V606 | 154 | 154323 | 154323065 | Stützhülsen mit Keil
V607 | 154 | 154323 | 154323061 | MULTI JOINT zugfest < DN400
V610 | 251 | 251314 | 251314004 | ELGEF PLUS Übergangsfitting PE/Stahl
V611 | 251 | 251697 | 251697001 | Unterflurhydranten
V612 | 251 | 251304 |  | PVP Rohranschlusssystem
V613 | 252 | 252317 |  | PVC Anbohr- und Anschlußschellen
V614 | 251 | 251305 | 251305999 | Wasserzählerbügel
V700 | 290 |  |  | PE Druckmuffe TYP LI
V710 | 292 |  |  | PP-E-Muffe Typ I
V720 | 291 |  |  | PE Mufffe Typ Duo
V999 | 294 | 294716 | 294716003 | VS Sonstige
W100 | 251 | 251305 |  | Werkzeuge, Montagehilfsmittel
W110 | 325 | 325879 |  | Rotationsschälgeräte
W120 | 310 | 310588 |  | MSA 2.x und 4.x mit Zubehör
W140 | 251 | 251306 |  | MSA Zubehör
W150 | 325 | 325117 |  | Kunststoffrohrabschn./Handanschräggerät
W999 | 310 |  |  | Werkzeuge Sonstige