## PL 2021 Gesamtsortiment
Georg Fischer GmbH: Artikel und Preisdaten Gesamtsortiment 2021
Listenpreise zzgl. aktuell gültiger Umsatzsteuer
Artikel | Bezeichnung | Listenpreis | Währung | gültig ab | Preis- einheit | Gewicht | Mengen- einheit | SPB | GPK | EP | Produkt- familie | Waren- gruppe | Haupt- waren- gruppe | Rabatt- gruppe | GTIN | Langtext | eClass 5.1.4 | Status | Nachfolge | Lieferzeit | EU Zolltarif-Nr | Herkunfts- land
138541308 | KH isol 542 PVC-U/PE PN16 d32DN25 | 110.81 | EUR | 2021-10-01 | 1 | 0.55 | ST | 1 | 0 | 72 | 2B3B02001 | 2B3B02 | 2B3 | I310 | 7612988853283 | KH isol 542 PVC-U/PE PN16 d32DN25 | 37010401 |  |  | 10 |  | CH
138541309 | KH isol 542 PVC-U/PE PN16 d40DN32 | 142.93 | EUR | 2021-10-01 | 1 | 0.892 | ST | 1 | 0 | 44 | 2B3B02001 | 2B3B02 | 2B3 | I310 | 7612988853290 | KH isol 542 PVC-U/PE PN16 d40DN32 | 37010401 |  |  | 10 |  | CH
138541310 | KH isol 542 PVC-U/PE PN16 d50DN40 | 164.07 | EUR | 2021-10-01 | 1 | 1.187 | ST | 1 | 0 | 44 | 2B3B02001 | 2B3B02 | 2B3 | I310 | 7612988853306 | KH isol 542 PVC-U/PE PN16 d50DN40 | 37010401 |  |  | 10 |  | CH
138541311 | KH isol 542 PVC-U/PE PN16 d63DN50 | 228.61 | EUR | 2021-10-01 | 1 | 2.153 | ST | 1 | 0 | 20 | 2B3B02001 | 2B3B02 | 2B3 | I310 | 7612988853313 | KH isol 542 PVC-U/PE PN16 d63DN50 | 37010401 |  |  | 10 |  | CH
138546108 | KH ISOL 546 ABS PN10 D32 | 119.33 | EUR | 2021-10-01 | 1 | 0.542 | ST | 1 | 1 | 72 | 2B3B03001 | 2B3B03 | 2B3 | I324 | 7612988835395 | COOL-FIT 4.0 Kugelhahn Typ 546, handbetätigt d 32 mm, DN 25 mm | 37010401 |  |  | 10 | 84818081 | CH
138546109 | KH ISOL 546 ABS PN10 D40 | 152.56 | EUR | 2021-10-01 | 1 | 0.887 | ST | 1 | 1 | 44 | 2B3B03001 | 2B3B03 | 2B3 | I324 | 7612988835470 | COOL-FIT 4.0 Kugelhahn Typ 546, handbetätigt d 40 mm, DN 32 mm | 37010401 |  |  | 10 | 84818081 | CH
138546110 | KH ISOL 546 ABS PN10 D50 | 171.64 | EUR | 2021-10-01 | 1 | 1.165 | ST | 1 | 1 | 44 | 2B3B03001 | 2B3B03 | 2B3 | I324 | 7612988835487 | COOL-FIT 4.0 Kugelhahn Typ 546, handbetätigt d 50 mm, DN 40 mm | 37010401 |  |  | 10 | 84818081 | CH
138546111 | KH ISOL 546 ABS PN10 D63 | 240.4 | EUR | 2021-10-01 | 1 | 2.1 | ST | 1 | 1 | 20 | 2B3B03001 | 2B3B03 | 2B3 | I324 | 7612988835494 | COOL-FIT 4.0 Kugelhahn Typ 546, handbetätigt d 63 mm, DN 50 mm | 37010401 |  |  | 10 | 84818081 | CH
138546112 | KH ISOL 546 ABS PN10 D75 | 497.26 | EUR | 2021-10-01 | 1 | 5.125 | ST | 1 | 1 | 12 | 2B3B03001 | 2B3B03 | 2B3 | I324 | 7612988835500 | COOL-FIT 4.0 Kugelhahn Typ 546, handbetätigt d 75 mm, DN 65 mm | 37010401 |  |  | 10 | 84818081 | CH
138546113 | KH ISOL 546 ABS PN10 D90 | 649.75 | EUR | 2021-10-01 | 1 | 7.173 | ST | 1 | 1 | 12 | 2B3B03001 | 2B3B03 | 2B3 | I324 | 7612988835517 | COOL-FIT 4.0 Kugelhahn Typ 546, handbetätigt d 90 mm, DN 80 mm | 37010401 |  |  | 10 | 84818081 | CH
138546208 | KH ISOL 546 ABS PN10 D32 | 891.64 | EUR | 2021-10-01 | 1 | 2.838 | ST | 1 | 10 | 360 | 2B3B03001 | 2B3B03 | 2B3 | I324 | 7612988835425 | COOL-FIT 4.0 Kugelhahn Typ 179, elektrisch d 32 mm, DN 25 mm | 37011005 |  |  | 10 | 84818081 | CH
138546209 | KH ISOL 546 ABS PN10 D40 | 969.88 | EUR | 2021-10-01 | 1 | 3.174 | ST | 1 | 10 | 360 | 2B3B03001 | 2B3B03 | 2B3 | I324 | 7612988835432 | COOL-FIT 4.0 Kugelhahn Typ 179, elektrisch d 40 mm, DN 32 mm | 37011005 |  |  | 10 | 84818081 | CH
138546210 | KH ISOL 546 ABS PN10 D50 | 1006.75 | EUR | 2021-10-01 | 1 | 3.452 | ST | 1 | 10 | 360 | 2B3B03001 | 2B3B03 | 2B3 | I324 | 7612988835449 | COOL-FIT 4.0 Kugelhahn Typ 179, elektrisch d 50 mm, DN 40 mm | 37011005 |  |  | 10 | 84818081 | CH
138546211 | KH ISOL 546 ABS PN10 D63 | 1073.77 | EUR | 2021-10-01 | 1 | 4.475 | ST | 1 | 10 | 360 | 2B3B03001 | 2B3B03 | 2B3 | I324 | 7612988835456 | COOL-FIT 4.0 Kugelhahn Typ 179, elektrisch d 63 mm, DN 50 mm | 37011005 |  |  | 10 | 84818081 | CH
138546212 | KH ISOL 546 ABS PN10 D75 | 1248.69 | EUR | 2021-10-01 | 1 | 7.156 | ST | 1 | 10 | 360 | 2B3B03001 | 2B3B03 | 2B3 | I324 | 7612988835463 | COOL-FIT 4.0 Kugelhahn Typ 179, elektrisch d 75 mm, DN 65 mm | 37011005 |  |  | 10 | 84818081 | CH
138546213 | KH ISOL 546 ABS PN10 D90 | 1672.94 | EUR | 2021-10-01 | 1 | 13 | ST | 1 | 0 | 4 | 2B3B03001 | 2B3B03 | 2B3 | I324 | 7612988835418 | COOL-FIT 4.0 Kugelhahn Typ 179, elektrisch d 90 mm, DN 80 mm | 37011005 |  |  | 10 | 84818081 | CH
138546308 | KH ISOL 546 PVC-U/EPDM PN16 D32DN25 | 113.16 | EUR | 2021-10-01 | 1 | 0.56 | ST | 1 | 0 | 72 | 2B3B02001 | 2B3B02 | 2B3 | I310 | 7612988816929 | COOL FIT 2.0 Kugelhahn Typ 546 handbetätigt d 32 mm, DN 25 mm | 37010401 | Auslauf angekündigt mit Ersatz | 138541308 | 3 | 84818081 | CH
138546309 | KH ISOL 546 PVC-U/EPDM PN16 D40DN32 | 145.53 | EUR | 2021-10-01 | 1 | 0.9 | ST | 1 | 0 | 44 | 2B3B02001 | 2B3B02 | 2B3 | I310 | 7612988816936 | COOL FIT 2.0 Kugelhahn Typ 546 handbetätigt d 40 mm, DN 32 mm | 37010401 | Auslauf angekündigt mit Ersatz | 138541309 | 3 | 84818081 | CH
138546310 | KH ISOL 546 PVC-U/EPDM PN16 D50DN40 | 167.51 | EUR | 2021-10-01 | 1 | 1.19 | ST | 1 | 0 | 44 | 2B3B02001 | 2B3B02 | 2B3 | I310 | 7612988816943 | COOL FIT 2.0 Kugelhahn Typ 546 handbetätigt d 50 mm, DN 40 mm | 37010401 | Auslauf angekündigt mit Ersatz | 138541310 | 3 | 84818081 | CH
138546311 | KH ISOL 546 PVC-U/EPDM PN16 D63DN50 | 233.44 | EUR | 2021-10-01 | 1 | 2.1 | ST | 1 | 0 | 20 | 2B3B02001 | 2B3B02 | 2B3 | I310 | 7612988816950 | COOL FIT 2.0 Kugelhahn Typ 546 handbetätigt d 63 mm, DN 50 mm | 37010401 | Auslauf angekündigt mit Ersatz | 138541311 | 3 | 84818081 | CH
138546312 | KH ISOL 546 PVC-U/EPDM PN16 D75DN65 | 492.14 | EUR | 2021-10-01 | 1 | 5.55 | ST | 1 | 0 | 12 | 2B3B02001 | 2B3B02 | 2B3 | I310 | 7612988816967 | COOL FIT 2.0 Kugelhahn Typ 546 handbetätigt d 75 mm, DN 65 mm | 37010401 |  |  | 3 | 84818081 | CH
138546313 | KH ISOL 546 PVC-U/EPDM PN16 D90DN80 | 593.21 | EUR | 2021-10-01 | 1 | 8.15 | ST | 1 | 0 | 12 | 2B3B02001 | 2B3B02 | 2B3 | I310 | 7612988816974 | COOL FIT 2.0 Kugelhahn Typ 546 handbetätigt d 90 mm, DN 80 mm | 37010401 |  |  | 3 | 84818081 | CH
138546408 | KH ISOL 546 PVC-U/EPDM PN16 D32DN25 | 140.04 | EUR | 2021-10-01 | 1 | 0.56 | ST | 1 | 0 | 72 | 2B3B02001 | 2B3B02 | 2B3 | I310 | 7612988816981 | COOLFIT 2.0 Kugelhahn Typ 546 PVC-U freies Wellenende d 32 mm, DN 25 mm | 37010401 |  |  | 3 | 84818081 | CH
138546409 | KH ISOL 546 PVC-U/EPDM PN16 D40DN32 | 173.02 | EUR | 2021-10-01 | 1 | 0.9 | ST | 1 | 0 | 44 | 2B3B02001 | 2B3B02 | 2B3 | I310 | 7612988816998 | COOLFIT 2.0 Kugelhahn Typ 546 PVC-U freies Wellenende d 40 mm, DN 32 mm | 37010401 |  |  | 3 | 84818081 | CH
138546410 | KH ISOL 546 PVC-U/EPDM PN16 D50DN40 | 195.01 | EUR | 2021-10-01 | 1 | 1.19 | ST | 1 | 0 | 44 | 2B3B02001 | 2B3B02 | 2B3 | I310 | 7612988817001 | COOLFIT 2.0 Kugelhahn Typ 546 PVC-U freies Wellenende d 50 mm, DN 40 mm | 37010401 |  |  | 3 | 84818081 | CH
138546411 | KH ISOL 546 PVC-U/EPDM PN16 D63DN50 | 258.16 | EUR | 2021-10-01 | 1 | 0.1 | ST | 1 | 0 | 20 | 2B3B02001 | 2B3B02 | 2B3 | I310 | 7612988817018 | COOLFIT 2.0 Kugelhahn Typ 546 PVC-U freies Wellenende d 63 mm, DN 50 mm | 37010401 |  |  | 3 | 84818081 | CH
138546412 | KH ISOL 546 PVC-U/EPDM PN16 D75DN65 | 532.81 | EUR | 2021-10-01 | 1 | 5.55 | ST | 1 | 0 | 12 | 2B3B02001 | 2B3B02 | 2B3 | I310 | 7612988817025 | COOLFIT 2.0 Kugelhahn Typ 546 PVC-U freies Wellenende d 75 mm, DN 65 mm | 37010401 |  |  | 3 | 84818081 | CH
138546413 | KH ISOL 546 PVC-U/EPDM PN16 D90DN80 | 631.66 | EUR | 2021-10-01 | 1 | 8.15 | ST | 1 | 0 | 12 | 2B3B02001 | 2B3B02 | 2B3 | I310 | 7612988817032 | COOLFIT 2.0 Kugelhahn Typ 546 PVC-U freies Wellenende d 90 mm, DN 80 mm | 37010401 |  |  | 3 | 84818081 | CH
138567114 | AK ISOL ABS PN10 D110 4" | 1056.41 | EUR | 2021-10-01 | 1 | 8.95 | ST | 1 | 0 | 4 | 2B3B03001 | 2B3B03 | 2B3 | I324 | 7612988833728 | COOL-FIT 4.0 Absperrklappen-Set Typ 567, handbetätigt d 110 mm, DN 100 mm | 37010301 |  |  | 2 | 84818081 | CH
138567117 | AK ISOL ABS PN10 D160 6" | 1508.91 | EUR | 2021-10-01 | 1 | 17.975 | ST | 1 | 0 | 4 | 2B3B03001 | 2B3B03 | 2B3 | I324 | 7612988845486 | COOL-FIT 4.0 Absperrklappen-Set Typ 567, handbetätigt d 160 mm, DN 150 mm | 37010301 |  |  | 2 | 84818081 | CH
138567120 | AK ISOL ABS PN10 D225 8" | 2399.45 | EUR | 2021-10-01 | 1 | 28.316 | ST | 1 | 0 | 4 | 2B3B03001 | 2B3B03 | 2B3 | I324 | 7612988845493 | COOL-FIT 4.0 Absperrklappen-Set Typ 567, handbetätigt d 225 mm, DN 200 mm | 37010301 |  |  | 2 | 84818081 | CH
138567214 | AK ISOL ABS PN10 D110 4" | 2119.99 | EUR | 2021-10-01 | 1 | 13.32 | ST | 1 | 0 | 4 | 2B3B03001 | 2B3B03 | 2B3 | I324 | 7612988834367 | COOL-FIT 4.0 Absperrklappen-Set Typ 145, elektrisch d 110 mm, DN 100 mm | 37010301 |  |  | 2 | 84818081 | CH
138567217 | AK ISOL ABS PN10 D160 6" | 2890.35 | EUR | 2021-10-01 | 1 | 22.346 | ST | 1 | 0 | 4 | 2B3B03001 | 2B3B03 | 2B3 | I324 | 7612988834374 | COOL-FIT 4.0 Absperrklappen-Set Typ 145, elektrisch d 160 mm, DN 150 mm | 37010301 |  |  | 2 | 84818081 | CH
138567220 | AK ISOL ABS PN10 D225 8" | 3761.61 | EUR | 2021-10-01 | 1 | 36.037 | ST | 1 | 0 | 4 | 2B3B03001 | 2B3B03 | 2B3 | I324 | 7612988834381 | COOL-FIT 4.0 Absperrklappen-Set Typ 145, elektrisch d 225 mm, DN 200 mm | 37010301 |  |  | 2 | 84818081 | CH
138567314 | AK ISOL 567 PVC-U/EPDM PN10 D110DN100 | 929.15 | EUR | 2021-10-01 | 1 | 3.5 | ST | 1 | 0 | 6 | 2B3B02001 | 2B3B02 | 2B3 | I310 | 7612988817049 | COOL-FIT 2.0 Absperrklappen-Set Typ 567 handbetätigt d 110 mm, DN 100 mm | 37010301 |  |  | 3 | 84818099 | CH
138567316 | AK ISOL 567 PVC-U/EPDM PN10 D140DN125 | 1099.93 | EUR | 2021-10-01 | 1 | 4.5 | ST | 1 | 0 | 4 | 2B3B02001 | 2B3B02 | 2B3 | I310 | 7612988817056 | COOL-FIT 2.0 Absperrklappen-Set Typ 567 handbetätigt d 140 mm, DN 125 mm | 37010301 |  |  | 3 | 84818099 | CH
138567414 | AK ISOL 567 PVC-U/EPDM PN10 D110DN100 | 832.43 | EUR | 2021-10-01 | 1 | 3.5 | ST | 1 | 0 | 6 | 2B3B02001 | 2B3B02 | 2B3 | I310 | 7612988817063 | COOL-FIT 2.0 Absperrklappen-Set Typ 567 PVC-U freies Wellenende d 110 mm, DN 100 mm | 37010301 |  |  | 3 | 84818099 | CH
138567416 | AK ISOL 567 PVC-U/EPDM PN10 D140DN125 | 994.32 | EUR | 2021-10-01 | 1 | 4.5 | ST | 1 | 0 | 4 | 2B3B02001 | 2B3B02 | 2B3 | I310 | 7612988817070 | COOL-FIT 2.0 Absperrklappen-Set Typ 567 PVC-U freies Wellenende d 140 mm, DN 125 mm | 37010301 |  |  | 3 | 84818099 | CH
158001041 | ANBSCHVERST POLY16 PP PN16 D20-1/2" | 6.04 | EUR | 2021-10-01 | 1 | 0.118 | ST | 1 | 180 | 2160 | 285523100 | 285523 | 285 | V400 | 8025351067887 | 654 - Anschlussschelle mit Edelstahlverstärkung und verzinkten Schrauben (PN16) d 20 mm, Rp 1/2 inch | 37060706 |  |  | 5 | 39174000 | CH
158001042 | ANBSCHVERST POLY16 PP PN16 D25-1/2" | 6.04 | EUR | 2021-10-01 | 1 | 0.11 | ST | 1 | 150 | 1800 | 285523100 | 285523 | 285 | V400 | 8025351067894 | 654 - Anschlussschelle mit Edelstahlverstärkung und verzinkten Schrauben (PN16) d 25 mm, Rp 1/2 inch | 37060706 |  |  | 5 | 39174000 | CH
158001043 | ANBSCHVERST POLY16 PP PN16 D25-3/4" | 6.04 | EUR | 2021-10-01 | 1 | 0.11 | ST | 1 | 150 | 1800 | 285523100 | 285523 | 285 | V400 | 8025351067900 | 654 - Anschlussschelle mit Edelstahlverstärkung und verzinkten Schrauben (PN16) d 25 mm, Rp 3/4 inch | 37060706 |  |  | 5 | 39174000 | CH
158001044 | ANBSCHVERST POLY16 PP PN16 D32-1/2" | 6.54 | EUR | 2021-10-01 | 1 | 0.103 | ST | 1 | 150 | 1800 | 285523100 | 285523 | 285 | V400 | 8025351067917 | 654 - Anschlussschelle mit Edelstahlverstärkung und verzinkten Schrauben (PN16) d 32 mm, Rp 1/2 inch | 37060706 |  |  | 5 | 39174000 | CH
158001045 | ANBSCHVERST POLY16 PP PN16 D32-3/4" | 6.54 | EUR | 2021-10-01 | 1 | 0.115 | ST | 1 | 150 | 1800 | 285523100 | 285523 | 285 | V400 | 8025351067924 | 654 - Anschlussschelle mit Edelstahlverstärkung und verzinkten Schrauben (PN16) d 32 mm, Rp 3/4 inch | 37060706 |  |  | 5 | 39174000 | CH
158001046 | ANBSCHVERST POLY16 PP PN16 D32-1" | 6.54 | EUR | 2021-10-01 | 1 | 0.151 | ST | 1 | 100 | 1200 | 285523100 | 285523 | 285 | V400 | 8025351067931 | 654 - Anschlussschelle mit Edelstahlverstärkung und verzinkten Schrauben (PN16) d 32 mm, Rp 1 inch | 37060706 |  |  | 5 | 39174000 | CH
158001047 | ANBSCHVERST POLY16 PP PN16 D40-1/2" | 7.99 | EUR | 2021-10-01 | 1 | 0.135 | ST | 1 | 100 | 1200 | 285523100 | 285523 | 285 | V400 | 8025351067948 | 654 - Anschlussschelle mit Edelstahlverstärkung und verzinkten Schrauben (PN16) d 40 mm, Rp 1/2 inch | 37060706 |  |  | 5 | 39174000 | CH
158001048 | ANBSCHVERST POLY16 PP PN16 D40-3/4" | 7.99 | EUR | 2021-10-01 | 1 | 0.137 | ST | 1 | 100 | 1200 | 285523100 | 285523 | 285 | V400 | 8025351067955 | 654 - Anschlussschelle mit Edelstahlverstärkung und verzinkten Schrauben (PN16) d 40 mm, Rp 3/4 inch | 37060706 |  |  | 5 | 39174000 | CH
158001049 | ANBSCHVERST POLY16 PP PN16 D40-1" | 7.99 | EUR | 2021-10-01 | 1 | 0.141 | ST | 1 | 100 | 1200 | 285523100 | 285523 | 285 | V400 | 8025351067962 | 654 - Anschlussschelle mit Edelstahlverstärkung und verzinkten Schrauben (PN16) d 40 mm, Rp 1 inch | 37060706 |  |  | 5 | 39174000 | CH
158001050 | ANBSCHVERST POLY16 PP PN16 D50-1/2" | 10.19 | EUR | 2021-10-01 | 1 | 0.195 | ST | 1 | 100 | 1200 | 285523100 | 285523 | 285 | V400 | 8025351067979 | 654 - Anschlussschelle mit Edelstahlverstärkung und verzinkten Schrauben (PN16) d 50 mm, Rp 1/2 inch | 37060706 |  |  | 5 | 39174000 | CH
158001051 | ANBSCHVERST POLY16 PP PN16 D50-3/4" | 10.19 | EUR | 2021-10-01 | 1 | 0.202 | ST | 1 | 100 | 1200 | 285523100 | 285523 | 285 | V400 | 8025351067986 | 654 - Anschlussschelle mit Edelstahlverstärkung und verzinkten Schrauben (PN16) d 50 mm, Rp 3/4 inch | 37060706 |  |  | 5 | 39174000 | CH
158001052 | ANBSCHVERST POLY16 PP PN16 D50-1" | 10.19 | EUR | 2021-10-01 | 1 | 0.206 | ST | 1 | 100 | 1200 | 285523100 | 285523 | 285 | V400 | 8025351067993 | 654 - Anschlussschelle mit Edelstahlverstärkung und verzinkten Schrauben (PN16) d 50 mm, Rp 1 inch | 37060706 |  |  | 5 | 39174000 | CH
158001053 | ANBSCHVERST POLY16 PP PN16 D50-11/4 | 10.19 | EUR | 2021-10-01 | 1 | 0.201 | ST | 1 | 100 | 1200 | 285523100 | 285523 | 285 | V400 | 8025351068006 | 654 - Anschlussschelle mit Edelstahlverstärkung und verzinkten Schrauben (PN16) d 50 mm, Rp 1 1/4 inch | 37060706 |  |  | 5 | 39174000 | CH
158001054 | ANBSCHVERST POLY16 PP PN16 D63-1/2" | 10.98 | EUR | 2021-10-01 | 1 | 0.212 | ST | 1 | 60 | 720 | 285523100 | 285523 | 285 | V400 | 8025351068013 | 654 - Anschlussschelle mit Edelstahlverstärkung und verzinkten Schrauben (PN16) d 63 mm, Rp 1/2 inch | 37060706 |  |  | 5 | 39174000 | CH
158001055 | ANBSCHVERST POLY16 PP PN16 D63-3/4" | 10.98 | EUR | 2021-10-01 | 1 | 0.222 | ST | 1 | 60 | 720 | 285523100 | 285523 | 285 | V400 | 8025351201069 | 654 - Anschlussschelle mit Edelstahlverstärkung und verzinkten Schrauben (PN16) d 63 mm, Rp 3/4 inch | 37060706 |  |  | 5 | 39174000 | CH
158001056 | ANBSCHVERST POLY16 PP PN16 D63-1" | 10.98 | EUR | 2021-10-01 | 1 | 0.228 | ST | 1 | 60 | 720 | 285523100 | 285523 | 285 | V400 | 8025351068037 | 654 - Anschlussschelle mit Edelstahlverstärkung und verzinkten Schrauben (PN16) d 63 mm, Rp 1 inch | 37060706 |  |  | 5 | 39174000 | CH
158001057 | ANBSCHVERST POLY16 PP PN16 D63-11/2 | 11.61 | EUR | 2021-10-01 | 1 | 0.277 | ST | 1 | 50 | 600 | 285523100 | 285523 | 285 | V400 | 8025351068044 | 654 - Anschlussschelle mit Edelstahlverstärkung und verzinkten Schrauben (PN16) d 63 mm, Rp 1 1/2 inch | 37060706 |  |  | 5 | 39174000 | CH
158001058 | ANBSCHVERST POLY16 PP PN16 D63-11/4 | 11.61 | EUR | 2021-10-01 | 1 | 0.262 | ST | 1 | 50 | 600 | 285523100 | 285523 | 285 | V400 | 8025351068051 | 654 - Anschlussschelle mit Edelstahlverstärkung und verzinkten Schrauben (PN16) d 63 mm, Rp 1 1/4 inch | 37060706 |  |  | 5 | 39174000 | CH
158001059 | ANBSCHVERST POLY16 PP PN16 D75-1/2" | 13.53 | EUR | 2021-10-01 | 1 | 0.364 | ST | 1 | 40 | 480 | 285523100 | 285523 | 285 | V400 | 8025351068068 | 654 - Anschlussschelle mit Edelstahlverstärkung und verzinkten Schrauben (PN16) d 75 mm, Rp 1/2 inch | 37060706 |  |  | 5 | 39174000 | CH
158001060 | ANBSCHVERST POLY16 PP PN16 D75-3/4" | 13.53 | EUR | 2021-10-01 | 1 | 0.369 | ST | 1 | 40 | 480 | 285523100 | 285523 | 285 | V400 | 8025351068075 | 654 - Anschlussschelle mit Edelstahlverstärkung und verzinkten Schrauben (PN16) d 75 mm, Rp 3/4 inch | 37060706 |  |  | 5 | 39174000 | IT
158001061 | ANBSCHVERST POLY16 PP PN16 D75-1" | 13.53 | EUR | 2021-10-01 | 1 | 0.384 | ST | 1 | 40 | 480 | 285523100 | 285523 | 285 | V400 | 8025351068082 | 654 - Anschlussschelle mit Edelstahlverstärkung und verzinkten Schrauben (PN16) d 75 mm, Rp 1 inch | 37060706 |  |  | 5 | 39174000 | CH
158001062 | ANBSCHVERST POLY16 PP PN16 D75-11/2 | 14.35 | EUR | 2021-10-01 | 1 | 0.423 | ST | 1 | 40 | 480 | 285523100 | 285523 | 285 | V400 | 8025351068099 | 654 - Anschlussschelle mit Edelstahlverstärkung und verzinkten Schrauben (PN16) d 75 mm, Rp 1 1/2 inch | 37060706 |  |  | 5 | 39174000 | CH
158001063 | ANBSCHVERST POLY16 PP PN16 D75-11/4 | 14.35 | EUR | 2021-10-01 | 1 | 0.421 | ST | 1 | 40 | 480 | 285523100 | 285523 | 285 | V400 | 8025351068105 | 654 - Anschlussschelle mit Edelstahlverstärkung und verzinkten Schrauben (PN16) d 75 mm, Rp 1 1/4 inch | 37060706 |  |  | 5 | 39174000 | CH
158001064 | ANBSCHVERST POLY16 PP PN16 D75-2" | 14.35 | EUR | 2021-10-01 | 1 | 0.445 | ST | 1 | 40 | 480 | 285523100 | 285523 | 285 | V400 | 8025351068112 | 654 - Anschlussschelle mit Edelstahlverstärkung und verzinkten Schrauben (PN16) d 75 mm, Rp 2 inch | 37060706 |  |  | 5 | 39174000 | CH
158001065 | ANBSCHVERST POLY16 PP PN16 D90-1/2" | 15.15 | EUR | 2021-10-01 | 1 | 0.412 | ST | 1 | 25 | 300 | 285523100 | 285523 | 285 | V400 | 8025351068129 | 654 - Anschlussschelle mit Edelstahlverstärkung und verzinkten Schrauben (PN16) d 90 mm, Rp 1/2 inch | 37060706 |  |  | 5 | 39174000 | CH
158001066 | ANBSCHVERST POLY16 PP PN16 D90-3/4" | 15.15 | EUR | 2021-10-01 | 1 | 0.421 | ST | 1 | 25 | 300 | 285523100 | 285523 | 285 | V400 | 8025351068136 | 654 - Anschlussschelle mit Edelstahlverstärkung und verzinkten Schrauben (PN16) d 90 mm, Rp 3/4 inch | 37060706 |  |  | 5 | 39174000 | CH
158001067 | ANBSCHVERST POLY16 PP PN16 D90-1" | 15.15 | EUR | 2021-10-01 | 1 | 0.432 | ST | 1 | 25 | 300 | 285523100 | 285523 | 285 | V400 | 8025351068143 | 654 - Anschlussschelle mit Edelstahlverstärkung und verzinkten Schrauben (PN16) d 90 mm, Rp 1 inch | 37060706 |  |  | 5 | 39174000 | CH
158001068 | ANBSCHVERST POLY16 PP PN16 D90-11/2 | 16.12 | EUR | 2021-10-01 | 1 | 0.465 | ST | 1 | 25 | 300 | 285523100 | 285523 | 285 | V400 | 8025351068150 | 654 - Anschlussschelle mit Edelstahlverstärkung und verzinkten Schrauben (PN16) d 90 mm, Rp 1 1/2 inch | 37060706 |  |  | 5 | 39174000 | CH
158001069 | ANBSCHVERST POLY16 PP PN16 D90-11/4 | 16.12 | EUR | 2021-10-01 | 1 | 0.472 | ST | 1 | 25 | 300 | 285523100 | 285523 | 285 | V400 | 8025351068167 | 654 - Anschlussschelle mit Edelstahlverstärkung und verzinkten Schrauben (PN16) d 90 mm, Rp 1 1/4 inch | 37060706 |  |  | 5 | 39174000 | CH
158001070 | ANBSCHVERST POLY16 PP PN16 D90-2" | 16.12 | EUR | 2021-10-01 | 1 | 0.479 | ST | 1 | 25 | 300 | 285523100 | 285523 | 285 | V400 | 8025351068174 | 654 - Anschlussschelle mit Edelstahlverstärkung und verzinkten Schrauben (PN16) d 90 mm, Rp 2 inch | 37060706 |  |  | 5 | 39174000 | CH
158001071 | ANBSCHVERST POLY16 PP PN16 D110-1/2" | 17.8 | EUR | 2021-10-01 | 1 | 0.511 | ST | 1 | 20 | 240 | 285523100 | 285523 | 285 | V400 | 8025351068181 | 654 - Anschlussschelle mit Edelstahlverstärkung und verzinkten Schrauben (PN16) d 110 mm, Rp 1/2 inch | 37060706 |  |  | 5 | 39174000 | IT
158001072 | ANBSCHVERST POLY16 PP PN16 D110-3/4" | 17.8 | EUR | 2021-10-01 | 1 | 0.509 | ST | 1 | 20 | 240 | 285523100 | 285523 | 285 | V400 | 8025351068198 | 654 - Anschlussschelle mit Edelstahlverstärkung und verzinkten Schrauben (PN16) d 110 mm, Rp 3/4 inch | 37060706 |  |  | 5 | 39174000 | CH
158001073 | ANBSCHVERST POLY16 PP PN16 D110-1" | 17.8 | EUR | 2021-10-01 | 1 | 0.518 | ST | 1 | 20 | 240 | 285523100 | 285523 | 285 | V400 | 8025351068204 | 654 - Anschlussschelle mit Edelstahlverstärkung und verzinkten Schrauben (PN16) d 110 mm, Rp 1 inch | 37060706 |  |  | 5 | 39174000 | CH
158001074 | ANBSCHVERST POLY16 PP PN16 D110-11/2 | 18.87 | EUR | 2021-10-01 | 1 | 0.563 | ST | 1 | 20 | 240 | 285523100 | 285523 | 285 | V400 | 8025351068211 | 654 - Anschlussschelle mit Edelstahlverstärkung und verzinkten Schrauben (PN16) d 110 mm, Rp 1 1/2 inch | 37060706 |  |  | 5 | 39174000 | CH
158001075 | ANBSCHVERST POLY16 PP PN16 D110-11/4 | 18.87 | EUR | 2021-10-01 | 1 | 0.565 | ST | 1 | 20 | 240 | 285523100 | 285523 | 285 | V400 | 8025351068228 | 654 - Anschlussschelle mit Edelstahlverstärkung und verzinkten Schrauben (PN16) d 110 mm, Rp 1 1/4 inch | 37060706 |  |  | 5 | 39174000 | CH
158001076 | ANBSCHVERST POLY16 PP PN16 D110-2" | 18.87 | EUR | 2021-10-01 | 1 | 0.57 | ST | 1 | 20 | 240 | 285523100 | 285523 | 285 | V400 | 8025351068235 | 654 - Anschlussschelle mit Edelstahlverstärkung und verzinkten Schrauben (PN16) d 110 mm, Rp 2 inch | 37060706 |  |  | 5 | 39174000 | CH
158001077 | ANBSCHVERST POLY16 PP PN6 D110-3" | 63.86 | EUR | 2021-10-01 | 1 | 1.09 | ST | 1 | 12 | 144 | 285523100 | 285523 | 285 | V400 | 8025351109129 | 654 - Anschlussschelle mit Edelstahlverstärkung und verzinkten Schrauben (PN16) d 110 mm, Rp 3 inch | 37060706 |  |  | 5 | 39174000 | CH
158001078 | ANBSCHVERST POLY16 PP PN16 D125-1/2" | 23.25 | EUR | 2021-10-01 | 1 | 0.578 | ST | 1 | 20 | 240 | 285523100 | 285523 | 285 | V400 | 8025351068242 | 654 - Anschlussschelle mit Edelstahlverstärkung und verzinkten Schrauben (PN16) d 125 mm, Rp 1/2 inch | 37060706 |  |  | 5 | 39174000 | CH
158001079 | ANBSCHVERST POLY16 PP PN16 D125-3/4" | 23.25 | EUR | 2021-10-01 | 1 | 0.59 | ST | 1 | 20 | 240 | 285523100 | 285523 | 285 | V400 | 8025351068259 | 654 - Anschlussschelle mit Edelstahlverstärkung und verzinkten Schrauben (PN16) d 125 mm, Rp 3/4 inch | 37060706 |  |  | 5 | 39174000 | CH
158001080 | ANBSCHVERST POLY16 PP PN16 D125-1" | 23.25 | EUR | 2021-10-01 | 1 | 0.592 | ST | 1 | 20 | 240 | 285523100 | 285523 | 285 | V400 | 8025351068266 | 654 - Anschlussschelle mit Edelstahlverstärkung und verzinkten Schrauben (PN16) d 125 mm, Rp 1 inch | 37060706 |  |  | 5 | 39174000 | CH
158001081 | ANBSCHVERST POLY16 PP PN16 D125-11/2 | 24.62 | EUR | 2021-10-01 | 1 | 0.627 | ST | 1 | 20 | 240 | 285523100 | 285523 | 285 | V400 | 8025351068273 | 654 - Anschlussschelle mit Edelstahlverstärkung und verzinkten Schrauben (PN16) d 125 mm, Rp 1 1/2 inch | 37060706 |  |  | 5 | 39174000 | CH
158001082 | ANBSCHVERST POLY16 PP PN16 D125-11/4 | 24.62 | EUR | 2021-10-01 | 1 | 0.612 | ST | 1 | 20 | 240 | 285523100 | 285523 | 285 | V400 | 8025351068280 | 654 - Anschlussschelle mit Edelstahlverstärkung und verzinkten Schrauben (PN16) d 125 mm, Rp 1 1/4 inch | 37060706 |  |  | 5 | 39174000 | IT
158001083 | ANBSCHVERST POLY16 PP PN16 D125-2" | 24.62 | EUR | 2021-10-01 | 1 | 0.643 | ST | 1 | 20 | 240 | 285523100 | 285523 | 285 | V400 | 8025351068297 | 654 - Anschlussschelle mit Edelstahlverstärkung und verzinkten Schrauben (PN16) d 125 mm, Rp 2 inch | 37060706 |  |  | 5 | 39174000 | CH
158001084 | ANBSCHVERST PP PN6 D125-3" | 73.74 | EUR | 2021-10-01 | 1 | 1.009 | ST | 1 | 12 | 144 | 285523100 | 285523 | 285 | V400 | 8025351109143 | 654 - Anschlussschelle mit Edelstahlverstärkung und verzinkten Schrauben (PN16) d 125 mm, Rp 3 inch | 37060706 |  |  | 5 | 39174000 | CH
158001085 | ANBSCHVERST PP PN6 D125-4" | 75.3 | EUR | 2021-10-01 | 1 | 1.051 | ST | 1 | 12 | 144 | 285523100 | 285523 | 285 | V400 | 8025351109167 | 654 - Anschlussschelle mit Edelstahlverstärkung und verzinkten Schrauben (PN16) d 125 mm, Rp 4 inch | 37060706 |  |  | 5 | 39174000 | IT
158001086 | ANBSCHVERST PP PN16 D140-1/2" | 33.44 | EUR | 2021-10-01 | 1 | 0.831 | ST | 1 | 12 | 144 | 285523100 | 285523 | 285 | V400 | 8025351068303 | 654 - Anschlussschelle mit Edelstahlverstärkung und verzinkten Schrauben (PN16) d 140 mm, Rp 1/2 inch | 37060706 |  |  | 5 | 39174000 | CH
158001087 | ANBSCHVERST PP PN16 D140-3/4" | 33.44 | EUR | 2021-10-01 | 1 | 0.832 | ST | 1 | 12 | 144 | 285523100 | 285523 | 285 | V400 | 8025351068310 | 654 - Anschlussschelle mit Edelstahlverstärkung und verzinkten Schrauben (PN16) d 140 mm, Rp 3/4 inch | 37060706 |  |  | 5 | 39174000 | IT
158001088 | ANBSCHVERST PP PN16 D140-1" | 33.44 | EUR | 2021-10-01 | 1 | 0.836 | ST | 1 | 12 | 144 | 285523100 | 285523 | 285 | V400 | 8025351068327 | 654 - Anschlussschelle mit Edelstahlverstärkung und verzinkten Schrauben (PN16) d 140 mm, Rp 1 inch | 37060706 |  |  | 5 | 39174000 | IT
158001089 | ANBSCHVERST PP PN16 D140-11/2 | 35.46 | EUR | 2021-10-01 | 1 | 0.858 | ST | 1 | 12 | 144 | 285523100 | 285523 | 285 | V400 | 8025351068334 | 654 - Anschlussschelle mit Edelstahlverstärkung und verzinkten Schrauben (PN16) d 140 mm, Rp 1 1/2 inch | 37060706 |  |  | 5 | 39174000 | CH
158001090 | ANBSCHVERST PP PN16 D140-11/4 | 35.46 | EUR | 2021-10-01 | 1 | 0.869 | ST | 1 | 12 | 144 | 285523100 | 285523 | 285 | V400 | 8025351068341 | 654 - Anschlussschelle mit Edelstahlverstärkung und verzinkten Schrauben (PN16) d 140 mm, Rp 1 1/4 inch | 37060706 |  |  | 5 | 39174000 | CH
158001091 | ANBSCHVERST PP PN16 D140-2" | 35.46 | EUR | 2021-10-01 | 1 | 0.883 | ST | 1 | 12 | 144 | 285523100 | 285523 | 285 | V400 | 8025351068358 | 654 - Anschlussschelle mit Edelstahlverstärkung und verzinkten Schrauben (PN16) d 140 mm, Rp 2 inch | 37060706 |  |  | 5 | 39174000 | CH
158001092 | ANBSCHVERST PP PN10 D140-3" | 77.29 | EUR | 2021-10-01 | 1 | 1.091 | ST | 1 | 8 | 96 | 285523100 | 285523 | 285 | V400 | 8025351109181 | 654 - Anschlussschelle mit Edelstahlverstärkung und verzinkten Schrauben (PN16) d 140 mm, Rp 3 inch | 37060706 |  |  | 5 | 39174000 | CH
158001093 | ANBSCHVERST PP PN10 D140-4" | 77.63 | EUR | 2021-10-01 | 1 | 1.123 | ST | 1 | 8 | 96 | 285523100 | 285523 | 285 | V400 | 8025351109204 | 654 - Anschlussschelle mit Edelstahlverstärkung und verzinkten Schrauben (PN16) d 140 mm, Rp 4 inch | 37060706 |  |  | 5 | 39174000 | IT
158001094 | ANBSCHVERST PP PN16 D160-1/2" | 46.58 | EUR | 2021-10-01 | 1 | 0.896 | ST | 1 | 12 | 144 | 285523100 | 285523 | 285 | V400 | 8025351068365 | 654 - Anschlussschelle mit Edelstahlverstärkung und verzinkten Schrauben (PN16) d 160 mm, Rp 1/2 inch | 37060706 |  |  | 5 | 39174000 | CH
158001095 | ANBSCHVERST PP PN16 D160-3/4" | 46.58 | EUR | 2021-10-01 | 1 | 0.875 | ST | 1 | 12 | 144 | 285523100 | 285523 | 285 | V400 | 8025351068372 | 654 - Anschlussschelle mit Edelstahlverstärkung und verzinkten Schrauben (PN16) d 160 mm, Rp 3/4 inch | 37060706 |  |  | 5 | 39174000 | CH
158001096 | ANBSCHVERST PP PN16 D160-1" | 46.58 | EUR | 2021-10-01 | 1 | 0.915 | ST | 1 | 12 | 144 | 285523100 | 285523 | 285 | V400 | 8025351068389 | 654 - Anschlussschelle mit Edelstahlverstärkung und verzinkten Schrauben (PN16) d 160 mm, Rp 1 inch | 37060706 |  |  | 5 | 39174000 | CH
158001097 | ANBSCHVERST PP PN16 D160-11/2 | 49.35 | EUR | 2021-10-01 | 1 | 0.933 | ST | 1 | 12 | 144 | 285523100 | 285523 | 285 | V400 | 8025351068396 | 654 - Anschlussschelle mit Edelstahlverstärkung und verzinkten Schrauben (PN16) d 160 mm, Rp 1 1/2 inch | 37060706 |  |  | 5 | 39174000 | CH
158001098 | ANBSCHVERST PP PN16 D160-11/4 | 49.35 | EUR | 2021-10-01 | 1 | 0.935 | ST | 1 | 12 | 144 | 285523100 | 285523 | 285 | V400 | 8025351068402 | 654 - Anschlussschelle mit Edelstahlverstärkung und verzinkten Schrauben (PN16) d 160 mm, Rp 1 1/4 inch | 37060706 |  |  | 5 | 39174000 | CH
158001099 | ANBSCHVERST PP PN16 D160-2" | 49.35 | EUR | 2021-10-01 | 1 | 1.021 | ST | 1 | 12 | 144 | 285523100 | 285523 | 285 | V400 | 8025351068419 | 654 - Anschlussschelle mit Edelstahlverstärkung und verzinkten Schrauben (PN16) d 160 mm, Rp 2 inch | 37060706 |  |  | 5 | 39174000 | CH
158001100 | ANBSCHVERST PP PN10 D160-3" | 77.63 | EUR | 2021-10-01 | 1 | 1.013 | ST | 1 | 8 | 96 | 285523100 | 285523 | 285 | V400 | 8025351109228 | 654 - Anschlussschelle mit Edelstahlverstärkung und verzinkten Schrauben (PN16) d 160 mm, Rp 3 inch | 37060706 |  |  | 5 | 39174000 | CH
158001101 | ANBSCHVERST PP PN10 D160-4" | 78.15 | EUR | 2021-10-01 | 1 | 1.262 | ST | 1 | 8 | 96 | 285523100 | 285523 | 285 | V400 | 8025351109242 | 654 - Anschlussschelle mit Edelstahlverstärkung und verzinkten Schrauben (PN16) d 160 mm, Rp 4 inch | 37060706 |  |  | 5 | 39174000 | CH
158001102 | ANBSCHVERST PP PN10 D180-1" | 111.8 | EUR | 2021-10-01 | 1 | 1.954 | ST | 1 | 4 | 48 | 285523100 | 285523 | 285 | V400 | 8025351118480 | 654 - Anschlussschelle mit Edelstahlverstärkung und verzinkten Schrauben (PN16) d 180 mm, Rp 1 inch | 37060706 |  |  | 5 | 39174000 | IT
158001103 | ANBSCHVERST PP PN10 D180-11/2 | 111.8 | EUR | 2021-10-01 | 1 | 1.978 | ST | 1 | 4 | 48 | 285523100 | 285523 | 285 | V400 | 8025351109266 | 654 - Anschlussschelle mit Edelstahlverstärkung und verzinkten Schrauben (PN16) d 180 mm, Rp 1 1/2 inch | 37060706 |  |  | 5 | 39174000 | CH
158001104 | ANBSCHVERST PP PN10 D180-11/4 | 111.8 | EUR | 2021-10-01 | 1 | 1.98 | ST | 1 | 4 | 48 | 285523100 | 285523 | 285 | V400 | 8025351118527 | 654 - Anschlussschelle mit Edelstahlverstärkung und verzinkten Schrauben (PN16) d 180 mm, Rp 1 1/4 inch | 37060706 |  |  | 5 | 39174000 | CH
158001105 | ANBSCHVERST PP PN10 D180-2" | 111.8 | EUR | 2021-10-01 | 1 | 1.995 | ST | 1 | 4 | 48 | 285523100 | 285523 | 285 | V400 | 8025351109280 | 654 - Anschlussschelle mit Edelstahlverstärkung und verzinkten Schrauben (PN16) d 180 mm, Rp 2 inch | 37060706 |  |  | 5 | 39174000 | CH
158001106 | ANBSCHVERST PP PN10 D180-3" | 111.8 | EUR | 2021-10-01 | 1 | 2.004 | ST | 1 | 4 | 48 | 285523100 | 285523 | 285 | V400 | 8025351109303 | 654 - Anschlussschelle mit Edelstahlverstärkung und verzinkten Schrauben (PN16) d 180 mm, Rp 3 inch | 37060706 |  |  | 5 | 39174000 | IT
158001107 | ANBSCHVERST PP PN10 D180-4" | 111.8 | EUR | 2021-10-01 | 1 | 2.059 | ST | 1 | 4 | 48 | 285523100 | 285523 | 285 | V400 | 8025351109327 | 654 - Anschlussschelle mit Edelstahlverstärkung und verzinkten Schrauben (PN16) d 180 mm, Rp 4 inch | 37060706 |  |  | 5 | 39174000 | CH
158001108 | ANBSCHVERST PP PN10 D200-11/2 | 163.68 | EUR | 2021-10-01 | 1 | 1.927 | ST | 1 | 4 | 48 | 285523100 | 285523 | 285 | V400 | 8025351109341 | 654 - Anschlussschelle mit Edelstahlverstärkung und verzinkten Schrauben (PN16) d 200 mm, Rp 1 1/2 inch | 37060706 |  |  | 5 | 39174000 | CH
158001109 | ANBSCHVERST PP PN10 D200-2" | 173.57 | EUR | 2021-10-01 | 1 | 1.948 | ST | 1 | 4 | 48 | 285523100 | 285523 | 285 | V400 | 8025351109365 | 654 - Anschlussschelle mit Edelstahlverstärkung und verzinkten Schrauben (PN16) d 200 mm, Rp 2 inch | 37060706 |  |  | 5 | 39174000 | CH
158001110 | ANBSCHVERST PP PN10 D200-3" | 174.79 | EUR | 2021-10-01 | 1 | 1.98 | ST | 1 | 4 | 48 | 285523100 | 285523 | 285 | V400 | 8025351109389 | 654 - Anschlussschelle mit Edelstahlverstärkung und verzinkten Schrauben (PN16) d 200 mm, Rp 3 inch | 37060706 |  |  | 5 | 39174000 | CH
158001111 | ANBSCHVERST PP PN10 D200-4" | 176.08 | EUR | 2021-10-01 | 1 | 2.02 | ST | 1 | 4 | 48 | 285523100 | 285523 | 285 | V400 | 8025351109402 | 654 - Anschlussschelle mit Edelstahlverstärkung und verzinkten Schrauben (PN16) d 200 mm, Rp 4 inch | 37060706 |  |  | 5 | 39174000 | CH
158001112 | ANBSCHVERST PP PN10 D225-11/2 | 193.26 | EUR | 2021-10-01 | 1 | 2.034 | ST | 1 | 3 | 36 | 285523100 | 285523 | 285 | V400 | 8025351109426 | 654 - Anschlussschelle mit Edelstahlverstärkung und verzinkten Schrauben (PN16) d 225 mm, Rp 1 1/2 inch | 37060706 |  |  | 5 | 39174000 | CH
158001113 | ANBSCHVERST PP PN10 D225-2" | 193.26 | EUR | 2021-10-01 | 1 | 2.05 | ST | 1 | 3 | 36 | 285523100 | 285523 | 285 | V400 | 8025351109440 | 654 - Anschlussschelle mit Edelstahlverstärkung und verzinkten Schrauben (PN16) d 225 mm, Rp 2 inch | 37060706 |  |  | 5 | 39174000 | CH
158001114 | ANBSCHVERST PP PN10 D225-3" | 199.01 | EUR | 2021-10-01 | 1 | 2.115 | ST | 1 | 3 | 36 | 285523100 | 285523 | 285 | V400 | 8025351109464 | 654 - Anschlussschelle mit Edelstahlverstärkung und verzinkten Schrauben (PN16) d 225 mm, Rp 3 inch | 37060706 |  |  | 5 | 39174000 | CH
158001115 | ANBSCHVERST PP PN10 D225-4" | 204.1 | EUR | 2021-10-01 | 1 | 2.167 | ST | 1 | 3 | 36 | 285523100 | 285523 | 285 | V400 | 8025351109488 | 654 - Anschlussschelle mit Edelstahlverstärkung und verzinkten Schrauben (PN16) d 225 mm, Rp 4 inch | 37060706 |  |  | 5 | 39174000 | IT
158001116 | ANBSCHVERST PP PN10 D250-2" | 239.81 | EUR | 2021-10-01 | 1 | 2.431 | ST | 1 | 3 | 36 | 285523100 | 285523 | 285 | V400 | 8025351109501 | 654 - Anschlussschelle mit Edelstahlverstärkung und verzinkten Schrauben (PN16) d 250 mm, Rp 2 inch | 37060706 |  |  | 5 | 39174000 | CH
158001117 | ANBSCHVERST PP PN10 D250-3" | 244.96 | EUR | 2021-10-01 | 1 | 2.383 | ST | 1 | 3 | 36 | 285523100 | 285523 | 285 | V400 | 8025351109525 | 654 - Anschlussschelle mit Edelstahlverstärkung und verzinkten Schrauben (PN16) d 250 mm, Rp 3 inch | 37060706 |  |  | 5 | 39174000 | CH
158001118 | ANBSCHVERST PP PN10 D250-4" | 249.98 | EUR | 2021-10-01 | 1 | 2.428 | ST | 1 | 3 | 36 | 285523100 | 285523 | 285 | V400 | 8025351109549 | 654 - Anschlussschelle mit Edelstahlverstärkung und verzinkten Schrauben (PN16) d 250 mm, Rp 4 inch | 37060706 |  |  | 5 | 39174000 | CH
158001119 | ANBSCHVERST PP PN10 D280-2" | 342.03 | EUR | 2021-10-01 | 1 | 3.448 | ST | 1 | 2 | 36 | 285523100 | 285523 | 285 | V400 | 8025351109563 | 654 - Anschlussschelle mit Edelstahlverstärkung und verzinkten Schrauben (PN16) d 280 mm, Rp 2 inch | 37060706 |  |  | 5 | 39174000 | IT
158001120 | ANBSCHVERST PP PN10 D280-3" | 412.56 | EUR | 2021-10-01 | 1 | 3.543 | ST | 1 | 2 | 36 | 285523100 | 285523 | 285 | V400 | 8025351109587 | 654 - Anschlussschelle mit Edelstahlverstärkung und verzinkten Schrauben (PN16) d 280 mm, Rp 3 inch | 37060706 |  |  | 5 | 39174000 | IT
158001121 | ANBSCHVERST PP PN10 D280-4" | 412.56 | EUR | 2021-10-01 | 1 | 3.585 | ST | 1 | 2 | 36 | 285523100 | 285523 | 285 | V400 | 8025351109600 | 654 - Anschlussschelle mit Edelstahlverstärkung und verzinkten Schrauben (PN16) d 280 mm, Rp 4 inch | 37060706 |  |  | 5 | 39174000 | IT
158001122 | ANBSCHVERST PP PN10 D315-2" | 412.56 | EUR | 2021-10-01 | 1 | 4.096 | ST | 1 | 0 | 18 | 285523100 | 285523 | 285 | V400 | 8025351109624 | 654 - Anschlussschelle mit Edelstahlverstärkung und verzinkten Schrauben (PN16) d 315 mm, Rp 2 inch | 37060706 |  |  | 5 | 39174000 | IT
158001123 | ANBSCHVERST PP PN10 D315-3" | 412.56 | EUR | 2021-10-01 | 1 | 4.267 | ST | 1 | 0 | 18 | 285523100 | 285523 | 285 | V400 | 8025351109648 | 654 - Anschlussschelle mit Edelstahlverstärkung und verzinkten Schrauben (PN16) d 315 mm, Rp 3 inch | 37060706 |  |  | 5 | 39174000 | IT
158001124 | ANBSCHVERST PP PN10 D315-4" | 412.56 | EUR | 2021-10-01 | 1 | 4.259 | ST | 1 | 0 | 18 | 285523100 | 285523 | 285 | V400 | 8025351109662 | 654 - Anschlussschelle mit Edelstahlverstärkung und verzinkten Schrauben (PN16) d 315 mm, Rp 4 inch | 37060706 |  |  | 5 | 39174000 | IT
158001777 | INBUSSCHLÜS POLY16 PP D16-25 | 84.46 | EUR | 2021-10-01 | 1 | 0.552 | ST | 4 | 0 | 288 | 285788003 | 285788 | 285 | V400 | 8025351145011 | Anbohrschlüssel Kit für Universal-Anbohrschellen Dim. K (klein) | 21043290 |  |  | 5 | 82042000 | IT
158001778 | INBUSSCHLÜS POLY16 PP - | 84.46 | EUR | 2021-10-01 | 1 | 0.72 | ST | 4 | 0 | 288 | 285788003 | 285788 | 285 | V400 | 8025351145035 | Anbohrschlüssel Kit für Universal-Anbohrschellen Dim. M (mittel) | 21043290 |  |  | 5 | 82042000 | IT
158001779 | INBUSSCHLÜS POLY16 PP D50-63 | 84.46 | EUR | 2021-10-01 | 1 | 0.904 | ST | 4 | 0 | 288 | 285788003 | 285788 | 285 | V400 | 8025351145059 | Anbohrschlüssel Kit für Universal-Anbohrschellen Dim. G (gross) | 21043290 |  |  | 5 | 82042000 | IT
158050498 | ANSCHLSCH POLY16 PP PN16 D110-1/2" | 24.49 | EUR | 2021-10-01 | 1 | 0.509 | ST | 1 | 20 | 240 | 285523150 | 285523 | 285 | V400 | 8025351228219 | 654X - Blaue Anschlussschelle mit Edelstahlverstärkungsring, Flachdichtung und Edelstahlschrauben (PN16-PN10) d 110 mm, Rp 1/2 inch | 37060706 |  |  | 1 | 39174000 | IT
158302000 | PERMASERT KUPPLUNG D20MM, SDR 11 | 0 | EUR | 2021-10-01 | 1 | 0.1 | ST | 1 | 25 | 1500 | 285B07001 | 285B07 | 285 | V430 | 0 | Permasert Kupplung d 20 mm | 37110390 | Eingestellt ohne Ersatz |  | 3 | 39174000 | US
158302001 | Permasert Kupplung d25mm, SDR 11 | 46.03 | EUR | 2021-10-01 | 1 | 0.1 | ST | 1 | 25 | 1500 | 285B07001 | 285B07 | 285 | V430 | 0 | Permasert Kupplung | 39174000 | Auslauf Artikel ohne Ersatz |  | >10 | 39174000 | US
158302002 | PERMASERT KUPPLUNG D32MM, SDR 11 | 47.84 | EUR | 2021-10-01 | 1 | 0.4 | ST | 1 | 25 | 1500 | 285B07001 | 285B07 | 285 | V430 | 0 | Permasert Kupplung d 32 mm | 37110390 | Auslauf Artikel ohne Ersatz |  | 3 | 39174000 | US
158302003 | Permasert Kupplung d40mm, SDR 11 | 76.2 | EUR | 2021-10-01 | 1 | 0.6 | ST | 1 | 20 | 1200 | 285B07001 | 285B07 | 285 | V430 | 0 | Permasert Kupplung | 39174000 | Auslauf Artikel ohne Ersatz |  | >10 | 39174000 | US
158302005 | PERMASERT KUPPLUNG D63MM, SDR 11 | 200.16 | EUR | 2021-10-01 | 1 | 2 | ST | 1 | 10 | 320 | 285B07001 | 285B07 | 285 | V430 | 0 | Permasert Kupplung d 63 mm | 37110390 | Auslauf Artikel ohne Ersatz |  | 3 | 39174000 | US
158302012 | PERMASERT REP.KUPPLUNGMSF D32 L300 SDR11 | 157.39 | EUR | 2021-10-01 | 1 | 0.7 | ST | 1 | 25 | 56 | 285B07002 | 285B07 | 285 | V430 | 0 | Permasert Reparatur-Kupplung d 32 mm, d-d 32 - 32 mm | 37110390 | Auslauf Artikel ohne Ersatz |  | 3 | 39174000 | US
158302013 | PERMASERT REP.KUPPLUNGMSF D32 L400 SDR11 | 157.78 | EUR | 2021-10-01 | 1 | 0.9 | ST | 1 | 10 | 42 | 285B07002 | 285B07 | 285 | V430 | 0 | Permasert Reparatur-Kupplung d 32 mm, d-d 32 - 32 mm | 37110390 | Auslauf Artikel ohne Ersatz |  | 3 | 39174000 | US
158302024 | PERMASERT REP.KUPPLUNGMSF D63 L300 SDR11 | 351.64 | EUR | 2021-10-01 | 1 | 3.3 | ST | 1 | 5 | 60 | 285B07002 | 285B07 | 285 | V430 | 0 | Permasert Reparatur-Kupplung d 63 mm, d-d 63 - 63 mm | 37110390 | Auslauf Artikel ohne Ersatz |  | 3 | 39174000 | US
158302025 | PERMASERT REP.KUPPLUNGMSF D63 L400 SDR11 | 356.93 | EUR | 2021-10-01 | 1 | 3.5 | ST | 1 | 5 | 20 | 285B07002 | 285B07 | 285 | V430 | 0 | Permasert Reparatur-Kupplung d 63 mm, d-d 63 - 63 mm | 37110390 | Auslauf Artikel ohne Ersatz |  | 3 | 39174000 | US
158302054 | PERMASERT RED.KUPPLUNG D32/D25MM SDR11 | 90.5 | EUR | 2021-10-01 | 1 | 0.4 | ST | 1 | 25 | 36 | 285B07003 | 285B07 | 285 | V430 | 0 | Permasert Reduction Coupling d 32 mm, d-d1 32 - 25 mm | 37110390 | Auslauf Artikel ohne Ersatz |  | 3 | 39174000 | US
158302059 | PERMASERT RED.KUPPLUNG D63/D32MM SDR11 | 172.4 | EUR | 2021-10-01 | 1 | 1.6 | ST | 1 | 5 | 60 | 285B07003 | 285B07 | 285 | V430 | 0 | Permasert Reduction Coupling d 63 mm, d-d1 63 - 32 mm | 37110390 | Auslauf Artikel ohne Ersatz |  | 3 | 39174000 | US
158302068 | PERMASERT ENDKAPPE BLIND D20MM SDR11 | 29.4 | EUR | 2021-10-01 | 1 | 0.1 | ST | 1 | 25 | 1500 | 285B07004 | 285B07 | 285 | V430 | 0 | Permasert end cap blind d 20 mm, d-d 20 - 20 mm | 37110390 | Auslauf Artikel ohne Ersatz |  | 3 | 39174000 | US
158302070 | PERMASERT ENDKAPPE BLIND D32MM SDR11 | 40.82 | EUR | 2021-10-01 | 1 | 0.3 | ST | 1 | 25 | 60 | 285B07004 | 285B07 | 285 | V430 | 0 | Permasert end cap blind d 32 mm, d-d 32 - 32 mm | 37110390 | Auslauf Artikel ohne Ersatz |  | 3 | 39174000 | US
158302073 | PERMASERT ENDKAPPE BLIND D63 | 177.98 | EUR | 2021-10-01 | 1 | 1.6 | ST | 1 | 10 | 56 | 285B07004 | 285B07 | 285 | V430 | 0 | Permasert end cap blind d 63 mm, d-d 63 - 63 mm | 37110390 | Auslauf Artikel ohne Ersatz |  | 3 | 39174000 | US
158302082 | PERMASERT ENDKAPPE FUNKTIONAL D32 | 65.38 | EUR | 2021-10-01 | 1 | 0.4 | ST | 1 | 20 | 60 | 285B07004 | 285B07 | 285 | V430 | 0 | Permasert end cap functional d 32 mm, d-d 32 - 32 mm | 37110390 | Auslauf Artikel ohne Ersatz |  | 3 | 39174000 | US
158302085 | PERMASERT ENDKAPPE FUNKTIONAL D63 | 247.51 | EUR | 2021-10-01 | 1 | 2.2 | ST | 1 | 5 | 60 | 285B07004 | 285B07 | 285 | V430 | 0 | Permasert end cap functional d 63 mm, d-d 63 - 63 mm | 37110390 | Auslauf Artikel ohne Ersatz |  | 3 | 39174000 | US
158302094 | PERMASERT WINKEL 90° PE100 SDR11 D32 | 122.4 | EUR | 2021-10-01 | 1 | 0.7 | ST | 1 | 10 | 60 | 285B07006 | 285B07 | 285 | V430 | 0 | Permasert Elbow 90° d 32 mm, d-d 32 - 32 mm | 37110390 | Auslauf Artikel ohne Ersatz |  | 3 | 39174000 | US
158302097 | PERMASERT WINKEL 90° PE100 SDR11 D63 | 343.35 | EUR | 2021-10-01 | 1 | 2.7 | ST | 1 | 2 | 56 | 285B07006 | 285B07 | 285 | V430 | 0 | Permasert Elbow 90° d 63 mm, d-d 63 - 63 mm | 37110390 | Auslauf Artikel ohne Ersatz |  | 3 | 39174000 | US
158302118 | PERMALOCK ANBOHRSCHELLE D63/D32 MOP10 | 339.33 | EUR | 2021-10-01 | 1 | 1.1 | ST | 1 | 10 | 60 | 285B08001 | 285B08 | 285 | V440 | 0 | PermaLock Tapping Tee d 63 mm, d1 32 mm | 37110390 | Auslauf Artikel ohne Ersatz |  | 3 | 39174000 | US
158302121 | PERMALOCK ANBOHRSCHELLE D63/D63 MOP10 | 449.43 | EUR | 2021-10-01 | 1 | 2.2 | ST | 1 | 5 | 40 | 285B08001 | 285B08 | 285 | V440 | 0 | PermaLock Tapping Tee d 63 mm, d1 63 mm | 37110390 | Auslauf Artikel ohne Ersatz |  | 3 | 39174000 | US
158302130 | PERMALOCK ANBOHRSCHELLE D90/D32 MOP10 | 369.23 | EUR | 2021-10-01 | 1 | 1.3 | ST | 1 | 5 | 60 | 285B08001 | 285B08 | 285 | V440 | 0 | PermaLock Tapping Tee d 90 mm, d1 32 mm | 37110390 | Auslauf Artikel ohne Ersatz |  | 3 | 39174000 | US
158302133 | PERMALOCK ANBOHRSCHELLE D90/D63 MOP10 | 502.23 | EUR | 2021-10-01 | 1 | 2.9 | ST | 1 | 5 | 56 | 285B08001 | 285B08 | 285 | V440 | 0 | PermaLock Tapping Tee d 90 mm, d1 63 mm | 37110390 | Auslauf Artikel ohne Ersatz |  | 3 | 39174000 | US
158302136 | PERMALOCK ANBOHRSCHELLE D110/D32 MOP10 | 447.31 | EUR | 2021-10-01 | 1 | 1.5 | ST | 1 | 5 | 60 | 285B08001 | 285B08 | 285 | V440 | 0 | PermaLock Tapping Tee d 110 mm, d1 32 mm | 37110390 | Auslauf Artikel ohne Ersatz |  | 3 | 39174000 | US
158302139 | PERMALOCK ANBOHRSCHELLE D110/D63 MOP10 | 580.13 | EUR | 2021-10-01 | 1 | 3.1 | ST | 1 | 5 | 56 | 285B08001 | 285B08 | 285 | V440 | 0 | PermaLock Tapping Tee d 110 mm, d1 63 mm | 37110390 | Auslauf Artikel ohne Ersatz |  | 3 | 39174000 | US
158302154 | PERMALOCK ANBOHRSCHELLE D160/D32 MOP10 | 381.7 | EUR | 2021-10-01 | 1 | 1.2 | ST | 1 | 10 | 32 | 285B08001 | 285B08 | 285 | V440 | 0 | PermaLock Tapping Tee d 160 mm, d1 32 mm | 37110390 | Auslauf Artikel ohne Ersatz |  | 3 | 39174000 | US
158302157 | PERMALOCK ANBOHRSCHELLE D160/D63 MOP10 | 514.01 | EUR | 2021-10-01 | 1 | 2.6 | ST | 1 | 5 | 40 | 285B08001 | 285B08 | 285 | V440 | 0 | PermaLock Tapping Tee d 160 mm, d1 63 mm | 37110390 | Auslauf Artikel ohne Ersatz |  | 3 | 39174000 | US
158302172 | PERMALOCK ANBOHRSCHELLE D225/D32 MOP10 | 384.99 | EUR | 2021-10-01 | 1 | 1.4 | ST | 1 | 10 | 42 | 285B08001 | 285B08 | 285 | V440 | 0 | PermaLock Tapping Tee d 225 mm, d1 32 mm | 37110390 | Auslauf Artikel ohne Ersatz |  | 3 | 39174000 | US
158302175 | PERMALOCK ANBOHRSCHELLE D225/D63 MOP10 | 517.41 | EUR | 2021-10-01 | 1 | 2.8 | ST | 1 | 5 | 40 | 285B08001 | 285B08 | 285 | V440 | 0 | PermaLock Tapping Tee d 225 mm, d1 63 mm | 37110390 | Auslauf Artikel ohne Ersatz |  | 3 | 39174000 | US
158302182 | PERMALOCK ANBOHRSCHELLE GSW D63/D32 | 426.44 | EUR | 2021-10-01 | 1 | 1.1 | ST | 1 | 10 | 60 | 285B08002 | 285B08 | 285 | V440 | 0 | PermaLock Tapping Tee EFV d 63 mm, d-d1 63 - 32 mm | 37110390 | Auslauf Artikel ohne Ersatz |  | 3 | 39174000 | US
158302183 | PERMALOCK ANBOHRSCHELLE GSW D63/D63 | 686.44 | EUR | 2021-10-01 | 1 | 2.7 | ST | 1 | 5 | 40 | 285B08002 | 285B08 | 285 | V440 | 0 | PermaLock Tapping Tee EFV d 63 mm, d-d1 63 - 63 mm | 37110390 | Auslauf Artikel ohne Ersatz |  | 3 | 39174000 | US
158302186 | PERMALOCK ANBOHRSCHELLE GSW D90/D32 | 456.33 | EUR | 2021-10-01 | 1 | 1.3 | ST | 1 | 5 | 60 | 285B08002 | 285B08 | 285 | V440 | 0 | PermaLock Tapping Tee EFV d 90 mm, d-d1 90 - 32 mm | 37110390 | Auslauf Artikel ohne Ersatz |  | 3 | 39174000 | US
158302187 | PERMALOCK ANBOHRSCHELLE GSW D90/D63 | 739.19 | EUR | 2021-10-01 | 1 | 2.9 | ST | 1 | 5 | 56 | 285B08002 | 285B08 | 285 | V440 | 0 | PermaLock Tapping Tee EFV d 90 mm, d-d1 90 - 63 mm | 37110390 | Auslauf Artikel ohne Ersatz |  | 3 | 39174000 | US
158302188 | PERMALOCK ANBOHRSCHELLE GSW D110/D32 | 526.61 | EUR | 2021-10-01 | 1 | 1.5 | ST | 1 | 5 | 60 | 285B08002 | 285B08 | 285 | V440 | 0 | PermaLock Tapping Tee EFV d 110 mm, d-d1 110 - 32 mm | 37110390 | Auslauf Artikel ohne Ersatz |  | 3 | 39174000 | US
158302189 | PERMALOCK ANBOHRSCHELLE GSW D110/D63 | 817.11 | EUR | 2021-10-01 | 1 | 3.1 | ST | 1 | 5 | 56 | 285B08002 | 285B08 | 285 | V440 | 0 | PermaLock Tapping Tee EFV d 110 mm, d-d1 110 - 63 mm | 37110390 | Auslauf Artikel ohne Ersatz |  | 3 | 39174000 | US
158302194 | PERMALOCK ANBOHRSCHELLE GSW D160/D32 | 468.53 | EUR | 2021-10-01 | 1 | 1.2 | ST | 1 | 10 | 32 | 285B08002 | 285B08 | 285 | V440 | 0 | PermaLock Tapping Tee EFV d 160 mm, d-d1 160 - 32 mm | 37110390 | Auslauf Artikel ohne Ersatz |  | 3 | 39174000 | US
158302195 | PERMALOCK ANBOHRSCHELLE GSW D160/D63 | 750.93 | EUR | 2021-10-01 | 1 | 2.6 | ST | 1 | 5 | 40 | 285B08002 | 285B08 | 285 | V440 | 0 | PermaLock Tapping Tee EFV d 160 mm, d-d1 160 - 63 mm | 37110390 | Auslauf Artikel ohne Ersatz |  | 3 | 39174000 | US
158302200 | PERMALOCK ANBOHRSCHELLE GSW D225MM /32MM | 472.08 | EUR | 2021-10-01 | 1 | 1.4 | ST | 1 | 10 | 42 | 285B08002 | 285B08 | 285 | V440 | 0 | PermaLock Tapping Tee EFV d 225 mm, d-d1 225 - 32 mm | 37110390 | Auslauf Artikel ohne Ersatz |  | 3 | 39174000 | US
158302201 | PERMALOCK ANBOHRSCHELLE GSW D225/D63 | 750.93 | EUR | 2021-10-01 | 1 | 2.8 | ST | 1 | 5 | 40 | 285B08002 | 285B08 | 285 | V440 | 0 | PermaLock Tapping Tee EFV d 225 mm, d-d1 225 - 63 mm | 37110390 | Auslauf Artikel ohne Ersatz |  | 3 | 39174000 | US
158302215 | PERMASERT STARTERSET KLEIN PE100 SDR11 | 0 | EUR | 2021-10-01 | 1 | 0.4 | ST | 1 | 1 | 16 | 285B07001 | 285B07 | 285 | V430 | 0 | Starter Kit | 37069190 | Eingestellt ohne Ersatz |  | 3 | 39174000 | US
158302216 | PERMASERT STARTERSET GROSS PE100 SDR11 | 0 | EUR | 2021-10-01 | 1 | 0.4 | ST | 1 | 1 | 16 | 285B07001 | 285B07 | 285 | V430 | 0 | Starter Kit | 37069190 | Eingestellt ohne Ersatz |  | 3 | 39174000 | US
158302344 | DICHTSTOPF.INTERNAL PMTT CAP ACETAL | 16.73 | EUR | 2021-10-01 | 1 | 0.1 | ST | 1 | 100 | 1 | 285B08001 | 285B08 | 285 | V440 | 0 | Permasert Screw Plug | 37110390 | Auslauf Artikel ohne Ersatz |  | 3 | 39174000 | US
158302351 | ANFASER FÜR PE-ROHR D20 - D63MM | 46.47 | EUR | 2021-10-01 | 1 | 0.3 | ST | 1 | 100 | 0 | 285B08003 | 285B08 | 285 | V440 | 0 | Champfer Cutter for PE-Pipe d 20 - 63 mm | 37069190 | Auslauf Artikel ohne Ersatz |  | 3 | 82031000 | US
158400001 | KUPPLUNEGAL IJOINT PP NBR PN16 D20 | 11.17 | EUR | 2021-10-01 | 1 | 0.069 | ST | 10 | 150 | 1800 | 285A07001 | 285A07 | 285 | V420 | 8025351226963 | Kupplung, egal d 20 mm, PN 16 bar | 37060701 |  |  | 1 | 85159080 | IT
158400002 | KUPPLUNEGAL IJOINT PP NBR PN16 D25 | 14.66 | EUR | 2021-10-01 | 1 | 0.101 | ST | 10 | 100 | 1200 | 285A07001 | 285A07 | 285 | V420 | 8025351226970 | Kupplung, egal d 25 mm, PN 16 bar | 37060701 |  |  | 1 | 39174000 | IT
158400003 | KUPPLUNEGAL IJOINT PP NBR PN16 D32 | 17.74 | EUR | 2021-10-01 | 1 | 0.161 | ST | 10 | 70 | 840 | 285A07001 | 285A07 | 285 | V420 | 8025351226987 | Kupplung, egal d 32 mm, PN 16 bar | 37060701 |  |  | 1 | 39174000 | IT
158400004 | KUPPLUNEGAL IJOINT PP NBR PN16 D40 | 30.58 | EUR | 2021-10-01 | 1 | 0.245 | ST | 55 | 0 | 660 | 285A07001 | 285A07 | 285 | V420 | 8025351226994 | Kupplung, egal d 40 mm, PN 16 bar | 37060701 |  |  | 1 | 39174000 | IT
158400005 | KUPPLUNEGAL IJOINT PP NBR PN16 D50 | 42.16 | EUR | 2021-10-01 | 1 | 0.475 | ST | 25 | 0 | 300 | 285A07001 | 285A07 | 285 | V420 | 8025351227007 | Kupplung, egal d 50 mm, PN 16 bar | 37060701 |  |  | 1 | 85159080 | IT
158400006 | KUPPLUNEGAL IJOINT PP NBR PN16 D63 | 57.6 | EUR | 2021-10-01 | 1 | 0.827 | ST | 15 | 0 | 180 | 285A07001 | 285A07 | 285 | V420 | 8025351227014 | Kupplung, egal d 63 mm, PN 16 bar | 37060701 |  |  | 1 | 39174000 | IT
158400007 | KUPPLUNEGAL IJOINT PP NBR PN16 D75 | 104.63 | EUR | 2021-10-01 | 1 | 1.368 | ST | 12 | 0 | 144 | 285A07001 | 285A07 | 285 | V420 | 8025351227021 | Kupplung, egal d 75 mm, PN 16 bar | 37060701 |  |  | 1 | 39174000 | IT
158400008 | KUPPLUNEGAL IJOINT PP NBR PN16 D90 | 200.14 | EUR | 2021-10-01 | 1 | 2.2 | ST | 4 | 0 | 48 | 285A07001 | 285A07 | 285 | V420 | 8025351227038 | Kupplung, egal d 90 mm, PN 16 bar | 37060701 |  |  | 1 | 39174000 | IT
158400009 | KUPPLUNEGAL IJOINT PP NBR PN16 D110 | 253.25 | EUR | 2021-10-01 | 1 | 3.195 | ST | 3 | 0 | 36 | 285A07001 | 285A07 | 285 | V420 | 8025351227045 | Kupplung, egal d 110 mm, PN 16 bar | 37060701 |  |  | 1 | 39174000 | IT
158400010 | ÜWINKEL45AG IJOINT PP NBR PN16 D20-1/2" | 10.23 | EUR | 2021-10-01 | 1 | 0.043 | ST | 10 | 150 | 1800 | 285A07001 | 285A07 | 285 | V420 | 8025351227052 | Übergangswinkel 45° Aussengewinde d 20 mm, R 1/2 inch | 37060501 |  |  | 1 | 39174000 | IT
158400011 | ÜWINKEL45AG IJOINT PP NBR PN16 D25-3/4" | 11.83 | EUR | 2021-10-01 | 1 | 0.061 | ST | 10 | 150 | 1800 | 285A07001 | 285A07 | 285 | V420 | 8025351227069 | Übergangswinkel 45° Aussengewinde d 25 mm, R 3/4 inch | 37060501 |  |  | 1 | 39174000 | IT
158400012 | ÜWINKEL45AG IJOINT PP NBR PN16 D32-1" | 14.97 | EUR | 2021-10-01 | 1 | 0.099 | ST | 10 | 100 | 1200 | 285A07001 | 285A07 | 285 | V420 | 8025351227076 | Übergangswinkel 45° Aussengewinde d 32 mm, R 1 inch | 37060501 |  |  | 1 | 39174000 | IT
158400013 | ÜWINKEL45AG IJOINT PP NBR PN16 D40-11/4 | 23.49 | EUR | 2021-10-01 | 1 | 0.157 | ST | 50 | 0 | 600 | 285A07001 | 285A07 | 285 | V420 | 8025351227083 | Übergangswinkel 45° Aussengewinde d 40 mm, R 1 1/4 inch | 37060501 |  |  | 1 | 39174000 | IT
158400014 | ÜWINKEL45AG IJOINT PP NBR PN16 D50-11/2 | 32.94 | EUR | 2021-10-01 | 1 | 0.293 | ST | 35 | 0 | 420 | 285A07001 | 285A07 | 285 | V420 | 8025351227090 | Übergangswinkel 45° Aussengewinde d 50 mm, R 1 1/2 inch | 37060501 |  |  | 1 | 39174000 | IT
158400015 | ÜWINKEL45AG IJOINT PP NBR PN16 D63-2" | 48.55 | EUR | 2021-10-01 | 1 | 0.52 | ST | 20 | 0 | 240 | 285A07001 | 285A07 | 285 | V420 | 8025351227106 | Übergangswinkel 45° Aussengewinde d 63 mm, R 2 inch | 37060501 |  |  | 1 | 39174000 | IT
158400016 | WINKEL 45° IJOINT PP NBR PN16 D20 | 12.55 | EUR | 2021-10-01 | 1 | 0.068 | ST | 10 | 150 | 1800 | 285A07001 | 285A07 | 285 | V420 | 8025351227113 | Winkel 45° d 20 mm, PN 16 bar | 37060501 |  |  | 1 | 39174000 | IT
158400017 | WINKEL 45° IJOINT PP NBR PN16 D25 | 18.37 | EUR | 2021-10-01 | 1 | 0.104 | ST | 10 | 90 | 1080 | 285A07001 | 285A07 | 285 | V420 | 8025351227120 | Winkel 45° d 25 mm, PN 16 bar | 37060501 |  |  | 1 | 39174000 | IT
158400018 | WINKEL 45° IJOINT PP NBR PN16 D32 | 22.53 | EUR | 2021-10-01 | 1 | 0.173 | ST | 10 | 60 | 720 | 285A07001 | 285A07 | 285 | V420 | 8025351227137 | Winkel 45° d 32 mm, PN 16 bar | 37060501 |  |  | 1 | 39174000 | IT
158400019 | WINKEL 45° IJOINT PP NBR PN16 D40 | 36.97 | EUR | 2021-10-01 | 1 | 0.262 | ST | 30 | 0 | 360 | 285A07001 | 285A07 | 285 | V420 | 8025351227168 | Winkel 45° d 40 mm, PN 16 bar | 37060501 |  |  | 1 | 39174000 | IT
158400020 | WINKEL 45° IJOINT PP NBR PN16 D50 | 49.17 | EUR | 2021-10-01 | 1 | 0.514 | ST | 20 | 0 | 240 | 285A07001 | 285A07 | 285 | V420 | 8025351227151 | Winkel 45° d 50 mm, PN 16 bar | 37060501 |  |  | 1 | 39174000 | IT
158400021 | WINKEL 45° IJOINT PP NBR PN16 D63 | 66.12 | EUR | 2021-10-01 | 1 | 0.9 | ST | 10 | 0 | 120 | 285A07001 | 285A07 | 285 | V420 | 8025351227144 | Winkel 45° d 63 mm, PN 16 bar | 37060501 |  |  | 1 | 39174000 | IT
158400022 | ÜWINKEL90IG IJOINT PP NBR PN16 D20-1/2" | 9.38 | EUR | 2021-10-01 | 1 | 0.046 | ST | 10 | 180 | 2160 | 285A07001 | 285A07 | 285 | V420 | 8025351227175 | Übergangswinkel 90° Innengewinde d 20 mm, Rp 1/2 inch | 37060501 |  |  | 1 | 39174000 | IT
158400023 | ÜWINKEL90IG IJOINT PP NBR PN16 D20-3/4" | 9.38 | EUR | 2021-10-01 | 1 | 0.053 | ST | 10 | 180 | 2160 | 285A07001 | 285A07 | 285 | V420 | 8025351223955 | Übergangswinkel 90° Innengewinde d 20 mm, Rp 3/4 inch | 37060501 |  |  | 5 | 39174000 | IT
158400024 | ÜWINKEL90IG IJOINT PP NBR PN16 D25-1/2" | 10.71 | EUR | 2021-10-01 | 1 | 0.067 | ST | 10 | 150 | 1800 | 285A07001 | 285A07 | 285 | V420 | 8025351223962 | Übergangswinkel 90° Innengewinde d 25 mm, Rp 1/2 inch | 37060501 |  |  | 1 | 39174000 | IT
158400025 | ÜWINKEL90IG IJOINT PP NBR PN16 D25-3/4" | 10.71 | EUR | 2021-10-01 | 1 | 0.071 | ST | 10 | 150 | 1800 | 285A07001 | 285A07 | 285 | V420 | 8025351223979 | Übergangswinkel 90° Innengewinde d 25 mm, Rp 3/4 inch | 37060501 |  |  | 1 | 39174000 | IT
158400026 | ÜWINKEL90IG IJOINT + PP/NBR PN16 D25-1" | 10.71 | EUR | 2021-10-01 | 1 | 0.081 | ST | 10 | 120 | 1440 | 285A07001 | 285A07 | 285 | V420 | 8025351227199 | Übergangswinkel 90° Innengewinde d 25 mm, Rp 1 inch | 37060501 |  |  | 1 | 39174000 | IT
158400027 | ÜWINKEL90IG IJOINT PP NBR PN16 D32-1/2" | 13.62 | EUR | 2021-10-01 | 1 | 0.099 | ST | 10 | 110 | 1320 | 285A07001 | 285A07 | 285 | V420 | 8025351227182 | Übergangswinkel 90° Innengewinde d 32 mm, Rp 1/2 inch | 37060501 |  |  | 1 | 39174000 | IT
158400028 | ÜWINKEL90IG IJOINT PP NBR PN16 D32-3/4" | 13.62 | EUR | 2021-10-01 | 1 | 0.11 | ST | 10 | 110 | 1320 | 285A07001 | 285A07 | 285 | V420 | 8025351227205 | Übergangswinkel 90° Innengewinde d 32 mm, Rp 3/4 inch | 37060501 |  |  | 1 | 39174000 | IT
158400029 | ÜWINKEL90IG IJOINT PP NBR PN16 D32-1" | 13.62 | EUR | 2021-10-01 | 1 | 0.121 | ST | 10 | 100 | 1200 | 285A07001 | 285A07 | 285 | V420 | 8025351227212 | Übergangswinkel 90° Innengewinde d 32 mm, Rp 1 inch | 37060501 |  |  | 1 | 39174000 | IT
158400030 | ÜWINKEL90IG IJOINT PP NBR PN16 D32-11/4 | 13.62 | EUR | 2021-10-01 | 1 | 0.131 | ST | 10 | 90 | 1080 | 285A07001 | 285A07 | 285 | V420 | 8025351227229 | Übergangswinkel 90° Innengewinde d 32 mm, Rp 1 1/4 inch | 37060501 |  |  | 1 | 39174000 | IT
158400031 | ÜWINKEL90IG IJOINT PP NBR PN16 D40-3/4" | 21.33 | EUR | 2021-10-01 | 1 | 0.159 | ST | 70 | 0 | 840 | 285A07001 | 285A07 | 285 | V420 | 8025351227236 | Übergangswinkel 90° Innengewinde d 40 mm, Rp 3/4 inch | 37060501 |  |  | 5 | 39174000 | IT
158400032 | ÜWINKEL90IG IJOINT PP NBR PN16 D40-1" | 21.33 | EUR | 2021-10-01 | 1 | 0.176 | ST | 70 | 0 | 840 | 285A07001 | 285A07 | 285 | V420 | 8025351227250 | Übergangswinkel 90° Innengewinde d 40 mm, Rp 1 inch | 37060501 |  |  | 1 | 39174000 | IT
158400033 | ÜWINKEL90IG IJOINT PP NBR PN16 D40-11/4 | 21.33 | EUR | 2021-10-01 | 1 | 0.191 | ST | 70 | 0 | 840 | 285A07001 | 285A07 | 285 | V420 | 8025351227243 | Übergangswinkel 90° Innengewinde d 40 mm, Rp 1 1/4 inch | 37060501 |  |  | 1 | 39174000 | IT
158400034 | ÜWINKEL90IG IJOINT PP NBR PN16 D40-11/2 | 21.33 | EUR | 2021-10-01 | 1 | 0.2 | ST | 50 | 0 | 600 | 285A07001 | 285A07 | 285 | V420 | 8025351227267 | Übergangswinkel 90° Innengewinde d 40 mm, Rp 1 1/2 inch | 37060501 |  |  | 5 | 39174000 | IT
158400035 | ÜWINKEL90IG IJOINT PP NBR PN16 D50-1" | 34.58 | EUR | 2021-10-01 | 1 | 0.303 | ST | 30 | 0 | 360 | 285A07001 | 285A07 | 285 | V420 | 8025351227274 | Übergangswinkel 90° Innengewinde d 50 mm, Rp 1 inch | 37060501 |  |  | 1 | 39174000 | IT
158400036 | ÜWINKEL90IG IJOINT PP NBR PN16 D50-11/4 | 29.79 | EUR | 2021-10-01 | 1 | 0.324 | ST | 30 | 0 | 360 | 285A07001 | 285A07 | 285 | V420 | 8025351227304 | Übergangswinkel 90° Innengewinde d 50 mm, Rp 1 1/4 inch | 37060501 |  |  | 5 | 39174000 | IT
158400037 | ÜWINKEL90IG IJOINT PP NBR PN16 D50-11/2 | 30.58 | EUR | 2021-10-01 | 1 | 0.335 | ST | 30 | 0 | 360 | 285A07001 | 285A07 | 285 | V420 | 8025351227298 | Übergangswinkel 90° Innengewinde d 50 mm, Rp 1 1/2 inch | 37060501 |  |  | 1 | 39174000 | IT
158400038 | ÜWINKEL90IG IJOINT PP NBR PN16 D50-2" | 30.58 | EUR | 2021-10-01 | 1 | 0.371 | ST | 30 | 0 | 360 | 285A07001 | 285A07 | 285 | V420 | 8025351227281 | Übergangswinkel 90° Innengewinde d 50 mm, Rp 2 inch | 37060501 |  |  | 5 | 39174000 | IT
158400039 | ÜWINKEL90IG IJOINT PP NBR PN16 D63-11/4 | 42.23 | EUR | 2021-10-01 | 1 | 0.537 | ST | 15 | 0 | 180 | 285A07001 | 285A07 | 285 | V420 | 8025351227311 | Übergangswinkel 90° Innengewinde d 63 mm, Rp 1 1/4 inch | 37060501 |  |  | 1 | 39174000 | IT
158400040 | ÜWINKEL90IG IJOINT PP NBR PN16 D63-11/2 | 40.66 | EUR | 2021-10-01 | 1 | 0.561 | ST | 15 | 0 | 180 | 285A07001 | 285A07 | 285 | V420 | 8025351227328 | Übergangswinkel 90° Innengewinde d 63 mm, Rp 1 1/2 inch | 37060501 |  |  | 1 | 39174000 | IT
158400041 | ÜWINKEL90IG IJOINT PP NBR PN16 D63-2" | 44.77 | EUR | 2021-10-01 | 1 | 0.604 | ST | 15 | 0 | 180 | 285A07001 | 285A07 | 285 | V420 | 8025351227335 | Übergangswinkel 90° Innengewinde d 63 mm, Rp 2 inch | 37060501 |  |  | 1 | 39174000 | IT
158400042 | ÜWINKEL90IG IJOINT PP NBR PN16 D75-2" | 72.08 | EUR | 2021-10-01 | 1 | 0.949 | ST | 12 | 0 | 144 | 285A07001 | 285A07 | 285 | V420 | 8025351227342 | Übergangswinkel 90° Innengewinde d 75 mm, Rp 2 inch | 37060501 |  |  | 5 | 39174000 | IT
158400043 | ÜWINKEL90IG IJOINT PP NBR PN16 D75-21/2 | 72.08 | EUR | 2021-10-01 | 1 | 1.003 | ST | 12 | 0 | 144 | 285A07001 | 285A07 | 285 | V420 | 8025351227359 | Übergangswinkel 90° Innengewinde d 75 mm, Rp 2 1/2 inch | 37060501 |  |  | 5 | 39174000 | IT
158400044 | ÜWINKEL90IG IJOINT PP NBR PN16 D75-3" | 72.08 | EUR | 2021-10-01 | 1 | 1.112 | ST | 10 | 0 | 120 | 285A07001 | 285A07 | 285 | V420 | 8025351227373 | Übergangswinkel 90° Innengewinde d 75 mm, Rp 3 inch | 37060501 |  |  | 5 | 39174000 | IT
158400045 | ÜWINKEL90IG IJOINT PP NBR PN10 D90-3" | 133.64 | EUR | 2021-10-01 | 1 | 1.615 | ST | 6 | 0 | 72 | 285A07001 | 285A07 | 285 | V420 | 8025351227380 | Übergangswinkel 90° Innengewinde d 90 mm, Rp 3 inch | 37060501 |  |  | 1 | 39174000 | IT
158400046 | ÜWINKEL90IG IJOINT PP NBR PN10 D110-4" | 224.4 | EUR | 2021-10-01 | 1 | 2.474 | ST | 3 | 0 | 36 | 285A07001 | 285A07 | 285 | V420 | 8025351227366 | Übergangswinkel 90° Innengewinde d 110 mm, Rp 4 inch | 37060501 |  |  | 5 | 39174000 | IT
158400047 | ÜWINKEL90AG IJOINT PP NBR PN16 D20-1/2" | 6.7 | EUR | 2021-10-01 | 1 | 0.044 | ST | 10 | 200 | 2400 | 285A07001 | 285A07 | 285 | V420 | 8025351227397 | Übergangswinkel 90° Aussengewinde d 20 mm, R 1/2 inch | 37060501 |  |  | 1 | 39174000 | IT
158400048 | ÜWINKEL90AG IJOINT PP NBR PN16 D20-3/4" | 6.7 | EUR | 2021-10-01 | 1 | 0.046 | ST | 10 | 200 | 2400 | 285A07001 | 285A07 | 285 | V420 | 8025351227427 | Übergangswinkel 90° Aussengewinde d 20 mm, R 3/4 inch | 37060501 |  |  | 1 | 39174000 | IT
158400049 | ÜWINKEL90AG IJOINT PP NBR PN16 D25-1/2" | 8.03 | EUR | 2021-10-01 | 1 | 0.061 | ST | 10 | 150 | 1800 | 285A07001 | 285A07 | 285 | V420 | 8025351224211 | Übergangswinkel 90° Aussengewinde d 25 mm, R 1/2 inch | 37060501 |  |  | 1 | 39174000 | IT
158400050 | ÜWINKEL90AG IJOINT PP NBR PN16 D25-3/4" | 8.03 | EUR | 2021-10-01 | 1 | 0.067 | ST | 10 | 150 | 1800 | 285A07001 | 285A07 | 285 | V420 | 8025351227410 | Übergangswinkel 90° Aussengewinde d 25 mm, R 3/4 inch | 37060501 |  |  | 1 | 39174000 | IT
158400051 | ÜWINKEL90AG IJOINT PP NBR PN16 D25-1" | 8.03 | EUR | 2021-10-01 | 1 | 0.07 | ST | 10 | 150 | 1800 | 285A07001 | 285A07 | 285 | V420 | 8025351227403 | Übergangswinkel 90° Aussengewinde d 25 mm, R 1 inch | 37060501 |  |  | 1 | 39174000 | IT
158400052 | ÜWINKEL90AG IJOINT PP NBR PN16 D32-1/2" | 10.71 | EUR | 2021-10-01 | 1 | 0.096 | ST | 10 | 120 | 1440 | 285A07001 | 285A07 | 285 | V420 | 8025351227434 | Übergangswinkel 90° Aussengewinde d 32 mm, R 1/2 inch | 37060501 |  |  | 5 | 39174000 | IT
158400053 | ÜWINKEL90AG IJOINT PP NBR PN16 D32-3/4" | 10.71 | EUR | 2021-10-01 | 1 | 0.1 | ST | 10 | 110 | 1320 | 285A07001 | 285A07 | 285 | V420 | 8025351227441 | Übergangswinkel 90° Aussengewinde d 32 mm, R 3/4 inch | 37060501 |  |  | 1 | 39174000 | IT
158400054 | ÜWINKEL90AG IJOINT PP NBR PN16 D32-1" | 10.31 | EUR | 2021-10-01 | 1 | 0.109 | ST | 10 | 100 | 1200 | 285A07001 | 285A07 | 285 | V420 | 8025351227458 | Übergangswinkel 90° Aussengewinde d 32 mm, R 1 inch | 37060501 |  |  | 1 | 39174000 | IT
158400055 | ÜWINKEL90AG IJOINT PP NBR PN16 D40-1" | 18.12 | EUR | 2021-10-01 | 1 | 0.16 | ST | 70 | 0 | 840 | 285A07001 | 285A07 | 285 | V420 | 8025351227496 | Übergangswinkel 90° Aussengewinde d 40 mm, R 1 inch | 37060501 |  |  | 5 | 39174000 | IT
158400056 | ÜWINKEL90AG IJOINT PP NBR PN16 D40-11/4 | 19.3 | EUR | 2021-10-01 | 1 | 0.175 | ST | 70 | 0 | 840 | 285A07001 | 285A07 | 285 | V420 | 8025351227465 | Übergangswinkel 90° Aussengewinde d 40 mm, R 1 1/4 inch | 37060501 |  |  | 1 | 39174000 | IT
158400057 | ÜWINKEL90AG IJOINT PP NBR PN16 D40-11/2 | 19.3 | EUR | 2021-10-01 | 1 | 0.176 | ST | 70 | 0 | 840 | 285A07001 | 285A07 | 285 | V420 | 8025351227472 | Übergangswinkel 90° Aussengewinde d 40 mm, R 1 1/2 inch | 37060501 |  |  | 5 | 39174000 | IT
158400058 | ÜWINKEL90AG IJOINT PP NBR PN16 D50-11/4 | 24.41 | EUR | 2021-10-01 | 1 | 0.305 | ST | 45 | 0 | 540 | 285A07001 | 285A07 | 285 | V420 | 8025351227489 | Übergangswinkel 90° Aussengewinde d 50 mm, R 1 1/4 inch | 37060501 |  |  | 5 | 39174000 | IT
158400059 | ÜWINKEL90AG IJOINT PP NBR PN16 D50-11/2 | 24.41 | EUR | 2021-10-01 | 1 | 0.316 | ST | 45 | 0 | 540 | 285A07001 | 285A07 | 285 | V420 | 8025351227526 | Übergangswinkel 90° Aussengewinde d 50 mm, R 1 1/2 inch | 37060501 |  |  | 1 | 39174000 | IT
158400060 | ÜWINKEL90AG IJOINT PP NBR PN16 D63-11/4 | 35.29 | EUR | 2021-10-01 | 1 | 0.527 | ST | 25 | 0 | 300 | 285A07001 | 285A07 | 285 | V420 | 8025351227519 | Übergangswinkel 90° Aussengewinde d 63 mm, R 1 1/4 inch | 37060501 |  |  | 5 | 39174000 | IT
158400061 | ÜWINKEL90AG IJOINT PP NBR PN16 D63-11/2 | 32.45 | EUR | 2021-10-01 | 1 | 0.538 | ST | 25 | 0 | 300 | 285A07001 | 285A07 | 285 | V420 | 8025351227502 | Übergangswinkel 90° Aussengewinde d 63 mm, R 1 1/2 inch | 37060501 |  |  | 1 | 39174000 | IT
158400062 | ÜWINKEL90AG IJOINT PP NBR PN16 D63-2" | 33.73 | EUR | 2021-10-01 | 1 | 0.562 | ST | 20 | 0 | 240 | 285A07001 | 285A07 | 285 | V420 | 8025351227533 | Übergangswinkel 90° Aussengewinde d 63 mm, R 2 inch | 37060501 |  |  | 1 | 39174000 | IT
158400063 | ÜWINKEL90AG IJOINT PP NBR PN16 D63-21/2 | 35.29 | EUR | 2021-10-01 | 1 | 0.587 | ST | 15 | 0 | 180 | 285A07001 | 285A07 | 285 | V420 | 8025351227557 | Übergangswinkel 90° Aussengewinde d 63 mm, R 2 1/2 inch | 37060501 |  |  | 5 | 39174000 | IT
158400064 | ÜWINKEL90AG IJOINT PP NBR PN16 D75-21/2 | 65.94 | EUR | 2021-10-01 | 1 | 0.95 | ST | 12 | 0 | 144 | 285A07001 | 285A07 | 285 | V420 | 8025351227540 | Übergangswinkel 90° Aussengewinde d 75 mm, R 2 1/2 inch | 37060501 |  |  | 5 | 39174000 | IT
158400065 | ÜWINKEL90AG IJOINT PP NBR PN16 D75-3" | 65.94 | EUR | 2021-10-01 | 1 | 0.959 | ST | 10 | 0 | 120 | 285A07001 | 285A07 | 285 | V420 | 8025351224372 | Übergangswinkel 90° Aussengewinde d 75 mm, R 3 inch | 37060501 |  |  | 5 | 39174000 | IT
158400066 | ÜWINKEL90AG IJOINT PP NBR PN16 D90-3" | 91.38 | EUR | 2021-10-01 | 1 | 1.512 | ST | 7 | 0 | 84 | 285A07001 | 285A07 | 285 | V420 | 8025351224396 | Übergangswinkel 90° Aussengewinde d 90 mm, R 3 inch | 37060501 |  |  | 1 | 39174000 | IT
158400067 | ÜWINKEL90AG IJOINT PP NBR PN16 D90-4" | 91.38 | EUR | 2021-10-01 | 1 | 1.598 | ST | 7 | 0 | 84 | 285A07001 | 285A07 | 285 | V420 | 8025351224389 | Übergangswinkel 90° Aussengewinde d 90 mm, R 4 inch | 37060501 |  |  | 5 | 39174000 | IT
158400068 | ÜWINKEL90AG IJOINT PP NBR PN16 D110-3" | 155.85 | EUR | 2021-10-01 | 1 | 2.204 | ST | 4 | 0 | 48 | 285A07001 | 285A07 | 285 | V420 | 8025351224419 | Übergangswinkel 90° Aussengewinde d 110 mm, R 3 inch | 37060501 |  |  | 5 | 39174000 | IT
158400069 | ÜWINKEL90AG IJOINT PP NBR PN16 D110-4" | 155.85 | EUR | 2021-10-01 | 1 | 2.294 | ST | 2 | 0 | 24 | 285A07001 | 285A07 | 285 | V420 | 8025351224402 | Übergangswinkel 90° Aussengewinde d 110 mm, R 4 inch | 37060501 |  |  | 5 | 39174000 | IT
158400070 | WINKEL 90° IJOINT PP NBR PN16 D20 | 11.29 | EUR | 2021-10-01 | 1 | 0.075 | ST | 10 | 150 | 1800 | 285A07001 | 285A07 | 285 | V420 | 8025351224426 | Winkel 90° d 20 mm, PN 16 bar | 37060501 |  |  | 1 | 39174000 | IT
158400071 | WINKEL 90° IJOINT PP NBR PN16 D25 | 14.66 | EUR | 2021-10-01 | 1 | 0.104 | ST | 10 | 100 | 1200 | 285A07001 | 285A07 | 285 | V420 | 8025351224440 | Winkel 90° d 25 mm, PN 16 bar | 37060501 |  |  | 1 | 39174000 | IT
158400072 | WINKEL 90° IJOINT PP NBR PN16 D32 | 17.8 | EUR | 2021-10-01 | 1 | 0.17 | ST | 10 | 60 | 720 | 285A07001 | 285A07 | 285 | V420 | 8025351224433 | Winkel 90° d 32 mm, PN 16 bar | 37060501 |  |  | 1 | 39174000 | IT
158400073 | WINKEL 90° IJOINT PP NBR PN16 D40 | 30.58 | EUR | 2021-10-01 | 1 | 0.265 | ST | 30 | 0 | 360 | 285A07001 | 285A07 | 285 | V420 | 8025351224457 | Winkel 90° d 40 mm, PN 16 bar | 37060501 |  |  | 1 | 39174000 | IT
158400074 | WINKEL 90° IJOINT PP NBR PN16 D50 | 42.06 | EUR | 2021-10-01 | 1 | 0.517 | ST | 24 | 0 | 288 | 285A07001 | 285A07 | 285 | V420 | 8025351224464 | Winkel 90° d 50 mm, PN 16 bar | 37060501 |  |  | 1 | 39174000 | IT
158400075 | WINKEL 90° IJOINT PP NBR PN16 D63 | 58.06 | EUR | 2021-10-01 | 1 | 0.916 | ST | 10 | 0 | 120 | 285A07001 | 285A07 | 285 | V420 | 8025351224471 | Winkel 90° d 63 mm, PN 16 bar | 37060501 |  |  | 1 | 39174000 | IT
158400076 | WINKEL 90° IJOINT PP NBR PN16 D75 | 104.63 | EUR | 2021-10-01 | 1 | 1.516 | ST | 8 | 0 | 96 | 285A07001 | 285A07 | 285 | V420 | 8025351224495 | Winkel 90° d 75 mm, PN 16 bar | 37060501 |  |  | 1 | 39174000 | IT
158400077 | WINKEL 90° IJOINT PP NBR PN16 D90 | 216.99 | EUR | 2021-10-01 | 1 | 2.46 | ST | 3 | 0 | 36 | 285A07001 | 285A07 | 285 | V420 | 8025351224488 | Winkel 90° d 90 mm, PN 16 bar | 37060501 |  |  | 1 | 39174000 | IT
158400078 | WINKEL 90° IJOINT PP NBR PN16 D110 | 351.88 | EUR | 2021-10-01 | 1 | 3.638 | ST | 2 | 0 | 24 | 285A07001 | 285A07 | 285 | V420 | 8025351224501 | Winkel 90° d 110 mm, PN 16 bar | 37060501 |  |  | 1 | 39174000 | IT
158400079 | ENDKAPPE IJOINT PP NBR PN16 D20 | 7.33 | EUR | 2021-10-01 | 1 | 0.037 | ST | 10 | 250 | 3000 | 285A07001 | 285A07 | 285 | V420 | 8025351224518 | Endkappe d 20 mm, PN 16 bar | 37060517 |  |  | 1 | 39174000 | IT
158400080 | ENDKAPPE IJOINT PP NBR PN16 D25 | 8.34 | EUR | 2021-10-01 | 1 | 0.054 | ST | 10 | 180 | 2160 | 285A07001 | 285A07 | 285 | V420 | 8025351224525 | Endkappe d 25 mm, PN 16 bar | 37060517 |  |  | 1 | 39174000 | IT
158400081 | ENDKAPPE IJOINT PP NBR PN16 D32 | 10.71 | EUR | 2021-10-01 | 1 | 0.087 | ST | 10 | 130 | 1560 | 285A07001 | 285A07 | 285 | V420 | 8025351224556 | Endkappe d 32 mm, PN 16 bar | 37060517 |  |  | 1 | 39174000 | IT
158400082 | ENDKAPPE IJOINT PP NBR PN16 D40 | 19.63 | EUR | 2021-10-01 | 1 | 0.136 | ST | 100 | 0 | 1200 | 285A07001 | 285A07 | 285 | V420 | 8025351224549 | Endkappe d 40 mm, PN 16 bar | 37060517 |  |  | 1 | 39174000 | IT
158400083 | ENDKAPPE IJOINT PP NBR PN16 D50 | 26.92 | EUR | 2021-10-01 | 1 | 0.267 | ST | 55 | 0 | 660 | 285A07001 | 285A07 | 285 | V420 | 8025351224532 | Endkappe d 50 mm, PN 16 bar | 37060517 |  |  | 1 | 39174000 | IT
158400084 | ENDKAPPE IJOINT PP NBR PN16 D63 | 35.37 | EUR | 2021-10-01 | 1 | 0.471 | ST | 30 | 0 | 360 | 285A07001 | 285A07 | 285 | V420 | 8025351224563 | Endkappe d 63 mm, PN 16 bar | 37060517 |  |  | 1 | 39174000 | IT
158400085 | ENDKAPPE IJOINT PP NBR PN16 D75 | 66.97 | EUR | 2021-10-01 | 1 | 0.791 | ST | 18 | 0 | 216 | 285A07001 | 285A07 | 285 | V420 | 8025351224570 | Endkappe d 75 mm, PN 16 bar | 37060517 |  |  | 1 | 39174000 | IT
158400086 | ENDKAPPE IJOINT PP NBR PN16 D90 | 130.16 | EUR | 2021-10-01 | 1 | 1.268 | ST | 8 | 0 | 96 | 285A07001 | 285A07 | 285 | V420 | 8025351224587 | Endkappe d 90 mm, PN 16 bar | 37060517 |  |  | 1 | 39174000 | IT
158400087 | ENDKAPPE IJOINT PP NBR PN16 D110 | 170.04 | EUR | 2021-10-01 | 1 | 1.901 | ST | 6 | 0 | 72 | 285A07001 | 285A07 | 285 | V420 | 8025351224594 | Endkappe d 110 mm, PN 16 bar | 37060517 |  |  | 1 | 39174000 | IT
158400088 | ÜKUPPLUNGIG IJOINT PP NBR PN16 D20-1/2" | 6.61 | EUR | 2021-10-01 | 1 | 0.043 | ST | 10 | 220 | 2640 | 285A07001 | 285A07 | 285 | V420 | 8025351224600 | Übergangskupplung Innengewinde d 20 mm, Rp 1/2 inch | 37060701 |  |  | 1 | 39174000 | IT
158400089 | ÜKUPPLUNGIG IJOINT PP NBR PN16 D20-3/4" | 6.61 | EUR | 2021-10-01 | 1 | 0.048 | ST | 10 | 200 | 2400 | 285A07001 | 285A07 | 285 | V420 | 8025351224617 | Übergangskupplung Innengewinde d 20 mm, Rp 3/4 inch | 37060701 |  |  | 1 | 39174000 | IT
158400090 | ÜKUPPLUNGIG IJOINT PP NBR PN16 D25-1/2" | 8.03 | EUR | 2021-10-01 | 1 | 0.061 | ST | 10 | 170 | 2040 | 285A07001 | 285A07 | 285 | V420 | 8025351224624 | Übergangskupplung Innengewinde d 25 mm, Rp 1/2 inch | 37060701 |  |  | 1 | 39174000 | IT
158400091 | ÜKUPPLUNGIG IJOINT PP NBR PN16 D25-3/4" | 8.03 | EUR | 2021-10-01 | 1 | 0.065 | ST | 10 | 170 | 2040 | 285A07001 | 285A07 | 285 | V420 | 8025351224631 | Übergangskupplung Innengewinde d 25 mm, Rp 3/4 inch | 37060701 |  |  | 1 | 39174000 | IT
158400092 | ÜKUPPLUNGIG IJOINT PP NBR PN16 D25-1" | 8.03 | EUR | 2021-10-01 | 1 | 0.075 | ST | 10 | 150 | 1800 | 285A07001 | 285A07 | 285 | V420 | 8025351224648 | Übergangskupplung Innengewinde d 25 mm, Rp 1 inch | 37060701 |  |  | 1 | 39174000 | IT
158400093 | ÜKUPPLUNGIG IJOINT PP NBR PN16 D32-3/4" | 10.71 | EUR | 2021-10-01 | 1 | 0.097 | ST | 10 | 110 | 1320 | 285A07001 | 285A07 | 285 | V420 | 8025351224655 | Übergangskupplung Innengewinde d 32 mm, Rp 3/4 inch | 37060701 |  |  | 1 | 39174000 | IT
158400094 | ÜKUPPLUNGIG IJOINT PP NBR PN16 D32-1" | 10.71 | EUR | 2021-10-01 | 1 | 0.105 | ST | 10 | 110 | 1320 | 285A07001 | 285A07 | 285 | V420 | 8025351224662 | Übergangskupplung Innengewinde d 32 mm, Rp 1 inch | 37060701 |  |  | 1 | 39174000 | IT
158400095 | ÜKUPPLUNGIG IJOINT PP NBR PN16 D32-11/4 | 10.71 | EUR | 2021-10-01 | 1 | 0.118 | ST | 10 | 100 | 1200 | 285A07001 | 285A07 | 285 | V420 | 8025351224679 | Übergangskupplung Innengewinde d 32 mm, Rp 1 1/4 inch | 37060701 |  |  | 1 | 39174000 | IT
158400096 | ÜKUPPLUNGIG IJOINT PP NBR PN16 D40-1" | 18.37 | EUR | 2021-10-01 | 1 | 0.155 | ST | 90 | 0 | 1080 | 285A07001 | 285A07 | 285 | V420 | 8025351224686 | Übergangskupplung Innengewinde d 40 mm, Rp 1 inch | 37060701 |  |  | 1 | 39174000 | IT
158400097 | ÜKUPPLUNGIG IJOINT PP NBR PN16 D40-11/4 | 18.37 | EUR | 2021-10-01 | 1 | 0.163 | ST | 90 | 0 | 1080 | 285A07001 | 285A07 | 285 | V420 | 8025351224693 | Übergangskupplung Innengewinde d 40 mm, Rp 1 1/4 inch | 37060701 |  |  | 1 | 39174000 | IT
158400098 | ÜKUPPLUNGIG IJOINT PP NBR PN16 D40-11/2 | 18.37 | EUR | 2021-10-01 | 1 | 0.172 | ST | 90 | 0 | 1080 | 285A07001 | 285A07 | 285 | V420 | 8025351224709 | Übergangskupplung Innengewinde d 40 mm, Rp 1 1/2 inch | 37060701 |  |  | 1 | 39174000 | IT
158400099 | ÜKUPPLUNGIG IJOINT PP NBR PN16 D50-1" | 23.25 | EUR | 2021-10-01 | 1 | 0.281 | ST | 45 | 0 | 540 | 285A07001 | 285A07 | 285 | V420 | 8025351224716 | Übergangskupplung Innengewinde d 50 mm, Rp 1 inch | 37060701 |  |  | 1 | 39174000 | IT
158400100 | ÜKUPPLUNGIG IJOINT + PP PN16 D50-11/4 | 26.3 | EUR | 2021-10-01 | 1 | 0.286 | ST | 45 | 0 | 540 | 285A07001 | 285A07 | 285 | V420 | 8025351224723 | Übergangskupplung Innengewinde d 50 mm, Rp 1 1/4 inch | 37060701 |  |  | 1 | 39174000 | IT
158400101 | ÜKUPPLUNGIG IJOINT PP NBR PN16 D50-11/2 | 26.3 | EUR | 2021-10-01 | 1 | 0.298 | ST | 45 | 0 | 540 | 285A07001 | 285A07 | 285 | V420 | 8025351224747 | Übergangskupplung Innengewinde d 50 mm, Rp 1 1/2 inch | 37060701 |  |  | 1 | 39174000 | IT
158400102 | ÜKUPPLUNGIG IJOINT PP NBR PN16 D50-2" | 26.3 | EUR | 2021-10-01 | 1 | 0.327 | ST | 40 | 0 | 480 | 285A07001 | 285A07 | 285 | V420 | 8025351224730 | Übergangskupplung Innengewinde d 50 mm, Rp 2 inch | 37060701 |  |  | 1 | 39174000 | IT
158400103 | ÜKUPPLUNGIG IJOINT PP NBR PN16 D63-11/2 | 35.15 | EUR | 2021-10-01 | 1 | 0.491 | ST | 25 | 0 | 300 | 285A07001 | 285A07 | 285 | V420 | 8025351224754 | Übergangskupplung Innengewinde d 63 mm, Rp 1 1/2 inch | 37060701 |  |  | 1 | 39174000 | IT
158400104 | ÜKUPPLUNGIG IJOINT PP NBR PN16 D63-2" | 35.15 | EUR | 2021-10-01 | 1 | 0.515 | ST | 25 | 0 | 300 | 285A07001 | 285A07 | 285 | V420 | 8025351224778 | Übergangskupplung Innengewinde d 63 mm, Rp 2 inch | 37060701 |  |  | 1 | 39174000 | IT
158400105 | ÜKUPPLUNGIG IJOINT PP NBR PN16 D63-21/2 | 35.15 | EUR | 2021-10-01 | 1 | 0.564 | ST | 18 | 0 | 216 | 285A07001 | 285A07 | 285 | V420 | 8025351224761 | Übergangskupplung Innengewinde d 63 mm, Rp 2 1/2 inch | 37060701 |  |  | 5 | 39174000 | IT
158400106 | ÜKUPPLUNGIG IJOINT PP NBR PN16 D75-2" | 70.91 | EUR | 2021-10-01 | 1 | 0.824 | ST | 18 | 0 | 216 | 285A07001 | 285A07 | 285 | V420 | 8025351224792 | Übergangskupplung Innengewinde d 75 mm, Rp 2 inch | 37060701 |  |  | 1 | 39174000 | IT
158400107 | ÜKUPPLUNGIG IJOINT PP NBR PN16 D75-21/2 | 70.91 | EUR | 2021-10-01 | 1 | 0.758 | ST | 18 | 0 | 216 | 285A07001 | 285A07 | 285 | V420 | 8025351224815 | Übergangskupplung Innengewinde d 75 mm, Rp 2 1/2 inch | 37060701 |  |  | 1 | 39174000 | IT
158400108 | ÜKUPPLUNGIG IJOINT PP NBR PN16 D75-3" | 70.91 | EUR | 2021-10-01 | 1 | 0.925 | ST | 16 | 0 | 192 | 285A07001 | 285A07 | 285 | V420 | 8025351224785 | Übergangskupplung Innengewinde d 75 mm, Rp 3 inch | 37060701 |  |  | 5 | 39174000 | IT
158400109 | ÜKUPPLUNGIG IJOINT PP NBR PN16 D90-2" | 134.59 | EUR | 2021-10-01 | 1 | 1.277 | ST | 8 | 0 | 96 | 285A07001 | 285A07 | 285 | V420 | 8025351224808 | Übergangskupplung Innengewinde d 90 mm, Rp 2 inch | 37060701 |  |  | 5 | 39174000 | IT
158400110 | ÜKUPPLUNGIG IJOINT PP NBR PN16 D90-21/2 | 134.59 | EUR | 2021-10-01 | 1 | 1.32 | ST | 8 | 0 | 96 | 285A07001 | 285A07 | 285 | V420 | 8025351224822 | Übergangskupplung Innengewinde d 90 mm, Rp 2 1/2 inch | 37060701 |  |  | 5 | 39174000 | IT
158400111 | ÜKUPPLUNGIG IJOINT PP NBR PN10 D90-3" | 134.59 | EUR | 2021-10-01 | 1 | 1.357 | ST | 8 | 0 | 96 | 285A07001 | 285A07 | 285 | V420 | 8025351224846 | Übergangskupplung Innengewinde d 90 mm, Rp 3 inch | 37060701 |  |  | 1 | 39174000 | IT
158400112 | ÜKUPPLUNGIG IJOINT PP NBR PN10 D110-3" | 182.8 | EUR | 2021-10-01 | 1 | 1.94 | ST | 6 | 0 | 72 | 285A07001 | 285A07 | 285 | V420 | 8025351224839 | Übergangskupplung Innengewinde d 110 mm, Rp 3 inch | 37060701 |  |  | 5 | 39174000 | IT
158400113 | ÜKUPPLUNGIG IJOINT PP NBR PN10 D110-4" | 182.8 | EUR | 2021-10-01 | 1 | 2.046 | ST | 6 | 0 | 72 | 285A07001 | 285A07 | 285 | V420 | 8025351224853 | Übergangskupplung Innengewinde d 110 mm, Rp 4 inch | 37060701 |  |  | 5 | 39174000 | IT
158400114 | VERSCHRFLAN IJOINT PP NBR PN16 D50-11/2 | 71.94 | EUR | 2021-10-01 | 1 | 1.129 | ST | 16 | 0 | 192 | 285A07001 | 285A07 | 285 | V420 | 8025351224860 | Verschraubung mit Flansch in Metall d 50 mm, DN 1 1/2 inch | 37060701 |  |  | 5 | 39174000 | IT
158400115 | VERSCHRFLAN IJOINT PP NBR PN16 D50-2" | 71.94 | EUR | 2021-10-01 | 1 | 1.166 | ST | 16 | 0 | 192 | 285A07001 | 285A07 | 285 | V420 | 8025351224877 | Verschraubung mit Flansch in Metall d 50 mm, DN 2 inch | 37060701 |  |  | 5 | 39174000 | IT
158400116 | VERSCHRFLAN IJOINT PP NBR PN16 D63-2" | 86.34 | EUR | 2021-10-01 | 1 | 1.322 | ST | 12 | 0 | 144 | 285A07001 | 285A07 | 285 | V420 | 8025351224884 | Verschraubung mit Flansch in Metall d 63 mm, DN 2 inch | 37060701 |  |  | 1 | 39174000 | IT
158400117 | VERSCHRFLAN IJOINT PP NBR PN16 D63-21/2 | 96.93 | EUR | 2021-10-01 | 1 | 1.694 | ST | 12 | 0 | 144 | 285A07001 | 285A07 | 285 | V420 | 8025351224891 | Verschraubung mit Flansch in Metall d 63 mm, DN 2 1/2 inch | 37060701 |  |  | 5 | 39174000 | IT
158400118 | VERSCHRFLAN IJOINT PP NBR PN16 D75-21/2 | 107 | EUR | 2021-10-01 | 1 | 1.959 | ST | 8 | 0 | 96 | 285A07001 | 285A07 | 285 | V420 | 8025351224907 | Verschraubung mit Flansch in Metall d 75 mm, DN 2 1/2 inch | 37060701 |  |  | 5 | 39174000 | IT
158400119 | VERSCHRFLAN IJOINT PP NBR PN16 D75-3" | 107 | EUR | 2021-10-01 | 1 | 2.153 | ST | 6 | 0 | 72 | 285A07001 | 285A07 | 285 | V420 | 8025351224914 | Verschraubung mit Flansch in Metall d 75 mm, DN 3 inch | 37060701 |  |  | 5 | 39174000 | IT
158400120 | VERSCHRFLAN IJOINT PP NBR PN16 D90-3" | 145.77 | EUR | 2021-10-01 | 1 | 2.563 | ST | 6 | 0 | 72 | 285A07001 | 285A07 | 285 | V420 | 8025351224921 | Verschraubung mit Flansch in Metall d 90 mm, DN 3 inch | 37060701 |  |  | 1 | 39174000 | IT
158400121 | VERSCHRFLAN IJOINT PP NBR PN16 D90-4" | 145.77 | EUR | 2021-10-01 | 1 | 2.708 | ST | 6 | 0 | 72 | 285A07001 | 285A07 | 285 | V420 | 8025351224938 | Verschraubung mit Flansch in Metall d 90 mm, DN 4 inch | 37060701 |  |  | 1 | 39174000 | IT
158400122 | VERSCHRFLAN IJOINT PP NBR PN16 D110-4" | 245.97 | EUR | 2021-10-01 | 1 | 3.142 | ST | 6 | 0 | 72 | 285A07001 | 285A07 | 285 | V420 | 8025351224945 | Verschraubung mit Flansch in Metall d 110 mm, DN 4 inch | 37060701 |  |  | 1 | 39174000 | IT
158400123 | ÜKUPPLUNGAG IJOINT PP NBR PN16 D20-1/2" | 6.61 | EUR | 2021-10-01 | 1 | 0.039 | ST | 10 | 220 | 2640 | 285A07001 | 285A07 | 285 | V420 | 8025351224952 | Übergangskupplung Aussengewinde d 20 mm, R 1/2 inch | 37060701 |  |  | 1 | 39174000 | IT
158400124 | ÜKUPPLUNGAG IJOINT PP NBR PN16 D20-3/4" | 6.61 | EUR | 2021-10-01 | 1 | 0.04 | ST | 10 | 220 | 2640 | 285A07001 | 285A07 | 285 | V420 | 8025351224969 | Übergangskupplung Aussengewinde d 20 mm, R 3/4 inch | 37060701 |  |  | 1 | 39174000 | IT
158400125 | ÜKUPPLUNGAG IJOINT PP NBR PN16 D20-1" | 6.61 | EUR | 2021-10-01 | 1 | 0.042 | ST | 10 | 220 | 2640 | 285A07001 | 285A07 | 285 | V420 | 8025351224976 | Übergangskupplung Aussengewinde d 20 mm, R 1 inch | 37060701 |  |  | 1 | 39174000 | IT
158400126 | ÜKUPPLUNGAG IJOINT PP NBR PN16 D25-1/2" | 8.03 | EUR | 2021-10-01 | 1 | 0.057 | ST | 10 | 180 | 2160 | 285A07001 | 285A07 | 285 | V420 | 8025351224983 | Übergangskupplung Aussengewinde d 25 mm, R 1/2 inch | 37060701 |  |  | 1 | 39174000 | IT
158400127 | ÜKUPPLUNGAG IJOINT PP NBR PN16 D25-3/4" | 8.03 | EUR | 2021-10-01 | 1 | 0.057 | ST | 10 | 180 | 2160 | 285A07001 | 285A07 | 285 | V420 | 8025351225003 | Übergangskupplung Aussengewinde d 25 mm, R 3/4 inch | 37060701 |  |  | 1 | 39174000 | IT
158400128 | ÜKUPPLUNGAG IJOINT PP NBR PN16 D25-1" | 8.03 | EUR | 2021-10-01 | 1 | 0.06 | ST | 10 | 170 | 2040 | 285A07001 | 285A07 | 285 | V420 | 8025351224990 | Übergangskupplung Aussengewinde d 25 mm, R 1 inch | 37060701 |  |  | 1 | 39174000 | IT
158400129 | ÜKUPPLUNGAG IJOINT PP NBR PN16 D32-3/4" | 10.71 | EUR | 2021-10-01 | 1 | 0.09 | ST | 10 | 120 | 1440 | 285A07001 | 285A07 | 285 | V420 | 8025351225010 | Übergangskupplung Aussengewinde d 32 mm, R 3/4 inch | 37060701 |  |  | 1 | 39174000 | IT
158400130 | ÜKUPPLUNGAG IJOINT PP NBR PN16 D32-1" | 10.71 | EUR | 2021-10-01 | 1 | 0.091 | ST | 10 | 120 | 1440 | 285A07001 | 285A07 | 285 | V420 | 8025351225034 | Übergangskupplung Aussengewinde d 32 mm, R 1 inch | 37060701 |  |  | 1 | 39174000 | IT
158400131 | ÜKUPPLUNGAG IJOINT PP NBR PN16 D32-11/4 | 10.71 | EUR | 2021-10-01 | 1 | 0.095 | ST | 10 | 120 | 1440 | 285A07001 | 285A07 | 285 | V420 | 8025351225027 | Übergangskupplung Aussengewinde d 32 mm, R 1 1/4 inch | 37060701 |  |  | 1 | 39174000 | IT
158400132 | ÜKUPPLUNGAG IJOINT PP NBR PN16 D32-11/2 | 15.29 | EUR | 2021-10-01 | 1 | 0.098 | ST | 10 | 110 | 1320 | 285A07001 | 285A07 | 285 | V420 | 8025351225041 | Übergangskupplung Aussengewinde d 32 mm, R 1 1/2 inch | 37060701 |  |  | 1 | 39174000 | IT
158400133 | ÜKUPPLUNGAG IJOINT PP NBR PN16 D40-1" | 18.37 | EUR | 2021-10-01 | 1 | 0.141 | ST | 90 | 0 | 1080 | 285A07001 | 285A07 | 285 | V420 | 8025351225058 | Übergangskupplung Aussengewinde d 40 mm, R 1 inch | 37060701 |  |  | 1 | 39174000 | IT
158400134 | ÜKUPPLUNGAG IJOINT PP NBR PN16 D40-11/4 | 18.37 | EUR | 2021-10-01 | 1 | 0.145 | ST | 90 | 0 | 1080 | 285A07001 | 285A07 | 285 | V420 | 8025351225065 | Übergangskupplung Aussengewinde d 40 mm, R 1 1/4 inch | 37060701 |  |  | 1 | 39174000 | IT
158400135 | ÜKUPPLUNGAG IJOINT PP NBR PN16 D40-11/2 | 18.37 | EUR | 2021-10-01 | 1 | 0.144 | ST | 90 | 0 | 1080 | 285A07001 | 285A07 | 285 | V420 | 8025351225072 | Übergangskupplung Aussengewinde d 40 mm, R 1 1/2 inch | 37060701 |  |  | 1 | 39174000 | IT
158400136 | ÜKUPPLUNGAG IJOINT PP NBR PN16 D40-2" | 18.37 | EUR | 2021-10-01 | 1 | 0.155 | ST | 80 | 0 | 960 | 285A07001 | 285A07 | 285 | V420 | 8025351225089 | Übergangskupplung Aussengewinde d 40 mm, R 2 inch | 37060701 |  |  | 1 | 39174000 | IT
158400137 | ÜKUPPLUNGAG IJOINT PP NBR PN16 D50-1" | 23.25 | EUR | 2021-10-01 | 1 | 0.269 | ST | 50 | 0 | 600 | 285A07001 | 285A07 | 285 | V420 | 8025351225096 | Übergangskupplung Aussengewinde d 50 mm, R 1 inch | 37060701 |  |  | 1 | 39174000 | IT
158400138 | ÜKUPPLUNGAG IJOINT PP NBR PN16 D50-11/4 | 26.3 | EUR | 2021-10-01 | 1 | 0.252 | ST | 50 | 0 | 600 | 285A07001 | 285A07 | 285 | V420 | 8025351225102 | Übergangskupplung Aussengewinde d 50 mm, R 1 1/4 inch | 37060701 |  |  | 1 | 39174000 | IT
158400139 | ÜKUPPLUNGAG IJOINT PP NBR PN16 D50-11/2 | 26.3 | EUR | 2021-10-01 | 1 | 0.276 | ST | 50 | 0 | 600 | 285A07001 | 285A07 | 285 | V420 | 8025351225119 | Übergangskupplung Aussengewinde d 50 mm, R 1 1/2 inch | 37060701 |  |  | 1 | 39174000 | IT
158400140 | ÜKUPPLUNGAG IJOINT PP NBR PN16 D50-2" | 26.3 | EUR | 2021-10-01 | 1 | 0.283 | ST | 50 | 0 | 600 | 285A07001 | 285A07 | 285 | V420 | 8025351225126 | Übergangskupplung Aussengewinde d 50 mm, R 2 inch | 37060701 |  |  | 1 | 39174000 | IT
158400141 | ÜKUPPLUNGAG IJOINT PP NBR PN16 D63-11/2 | 35.15 | EUR | 2021-10-01 | 1 | 0.471 | ST | 30 | 0 | 360 | 285A07001 | 285A07 | 285 | V420 | 8025351225133 | Übergangskupplung Aussengewinde d 63 mm, R 1 1/2 inch | 37060701 |  |  | 1 | 39174000 | IT
158400142 | ÜKUPPLUNGAG IJOINT PP NBR PN16 D63-2" | 35.15 | EUR | 2021-10-01 | 1 | 0.47 | ST | 30 | 0 | 360 | 285A07001 | 285A07 | 285 | V420 | 8025351225140 | Übergangskupplung Aussengewinde d 63 mm, R 2 inch | 37060701 |  |  | 1 | 39174000 | IT
158400143 | ÜKUPPLUNGAG IJOINT PP NBR PN16 D63-21/2 | 35.15 | EUR | 2021-10-01 | 1 | 0.476 | ST | 25 | 0 | 300 | 285A07001 | 285A07 | 285 | V420 | 8025351225157 | Übergangskupplung Aussengewinde d 63 mm, R 2 1/2 inch | 37060701 |  |  | 5 | 39174000 | IT
158400144 | ÜKUPPLUNGAG IJOINT PP NBR PN16 D75-2" | 70.91 | EUR | 2021-10-01 | 1 | 0.773 | ST | 18 | 0 | 216 | 285A07001 | 285A07 | 285 | V420 | 8025351225164 | Übergangskupplung Aussengewinde d 75 mm, R 2 inch | 37060701 |  |  | 1 | 39174000 | IT
158400145 | ÜKUPPLUNGAG IJOINT PP NBR PN16 D75-21/2 | 70.91 | EUR | 2021-10-01 | 1 | 0.782 | ST | 18 | 0 | 216 | 285A07001 | 285A07 | 285 | V420 | 8025351225171 | Übergangskupplung Aussengewinde d 75 mm, R 2 1/2 inch | 37060701 |  |  | 1 | 39174000 | IT
158400146 | ÜKUPPLUNGAG IJOINT PP NBR PN16 D75-3" | 70.91 | EUR | 2021-10-01 | 1 | 0.788 | ST | 18 | 0 | 216 | 285A07001 | 285A07 | 285 | V420 | 8025351225188 | Übergangskupplung Aussengewinde d 75 mm, R 3 inch | 37060701 |  |  | 5 | 39174000 | IT
158400147 | ÜKUPPLUNGAG IJOINT PP NBR PN16 D90-2" | 134.59 | EUR | 2021-10-01 | 1 | 1.247 | ST | 8 | 0 | 96 | 285A07001 | 285A07 | 285 | V420 | 8025351225195 | Übergangskupplung Aussengewinde d 90 mm, R 2 inch | 37060701 |  |  | 5 | 39174000 | IT
158400148 | ÜKUPPLUNGAG IJOINT PP NBR PN16 D90-21/2 | 134.59 | EUR | 2021-10-01 | 1 | 1.248 | ST | 8 | 0 | 96 | 285A07001 | 285A07 | 285 | V420 | 8025351225225 | Übergangskupplung Aussengewinde d 90 mm, R 2 1/2 inch | 37060701 |  |  | 1 | 39174000 | IT
158400149 | ÜKUPPLUNGAG IJOINT PP NBR PN16 D90-3" | 134.59 | EUR | 2021-10-01 | 1 | 1.251 | ST | 8 | 0 | 96 | 285A07001 | 285A07 | 285 | V420 | 8025351225201 | Übergangskupplung Aussengewinde d 90 mm, R 3 inch | 37060701 |  |  | 1 | 39174000 | IT
158400150 | ÜKUPPLUNGAG IJOINT PP NBR PN16 D90-4" | 134.59 | EUR | 2021-10-01 | 1 | 1.319 | ST | 8 | 0 | 96 | 285A07001 | 285A07 | 285 | V420 | 8025351225218 | Übergangskupplung Aussengewinde d 90 mm, R 4 inch | 37060701 |  |  | 5 | 39174000 | IT
158400151 | ÜKUPPLUNGAG IJOINT PP NBR PN16 D110-3" | 148.43 | EUR | 2021-10-01 | 1 | 1.821 | ST | 6 | 0 | 72 | 285A07001 | 285A07 | 285 | V420 | 8025351225232 | Übergangskupplung Aussengewinde d 110 mm, R 3 inch | 37060701 |  |  | 5 | 39174000 | IT
158400152 | ÜKUPPLUNGAG IJOINT PP NBR PN16 D110-4" | 148.43 | EUR | 2021-10-01 | 1 | 1.858 | ST | 6 | 0 | 72 | 285A07001 | 285A07 | 285 | V420 | 8025351225249 | Übergangskupplung Aussengewinde d 110 mm, R 4 inch | 37060701 |  |  | 5 | 39174000 | IT
158400153 | KUPPLUNGRED IJOINT PP NBR PN16 D25-D20 | 14.5 | EUR | 2021-10-01 | 1 | 0.088 | ST | 10 | 120 | 1440 | 285A07001 | 285A07 | 285 | V420 | 8025351225256 | Kupplung, reduziert d 25 mm, d-d 25 ‐ 20 mm | 37060514 |  |  | 1 | 39174000 | IT
158400154 | KUPPLUNGRED IJOINT PP NBR PN16 D32-D20 | 17.74 | EUR | 2021-10-01 | 1 | 0.122 | ST | 10 | 90 | 1080 | 285A07001 | 285A07 | 285 | V420 | 8025351225263 | Kupplung, reduziert d 32 mm, d-d 32 ‐ 20 mm | 37060514 |  |  | 1 | 39174000 | IT
158400155 | KUPPLUNGRED IJOINT PP NBR PN16 D32-D25 | 17.74 | EUR | 2021-10-01 | 1 | 0.137 | ST | 10 | 90 | 1080 | 285A07001 | 285A07 | 285 | V420 | 8025351225270 | Kupplung, reduziert d 32 mm, d-d 32 ‐ 25 mm | 37060514 |  |  | 1 | 39174000 | IT
158400156 | KUPPLUNGRED IJOINT PP NBR PN16 D40-D25 | 30.58 | EUR | 2021-10-01 | 1 | 0.183 | ST | 65 | 0 | 780 | 285A07001 | 285A07 | 285 | V420 | 8025351225294 | Kupplung, reduziert d 40 mm, d-d 40 ‐ 25 mm | 37060514 |  |  | 1 | 39174000 | IT
158400157 | KUPPLUNGRED IJOINT PP NBR PN16 D40-D32 | 30.58 | EUR | 2021-10-01 | 1 | 0.21 | ST | 65 | 0 | 780 | 285A07001 | 285A07 | 285 | V420 | 8025351225287 | Kupplung, reduziert d 40 mm, d-d 40 ‐ 32 mm | 37060514 |  |  | 1 | 39174000 | IT
158400158 | KUPPLUNGRED IJOINT PP NBR PN16 D50-D32 | 42.16 | EUR | 2021-10-01 | 1 | 0.34 | ST | 40 | 0 | 480 | 285A07001 | 285A07 | 285 | V420 | 8025351225317 | Kupplung, reduziert d 50 mm, d-d 50 ‐ 32 mm | 37060514 |  |  | 1 | 39174000 | IT
158400159 | KUPPLUNGRED IJOINT PP NBR PN16 D50-D40 | 42.16 | EUR | 2021-10-01 | 1 | 0.376 | ST | 35 | 0 | 420 | 285A07001 | 285A07 | 285 | V420 | 8025351225300 | Kupplung, reduziert d 50 mm, d-d 50 ‐ 40 mm | 37060514 |  |  | 1 | 39174000 | IT
158400160 | KUPPLUNGRED IJOINT PP NBR PN16 D63-D32 | 59.34 | EUR | 2021-10-01 | 1 | 0.543 | ST | 20 | 0 | 240 | 285A07001 | 285A07 | 285 | V420 | 8025351225324 | Kupplung, reduziert d 63 mm, d-d 63 ‐ 32 mm | 37060514 |  |  | 1 | 39174000 | IT
158400161 | KUPPLUNGRED IJOINT PP NBR PN16 D63-D40 | 59.34 | EUR | 2021-10-01 | 1 | 0.583 | ST | 20 | 0 | 240 | 285A07001 | 285A07 | 285 | V420 | 8025351225331 | Kupplung, reduziert d 63 mm, d-d 63 ‐ 40 mm | 37060514 |  |  | 1 | 39174000 | IT
158400162 | KUPPLUNGRED IJOINT PP NBR PN16 D63-D50 | 57.6 | EUR | 2021-10-01 | 1 | 0.676 | ST | 18 | 0 | 216 | 285A07001 | 285A07 | 285 | V420 | 8025351225355 | Kupplung, reduziert d 63 mm, d-d 63 ‐ 50 mm | 37060514 |  |  | 1 | 39174000 | IT
158400163 | KUPPLUNGRED IJOINT PP NBR PN16 D75-D50 | 112.36 | EUR | 2021-10-01 | 1 | 0.993 | ST | 15 | 0 | 180 | 285A07001 | 285A07 | 285 | V420 | 8025351225348 | Kupplung, reduziert d 75 mm, d-d 75 ‐ 50 mm | 37060514 |  |  | 5 | 39174000 | IT
158400164 | KUPPLUNGRED IJOINT PP NBR PN16 D75-D63 | 104.63 | EUR | 2021-10-01 | 1 | 1.182 | ST | 12 | 0 | 144 | 285A07001 | 285A07 | 285 | V420 | 8025351225362 | Kupplung, reduziert d 75 mm, d-d 75 ‐ 63 mm | 37060514 |  |  | 1 | 39174000 | IT
158400165 | KUPPLUNGRED IJOINT PP NBR PN16 D90-D63 | 200.14 | EUR | 2021-10-01 | 1 | 1.603 | ST | 8 | 0 | 96 | 285A07001 | 285A07 | 285 | V420 | 8025351225379 | Kupplung, reduziert d 90 mm, d-d 90 ‐ 63 mm | 37060514 |  |  | 5 | 39174000 | IT
158400166 | KUPPLUNGRED IJOINT PP NBR PN16 D90-D75 | 200.14 | EUR | 2021-10-01 | 1 | 1.859 | ST | 6 | 0 | 72 | 285A07001 | 285A07 | 285 | V420 | 8025351225386 | Kupplung, reduziert d 90 mm, d-d 90 ‐ 75 mm | 37060514 |  |  | 1 | 39174000 | IT
158400167 | KUPPLUNGRED IJOINT PP NBR PN16 D110-D90 | 243.15 | EUR | 2021-10-01 | 1 | 2.822 | ST | 3 | 0 | 36 | 285A07001 | 285A07 | 285 | V420 | 8025351225393 | Kupplung, reduziert d 110 mm, d-d 110 ‐ 90 mm | 37060514 |  |  | 1 | 39174000 | IT
158400168 | REPKUPPLUNG IJOINT PP NBR PN16 D20 | 11.17 | EUR | 2021-10-01 | 1 | 0.075 | ST | 10 | 140 | 1680 | 285A07001 | 285A07 | 285 | V420 | 8025351225409 | Reparaturkupplung (ohne Mittenanschlag) d 20 mm, PN 16 bar | 37060518 |  |  | 1 | 39174000 | IT
158400169 | REPKUPPLUNG IJOINT PP NBR PN16 D25 | 14.66 | EUR | 2021-10-01 | 1 | 0.111 | ST | 10 | 100 | 1200 | 285A07001 | 285A07 | 285 | V420 | 8025351225416 | Reparaturkupplung (ohne Mittenanschlag) d 25 mm, PN 16 bar | 37060518 |  |  | 1 | 39174000 | IT
158400170 | REPKUPPLUNG IJOINT PP NBR PN16 D32 | 17.74 | EUR | 2021-10-01 | 1 | 0.184 | ST | 10 | 50 | 600 | 285A07001 | 285A07 | 285 | V420 | 8025351225423 | Reparaturkupplung (ohne Mittenanschlag) d 32 mm, PN 16 bar | 37060518 |  |  | 1 | 39174000 | IT
158400171 | REPKUPPLUNG IJOINT PP NBR PN16 D40 | 30.58 | EUR | 2021-10-01 | 1 | 0.284 | ST | 35 | 0 | 420 | 285A07001 | 285A07 | 285 | V420 | 8025351225430 | Reparaturkupplung (ohne Mittenanschlag) d 40 mm, PN 16 bar | 37060518 |  |  | 1 | 39174000 | IT
158400172 | REPKUPPLUNG IJOINT PP NBR PN16 D50 | 42.16 | EUR | 2021-10-01 | 1 | 0.535 | ST | 24 | 0 | 288 | 285A07001 | 285A07 | 285 | V420 | 8025351225447 | Reparaturkupplung (ohne Mittenanschlag) d 50 mm, PN 16 bar | 37060518 |  |  | 1 | 39174000 | IT
158400173 | REPKUPPLUNG IJOINT PP NBR PN16 D63 | 57.6 | EUR | 2021-10-01 | 1 | 0.949 | ST | 14 | 0 | 168 | 285A07001 | 285A07 | 285 | V420 | 8025351225461 | Reparaturkupplung (ohne Mittenanschlag) d 63 mm, PN 16 bar | 37060518 |  |  | 1 | 39174000 | IT
158400174 | REPKUPPLUNG IJOINT PP NBR PN16 D75 | 104.63 | EUR | 2021-10-01 | 1 | 1.573 | ST | 8 | 0 | 96 | 285A07001 | 285A07 | 285 | V420 | 8025351225454 | Reparaturkupplung (ohne Mittenanschlag) d 75 mm, PN 16 bar | 37060518 |  |  | 1 | 39174000 | IT
158400175 | REPKUPPLUNG IJOINT PP NBR PN16 D90 | 200.14 | EUR | 2021-10-01 | 1 | 2.561 | ST | 4 | 0 | 48 | 285A07001 | 285A07 | 285 | V420 | 8025351225478 | Reparaturkupplung (ohne Mittenanschlag) d 90 mm, PN 16 bar | 37060518 |  |  | 1 | 39174000 | IT
158400176 | REPKUPPLUNG IJOINT PP NBR PN16 D110 | 253.25 | EUR | 2021-10-01 | 1 | 3.866 | ST | 2 | 0 | 24 | 285A07001 | 285A07 | 285 | V420 | 8025351225492 | Reparaturkupplung (ohne Mittenanschlag) d 110 mm, PN 16 bar | 37060518 |  |  | 1 | 39174000 | IT
158400177 | ÜG T 90° IG IJOINT PP NBR PN16 D20-1/2" | 13.32 | EUR | 2021-10-01 | 1 | 0.084 | ST | 10 | 100 | 1200 | 285A07001 | 285A07 | 285 | V420 | 8025351225485 | Übergangs-T-90° Innengewinde d 20 mm, Rp 1/2 inch | 37060506 |  |  | 1 | 39174000 | IT
158400178 | ÜG T 90° IG IJOINT PP NBR PN16 D20-3/4" | 13.32 | EUR | 2021-10-01 | 1 | 0.086 | ST | 10 | 100 | 1200 | 285A07001 | 285A07 | 285 | V420 | 8025351225508 | Übergangs-T-90° Innengewinde d 20 mm, Rp 3/4 inch | 37060506 |  |  | 1 | 39174000 | IT
158400179 | ÜG T 90° IG IJOINT PP NBR PN16 D25-1/2" | 16.63 | EUR | 2021-10-01 | 1 | 0.114 | ST | 10 | 80 | 960 | 285A07001 | 285A07 | 285 | V420 | 8025351225515 | Übergangs-T-90° Innengewinde d 25 mm, Rp 1/2 inch | 37060506 |  |  | 1 | 39174000 | IT
158400180 | ÜG T 90° IG IJOINT PP NBR PN16 D25-3/4" | 16.63 | EUR | 2021-10-01 | 1 | 0.119 | ST | 10 | 80 | 960 | 285A07001 | 285A07 | 285 | V420 | 8025351225522 | Übergangs-T-90° Innengewinde d 25 mm, Rp 3/4 inch | 37060506 |  |  | 1 | 39174000 | IT
158400181 | ÜG T 90° IG IJOINT PP NBR PN16 D25-1" | 16.63 | EUR | 2021-10-01 | 1 | 0.132 | ST | 10 | 70 | 840 | 285A07001 | 285A07 | 285 | V420 | 8025351225539 | Übergangs-T-90° Innengewinde d 25 mm, Rp 1 inch | 37060506 |  |  | 5 | 39174000 | IT
158400182 | ÜG T 90° IG IJOINT PP NBR PN16 D32-1/2" | 20.01 | EUR | 2021-10-01 | 1 | 0.202 | ST | 10 | 50 | 600 | 285A07001 | 285A07 | 285 | V420 | 8025351225546 | Übergangs-T-90° Innengewinde d 32 mm, Rp 1/2 inch | 37060506 |  |  | 5 | 39174000 | IT
158400183 | ÜG T 90° IG IJOINT PP NBR PN16 D32-3/4" | 20.01 | EUR | 2021-10-01 | 1 | 0.19 | ST | 10 | 50 | 600 | 285A07001 | 285A07 | 285 | V420 | 8025351225553 | Übergangs-T-90° Innengewinde d 32 mm, Rp 3/4 inch | 37060506 |  |  | 1 | 39174000 | IT
158400184 | ÜG T 90° IG IJOINT PP NBR PN16 D32-1" | 20.01 | EUR | 2021-10-01 | 1 | 0.213 | ST | 10 | 50 | 600 | 285A07001 | 285A07 | 285 | V420 | 8025351225560 | Übergangs-T-90° Innengewinde d 32 mm, Rp 1 inch | 37060506 |  |  | 1 | 39174000 | IT
158400185 | ÜG T 90° IG IJOINT PP NBR PN16 D32-11/4 | 20.01 | EUR | 2021-10-01 | 1 | 0.214 | ST | 1 | 50 | 600 | 285A07001 | 285A07 | 285 | V420 | 8025351225577 | Übergangs-T-90° Innengewinde d 32 mm, Rp 1 1/4 inch | 37060506 |  |  | 5 | 39174000 | IT
158400186 | ÜG T 90° IG IJOINT PP NBR PN16 D40-3/4" | 39.25 | EUR | 2021-10-01 | 1 | 0.284 | ST | 35 | 0 | 420 | 285A07001 | 285A07 | 285 | V420 | 8025351225584 | Übergangs-T-90° Innengewinde d 40 mm, Rp 3/4 inch | 37060506 |  |  | 1 | 39174000 | IT
158400187 | ÜG T 90° IG IJOINT PP NBR PN16 D40-1" | 39.25 | EUR | 2021-10-01 | 1 | 0.301 | ST | 35 | 0 | 420 | 285A07001 | 285A07 | 285 | V420 | 8025351225591 | Übergangs-T-90° Innengewinde d 40 mm, Rp 1 inch | 37060506 |  |  | 1 | 39174000 | IT
158400188 | ÜG T 90° IG IJOINT PP NBR PN16 D40-11/4 | 39.25 | EUR | 2021-10-01 | 1 | 0.311 | ST | 35 | 0 | 420 | 285A07001 | 285A07 | 285 | V420 | 8025351225614 | Übergangs-T-90° Innengewinde d 40 mm, Rp 1 1/4 inch | 37060506 |  |  | 1 | 39174000 | IT
158400189 | ÜG T 90° IG IJOINT PP NBR PN16 D40-11/2 | 39.25 | EUR | 2021-10-01 | 1 | 0.327 | ST | 35 | 0 | 420 | 285A07001 | 285A07 | 285 | V420 | 8025351225607 | Übergangs-T-90° Innengewinde d 40 mm, Rp 1 1/2 inch | 37060506 |  |  | 5 | 39174000 | IT
158400190 | ÜG T 90° IG IJOINT PP NBR PN16 D50-1" | 47.27 | EUR | 2021-10-01 | 1 | 0.553 | ST | 22 | 0 | 264 | 285A07001 | 285A07 | 285 | V420 | 8025351225621 | Übergangs-T-90° Innengewinde d 50 mm, Rp 1 inch | 37060506 |  |  | 1 | 39174000 | IT
158400191 | ÜG T 90° IG IJOINT PP NBR PN16 D50-11/4 | 49.4 | EUR | 2021-10-01 | 1 | 0.57 | ST | 22 | 0 | 264 | 285A07001 | 285A07 | 285 | V420 | 8025351225638 | Übergangs-T-90° Innengewinde d 50 mm, Rp 1 1/4 inch | 37060506 |  |  | 5 | 39174000 | IT
158400192 | ÜG T 90° IG IJOINT PP NBR PN16 D50-11/2 | 49.4 | EUR | 2021-10-01 | 1 | 0.588 | ST | 22 | 0 | 264 | 285A07001 | 285A07 | 285 | V420 | 8025351225645 | Übergangs-T-90° Innengewinde d 50 mm, Rp 1 1/2 inch | 37060506 |  |  | 1 | 39174000 | IT
158400193 | ÜG T 90° IG IJOINT PP NBR PN16 D50-2" | 49.4 | EUR | 2021-10-01 | 1 | 0.618 | ST | 18 | 0 | 216 | 285A07001 | 285A07 | 285 | V420 | 8025351225669 | Übergangs-T-90° Innengewinde d 50 mm, Rp 2 inch | 37060506 |  |  | 5 | 39174000 | IT
158400194 | ÜG T 90° IG IJOINT PP NBR PN16 D63-11/4 | 70.11 | EUR | 2021-10-01 | 1 | 0.981 | ST | 10 | 0 | 120 | 285A07001 | 285A07 | 285 | V420 | 8025351225652 | Übergangs-T-90° Innengewinde d 63 mm, Rp 1 1/4 inch | 37060506 |  |  | 1 | 39174000 | IT
158400195 | ÜG T 90° IG IJOINT PP NBR PN16 D63-11/2 | 66.35 | EUR | 2021-10-01 | 1 | 0.9 | ST | 10 | 0 | 120 | 285A07001 | 285A07 | 285 | V420 | 8025351225690 | Übergangs-T-90° Innengewinde d 63 mm, Rp 1 1/2 inch | 37060506 |  |  | 1 | 39174000 | IT
158400196 | ÜG T 90° IG IJOINT PP NBR PN16 D63-2" | 66.35 | EUR | 2021-10-01 | 1 | 1.047 | ST | 10 | 0 | 120 | 285A07001 | 285A07 | 285 | V420 | 8025351225683 | Übergangs-T-90° Innengewinde d 63 mm, Rp 2 inch | 37060506 |  |  | 1 | 39174000 | IT
158400197 | ÜG T 90° IG IJOINT PP NBR PN16 D75-21/2 | 105.44 | EUR | 2021-10-01 | 1 | 1.713 | ST | 6 | 0 | 72 | 285A07001 | 285A07 | 285 | V420 | 8025351225676 | Übergangs-T-90° Innengewinde d 75 mm, Rp 2 1/2 inch | 37060506 |  |  | 1 | 39174000 | IT
158400198 | ÜG T 90° IG IJOINT PP NBR PN10 D90-3" | 224.4 | EUR | 2021-10-01 | 1 | 2.792 | ST | 3 | 0 | 36 | 285A07001 | 285A07 | 285 | V420 | 8025351225706 | Übergangs-T-90° Innengewinde d 90 mm, Rp 3 inch | 37060506 |  |  | 5 | 39174000 | IT
158400199 | ÜG T 90° IG IJOINT PP NBR PN10 D110-4" | 296.1 | EUR | 2021-10-01 | 1 | 4.216 | ST | 2 | 0 | 24 | 285A07001 | 285A07 | 285 | V420 | 8025351225720 | Übergangs-T-90° Innengewinde d 110 mm, Rp 4 inch | 37060506 |  |  | 5 | 39174000 | IT
158400200 | T 90° RED IJOINT PP NBR PN16 D20-D25 | 21.21 | EUR | 2021-10-01 | 1 | 0.122 | ST | 10 | 70 | 900 | 285A07001 | 285A07 | 285 | V420 | 8025351225713 | T 90° reduziert-vergrößert d-d-d 20 ‐ 25 ‐ 20 mm, PN 16 bar | 37060506 |  |  | 5 | 39174000 | IT
158400201 | T 90° RED IJOINT PP NBR PN16 D25-32 | 21.21 | EUR | 2021-10-01 | 1 | 0.191 | ST | 10 | 50 | 600 | 285A07001 | 285A07 | 285 | V420 | 8025351225737 | T 90° reduziert-vergrößert d-d-d 25 ‐ 32 ‐ 25 mm, PN 16 bar | 37060506 |  |  | 5 | 39174000 | IT
158400202 | ÜG T 90° AG IJOINT PP NBR PN16 D20-1/2" | 12.6 | EUR | 2021-10-01 | 1 | 0.076 | ST | 10 | 120 | 1440 | 285A07001 | 285A07 | 285 | V420 | 8025351225744 | Übergangs-T-90° Aussengewinde d 20 mm, R 1/2 inch | 37060506 |  |  | 1 | 39174000 | IT
158400203 | ÜG T 90° AG IJOINT PP NBR PN16 D20-3/4" | 12.6 | EUR | 2021-10-01 | 1 | 0.082 | ST | 10 | 120 | 1440 | 285A07001 | 285A07 | 285 | V420 | 8025351225751 | Übergangs-T-90° Aussengewinde d 20 mm, R 3/4 inch | 37060506 |  |  | 5 | 39174000 | IT
158400204 | ÜG T 90° AG IJOINT PP NBR PN16 D25-1/2" | 16.08 | EUR | 2021-10-01 | 1 | 0.115 | ST | 10 | 80 | 960 | 285A07001 | 285A07 | 285 | V420 | 8025351225768 | Übergangs-T-90° Aussengewinde d 25 mm, R 1/2 inch | 37060506 |  |  | 5 | 39174000 | IT
158400205 | ÜG T 90° AG IJOINT PP NBR PN16 D25-3/4" | 16.08 | EUR | 2021-10-01 | 1 | 0.118 | ST | 10 | 80 | 960 | 285A07001 | 285A07 | 285 | V420 | 8025351225782 | Übergangs-T-90° Aussengewinde d 25 mm, R 3/4 inch | 37060506 |  |  | 1 | 39174000 | IT
158400206 | ÜG T 90° AG IJOINT PP NBR PN16 D25-1" | 16.08 | EUR | 2021-10-01 | 1 | 0.123 | ST | 10 | 80 | 960 | 285A07001 | 285A07 | 285 | V420 | 8025351225775 | Übergangs-T-90° Aussengewinde d 25 mm, R 1 inch | 37060506 |  |  | 5 | 39174000 | IT
158400207 | ÜG T 90° AG IJOINT PP NBR PN16 D32-3/4" | 17.33 | EUR | 2021-10-01 | 1 | 0.18 | ST | 10 | 60 | 720 | 285A07001 | 285A07 | 285 | V420 | 8025351225829 | Übergangs-T-90° Aussengewinde d 32 mm, R 3/4 inch | 37060506 |  |  | 1 | 39174000 | IT
158400208 | ÜG T 90° AG IJOINT PP NBR PN16 D32-1" | 17.33 | EUR | 2021-10-01 | 1 | 0.191 | ST | 10 | 50 | 600 | 285A07001 | 285A07 | 285 | V420 | 8025351225799 | Übergangs-T-90° Aussengewinde d 32 mm, R 1 inch | 37060506 |  |  | 1 | 39174000 | IT
158400209 | ÜG T 90° AG IJOINT PP NBR PN16 D40-3/4" | 35.37 | EUR | 2021-10-01 | 1 | 0.282 | ST | 45 | 0 | 540 | 285A07001 | 285A07 | 285 | V420 | 8025351225836 | Übergangs-T-90° Aussengewinde d 40 mm, R 3/4 inch | 37060506 |  |  | 5 | 39174000 | IT
158400210 | ÜG T 90° AG IJOINT PP NBR PN16 D40-11/4 | 35.37 | EUR | 2021-10-01 | 1 | 0.298 | ST | 30 | 0 | 360 | 285A07001 | 285A07 | 285 | V420 | 8025351225812 | Übergangs-T-90° Aussengewinde d 40 mm, R 1 1/4 inch | 37060506 |  |  | 1 | 39174000 | IT
158400211 | ÜG T 90° AG IJOINT PP NBR PN16 D40-11/2 | 37.51 | EUR | 2021-10-01 | 1 | 0.304 | ST | 30 | 0 | 360 | 285A07001 | 285A07 | 285 | V420 | 8025351225805 | Übergangs-T-90° Aussengewinde d 40 mm, R 1 1/2 inch | 37060506 |  |  | 5 | 39174000 | IT
158400212 | ÜG T 90° AG IJOINT PP NBR PN16 D50-3/4" | 45.15 | EUR | 2021-10-01 | 1 | 0.534 | ST | 16 | 0 | 192 | 285A07001 | 285A07 | 285 | V420 | 8025351225867 | Übergangs-T-90° Aussengewinde d 50 mm, R 3/4 inch | 37060506 |  |  | 1 | 39174000 | IT
158400213 | ÜG T 90° AG IJOINT PP NBR PN16 D50-11/4 | 50.77 | EUR | 2021-10-01 | 1 | 0.55 | ST | 16 | 0 | 192 | 285A07001 | 285A07 | 285 | V420 | 8025351225843 | Übergangs-T-90° Aussengewinde d 50 mm, R 1 1/4 inch | 37060506 |  |  | 5 | 39174000 | IT
158400214 | ÜG T 90° AG IJOINT PP NBR PN16 D50-11/2 | 45.15 | EUR | 2021-10-01 | 1 | 0.558 | ST | 16 | 0 | 192 | 285A07001 | 285A07 | 285 | V420 | 8025351225850 | Übergangs-T-90° Aussengewinde d 50 mm, R 1 1/2 inch | 37060506 |  |  | 1 | 39174000 | IT
158400215 | ÜG T 90° AG IJOINT PP NBR PN16 D63-11/4 | 67.61 | EUR | 2021-10-01 | 1 | 0.978 | ST | 8 | 0 | 96 | 285A07001 | 285A07 | 285 | V420 | 8025351225874 | Übergangs-T-90° Aussengewinde d 63 mm, R 1 1/4 inch | 37060506 |  |  | 5 | 39174000 | IT
158400216 | ÜG T 90° AG IJOINT PP NBR PN16 D63-11/2 | 67.61 | EUR | 2021-10-01 | 1 | 0.982 | ST | 8 | 0 | 96 | 285A07001 | 285A07 | 285 | V420 | 8025351225881 | Übergangs-T-90° Aussengewinde d 63 mm, R 1 1/2 inch | 37060506 |  |  | 5 | 39174000 | IT
158400217 | ÜG T 90° AG IJOINT PP NBR PN16 D63-2" | 68.16 | EUR | 2021-10-01 | 1 | 0.985 | ST | 8 | 0 | 96 | 285A07001 | 285A07 | 285 | V420 | 8025351225904 | Übergangs-T-90° Aussengewinde d 63 mm, R 2 inch | 37060506 |  |  | 1 | 39174000 | IT
158400218 | ÜG T 90° AG IJOINT PP NBR PN16 D63-21/2 | 67.61 | EUR | 2021-10-01 | 1 | 1.024 | ST | 8 | 0 | 96 | 285A07001 | 285A07 | 285 | V420 | 8025351225898 | Übergangs-T-90° Aussengewinde d 63 mm, R 2 1/2 inch | 37060506 |  |  | 5 | 39174000 | IT
158400219 | ÜG T 90° AG IJOINT PP NBR PN16 D75-21/2 | 82.26 | EUR | 2021-10-01 | 1 | 1.63 | ST | 7 | 0 | 84 | 285A07001 | 285A07 | 285 | V420 | 8025351225911 | Übergangs-T-90° Aussengewinde d 75 mm, R 2 1/2 inch | 37060506 |  |  | 5 | 39174000 | IT
158400220 | ÜG T 90° AG IJOINT PP NBR PN16 D75-3" | 86.34 | EUR | 2021-10-01 | 1 | 1.674 | ST | 6 | 0 | 72 | 285A07001 | 285A07 | 285 | V420 | 8025351225928 | Übergangs-T-90° Aussengewinde d 75 mm, R 3 inch | 37060506 |  |  | 5 | 39174000 | IT
158400221 | ÜG T 90° AG IJOINT PP NBR PN16 D90-3" | 107.93 | EUR | 2021-10-01 | 1 | 2.697 | ST | 2 | 0 | 24 | 285A07001 | 285A07 | 285 | V420 | 8025351225935 | Übergangs-T-90° Aussengewinde d 90 mm, R 3 inch | 37060506 |  |  | 5 | 39174000 | IT
158400222 | ÜG T 90° AG IJOINT PP NBR PN16 D110-4" | 138.36 | EUR | 2021-10-01 | 1 | 4.072 | ST | 2 | 0 | 24 | 285A07001 | 285A07 | 285 | V420 | 8025351225942 | Übergangs-T-90° Aussengewinde d 110 mm, R 4 inch | 37060506 |  |  | 5 | 39174000 | IT
158400223 | T 90° EGAL IJOINT PP NBR PN16 D20 | 15.83 | EUR | 2021-10-01 | 1 | 0.105 | ST | 10 | 100 | 1200 | 285A07001 | 285A07 | 285 | V420 | 8025351225959 | T-Stück 90°, egal d 20 mm, PN 16 bar | 37060506 |  |  | 1 | 39174000 | IT
158400224 | T 90° EGAL IJOINT PP NBR PN16 D25 | 21.21 | EUR | 2021-10-01 | 1 | 0.159 | ST | 10 | 70 | 840 | 285A07001 | 285A07 | 285 | V420 | 8025351225966 | T-Stück 90°, egal d 25 mm, PN 16 bar | 37060506 |  |  | 1 | 39174000 | IT
158400225 | T 90° EGAL IJOINT PP NBR PN16 D32 | 27.5 | EUR | 2021-10-01 | 1 | 0.248 | ST | 10 | 40 | 480 | 285A07001 | 285A07 | 285 | V420 | 8025351225973 | T-Stück 90°, egal d 32 mm, PN 16 bar | 37060506 |  |  | 1 | 39174000 | IT
158400226 | T 90° EGAL IJOINT PP NBR PN16 D40 | 47.27 | EUR | 2021-10-01 | 1 | 0.396 | ST | 30 | 0 | 360 | 285A07001 | 285A07 | 285 | V420 | 8025351225980 | T-Stück 90°, egal d 40 mm, PN 16 bar | 37060506 |  |  | 1 | 39174000 | IT
158400227 | T 90° EGAL IJOINT PP NBR PN16 D50 | 48.7 | EUR | 2021-10-01 | 1 | 0.751 | ST | 12 | 0 | 144 | 285A07001 | 285A07 | 285 | V420 | 8025351225997 | T-Stück 90°, egal d 50 mm, PN 16 bar | 37060506 |  |  | 1 | 39174000 | IT
158400228 | T 90° EGAL IJOINT PP NBR PN16 D63 | 81.01 | EUR | 2021-10-01 | 1 | 1.363 | ST | 8 | 0 | 96 | 285A07001 | 285A07 | 285 | V420 | 8025351226000 | T-Stück 90°, egal d 63 mm, PN 16 bar | 37060506 |  |  | 1 | 39174000 | IT
158400229 | T 90° EGAL IJOINT PP NBR PN16 D75 | 140.4 | EUR | 2021-10-01 | 1 | 2.212 | ST | 5 | 0 | 60 | 285A07001 | 285A07 | 285 | V420 | 8025351226017 | T-Stück 90°, egal d 75 mm, PN 16 bar | 37060506 |  |  | 1 | 39174000 | IT
158400230 | T 90° EGAL IJOINT PP NBR PN16 D90 | 280.19 | EUR | 2021-10-01 | 1 | 3.618 | ST | 2 | 0 | 24 | 285A07001 | 285A07 | 285 | V420 | 8025351226024 | T-Stück 90°, egal d 90 mm, PN 16 bar | 37060506 |  |  | 1 | 39174000 | IT
158400231 | T 90° EGAL IJOINT PP NBR PN16 D110 | 334.55 | EUR | 2021-10-01 | 1 | 5.448 | ST | 1 | 0 | 12 | 285A07001 | 285A07 | 285 | V420 | 8025351226031 | T-Stück 90°, egal d 110 mm, PN 16 bar | 37060506 |  |  | 5 | 39174000 | IT
158400232 | T 90° RED IJOINT PP NBR PN16 D25-D20 | 21.21 | EUR | 2021-10-01 | 1 | 0.142 | ST | 10 | 70 | 840 | 285A07001 | 285A07 | 285 | V420 | 8025351226048 | T 90° reduziert-vergrößert d-d-d 25 ‐ 20 ‐ 25 mm, PN 16 bar | 37060506 |  |  | 1 | 39174000 | IT
158400233 | T 90° RED IJOINT PP NBR PN16 D32-D25 | 27.27 | EUR | 2021-10-01 | 1 | 0.225 | ST | 10 | 40 | 480 | 285A07001 | 285A07 | 285 | V420 | 8025351226055 | T 90° reduziert-vergrößert d-d-d 32 ‐ 25 ‐ 32 mm, PN 16 bar | 37060506 |  |  | 1 | 39174000 | IT
158400234 | T 90° RED IJOINT PP NBR PN16 D40-D32 | 48.44 | EUR | 2021-10-01 | 1 | 0.349 | ST | 30 | 0 | 360 | 285A07001 | 285A07 | 285 | V420 | 8025351226079 | T 90° reduziert-vergrößert d-d-d 40 ‐ 32 ‐ 40 mm, PN 16 bar | 37060506 |  |  | 1 | 39174000 | IT
158400235 | T 90° RED IJOINT PP NBR PN16 D50-D32 | 63.75 | EUR | 2021-10-01 | 1 | 0.6 | ST | 15 | 0 | 180 | 285A07001 | 285A07 | 285 | V420 | 8025351226062 | T 90° reduziert-vergrößert d-d-d 50 ‐ 32 ‐ 50 mm, PN 16 bar | 37060506 |  |  | 1 | 39174000 | IT
158400236 | T 90° RED IJOINT PP NBR PN16 D50-D40 | 63.75 | EUR | 2021-10-01 | 1 | 0.645 | ST | 12 | 0 | 144 | 285A07001 | 285A07 | 285 | V420 | 8025351226093 | T 90° reduziert-vergrößert d-d-d 50 ‐ 40 ‐ 50 mm, PN 16 bar | 37060506 |  |  | 1 | 39174000 | IT
158400237 | T 90° RED IJOINT PP NBR PN16 D63-D32 | 59.88 | EUR | 2021-10-01 | 1 | 1.022 | ST | 8 | 0 | 96 | 285A07001 | 285A07 | 285 | V420 | 8025351226086 | T 90° reduziert-vergrößert d-d-d 63 ‐ 32 ‐ 63 mm, PN 16 bar | 37060506 |  |  | 1 | 39174000 | IT
158400238 | T 90° RED IJOINT PP NBR PN16 D63-D50 | 80.69 | EUR | 2021-10-01 | 1 | 1.179 | ST | 8 | 0 | 96 | 285A07001 | 285A07 | 285 | V420 | 8025351226109 | T 90° reduziert-vergrößert d-d-d 63 ‐ 50 ‐ 63 mm, PN 16 bar | 37060506 |  |  | 1 | 39174000 | IT
158400239 | T 90° RED IJOINT PP NBR PN16 D75-D63 | 148.43 | EUR | 2021-10-01 | 1 | 1.982 | ST | 5 | 0 | 60 | 285A07001 | 285A07 | 285 | V420 | 8025351226116 | T 90° reduziert-vergrößert d-d-d 75 ‐ 63 ‐ 75 mm, PN 16 bar | 37060506 |  |  | 1 | 39174000 | IT
158400240 | T 90° RED IJOINT PP NBR PN16 D90-D75 | 280.19 | EUR | 2021-10-01 | 1 | 3.229 | ST | 2 | 0 | 24 | 285A07001 | 285A07 | 285 | V420 | 8025351226123 | T 90° reduziert-vergrößert d-d-d 90 ‐ 75 ‐ 90 mm, PN 16 bar | 37060506 |  |  | 1 | 39174000 | IT
158400241 | T 90° RED IJOINT PP NBR PN16 D110-D63 | 334.55 | EUR | 2021-10-01 | 1 | 4.243 | ST | 1 | 0 | 12 | 285A07001 | 285A07 | 285 | V420 | 8025351226154 | T 90° reduziert-vergrößert d-d-d 110 ‐ 63 ‐ 110 mm, PN 16 bar | 37060506 |  |  | 5 | 39174000 | IT
158400242 | T 90° RED IJOINT PP NBR PN16 D110-D90 | 334.55 | EUR | 2021-10-01 | 1 | 4.942 | ST | 1 | 0 | 12 | 285A07001 | 285A07 | 285 | V420 | 8025351226161 | T 90° reduziert-vergrößert d-d-d 110 ‐ 90 ‐ 110 mm, PN 16 bar | 37060506 |  |  | 5 | 39174000 | IT
158400244 | KLEMMRING IJOINT POM D20 | 0.94 | EUR | 2021-10-01 | 1 | 0.004 | ST | 100 | 500 | 36000 | 285A07001 | 285A07 | 285 | V420 | 8025351226130 | Klemmring d 20 mm | 37060708 |  |  | 5 | 39174000 | IT
158400245 | KLEMMRING IJOINT POM D25 | 1.18 | EUR | 2021-10-01 | 1 | 0.006 | ST | 100 | 300 | 21600 | 285A07001 | 285A07 | 285 | V420 | 8025351226147 | Klemmring d 25 mm | 37060708 |  |  | 5 | 39174000 | IT
158400246 | KLEMMRING IJOINT POM D32 | 1.56 | EUR | 2021-10-01 | 1 | 0.01 | ST | 100 | 200 | 14400 | 285A07001 | 285A07 | 285 | V420 | 8025351226178 | Klemmring d 32 mm | 37060708 |  |  | 5 | 39174000 | IT
158400247 | KLEMMRING IJOINT POM D40 | 2.74 | EUR | 2021-10-01 | 1 | 0.015 | ST | 100 | 0 | 0 | 285A07001 | 285A07 | 285 | V420 | 8025351226185 | Klemmring d 40 mm | 37060708 |  |  | 1 | 39174000 | IT
158400248 | KLEMMRING IJOINT POM D50 | 3.45 | EUR | 2021-10-01 | 1 | 0.027 | ST | 60 | 0 | 2160 | 285A07001 | 285A07 | 285 | V420 | 8025351226192 | Klemmring d 50 mm | 37060708 |  |  | 1 | 39174000 | IT
158400249 | KLEMMRING IJOINT POM D63 | 5.91 | EUR | 2021-10-01 | 1 | 0.025 | ST | 21 | 0 | 1512 | 285A07001 | 285A07 | 285 | V420 | 8025351226208 | Klemmring d 63 mm | 37060708 |  |  | 1 | 39174000 | IT
158400250 | KLEMMRING IJOINT POM PN16 D75 | 14.56 | EUR | 2021-10-01 | 1 | 0.052 | ST | 0 | 21 | 1512 | 285A07001 | 285A07 | 285 | V420 | 8025351226215 | Klemmring d 75 mm | 37060708 |  |  | 5 | 39174000 | IT
158400251 | KLEMMRING IJOINT POM D90 | 18.99 | EUR | 2021-10-01 | 1 | 0.075 | ST | 0 | 10 | 720 | 285A07001 | 285A07 | 285 | V420 | 8025351226222 | Klemmring d 90 mm | 37060708 |  |  | 5 | 39174000 | IT
158400252 | KLEMMRING IJOINT POM D110 | 25.23 | EUR | 2021-10-01 | 1 | 0.116 | ST | 0 | 10 | 720 | 285A07001 | 285A07 | 285 | V420 | 8025351226239 | Klemmring d 110 mm | 37060708 |  |  | 5 | 39174000 | IT
158400254 | PROFILDICHT IJOINT + D20 | 2.03 | EUR | 2021-10-01 | 1 | 0.004 | ST | 0 | 10 | 93600 | 285A07001 | 285A07 | 285 | V420 | 8025351226246 | Dichtung NBR (PTFE beschichtet) d 20 mm | 23070101 |  |  | 1 | 40169300 | IT
158400255 | PROFILDICHT IJOINT + D25 | 2.13 | EUR | 2021-10-01 | 1 | 0.002 | ST | 0 | 1300 | 72000 | 285A07001 | 285A07 | 285 | V420 | 8025351226253 | Dichtung NBR (PTFE beschichtet) d 25 mm | 23070101 |  |  | 1 | 40169300 | IT
158400256 | PROFILDICHT IJOINT + D32 | 2.36 | EUR | 2021-10-01 | 1 | 0.003 | ST | 0 | 350 | 25200 | 285A07001 | 285A07 | 285 | V420 | 8025351226260 | Dichtung NBR (PTFE beschichtet) d 32 mm | 23070101 |  |  | 1 | 40169300 | IT
158400257 | PROFILDICHT IJOINT + D40 | 3.1 | EUR | 2021-10-01 | 1 | 0.005 | ST | 0 | 200 | 14400 | 285A07001 | 285A07 | 285 | V420 | 8025351226277 | Dichtung NBR (PTFE beschichtet) d 40 mm | 23070101 |  |  | 1 | 40169300 | IT
158400258 | PROFILDICHT IJOINT + D50 | 3.79 | EUR | 2021-10-01 | 1 | 0.008 | ST | 0 | 125 | 9000 | 285A07001 | 285A07 | 285 | V420 | 8025351226284 | Dichtung NBR (PTFE beschichtet) d 50 mm | 23070101 |  |  | 1 | 40169300 | IT
158400259 | PROFILDICHT IJOINT + D63 | 4.71 | EUR | 2021-10-01 | 1 | 0.014 | ST | 0 | 70 | 5040 | 285A07001 | 285A07 | 285 | V420 | 8025351226291 | Dichtung NBR (PTFE beschichtet) d 63 mm | 23070101 |  |  | 1 | 40169300 | IT
158400260 | PROFILDICHT IJOINT + PN16 D75 | 5.2 | EUR | 2021-10-01 | 1 | 0.019 | ST | 0 | 45 | 3240 | 285A07001 | 285A07 | 285 | V420 | 8025351226307 | Dichtung NBR (PTFE beschichtet) d 75 mm | 23070101 |  |  | 5 | 40169300 | IT
158400261 | PROFILDICHT IJOINT + D90 | 6 | EUR | 2021-10-01 | 1 | 0.026 | ST | 0 | 20 | 1440 | 285A07001 | 285A07 | 285 | V420 | 8025351226321 | Dichtung NBR (PTFE beschichtet) d 90 mm | 23070101 |  |  | 5 | 40169300 | IT
158400262 | PROFILDICHT IJOINT + D110 | 7.63 | EUR | 2021-10-01 | 1 | 0.035 | ST | 0 | 15 | 1080 | 285A07001 | 285A07 | 285 | V420 | 8025351226314 | Dichtung NBR (PTFE beschichtet) d 110 mm | 23070101 |  |  | 5 | 40169300 | IT
158400263 | DRUCKRING IJOINT PN16 D75 | 14.1 | EUR | 2021-10-01 | 1 | 0.054 | ST | 0 | 18 | 1296 | 285A07001 | 285A07 | 285 | V420 | 8025351226345 | Druckring d 75 mm | 37060708 |  |  | 5 | 39174000 | IT
158400264 | DRUCKRING IJOINT D90 | 18.58 | EUR | 2021-10-01 | 1 | 0.077 | ST | 0 | 11 | 792 | 285A07001 | 285A07 | 285 | V420 | 8025351226338 | Druckring d 90 mm | 37060708 |  |  | 5 | 39174000 | IT
158400265 | DRUCKRING IJOINT D110 | 24.49 | EUR | 2021-10-01 | 1 | 0.113 | ST | 0 | 7 | 504 | 285A07001 | 285A07 | 285 | V420 | 8025351226352 | Druckring d 110 mm | 37060708 |  |  | 5 | 39174000 | IT
158400266 | ÜBERWMUTTER IJOINT D20 | 1.56 | EUR | 2021-10-01 | 1 | 0.015 | ST | 0 | 96 | 6912 | 285A07001 | 285A07 | 285 | V420 | 8025351226369 | Überwurfmutter d 20 mm | 23110706 |  |  | 5 | 39174000 | IT
158400267 | ÜBERWMUTTER IJOINT D25 | 2.03 | EUR | 2021-10-01 | 1 | 0.022 | ST | 0 | 45 | 3240 | 285A07001 | 285A07 | 285 | V420 | 8025351226390 | Überwurfmutter d 25 mm | 23110706 |  |  | 5 | 39174000 | IT
158400268 | ÜBERWMUTTER IJOINT D32 | 2.61 | EUR | 2021-10-01 | 1 | 0.036 | ST | 0 | 36 | 2592 | 285A07001 | 285A07 | 285 | V420 | 8025351226376 | Überwurfmutter d 32 mm | 23110706 |  |  | 5 | 39174000 | IT
158400269 | ÜBERWMUTTER IJOINT D40 | 4.04 | EUR | 2021-10-01 | 1 | 0.055 | ST | 0 | 12 | 864 | 285A07001 | 285A07 | 285 | V420 | 8025351226383 | Überwurfmutter d 40 mm | 23110706 |  |  | 1 | 39174000 | IT
158400270 | ÜBERWMUTTER IJOINT D50 | 5.04 | EUR | 2021-10-01 | 1 | 0.095 | ST | 0 | 9 | 648 | 285A07001 | 285A07 | 285 | V420 | 8025351226413 | Überwurfmutter d 50 mm | 23110706 |  |  | 5 | 39174000 | IT
158400271 | ÜBERWMUTTER IJOINT D63 | 7.58 | EUR | 2021-10-01 | 1 | 0.169 | ST | 0 | 8 | 576 | 285A07001 | 285A07 | 285 | V420 | 8025351226406 | Überwurfmutter d 63 mm | 23110706 |  |  | 1 | 39174000 | IT
158400272 | ÜBERWMUTTER IJOINT PN16 D75 | 16.47 | EUR | 2021-10-01 | 1 | 0.31 | ST | 0 | 36 | 432 | 285A07001 | 285A07 | 285 | V420 | 8025351226420 | Überwurfmutter d 75 mm | 23110706 |  |  | 5 | 39174000 | IT
158400273 | ÜBERWMUTTER IJOINT D90 | 21.15 | EUR | 2021-10-01 | 1 | 0.469 | ST | 0 | 16 | 192 | 285A07001 | 285A07 | 285 | V420 | 8025351226437 | Überwurfmutter d 90 mm | 23110706 |  |  | 5 | 39174000 | IT
158400274 | ÜBERWMUTTER IJOINT D110 | 30.89 | EUR | 2021-10-01 | 1 | 0.76 | ST | 0 | 9 | 108 | 285A07001 | 285A07 | 285 | V420 | 8025351226444 | Überwurfmutter d 110 mm | 23110706 |  |  | 5 | 39174000 | IT
158400281 | ÜKUPPL AG M IJOINT + BRASS PN16 D20-1/2" | 22.94 | EUR | 2021-10-01 | 1 | 0.112 | ST | 50 | 0 | 3600 | 285A07010 | 285A07 | 285 | V420 | 8025351226512 | Übergangskupplung Metall (Messing), Außengewinde d 20 mm, R 1/2 inch | 37200101 |  |  | 5 | 39174000 | IT
158400282 | ÜKUPPL AG M IJOINT + BRASS PN16 D25-3/4" | 50.98 | EUR | 2021-10-01 | 1 | 0.166 | ST | 25 | 0 | 1800 | 285A07010 | 285A07 | 285 | V420 | 8025351226529 | Übergangskupplung Metall (Messing), Außengewinde d 25 mm, R 3/4 inch | 37200101 |  |  | 5 | 39174000 | IT
158400283 | ÜKUPPL AG M IJOINT + BRASS PN16 D32-3/4" | 55.3 | EUR | 2021-10-01 | 1 | 0.201 | ST | 18 | 0 | 1296 | 285A07010 | 285A07 | 285 | V420 | 8025351226536 | Übergangskupplung Metall (Messing), Außengewinde d 32 mm, R 3/4 inch | 37200101 |  |  | 5 | 39174000 | IT
158400284 | ÜKUPPL AG M IJOINT + BRASS PN16 D32-1" | 69.28 | EUR | 2021-10-01 | 1 | 0.272 | ST | 18 | 0 | 1296 | 285A07010 | 285A07 | 285 | V420 | 8025351226550 | Übergangskupplung Metall (Messing), Außengewinde d 32 mm, R 1 inch | 37200101 |  |  | 5 | 39174000 | IT
158400285 | ÜKUPPL AG M IJOINT + BRASS PN16 D32-11/4 | 95.34 | EUR | 2021-10-01 | 1 | 0.526 | ST | 14 | 0 | 1008 | 285A07010 | 285A07 | 285 | V420 | 8025351226543 | Übergangskupplung Metall (Messing), Außengewinde d 32 mm, R 1 1/4 inch | 37200101 |  |  | 5 | 39174000 | IT
158400286 | ÜKUPPL AG M IJOINT + BRASS PN16 D32-11/2 | 120.87 | EUR | 2021-10-01 | 1 | 0.552 | ST | 12 | 0 | 864 | 285A07010 | 285A07 | 285 | V420 | 8025351226567 | Übergangskupplung Metall (Messing), Außengewinde d 32 mm, R 1 1/2 inch | 37200101 |  |  | 5 | 39174000 | IT
158400287 | ÜKUPPL AG M IJOINT + BRASS PN16 D40-1" | 75.42 | EUR | 2021-10-01 | 1 | 0.341 | ST | 12 | 0 | 864 | 285A07010 | 285A07 | 285 | V420 | 8025351226574 | Übergangskupplung Metall (Messing), Außengewinde d 40 mm, R 1 inch | 37200101 |  |  | 5 | 39174000 | IT
158400288 | ÜKUPPL AG M IJOINT + BRASS PN16 D40-11/4 | 101.01 | EUR | 2021-10-01 | 1 | 0.547 | ST | 12 | 0 | 864 | 285A07010 | 285A07 | 285 | V420 | 8025351226604 | Übergangskupplung Metall (Messing), Außengewinde d 40 mm, R 1 1/4 inch | 37200101 |  |  | 5 | 39174000 | IT
158400289 | ÜKUPPL AG M IJOINT + BRASS PN16 D40-11/2 | 129.86 | EUR | 2021-10-01 | 1 | 0.576 | ST | 12 | 0 | 864 | 285A07010 | 285A07 | 285 | V420 | 8025351226581 | Übergangskupplung Metall (Messing), Außengewinde d 40 mm, R 1 1/2 inch | 37200101 |  |  | 5 | 39174000 | IT
158400290 | ÜKUPPL AG M IJOINT + BRASS PN16 D40-2" | 206.29 | EUR | 2021-10-01 | 1 | 0.81 | ST | 6 | 0 | 432 | 285A07010 | 285A07 | 285 | V420 | 8025351226598 | Übergangskupplung Metall (Messing), Außengewinde d 40 mm, R 2 inch | 37200101 |  |  | 5 | 39174000 | IT
158400291 | ÜKUPPL AG M IJOINT + BRASS PN16 D50-11/4 | 102.91 | EUR | 2021-10-01 | 1 | 0.705 | ST | 6 | 0 | 432 | 285A07010 | 285A07 | 285 | V420 | 8025351226635 | Übergangskupplung Metall (Messing), Außengewinde d 50 mm, R 1 1/4 inch | 37200101 |  |  | 5 | 39174000 | IT
158400292 | ÜKUPPL AG M IJOINT + BRASS PN16 D50-11/2 | 133.16 | EUR | 2021-10-01 | 1 | 0.733 | ST | 6 | 0 | 432 | 285A07010 | 285A07 | 285 | V420 | 8025351226628 | Übergangskupplung Metall (Messing), Außengewinde d 50 mm, R 1 1/2 inch | 37200101 |  |  | 5 | 39174000 | IT
158400293 | ÜKUPPL AG M IJOINT + BRASS PN16 D63-11/2 | 149.39 | EUR | 2021-10-01 | 1 | 0.991 | ST | 3 | 0 | 216 | 285A07010 | 285A07 | 285 | V420 | 8025351226611 | Übergangskupplung Metall (Messing), Außengewinde d 63 mm, R 1 1/2 inch | 37200101 |  |  | 5 | 39174000 | IT
158400294 | ÜKUPPL AG M IJOINT + BRASS PN16 D63-2" | 223.45 | EUR | 2021-10-01 | 1 | 1.156 | ST | 3 | 0 | 216 | 285A07010 | 285A07 | 285 | V420 | 8025351226642 | Übergangskupplung Metall (Messing), Außengewinde d 63 mm, R 2 inch | 37200101 |  |  | 5 | 39174000 | IT
158400295 | ÜKUPPL IG M IJOINT + BRASS PN16 D20-1/2" | 21.33 | EUR | 2021-10-01 | 1 | 0.092 | ST | 50 | 0 | 3600 | 285A07010 | 285A07 | 285 | V420 | 8025351226666 | Übergangskupplung Metall (Messing), Innengewinde d 20 mm, Rp 1/2 inch | 37200101 |  |  | 5 | 39174000 | IT
158400296 | ÜKUPPL IG M IJOINT + BRASS PN16 D25-3/4" | 50.29 | EUR | 2021-10-01 | 1 | 0.131 | ST | 32 | 0 | 2304 | 285A07010 | 285A07 | 285 | V420 | 8025351226659 | Übergangskupplung Metall (Messing), Innengewinde d 25 mm, Rp 3/4 inch | 37200101 |  |  | 5 | 39174000 | IT
158400297 | ÜKUPPL IG M IJOINT + BRASS PN16 D32-1" | 72.48 | EUR | 2021-10-01 | 1 | 0.274 | ST | 18 | 0 | 1296 | 285A07010 | 285A07 | 285 | V420 | 8025351226673 | Übergangskupplung Metall (Messing), Innengewinde d 32 mm, Rp 1 inch | 37200101 |  |  | 5 | 85159080 | IT
158400300 | Red Set iJOINT PP d20-d16 | 11.29 | EUR | 2021-10-01 | 1 | 0.015 | ST | 1 | 10 | 960 | 285A07001 | 285A07 | 285 | V420 | 8025351238348 | Reduzier-Set d-d 20 - 16 mm | 39174000 |  |  | >10 | 39174000 | IT
158400301 | ÜKUPPL IG M IJOINT + BRASS PN16 D40-11/4 | 79.26 | EUR | 2021-10-01 | 1 | 0.445 | ST | 10 | 0 | 720 | 285A07010 | 285A07 | 285 | V420 | 8025351226680 | Übergangskupplung Metall (Messing), Innengewinde d 40 mm, Rp 1 1/4 inch | 37200101 |  |  | 5 | 39174000 | IT
158400302 | ÜKUPPL IG M IJOINT + BRASS PN16 D50-11/2 | 115.04 | EUR | 2021-10-01 | 1 | 0.618 | ST | 6 | 0 | 432 | 285A07010 | 285A07 | 285 | V420 | 8025351226697 | Übergangskupplung Metall (Messing), Innengewinde d 50 mm, Rp 1 1/2 inch | 37200101 |  |  | 5 | 39174000 | IT
158400303 | ÜKUPPL IG M IJOINT + BRASS PN16 D63-2" | 200.77 | EUR | 2021-10-01 | 1 | 0.988 | ST | 2 | 0 | 144 | 285A07010 | 285A07 | 285 | V420 | 8025351226703 | Übergangskupplung Metall (Messing), Innengewinde d 63 mm, Rp 2 inch | 37200101 |  |  | 5 | 39174000 | IT
158400304 | RED SET IJOINT PP D25-20 | 12.55 | EUR | 2021-10-01 | 1 | 0.02 | ST | 1 | 10 | 960 | 285A07001 | 285A07 | 285 | V420 | 8025351226741 | Reduzier-Set d-d 25 - 20 mm | 37060514 |  |  | 5 | 39174000 | IT
158400305 | RED SET IJOINT PP D32-20 | 17.88 | EUR | 2021-10-01 | 1 | 0.043 | ST | 1 | 10 | 960 | 285A07001 | 285A07 | 285 | V420 | 8025351226734 | Reduzier-Set d-d 32 - 20 mm | 37060514 |  |  | 5 | 39174000 | IT
158400306 | RED SET IJOINT PP D32-25 | 17.88 | EUR | 2021-10-01 | 1 | 0.027 | ST | 1 | 10 | 960 | 285A07001 | 285A07 | 285 | V420 | 8025351226727 | Reduzier-Set d-d 32 - 25 mm | 37060514 |  |  | 5 | 39174000 | IT
158400307 | RED SET IJOINT PP D40-20 | 24.66 | EUR | 2021-10-01 | 1 | 0.081 | ST | 1 | 8 | 768 | 285A07001 | 285A07 | 285 | V420 | 8025351226710 | Reduzier-Set d-d 40 - 20 mm | 37060514 |  |  | 5 | 39174000 | IT
158400308 | RED SET IJOINT PP D40-25 | 24.66 | EUR | 2021-10-01 | 1 | 0.073 | ST | 1 | 8 | 768 | 285A07001 | 285A07 | 285 | V420 | 8025351226758 | Reduzier-Set d-d 40 - 25 mm | 37060514 |  |  | 5 | 39174000 | IT
158400309 | RED SET IJOINT PP D40-32 | 24.66 | EUR | 2021-10-01 | 1 | 0.052 | ST | 1 | 8 | 768 | 285A07001 | 285A07 | 285 | V420 | 8025351226765 | Reduzier-Set d-d 40 - 32 mm | 37060514 |  |  | 5 | 39174000 | IT
158400310 | RED SET IJOINT PP D50-25 | 25.68 | EUR | 2021-10-01 | 1 | 0.1 | ST | 1 | 6 | 576 | 285A07001 | 285A07 | 285 | V420 | 8025351226772 | Reduzier-Set d-d 50 - 25 mm | 37069190 |  |  | 3 | 39174000 | IT
158400311 | RED SET IJOINT PP D50-32 | 25.68 | EUR | 2021-10-01 | 1 | 0.126 | ST | 1 | 6 | 576 | 285A07001 | 285A07 | 285 | V420 | 8025351226789 | Reduzier-Set d-d 50 - 32 mm | 37069190 |  |  | 3 | 39174000 | IT
158400312 | RED SET IJOINT PP D50-40 | 25.68 | EUR | 2021-10-01 | 1 | 0.086 | ST | 1 | 6 | 576 | 285A07001 | 285A07 | 285 | V420 | 8025351226796 | Reduzier-Set d-d 50 - 40 mm | 37060514 |  |  | 5 | 39174000 | IT
158400313 | RED SET IJOINT PP D63-25 | 29.96 | EUR | 2021-10-01 | 1 | 0.178 | ST | 1 | 5 | 480 | 285A07001 | 285A07 | 285 | V420 | 8025351226802 | Reduzier-Set d-d 63 - 25 mm | 37069190 |  |  | 3 | 39174000 | IT
158400314 | RED SET IJOINT PP D63-32 | 29.96 | EUR | 2021-10-01 | 1 | 0.18 | ST | 1 | 5 | 480 | 285A07001 | 285A07 | 285 | V420 | 8025351226819 | Reduzier-Set d-d 63 - 32 mm | 37069190 |  |  | 3 | 39174000 | IT
158400315 | RED SET IJOINT PP D63-40 | 29.96 | EUR | 2021-10-01 | 1 | 0.223 | ST | 1 | 5 | 480 | 285A07001 | 285A07 | 285 | V420 | 8025351226826 | Reduzier-Set d-d 63 - 40 mm | 37069190 |  |  | 3 | 39174000 | IT
158400316 | RED SET IJOINT PP D63-50 | 29.96 | EUR | 2021-10-01 | 1 | 0.16 | ST | 1 | 5 | 480 | 285A07001 | 285A07 | 285 | V420 | 8025351226833 | Reduzier-Set d-d 63 - 50 mm | 37069190 |  |  | 3 | 39174000 | IT
158400317 | KLEMMRING IJOINT D20 | 5.44 | EUR | 2021-10-01 | 1 | 0.008 | ST | 1 | 25 | 9000 | 285A07001 | 285A07 | 285 | V420 | 8025351226840 | PVC/ABS-Kit (Klemmring, Druckring) d 20 mm | 37200191 |  |  | 5 | 39174000 | IT
158400318 | KLEMMRING IJOINT D25 | 6.46 | EUR | 2021-10-01 | 1 | 0.012 | ST | 1 | 25 | 9000 | 285A07001 | 285A07 | 285 | V420 | 8025351226857 | PVC/ABS-Kit (Klemmring, Druckring) d 25 mm | 37200191 |  |  | 5 | 39174000 | IT
158400319 | KLEMMRING IJOINT D32 | 12.92 | EUR | 2021-10-01 | 1 | 0.018 | ST | 1 | 25 | 2400 | 285A07001 | 285A07 | 285 | V420 | 8025351226864 | PVC/ABS-Kit (Klemmring, Druckring) d 32 mm | 37200191 |  |  | 5 | 39174000 | IT
158400320 | KLEMMRING IJOINT D40 | 18.58 | EUR | 2021-10-01 | 1 | 0.025 | ST | 1 | 25 | 1800 | 285A07001 | 285A07 | 285 | V420 | 8025351226871 | PVC/ABS-Kit (Klemmring, Druckring) d 40 mm | 37200191 |  |  | 5 | 39174000 | IT
158400321 | KLEMMRING IJOINT D50 | 20.73 | EUR | 2021-10-01 | 1 | 0.038 | ST | 1 | 25 | 1800 | 285A07001 | 285A07 | 285 | V420 | 8025351226888 | PVC/ABS-Kit (Klemmring, Druckring) d 50 mm | 37200191 |  |  | 5 | 39174000 | IT
158400322 | KLEMMRING IJOINT D63 | 22.53 | EUR | 2021-10-01 | 1 | 0.048 | ST | 1 | 25 | 1800 | 285A07001 | 285A07 | 285 | V420 | 8025351226895 | PVC/ABS-Kit (Klemmring, Druckring) d 63 mm | 37200191 |  |  | 5 | 39174000 | IT
158400323 | DRUCKRING IJOINT PP-B D20 | 0.94 | EUR | 2021-10-01 | 1 | 0.003 | ST | 250 | 0 | 18000 | 285A07001 | 285A07 | 285 | V420 | 8025351226901 | Druckring d 20 mm | 37060708 |  |  | 5 | 39174000 | IT
158400324 | DRUCKRING IJOINT PP-B D25 | 1.26 | EUR | 2021-10-01 | 1 | 0.004 | ST | 180 | 0 | 12960 | 285A07001 | 285A07 | 285 | V420 | 8025351226918 | Druckring d 25 mm | 37060708 |  |  | 5 | 39174000 | IT
158400325 | DRUCKRING IJOINT PP-B D32 | 1.56 | EUR | 2021-10-01 | 1 | 0.006 | ST | 0 | 120 | 8640 | 285A07001 | 285A07 | 285 | V420 | 8025351226925 | Druckring d 32 mm | 37060708 |  |  | 5 | 39174000 | IT
158400326 | DRUCKRING IJOINT PP-B D40 | 2.84 | EUR | 2021-10-01 | 1 | 0.009 | ST | 0 | 200 | 14400 | 285A07001 | 285A07 | 285 | V420 | 8025351226932 | Druckring d 40 mm | 37060708 |  |  | 5 | 39174000 | IT
158400327 | DRUCKRING IJOINT PP-B D50 | 3.7 | EUR | 2021-10-01 | 1 | 0.017 | ST | 0 | 130 | 9360 | 285A07001 | 285A07 | 285 | V420 | 8025351226949 | Druckring d 50 mm | 37060708 |  |  | 5 | 39174000 | IT
158400328 | DRUCKRING IJOINT PP-B D63 | 6 | EUR | 2021-10-01 | 1 | 0.029 | ST | 0 | 48 | 3456 | 285A07001 | 285A07 | 285 | V420 | 8025351226956 | Druckring d 63 mm | 37060708 |  |  | 5 | 39174000 | IT
158400350 | KupplunEgal iJOINT PP NBR PN16 d16 | 11.17 | EUR | 2021-10-01 | 1 | 0.079 | ST | 10 | 50 | 1800 | 285A07020 | 285A07 | 285 | V420 | 8025351238942 | Kupplung, egal d 16 mm, PN 16 bar | 39174000 |  |  | 2 | 39174000 | IT
158400351 | ÜKupplungAG iJOINT PP NBR PN16 d16-1/2" | 6.61 | EUR | 2021-10-01 | 1 | 0.043 | ST | 10 | 70 | 2520 | 285A07020 | 285A07 | 285 | V420 | 8025351238928 | Übergangskupplung Aussengewinde d 16 mm, R 1/2 inch | 39174000 |  |  | 2 | 39174000 | IT
158400352 | ÜKupplungAG iJOINT PP NBR PN16 d16-3/4" | 6.61 | EUR | 2021-10-01 | 1 | 0.043 | ST | 10 | 70 | 2520 | 285A07020 | 285A07 | 285 | V420 | 8025351238966 | Übergangskupplung Aussengewinde d 16 mm, R 3/4 inch | 39174000 |  |  | >10 | 39174000 | IT
158400353 | Endkappe iJOINT PP NBR PN16 d16 | 7.33 | EUR | 2021-10-01 | 1 | 0.041 | ST | 10 | 80 | 2880 | 285A07020 | 285A07 | 285 | V420 | 8025351238980 | Endkappe d 16 mm, PN 16 bar | 39174000 |  |  | 2 | 39174000 | IT
158400354 | T 90° Egal iJOINT PP NBR PN16 d16 | 15.83 | EUR | 2021-10-01 | 1 | 0.116 | ST | 10 | 30 | 1080 | 285A07020 | 285A07 | 285 | V420 | 8025351238867 | T-Stück 90°, egal d 16 mm, PN 16 bar | 39174000 |  |  | 2 | 39174000 | IT
158400355 | ÜKupplungIG iJOINT PP NBR PN16 d16-1/2" | 6.61 | EUR | 2021-10-01 | 1 | 0.047 | ST | 10 | 80 | 2880 | 285A07020 | 285A07 | 285 | V420 | 8025351239000 | Übergangskupplung Innengewinde d 16 mm, Rp 1/2 inch | 39174000 |  |  | 2 | 39174000 | IT
158400356 | Winkel 90° iJOINT PP NBR PN16 d16 | 11.29 | EUR | 2021-10-01 | 1 | 0.078 | ST | 10 | 50 | 1800 | 285A07020 | 285A07 | 285 | V420 | 8025351238881 | Winkel 90° d 16 mm, PN 16 bar | 39174000 |  |  | >10 | 39174000 | IT
158400357 | ÜWinkel90AG iJOINT PP NBR PN16 d16-1/2" | 6.7 | EUR | 2021-10-01 | 1 | 0.046 | ST | 10 | 60 | 2160 | 285A07020 | 285A07 | 285 | V420 | 8025351238843 | Übergangswinkel 90° Aussengewinde d 16 mm, R 1/2 inch | 39174000 |  |  | >10 | 39174000 | IT
158400702 | Anb Schelle iJOINT PP NBR PN16 d63-d32 | 99.42 | EUR | 2021-10-01 | 1 | 0.536 | ST | 1 | 8 | 288 | 285788003 | 285788 | 285 | V400 | 8025351239703 | 684C - Mechanische Universal-Anbohrschelle mit eingebautem Bohrer d 63 mm, d1 32 mm | 37069190 |  |  | 7 | 39174000 | IT
158400705 | Anb Schelle iJOINT PP NBR PN16 d75-d40 | 107.18 | EUR | 2021-10-01 | 1 | 0.795 | ST | 1 | 5 | 180 | 285788003 | 285788 | 285 | V400 | 8025351239055 | 684C - Mechanische Universal-Anbohrschelle mit eingebautem Bohrer d 75 mm, d1 40 mm | 37069190 |  |  | 7 | 39174000 | IT
158400708 | Anb Schelle iJOINT PP NBR PN16 d90-d40 | 107.46 | EUR | 2021-10-01 | 1 | 0.853 | ST | 1 | 5 | 180 | 285788003 | 285788 | 285 | V400 | 8025351239727 | 684C - Mechanische Universal-Anbohrschelle mit eingebautem Bohrer d 90 mm, d1 40 mm | 37069190 |  |  | 7 | 39174000 | IT
158400710 | Anb Schelle iJOINT PP NBR PN16 d110-d25 | 119.72 | EUR | 2021-10-01 | 1 | 1.11 | ST | 1 | 2 | 72 | 285788003 | 285788 | 285 | V400 | 8025351238560 | 684C - Mechanische Universal-Anbohrschelle mit eingebautem Bohrer d 110 mm, d1 25 mm | 37069190 |  |  | 7 | 39174000 | IT
158400711 | Anb Schelle iJOINT PP NBR PN16 d110-d32 | 119.72 | EUR | 2021-10-01 | 1 | 1.132 | ST | 1 | 2 | 72 | 285788003 | 285788 | 285 | V400 | 8025351238584 | 684C - Mechanische Universal-Anbohrschelle mit eingebautem Bohrer d 110 mm, d1 32 mm | 37069190 |  |  | 7 | 39174000 | IT
158400716 | Anb Schelle iJOINT PP NBR PN16 d110-d63 | 119.72 | EUR | 2021-10-01 | 1 | 1.763 | ST | 1 | 0 | 36 | 285788003 | 285788 | 285 | V400 | 8025351239741 | 684C - Mechanische Universal-Anbohrschelle mit eingebautem Bohrer d 110 mm, d1 63 mm | 37069190 |  |  | 7 | 39174000 | IT
158400720 | Anb Schelle iJOINT PP NBR PN16 d160-d32 | 187.42 | EUR | 2021-10-01 | 1 | 2.303 | ST | 1 | 0 | 36 | 285788003 | 285788 | 285 | V400 | 8025351238607 | 684C - Mechanische Universal-Anbohrschelle mit eingebautem Bohrer d 160 mm, d1 32 mm | 37069190 |  |  | 10 | 39174000 | IT
158400723 | Anb Schelle iJOINT PP NBR PN16 d160-d63 | 187.42 | EUR | 2021-10-01 | 1 | 2.673 | ST | 1 | 0 | 36 | 285788003 | 285788 | 285 | V400 | 8025351239765 | 684C - Mechanische Universal-Anbohrschelle mit eingebautem Bohrer d 160 mm, d1 63 mm | 37069190 |  |  | 7 | 39174000 | IT
158400997 | SCHLÜSSEL D20-D40 | 39.54 | EUR | 2021-10-01 | 1 | 0.116 | ST | 15 | 0 | 1080 | 285A07001 | 285A07 | 285 | V420 | 8025351241935 | Montageschlüssel für iJOINT Klemmverbinder d-d 20 ‐ 40 mm | 21043290 |  |  | 15 | 82055980 | IT
158400998 | SCHLÜSSEL AL D20XD75 | 209.01 | EUR | 2021-10-01 | 1 | 0.656 | ST | 2 | 0 | 0 | 285A07001 | 285A07 | 285 | V420 | 8025351238300 | Montageschlüssel für iJOINT Klemmverbinder d-d 20 ‐ 75 mm | 37069190 |  |  | 3 | 82055980 | IT
158400999 | Schlüssel AL d63xd110 | 288.1 | EUR | 2021-10-01 | 1 | 1.642 | ST | 2 | 0 | 72 | 285A07001 | 285A07 | 285 | V420 | 8025351238324 | Montageschlüssel für iJOINT Klemmverbinder d-d 63 ‐ 110 mm | 82055980 |  |  | 2 | 82055980 | IT
159000001 | TURBINE 2100-1L, LO FLOW PVDF/FKM | 483.41 | EUR | 2021-10-01 | 1 | 0.3 | ST | 0 | 0 | 0 | 340220001 | 340220 | 340 | I600 | 845629005346 | Typ 2100 Turbinensensor MFR 3-2100-1L, Bezeichnung FKM (O-Ring) | 27200408 |  |  | 1 | 90261089 | US
159000002 | TURBINE 2100-1H, HI FLOW PVDF/FKM | 483.41 | EUR | 2021-10-01 | 1 | 0.3 | ST | 0 | 0 | 0 | 340220001 | 340220 | 340 | I600 | 845629005339 | Typ 2100 Turbinensensor MFR 3-2100-1H, Bezeichnung FKM (O-Ring) | 27200408 |  |  | 1 | 90261021 | US
159000003 | TURBINE 2100-2L, LO FLOW PVDF/EPDM | 483.41 | EUR | 2021-10-01 | 1 | 0.3 | ST | 0 | 0 | 0 | 340220001 | 340220 | 340 | I600 | 845629005360 | Typ 2100 Turbinensensor MFR 3-2100-2L, Bezeichnung EPDM (O-Ring) | 27200408 |  |  | 1 | 90261081 | US
159000004 | TURBINE 2100-2H, HI FLOW PVDF/EPDM | 483.41 | EUR | 2021-10-01 | 1 | 0.3 | ST | 0 | 0 | 0 | 340220001 | 340220 | 340 | I600 | 845629005353 | Typ 2100 Turbinensensor MFR 3-2100-2H, Bezeichnung EPDM (O-Ring) | 27200408 |  |  | 1 | 90261021 | US
159000005 | SCHLAUCHTÜLLEN-SATZ, PVDF 1/2'' | 71.15 | EUR | 2021-10-01 | 1 | 0.045 | ST | 0 | 0 | 0 | 340220999 | 340220 | 340 | I600 | 845629005377 | Ersatzteile zu Typ 2100 MFR 3-2100-31, Material PVDF | 27200491 |  |  | 5 | 90269000 | US
159000006 | SCHLAUCHTÜLLE-SATZ, PVDF 3/8'' | 71.15 | EUR | 2021-10-01 | 1 | 0.045 | ST | 0 | 0 | 0 | 340220999 | 340220 | 340 | I600 | 845629005384 | Ersatzteile zu Typ 2100 MFR 3-2100-32, Material PVDF | 27200491 |  |  | 5 | 90269000 | US
159000007 | SCHLAUCHTÜLLE-SATZ, PVDF 1/4'' | 71.15 | EUR | 2021-10-01 | 1 | 0.045 | ST | 0 | 0 | 0 | 340220999 | 340220 | 340 | I600 | 845629005391 | Ersatzteile zu Typ 2100 MFR 3-2100-33, Material PVDF | 27200491 |  |  | 5 | 90269000 | US
159000008 | SCHWEISSMUFFEN-SATZ, PVDF DN15 | 71.15 | EUR | 2021-10-01 | 1 | 0.06 | ST | 0 | 0 | 0 | 340220999 | 340220 | 340 | I600 | 845629005407 | Ersatzteile zu Typ 2100 MFR 3-2100-34, Material PVDF | 27200491 |  |  | 5 | 39174000 | US
159000009 | IR-STUMPFSCHWEISS-SATZ, PVDF DN15 | 71.15 | EUR | 2021-10-01 | 1 | 0.045 | ST | 0 | 0 | 0 | 340220999 | 340220 | 340 | I600 | 845629005414 | Ersatzteile zu Typ 2100 MFR 3-2100-35, Material PVDF | 27200491 |  |  | 5 | 90269000 | US
159000010 | KLEBEMUFFEN-SATZ, PVC-U DN15 | 22.23 | EUR | 2021-10-01 | 1 | 0.045 | ST | 0 | 0 | 0 | 340220999 | 340220 | 340 | I600 | 845629005421 | Ersatzteile zu Typ 2100 MFR 3-2100-36, Material PVC | 27200491 |  |  | 1 | 39174000 | US
159000011 | KLEBEMUFFEN-SATZ, PVC-U SCH8 1/2" | 22.23 | EUR | 2021-10-01 | 1 | 0.045 | ST | 0 | 0 | 0 | 340220999 | 340220 | 340 | I600 | 845629005438 | Ersatzteile zu Typ 2100 MFR 3-2100-37, Material PVC | 27200491 |  |  | 5 | 39174000 | US
159000012 | EINLEGETEILE-SATZ NPT GEW., PVC-U 1/2" | 24.55 | EUR | 2021-10-01 | 1 | 0.045 | ST | 0 | 0 | 0 | 340220999 | 340220 | 340 | I600 | 845629005445 | Ersatzteile zu Typ 2100 MFR 3-2100-38, Material PVC | 27200491 |  |  | 5 | 90269000 | US
159000014 | ELEKTRONIK-EINHEIT ZU 2100 | 347.4 | EUR | 2021-10-01 | 1 | 0.1 | ST | 0 | 0 | 0 | 340220999 | 340220 | 340 | I600 | 845629002796 | Ersatzteile zu Typ 2100 MFR 3-2100.390, Bezeichnung Elektronikeinheit | 37069190 |  |  | 5 | 90269000 | US
159000019 | O-RING FKM 1,78X18,60 | 6.7 | EUR | 2021-10-01 | 1 | 0.002 | ST | 0 | 0 | 0 | 340228999 | 340228 | 340 | I600 | 845629001430 | Ersatzteile zu Typ 2100 MFR 1220-0018, Bezeichnung O-Ringe FKM | 27200491 |  |  | >10 | 40169300 | US
159000020 | O-RING EPDM 1,78X18,60 | 15.92 | EUR | 2021-10-01 | 1 | 0.002 | ST | 0 | 0 | 0 | 340228999 | 340228 | 340 | I600 | 845629001539 | Ersatzteile zu Typ 2100 MFR 1224-0018, Bezeichnung O-Ringe EPDM | 37069190 |  |  | 3 | 40169300 | US
159000021 | TEMPERATUR-SENSOR 2350-1 | 642.05 | EUR | 2021-10-01 | 1 | 0.15 | ST | 0 | 0 | 0 | 341222001 | 341222 | 341 | I601 | 845629003007 | Typ 2350 Temperatur-Sensor MFR 3-2350-1, Ausgang S3L-Digital | 27200290 |  |  | 1 | 90321080 | US
159000184 | UNIVERSAL INSTALLATIONS-SET 3-8050 | 120.3 | EUR | 2021-10-01 | 1 | 0.2 | ST | 0 | 0 | 0 | 364270009 | 364270 | 364 | I603 | 845629001386 | 9900 Transmitter Zubehör und Ersatzteile MFR 3-8050, Bezeichnung Universalmontageset | 27200491 |  |  | 3 | 90261089 | US
159000187 | INTEGRAL INSTALLATIONS-SET 8051 | 120.3 | EUR | 2021-10-01 | 1 | 0.2 | ST | 0 | 0 | 0 | 364270009 | 364270 | 364 | I603 | 845629001393 | Ersatzteile zu Typ 515/2536 MFR 3-8051, Bezeichnung Set für integrierte Montage von Durchflusssensoren | 27200491 |  |  | 1 | 90261021 | US
159000188 | INTEGRAL INSTALLATIONS-SET 8052 | 137.29 | EUR | 2021-10-01 | 1 | 0.124 | ST | 0 | 0 | 0 | 364270009 | 364270 | 364 | I603 | 845629001409 | 9900 Transmitter Zubehör und Ersatzteile MFR 3-8052, Bezeichnung 3/4 Zoll Integralmontageset, NPT | 27200491 |  |  | 1 | 90269000 | US
159000272 | 3-2536.320-2 ROTOR,PVDF NATURAL | 134.33 | EUR | 2021-10-01 | 1 | 0.001 | ST | 1 | 0 | 0 | 340220999 | 340220 | 340 | I600 | 845629002734 | Rotoren und Rotorsätze zu Typ 2536 und 8550 Low Flow Sensor MFR 3-2536.320-2, Bezeichnung Rotor in PVDF weiss | 27200491 |  |  | 5 | 90269000 | US
159000273 | TEFZEL ROTOR | 142.27 | EUR | 2021-10-01 | 1 | 0.001 | ST | 1 | 0 | 0 | 340220999 | 340220 | 340 | I600 | 845629002741 | Rotoren und Rotorsätze zu Typ 2536 und 8550 Low Flow Sensor MFR 3-2536.320-3, Bezeichnung Rotor in Tefzel | 27200491 |  |  | 5 | 90261089 | US
159000368 | WASSERDICHTE KABELVERSCHRAUBUNG 1/2" NPT | 98 | EUR | 2021-10-01 | 1 | 0.013 | ST | 0 | 0 | 0 | 344334999 | 344334 | 344 | I602 | 845629002192 | Wasserdichte Kabeldurchführungen MFR 3-9000.392, Bezeichnung Für hintere Abdeckung (3 Stück) | 27159290 |  |  | 5 | 90269000 | US
159000392 | ZWEILEITER KABEL À 0,3 M (1 FUSS) 22AWG | 5.44 | EUR | 2021-10-01 | 1 | 0.01 | ST | 0 | 0 | 0 | 340228999 | 340228 | 340 | I600 | 845629002222 | Ersatzteile zu Typ 2507 MFR 5523-0222, Bezeichnung Kabel ( 2 Leiter, geschirmt) | 27200491 |  |  | 5 | 85444290 | US
159000464 | SENSOR CAP MOLDED BLUE | 23.35 | EUR | 2021-10-01 | 1 | 0.03 | ST | 0 | 0 | 0 | 340219999 | 340219 | 340 | I600 | 845629002499 | Sonstiges MFR P31542-3, Bezeichnung Sensorabdeckung, blau | 27210391 |  |  | >10 | 90269000 | US
159000466 | INSTALLATIONSROHRKAPPE | 27.05 | EUR | 2021-10-01 | 1 | 0.1 | ST | 0 | 0 | 0 | 340220999 | 340220 | 340 | I600 | 845629002512 | Ersatzteile zu Typ 515/2536 MFR P31934, Bezeichnung Schutzrohrkappe | 27200491 |  |  | 5 | 90269000 | US
159000474 | ROTOR, PVDF NATURAL | 80.88 | EUR | 2021-10-01 | 1 | 0.005 | ST | 1 | 0 | 0 | 340220999 | 340220 | 340 | I600 | 845629002536 | Rotoren und Rotorsätze zu Typ 515 und 8550 Flow Sensor Für Typ 515, Bezeichnung Rotor in PVDF weiss | 27200491 |  |  | 5 | 90269000 | US
159000476 | Rohr Adapter Installationssatz | 82.23 | EUR | 2021-10-01 | 1 | 0.05 | ST | 0 | 0 | 0 | 340220999 | 340220 | 340 | I600 | 845629002550 | Ersatzteile zu Typ 515/2536 MFR P51589, Bezeichnung Schutzrohr Adapter Set | 27279090 |  |  | 10 | 90269000 | US
159000480 | SCHAUFELRAD SATZ (KARBID ACHSE) | 149.61 | EUR | 2021-10-01 | 1 | 0.04 | ST | 0 | 0 | 0 | 340220998 | 340220 | 340 | I600 | 845629002611 | Rotorset und Edelstahl-Achse zu Typ 525 MFR P52509-2, Bezeichnung Rotorset und Wolfram-Karbid-Achse | 27200491 |  |  | 1 | 90269000 | US
159000493 | FLACHDICHTUNG FUER 525 | 17.31 | EUR | 2021-10-01 | 1 | 0.01 | ST | 0 | 0 | 0 | 340219999 | 340219 | 340 | I600 | 845629002703 | Rotorset und Edelstahl-Achse zu Typ 525 MFR P52618, Bezeichnung Lippen- bzw. Federdichtung NBR | 27210391 |  |  | 5 | 40169300 | US
159000494 | METALEXMINI-TAPFITTING1.25ZOLL P526-2012 | 746.56 | EUR | 2021-10-01 | 1 | 0.4 | ST | 0 | 0 | 0 | 340430006 | 340430 | 340 | I600 | 845629001034 | Montageblöcke und Anschweissstutzen aus rostfreiem Stahl 1.4401 Anschweissstutzen Typ P526-2012, DN 32 mm | 27200492 |  |  | 5 | 90269000 | US
159000495 | METALEXMINI-TAPFITTING2.0 ZOLL P526-2020 | 746.56 | EUR | 2021-10-01 | 1 | 0.55 | ST | 0 | 0 | 0 | 340430006 | 340430 | 340 | I600 | 845629001058 | Montageblöcke und Anschweissstutzen aus rostfreiem Stahl 1.4401 Anschweissstutzen Typ P526-2020, DN 50 mm | 27200492 |  |  | 5 | 90269000 | US
159000496 | METALEXMINI-TAPFITTING2.5 ZOLL P526-2025 | 746.56 | EUR | 2021-10-01 | 1 | 0.7 | ST | 0 | 0 | 0 | 340430006 | 340430 | 340 | I600 | 845629001065 | Montageblöcke und Anschweissstutzen aus rostfreiem Stahl 1.4401 Anschweissstutzen Typ P526-2025, DN 65 mm | 27200492 |  |  | 5 | 90269000 | US
159000497 | METALEXMINI-TAPFITTING3.0 ZOLL P526-2030 | 746.56 | EUR | 2021-10-01 | 1 | 0.85 | ST | 0 | 0 | 0 | 340430006 | 340430 | 340 | I600 | 845629001072 | Montageblöcke und Anschweissstutzen aus rostfreiem Stahl 1.4401 Anschweissstutzen Typ P526-2030, DN 80 mm | 27200492 |  |  | 5 | 90269000 | US
159000498 | METALEXMINI-TAPFITTING4.0 ZOLL P526-2040 | 746.56 | EUR | 2021-10-01 | 1 | 1 | ST | 0 | 0 | 0 | 340430006 | 340430 | 340 | I600 | 845629001089 | Montageblöcke und Anschweissstutzen aus rostfreiem Stahl 1.4401 Anschweissstutzen Typ P526-2040, DN 100 mm | 27200492 |  |  | 5 | 90269000 | US
159000499 | P526-2050_INSTALL FIT MINITAP 5'' | 746.56 | EUR | 2021-10-01 | 1 | 1.15 | ST | 0 | 0 | 0 | 340430006 | 340430 | 340 | I600 | 845629001096 | Montageblöcke und Anschweissstutzen aus rostfreiem Stahl 1.4401 Anschweissstutzen Typ P526-2050, DN 125 mm | 27200492 |  |  | 5 | 90261089 | US
159000500 | METALEX-ANSCHWEISS MINI TAP P526-2060 | 661.52 | EUR | 2021-10-01 | 1 | 0.88 | ST | 0 | 0 | 0 | 340430001 | 340430 | 340 | I600 | 845629001102 | Montageblöcke und Anschweissstutzen aus rostfreiem Stahl 1.4401 Anschweissstutzen Typ P526-2060, DN 150 mm | 27200492 |  |  | 5 | 90269000 | US
159000501 | METALEX-ANSCHWEISS MINI TAP P526-2080 | 661.52 | EUR | 2021-10-01 | 1 | 0.89 | ST | 0 | 0 | 0 | 340430001 | 340430 | 340 | I600 | 845629001119 | Montageblöcke und Anschweissstutzen aus rostfreiem Stahl 1.4401 Anschweissstutzen Typ P526-2080, DN 200 mm | 27200492 |  |  | 5 | 90269000 | US
159000502 | METALEX-ANSCHWEISS MINI TAP P526-2100 | 661.52 | EUR | 2021-10-01 | 1 | 0.91 | ST | 0 | 0 | 0 | 340430001 | 340430 | 340 | I600 | 845629001126 | Montageblöcke und Anschweissstutzen aus rostfreiem Stahl 1.4401 Anschweissstutzen Typ P526-2100, DN 250 mm | 27200492 |  |  | 5 | 90269000 | US
159000503 | METALEXMINI-TAPFITTING12 ZOLL P526-2120 | 746.56 | EUR | 2021-10-01 | 1 | 1.75 | ST | 0 | 0 | 0 | 340430006 | 340430 | 340 | I600 | 845629001133 | Montageblöcke und Anschweissstutzen aus rostfreiem Stahl 1.4401 Anschweissstutzen Typ P526-2120, DN 300 mm | 27200492 |  |  | 5 | 90269000 | US
159000504 | CAP AND GASKET KIT | 142.23 | EUR | 2021-10-01 | 1 | 0.001 | ST | 0 | 0 | 0 | 340220001 | 340220 | 340 | I600 | 845629002710 | Rotorset und Edelstahl-Achse zu Typ 525 MFR P52628, Bezeichnung Schutzkappensatz | 27279090 |  |  | 10 | 90269000 | US
159000617 | RC-FILTERKIT FÜR RELAIS | 41.79 | EUR | 2021-10-01 | 1 | 0.02 | ST | 0 | 0 | 0 | 340333999 | 340333 | 340 | I600 | 845629002109 | 9900 Transmitter Zubehör und Ersatzteile MFR 3-8050.396, Bezeichnung RC Filterset | 27200491 |  |  | 1 | 90269000 | US
159000630 | UNIVERSAL ROHRADAPTER PVC | 69.53 | EUR | 2021-10-01 | 1 | 0.2 | ST | 0 | 0 | 0 | 340225999 | 340225 | 340 | I600 | 845629000877 | pH/ORP Elektrodenbefestigung MFR P31515-0P200, Bezeichnung PVC-U Rohradapter, 1 1/4" | 27200491 |  |  | 5 | 39174000 | US
159000636 | Kabel 5523-0624, 24AWG, 6polig, Schirm | 8.56 | EUR | 2021-10-01 | 1 | 0.01 | ST | 0 | 0 | 0 | 340228999 | 340228 | 340 | I600 | 845629002246 | pH/ORP gemischte Produkte | 27200491 |  |  | >10 | 85444290 | US
159000641 | WAND-MONTAGEWINKEL VERSTÄRKT | 124.97 | EUR | 2021-10-01 | 1 | 0.2 | ST | 0 | 0 | 0 | 386375009 | 386375 | 386 | I605 | 845629001638 | Ersatzteile und Zubehör zur 5000er Serie Monitoren MFR 3-0000.596, Bezeichnung Schwerlast-Wandbefestigungsklammer | 27200591 |  |  | 5 | 90269000 | US
159000681 | DRUCKSENSOR 2450-3H | 1074.08 | EUR | 2021-10-01 | 1 | 0.15 | ST | 0 | 0 | 0 | 341222002 | 341222 | 341 | I601 | 845629003090 | Typ 2450 Drucksensor NPT MFR 3-2450-3H, Ausgang Digital (S3L) | 27200690 |  |  | 1 | 90268080 | US
159000682 | DRUCKSENSOR 2450-3L | 1074.08 | EUR | 2021-10-01 | 1 | 0.15 | ST | 0 | 0 | 0 | 341222002 | 341222 | 341 | I601 | 845629003106 | Typ 2450 Drucksensor NPT MFR 3-2450-3L, Ausgang Digital (S3L) | 27200690 |  |  | 1 | 90269000 | US
159000683 | DRUCKSENSOR 2450-3U | 1074.08 | EUR | 2021-10-01 | 1 | 0.15 | ST | 0 | 0 | 0 | 341222002 | 341222 | 341 | I601 | 845629003113 | Typ 2450 Drucksensor NPT MFR 3-2450-3U, Ausgang Digital (S3L) | 27200690 |  |  | 1 | 90269000 | US
159000744 | PH/ORP SENSOR ELEKTRONIK 2750-1 | 753.29 | EUR | 2021-10-01 | 1 | 0.5 | ST | 1 | 0 | 0 | 344334005 | 344334 | 344 | I602 | 845629008132 | Typ 2750pH/ORP Sensorelektronik MFR 3-2750-1, Befestigung Integriert | 27159290 | Auslauf Artikel mit Ersatz | 159001805 | 1 | 90278020 | US
159000753 | UNIVERSAL MONTAGE KIT 8050-1 | 254.57 | EUR | 2021-10-01 | 1 | 0.2 | ST | 0 | 0 | 0 | 344334999 | 344334 | 344 | I602 | 845629002116 | Ersatzteile zu Typ 2100 MFR 3-8050-1, Bezeichnung | 27159290 |  |  | 5 | 90261021 | US
159000754 | UNIVERSALMONTAGE KIT 8050-2, EASYCAL | 226.72 | EUR | 2021-10-01 | 1 | 0.2 | ST | 0 | 0 | 0 | 344334999 | 344334 | 344 | I602 | 845629002130 | Sonstiges MFR 3-8050-2, Bezeichnung Universal-Anschlussbox mit EasyCal | 27159290 |  |  | 5 | 90269000 | US
159000756 | 3/4" NPT MONTAGE BOX 8052-2, EASYCAL | 254.57 | EUR | 2021-10-01 | 1 | 0.2 | ST | 0 | 0 | 0 | 344334999 | 344334 | 344 | I602 | 845629002178 | Sonstiges MFR 3-8052-2, Bezeichnung 3/4 Zoll NPT Anschlussbox mit EasyCal | 27159290 |  |  | 5 | 90269000 | US
159000761 | KABEL PVC 3 COND 22 AWG | 5.16 | EUR | 2021-10-01 | 1 | 0.01 | ST | 1 | 0 | 0 | 340228999 | 340228 | 340 | I600 | 845629002239 | Ersatzkabel 22 AWG zu Typ 2450 MFR 5523-0322, Bezeichnung Kabel, 3-pol. plus Abschirmung, 22 AWG, schwarz/rot | 27200491 |  |  | 5 | 85444290 | US
159000762 | PH/ORP SIMULATOR 2759 | 971.26 | EUR | 2021-10-01 | 1 | 0.32 | ST | 0 | 0 | 0 | 344232999 | 344232 | 344 | I602 | 845629008545 | Zubehör zu 2750 Sensor Elektronik ph/ORP MFR 3-2759, Bezeichnung Anschluss direkt an Instrument | 27159290 |  |  | 5 | 90261081 | US
159000764 | 2759 ANSCHLUSSKABEL AN 2750 | 243.86 | EUR | 2021-10-01 | 1 | 0.32 | ST | 0 | 0 | 0 | 344232999 | 344232 | 344 | I602 | 845629008514 | Zubehör zu 2750 Sensor Elektronik ph/ORP MFR 3-2759.391, Bezeichnung Verwendungmit DryLoc Vorverstärker | 27159290 |  |  | 5 | 90261081 | US
159000806 | pH/ORP Wet-Tap 3719, ISO 7/1-R1 1/2 | 1561.3 | EUR | 2021-10-01 | 1 | 1.2 | ST | 0 | 0 | 0 | 340220002 | 340220 | 340 | I600 | 845629008408 | Typ 3719 ph/ORP-Wet-Tap MFR 3-3719-12, Ausführung Wet-Tap-Kupplung | 27200491 |  |  | 7 | 90279000 | US
159000807 | pH/ORP Wet-Tap 3719, ISO 7/1-R2 | 1637.21 | EUR | 2021-10-01 | 1 | 1.2 | ST | 0 | 0 | 0 | 340220002 | 340220 | 340 | I600 | 845629008422 | Typ 3719 ph/ORP-Wet-Tap MFR 3-3719-22, Ausführung Wet-Tap-Kupplung | 27200491 |  |  | 7 | 39174000 | US
159000839 | WASSERDICHTE KABELVERSCHRAUBUNG, NPT | 41.79 | EUR | 2021-10-01 | 1 | 0.013 | ST | 0 | 0 | 0 | 344334999 | 344334 | 344 | I602 | 845629002208 | 9900 Transmitter Zubehör und Ersatzteile MFR 3-9000.392-1, Bezeichnung NPT (1 Stück) | 27159290 |  |  | 5 | 90269000 | US
159000841 | WASSERDICHTE KABELVERSCHRAUBUNG, PG 13.5 | 41.79 | EUR | 2021-10-01 | 1 | 0.013 | ST | 0 | 0 | 0 | 386375009 | 386375 | 386 | I605 | 845629002215 | Wasserdichte Kabeldurchführungen MFR 3-9000.392-2, Bezeichnung PG13,5 (1 Stück) | 27200591 |  |  | 5 | 90269000 | US
159000842 | PH/ORP SENSOR ELEKTRONIK 2750-4 | 714.31 | EUR | 2021-10-01 | 1 | 0.5 | ST | 0 | 0 | 0 | 344334005 | 344334 | 344 | I602 | 845629008163 | Typ 2750pH/ORP Sensorelektronik MFR 3-2750-4, Befestigung ISO, tauchfähig | 27159290 | Auslauf Artikel mit Ersatz | 159001807 | 1 | 90278020 | US
159000849 | Ersatzelektronik Standard 2541 | 473.76 | EUR | 2021-10-01 | 1 | 0.1 | ST | 0 | 0 | 0 | 340220008 | 340220 | 340 | I600 | 845629001607 | Sonstiges MFR 3-2541.260-1, Bezeichnung Standardmodul | 27200491 |  |  | 7 | 90269000 | US
159000868 | MULTI-PARAMETER CONTROLLER 3-8900 | 831.25 | EUR | 2021-10-01 | 1 | 0.968 | ST | 0 | 0 | 0 | 340343001 | 340343 | 340 | I600 | 845629003588 | 8900 Mehrfachparameter-Controller MFR 3-8900, Bezeichnung Basiseinheit mit LCD | 27200491 |  |  | 2 | 90269000 | US
159000870 | EINGANGSKARTE 2/0 3-8900.401 | 344.41 | EUR | 2021-10-01 | 1 | 0.065 | ST | 0 | 0 | 0 | 340343999 | 340343 | 340 | I600 | 845629003595 | 8900 Mehrfachparameter-Controller MFR 3-8900.401-1, Bezeichnung 2 Eingänge, keine Ausgänge | 27200491 |  |  | 7 | 90269000 | US
159000871 | EINGANGSKARTE 2/2PAS 4-20 3-8900.401-2 | 569.98 | EUR | 2021-10-01 | 1 | 0.065 | ST | 0 | 0 | 0 | 340343999 | 340343 | 340 | I600 | 845629003632 | 8900 Mehrfachparameter-Controller MFR 3-8900.401-2, Bezeichnung 2 Eingänge, 2 passive 4 bis 20 mA Ausgänge | 27200491 |  |  | 2 | 90269000 | US
159000872 | EINGANGSKARTE 2/2AKT 4-20 3-8900.401-3 | 724.36 | EUR | 2021-10-01 | 1 | 0.065 | ST | 0 | 0 | 0 | 340343999 | 340343 | 340 | I600 | 845629003649 | 8900 Mehrfachparameter-Controller MFR 3-8900.401-3, Bezeichnung 2 Eingänge, 2 aktive 4-20 mA Ausgänge | 27200491 |  |  | 2 | 90269000 | US
159000873 | EINGANGSKARTE 2/2VDC 3-8900.401-4 | 1046.43 | EUR | 2021-10-01 | 1 | 0.065 | ST | 0 | 0 | 0 | 340343999 | 340343 | 340 | I600 | 845629003656 | 8900 Mehrfachparameter-Controller MFR 3-8900.401-4, Bezeichnung 2 Eingänge, zwei 0 bis 5/10 VDC Ausgänge | 27200491 |  |  | 7 | 90269000 | US
159000874 | EINGANGSKARTE 4/0 3-8900.401-5 | 823.99 | EUR | 2021-10-01 | 1 | 0.065 | ST | 0 | 0 | 0 | 340343999 | 340343 | 340 | I600 | 845629003663 | 8900 Mehrfachparameter-Controller MFR 3-8900.401-5, Bezeichnung 4 Eingänge, keine Ausgänge | 27200491 |  |  | 7 | 90269000 | US
159000875 | EINGANGSKARTE 4/2AKT 4-20 3-8900.401-7 | 1086.29 | EUR | 2021-10-01 | 1 | 0.065 | ST | 0 | 0 | 0 | 340343999 | 340343 | 340 | I600 | 845629003670 | 8900 Mehrfachparameter-Controller MFR 3-8900.401-6, Bezeichnung 4 Eingänge, 2 passive 4 bis 20 mA Ausgänge | 27200491 |  |  | 7 | 90269000 | US
159000876 | EINGANGSKARTE 4/2AKT 4-20 3-8900.401-7 | 1249.13 | EUR | 2021-10-01 | 1 | 0.065 | ST | 0 | 0 | 0 | 340343999 | 340343 | 340 | I600 | 845629003687 | 8900 Mehrfachparameter-Controller MFR 3-8900.401-7, Bezeichnung 4 Eingänge, 2 aktive 4 bis 20 mA Ausgänge | 27200491 |  |  | 2 | 90269000 | US
159000877 | EINGANGSKARTE 4/2VDC 3-8900.401-8 | 1262.98 | EUR | 2021-10-01 | 1 | 0.065 | ST | 0 | 0 | 0 | 340343999 | 340343 | 340 | I600 | 845629003694 | 8900 Mehrfachparameter-Controller MFR 3-8900.401-8, Bezeichnung 4 Eingänge, zwei 0 bis 5/10 VDC Ausgänge | 27200491 |  |  | 7 | 90269000 | US
159000878 | NETZTEIL 85-264 VAC 3-8900.402-1 | 399.17 | EUR | 2021-10-01 | 1 | 0.06 | ST | 0 | 0 | 0 | 340343999 | 340343 | 340 | I600 | 845629003717 | 8900 Mehrfachparameter-Controller MFR 3-8900.402-1, Bezeichnung 85 bis 264 VAC Spannung | 27200491 |  |  | 2 | 85043180 | US
159000879 | NETZTEIL 12-24 VDC SPANNUNG 3-8900.402-2 | 249.49 | EUR | 2021-10-01 | 1 | 0.03 | ST | 0 | 0 | 0 | 340343999 | 340343 | 340 | I600 | 845629003724 | 8900 Mehrfachparameter-Controller MFR 3-8900.402-2, Bezeichnung 12 bis 24 VDC Spannung | 27200491 |  |  | 2 | 85043180 | US
159000880 | 2 RELAIS MECH. 3-8900.403-1 | 237.54 | EUR | 2021-10-01 | 1 | 0.026 | ST | 0 | 0 | 0 | 340343999 | 340343 | 340 | I600 | 845629003731 | 8900 Mehrfachparameter-Controller MFR 3-8900.403-1, Bezeichnung 2 potentialfreie Relais | 27200491 |  |  | 2 | 90269000 | US
159000881 | 2 RELAIS SOLID 3-8900.403-2 | 249.49 | EUR | 2021-10-01 | 1 | 0.039 | ST | 0 | 0 | 0 | 340343999 | 340343 | 340 | I600 | 845629003748 | 8900 Mehrfachparameter-Controller MFR 3-8900.403-2, Bezeichnung 2 Halbleiter-Relais | 27200491 |  |  | 7 | 90269000 | US
159000883 | AUSGANGSKARTE 2PAS 4-20 3-8900.405-1 | 375.44 | EUR | 2021-10-01 | 1 | 0.03 | ST | 0 | 0 | 0 | 340343999 | 340343 | 340 | I600 | 845629003755 | 8900 Mehrfachparameter-Controller MFR 3-8900.405-1, Bezeichnung 2 passive 4 - 20 mA Ausgänge | 27200491 |  |  | 7 | 90269000 | US
159000884 | AUSGANGSKARTE 2AKT 4-20 3-8900.405-2 | 510.56 | EUR | 2021-10-01 | 1 | 0.03 | ST | 0 | 0 | 0 | 340343999 | 340343 | 340 | I600 | 845629003762 | 8900 Mehrfachparameter-Controller MFR 3-8900.405-2, Bezeichnung 2 aktive 4 bis 20 mA Ausgänge | 27200491 |  |  | 2 | 90269000 | US
159000906 | 0.7BAR 4-20MA 1/2"UNION 4.5M 3-2450-7U | 1330.33 | EUR | 2021-10-01 | 1 | 0.229 | ST | 0 | 0 | 0 | 341222002 | 341222 | 341 | I601 | 845629003205 | Typ 2450 Drucksensor NPT MFR 3-2450-7U, Ausgang 4-20 mA | 27200690 |  |  | 1 | 90262020 | US
159000908 | 3.2BAR 4-20MA 1/2"UNION 4.5M 3-2450-7L | 1330.33 | EUR | 2021-10-01 | 1 | 0.308 | ST | 1 | 0 | 0 | 341222002 | 341222 | 341 | I601 | 845629003199 | Typ 2450 Drucksensor NPT MFR 3-2450-7L, Ausgang 4-20 mA | 27200690 |  |  | 1 | 90269000 | US
159000910 | 17BAR 4-20MA 1/2"UNION 4.5M 3-2450-7H | 1330.33 | EUR | 2021-10-01 | 1 | 0.229 | ST | 0 | 0 | 0 | 341222002 | 341222 | 341 | I601 | 845629003182 | Typ 2450 Drucksensor NPT MFR 3-2450-7H, Ausgang 4-20 mA | 27200690 |  |  | 1 | 90269000 | US
159000920 | TEMP.SENSOR 4-20MA 4.5M KABEL 3-2350-3 | 858.94 | EUR | 2021-10-01 | 1 | 0.325 | ST | 0 | 0 | 0 | 341222001 | 341222 | 341 | I601 | 845629003021 | Typ 2350 Temperatur-Sensor MFR 3-2350-3, Ausgang 4-20mA-Analog | 27200290 |  |  | 1 | 90261089 | US
159000929 | DURCHFLUSSTOTALISATOR INTEGRAL 8150-1 | 1017.13 | EUR | 2021-10-01 | 1 | 0.6 | ST | 0 | 0 | 0 | 340219007 | 340219 | 340 | I600 | 845629005827 | Typ 8150 Durchflussanzeigegerät, batteriebetrieben MFR 3-8150-1, Integrierter Sensor N/A | 27210390 |  |  | 1 | 90261021 | US
159000930 | DURCHFLUSSTOTALIS. SCHALTSCHRA.8150-P | 1017.13 | EUR | 2021-10-01 | 1 | 0.7 | ST | 0 | 0 | 0 | 340219007 | 340219 | 340 | I600 | 845629005834 | Typ 8150 Durchflussanzeigegerät, batteriebetrieben MFR 3-8150-1P, Integrierter Sensor N/A | 27210390 |  |  | 1 | 90261021 | US
159000931 | INTEGRAL TOTALISATOR MIT SENSOR | 1588.19 | EUR | 2021-10-01 | 1 | 0.8 | ST | 0 | 0 | 0 | 340219007 | 340219 | 340 | I600 | 845629005841 | Typ 8150 Durchflussanzeigegerät, batteriebetrieben MFR 3-8150-P0, Integrierter Sensor 3-8510-P0 | 27210390 |  |  | 1 | 90261021 | US
159000932 | INTEGRAL TOTALISATOR MIT SENSOR | 1624.56 | EUR | 2021-10-01 | 1 | 0.8 | ST | 0 | 0 | 0 | 340219007 | 340219 | 340 | I600 | 845629005858 | Typ 8150 Durchflussanzeigegerät, batteriebetrieben MFR 3-8150-P1, Integrierter Sensor 3-8510-P1 | 27210390 |  |  | 1 | 90261081 | US
159000956 | Flache pH Elektrode, PT1000 TC 2774-1 | 731.34 | EUR | 2021-10-01 | 1 | 0.45 | ST | 0 | 0 | 0 | 344232003 | 344232 | 344 | I602 | 845629008095 | Typ 2774-2776 DryLoc pH-Elektrode mit Gewinde MFR 3-2774-1, Ausführung Flach | 27150702 |  |  | 7 | 83119000 | US
159000957 | Flache REDOX Elektrode, 10 K ID 2775 | 754.53 | EUR | 2021-10-01 | 1 | 0.45 | ST | 0 | 0 | 0 | 344232004 | 344232 | 344 | I602 | 845629008064 | Typ 2775-2777 DryLoc ORP-Elektrode mit Gewinde MFR 3-2775, Ausführung Flach | 27150704 |  |  | 7 | 90268080 | US
159000960 | Gewölbte pH Elektrode,PT1000 TC 2776-1 | 658.33 | EUR | 2021-10-01 | 1 | 0.45 | ST | 0 | 0 | 0 | 344232003 | 344232 | 344 | I602 | 845629008118 | Typ 2774-2776 DryLoc pH-Elektrode mit Gewinde MFR 3-2776-1, Ausführung Halbkugel | 27150702 |  |  | 7 | 90268080 | US
159000961 | Gewölbte REDOX Elektrode, 10 K ID 2777 | 680.83 | EUR | 2021-10-01 | 1 | 0.45 | ST | 0 | 0 | 0 | 344232004 | 344232 | 344 | I602 | 845629008088 | Typ 2775-2777 DryLoc ORP-Elektrode mit Gewinde MFR 3-2777, Ausführung Halbkugel | 27150704 |  |  | 7 | 90268080 | US
159000963 | SCHAUFELRADSENSOR METALEX SS PIN | 972.84 | EUR | 2021-10-01 | 1 | 0.67 | ST | 0 | 0 | 0 | 340220003 | 340220 | 340 | I600 | 845629002642 | Typ 525 METALEX Schaufelradsensor MFR P525-1S, Achse 316 Edelstahl | 27200414 |  |  | 5 | 39174000 | US
159000964 | SCHAUFELRADSENSOR METALEX SS PIN | 972.84 | EUR | 2021-10-01 | 1 | 0.74 | ST | 0 | 0 | 0 | 340220003 | 340220 | 340 | I600 | 845629002673 | Typ 525 METALEX Schaufelradsensor MFR P525-2S, Achse 316 Edelstahl | 27200414 |  |  | 1 | 90261081 | US
159000966 | SIGNALWANDLER | 399.1 | EUR | 2021-10-01 | 1 | 0.15 | ST | 0 | 0 | 0 | 340343003 | 340343 | 340 | I600 | 845629003878 | 9900 Transmitter Zubehör und Ersatzteile MFR 3-8058-1, Bezeichnung I-Go Signalwandler, Drahtmontage | 27210107 |  |  | 1 | 90269000 | US
159000967 | SIGNALWANDLER | 581.01 | EUR | 2021-10-01 | 1 | 0.15 | ST | 0 | 0 | 0 | 340343003 | 340343 | 340 | I600 | 845629003885 | 9900 Transmitter Zubehör und Ersatzteile MFR 3-8058-2, Bezeichnung I-Go Signalwandler, DIN-Schienen-Montage | 27210107 |  |  | 1 | 90269000 | US
159000968 | 6 Eingänge (keine Ausgänge)3-8900.401-9 | 1077.62 | EUR | 2021-10-01 | 1 | 0.1 | ST | 0 | 0 | 0 | 340343001 | 340343 | 340 | I600 | 845629003700 | 8900 Mehrfachparameter-Controller MFR 3-8900.401-9, Bezeichnung 6 Eingänge, kein Ausgang | 27200491 |  |  | 7 | 90269000 | US
159000969 | 6 Eingänge mit zwei Passiven | 1335.77 | EUR | 2021-10-01 | 1 | 0.1 | ST | 0 | 0 | 0 | 340343001 | 340343 | 340 | I600 | 845629003601 | 8900 Mehrfachparameter-Controller MFR 3-8900.401-10, Bezeichnung 6 Eingänge, 2 passive 4 bis 20 mA Ausgänge | 27200491 |  |  | 7 | 90269000 | US
159000970 | 6 Eingänge mit zwei Aktiven | 1500.33 | EUR | 2021-10-01 | 1 | 0.1 | ST | 0 | 0 | 0 | 340343001 | 340343 | 340 | I600 | 845629003618 | 8900 Mehrfachparameter-Controller MFR 3-8900.401-11, Bezeichnung 6 Eingänge, 2 aktive 4 - 20 mA Ausgänge | 27200491 |  |  | 7 | 90269000 | US
159000971 | 6 Eingänge m. 2VDC Ausgänge3-8900.401-12 | 1550.58 | EUR | 2021-10-01 | 1 | 0.1 | ST | 0 | 0 | 0 | 340343001 | 340343 | 340 | I600 | 845629003625 | 8900 Mehrfachparameter-Controller MFR 3-8900.401-12, Bezeichnung 6 Eingänge, zwei 0 bis 5/10 VDC Ausgänge | 27200491 |  |  | 7 | 85365019 | US
159001011 | INTEGRAL TOTALISATOR MIT SENSOR | 2340.61 | EUR | 2021-10-01 | 1 | 0.8 | ST | 0 | 0 | 0 | 340219007 | 340219 | 340 | I600 | 845629005865 | Typ 8150 Durchflussanzeigegerät, batteriebetrieben MFR 3-8150-T0, Integrierter Sensor 3-8510-T0 | 27210390 |  |  | 5 | 90261081 | US
159001105 | MAGN. IND. DURCHFLUSS-SENSOR 2551-P0-11 | 1675.18 | EUR | 2021-10-01 | 1 | 0.68 | ST | 1 | 0 | 0 | 340220004 | 340220 | 340 | I600 | 845629004196 | Typ 2551 Elektromagnetischer Durchflusssensor Blindversion mit Frequenz/Digital (S3L) Ausgang MFR 3-2551-P0-11, Schaft PP | 27200401 |  |  | 1 | 90269000 | US
159001106 | EINSETZ MAGNETOMETER TYP 3-2551-P1-11 | 1719.46 | EUR | 2021-10-01 | 1 | 0.68 | ST | 0 | 0 | 0 | 340220004 | 340220 | 340 | I600 | 845629004264 | Typ 2551 Elektromagnetischer Durchflusssensor Blindversion mit Frequenz/Digital (S3L) Ausgang MFR 3-2551-P1-11, Schaft PP | 27200401 |  |  | 3 | 90261081 | US
159001107 | MAGNETOMETER OHNE ANZEIGE 3-2551-P2-11 | 1757.43 | EUR | 2021-10-01 | 1 | 0.68 | ST | 0 | 0 | 0 | 340220004 | 340220 | 340 | I600 | 845629004332 | Typ 2551 Elektromagnetischer Durchflusssensor Blindversion mit Frequenz/Digital (S3L) Ausgang MFR 3-2551-P2-11, Schaft PP | 27200401 |  |  | 1 | 90269000 | US
159001108 | PVDF & TI, 4", FREQUENZ, DIGITAL (S³L) | 2239.92 | EUR | 2021-10-01 | 1 | 0.68 | ST | 0 | 0 | 0 | 340220004 | 340220 | 340 | I600 | 845629004424 | Typ 2551 Elektromagnetischer Durchflusssensor Blindversion mit Frequenz/Digital (S3L) Ausgang MFR 3-2551-T0-11, Schaft PVDF | 27200401 |  |  | 5 | 90269000 | US
159001109 | PVDF & TI, 8", FREQUENZ, DIGITAL (S³L) | 2413.9 | EUR | 2021-10-01 | 1 | 0.68 | ST | 0 | 0 | 0 | 340220004 | 340220 | 340 | I600 | 845629004486 | Typ 2551 Elektromagnetischer Durchflusssensor Blindversion mit Frequenz/Digital (S3L) Ausgang MFR 3-2551-T1-11, Schaft PVDF | 27200401 |  |  | 5 | 90269000 | US
159001110 | MAGN. IND. DURCHFLUSS-SENSOR 2551-P0-12 | 1675.18 | EUR | 2021-10-01 | 1 | 0.68 | ST | 0 | 0 | 0 | 340220004 | 340220 | 340 | I600 | 845629004202 | Typ 2551 Elektromagnetischer Durchflusssensor Blindversion mit 4-20 mA Ausgang MFR 3-2551-P0-12, Schaft PP | 27200401 |  |  | 3 | 90261089 | US
159001111 | EINSETZ MAGNETOMETER TYP 3-2551-P1-12 | 1719.46 | EUR | 2021-10-01 | 1 | 0.68 | ST | 0 | 0 | 0 | 340220004 | 340220 | 340 | I600 | 845629004271 | Typ 2551 Elektromagnetischer Durchflusssensor Blindversion mit 4-20 mA Ausgang MFR 3-2551-P1-12, Schaft PP | 27200401 |  |  | 1 | 90261081 | US
159001112 | MAGNETOMETER OHNE ANZEIGE 3-2551-P2-12 | 1757.43 | EUR | 2021-10-01 | 1 | 0.68 | ST | 0 | 0 | 0 | 340220004 | 340220 | 340 | I600 | 845629004349 | Typ 2551 Elektromagnetischer Durchflusssensor Blindversion mit 4-20 mA Ausgang MFR 3-2551-P2-12, Schaft PP | 27200401 |  |  | 1 | 90269000 | US
159001113 | MAGMETER, PVDF & TI, 4", 4 TO 20 MA | 2282.62 | EUR | 2021-10-01 | 1 | 0.68 | ST | 0 | 0 | 0 | 340220004 | 340220 | 340 | I600 | 845629004431 | Typ 2551 Elektromagnetischer Durchflusssensor Blindversion mit 4-20 mA Ausgang MFR 3-2551-T0-12, Schaft PVDF | 27200401 |  |  | 5 | 90261021 | US
159001114 | MAGMETER, PVDF & TI, 8", 4 TO 20 MA | 2364.87 | EUR | 2021-10-01 | 1 | 0.68 | ST | 0 | 0 | 0 | 340220004 | 340220 | 340 | I600 | 845629004493 | Typ 2551 Elektromagnetischer Durchflusssensor Blindversion mit 4-20 mA Ausgang MFR 3-2551-T1-12, Schaft PVDF | 27200401 |  |  | 5 | 90261021 | US
159001212 | 2551-P1,PP/SS,5 TO 8" (DN125 TO DN200) | 1039.31 | EUR | 2021-10-01 | 1 | 0.78 | ST | 0 | 0 | 0 | 340220004 | 340220 | 340 | I600 | 845629004257 | Ersatzteile zu Typ 2551 Bezeichnung Schaft PP/316L Edelstahl DN125 - DN200 | 27200491 |  |  | 5 | 90261021 | US
159001216 | 4 BIS 20 MA AUSGANG | 769.59 | EUR | 2021-10-01 | 1 | 0.6 | ST | 0 | 0 | 0 | 340220004 | 340220 | 340 | I600 | 845629004134 | Ersatzteile zu Typ 2551 Bezeichnung Magmeter Elektronikeinheit, 4 bis 20 mA Ausgang | 27200491 |  |  | 5 | 90261021 | US
159001241 | HYDROSTATIC LEVEL SENSOR 2250-11L | 1013.98 | EUR | 2021-10-01 | 1 | 0.56 | ST | 0 | 0 | 0 | 386377099 | 386377 | 386 | I605 | 845629002840 | Typ 2250 für Füllstands- und Tiefenmessungen mit 1/2 Zoll Muffe MFR 3-2250-11L, Ausgang | 27200516 |  |  | 5 | 90261089 | US
159001242 | HYDROSTATIC LEVEL SENSOR 2250-11U | 1074.08 | EUR | 2021-10-01 | 1 | 0.56 | ST | 0 | 0 | 0 | 386377099 | 386377 | 386 | I605 | 845629002864 | Typ 2250 für Füllstands- und Tiefenmessungen mit 1/2 Zoll Muffe MFR 3-2250-11U, Ausgang | 27200516 |  |  | 5 | 90261089 | US
159001247 | HYDROSTATIC LEVEL SENSOR 2250-21L | 1403.1 | EUR | 2021-10-01 | 1 | 0.56 | ST | 0 | 0 | 0 | 386377099 | 386377 | 386 | I605 | 845629002925 | Typ 2250 für Füllstands- und Tiefenmessungen mit 1/2 Zoll Muffe MFR 3-2250-21L, Ausgang 4-20 mA | 27200516 |  |  | 5 | 90261089 | US
159001248 | HYDROSTATIC LEVEL SENSOR 2250-21U | 1403.1 | EUR | 2021-10-01 | 1 | 0.56 | ST | 0 | 0 | 0 | 386377099 | 386377 | 386 | I605 | 845629002949 | Typ 2250 für Füllstands- und Tiefenmessungen mit 1/2 Zoll Muffe MFR 3-2250-21U, Ausgang 4-20 mA | 27200516 |  |  | 5 | 84669360 | US
159001257 | EINSETZ MAGNETOMETER TYP 3-2551-V0-11 | 2511.99 | EUR | 2021-10-01 | 1 | 0.68 | ST | 0 | 0 | 0 | 340220004 | 340220 | 340 | I600 | 845629004615 | Typ 2551 Elektromagnetischer Durchflusssensor Blindversion mit Frequenz/Digital (S3L) Ausgang MFR 3-2551-V0-11, Schaft PVDF | 27200401 |  |  | 5 | 90261021 | US
159001258 | EINSETZ MAGNETOMETER TYP 3-2551-V1-11 | 2516.72 | EUR | 2021-10-01 | 1 | 0.68 | ST | 0 | 0 | 0 | 340220004 | 340220 | 340 | I600 | 845629004684 | Typ 2551 Elektromagnetischer Durchflusssensor Blindversion mit Frequenz/Digital (S3L) Ausgang MFR 3-2551-V1-11, Schaft PVDF | 27200401 |  |  | 5 | 90261021 | US
159001259 | EINSETZ MAGNETOMETER TYP 3-2551-V0-12 | 2165.55 | EUR | 2021-10-01 | 1 | 0.68 | ST | 0 | 0 | 0 | 340220004 | 340220 | 340 | I600 | 845629004622 | Typ 2551 Elektromagnetischer Durchflusssensor Blindversion mit 4-20 mA Ausgang MFR 3-2551-V0-12, Schaft PVDF | 27200401 |  |  | 1 | 90269000 | US
159001260 | EINSETZ MAGNETOMETER TYP 3-2551-V1-12 | 2213.01 | EUR | 2021-10-01 | 1 | 0.68 | ST | 0 | 0 | 0 | 340220004 | 340220 | 340 | I600 | 845629004691 | Typ 2551 Elektromagnetischer Durchflusssensor Blindversion mit 4-20 mA Ausgang MFR 3-2551-V1-12, Schaft PVDF | 27200401 |  |  | 1 | 90261021 | US
159001261 | MAGNETOMETER MIT ANZEIGE 3-2551-P0-41 | 2002.63 | EUR | 2021-10-01 | 1 | 0.68 | ST | 0 | 0 | 0 | 340220004 | 340220 | 340 | I600 | 845629004233 | Typ 2551 Elektromagnetischer Durchflusssensor Display Version mit Frequenz-/Digital-(S3L) Ausgang MFR 3-2551-P0-41, Schaft PP | 27200401 |  |  | 3 | 90261021 | US
159001262 | MAGNETOMETER MIT ANZEIGE 3-2551-P1-41 | 2042.16 | EUR | 2021-10-01 | 1 | 0.68 | ST | 0 | 0 | 0 | 340220004 | 340220 | 340 | I600 | 845629004301 | Typ 2551 Elektromagnetischer Durchflusssensor Display Version mit Frequenz-/Digital-(S3L) Ausgang MFR 3-2551-P1-41, Schaft PP | 27200401 |  |  | 3 | 90261021 | US
159001263 | MAGNETOMETER MIT ANZEIGE 3-2551-V0-41 | 2493.01 | EUR | 2021-10-01 | 1 | 0.68 | ST | 0 | 0 | 0 | 340220004 | 340220 | 340 | I600 | 845629004653 | Typ 2551 Elektromagnetischer Durchflusssensor Display Version mit Frequenz-/Digital-(S3L) Ausgang MFR 3-2551-V0-41, Schaft PVDF | 27200401 |  |  | 5 | 90261021 | US
159001264 | MAGNETOMETER MIT ANZEIGE 3-2551-V1-41 | 2532.54 | EUR | 2021-10-01 | 1 | 0.68 | ST | 0 | 0 | 0 | 340220004 | 340220 | 340 | I600 | 845629004721 | Typ 2551 Elektromagnetischer Durchflusssensor Display Version mit Frequenz-/Digital-(S3L) Ausgang MFR 3-2551-V1-41, Schaft PVDF | 27200401 |  |  | 5 | 90261021 | US
159001267 | MAGNETOMETER ANZEIG RELAYS 3-2551-P0-21 | 2443.96 | EUR | 2021-10-01 | 1 | 0.68 | ST | 0 | 0 | 0 | 340220004 | 340220 | 340 | I600 | 845629004219 | Typ 2551 Elektromagnetischer Durchflusssensor Display Version, mit Relais, Frequenz/Digital-Ausgang MFR 3-2551-P0-21, Schaft PP | 27200401 |  |  | 5 | 90261021 | US
159001268 | MAGNETOMETER ANZEIG RELAYS 3-2551-P1-21 | 2485.09 | EUR | 2021-10-01 | 1 | 0.68 | ST | 0 | 0 | 0 | 340220004 | 340220 | 340 | I600 | 845629004288 | Typ 2551 Elektromagnetischer Durchflusssensor Display Version, mit Relais, Frequenz/Digital-Ausgang MFR 3-2551-P1-21, Schaft PP | 27200401 |  |  | 5 | 90261021 | US
159001269 | MAGNETOMETER ANZEIG RELAYS 3-2551-V0-21 | 2931.16 | EUR | 2021-10-01 | 1 | 0.68 | ST | 0 | 0 | 0 | 340220004 | 340220 | 340 | I600 | 845629004639 | Typ 2551 Elektromagnetischer Durchflusssensor Display Version, mit Relais, Frequenz/Digital-Ausgang MFR 3-2551-V0-21, Schaft PVDF | 27200401 |  |  | 5 | 90261021 | US
159001270 | MAGNETOMETER ANZEIG RELAYS 3-2551-V1-21 | 2972.29 | EUR | 2021-10-01 | 1 | 0.68 | ST | 0 | 0 | 0 | 340220004 | 340220 | 340 | I600 | 845629004707 | Typ 2551 Elektromagnetischer Durchflusssensor Display Version, mit Relais, Frequenz/Digital-Ausgang MFR 3-2551-V1-21, Schaft PVDF | 27200401 |  |  | 5 | 90261021 | US
159001273 | MAGNETOMETER ANZEIG RELAYS 3-2551-P0-22 | 2592.67 | EUR | 2021-10-01 | 1 | 0.68 | ST | 0 | 0 | 0 | 340220004 | 340220 | 340 | I600 | 845629004226 | Typ 2551 Elektromagnetischer Durchflusssensor Display Version, mit Relais und 4-20 mA Ausgang MFR 3-2551-P0-22, Schaft PP | 27200401 |  |  | 3 | 90261021 | US
159001274 | MAGNETOMETER ANZEIG RELAYS 3-2551-P1-22 | 2629.04 | EUR | 2021-10-01 | 1 | 0.68 | ST | 0 | 0 | 0 | 340220004 | 340220 | 340 | I600 | 845629004295 | Typ 2551 Elektromagnetischer Durchflusssensor Display Version, mit Relais und 4-20 mA Ausgang MFR 3-2551-P1-22, Schaft PP | 27200401 |  |  | 3 | 90261081 | US
159001275 | MAGNETOMETER ANZEIG RELAYS 3-2551-V0-22 | 3076.69 | EUR | 2021-10-01 | 1 | 0.68 | ST | 0 | 0 | 0 | 340220004 | 340220 | 340 | I600 | 845629004646 | Typ 2551 Elektromagnetischer Durchflusssensor Display Version, mit Relais und 4-20 mA Ausgang MFR 3-2551-V0-22, Schaft PVDF | 27200401 |  |  | 3 | 90261021 | US
159001276 | MAGNETOMETER ANZEIG RELAYS 3-2551-V1-22 | 3117.83 | EUR | 2021-10-01 | 1 | 0.68 | ST | 0 | 0 | 0 | 340220004 | 340220 | 340 | I600 | 845629004714 | Typ 2551 Elektromagnetischer Durchflusssensor Display Version, mit Relais und 4-20 mA Ausgang MFR 3-2551-V1-22, Schaft PVDF | 27200401 |  |  | 5 | 90261021 | US
159001279 | MAGNETOMETER MIT ANZEIGE 3-2551-P0-42 | 2149.73 | EUR | 2021-10-01 | 1 | 0.68 | ST | 0 | 0 | 0 | 340220004 | 340220 | 340 | I600 | 845629004240 | Typ 2551 Elektromagnetischer Durchflusssensor Display Version, mit 4-20 mA Ausgang MFR 3-2551-P0-42, Schaft PP | 27200401 |  |  | 1 | 90261089 | US
159001280 | MAGNETOMETER MIT ANZEIGE 3-2551-P1-42 | 2189.27 | EUR | 2021-10-01 | 1 | 0.68 | ST | 0 | 0 | 0 | 340220004 | 340220 | 340 | I600 | 845629004318 | Typ 2551 Elektromagnetischer Durchflusssensor Display Version, mit 4-20 mA Ausgang MFR 3-2551-P1-42, Schaft PP | 27200401 |  |  | 1 | 90261021 | US
159001281 | MAGNETOMETER MIT ANZEIGE 3-2551-V0-42 | 2641.69 | EUR | 2021-10-01 | 1 | 0.68 | ST | 0 | 0 | 0 | 340220004 | 340220 | 340 | I600 | 845629004660 | Typ 2551 Elektromagnetischer Durchflusssensor Display Version, mit 4-20 mA Ausgang MFR 3-2551-V0-42, Schaft PVDF | 27200401 |  |  | 3 | 90261021 | US
159001282 | MAGNETOMETER MIT ANZEIGE 3-2551-V1-42 | 2676.49 | EUR | 2021-10-01 | 1 | 0.68 | ST | 0 | 0 | 0 | 340220004 | 340220 | 340 | I600 | 845629004738 | Typ 2551 Elektromagnetischer Durchflusssensor Display Version, mit 4-20 mA Ausgang MFR 3-2551-V1-42, Schaft PVDF | 27200401 |  |  | 5 | 90261021 | US
159001291 | INTEGRALER IMPULSTEILER MIT RELAIS | 958.6 | EUR | 2021-10-01 | 1 | 0.68 | ST | 0 | 0 | 0 | 340220006 | 340220 | 340 | I600 | 845629003946 | Typ 2537 Schaufelrad-Durchflusssensor MFR 3-2537-1C-P0, Ausgang Impulsteiler über Kontaktrelais, DCR,-P0, Integralversion | 27200414 |  |  | 1 | 90261081 | US
159001292 | INT IMPULSTEILER M HALBLEITER RELAIS | 958.6 | EUR | 2021-10-01 | 1 | 0.68 | ST | 0 | 0 | 0 | 340220006 | 340220 | 340 | I600 | 845629003977 | Typ 2537 Schaufelrad-Durchflusssensor MFR 3-2537-2C-P0, Ausgang Impulsteiler über Halbleiterrelais, SSR, -P0, Integralversion | 27200414 |  |  | 1 | 85045095 | US
159001295 | INTEGRALER DURCHFLUSSMESSER MIT S3L | 1002.89 | EUR | 2021-10-01 | 1 | 0.68 | ST | 0 | 0 | 0 | 340220006 | 340220 | 340 | I600 | 845629004066 | Typ 2537 Schaufelrad-Durchflusssensor MFR 3-2537-5C-P0, Ausgang Digitaler (S3L) Ausgang, -P0, Integralversion | 27200414 |  |  | 5 | 90261021 | US
159001296 | INTEGRALER DURCHFLUSSMESSER 4-20MA | 1048.77 | EUR | 2021-10-01 | 1 | 0.68 | ST | 0 | 0 | 0 | 340220006 | 340220 | 340 | I600 | 845629004097 | Typ 2537 Schaufelrad-Durchflusssensor MFR 3-2537-6C-P0, Ausgang 4 bis 20mA Ausgang, -PO, Integralversion | 27200414 |  |  | 1 | 90261021 | US
159001303 | INTEGRALER IMPULSTEILER MIT RELAIS | 1002.89 | EUR | 2021-10-01 | 1 | 0.68 | ST | 0 | 0 | 0 | 340220006 | 340220 | 340 | I600 | 845629003953 | Typ 2537 Schaufelrad-Durchflusssensor MFR 3-2537-1C-P1, Ausgang Impulsteiler über Kontaktrelais,DCR, -P1, Integralversion | 27200414 |  |  | 5 | 90269000 | US
159001304 | INT IMPULSTEILER M HALBLEITER RELAIS | 1002.89 | EUR | 2021-10-01 | 1 | 0.68 | ST | 0 | 0 | 0 | 340220006 | 340220 | 340 | I600 | 845629003984 | Typ 2537 Schaufelrad-Durchflusssensor MFR 3-2537-2C-P1, Ausgang Impulsteiler über Halbleiterrelais, SSR,-P1, Integralversion | 27200414 |  |  | 1 | 85045095 | US
159001307 | INTEGRALER DURCHFLUSSMESSER MIT S3L | 1048.77 | EUR | 2021-10-01 | 1 | 0.68 | ST | 0 | 0 | 0 | 340220006 | 340220 | 340 | I600 | 845629004073 | Typ 2537 Schaufelrad-Durchflusssensor MFR 3-2537-5C-P1, Ausgang Digital (S3L) Ausgang, -P1 Integralversion | 27200414 |  |  | 5 | 90261021 | US
159001308 | INTEGRALER DURCHFLUSSMESSER 4-20MA | 1096.22 | EUR | 2021-10-01 | 1 | 0.68 | ST | 0 | 0 | 0 | 340220006 | 340220 | 340 | I600 | 845629004103 | Typ 2537 Schaufelrad-Durchflusssensor MFR 3-2537-6C-P1, Ausgang 4 bis 20mA Ausgang, -P1 Integralversion | 27200414 |  |  | 1 | 90261021 | US
159001315 | INTEGRALER IMPULSTEILER MIT RELAIS | 1140.51 | EUR | 2021-10-01 | 1 | 0.68 | ST | 0 | 0 | 0 | 340220006 | 340220 | 340 | I600 | 845629003960 | Typ 2537 Schaufelrad-Durchflusssensor MFR 3-2537-1C-T0, Ausgang Impulsteiler über Kontaktrelais, DCR, -T0, Integralversion | 27200414 |  |  | 5 | 90261021 | US
159001316 | INT IMPULSTEILER M HALBLEITER RELAIS | 1140.51 | EUR | 2021-10-01 | 1 | 0.68 | ST | 0 | 0 | 0 | 340220006 | 340220 | 340 | I600 | 845629003991 | Typ 2537 Schaufelrad-Durchflusssensor MFR 3-2537-2C-T0, Ausgang Impulsteiler über Halbleiterrelais, SSR, -T0, Integralversion | 27200414 |  |  | 5 | 85045095 | US
159001319 | INTEGRALER DURCHFLUSSMESSER MIT S3L | 1199.04 | EUR | 2021-10-01 | 1 | 0.68 | ST | 0 | 0 | 0 | 340220006 | 340220 | 340 | I600 | 845629004080 | Typ 2537 Schaufelrad-Durchflusssensor MFR 3-2537-5C-T0, Ausgang Digitaler (S3L) Ausgang, -T0, Integralversion | 27200414 |  |  | 5 | 90261021 | US
159001320 | INTEGRALER DURCHFLUSSMESSER 4-20MA | 1255.97 | EUR | 2021-10-01 | 1 | 0.68 | ST | 0 | 0 | 0 | 340220006 | 340220 | 340 | I600 | 845629004110 | Typ 2537 Schaufelrad-Durchflusssensor MFR 3-2537-6C-T0, Ausgang 4 bis 20mA Ausgang, -T0, Integralversion | 27200414 |  |  | 1 | 90261021 | US
159001373 | ANZEIGE RELAYS 4 BIS 20 MA FUER MID | 1831.66 | EUR | 2021-10-01 | 1 | 0.4 | ST | 0 | 0 | 0 | 340220004 | 340220 | 340 | I600 | 845629004158 | Ersatzteile zu Typ 2551 Bezeichnung Elektronikeinheit einzeln, Anzeige mit Relais und 4-20 mA Ausgang | 27200491 |  |  | 5 | 90269000 | US
159001374 | ANZEIGE FREQUENZ ODER DIGITAL FUER MID | 1158.63 | EUR | 2021-10-01 | 1 | 0.4 | ST | 0 | 0 | 0 | 340220004 | 340220 | 340 | I600 | 845629004165 | Ersatzteile zu Typ 2551 Bezeichnung Elektronikeinheit einzeln, Anzeige Frequenz oder digital | 27200491 |  |  | 5 | 90269000 | US
159001375 | ANZEIGE 4 BIS 20 MA FUER MID | 1288.94 | EUR | 2021-10-01 | 1 | 0.4 | ST | 0 | 0 | 0 | 340220004 | 340220 | 340 | I600 | 845629004172 | Ersatzteile zu Typ 2551 Bezeichnung Elektronikeinheit einzeln, Anzeige mit 4-20 mA Ausgang | 27200491 |  |  | 5 | 90269000 | US
159001376 | PVDF/HASTC SENSOR 0.5-4" (DN15-DN100) | 1067.55 | EUR | 2021-10-01 | 1 | 0.3 | ST | 0 | 0 | 0 | 340220004 | 340220 | 340 | I600 | 845629004608 | Ersatzteile zu Typ 2551 Bezeichnung Schaft PVDF/Hastelloy-C, DN15 - DN100 | 27200401 |  |  | 5 | 90269000 | US
159001377 | PVDF/HASTC SENSOR 5-8" (DN125-DN200) | 1194.31 | EUR | 2021-10-01 | 1 | 0.3 | ST | 0 | 0 | 0 | 340220004 | 340220 | 340 | I600 | 845629004677 | Ersatzteile zu Typ 2551 Bezeichnung Schaft PVDF/Hastelloy-C, DN125 - DN200 | 27200401 |  |  | 5 | 90269000 | US
159001378 | DURCHSICHTIGE DECKEL FUER MID ANZEIGE | 63.63 | EUR | 2021-10-01 | 1 | 0.15 | ST | 0 | 0 | 0 | 340228999 | 340228 | 340 | I600 | 845629003939 | Ersatzteile zu Typ 2551 Bezeichnung Transparente Kunststoffkappe für Anzeige | 27200491 |  |  | 5 | 90269000 | US
159001390 | 3-2756-WTP_pH Sens Blb PL WT 1K DryLc | 663.24 | EUR | 2021-10-01 | 1 | 0.24 | ST | 1 | 0 | 0 | 344232005 | 344232 | 344 | I602 | 845629008019 | Typ 2716-WT und Typ 2756-WT pH-Elektroden (Copy) MFR 3-2756-WTP, Ausführung Halbkugel, Kunststoff Wet-Tap | 27150702 |  |  | 2 | 90269000 | US
159001391 | Bulb ORP Electrode, Wet-Tap | 720.32 | EUR | 2021-10-01 | 1 | 0.26 | ST | 1 | 0 | 0 | 344232006 | 344232 | 344 | I602 | 845629008040 | Typ 2717-WT / 2757-WT ORP-Elektroden (Copy) MFR 3-2757-WTP, Ausführung Halbkugel, Kunststoff Wet-Tap | 27150702 |  |  | 7 | 90269000 | US
159001392 | NIST PLUG-IN KALIBRIERTOOL, 1,0 ΜS | 193.15 | EUR | 2021-10-01 | 1 | 0.03 | ST | 0 | 0 | 0 | 344232002 | 344232 | 344 | I602 | 845629007258 | Tools für Leitfähigkeit/Widerstandsfähigkeit Simulierter Eingang 1.0 MüS | 37069190 |  |  | 3 | 90269000 | US
159001393 | NIST PLUG-IN KALIBRIERTOOL, 2,5 ΜS | 193.15 | EUR | 2021-10-01 | 1 | 0.03 | ST | 0 | 0 | 0 | 344232002 | 344232 | 344 | I602 | 845629007265 | Tools für Leitfähigkeit/Widerstandsfähigkeit Simulierter Eingang 2.5 MüS | 37069190 |  |  | 3 | 90269000 | US
159001394 | NIST PLUG-IN KALIBRIERTOOL, 10,0 ΜS | 193.15 | EUR | 2021-10-01 | 1 | 0.03 | ST | 0 | 0 | 0 | 344232002 | 344232 | 344 | I602 | 845629007272 | Tools für Leitfähigkeit/Widerstandsfähigkeit Simulierter Eingang 10.0 MüS | 37069190 |  |  | 3 | 90269000 | US
159001395 | 3-2850.101-4_CAL TOOL 18.2M | 193.15 | EUR | 2021-10-01 | 1 | 0.03 | ST | 0 | 0 | 0 | 344232002 | 344232 | 344 | I602 | 845629007289 | Tools für Leitfähigkeit/Widerstandsfähigkeit Simulierter Eingang 18.2 Megaohm | 37069190 |  |  | 3 | 90269000 | US
159001396 | 3-2850.101-5_CAL TOOL 10 M | 193.15 | EUR | 2021-10-01 | 1 | 0.03 | ST | 0 | 0 | 0 | 344232002 | 344232 | 344 | I602 | 845629007296 | Tools für Leitfähigkeit/Widerstandsfähigkeit Simulierter Eingang 10 Megaohm | 37069190 |  |  | 3 | 90269000 | US
159001398 | 2850 DIGITALAUSGANG, 3/4 ZOLL ADAPTER | 566.28 | EUR | 2021-10-01 | 1 | 0.5 | ST | 0 | 0 | 0 | 344232002 | 344232 | 344 | I602 | 845629007302 | NEU Typ 2850 Leit-/Widerstandsfähigkeitselektroden Sensorelektronik Ausgang 1x Digital (S3L), 1 Eingang | 27150706 |  |  | 5 | 90269000 | US
159001399 | 2850 4-20MA AUSGANG, 3/4-ZOLL ADAPTER | 836.79 | EUR | 2021-10-01 | 1 | 0.75 | ST | 1 | 0 | 0 | 344232002 | 344232 | 344 | I602 | 845629007395 | NEU Typ 2850 Leit-/Widerstandsfähigkeitselektroden Sensorelektronik Ausgang 1x 4-20 mA, 1 Eingang | 27150706 |  |  | 1 | 90269000 | US
159001400 | 2850 DIGITALAUSGANG, UNIVERSALADAPTER | 598.43 | EUR | 2021-10-01 | 1 | 0.75 | ST | 1 | 0 | 0 | 344232002 | 344232 | 344 | I602 | 845629007487 | NEU Typ 2850 Leit-/Widerstandsfähigkeitselektroden Sensorelektronik Ausgang 1x Digital (S3L), 1 Eingang | 27150706 |  |  | 5 | 90269000 | US
159001401 | 2850 4-20MA AUSGANG, UNIVERSALADAPTER | 836.79 | EUR | 2021-10-01 | 1 | 0.75 | ST | 1 | 0 | 0 | 344232002 | 344232 | 344 | I602 | 845629007494 | NEU Typ 2850 Leit-/Widerstandsfähigkeitselektroden Sensorelektronik Ausgang 1x 4-20 mA, 1 Eingang | 27150706 |  |  | 1 | 90269000 | US
159001402 | 2850 2-EINGÄNGEN, S3L, UNIVERSALADAPTER | 1028.2 | EUR | 2021-10-01 | 1 | 0.75 | ST | 0 | 0 | 0 | 344232006 | 344232 | 344 | I602 | 845629007500 | NEU Typ 2850 Leit-/Widerstandsfähigkeitselektroden Sensorelektronik Ausgang 2x Digital (S3L), 2 Eingänge | 27200516 |  |  | 5 | 90269000 | US
159001432 | MAGNETOMETER MIT ANZEIGE 3-2551-P2-41 | 2081.7 | EUR | 2021-10-01 | 1 | 0.68 | ST | 0 | 0 | 0 | 340220004 | 340220 | 340 | I600 | 845629004370 | Typ 2551 Elektromagnetischer Durchflusssensor Display Version mit Frequenz-/Digital-(S3L) Ausgang MFR 3-2551-P2-41, Schaft PP | 27200401 |  |  | 5 | 90261021 | US
159001433 | DISPLAY, PVDF & TI, 4 IN, FREQ.O DIG S3L | 2467.68 | EUR | 2021-10-01 | 1 | 0.68 | ST | 0 | 0 | 0 | 340220004 | 340220 | 340 | I600 | 845629004462 | Typ 2551 Elektromagnetischer Durchflusssensor Display Version mit Frequenz-/Digital-(S3L) Ausgang MFR 3-2551-T0-41, Schaft PVDF | 27200401 |  |  | 5 | 90269000 | US
159001435 | MAGNETOMETER ANZEIG RELAYS 3-2551-P2-21 | 2551.52 | EUR | 2021-10-01 | 1 | 0.68 | ST | 0 | 0 | 0 | 340220004 | 340220 | 340 | I600 | 845629004356 | Typ 2551 Elektromagnetischer Durchflusssensor Display Version, mit Relais, Frequenz/Digital-Ausgang MFR 3-2551-P2-21, Schaft PP | 27200401 |  |  | 5 | 90261021 | US
159001436 | Display & Relays, PVDF & Ti, 4 freq. S3L | 2360.95 | EUR | 2021-10-01 | 1 | 0.68 | ST | 0 | 0 | 0 | 340220004 | 340220 | 340 | I600 | 845629004448 | Typ 2551 Elektromagnetischer Durchflusssensor Display Version, mit Relais, Frequenz/Digital-Ausgang MFR 3-2551-T0-21, Schaft PVDF | 27200401 |  |  | 7 | 90269000 | US
159001437 | Disp & Relays PVDF & Ti 8 freq.o dig S3L | 3207.96 | EUR | 2021-10-01 | 1 | 0.68 | ST | 0 | 0 | 0 | 340220004 | 340220 | 340 | I600 | 845629004509 | Typ 2551 Elektromagnetischer Durchflusssensor Display Version, mit Relais, Frequenz/Digital-Ausgang MFR 3-2551-T1-21, Schaft PVDF | 27200401 |  |  | 7 | 90269000 | US
159001438 | MAGNETOMETER ANZEIG RELAYS 3-2551-P2-22 | 2668.58 | EUR | 2021-10-01 | 1 | 0.68 | ST | 0 | 0 | 0 | 340220004 | 340220 | 340 | I600 | 845629004363 | Typ 2551 Elektromagnetischer Durchflusssensor Display Version, mit Relais und 4-20 mA Ausgang MFR 3-2551-P2-22, Schaft PP | 27200401 |  |  | 5 | 90261021 | US
159001439 | DISP & RELAYS PVDF & TI, 4 IN 4 TO 20 MA | 3125.74 | EUR | 2021-10-01 | 1 | 0.68 | ST | 0 | 0 | 0 | 340220004 | 340220 | 340 | I600 | 845629004455 | Typ 2551 Elektromagnetischer Durchflusssensor Display Version, mit Relais und 4-20 mA Ausgang MFR 3-2551-T0-22, Schaft PVDF | 27200401 |  |  | 5 | 90269000 | US
159001440 | DISP & RELAYS PVDF & TI 8 IN 4 TO 20 MA | 3182.69 | EUR | 2021-10-01 | 1 | 0.68 | ST | 0 | 0 | 0 | 340220004 | 340220 | 340 | I600 | 845629004516 | Typ 2551 Elektromagnetischer Durchflusssensor Display Version, mit Relais und 4-20 mA Ausgang MFR 3-2551-T1-22, Schaft PVDF | 27200401 |  |  | 5 | 90269000 | US
159001441 | MAGNETOMETER MIT ANZEIGE 3-2551-P2-42 | 2565.77 | EUR | 2021-10-01 | 1 | 0.68 | ST | 0 | 0 | 0 | 340220004 | 340220 | 340 | I600 | 845629004387 | Typ 2551 Elektromagnetischer Durchflusssensor Display Version, mit 4-20 mA Ausgang MFR 3-2551-P2-42, Schaft PP | 27200401 |  |  | 1 | 90262020 | US
159001442 | DISPLAY, PVDF & TI, 4 IN, 4 TO 20 MA | 2606.89 | EUR | 2021-10-01 | 1 | 0.68 | ST | 0 | 0 | 0 | 340220004 | 340220 | 340 | I600 | 845629004479 | Typ 2551 Elektromagnetischer Durchflusssensor Display Version, mit 4-20 mA Ausgang MFR 3-2551-T0-42, Schaft PVDF | 27200401 |  |  | 5 | 90269000 | US
159001443 | DISPLAY, PVDF & TI, 8 IN, 4 TO 20 MA | 2790.38 | EUR | 2021-10-01 | 1 | 0.68 | ST | 0 | 0 | 0 | 340220004 | 340220 | 340 | I600 | 845629004530 | Typ 2551 Elektromagnetischer Durchflusssensor Display Version, mit 4-20 mA Ausgang MFR 3-2551-T1-42, Schaft PVDF | 27200401 |  |  | 5 | 90269000 | US
159001445 | 2551-T2TRANSDUCER PVDF/TI 10 TO 12" | 2698.55 | EUR | 2021-10-01 | 1 | 0.001 | ST | 0 | 0 | 0 | 340220001 | 340220 | 340 | I600 | 845629004417 | Ersatzteile zu Typ 2551 Bezeichnung Schaft PVDF/Titan, DN250 - DN900 | 27200491 |  |  | 5 | 90269000 | US
159001448 | MAGNETOMETER OHNE ANZEIGE 3-2551-T2-11 | 2972.29 | EUR | 2021-10-01 | 1 | 0.68 | ST | 0 | 0 | 0 | 340220004 | 340220 | 340 | I600 | 845629004547 | Typ 2551 Elektromagnetischer Durchflusssensor Blindversion mit Frequenz/Digital (S3L) Ausgang MFR 3-2551-T2-11, Schaft PVDF | 27200401 |  |  | 5 | 90261021 | US
159001449 | MAGNETOMETER OHNE ANZEIGE 3-2551-T2-12 | 2510.4 | EUR | 2021-10-01 | 1 | 0.68 | ST | 0 | 0 | 0 | 340220004 | 340220 | 340 | I600 | 845629004554 | Typ 2551 Elektromagnetischer Durchflusssensor Blindversion mit 4-20 mA Ausgang MFR 3-2551-T2-12, Schaft PVDF | 27200401 |  |  | 5 | 84818099 | US
159001450 | MAGNETOMETER OHNE ANZEIGE 3-2551-V2-11 | 3217.49 | EUR | 2021-10-01 | 1 | 0.68 | ST | 0 | 0 | 0 | 340220004 | 340220 | 340 | I600 | 845629004752 | Typ 2551 Elektromagnetischer Durchflusssensor Blindversion mit Frequenz/Digital (S3L) Ausgang MFR 3-2551-V2-11, Schaft PVDF | 27200401 |  |  | 5 | 90261021 | US
159001455 | MAGNETOMETER ANZEIG RELAYS 3-2551-T2-22 | 3288.46 | EUR | 2021-10-01 | 1 | 0.68 | ST | 0 | 0 | 0 | 340220004 | 340220 | 340 | I600 | 845629004578 | Typ 2551 Elektromagnetischer Durchflusssensor Display Version, mit Relais und 4-20 mA Ausgang MFR 3-2551-T2-22, Schaft PVDF | 27200401 |  |  | 5 | 90262020 | US
159001457 | MAGNETOMETER ANZEIG RELAYS 3-2551-V2-22 | 3201.69 | EUR | 2021-10-01 | 1 | 0.68 | ST | 0 | 0 | 0 | 340220004 | 340220 | 340 | I600 | 845629004783 | Typ 2551 Elektromagnetischer Durchflusssensor Display Version, mit Relais und 4-20 mA Ausgang MFR 3-2551-V2-22, Schaft PVDF | 27200401 |  |  | 5 | 90261021 | US
159001461 | MAGNETOMETER MIT ANZEIGE 3-2551-T2-42 | 2935.91 | EUR | 2021-10-01 | 1 | 0.68 | ST | 0 | 0 | 0 | 340220004 | 340220 | 340 | I600 | 845629004592 | Typ 2551 Elektromagnetischer Durchflusssensor Display Version, mit 4-20 mA Ausgang MFR 3-2551-T2-42, Schaft PVDF | 27200401 |  |  | 5 | 84818099 | US
159001463 | MAGNETOMETER MIT ANZEIGE 3-2551-V2-42 | 2712.89 | EUR | 2021-10-01 | 1 | 0.68 | ST | 0 | 0 | 0 | 340220004 | 340220 | 340 | I600 | 845629004806 | Typ 2551 Elektromagnetischer Durchflusssensor Display Version, mit 4-20 mA Ausgang MFR 3-2551-V2-42, Schaft PVDF | 27200401 |  |  | 5 | 84818099 | US
159001478 | HYDROSTATIC LEVEL SENSOR 2250-11U-1 | 1219.6 | EUR | 2021-10-01 | 1 | 0.56 | ST | 0 | 0 | 0 | 386377099 | 386377 | 386 | I605 | 845629002871 | Typ 2250 für Füllstands- und Tiefenmessungen mit 1/2 Zoll Muffe MFR 3-2250-11U-1, Ausgang | 27200516 |  |  | 5 | 90261021 | US
159001479 | HYDROSTATIC LEVEL SENSOR 2250-11L-1 | 1219.6 | EUR | 2021-10-01 | 1 | 0.56 | ST | 0 | 0 | 0 | 344232006 | 344232 | 344 | I602 | 845629002857 | Typ 2250 für Füllstands- und Tiefenmessungen mit 1/2 Zoll Muffe MFR 3-2250-11L-1, Ausgang | 27200516 |  |  | 5 | 90261021 | US
159001482 | HYDROSTATIC LEVEL SENSOR 2250-21U-1 | 1403.1 | EUR | 2021-10-01 | 1 | 0.56 | ST | 0 | 0 | 0 | 386377099 | 386377 | 386 | I605 | 845629002956 | Typ 2250 für Füllstands- und Tiefenmessungen mit 1/2 Zoll Muffe MFR 3-2250-21U-1, Ausgang 4-20 mA | 27200516 |  |  | 1 | 90269000 | US
159001483 | HYDROSTATIC LEVEL SENSOR 2250-21L-1 | 1403.1 | EUR | 2021-10-01 | 1 | 0.56 | ST | 0 | 0 | 0 | 344232006 | 344232 | 344 | I602 | 845629002932 | Typ 2250 für Füllstands- und Tiefenmessungen mit 1/2 Zoll Muffe MFR 3-2250-21L-1, Ausgang 4-20 mA | 27209090 |  |  | 3 | 90269000 | US
159001513 | Metall-Magnetometer 2552-21-A-11 | 3025.34 | EUR | 2021-10-01 | 1 | 2.5 | ST | 0 | 0 | 0 | 340220019 | 340220 | 340 | I600 | 845629008910 | Typ 2552 Elektromagnetischer Durchflusssensor mit Frequenz/Digial(S<sup>3</sup>L) Ausgang | 27200401 |  |  | >10 | 90261021 | US
159001514 | METALL-MAGNETOMETER 2552-21-A-12 | 3214.31 | EUR | 2021-10-01 | 1 | 2.5 | ST | 0 | 0 | 0 | 340220019 | 340220 | 340 | I600 | 845629008927 | Typ 2552 Elektromagnetischer Durchflusssensor 4-20 mA Ausgang MFR 3-2552-21-A-12, Befestigung 9,4 Zoll Tiefe | 27200401 |  |  | 5 | 90261021 | US
159001517 | METALL-MAGNETOMETER 2552-22-A-11 | 2788.81 | EUR | 2021-10-01 | 1 | 2.5 | ST | 0 | 0 | 0 | 340220019 | 340220 | 340 | I600 | 845629008958 | Typ 2552 Elektromagnetischer Durchflusssensor mit Frequenz/Digial(S3L) Ausgang MFR 3-2552-22-A-11, Befestigung 9,4Zoll Tiefe | 27200401 |  |  | 1 | 90261021 | US
159001518 | METALL-MAGNETOMETER 2552-22-A-12 | 2964.38 | EUR | 2021-10-01 | 1 | 2.5 | ST | 0 | 0 | 0 | 340220019 | 340220 | 340 | I600 | 845629008965 | Typ 2552 Elektromagnetischer Durchflusssensor 4-20 mA Ausgang MFR 3-2552-22-A-12, Befestigung 9,4 Zoll Tiefe, Festkabel | 27200401 |  |  | 1 | 90261021 | US
159001519 | METALL-MAGNETOMETER 2552-22-B-11 | 2788.81 | EUR | 2021-10-01 | 1 | 2.3 | ST | 0 | 0 | 0 | 340220019 | 340220 | 340 | I600 | 845629008972 | Typ 2552 Elektromagnetischer Durchflusssensor mit Frequenz/Digial(S3L) Ausgang MFR 3-2552-22-B-11, Befestigung 9,4 Zoll Tiefe | 27200401 |  |  | 5 | 90261021 | US
159001520 | METALL-MAGNETOMETER 2552-22-B-12 | 2964.38 | EUR | 2021-10-01 | 1 | 2.3 | ST | 0 | 0 | 0 | 340220019 | 340220 | 340 | I600 | 845629008989 | Typ 2552 Elektromagnetischer Durchflusssensor 4-20 mA Ausgang MFR 3-2552-22-B-12, Befestigung 9,4 Zoll Tiefe, Stecker | 27200401 |  |  | 5 | 90261021 | US
159001521 | Max 102" Pipe, 1-1/2 NPT, Cable, FR/S3L | 6367.18 | EUR | 2021-10-01 | 1 | 4 | ST | 0 | 0 | 0 | 340220019 | 340220 | 340 | I600 | 845629009689 | Typ 2552 Elektromagnetischer Durchflusssensor mit Frequenz/Digial(S<sup>3</sup>L) Ausgang | 27200401 |  |  | >10 | 90269000 | US
159001522 | METALL-MAGNETOMETER 2552-34-A-11 | 5530.15 | EUR | 2021-10-01 | 1 | 4 | ST | 0 | 0 | 0 | 340220019 | 340220 | 340 | I600 | 845629009726 | Typ 2552 Elektromagnetischer Durchflusssensor mit Frequenz/Digial(S3L) Ausgang MFR 3-2552-34-A-11, Befestigung 14,8 Zoll Tiefe | 27200401 |  |  | 1 | 90261021 | US
159001524 | MAX 102" ROHR,1-1/2 ISO,ANSCHLUSS,FR/S3L | 6485.71 | EUR | 2021-10-01 | 1 | 4 | ST | 0 | 0 | 0 | 340220019 | 340220 | 340 | I600 | 845629009740 | Typ 2552 Elektromagnetischer Durchflusssensor mit Frequenz/Digial(S3L) Ausgang MFR 3-2552-34-B-11, Befestigung 14,8 Zoll Tiefe | 27200401 |  |  | 1 | 90269000 | US
159001525 | 3-2552-34-B-11_MAG SS316 14.8" F/D ISO | 6485.71 | EUR | 2021-10-01 | 1 | 4 | ST | 0 | 0 | 0 | 340220019 | 340220 | 340 | I600 | 845629009696 | Typ 2552 Elektromagnetischer Durchflusssensor 4-20 mA Ausgang | 27200401 |  |  | >10 | 90269000 | US
159001526 | MAX 102" PIPE, 1-1/2 ISO,CABLE,4-20 OUT | 5309.26 | EUR | 2021-10-01 | 1 | 4 | ST | 0 | 0 | 0 | 340220019 | 340220 | 340 | I600 | 845629009733 | Typ 2552 Elektromagnetischer Durchflusssensor 4-20 mA Ausgang MFR 3-2552-34-A-12, Befestigung 14,8 Zoll Tiefe, Festkabel | 27200401 |  |  | 5 | 90269000 | US
159001528 | MAX 102" PIPE, 1-1/2 ISO,CONNECTOR, 4-20 | 6241.18 | EUR | 2021-10-01 | 1 | 4 | ST | 0 | 0 | 0 | 399933001 | 399933 | 399 | I500 | 845629009757 | Typ 2552 Elektromagnetischer Durchflusssensor 4-20 mA Ausgang MFR 3-2552-34-B-12, Befestigung 14,8 Zoll Tiefe, Stecker | 27200401 |  |  | 5 | 90269000 | US
159001538 | 3-0250 CONFIGURATION/DIAGNOSTIC TOOL | 495.08 | EUR | 2021-10-01 | 1 | 0.23 | ST | 1 | 0 | 0 | 340228001 | 340228 | 340 | I600 | 845629009405 | Typ 0250 Konfigurations-Diagnose-USB-Stick MFR 3-0250, Bezeichnung USB zu Digital (S3L) Konfigurations-/Diagnose-Tool | 27200491 |  |  | 1 | 90261021 | US
159001546 | FLAT PH, PT1000, ISO | 488.02 | EUR | 2021-10-01 | 1 | 0.2 | ST | 0 | 0 | 0 | 344232009 | 344232 | 344 | I602 | 845629009795 | Typ2724 - 2726 DryLoc ph/ORP Elektroden MFR 3-2724-01, Elektrode pH | 27150702 |  |  | 1 | 90269000 | US
159001550 | BULB PH, HF RESIST, PT1000, ISO | 598.22 | EUR | 2021-10-01 | 1 | 0.2 | ST | 0 | 0 | 0 | 344232009 | 344232 | 344 | I602 | 845629009894 | Typ2724 - 2726 DryLoc ph/ORP Elektroden MFR 3-2726-HF-01, Elektrode pH | 27209090 |  |  | 3 | 90269000 | US
159001554 | BULB PH, PT1000, ISO | 416.5 | EUR | 2021-10-01 | 1 | 0.2 | ST | 0 | 0 | 0 | 344232009 | 344232 | 344 | I602 | 845629009856 | Typ2724 - 2726 DryLoc ph/ORP Elektroden MFR 3-2726-01, Elektrode pH | 27150702 |  |  | 1 | 90261089 | US
159001558 | BULB PH, LOW COND PT1000, ISO | 487.06 | EUR | 2021-10-01 | 1 | 0.2 | ST | 0 | 0 | 0 | 344232009 | 344232 | 344 | I602 | 845629009931 | Typ2724 - 2726 DryLoc ph/ORP Elektroden MFR 3-2726-LC-01, Elektrode pH | 27150702 |  |  | 1 | 90269000 | US
159001562 | Flat ORP, ISO | 522.65 | EUR | 2021-10-01 | 1 | 0.2 | ST | 1 | 0 | 0 | 344232010 | 344232 | 344 | I602 | 845629009832 | Typ2724 - 2726 DryLoc ph/ORP Elektroden MFR 3-2725-61, Elektrode ORP | 27150702 |  |  | 2 | 90269000 | US
159001581 | PH 4 BUFFER SOLUTION, 1 PINT (473 ML) | 40.43 | EUR | 2021-10-01 | 1 | 0.5 | ST | 0 | 0 | 0 | 344232999 | 344232 | 344 | I602 | 845629009962 | Pufferlösung MFR, Bezeichnung pH 4 Pufferlösung (473 ml) Flasche | 27159290 |  |  | 1 | 38220000 | US
159001582 | PH 7 BUFFER SOLUTION, 1 PINT (473 ML) | 40.43 | EUR | 2021-10-01 | 1 | 0.5 | ST | 0 | 0 | 0 | 344232999 | 344232 | 344 | I602 | 845629009979 | Pufferlösung MFR, Bezeichnung pH 7 Pufferlösung (473 ml) Flasche | 27159290 |  |  | 1 | 38220000 | US
159001583 | PH 10 BUFFER SOLUTION, 1 PINT (473 ML) | 40.43 | EUR | 2021-10-01 | 1 | 0.5 | ST | 0 | 0 | 0 | 344232999 | 344232 | 344 | I602 | 845629009986 | Pufferlösung MFR, Bezeichnung pH10 Pufferlösung (473 ml) Flasche | 27159290 |  |  | 1 | 90269000 | US
159001585 | CALIBRATION KIT, 100, 10, 0.02 NTU/FNU | 732.11 | EUR | 2021-10-01 | 1 | 0.7 | ST | 0 | 0 | 0 | 344680001 | 344680 | 344 | I602 | 845629010272 | Kalibrierlösung für Trübheitsmessung Bezeichnung Kalibrierungskit, Trübung, 100, 10 und 0,02 NTU/FNU | 27159290 |  |  | 1 | 90261089 | US
159001586 | CALIBRATION KIT, 1000, 10, 0.02 NTU/FNU | 732.11 | EUR | 2021-10-01 | 1 | 0.5 | ST | 0 | 0 | 0 | 344680001 | 344680 | 344 | I602 | 845629010289 | Kalibrierlösung für Trübheitsmessung Bezeichnung Calibration kit, Turbidity, 1000, 10 amp; 0.02 NTU/FNU | 27159290 |  |  | 1 | 90261021 | US
159001587 | DeBubbler Chamber | 1280.16 | EUR | 2021-10-01 | 1 | 1.7 | ST | 0 | 0 | 0 | 344680001 | 344680 | 344 | I602 | 845629010425 | Kalibrierlösung für Trübheitsmessung Bezeichnung Stilling-Bubble Chamber | 27150390 |  |  | 10 | 90261021 | US
159001588 | ERSATZ TROCKENMITTEL | 113.89 | EUR | 2021-10-01 | 1 | 0.1 | ST | 0 | 0 | 0 | 344680001 | 344680 | 344 | I602 | 845629010296 | Kalibrierlösung für Trübheitsmessung Bezeichnung Ersatztrockenmittel | 27159290 |  |  | 1 | 90261021 | US
159001589 | ERSATZ KÜVETTE MIT ULTRASCHALL-WANDLER | 543.42 | EUR | 2021-10-01 | 1 | 0.1 | ST | 0 | 0 | 0 | 344680001 | 344680 | 344 | I602 | 845629010319 | Kalibrierlösung für Trübheitsmessung Bezeichnung Ersatzküvette mit Ultraschall-Wandler | 27159290 |  |  | 1 | 90261021 | US
159001593 | Pressure Regulator | 484.32 | EUR | 2021-10-01 | 1 | 0.1 | ST | 0 | 0 | 0 | 344680001 | 344680 | 344 | I602 | 845629010340 | Kalibrierlösung für Trübheitsmessung Bezeichnung Druckregler | 27150390 |  |  | 10 | 90261021 | US
159001595 | TURBIDITY TUBE KIT | 547.62 | EUR | 2021-10-01 | 1 | 0.1 | ST | 0 | 0 | 0 | 344680001 | 344680 | 344 | I602 | 845629010357 | Kalibrierlösung für Trübheitsmessung Bezeichnung Tubing kit, 1 shutoff clamp, 1 backpressure valve | 27209090 |  |  | 3 | 90261089 | US
159001598 | TRÜBUNGSMESSGERÄT, 100NTU/FNU, EPA, AC | 0 | EUR | 2021-10-01 | 1 | 4.7 | ST | 0 | 0 | 0 | 344680001 | 344680 | 344 | I602 | 845629010388 | Trübheitsmessung Typ 4150 MFR 3-4150-3, Bezeichnung Weißlicht 0 bis 100 NTU/FNU, Ultraschallreinigung | 27150305 | Eingestellt ohne Ersatz |  | 5 | 90261089 | US
159001599 | TRÜBUNGSMESSGERÄT, 100NTU/FNU, ISO, AC | 0 | EUR | 2021-10-01 | 1 | 4.7 | ST | 0 | 0 | 0 | 344680001 | 344680 | 344 | I602 | 845629010395 | Trübheitsmessung Typ 4150 MFR 3-4150-4, Bezeichnung Infrarotlicht 0 bis 100 NTU/FNU, Ultraschallreinigung | 27150305 | Eingestellt ohne Ersatz |  | 1 | 90261021 | US
159001600 | TRÜBUNGSMESSGERÄT, 1000NTU/FNU, EPA, AC | 5818.03 | EUR | 2021-10-01 | 1 | 4.7 | ST | 1 | 0 | 0 | 344680001 | 344680 | 344 | I602 | 845629010401 | Trübheitsmessung Typ 4150 MFR 3-4150-5, Bezeichnung Weißlicht 0 bis 1000 NTU/FNU, Ultraschallreinigung | 27150305 | Auslauf Artikel mit Ersatz | 159001598 | 1 | 90261089 | US
159001601 | TRÜBUNGSMESSGERÄT, 1000NTU/FNU, ISO, AC | 0 | EUR | 2021-10-01 | 1 | 4.7 | ST | 0 | 0 | 0 | 344680001 | 344680 | 344 | I602 | 845629010418 | Trübheitsmessung Typ 4150 MFR 3-4150-6, Bezeichnung Infrarotlicht 0 bis 1000 NTU/FNU, Ultraschallreinigung | 27150305 | Eingestellt ohne Ersatz |  | 1 | 90261021 | US
159001602 | REPLACEMENT CUVETTE SET OF 3, GLASS | 543.42 | EUR | 2021-10-01 | 1 | 0.1 | ST | 0 | 0 | 0 | 344680001 | 344680 | 344 | I602 | 845629010302 | Kalibrierlösung für Trübheitsmessung Bezeichnung Ersatzküvettensatz (3 Glasküvetten) | 27159290 |  |  | 1 | 90261021 | US
159001605 | 3-2700.395_PH BUFFER 4.0, 7.0 KIT | 157.63 | EUR | 2021-10-01 | 1 | 1 | ST | 0 | 0 | 0 | 344232999 | 344232 | 344 | I602 | 845629010241 | Pufferlösung MFR, Bezeichnung Kalibrierset inkl. 3 PP-Behälter, 1 Flasche pH-Lösung 4 und 1 Flasche pH-Lösung 7 | 27159290 |  |  | 5 | 90269000 | US
159001606 | 20 GM QUINHYDRONE POWDER | 197.08 | EUR | 2021-10-01 | 1 | 0.5 | ST | 0 | 0 | 0 | 344232999 | 344232 | 344 | I602 | 845629010258 | Pufferlösung MFR, Bezeichnung 20 g Flasche Quinhydrone für ORP-Kalibrierung | 27159290 |  |  | 1 | 90269000 | US
159001650 | White light lamp replacement kit | 417.26 | EUR | 2021-10-01 | 1 | 0.03 | ST | 1 | 0 | 0 | 344680001 | 344680 | 344 | I602 | 845629010531 | Kalibrierlösung für Trübheitsmessung Bezeichnung Weißlicht | 27159090 |  |  | 7 | 90269000 | US
159001652 | CUVETTE FLANGE O-RING REPLACEMENT KIT | 31.44 | EUR | 2021-10-01 | 1 | 0.001 | ST | 0 | 0 | 0 | 344680001 | 344680 | 344 | I602 | 845629010524 | Kalibrierlösung für Trübheitsmessung Bezeichnung O-Ring für Küvette | 27159290 |  |  | 5 | 84818099 | US
159001671 | PHELECTRONICS,DIGITAL (S3L),4.6M(15FT)CA | 0 | EUR | 2021-10-01 | 1 | 0.58 | ST | 0 | 0 | 0 | 344334005 | 344334 | 344 | I602 | 845629010920 | 2750-7 pH Elektroden MFR 3-2750-7, Bezeichnung ph Elektronik, Digital (S3L), 4.6 (15ft) Kabel | 27150702 | Eingestellt mit Ersatz | 159001804 | 1 | 90261089 | US
159001695 | 9900 BASE UNIT, PANEL MOUNT | 950.64 | EUR | 2021-10-01 | 1 | 0.63 | ST | 1 | 0 | 0 | 340220000 | 340220 | 340 | I600 | 845629011095 | 9900 SmartPro Transmitter MFR 3-9900-1P, Bezeichnung 9900 Schaltschrankmontage | 27210192 |  |  | 1 | 90269000 | US
159001696 | 9900 BASE UNIT, FIELD MOUNT | 950.64 | EUR | 2021-10-01 | 1 | 0.547 | ST | 1 | 0 | 0 | 340220000 | 340220 | 340 | I600 | 845629011101 | 9900 SmartPro Transmitter MFR 3-9900-1, Bezeichnung 9900 Feldmontage | 27210192 |  |  | 1 | 90261021 | US
159001697 | H COMM MODULE | 490 | EUR | 2021-10-01 | 1 | 0.16 | ST | 0 | 0 | 0 | 340220000 | 340220 | 340 | I600 | 845629011132 | HART COMM Modul MFR 3-9900.395, Bezeichnung HART COMM Modul | 27210192 |  |  | 5 | 90261089 | US
159001698 | RELAY MODULE - 2 DCR | 176.7 | EUR | 2021-10-01 | 1 | 0.19 | ST | 0 | 0 | 0 | 340220000 | 340220 | 340 | I600 | 845629011118 | Relaismodul MFR 3-9900.393, Bezeichnung Relaismodul - 2 programmierbare Relais | 27210192 |  |  | 1 | 90269000 | US
159001699 | DIRECT CONDUCTIVITY/RESISTIVITY MODULE | 357.17 | EUR | 2021-10-01 | 1 | 0.09 | ST | 0 | 0 | 0 | 340220000 | 340220 | 340 | I600 | 845629011125 | Leitfähigkeitsmodul MFR 3-9900.394, Bezeichnung Direkt-Leitfähigkeitsmodul | 27210192 |  |  | 1 | 90261021 | US
159001700 | WALL MOUNT ACCESSORY FOR 9900 | 496.11 | EUR | 2021-10-01 | 1 | 1.81 | ST | 0 | 0 | 0 | 340228000 | 340228 | 340 | I600 | 845629011231 | 9900 Transmitter Zubehör und Ersatzteile MFR 3-9900.392, Bezeichnung Wandmontagezubehör | 27210192 |  |  | 1 | 90269000 | US
159001701 | ANGLE ADJUSTMENT ADAPTER KIT (FOR FIELD | 50.96 | EUR | 2021-10-01 | 1 | 0.02 | ST | 0 | 0 | 0 | 340228000 | 340228 | 340 | I600 | 845629011248 | 9900 Transmitter Zubehör und Ersatzteile MFR 3-9900.396, Bezeichnung Winkeladapterset (für Feldmontage) | 27210192 |  |  | 1 | 90269000 | US
159001702 | 3-8050.390-1_REPLACEMENT KIT VX RING NUT | 50.53 | EUR | 2021-10-01 | 1 | 0.04 | ST | 1 | 0 | 0 | 340228001 | 340228 | 340 | I600 | 845629010937 | Ersatzteile zu Typ 2551 Bezeichnung Befestigungsmuttern-Set Valox K4530 | 27159290 |  |  | 5 | 90269000 | US
159001709 | CONDUCTIVITY MODULE PLUG, 4 POS, RIGHT A | 37.94 | EUR | 2021-10-01 | 1 | 0.003 | ST | 0 | 0 | 0 | 340228000 | 340228 | 340 | I600 | 845629011156 | 9900 Transmitter Zubehör und Ersatzteile MFR 6682-0204, Bezeichnung Leitfähigkeitsmodulstecker, 4-polig | 27210192 |  |  | 5 | 84818099 | US
159001710 | DC POWER PLUG, 2 POS, RIGHT ANGLE | 27.01 | EUR | 2021-10-01 | 1 | 0.004 | ST | 0 | 0 | 0 | 340220000 | 340220 | 340 | I600 | 845629011163 | 9900 Transmitter Zubehör und Ersatzteile MFR 6682-1102, Bezeichnung Gleichstromsteckverbinder, 2-polig | 27210192 |  |  | 5 | 90269000 | US
159001711 | RELAY MODULE PLUG,3POS,RIGHT ANGLE(2 MOD | 31.83 | EUR | 2021-10-01 | 1 | 0.006 | ST | 0 | 0 | 0 | 340220000 | 340220 | 340 | I600 | 845629011170 | 9900 Transmitter Zubehör und Ersatzteile MFR 6682-1103, Bezeichnung Rechtwinkliger Stecker, Relaismodul (2 pro Modul) | 27210192 |  |  | 5 | 90269000 | US
159001712 | LOOP POWER PLUG, 4 POS, RIGHT ANGLE | 36.66 | EUR | 2021-10-01 | 1 | 0.007 | ST | 0 | 0 | 0 | 340220000 | 340220 | 340 | I600 | 845629011187 | 9900 Transmitter Zubehör und Ersatzteile MFR 6682-1104, Bezeichnung Schleifenstromsteckverbinder, 4-polig | 27210192 |  |  | 5 | 90262020 | US
159001713 | FREQ/S3L PLUG, 4 POS, RIGHT ANGLE | 36.66 | EUR | 2021-10-01 | 1 | 0.003 | ST | 0 | 0 | 0 | 340220000 | 340220 | 340 | I600 | 845629011200 | 9900 Transmitter Zubehör und Ersatzteile MFR 6682-3104, Bezeichnung Frequenz/S3L-Steckverbinder, 4-polig | 27210192 |  |  | 5 | 90269000 | US
159001724 | PC COMM CONFIGURATION/DIAGNOSTIC TOOL | 539.18 | EUR | 2021-10-01 | 1 | 0.22 | ST | 0 | 0 | 0 | 340220000 | 340220 | 340 | I600 | 845629011149 | 9900 Transmitter Zubehör und Ersatzteile MFR 3-0251, Bezeichnung PC-COMM-Konfigurations-/Diagnose-Tool | 27210192 | Auslauf Artikel mit Ersatz | 159001808 | 5 | 39174000 | US
159001725 | 6682-3004_TRM BLK PLUG 4P 3.81MM SPACING | 88.91 | EUR | 2021-10-01 | 1 | 0.012 | ST | 0 | 0 | 0 | 340228000 | 340228 | 340 | I600 | 845629011194 | 9900 Transmitter Zubehör und Ersatzteile MFR 6682-3004, Bezeichnung Steckerleiste | 27210192 |  |  | 5 | 90262020 | US
159001726 | INTEGRAL 3-9900-1 W/ 3-2450-3U | 1977.31 | EUR | 2021-10-01 | 1 | 1.1 | ST | 1 | 0 | 0 | 341331006 | 341331 | 341 | I601 | 7613185406531 | Signet Druck-Integralsensor mit 9900 Transmitter MFR, Bezeichnung 0 - 0,7 bar, 1/2 Zoll Prozessanschluss | 27210107 |  |  | 5 | 90261021 | US
159001727 | INTEGRAL 3-9900-1 W/ 3-2450-3L | 1977.31 | EUR | 2021-10-01 | 1 | 1.1 | ST | 1 | 0 | 0 | 341331006 | 341331 | 341 | I601 | 7613185406548 | Signet Druck-Integralsensor mit 9900 Transmitter MFR, Bezeichnung 0 - 3,4 bar, 1/2 Zoll Prozessanschluss | 27210107 |  |  | 5 | 90269000 | US
159001732 | INTEGRAL 3-9900-1 W/ 3-2842-1D | 2178.21 | EUR | 2021-10-01 | 1 | 1.1 | ST | 1 | 0 | 0 | 344232001 | 344232 | 344 | I602 | 7613185406586 | Signet Leitfähigkeits-/Widerstands-Integral System mit 9900 Transmitter MFR 3-9900-1 + 3-2842-1VD, Zell-Konstante 10,00 cm | 27150706 |  |  | 5 | 90261021 | US
159001733 | INTEGRAL 3-9900-1 W/ 3-8510-P0 | 1437.22 | EUR | 2021-10-01 | 1 | 1.1 | ST | 1 | 1 | 0 | 340333003 | 340333 | 340 | I600 | 7613185406609 | Signet Durchfluss-Integral System mit 9900 Transmitter MFR 3-9900-1 w/ 3-8510-P0, Schaft PP | 27210107 |  |  | 1 | 90269000 | US
159001734 | INTEGRAL 3-9900-1 W/ 3-8510-H0 | 1629.31 | EUR | 2021-10-01 | 1 | 1.1 | ST | 1 | 0 | 0 | 340333003 | 340333 | 340 | I600 | 7613185406623 | Signet Durchfluss-Integral System mit 9900 Transmitter MFR 3-9900-1 w/ 3-8510-H0, Schaft PP | 27210107 |  |  | 5 | 90261021 | US
159001735 | INTEGRAL 3-9900-1 W/ 3-8510-S0 | 1624.56 | EUR | 2021-10-01 | 1 | 1.1 | ST | 1 | 0 | 0 | 340333003 | 340333 | 340 | I600 | 7613185406616 | Signet Durchfluss-Integral System mit 9900 Transmitter MFR 3-9900-1 w/ 3-8510-S0, Schaft PP | 27210107 |  |  | 5 | 90261021 | US
159001736 | INTEGRAL 3-9900-1 W/ 3-8510-T0 | 1981.08 | EUR | 2021-10-01 | 1 | 0.85 | ST | 1 | 1 | 0 | 340333003 | 340333 | 340 | I600 | 7613185406654 | Signet Durchfluss-Integral System mit 9900 Transmitter MFR 3-9900-1 w/ 3-8510-T0, Schaft Natural PVDF | 27210107 |  |  | 5 | 90269000 | US
159001737 | INTEGRAL 3-9900-1 W/ 3-8510-P1 | 1548.63 | EUR | 2021-10-01 | 1 | 1.1 | ST | 1 | 0 | 0 | 340333003 | 340333 | 340 | I600 | 7613185406630 | Signet Durchfluss-Integral System mit 9900 Transmitter MFR 3-9900-1 w/ 3-8510-P1, Schaft PP | 27210107 |  |  | 5 | 90269000 | US
159001738 | INTEGRAL 3-9900-1 W/ 3-8512-P0 | 1561.3 | EUR | 2021-10-01 | 1 | 1.1 | ST | 1 | 0 | 0 | 340333003 | 340333 | 340 | I600 | 7613185406647 | Signet Low-Flow Durchfluss-Integral System mit 9900 Transmitter MFR 3-9900-1 w/ 3-8512-P0, Schaft PP | 27210107 |  |  | 1 | 90261021 | US
159001739 | INTEGRAL 3-9900-1 W/ 3-8512-H0 | 1681.51 | EUR | 2021-10-01 | 1 | 1.1 | ST | 1 | 0 | 0 | 340333003 | 340333 | 340 | I600 | 7613185406661 | Signet Low-Flow Durchfluss-Integral System mit 9900 Transmitter MFR 3-9900-1 w/ 3-8512-H0, Schaft PP | 27210107 |  |  | 5 | 90269000 | US
159001740 | INTEGRAL 3-9900-1 W/ 3-8512-S0 | 1654.6 | EUR | 2021-10-01 | 1 | 1.1 | ST | 1 | 0 | 0 | 340333003 | 340333 | 340 | I600 | 7613185405367 | Signet Low-Flow Durchfluss-Integral System mit 9900 Transmitter MFR 3-9900-1 w/ 3-8512-S0, Schaft PP | 27210107 |  |  | 5 | 90269000 | US
159001741 | INTEGRAL 3-9900-1 W/ 3-8512-V0 | 1966.23 | EUR | 2021-10-01 | 1 | 1.1 | ST | 1 | 1 | 0 | 340333003 | 340333 | 340 | I600 | 7613185405350 | Signet Low-Flow Durchfluss-Integral System mit 9900 Transmitter MFR 3-9900-1 w/ 3-8512-V0, Schaft Natural PVDF | 27210107 |  |  | 5 | 90269000 | US
159001742 | INTEGRAL 3-9900-1 W/ 3-8512-T0 | 2061.15 | EUR | 2021-10-01 | 1 | 1.1 | ST | 1 | 1 | 0 | 340333003 | 340333 | 340 | I600 | 7613185405336 | Signet Low-Flow Durchfluss-Integral System mit 9900 Transmitter MFR 3-9900-1 w/ 3-8512-T0, Schaft Natural PVDF | 27210107 |  |  | 5 | 90269000 | US
159001743 | INTEGRAL 3-9900-1 W/ 3-8512-P1 | 1577.11 | EUR | 2021-10-01 | 1 | 1.1 | ST | 1 | 0 | 0 | 340333003 | 340333 | 340 | I600 | 7613185405343 | Signet Low-Flow Durchfluss-Integral System mit 9900 Transmitter MFR 3-9900-1 w/ 3-8512-P1, Schaft PP | 27210107 |  |  | 5 | 90269000 | US
159001744 | INTEGRAL 3-9900-1 W/ 3-2450-3H | 1909.28 | EUR | 2021-10-01 | 1 | 1.1 | ST | 1 | 0 | 0 | 341331006 | 341331 | 341 | I601 | 7613185405442 | Signet Druck-Integralsensor mit 9900 Transmitter MFR, Bezeichnung 0 - 17 bar, 1/2 Zoll Prozessanschluss | 27210107 |  |  | 5 | 90261021 | US
159001745 | INTEGRAL 3-9900-1 W/ 3-2350-1 | 1551.79 | EUR | 2021-10-01 | 1 | 1.1 | ST | 1 | 0 | 0 | 341331006 | 341331 | 341 | I601 | 7613185405435 | Signet Temperatur Integralsensor mit 9900 Transmitter MFR, Bezeichnung 4 bis 20 mA- und 1 Open -Kollektor-Ausgang + 1 digital (S3L) Temperatursensor | 27210192 |  |  | 5 | 39174000 | US
159001754 | 3-2610-41_OPTICAL DO S3L MBUS 20PPM | 5163.16 | EUR | 2021-10-01 | 1 | 1.54 | ST | 1 | 0 | 0 | 344232008 | 344232 | 344 | I602 | 845629011316 | 2610 Optischer Prozesssensor zur Messung von gelöstem Sauerstoff MFR 3-2610-41, Bezeichnung Optischer DO-Sensor (0 bis 20 ppm) mit S3L, lt;br / gt;Modbus und 4-20mA Ausgang | 27150801 | Auslauf Artikel mit Ersatz | 159001849 | 5 | 90269000 | US
159001755 | 3-8051-1_INTEGR. MOUNT KIT FLOW VALOX/PP | 134.6 | EUR | 2021-10-01 | 1 | 0.2 | ST | 0 | 0 | 0 | 340228001 | 340228 | 340 | I600 | 845629011330 | Ersatzteile zu Typ 515/2536 MFR 3-8051-1, Bezeichnung Integral mounting kit, NPT, PP | 27159290 |  |  | 5 | 84818099 | US
159001756 | 3-8051-2_INTEGR. MOUNT KIT FLOW VALOX/PV | 173.9 | EUR | 2021-10-01 | 1 | 0.2 | ST | 0 | 0 | 0 | 340228001 | 340228 | 340 | I600 | 845629011347 | Ersatzteile zu Typ 515/2536 MFR 3-8051-2, Bezeichnung Integral mounting kit, NPT, PVDF | 27159290 |  |  | 5 | 90269000 | US
159001757 | INTEGRAL 3-9900-1 W/ 3-2839-1D ISO | 1882.4 | EUR | 2021-10-01 | 1 | 0.95 | ST | 1 | 0 | 0 | 344232001 | 344232 | 344 | I602 | 845629008644 | Signet Leitfähigkeits-/Widerstands-Integral System mit 9900 Transmitter MFR 3-9900-1 + 3-2839-1VD, Zell-Konstante 0,01 cm | 27150706 |  |  | 1 | 90269000 | US
159001758 | INTEG LEITFÄH SENSOR 9900 MIT 3-2840-1D | 1882.4 | EUR | 2021-10-01 | 1 | 0.95 | ST | 1 | 0 | 0 | 344232001 | 344232 | 344 | I602 | 845629011415 | Signet Leitfähigkeits-/Widerstands-Integral System mit 9900 Transmitter MFR 3-9900-1 + 3-2840-1VD, Zell-Konstante 0,10 cm | 27210107 |  |  | 5 | 90269000 | US
159001759 | INT.DU.FL.SENS/FKM | 1882.4 | EUR | 2021-10-01 | 1 | 0.95 | ST | 1 | 0 | 0 | 344232001 | 344232 | 344 | I602 | 845629011422 | Signet Leitfähigkeits-/Widerstands-Integral System mit 9900 Transmitter MFR 3-9900-1 + 3-2841-1VD, Zell-Konstante 1,00 cm | 27210107 |  |  | 5 | 90269000 | US
159001770 | 3-9900-1BC_TRANSMITTER BATCH PANEL | 1698 | EUR | 2021-10-01 | 1 | 0.63 | ST | 0 | 0 | 0 | 340220000 | 340220 | 340 | I600 | 845629011507 | 9900-1BC Batch Controller System MFR 3-9900-1BC | 27210107 |  |  | 1 | 90269000 | US
159001775 | 3-2734-01_FLAT PH 1K DRYLC ISO | 930.14 | EUR | 2021-10-01 | 1 | 0.2 | ST | 0 | 0 | 0 | 344232009 | 344232 | 344 | I602 | 845629011682 | Typ 2734 - 2736 DryLoc ph/ORP Elektroden der neuen Generation MFR 3-2734-01, Elektrode pH | 27150702 |  |  | 5 | 90261021 | US
159001777 | 3-2734-HF-01_FLAT PH HF RES 1K DRYLC ISO | 1039.28 | EUR | 2021-10-01 | 1 | 0.2 | ST | 0 | 0 | 0 | 344232009 | 344232 | 344 | I602 | 845629011705 | Typ 2734 - 2736 DryLoc ph/ORP Elektroden der neuen Generation MFR 3-2734-HF-01, Elektrode pH | 27150702 |  |  | 5 | 90261089 | US
159001779 | 3-2736-01_BULB PH 1K DRYLC ISO | 874.76 | EUR | 2021-10-01 | 1 | 0.2 | ST | 0 | 0 | 0 | 344232009 | 344232 | 344 | I602 | 845629011729 | Typ 2734 - 2736 DryLoc ph/ORP Elektroden der neuen Generation MFR 3-2736-01, Elektrode pH | 27150702 |  |  | 5 | 39174000 | US
159001781 | 3-2736-HF-01_BULB PH HF RES 1K DRYLC ISO | 1039.28 | EUR | 2021-10-01 | 1 | 0.2 | ST | 0 | 0 | 0 | 344232009 | 344232 | 344 | I602 | 845629011743 | Typ 2734 - 2736 DryLoc ph/ORP Elektroden der neuen Generation MFR 3-2736-HF-01, Elektrode pH | 27150702 |  |  | 5 | 90261021 | US
159001783 | 3-2735-61_FLAT ORP 10K DRYLC ISO | 983.91 | EUR | 2021-10-01 | 1 | 0.2 | ST | 0 | 0 | 0 | 344232010 | 344232 | 344 | I602 | 845629011767 | Typ 2734 - 2736 DryLoc ph/ORP Elektroden der neuen Generation MFR 3-2735-61, Elektrode ORP | 27150702 |  |  | 5 | 90261089 | US
159001784 | 3-9900.398-1_OUTPUT MODULE 4-20 MA | 251.57 | EUR | 2021-10-01 | 1 | 0.16 | ST | 0 | 0 | 0 | 340220000 | 340220 | 340 | I600 | 845629011798 | 4 - 20 mA Ausgangsmodul MFR 3-9900.398-1, Bezeichnung 4 - 20 mA Ausgangsmodul | 27210192 |  |  | 1 | 90262020 | US
159001804 | 3-2751-1_pH_ORP_Sens_Elect InLine | 761.71 | EUR | 2021-10-01 | 1 | 0.75 | ST | 1 | 0 | 0 | 344334005 | 344334 | 344 | I602 | 845629012016 | 2751 pH/ORP Sensorelektronik MFR 3-2751-1, Befestigung Integriert | 27150702 |  |  | 2 | 90278020 | US
159001805 | 3-2751-2_pH_ORP_Sens_Elect InLine_EZ_Cal | 901.05 | EUR | 2021-10-01 | 1 | 0.75 | ST | 1 | 0 | 0 | 344334005 | 344334 | 344 | I602 | 845629012023 | 2751 pH/ORP Sensorelektronik MFR 3-2751-2, Befestigung Integriert mit Easycal | 27150702 |  |  | 2 | 90278020 | US
159001806 | 3-2751-3_pH_ORP_Sens_Elect Sub NPT | 778.01 | EUR | 2021-10-01 | 1 | 0.64 | ST | 1 | 0 | 0 | 344334005 | 344334 | 344 | I602 | 845629012030 | 2751 pH/ORP Sensorelektronik MFR 3-2751-3, Befestigung NPT, tauchfähig | 27150702 |  |  | 7 | 90261021 | US
159001807 | 3-2751-4_pH_ORP_Sens_Elect Sub ISO | 778.01 | EUR | 2021-10-01 | 1 | 0.64 | ST | 1 | 0 | 0 | 344334005 | 344334 | 344 | I602 | 845629012047 | 2751 pH/ORP Sensorelektronik MFR 3-2751-4, Befestigung ISO, tauchfähig | 27150702 |  |  | 2 | 84818099 | US
159001808 | 3-0252_Configuration Software Windows | 542.98 | EUR | 2021-10-01 | 1 | 0.22 | ST | 0 | 0 | 0 | 340228001 | 340228 | 340 | I600 | 0 | 3-0252 Konfigurations-Tool Bezeichnung Konfigurations-Tool | 27200491 |  |  | 2 | 90269000 | US
159001811 | 3-2839-1VD_SEN PVDF/SS K=0.01 15 FT ISO | 535.78 | EUR | 2021-10-01 | 1 | 0.375 | ST | 0 | 0 | 0 | 344232001 | 344232 | 344 | I602 | 0 | PVDF Leitfähigkeits-Elektroden Typ 2839-1V(D) bis 2842-1V(D) MFR 3-2839-1VD, Zell-Konstante 0,01 cm | 27150706 |  |  | 1 | 90269000 | US
159001813 | 3-2840-1VD_SEN PVDF/SS K = 0.1 15 FT ISO | 535.78 | EUR | 2021-10-01 | 1 | 0.375 | ST | 0 | 0 | 0 | 344232001 | 344232 | 344 | I602 | 0 | PVDF Leitfähigkeits-Elektroden Typ 2839-1V(D) bis 2842-1V(D) MFR 3-2840-1VD, Zell-Konstante 0,10 cm | 27150706 |  |  | 1 | 90269000 | US
159001815 | 3-2841-1VD_SEN PVDF/SS K = 1.0 15 FT ISO | 744.32 | EUR | 2021-10-01 | 1 | 0.375 | ST | 0 | 0 | 0 | 344232001 | 344232 | 344 | I602 | 845629012122 | PVDF Leitfähigkeits-Elektroden Typ 2839-1V(D) bis 2842-1V(D) MFR 3-2841-1VD, Zell-Konstante 1,00 cm | 27150706 |  |  | 1 | 90269000 | US
159001817 | 3-2842-1VD_SEN PVDF/SS K = 10 15 FT ISO | 560.8 | EUR | 2021-10-01 | 1 | 0.38 | ST | 1 | 0 | 0 | 344232001 | 344232 | 344 | I602 | 845629012146 | PVDF Leitfähigkeits-Elektroden Typ 2839-1V(D) bis 2842-1V(D) MFR 3-2842-1VD, Zell-Konstante 10,00 cm | 27150706 |  |  | 1 | 90269000 | US
159001822 | 3-2850-51-39VD_ K = 0.01 S3L ISO | 1148.36 | EUR | 2021-10-01 | 1 | 0.75 | ST | 0 | 0 | 0 | 344232001 | 344232 | 344 | I602 | 845629012191 | Typ 2850 Leit-/Widerstandsfähigkeitselektroden integriertes System PVDF MFR 3-2850-51-39VD, Anschluss ISO | 27209090 |  |  | 3 | 90269000 | US
159001823 | 3-2850-51-40VD_ K = 0.1 S3L ISO | 1205.36 | EUR | 2021-10-01 | 1 | 0.75 | ST | 0 | 0 | 0 | 344232001 | 344232 | 344 | I602 | 845629012207 | Typ 2850 Leit-/Widerstandsfähigkeitselektroden integriertes System PVDF MFR 3-2850-51-40VD, Anschluss ISO | 27209090 |  |  | 3 | 90269000 | US
159001824 | 3-2850-51-41VD_ K = 1.0 S3L ISO | 1146.95 | EUR | 2021-10-01 | 1 | 0.75 | ST | 0 | 0 | 0 | 344232001 | 344232 | 344 | I602 | 845629012214 | Typ 2850 Leit-/Widerstandsfähigkeitselektroden integriertes System PVDF MFR 3-2850-51-41VD, Anschluss ISO | 27209090 |  |  | 3 | 90269000 | US
159001825 | 3-2850-51-42VD_ K = 10 S3L ISO | 1355.36 | EUR | 2021-10-01 | 1 | 0.75 | ST | 0 | 0 | 0 | 344232001 | 344232 | 344 | I602 | 845629012221 | Typ 2850 Leit-/Widerstandsfähigkeitselektroden integriertes System PVDF MFR 3-2850-51-42VD, Anschluss ISO | 27209090 |  |  | 3 | 90269000 | US
159001830 | 3-2850-52-39VD_ K=0.01 4-20 ISO | 1374.63 | EUR | 2021-10-01 | 1 | 0.75 | ST | 0 | 0 | 0 | 344232001 | 344232 | 344 | I602 | 845629012276 | Typ 2850 Leit-/Widerstandsfähigkeitselektroden integriertes System PVDF MFR 3-2850-52-39VD, Anschluss ISO | 27209090 |  |  | 3 | 90269000 | US
159001831 | 3-2850-52-40VD_ K= 0.1 4-20 ISO | 1374.63 | EUR | 2021-10-01 | 1 | 0.75 | ST | 0 | 0 | 0 | 344232001 | 344232 | 344 | I602 | 845629012283 | Typ 2850 Leit-/Widerstandsfähigkeitselektroden integriertes System PVDF MFR 3-2850-52-40VD, Anschluss ISO | 27209090 |  |  | 3 | 90269000 | US
159001832 | 3-2850-52-41VD_ K= 1.0 4-20 ISO | 1374.63 | EUR | 2021-10-01 | 1 | 0.75 | ST | 0 | 0 | 0 | 344232001 | 344232 | 344 | I602 | 845629012290 | Typ 2850 Leit-/Widerstandsfähigkeitselektroden integriertes System PVDF MFR 3-2850-52-41VD, Anschluss ISO | 27209090 |  |  | 3 | 90269000 | US
159001833 | 3-2850-52-42VD_ K = 10 4-20 ISO | 1580.26 | EUR | 2021-10-01 | 1 | 0.75 | ST | 0 | 0 | 0 | 344232001 | 344232 | 344 | I602 | 845629012306 | Typ 2850 Leit-/Widerstandsfähigkeitselektroden integriertes System PVDF MFR 3-2850-52-42VD, Anschluss ISO | 27209090 |  |  | 3 | 90269000 | US
159001834 | 3-9900.399-1_Kit Rear Encl Hinged Cover | 317.11 | EUR | 2021-10-01 | 1 | 0.3 | ST | 0 | 0 | 0 | 340220001 | 340220 | 340 | I600 | 845629012313 | 9900 Transmitter Zubehör und Ersatzteile MFR 3-9900.399-1, Bezeichnung Rückseitiges Gehäusekit, Abdeckung mit Scharnier | 27200492 |  |  | >10 | 84818099 | US
159001835 | 3-9900.399-2_Kit Rear Encl Flat Cover | 304.64 | EUR | 2021-10-01 | 1 | 0.28 | ST | 0 | 0 | 0 | 340220001 | 340220 | 340 | I600 | 845629012320 | 9900 Transmitter Zubehör und Ersatzteile MFR 3-9900.399-2, Bezeichnung Rückseitiges Gehäusekit, Flache Abdeckung | 27200492 |  |  | >10 | 84818099 | US
159001841 | 3-9950-1_ Base Controller Two CH, DC | 1989.18 | EUR | 2021-10-01 | 1 | 0.544 | ST | 0 | 0 | 0 | 340343001 | 340343 | 340 | I600 | 0 | 9950 Zweikanal-Transmitter MFR 3-9950-1, Eingang Zwei Eingangskanäle Multi-Parameter | 27200492 |  |  | 2 | 90261021 | US
159001842 | 3-9950-2 Base Controller Two CH ACDC | 2180.87 | EUR | 2021-10-01 | 1 | 0.544 | ST | 1 | 0 | 0 | 340343001 | 340343 | 340 | I600 | 0 | 9950 Zweikanal-Transmitter MFR 3-9950-2, Eingang Zwei Eingangskanäle Multi-Parameter | 27200492 |  |  | >10 | 90261021 | US
159001843 | 3-2536-U0_Flow Sen PVC Ti LoFlow 0.5-4” | 909.84 | EUR | 2021-10-01 | 1 | 0.307 | ST | 1 | 0 | 0 | 340220012 | 340220 | 340 | I600 | 0 | Typ 2536 Low-Flow-Schaufelradsensor MFR 3-2536-U0, Schaft PVC | 27200414 |  |  | >10 | 90261021 | US
159001849 | 3-2610-51_DO Sen Opt Gen II S3L 4-20mA | 5503.75 | EUR | 2021-10-01 | 1 | 1 | ST | 1 | 0 | 0 | 344232008 | 344232 | 344 | I602 | 845629014102 | 2610 Optischer Prozesssensor zur Messung von gelöstem Sauerstoff MFR 3-2610-51, Bezeichnung Optischer DO-Sensor (0 bis 20 ppm) mit Digital S3L,<br />Modbus und 4-20mA Ausgang | 27279090 |  |  | 10 | 90269000 | US
159001874 | 3-2580-P-T-010_FBM Ti PVC Union DN25 1" | 1136.94 | EUR | 2021-10-01 | 1 | 5.7 | ST | 1 | 0 | 0 | 340B79001 | 340B79 | 340 | I600 | 0 | 2580 FlowtraMag Durchflussmessgerät MFR 3-2580-P-T-010, Bezeichnung FlowtraMag, PVC Gewinde, FKM, Titan | 37060590 |  |  | 2 | 90269000 | US
159001875 | 3-2580-P-T-020_FBM Ti PVC Union DN50 2" | 1286.04 | EUR | 2021-10-01 | 1 | 8.03 | ST | 1 | 0 | 0 | 340B79001 | 340B79 | 340 | I600 | 0 | 2580 FlowtraMag Durchflussmessgerät MFR 3-2580-P-T-020, Bezeichnung FlowtraMag, PVC Gewinde, FKM, Titan | 37060590 |  |  | 2 | 90269000 | US
159001876 | 3-2580-P-T-040_FBM Ti PVC Flg DN100 4" | 1733.86 | EUR | 2021-10-01 | 1 | 16.5 | ST | 1 | 0 | 0 | 340B79001 | 340B79 | 340 | I600 | 0 | 2580 FlowtraMag Durchflussmessgerät MFR 3-2580-P-T-040, Bezeichnung FlowtraMag, PVC Flansch, FKM, Titan | 37060290 |  |  | 2 | 90269000 | US
159001945 | 3-2580-P-H-010_FBM Ha PVC Union DN25 1" | 1227.48 | EUR | 2021-10-01 | 1 | 5.7 | ST | 1 | 0 | 0 | 340B79001 | 340B79 | 340 | I600 | 0 | 2580 FlowtraMag Durchflussmessgerät MFR 3-2580-P-H-010, Bezeichnung FlowtraMag, PVC Gewinde, FKM, Hastelloy C | 37060590 |  |  | 15 | 90261021 | US
159001946 | 3-2580-P-H-020_FBM Ha PVC Union DN50 2" | 1392.02 | EUR | 2021-10-01 | 1 | 5.7 | ST | 1 | 0 | 0 | 340B79001 | 340B79 | 340 | I600 | 0 | 2580 FlowtraMag Durchflussmessgerät MFR 3-2580-P-H-020, Bezeichnung FlowtraMag, PVC Gewinde, FKM, Hastelloy C | 37060590 |  |  | 15 | 90261021 | US
159001947 | 3-2580-P-H-040_FBM Ha PVC Flg DN100 4" | 1872.16 | EUR | 2021-10-01 | 1 | 5.7 | ST | 1 | 0 | 0 | 340B79001 | 340B79 | 340 | I600 | 0 | 2580 FlowtraMag Durchflussmessgerät MFR 3-2580-P-H-040, Bezeichnung FlowtraMag, PVC Flansch, FKM, Hastelloy C | 37060290 |  |  | 15 | 90261021 | US
159200122 | 3-9900.270-M3_Modbus w M12 Conn Assy | 704.12 | EUR | 2021-10-01 | 1 | 1 | ST | 1 | 0 | 0 | 340220000 | 340220 | 340 | I600 | 845629014324 | 9900 Transmitter Zubehör und Ersatzteile MFR 3-9900.270-M3, Bezeichnung Modbus-Modul mit M12-Steckverbinder-Baugruppe | 27279090 |  |  | 10 | 90269000 | US
159300001 | DURCHFLUSSMES. 330 A+B D13-D2000 | 11944.2 | EUR | 2021-10-01 | 1 | 7 | ST | 1 | 0 | 0 | 358A09001 | 358A09 | 358 | I570 | 7613185339365 | Portaflow 330/220 "clamp-on" tragbarer Durchflussmesser d-d 13 ‐ 2000 mm | 27200412 |  |  | 1 | 90269000 | GB
159300002 | DURCHFLUSSMES. 220 A D13-D115 | 5815.35 | EUR | 2021-10-01 | 1 | 6 | ST | 1 | 0 | 0 | 358A09001 | 358A09 | 358 | I570 | 7613185339372 | Portaflow 330/220 "clamp-on" tragbarer Durchflussmesser d-d 13 ‐ 114 mm | 27200412 |  |  | 1 | 90261021 | GB
159300003 | DURCHFLUSSMES. 220 B D50-D1000 | 6915.73 | EUR | 2021-10-01 | 1 | 6 | ST | 1 | 0 | 0 | 358A09001 | 358A09 | 358 | I570 | 7613185339389 | Portaflow 330/220 "clamp-on" tragbarer Durchflussmesser d-d 50 ‐ 1000 mm | 27200412 |  |  | 1 | 90261021 | GB
159300004 | DURCHFLUSSMES. 3000 A D13-D115 | 5500.29 | EUR | 2021-10-01 | 1 | 4.888 | ST | 1 | 0 | 0 | 358A09001 | 358A09 | 358 | I570 | 7613185339396 | Ultraflow U3000 Ultraschall-Durchflusssensor MFR U3000A, Spannung 230V AC | 27200412 |  |  | 1 | 90261021 | GB
159300005 | DURCHFLUSSMES. 3000 A D13-D115 | 5500.29 | EUR | 2021-10-01 | 1 | 4 | ST | 1 | 0 | 0 | 358A09001 | 358A09 | 358 | I570 | 7613185339402 | Ultraflow U3000 Ultraschall-Durchflusssensor MFR U3000A, Spannung 24V DC | 27200412 |  |  | 5 | 90261021 | GB
159300006 | DURCHFLUSSMES. 3000 B D115-D299 | 5658.6 | EUR | 2021-10-01 | 1 | 4 | ST | 1 | 0 | 0 | 358A09001 | 358A09 | 358 | I570 | 7613185338573 | Ultraflow U3000 Ultraschall-Durchflusssensor MFR U3000B, Spannung 230V AC | 27200412 |  |  | 1 | 90261021 | GB
159300007 | DURCHFLUSSMES. 3000 B D115-D299 | 5658.6 | EUR | 2021-10-01 | 1 | 4 | ST | 1 | 0 | 0 | 358A09001 | 358A09 | 358 | I570 | 7613185339419 | Ultraflow U3000 Ultraschall-Durchflusssensor MFR U3000B, Spannung 24V DC | 27200412 |  |  | 5 | 90261021 | GB
159300008 | DURCHFLUSSMES. 4000 A D13-D115 | 6600.68 | EUR | 2021-10-01 | 1 | 4 | ST | 1 | 0 | 0 | 358A09001 | 358A09 | 358 | I570 | 7613185339426 | Ultraflow U4000 Ultraschall-Durchflusssensor mit eingebautem Datenlogger MFR U4000A, Spannung 230V AC | 27200412 |  |  | 5 | 90261021 | GB
159300009 | DURCHFLUSSMES. 4000 A D13-D115 | 6600.68 | EUR | 2021-10-01 | 1 | 4 | ST | 1 | 0 | 0 | 358A09001 | 358A09 | 358 | I570 | 7613185339433 | Ultraflow U4000 Ultraschall-Durchflusssensor mit eingebautem Datenlogger MFR U4000A, Spannung 24V DC | 27200412 |  |  | 5 | 90261021 | GB
159300010 | DURCHFLUSSMES. 4000 B D115-D299 | 6758.97 | EUR | 2021-10-01 | 1 | 4 | ST | 1 | 0 | 0 | 358A09001 | 358A09 | 358 | I570 | 7613185339440 | Ultraflow U4000 Ultraschall-Durchflusssensor mit eingebautem Datenlogger MFR U4000B, Spannung 230V AC | 27200412 |  |  | 5 | 90261021 | GB
159300011 | DURCHFLUSSMES. 4000 B D115-D299 | 6758.97 | EUR | 2021-10-01 | 1 | 4 | ST | 1 | 0 | 0 | 358A09001 | 358A09 | 358 | I570 | 7613185339457 | Ultraflow U4000 Ultraschall-Durchflusssensor mit eingebautem Datenlogger MFR U4000B, Spannung 24V DC | 27200412 |  |  | 1 | 90261021 | GB
159300012 | WANDSTÄRKEN-SENSOR | 1182.3 | EUR | 2021-10-01 | 1 | 1 | ST | 1 | 0 | 0 | 358A09001 | 358A09 | 358 | I570 | 7613185339464 | Ultraschall Schichtdickenmesser | 21170590 |  |  | 1 | 90261021 | GB
159300013 | TRANSDUCER PF220&330 A D13-D115 | 1418.77 | EUR | 2021-10-01 | 1 | 1 | ST | 1 | 0 | 0 | 358A09001 | 358A09 | 358 | I570 | 7613185339488 | Zubehör zu Portaflow 330/220 Transducer-Zusammenstellung d-d 13 ‐ 115 mm | 27200492 |  |  | 5 | 90261021 | GB
159300014 | TRANSDUCER PF220&330 B D50-D2000 | 1418.77 | EUR | 2021-10-01 | 1 | 1 | ST | 1 | 0 | 0 | 358A09001 | 358A09 | 358 | I570 | 7613185339471 | Zubehör zu Portaflow 330/220 Transducer-Zusammenstellung d-d 13 ‐ 115 mm | 27200492 |  |  | 5 | 90261021 | GB
159300015 | Führ.schiene PF220&330 | 1331.17 | EUR | 2021-10-01 | 1 | 1 | ST | 1 | 0 | 0 | 358A09001 | 358A09 | 358 | I570 | 7613185339501 | Zubehör zu Portaflow 330/220 Führungsschiene | 27200492 |  |  | >10 | 90269000 | GB
159300016 | Führ.schiene PF220&330 | 1550.11 | EUR | 2021-10-01 | 1 | 1 | ST | 1 | 0 | 0 | 358A09001 | 358A09 | 358 | I570 | 7613185339495 | Zubehör zu Portaflow 330/220 Führungsschiene | 27200492 |  |  | >10 | 90269000 | GB
159300017 | TRANSDUCER 3000&4000 A D13-D115 | 1891.67 | EUR | 2021-10-01 | 1 | 1 | ST | 1 | 0 | 0 | 358A09001 | 358A09 | 358 | I570 | 7613185339525 | Zubehör zu Ultraflow 3000/4000 Transducer-Zusammenstellung d-d 50 ‐ 2000 mm | 27200492 |  |  | 5 | 90261021 | GB
159300018 | TRANSDUCER 3000&4000 B D50-D2000 | 2128.12 | EUR | 2021-10-01 | 1 | 1 | ST | 1 | 0 | 0 | 358A09001 | 358A09 | 358 | I570 | 7613185339518 | Zubehör zu Ultraflow 3000/4000 Transducer-Zusammenstellung d-d 50 ‐ 2000 mm | 27200492 |  |  | 5 | 90261021 | GB
159300019 | Führ.schiene 3000&4000 | 662.26 | EUR | 2021-10-01 | 1 | 1 | ST | 1 | 0 | 0 | 358A09001 | 358A09 | 358 | I570 | 7613185339532 | Zubehör zu Ultraflow 3000/4000 Führungsschiene diagonal | 27200492 |  |  | >10 | 90269000 | GB
159300020 | Folientast. | 151.51 | EUR | 2021-10-01 | 1 | 0.5 | ST | 1 | 0 | 0 | 358A09001 | 358A09 | 358 | I570 | 7613185339549 | Zubehör zu Portaflow 330/220 Folientastatur (Georg Fischer) | 27200492 |  |  | >10 | 90269000 | GB
159300021 | Folientast. | 151.51 | EUR | 2021-10-01 | 1 | 0.5 | ST | 1 | 0 | 0 | 358A09001 | 358A09 | 358 | I570 | 7613185339563 | Zubehör zu Portaflow 330/220 Folientastatur (Georg Fischer) | 27200492 |  |  | >10 | 90269000 | GB
159300022 | Kabel | 165.53 | EUR | 2021-10-01 | 1 | 0.2 | ST | 1 | 0 | 0 | 358A09001 | 358A09 | 358 | I570 | 7613185339556 | Zubehör zu Portaflow 330/220 Kabel zu 330 | 27200492 |  |  | >10 | 85447000 | GB
159300023 | Kabel | 189.17 | EUR | 2021-10-01 | 1 | 0.2 | ST | 1 | 0 | 0 | 358A09001 | 358A09 | 358 | I570 | 7613185339587 | Zubehör zu Portaflow 330/220 Kabel zu 330 | 27200492 |  |  | >10 | 85447000 | GB
159300024 | Kabel | 146.77 | EUR | 2021-10-01 | 1 | 0.2 | ST | 1 | 0 | 0 | 358A09001 | 358A09 | 358 | I570 | 7613185339570 | Zubehör zu Portaflow 330/220 Kabel zu 330 | 27200492 |  |  | >10 | 85447000 | GB
159300025 | Kabel | 170.26 | EUR | 2021-10-01 | 1 | 0.3 | ST | 1 | 0 | 0 | 358A09001 | 358A09 | 358 | I570 | 7613185339594 | Zubehör zu Portaflow 330/220 Sensor-Kabel Länge 2 m | 27200492 |  |  | >10 | 85447000 | GB
159300026 | Kabel | 189.17 | EUR | 2021-10-01 | 1 | 0.4 | ST | 1 | 0 | 0 | 358A09001 | 358A09 | 358 | I570 | 7613185339600 | Zubehör zu Portaflow 330/220 Sensor-Kabel Länge 5 m | 27200492 |  |  | >10 | 85447000 | GB
159300027 | Kabel | 208.27 | EUR | 2021-10-01 | 1 | 0.6 | ST | 1 | 0 | 0 | 358A09001 | 358A09 | 358 | I570 | 7613185339617 | Zubehör zu Portaflow 330/220 Sensor-Kabel Länge 10 m | 27200492 |  |  | >10 | 85447000 | GB
159300028 | Kabel | 170.26 | EUR | 2021-10-01 | 1 | 0.3 | ST | 1 | 0 | 0 | 358A09001 | 358A09 | 358 | I570 | 7613185339624 | Zubehör zu Portaflow 330/220 Sensor-Kabel Länge 2 m | 27200492 |  |  | >10 | 85447000 | GB
159300029 | Kabel | 189.17 | EUR | 2021-10-01 | 1 | 0.4 | ST | 1 | 0 | 0 | 358A09001 | 358A09 | 358 | I570 | 7613185339631 | Zubehör zu Portaflow 330/220 Sensor-Kabel Länge 5 m | 27200492 |  |  | >10 | 85447000 | GB
159300030 | Kabel | 208.27 | EUR | 2021-10-01 | 1 | 0.6 | ST | 1 | 0 | 0 | 358A09001 | 358A09 | 358 | I570 | 7613185339648 | Zubehör zu Portaflow 330/220 Sensor-Kabel Länge 10 m | 27200492 |  |  | >10 | 85447000 | GB
159300031 | Koffer 330 --- | 794.5 | EUR | 2021-10-01 | 1 | 1 | ST | 1 | 0 | 0 | 358A09001 | 358A09 | 358 | I570 | 7613185339655 | Zubehör zu Portaflow 330/220 Koffer ausgeschäumt Issue D | 27200492 |  |  | >10 | 42021211 | GB
159300032 | Koffer 220 --- | 340.5 | EUR | 2021-10-01 | 1 | 1 | ST | 1 | 0 | 0 | 358A09001 | 358A09 | 358 | I570 | 7613185339662 | Zubehör zu Portaflow 330/220 Koffer ausgeschäumt Issue D | 27200492 |  |  | >10 | 42021211 | GB
159300033 | Kette PF220&330 3.5m | 4.82 | EUR | 2021-10-01 | 1 | 0.5 | ST | 1 | 0 | 0 | 358A09001 | 358A09 | 358 | I570 | 7613185339976 | Zubehör zu Portaflow 330/220 Kette | 27200492 |  |  | >10 | 90269000 | GB
159300034 | Lineal PF220&330 | 189.17 | EUR | 2021-10-01 | 1 | 0.2 | ST | 1 | 0 | 0 | 358A09001 | 358A09 | 358 | I570 | 7613185339679 | Zubehör zu Portaflow 330/220 Lineal | 27200492 |  |  | >10 | 90269000 | GB
159300035 | Batterie PF220&330 | 127.87 | EUR | 2021-10-01 | 1 | 0.5 | ST | 1 | 0 | 0 | 358A09001 | 358A09 | 358 | I570 | 7613185339686 | Zubehör zu Portaflow 330/220 Batterie | 27200492 |  |  | >10 | 85068080 | GB
159300036 | Testbox --- | 85.31 | EUR | 2021-10-01 | 1 | 0.3 | ST | 1 | 0 | 0 | 358A09001 | 358A09 | 358 | I570 | 7613185340019 | Zubehör zu Portaflow 330/220 Transducer Test Box | 27200492 |  |  | >10 | 90261021 | GB
159300037 | Führ.schiene PF220&330 | 473.08 | EUR | 2021-10-01 | 1 | 0.5 | ST | 1 | 0 | 0 | 358A09001 | 358A09 | 358 | I570 | 7613185339693 | Zubehör zu Portaflow 330/220 Führungsschiene ohne Kette/Lineal | 27200492 |  |  | >10 | 90269000 | GB
159300038 | Fett | 66.21 | EUR | 2021-10-01 | 1 | 0.1 | ST | 1 | 0 | 0 | 358A09001 | 358A09 | 358 | I570 | 7613185339709 | Zubehör zu Portaflow 330/220 Fett 85GM | 27200492 |  |  | 2 | 27101999 | GB
159300039 | Geraetestecker PF220&330 | 279.19 | EUR | 2021-10-01 | 1 | 0.3 | ST | 1 | 0 | 0 | 358A09001 | 358A09 | 358 | I570 | 7613185339716 | Zubehör zu Portaflow 330/220 Gerätestecker inkl. Lemo Stecker US, Euro UK Adapter | 27200492 |  |  | >10 | 85366990 | GB
159300040 | Montageband 3000&4000 | 14.19 | EUR | 2021-10-01 | 1 | 0.15 | ST | 1 | 0 | 0 | 358A09001 | 358A09 | 358 | I570 | 7613185339730 | Zubehör zu Ultraflow 3000/4000 Montageband Edelstahl metrisch | 27200492 |  |  | >10 | 90269000 | GB
159300041 | Bef.schraube | 21.91 | EUR | 2021-10-01 | 1 | 0.02 | ST | 1 | 0 | 0 | 358A09001 | 358A09 | 358 | I570 | 7613185339723 | Zubehör zu Ultraflow 3000/4000 Befestigungsschraube | 27200492 |  |  | >10 | 73181535 | GB
159300042 | Rohrschelle 3000&4000 d19-d44 | 7.17 | EUR | 2021-10-01 | 1 | 0.05 | ST | 1 | 0 | 0 | 358A09001 | 358A09 | 358 | I570 | 7613185339983 | Zubehör zu Ultraflow 3000/4000 Rohrschelle d-d 19 ‐ 44 mm | 27200492 |  |  | >10 | 73269098 | GB
159300043 | Rohrschelle 3000&4000 d46-d70 | 11.99 | EUR | 2021-10-01 | 1 | 0.06 | ST | 1 | 0 | 0 | 358A09001 | 358A09 | 358 | I570 | 7613185339990 | Zubehör zu Ultraflow 3000/4000 Rohrschelle d-d 46 ‐ 70 mm | 27200492 |  |  | >10 | 73269098 | GB
159300044 | Rohrschelle 3000&4000 d76-d127 | 16.55 | EUR | 2021-10-01 | 1 | 0.07 | ST | 1 | 0 | 0 | 358A09001 | 358A09 | 358 | I570 | 7613185340002 | Zubehör zu Ultraflow 3000/4000 Rohrschelle d-d 76 ‐ 127 mm | 27200492 |  |  | >10 | 73269098 | GB
159300045 | Kabel | 172.69 | EUR | 2021-10-01 | 1 | 0.5 | ST | 1 | 0 | 0 | 358A09001 | 358A09 | 358 | I570 | 7613185339747 | Zubehör zu Ultraflow 3000/4000 Kabel externes Signal Länge 5 m | 27200492 |  |  | >10 | 85444290 | GB
159300046 | Kabel | 200.04 | EUR | 2021-10-01 | 1 | 1 | ST | 1 | 0 | 0 | 358A09001 | 358A09 | 358 | I570 | 7613185339754 | Zubehör zu Ultraflow 3000/4000 Kabel externes Signal Länge 10 m | 27200492 |  |  | >10 | 85444290 | GB
159300047 | Kabel | 246.09 | EUR | 2021-10-01 | 1 | 2 | ST | 1 | 0 | 0 | 358A09001 | 358A09 | 358 | I570 | 7613185339761 | Zubehör zu Ultraflow 3000/4000 Kabel externes Signal Länge 20 m | 27200492 |  |  | >10 | 85444290 | GB
159300048 | Kabel | 267.27 | EUR | 2021-10-01 | 1 | 2.5 | ST | 1 | 0 | 0 | 358A09001 | 358A09 | 358 | I570 | 7613185339785 | Zubehör zu Ultraflow 3000/4000 Kabel externes Signal Länge 25 m | 27200492 |  |  | >10 | 85444290 | GB
159300049 | Kabel | 289.72 | EUR | 2021-10-01 | 1 | 3 | ST | 1 | 0 | 0 | 358A09001 | 358A09 | 358 | I570 | 7613185339778 | Zubehör zu Ultraflow 3000/4000 Kabel externes Signal Länge 30 m | 27200492 |  |  | >10 | 85444290 | GB
159300050 | Kabel | 376.23 | EUR | 2021-10-01 | 1 | 5 | ST | 1 | 0 | 0 | 358A09001 | 358A09 | 358 | I570 | 7613185339808 | Zubehör zu Ultraflow 3000/4000 Kabel externes Signal Länge 50 m | 27200492 |  |  | >10 | 85444290 | GB
159300051 | Kabel | 421.06 | EUR | 2021-10-01 | 1 | 6 | ST | 1 | 0 | 0 | 358A09001 | 358A09 | 358 | I570 | 7613185339792 | Zubehör zu Ultraflow 3000/4000 Kabel externes Signal Länge 60 m | 27200492 |  |  | >10 | 85444290 | GB
159300052 | Kabel | 465.9 | EUR | 2021-10-01 | 1 | 7 | ST | 1 | 0 | 0 | 358A09001 | 358A09 | 358 | I570 | 7613185339815 | Zubehör zu Ultraflow 3000/4000 Kabel externes Signal Länge 70 m | 27200492 |  |  | >10 | 85444290 | GB
159300053 | Kabel | 553.32 | EUR | 2021-10-01 | 1 | 9 | ST | 1 | 0 | 0 | 358A09001 | 358A09 | 358 | I570 | 7613185339822 | Zubehör zu Ultraflow 3000/4000 Kabel externes Signal Länge 90 m | 27200492 |  |  | >10 | 85444290 | GB
159300054 | Kabel | 598.31 | EUR | 2021-10-01 | 1 | 10 | ST | 1 | 0 | 0 | 358A09001 | 358A09 | 358 | I570 | 7613185339846 | Zubehör zu Ultraflow 3000/4000 Kabel externes Signal Länge 100 m | 27200492 |  |  | >10 | 85444290 | GB
159300055 | Kabel | 172.69 | EUR | 2021-10-01 | 1 | 0.5 | ST | 1 | 0 | 0 | 358A09001 | 358A09 | 358 | I570 | 7613185339839 | Zubehör zu Ultraflow 3000/4000 Kabel externes Signal Länge 5 m | 27200492 |  |  | >10 | 85444290 | GB
159300056 | Kabel | 200.04 | EUR | 2021-10-01 | 1 | 1 | ST | 1 | 0 | 0 | 358A09001 | 358A09 | 358 | I570 | 7613185339877 | Zubehör zu Ultraflow 3000/4000 Kabel externes Signal Länge 10 m | 27200492 |  |  | >10 | 85444290 | GB
159300057 | Kabel | 246.09 | EUR | 2021-10-01 | 1 | 2 | ST | 1 | 0 | 0 | 358A09001 | 358A09 | 358 | I570 | 7613185339860 | Zubehör zu Ultraflow 3000/4000 Kabel externes Signal Länge 20 m | 27200492 |  |  | >10 | 85444290 | GB
159300058 | Kabel | 267.27 | EUR | 2021-10-01 | 1 | 2.5 | ST | 1 | 0 | 0 | 358A09001 | 358A09 | 358 | I570 | 7613185339853 | Zubehör zu Ultraflow 3000/4000 Kabel externes Signal Länge 25 m | 27200492 |  |  | >10 | 85444290 | GB
159300059 | Kabel | 289.72 | EUR | 2021-10-01 | 1 | 3 | ST | 1 | 0 | 0 | 358A09001 | 358A09 | 358 | I570 | 7613185339884 | Zubehör zu Ultraflow 3000/4000 Kabel externes Signal Länge 30 m | 27200492 |  |  | >10 | 85444290 | GB
159300060 | Kabel | 376.23 | EUR | 2021-10-01 | 1 | 5 | ST | 1 | 0 | 0 | 358A09001 | 358A09 | 358 | I570 | 7613185339891 | Zubehör zu Ultraflow 3000/4000 Kabel externes Signal Länge 50 m | 27200492 |  |  | >10 | 85444290 | GB
159300061 | Kabel | 421.06 | EUR | 2021-10-01 | 1 | 6 | ST | 1 | 0 | 0 | 358A09001 | 358A09 | 358 | I570 | 7613185339907 | Zubehör zu Ultraflow 3000/4000 Kabel externes Signal Länge 60 m | 27200492 |  |  | >10 | 85444290 | GB
159300062 | Kabel | 465.9 | EUR | 2021-10-01 | 1 | 7 | ST | 1 | 0 | 0 | 358A09001 | 358A09 | 358 | I570 | 7613185339914 | Zubehör zu Ultraflow 3000/4000 Kabel externes Signal Länge 70 m | 27200492 |  |  | >10 | 85444290 | GB
159300063 | Kabel | 553.32 | EUR | 2021-10-01 | 1 | 9 | ST | 1 | 0 | 0 | 358A09001 | 358A09 | 358 | I570 | 7613185339921 | Zubehör zu Ultraflow 3000/4000 Kabel externes Signal Länge 90 m | 27200492 |  |  | >10 | 85444290 | GB
159300064 | Kabel | 598.31 | EUR | 2021-10-01 | 1 | 10 | ST | 1 | 0 | 0 | 358A09001 | 358A09 | 358 | I570 | 7613185339938 | Zubehör zu Ultraflow 3000/4000 Kabel externes Signal Länge 100 m | 27200492 |  |  | >10 | 85444290 | GB
159300065 | Kabel | 80.48 | EUR | 2021-10-01 | 1 | 0.2 | ST | 1 | 0 | 0 | 358A09001 | 358A09 | 358 | I570 | 7613185339945 | Zubehör zu Ultraflow 3000/4000 USB-Kabel zu Ultraflow 4000 Länge 3 m | 27200492 |  |  | >10 | 85444290 | GB
159300066 | Folientast. | 302.85 | EUR | 2021-10-01 | 1 | 0.01 | ST | 1 | 0 | 0 | 358A09001 | 358A09 | 358 | I570 | 7613185339969 | Zubehör zu Ultraflow 3000/4000 Folientastatur (Georg Fischer) | 27200492 |  |  | >10 | 90269000 | GB
159300067 | Folientast. | 302.85 | EUR | 2021-10-01 | 1 | 0.01 | ST | 1 | 0 | 0 | 358A09001 | 358A09 | 358 | I570 | 7613185339952 | Zubehör zu Ultraflow 3000/4000 Folientastatur (Georg Fischer) | 27200492 |  |  | >10 | 90269000 | GB
159300075 | Durchfluss Sensor ABS d300-2000 | 7250.9 | EUR | 2021-10-01 | 1 | 5 | ST | 1 | 0 | 0 | 358A09001 | 358A09 | 358 | I570 | 7612988801994 | Ultraflow U3000 Ultraschall-Durchflusssensor MFR U3000B, Spannung 230V AC | 27273101 |  |  | 10 | 90269000 | GB
159300077 | Durchfluss Sensor U3000 B d300-2000 | 7163.6 | EUR | 2021-10-01 | 1 | 5 | ST | 1 | 0 | 0 | 358A09001 | 358A09 | 358 | I570 | 7612988802014 | Ultraflow U3000 Ultraschall-Durchflusssensor MFR U3000B, Spannung 24V DC | 27273101 |  |  | 2 | 90261021 | GB
159300079 | Durchfluss Sensor U4000 B d300-2000 | 7582.24 | EUR | 2021-10-01 | 1 | 4.8 | ST | 1 | 0 | 0 | 358A09001 | 358A09 | 358 | I570 | 7612988802021 | Ultraflow U4000 Ultraschall-Durchflusssensor mit eingebautem Datenlogger MFR U4000B, Spannung 24V DC | 27273101 |  |  | 10 | 90261021 | GB
159300085 | DURCHFLUSS SENSOR U1000 PC D25-D115 | 3469.82 | EUR | 2021-10-01 | 1 | 0.73 | ST | 1 | 0 | 0 | 358A09001 | 358A09 | 358 | I570 | 7612988802434 | Typ U1000 Kompakt Clamp-on Durchfluss-Sensor Display-Version, 4-20 mA und Impuls-Ausgang MFR U1000-1, Messbereich 0.1 - 10 m/s | 27200412 | Auslauf angekündigt mit Ersatz | 159300300 | 1 | 90269000 | GB
159300088 | Gel Pads Transducer US-Flow | 7.61 | EUR | 2021-10-01 | 1 | 0.02 | ST | 1 | 0 | 0 | 358A09001 | 358A09 | 358 | I570 | 7613185642885 | Klebebare Gel Pads | 27200492 |  |  | >10 | 90269000 | GB
159300090 | FÜLLSTANDS-TRANSM. 2260 PP 200-4000 | 1407.84 | EUR | 2021-10-01 | 1 | 790 | ST | 1 | 0 | 0 | 386376005 | 386376 | 386 | I605 | 7612988802038 | Typ 2260 Füllstandstransmitter, kontinuierlich messend, Display-Version, 4-20 mA Ausgang MFR 2260-P-0DB-4, Messbereich 0,20 - 4,00 m | 27200506 |  |  | 1 | 90269000 | HU
159300091 | FÜLLSTANDS-TRANSM. 2260 PP 200-4000 | 1698.9 | EUR | 2021-10-01 | 1 | 790 | ST | 1 | 0 | 0 | 386376005 | 386376 | 386 | I605 | 7612988802045 | Typ 2260 Füllstandstransmitter, kontinuierlich messend, Display-Version, 4-20 mA / HART / Relaisausgang MFR 2260-P-2DB-4, Messbereich 0,20 - 4,00 m | 27200506 |  |  | 5 | 90269000 | HU
159300092 | FÜLLSTANDS-TRANSM. 2260 PP 250-6000 | 1407.84 | EUR | 2021-10-01 | 1 | 790 | ST | 1 | 0 | 0 | 386376005 | 386376 | 386 | I605 | 7612988802052 | Typ 2260 Füllstandstransmitter, kontinuierlich messend, Display-Version, 4-20 mA Ausgang MFR 2260-P-0DB-6, Messbereich 0,25 - 6,00 m | 27200506 |  |  | 3 | 90269000 | HU
159300093 | FÜLLSTANDS-TRANSM. 2260 PP 250-6000 | 1698.9 | EUR | 2021-10-01 | 1 | 790 | ST | 1 | 0 | 0 | 386376005 | 386376 | 386 | I605 | 7612988802076 | Typ 2260 Füllstandstransmitter, kontinuierlich messend, Display-Version, 4-20 mA / HART / Relaisausgang MFR 2260-P-2DB-6, Messbereich 0,25 - 6,00 m | 27200506 |  |  | 3 | 90269000 | HU
159300094 | FÜLLSTANDS-TRANSM. 2260 PP 450-15000 | 1811.23 | EUR | 2021-10-01 | 1 | 3000 | ST | 1 | 0 | 0 | 386376005 | 386376 | 386 | I605 | 7612988802069 | Typ 2260 Füllstandstransmitter, kontinuierlich messend, Display-Version, 4-20 mA Ausgang MFR 2260-P-0DF-15, Messbereich 0,45 - 15,00 m | 27200506 |  |  | 3 | 90269000 | HU
159300095 | FÜLLSTANDS-TRANSM. 2260 PP 450-15000 | 2100.7 | EUR | 2021-10-01 | 1 | 5000 | ST | 1 | 0 | 0 | 386376005 | 386376 | 386 | I605 | 7612988802083 | Typ 2260 Füllstandstransmitter, kontinuierlich messend, Display-Version, 4-20 mA / HART / Relaisausgang MFR 2260-P-2DF-15, Messbereich 0,45 - 15,00 m | 27200506 |  |  | 3 | 90269000 | HU
159300101 | FÜLLSTANDS-TRANSM. 2260 PVDF 200-4000 | 1491.68 | EUR | 2021-10-01 | 1 | 790 | ST | 1 | 0 | 0 | 386376005 | 386376 | 386 | I605 | 7612988802090 | Typ 2260 Füllstandstransmitter, kontinuierlich messend, Display-Version, 4-20 mA Ausgang MFR 2260-V-0DB-4, Messbereich 0,20 - 4,00 m | 27200506 |  |  | 3 | 90269000 | HU
159300102 | FÜLLSTANDS-TRANSM. 2260 PVDF 200-4000 | 1782.75 | EUR | 2021-10-01 | 1 | 790 | ST | 1 | 0 | 0 | 386376005 | 386376 | 386 | I605 | 7612988802106 | Typ 2260 Füllstandstransmitter, kontinuierlich messend, Display-Version, 4-20 mA / HART / Relaisausgang MFR 2260-V-2DB-4, Messbereich 0,20 - 4,00 m | 27200506 |  |  | 3 | 90269000 | HU
159300103 | FÜLLSTANDS-TRANSM. 2260 PVDF 250-6000 | 1491.68 | EUR | 2021-10-01 | 1 | 790 | ST | 1 | 0 | 0 | 386376005 | 386376 | 386 | I605 | 7612988802113 | Typ 2260 Füllstandstransmitter, kontinuierlich messend, Display-Version, 4-20 mA Ausgang MFR 2260-V-0DB-6, Messbereich 0,25 - 6,00 m | 27200506 |  |  | 5 | 90269000 | HU
159300104 | FÜLLSTANDS-TRANSM. 2260 PVDF 250-6000 | 1782.75 | EUR | 2021-10-01 | 1 | 790 | ST | 1 | 0 | 0 | 386376005 | 386376 | 386 | I605 | 7612988802120 | Typ 2260 Füllstandstransmitter, kontinuierlich messend, Display-Version, 4-20 mA / HART / Relaisausgang MFR 2260-V-2DB-6, Messbereich 0,25 - 6,00 m | 27200506 |  |  | 3 | 90269000 | HU
159300105 | FÜLLSTANDS-TRANSM. 2260 PVDF 450-15000 | 1895.05 | EUR | 2021-10-01 | 1 | 5000 | ST | 1 | 0 | 0 | 386376005 | 386376 | 386 | I605 | 7612988802137 | Typ 2260 Füllstandstransmitter, kontinuierlich messend, Display-Version, 4-20 mA Ausgang MFR 2260-V-0DF-15, Messbereich 0,45 - 15,00 m | 27200506 |  |  | 3 | 90269000 | HU
159300106 | FÜLLSTANDS-TRANSM. 2260 PVDF 450-15000 | 2187.69 | EUR | 2021-10-01 | 1 | 5000 | ST | 1 | 0 | 0 | 386376005 | 386376 | 386 | I605 | 7612988802144 | Typ 2260 Füllstandstransmitter, kontinuierlich messend, Display-Version, 4-20 mA / HART / Relaisausgang MFR 2260-P-2DA-15, Messbereich 0,45 - 15,00 m | 27200506 |  |  | 3 | 90269000 | HU
159300112 | FÜLLSTANDS-TRANSM. 2260 PVDF 200-4000 | 1936.18 | EUR | 2021-10-01 | 1 | 5000 | ST | 1 | 0 | 0 | 386376005 | 386376 | 386 | I605 | 7612988802151 | Typ 2260 Füllstandstransmitter, kontinuierlich messend, Display-Version, 4-20 mA / HART, ATEX Zulassung MFR 2260-V-1DBX-4, Messbereich 0,20 - 4,00 m | 27200506 |  |  | 3 | 90269000 | HU
159300113 | FÜLLSTANDS-TRANSM. 2260 PVDF 250-6000 | 1936.18 | EUR | 2021-10-01 | 1 | 5000 | ST | 1 | 0 | 0 | 386376005 | 386376 | 386 | I605 | 7612988802175 | Typ 2260 Füllstandstransmitter, kontinuierlich messend, Display-Version, 4-20 mA / HART, ATEX Zulassung MFR 2260-V-1DBX-6, Messbereich 0,25 - 6,00 m | 27200506 |  |  | 3 | 90269000 | HU
159300114 | FÜLLSTANDS-TRANSM. 2260 PVDF 450-15000 | 2337.98 | EUR | 2021-10-01 | 1 | 5000 | ST | 1 | 0 | 0 | 386376005 | 386376 | 386 | I605 | 7612988802168 | Typ 2260 Füllstandstransmitter, kontinuierlich messend, Display-Version, 4-20 mA / HART, ATEX Zulassung MFR 2260-V-1DFX-15, Messbereich 0,45 - 15,00 m | 27200506 |  |  | 3 | 90269000 | HU
159300116 | Füllstands-Sensor 2270 PP 350-8000 | 1281.69 | EUR | 2021-10-01 | 1 | 0.79 | ST | 1 | 0 | 0 | 386375010 | 386375 | 386 | I605 | 7613185678594 | Typ 2270 Füllstandssensor, kontinuierlich messend, Blindversion, 4-20 mA / HART-Ausgang MFR 2270-P-1N-8, Messbereich 0,35 - 8,00 m | 27273290 |  |  | 10 | 90269000 | HU
159300120 | FÜLLSTANDS-TRANSM. 2260 PP 200-4000 | 1407.84 | EUR | 2021-10-01 | 1 | 0.79 | ST | 1 | 0 | 0 | 386376005 | 386376 | 386 | I605 | 7612988802199 | Typ 2260 Füllstandstransmitter, kontinuierlich messend, Display-Version, 4-20 mA Ausgang MFR 2260-P-0DN-4, Messbereich 0,20 - 4,00 m | 27200506 |  |  | 1 | 90269000 | HU
159300121 | FÜLLSTANDS-TRANSM. 2260 PP 200-4000 | 1698.9 | EUR | 2021-10-01 | 1 | 790 | ST | 1 | 0 | 0 | 386376005 | 386376 | 386 | I605 | 7612988802182 | Typ 2260 Füllstandstransmitter, kontinuierlich messend, Display-Version, 4-20 mA / HART / Relaisausgang MFR 2260-V-2DN-4, Messbereich 0,20 - 4,00 m | 27200506 |  |  | 3 | 90269000 | HU
159300122 | FÜLLSTANDS-TRANSM. 2260 PP 250-6000 | 1407.84 | EUR | 2021-10-01 | 1 | 790 | ST | 1 | 0 | 0 | 386376005 | 386376 | 386 | I605 | 7612988802205 | Typ 2260 Füllstandstransmitter, kontinuierlich messend, Display-Version, 4-20 mA Ausgang MFR 2260-P-0DN-6, Messbereich 0,25 - 6,00 m | 27200506 |  |  | 3 | 90269000 | HU
159300123 | FÜLLSTANDS-TRANSM. 2260 PP 250-6000 | 1698.9 | EUR | 2021-10-01 | 1 | 790 | ST | 1 | 0 | 0 | 386376005 | 386376 | 386 | I605 | 7612988802229 | Typ 2260 Füllstandstransmitter, kontinuierlich messend, Display-Version, 4-20 mA / HART / Relaisausgang MFR 2260-V-2DN-6, Messbereich 0,25 - 6,00 m | 27200506 |  |  | 3 | 90269000 | HU
159300124 | FÜLLSTANDS-TRANSM. 2260 PP 450-15000 | 1811.23 | EUR | 2021-10-01 | 1 | 5000 | ST | 1 | 0 | 0 | 386376005 | 386376 | 386 | I605 | 7612988802212 | Typ 2260 Füllstandstransmitter, kontinuierlich messend, Display-Version, 4-20 mA Ausgang MFR 2260-P-0DA-15, Messbereich 0,45 - 15,00 m | 27200506 |  |  | 3 | 90269000 | HU
159300125 | FÜLLSTANDS-TRANSM. 2260 PP 450-15000 | 2100.7 | EUR | 2021-10-01 | 1 | 5000 | ST | 1 | 0 | 0 | 386376005 | 386376 | 386 | I605 | 7612988802236 | Typ 2260 Füllstandstransmitter, kontinuierlich messend, Display-Version, 4-20 mA / HART / Relaisausgang MFR 2260-P-2DA-15, Messbereich 0,45 - 15,00 m | 27200506 |  |  | 3 | 90269000 | HU
159300131 | FÜLLSTANDS-TRANSM. 2260 PVDF 200-4000 | 1491.68 | EUR | 2021-10-01 | 1 | 790 | ST | 1 | 0 | 0 | 386376005 | 386376 | 386 | I605 | 7612988802243 | Typ 2260 Füllstandstransmitter, kontinuierlich messend, Display-Version, 4-20 mA Ausgang MFR 2260-V-0DN-4, Messbereich 0,20 - 4,00 m | 27200506 |  |  | 3 | 90269000 | HU
159300132 | FÜLLSTANDS-TRANSM. 2260 PVDF 200-4000 | 1782.75 | EUR | 2021-10-01 | 1 | 790 | ST | 1 | 0 | 0 | 386376005 | 386376 | 386 | I605 | 7612988802250 | Typ 2260 Füllstandstransmitter, kontinuierlich messend, Display-Version, 4-20 mA / HART / Relaisausgang MFR 2260-V-2DN-4, Messbereich 0,20 - 4,00 m | 27200506 |  |  | 3 | 90269000 | HU
159300133 | FÜLLSTANDS-TRANSM. 2260 PVDF 250-6000 | 1491.68 | EUR | 2021-10-01 | 1 | 790 | ST | 1 | 0 | 0 | 386376005 | 386376 | 386 | I605 | 7612988802267 | Typ 2260 Füllstandstransmitter, kontinuierlich messend, Display-Version, 4-20 mA Ausgang MFR 2260-V-0DN-6, Messbereich 0,25 - 6,00 m | 27200506 |  |  | 3 | 90269000 | HU
159300134 | FÜLLSTANDS-TRANSM. 2260 PVDF 250-6000 | 1782.75 | EUR | 2021-10-01 | 1 | 790 | ST | 1 | 0 | 0 | 386376005 | 386376 | 386 | I605 | 7612988802274 | Typ 2260 Füllstandstransmitter, kontinuierlich messend, Display-Version, 4-20 mA / HART / Relaisausgang MFR 2260-V-2DN-6, Messbereich 0,25 - 6,00 m | 27200506 |  |  | 3 | 90269000 | HU
159300135 | FÜLLSTANDS-TRANSM. 2260 PVDF 450-15000 | 1895.05 | EUR | 2021-10-01 | 1 | 790 | ST | 1 | 0 | 0 | 386376005 | 386376 | 386 | I605 | 7612988802281 | Typ 2260 Füllstandstransmitter, kontinuierlich messend, Display-Version, 4-20 mA Ausgang MFR 2260-V-0DA-15, Messbereich 0,45 - 15,00 m | 27200506 |  |  | 3 | 90269000 | HU
159300136 | FÜLLSTANDS-TRANSM. 2260 PVDF 450-15000 | 2187.69 | EUR | 2021-10-01 | 1 | 790 | ST | 1 | 0 | 0 | 386376005 | 386376 | 386 | I605 | 7612988802298 | Typ 2260 Füllstandstransmitter, kontinuierlich messend, Display-Version, 4-20 mA / HART / Relaisausgang MFR 2260-P-2DA-15, Messbereich 0,45 - 15,00 m | 27200506 |  |  | 3 | 90269000 | HU
159300142 | FÜLLSTANDS-TRANSM. 2260 PVDF 200-4000 | 1936.18 | EUR | 2021-10-01 | 1 | 790 | ST | 1 | 0 | 0 | 386376005 | 386376 | 386 | I605 | 7612988802304 | Typ 2260 Füllstandstransmitter, kontinuierlich messend, Display-Version, 4-20 mA / HART, ATEX Zulassung MFR 2260-V-1DNX-4, Messbereich 0,20 - 4,00 m | 27200506 |  |  | 3 | 90269000 | HU
159300143 | FÜLLSTANDS-TRANSM. 2260 PVDF 250-6000 | 1936.18 | EUR | 2021-10-01 | 1 | 790 | ST | 1 | 0 | 0 | 386376005 | 386376 | 386 | I605 | 7612988802311 | Typ 2260 Füllstandstransmitter, kontinuierlich messend, Display-Version, 4-20 mA / HART, ATEX Zulassung MFR 2260-V-1DNX-6, Messbereich 0,25 - 6,00 m | 27200506 |  |  | 3 | 90269000 | HU
159300144 | FÜLLSTANDS-TRANSM. 2260 PVDF 450-15000 | 2337.98 | EUR | 2021-10-01 | 1 | 790 | ST | 1 | 0 | 0 | 386376005 | 386376 | 386 | I605 | 7612988802328 | Typ 2260 Füllstandstransmitter, kontinuierlich messend, Display-Version, 4-20 mA / HART, ATEX Zulassung MFR 2260-V-1DAX-15, Messbereich 0,45 - 15,00 m | 27200506 |  |  | 3 | 90269000 | HU
159300155 | FÜLLSTANDS-SENSOR 2270 PP 200-4000 | 1078.81 | EUR | 2021-10-01 | 1 | 790 | ST | 1 | 0 | 0 | 386375010 | 386375 | 386 | I605 | 7612988802335 | Typ 2270 Füllstandssensor, kontinuierlich messend, Blindversion, 4-20 mA / HART-Ausgang MFR 2270-P-1B-4, Messbereich 0,20 - 4,00 m | 27200506 |  |  | 1 | 90269000 | HU
159300156 | FÜLLSTANDS-SENSOR 2270 PP 250-6000 | 1078.81 | EUR | 2021-10-01 | 1 | 790 | ST | 1 | 0 | 0 | 386375010 | 386375 | 386 | I605 | 7612988802342 | Typ 2270 Füllstandssensor, kontinuierlich messend, Blindversion, 4-20 mA / HART-Ausgang MFR 2270-P-1B-6, Messbereich 0,25 - 6,00 m | 27200506 |  |  | 3 | 90269000 | HU
159300162 | FÜLLSTANDS-SENSOR 2270 PVDF 200-4000 | 1164.23 | EUR | 2021-10-01 | 1 | 790 | ST | 1 | 0 | 0 | 386375010 | 386375 | 386 | I605 | 7612988802359 | Typ 2270 Füllstandssensor, kontinuierlich messend, Blindversion, 4-20 mA / HART-Ausgang MFR 2270-V-1B-4, Messbereich 0,20 - 4,00 m | 27200506 |  |  | 1 | 90269000 | HU
159300163 | FÜLLSTANDS-SENSOR 2270 PVDF 250-6000 | 1164.23 | EUR | 2021-10-01 | 1 | 1.04 | ST | 1 | 0 | 0 | 386375010 | 386375 | 386 | I605 | 7612988802366 | Typ 2270 Füllstandssensor, kontinuierlich messend, Blindversion, 4-20 mA / HART-Ausgang MFR 2270-V-1B-6, Messbereich 0,25 - 6,00 m | 27200506 |  |  | 3 | 90269000 | HU
159300169 | FÜLLSTANDS-SENSOR 2270 PP 200-4000 | 1078.81 | EUR | 2021-10-01 | 1 | 790 | ST | 1 | 0 | 0 | 386375010 | 386375 | 386 | I605 | 7612988802373 | Typ 2270 Füllstandssensor, kontinuierlich messend, Blindversion, 4-20 mA / HART-Ausgang MFR 2270-P-1N-4, Messbereich 0,20 - 4,00 m | 27200506 |  |  | 3 | 90269000 | HU
159300170 | FÜLLSTANDS-SENSOR 2270 PP 250-6000 | 1078.81 | EUR | 2021-10-01 | 1 | 790 | ST | 1 | 0 | 0 | 386375010 | 386375 | 386 | I605 | 7612988802397 | Typ 2270 Füllstandssensor, kontinuierlich messend, Blindversion, 4-20 mA / HART-Ausgang MFR 2270-P-1N-6, Messbereich 0,25 - 6,00 m | 27200506 |  |  | 3 | 90269000 | HU
159300176 | FÜLLSTANDS-SENSOR 2270 PVDF 200-4000 | 1164.23 | EUR | 2021-10-01 | 1 | 790 | ST | 1 | 0 | 0 | 386375010 | 386375 | 386 | I605 | 7612988802380 | Typ 2270 Füllstandssensor, kontinuierlich messend, Blindversion, 4-20 mA / HART-Ausgang MFR 2270-V-1N-4, Messbereich 0,20 - 4,00 m | 27200506 |  |  | 3 | 90269000 | HU
159300177 | FÜLLSTANDS-SENSOR 2270 PVDF 250-6000 | 1164.23 | EUR | 2021-10-01 | 1 | 790 | ST | 1 | 0 | 0 | 386375010 | 386375 | 386 | I605 | 7612988802427 | Typ 2270 Füllstandssensor, kontinuierlich messend, Blindversion, 4-20 mA / HART-Ausgang MFR 2270-V-1N-6, Messbereich 0,25 - 6,00 m | 27200506 |  |  | 3 | 90269000 | HU
159300181 | HART-USB Modem | 611.62 | EUR | 2021-10-01 | 1 | 0.125 | ST | 1 | 0 | 0 | 386375009 | 386375 | 386 | I605 | 7612988802410 | HART-USB Hodem | 84733080 |  |  | 3 | 84733080 | HU
159300184 | RADAR LEVEL 2290 PP 200-18000 | 2000.51 | EUR | 2021-10-01 | 1 | 0.79 | ST | 1 | 0 | 0 | 386B15001 | 386B15 | 386 | I605 | 7613185648214 | 2290 berührungsloser Radar MFR 2290-P-1DB2-18, Messbereich 0,3 - 18,0 m | 37069190 |  |  | 3 | 90261021 | HU
159300185 | RADAR LEVEL 2290 PP 200-18000 | 2000.51 | EUR | 2021-10-01 | 1 | 0.79 | ST | 1 | 0 | 0 | 386B15001 | 386B15 | 386 | I605 | 7613185648221 | 2290 berührungsloser Radar MFR 2290-P-1DN2-18, Messbereich 0,3 - 18,0 m | 37069190 |  |  | 3 | 90261021 | HU
159300186 | RADAR LEVEL 2290 SS316 200-18000 | 2429.56 | EUR | 2021-10-01 | 1 | 0.79 | ST | 1 | 0 | 0 | 386B15001 | 386B15 | 386 | I605 | 7613185648238 | 2290 berührungsloser Radar MFR 2290-S-DB2-18, Messbereich 0,3 - 18,0 m | 37069190 |  |  | 3 | 90261021 | HU
159300187 | RADAR LEVEL 2290 SS316 200-18000 | 2429.56 | EUR | 2021-10-01 | 1 | 0.79 | ST | 1 | 0 | 0 | 386B15001 | 386B15 | 386 | I605 | 7613185648245 | 2290 berührungsloser Radar MFR 2290-S-DN2-18, Messbereich 0,3 - 18,0 m | 37069190 |  |  | 3 | 90261021 | HU
159300188 | RADAR LEVEL 2290 PTFE 200-18000 | 378.14 | EUR | 2021-10-01 | 1 | 0.79 | ST | 1 | 0 | 0 | 386B15001 | 386B15 | 386 | I605 | 7613185648252 | Zubehör 2290 MFR 2290-F-ENC-B2, Anschlussmass 1 1/2" BSP | 37069190 |  |  | 3 | 90261021 | HU
159300189 | RADAR LEVEL 2290 PTFE 200-18000 | 378.14 | EUR | 2021-10-01 | 1 | 0.79 | ST | 1 | 0 | 0 | 386B15001 | 386B15 | 386 | I605 | 7613185648269 | Zubehör 2290 MFR 2290-F-ENC-N2, Anschlussmass 1 1/2" NPT | 37069190 |  |  | 3 | 90261021 | HU
159300190 | TDR RADAR 2291 SS316 200-6000 | 2373.3 | EUR | 2021-10-01 | 1 | 0.79 | ST | 1 | 0 | 0 | 386B15001 | 386B15 | 386 | I605 | 7613185648290 | 2291 geführter Radar MFR 2291-S-1DB1-6-R, Bezeichnung 6m Kabel, Ø 4mm | 37069190 |  |  | 3 | 90261021 | HU
159300191 | TDR RADAR 2291 SS316 200-6000 | 2373.3 | EUR | 2021-10-01 | 1 | 0.79 | ST | 1 | 0 | 0 | 386B15001 | 386B15 | 386 | I605 | 7613185648306 | 2291 geführter Radar MFR 2291-S-1DN1-6-R, Bezeichnung 6m Kabel, Ø 4mm | 37069190 |  |  | 3 | 90261021 | HU
159300192 | TDR RADAR 2291 SS316 200-2000 | 2264.94 | EUR | 2021-10-01 | 1 | 0.79 | ST | 1 | 0 | 0 | 386B15001 | 386B15 | 386 | I605 | 7613185648313 | 2291 geführter Radar MFR 2291-S-1DB1-2-D, Bezeichnung 2m Stab, Ø 8mm | 37069190 |  |  | 3 | 90261021 | HU
159300193 | TDR RADAR 2291 SS316 200-18000 | 2264.94 | EUR | 2021-10-01 | 1 | 0.79 | ST | 1 | 0 | 0 | 386B15001 | 386B15 | 386 | I605 | 7613185648320 | 2291 geführter Radar MFR 2291-S-1DN1-2-D, Bezeichnung 2m Stab, Ø 8mm | 37069190 |  |  | 3 | 90261021 | HU
159300194 | RADAR LEVEL 2290 PP 200-18000 | 2366.53 | EUR | 2021-10-01 | 1 | 790 | ST | 1 | 0 | 0 | 386B15001 | 386B15 | 386 | I605 | 7613185648337 | 2290 berührungsloser Radar EX-Ausführung MFR 2290-P-1DB2X-18, Messbereich 0,3 - 18,0 m | 37069190 |  |  | 3 | 90261021 | HU
159300195 | RADAR LEVEL 2290 PP 200-18000 | 2366.53 | EUR | 2021-10-01 | 1 | 0.79 | ST | 1 | 0 | 0 | 386B15001 | 386B15 | 386 | I605 | 7613185648344 | 2290 berührungsloser Radar EX-Ausführung MFR 2290-P-1DN2X-18, Messbereich 0,3 - 18,0 m | 37069190 |  |  | 3 | 90261021 | HU
159300196 | RADAR LEVEL 2290 SS316 200-18000 | 2795.6 | EUR | 2021-10-01 | 1 | 790 | ST | 1 | 0 | 0 | 386B15001 | 386B15 | 386 | I605 | 7613185648351 | 2290 berührungsloser Radar EX-Ausführung MFR 2290-S-DB2X-18, Messbereich 0,3 - 18,0 m | 37069190 |  |  | 3 | 90261021 | HU
159300197 | RADAR LEVEL 2290 SS316 200-18000 | 2795.6 | EUR | 2021-10-01 | 1 | 790 | ST | 1 | 0 | 0 | 386B15001 | 386B15 | 386 | I605 | 7613185648368 | 2290 berührungsloser Radar EX-Ausführung MFR 2290-S-DN2X-18, Messbereich 0,3 - 18,0 m | 37069190 |  |  | 3 | 90261021 | HU
159300198 | RADAR LEVEL 2291 SS316 200-6000 | 2739.31 | EUR | 2021-10-01 | 1 | 790 | ST | 1 | 0 | 0 | 386B15001 | 386B15 | 386 | I605 | 7613185648375 | 2291 geführter Radar EX-Ausführung MFR 2291-S-1DB1X-6-R, Bezeichnung 6m Kabel, Ø 4mm | 37069190 |  |  | 3 | 90261021 | HU
159300199 | TDR RADAR 2291 SS316 200-6000 | 2739.31 | EUR | 2021-10-01 | 1 | 790 | ST | 1 | 0 | 0 | 386B15001 | 386B15 | 386 | I605 | 7613185648405 | 2291 geführter Radar EX-Ausführung MFR 2291-S-1DN1X-6-R, Bezeichnung 6m Kabel, Ø 4mm | 37069190 |  |  | 3 | 90261021 | HU
159300200 | SCHWINGGABELSCHALTER 2280 ST 1" | 433.27 | EUR | 2021-10-01 | 1 | 0.675 | ST | 1 | 0 | 0 | 386934001 | 386934 | 386 | I605 | 7613185565771 | 2280 Schwinggabelschalter, Kabel/DIN-Anschluss, PNP/NPN/2-adrig MFR 2280-S-5WBO-1, Länge 69 mm | 27371813 |  |  | 5 | 90261021 | HU
159300201 | SCHWINGGABELSCHALTER 2280 ST 1" | 499.55 | EUR | 2021-10-01 | 1 | 0.01 | ST | 1 | 0 | 0 | 386934001 | 386934 | 386 | I605 | 7613185565788 | 2280 Schwinggabelschalter, Kabel/DIN-Anschluss, PNP/NPN/2-adrig MFR 2280-S-5WBC-1, Länge 69 mm | 27371813 |  |  | 5 | 90261021 | HU
159300202 | SCHWINGGABELSCHALTER 2280 ST 1" | 471.08 | EUR | 2021-10-01 | 1 | 0.01 | ST | 1 | 0 | 0 | 386934001 | 386934 | 386 | I605 | 7613185565962 | 2280 Schwinggabelschalter, Kabel/DIN-Anschluss, PNP/NPN/2-adrig MFR 2280-S-5WBO-2, Länge 125 mm | 27371813 |  |  | 5 | 90261021 | HU
159300203 | SCHWINGGABELSCHALTER 2280 ST 1" | 539.73 | EUR | 2021-10-01 | 1 | 0.01 | ST | 1 | 0 | 0 | 386934001 | 386934 | 386 | I605 | 7613185565986 | 2280 Schwinggabelschalter, Kabel/DIN-Anschluss, PNP/NPN/2-adrig MFR 2280-S-5WBC-2, Länge 125 mm | 27371813 |  |  | 5 | 90261021 | HU
159300204 | TDR RADAR 2291 SS316 200-2000 | 2630.96 | EUR | 2021-10-01 | 1 | 790 | ST | 1 | 0 | 0 | 386B15001 | 386B15 | 386 | I605 | 7613185648382 | 2291 geführter Radar EX-Ausführung MFR 2291-S-1DB1X-2-D, Bezeichnung 2m Stab, Ø 8mm | 37069190 |  |  | 3 | 90261021 | HU
159300205 | TDR RADAR 2291 SS316 200-2000 | 2630.96 | EUR | 2021-10-01 | 1 | 790 | ST | 1 | 0 | 0 | 386B15001 | 386B15 | 386 | I605 | 7613185648399 | 2291 geführter Radar EX-Ausführung MFR 2291-S-1DN1X-2-D, Bezeichnung 2m Stab, Ø 8mm | 37069190 |  |  | 3 | 90261021 | HU
159300206 | RADAR LEVEL 2290 SS316 200-18000 | 2807.73 | EUR | 2021-10-01 | 1 | 0.79 | ST | 1 | 0 | 0 | 386B15001 | 386B15 | 386 | I605 | 7613185648276 | 2290 berührungsloser Radar MFR 2290-F-DB2-18, Messbereich 0,3 - 18,0 m | 37069190 |  |  | 3 | 90261021 | HU
159300207 | RADAR LEVEL 2290 SS316 200-18000 | 2807.73 | EUR | 2021-10-01 | 1 | 0.79 | ST | 1 | 0 | 0 | 386B15001 | 386B15 | 386 | I605 | 7613185648283 | 2290 berührungsloser Radar MFR 2290-F-DN2-18, Messbereich 0,3 - 18,0 m | 37069190 |  |  | 3 | 90261021 | HU
159300210 | SCHWINGGABELSCHALTER 2280 ST 1" | 942.78 | EUR | 2021-10-01 | 1 | 0.01 | ST | 1 | 0 | 0 | 386934001 | 386934 | 386 | I605 | 7613185565979 | 2280 Schwinggabelschalter, Kabel/DIN-Anschluss, PNP/NPN/2-adrig MFR 2280-S-5XWBO-1, Länge 69 mm | 27371813 |  |  | 5 | 90261021 | HU
159300211 | SCHWINGGABELSCHALTER 2280 ST 1" | 1010.79 | EUR | 2021-10-01 | 1 | 0.01 | ST | 1 | 0 | 0 | 386934001 | 386934 | 386 | I605 | 7613185565955 | 2280 Schwinggabelschalter, Kabel/DIN-Anschluss, PNP/NPN/2-adrig MFR 2280-S-5XWBC-1, Länge 69 mm | 27371813 |  |  | 5 | 90261021 | HU
159300212 | SCHWINGGABELSCHALTER 2280 ST 1" | 991.81 | EUR | 2021-10-01 | 1 | 0.01 | ST | 1 | 0 | 0 | 386934001 | 386934 | 386 | I605 | 7613185565948 | 2280 Schwinggabelschalter, Kabel/DIN-Anschluss, PNP/NPN/2-adrig MFR 2280-S-5XWB0-2, Länge 125 mm | 27371813 |  |  | 5 | 90261021 | HU
159300213 | SCHWINGGABELSCHALTER 2280 ST 1" | 1048.77 | EUR | 2021-10-01 | 1 | 0.01 | ST | 1 | 0 | 0 | 386934001 | 386934 | 386 | I605 | 7613185565931 | 2280 Schwinggabelschalter, Kabel/DIN-Anschluss, PNP/NPN/2-adrig MFR 2280-S-5XWBC-2, Länge 125 mm | 27371813 |  |  | 5 | 90261021 | HU
159300220 | SCHWINGGABELSCHALTER 2280 ST 1" | 433.27 | EUR | 2021-10-01 | 1 | 0.01 | ST | 1 | 0 | 0 | 386934001 | 386934 | 386 | I605 | 7613185565917 | 2280 Schwinggabelschalter, Kabel/DIN-Anschluss, PNP/NPN/2-adrig MFR 2280-S-5WNO-1, Länge 69 mm | 27371813 |  |  | 5 | 90261021 | HU
159300221 | SCHWINGGABELSCHALTER 2280 ST 1" | 499.55 | EUR | 2021-10-01 | 1 | 0.01 | ST | 1 | 0 | 0 | 386934001 | 386934 | 386 | I605 | 7613185565924 | 2280 Schwinggabelschalter, Kabel/DIN-Anschluss, PNP/NPN/2-adrig MFR 2280-S-5WNC-1, Länge 69 mm | 27371813 |  |  | 5 | 90261021 | HU
159300222 | SCHWINGGABELSCHALTER 2280 ST 1" | 471.08 | EUR | 2021-10-01 | 1 | 0.6 | ST | 1 | 0 | 0 | 386934001 | 386934 | 386 | I605 | 7613185565887 | 2280 Schwinggabelschalter, Kabel/DIN-Anschluss, PNP/NPN/2-adrig MFR 2280-S-5WNO-2, Länge 125 mm | 27371813 |  |  | 5 | 90261021 | HU
159300223 | SCHWINGGABELSCHALTER 2280 ST 1" | 539.73 | EUR | 2021-10-01 | 1 | 0.01 | ST | 1 | 0 | 0 | 386934001 | 386934 | 386 | I605 | 7613185565900 | 2280 Schwinggabelschalter, Kabel/DIN-Anschluss, PNP/NPN/2-adrig MFR 2280-S-5WNC-2, Länge 125 mm | 27371813 |  |  | 5 | 90261021 | HU
159300230 | SCHWINGGABELSCHALTER 2280 ST 1" | 942.78 | EUR | 2021-10-01 | 1 | 0.01 | ST | 1 | 0 | 0 | 386934001 | 386934 | 386 | I605 | 7613185568420 | 2280 Schwinggabelschalter, Kabel/DIN-Anschluss, PNP/NPN/2-adrig MFR 2280-S-5XWNO-1, Länge 69 mm | 27371813 |  |  | 5 | 90261021 | HU
159300231 | SCHWINGGABELSCHALTER 2280 ST 1" | 1010.79 | EUR | 2021-10-01 | 1 | 0.01 | ST | 1 | 0 | 0 | 386934001 | 386934 | 386 | I605 | 7613185568437 | 2280 Schwinggabelschalter, Kabel/DIN-Anschluss, PNP/NPN/2-adrig MFR 2280-S-5XWNC-1, Länge 69 mm | 27371813 |  |  | 5 | 39174000 | HU
159300232 | SCHWINGGABELSCHALTER 2280 ST 1" | 991.81 | EUR | 2021-10-01 | 1 | 0.01 | ST | 1 | 0 | 0 | 386934001 | 386934 | 386 | I605 | 7613185568406 | 2280 Schwinggabelschalter, Kabel/DIN-Anschluss, PNP/NPN/2-adrig MFR 2280-S-5XWNO-2, Länge 125 mm | 27371813 |  |  | 5 | 90268020 | HU
159300233 | SCHWINGGABELSCHALTER 2280 ST 1" | 1048.77 | EUR | 2021-10-01 | 1 | 0.01 | ST | 1 | 0 | 0 | 386934001 | 386934 | 386 | I605 | 7613185568413 | 2280 Schwinggabelschalter, Kabel/DIN-Anschluss, PNP/NPN/2-adrig MFR 2280-S-5XWNC-2, Länge 125 mm | 27371813 |  |  | 5 | 90268020 | HU
159300240 | SCHWINGGABELSCHALTER 2280 ST 1" | 751.38 | EUR | 2021-10-01 | 1 | 0.01 | ST | 1 | 0 | 0 | 386934001 | 386934 | 386 | I605 | 7613185565894 | 2280 Schwinggabelschalter, PBT-Gehäuse, Relais-Ausgang MFR 2280-S-5WBT-1, Länge 69 mm | 27371813 |  |  | 5 | 90261021 | HU
159300241 | SCHWINGGABELSCHALTER 2280 ST 1" | 770.35 | EUR | 2021-10-01 | 1 | 0.01 | ST | 1 | 0 | 0 | 386934001 | 386934 | 386 | I605 | 7613185565795 | 2280 Schwinggabelschalter, PBT-Gehäuse, Relais-Ausgang MFR 2280-S-5WBT-2, Länge 125 mm | 27371813 |  |  | 5 | 90261021 | HU
159300242 | SCHWINGGABELSCHALTER 2280 ST 1" | 751.38 | EUR | 2021-10-01 | 1 | 0.01 | ST | 1 | 0 | 0 | 386934001 | 386934 | 386 | I605 | 7613185565863 | 2280 Schwinggabelschalter, PBT-Gehäuse, Relais-Ausgang MFR 2280-S-5WNT-1, Länge 69 mm | 27371813 |  |  | 5 | 90261021 | HU
159300243 | SCHWINGGABELSCHALTER 2280 ST 1" | 770.35 | EUR | 2021-10-01 | 1 | 0.01 | ST | 1 | 0 | 0 | 386934001 | 386934 | 386 | I605 | 7613185565870 | 2280 Schwinggabelschalter, PBT-Gehäuse, Relais-Ausgang MFR 2280-S-5WNT-2, Länge 125 mm | 27371813 |  |  | 5 | 90261021 | HU
159300244 | Schwinggabelschalter WHG ST 1" | 439.62 | EUR | 2021-10-01 | 1 | 0.5 | ST | 1 | 0 | 0 | 386934001 | 386934 | 386 | I605 | 7613185625048 | 2280 WHG Schwinggabelschalter MFR 2280-S-3WHG-2, Länge 69 mm | 27371813 |  |  | >10 | 90268020 | CH
159300245 | Schwinggabelschalter WHG ST 1" | 483.71 | EUR | 2021-10-01 | 1 | 0.5 | ST | 1 | 0 | 0 | 386934001 | 386934 | 386 | I605 | 7613185625055 | 2280 WHG Schwinggabelschalter MFR 2280-S-3WHG-1, Länge 116 mm | 27371813 |  |  | >10 | 90268020 | CN
159300250 | MULTIPOINT SCHALTER PP 11/2 | 267.25 | EUR | 2021-10-01 | 1 | 0.01 | ST | 1 | 0 | 0 | 386934002 | 386934 | 386 | I605 | 7613185566150 | 2281 Konduktiver Mehrpunktschalter, 1 oder 2 SPDT-Relais, 2-4 Elektroden MFR 2281-S-BT-2, Länge | 27371813 |  |  | 5 | 90269000 | HU
159300251 | MULTIPOINT SCHALTER PP 11/2 | 368.66 | EUR | 2021-10-01 | 1 | 0.4 | ST | 1 | 0 | 0 | 386934002 | 386934 | 386 | I605 | 7613185566075 | 2281 Konduktiver Mehrpunktschalter, 1 oder 2 SPDT-Relais, 2-4 Elektroden MFR 2281-S-BT-3, Länge | 27371813 |  |  | 5 | 90261089 | CH
159300252 | MULTIPOINT SCHALTER PP 11/2 | 478.25 | EUR | 2021-10-01 | 1 | 0.635 | ST | 1 | 0 | 0 | 386934002 | 386934 | 386 | I605 | 7613185566167 | 2281 Konduktiver Mehrpunktschalter, 1 oder 2 SPDT-Relais, 2-4 Elektroden MFR 2281-S-BT-4, Länge | 27371813 |  |  | 5 | 39174000 | CH
159300253 | MULTIPOINT SCHALTER ST 500MM | 21.41 | EUR | 2021-10-01 | 1 | 5 | ST | 1 | 0 | 0 | 386934002 | 386934 | 386 | I605 | 7613185566174 | 2281 Konduktiver Mehrpunktschalter, 1 oder 2 SPDT-Relais, 2-4 Elektroden MFR KLN-205, Länge 0.5 m | 27371813 |  |  | 5 | 90261089 | CH
159300254 | MULTIPOINT SCHALTER ST 1000MM | 37.49 | EUR | 2021-10-01 | 1 | 0.224 | ST | 1 | 0 | 0 | 386934002 | 386934 | 386 | I605 | 7613185566181 | 2281 Konduktiver Mehrpunktschalter, 1 oder 2 SPDT-Relais, 2-4 Elektroden MFR KLN-210, Länge 1.0 m | 27371813 |  |  | 5 | 90261089 | HU
159300255 | MULTIPOINT SCHALTER ST 1500MM | 45.54 | EUR | 2021-10-01 | 1 | 0.01 | ST | 1 | 0 | 0 | 386934002 | 386934 | 386 | I605 | 7613185566198 | 2281 Konduktiver Mehrpunktschalter, 1 oder 2 SPDT-Relais, 2-4 Elektroden MFR KLN-215, Länge 1.5 m | 27371813 |  |  | 5 | 90261089 | HU
159300257 | MULTIPOINT SCHALTER KLP PP | 5.37 | EUR | 2021-10-01 | 1 | 0.004 | ST | 1 | 0 | 0 | 386934002 | 386934 | 386 | I605 | 7613185565856 | 2281 Konduktiver Mehrpunktschalter, 1 oder 2 SPDT-Relais, 2-4 Elektroden MFR KLP-201, Länge | 27371813 |  |  | 5 | 90269000 | HU
159300258 | MULTIPOINT SCHALTER 2281 PP | 261.9 | EUR | 2021-10-01 | 1 | 0.01 | ST | 1 | 0 | 0 | 386934002 | 386934 | 386 | I605 | 7613185566082 | 2281 Konduktiver Mehrpunktschalter, 1 oder 2 SPDT-Relais, 2-4 Elektroden MFR 2281-1-Relay, Länge | 27371813 |  |  | 5 | 39174000 | CH
159300259 | MULTIPOINT SCHALTER 2281 PP | 325.97 | EUR | 2021-10-01 | 1 | 0.166 | ST | 1 | 0 | 0 | 386934002 | 386934 | 386 | I605 | 7613185566099 | 2281 Konduktiver Mehrpunktschalter, 1 oder 2 SPDT-Relais, 2-4 Elektroden MFR 2281-2-Relay, Länge | 27371813 |  |  | 5 | 90269000 | HU
159300261 | SCHWIMMSCHALTER GEFÜHRT 2282 PP 1/2" | 63.9 | EUR | 2021-10-01 | 1 | 0.071 | ST | 1 | 0 | 0 | 386934003 | 386934 | 386 | I605 | 7613185565849 | 2282 Geführter Schwimmerschalter, Reed Kontakt, Kabel, PP/PVDF MFR 2282-P-6CB, Anschluss 1/2" BSP | 27273201 |  |  | 5 | 90269000 | DE
159300263 | SCHWIMMSCHALTER GEFÜHRT 2282 PVDF 1/2" | 116.12 | EUR | 2021-10-01 | 1 | 0.01 | ST | 1 | 0 | 0 | 386934003 | 386934 | 386 | I605 | 7613185565818 | 2282 Geführter Schwimmerschalter, Reed Kontakt, Kabel, PP/PVDF MFR 2282-V-6CB, Anschluss 1/2" BSP | 27273201 |  |  | 5 | 90261089 | DE
159300265 | SCHWIMMSCHALTER GEFÜHRT 2282 PP 1/2" | 63.9 | EUR | 2021-10-01 | 1 | 0.01 | ST | 1 | 0 | 0 | 386934003 | 386934 | 386 | I605 | 7613185566020 | 2282 Geführter Schwimmerschalter, Reed Kontakt, Kabel, PP/PVDF MFR 2282-P-6CN, Anschluss 1/2" NPT | 27273201 |  |  | 5 | 39174000 | CH
159300267 | SCHWIMMSCHALTER GEFÜHRT 2282 PVDF 1/2" | 116.12 | EUR | 2021-10-01 | 1 | 0.01 | ST | 1 | 0 | 0 | 386934003 | 386934 | 386 | I605 | 7613185566044 | 2282 Geführter Schwimmerschalter, Reed Kontakt, Kabel, PP/PVDF MFR 2282-V-6CN, Anschluss 1/2" NPT | 27273201 |  |  | 5 | 90261089 | DE
159300270 | ULTRASCH GABELSCH PPS 3/4" | 549.21 | EUR | 2021-10-01 | 1 | 0.262 | ST | 1 | 0 | 0 | 386934004 | 386934 | 386 | I605 | 7613185566006 | 2284 Ultraschall-Gabelschalter, Relais-Ausgang, PPS-Gehäuse- und Sensormaterial MFR 2284-Q-4BC, Anschluss BSP-T 3/4" | 27272890 |  |  | 5 | 90268020 | GB
159300272 | ULTRASCH GABELSCH 2284 PPS 1" | 549.21 | EUR | 2021-10-01 | 1 | 0.01 | ST | 1 | 0 | 0 | 386934004 | 386934 | 386 | I605 | 7613185566013 | 2284 Ultraschall-Gabelschalter, Relais-Ausgang, PPS-Gehäuse- und Sensormaterial MFR 2284-Q-4NC, Anschluss NPT 1" | 27272890 |  |  | 5 | 90268020 | GB
159300274 | ULTRASCH GABELSCH 2284 PPS 1" | 549.21 | EUR | 2021-10-01 | 1 | 0.01 | ST | 1 | 0 | 0 | 386934004 | 386934 | 386 | I605 | 7613185571758 | 2284 Ultraschall-Gabelschalter, Relais-Ausgang, PPS-Gehäuse- und Sensormaterial MFR 2284-Q-4BC, Anschluss BSP-T 1" | 27272890 |  |  | 5 | 90268020 | GB
159300280 | SCHWIMMSCHALTER 1BAR 2285 | 56.95 | EUR | 2021-10-01 | 1 | 0.752 | ST | 1 | 0 | 0 | 386934003 | 386934 | 386 | I605 | 7613185566068 | 2285 Schwimmerschalter, NO/NC, PP-Gehäuse MFR 2285-P-6C-5, Kabellänge 5 m | 27273201 |  |  | 5 | 90261089 | HU
159300281 | SCHWIMMSCHALTER 1BAR 2285 | 78.15 | EUR | 2021-10-01 | 1 | 1.38 | ST | 1 | 0 | 0 | 386934003 | 386934 | 386 | I605 | 7613185567348 | 2285 Schwimmerschalter, NO/NC, PP-Gehäuse MFR 2285-P-6C-10, Kabellänge 10 m | 27273201 |  |  | 5 | 90261089 | HU
159300282 | SCHWIMMSCHALTER 1BAR 2285 | 118.48 | EUR | 2021-10-01 | 1 | 2.409 | ST | 1 | 0 | 0 | 386934003 | 386934 | 386 | I605 | 7613185567355 | 2285 Schwimmerschalter, NO/NC, PP-Gehäuse MFR 2285-P-6C-20, Kabellänge 20 m | 27273201 |  |  | 5 | 90261089 | HU
159300289 | GEGENGEWICHT 2285 PP | 5.37 | EUR | 2021-10-01 | 1 | 5 | ST | 1 | 0 | 0 | 386934003 | 386934 | 386 | I605 | 7613185567362 | 2285 Schwimmerschalter, NO/NC, PP-Gehäuse MFR 2285-P-weight, Kabellänge m | 27273291 |  |  | 5 | 90269000 | HU
159300300 | Durchfluss Sensor PC d22-d115 | 3475.88 | EUR | 2021-10-01 | 1 | 0.73 | ST | 1 | 0 | 0 | 358A09001 | 358A09 | 358 | I570 | 7613185734160 | GF U1000 V2 Clamp-on Ultraschall-Durchflussmessgerät MFR U1000 V2, d d22 - d115 | 27273101 |  |  | 2 | 90261021 | GB
159300301 | Durchfluss Sensor PC d125d180 | 4626.51 | EUR | 2021-10-01 | 1 | 0.73 | ST | 1 | 0 | 0 | 358A09001 | 358A09 | 358 | I570 | 7613185734177 | GF U1000 V2 Clamp-on Ultraschall-Durchflussmessgerät MFR U1000 V2, d d125 - d180 | 27273101 |  |  | 2 | 90261021 | GB
159300302 | Durchfluss Sensor PC d22d115 | 4242.97 | EUR | 2021-10-01 | 1 | 0.73 | ST | 1 | 0 | 0 | 358A09001 | 358A09 | 358 | I570 | 7613185734184 | GF U1000 V2 Clamp-on Ultraschall-Durchflussmessgerät MFR U1000 V2, d d22 - d115 | 27273101 |  |  | 2 | 90261021 | GB
159300303 | Durchfluss Sensor PC d125d180 | 4794.31 | EUR | 2021-10-01 | 1 | 0.73 | ST | 1 | 0 | 0 | 358A09001 | 358A09 | 358 | I570 | 7613185734191 | GF U1000 V2 Clamp-on Ultraschall-Durchflussmessgerät MFR U1000 V2, d d125 - d180 | 27273101 |  |  | 2 | 90261021 | GB
159310116 | 3-8050.390-3_REPLACEMENT KIT PP RING NUT | 104.63 | EUR | 2021-10-01 | 1 | 0.04 | ST | 0 | 0 | 0 | 340228001 | 340228 | 340 | I600 | 845629011354 | Ersatzteile zu Typ 2551 Bezeichnung Ersatzmuttern-Set NPT, PP | 27209090 |  |  | 3 | 90261021 | US
159310117 | 3-8050.390-4_REPLACEMENT KIT PV RING NUT | 67.52 | EUR | 2021-10-01 | 1 | 0.04 | ST | 0 | 0 | 0 | 340228001 | 340228 | 340 | I600 | 845629011361 | Ersatzteile zu Typ 2551 Bezeichnung Ersatzmuttern-Set NPT, PVDF | 27209090 |  |  | 3 | 90299000 | US
159310122 | 3-2610.392_OPTICAL DO SENSOR CAP 20PPM | 540.93 | EUR | 2021-10-01 | 1 | 0.025 | ST | 1 | 0 | 0 | 344232999 | 344232 | 344 | I602 | 845629011323 | 2610 Optischer Prozesssensor zur Messung von gelöstem Sauerstoff MFR 3-2610.392, Bezeichnung Optische Ersatzkappe für gelösten Sauerstoff (o bis 20 ppm) für 3-2610-31 und 3-2610-41 DO-Sensor | 27150801 |  |  | 5 | 90269000 | US
159310163 | 3-9900.397_MODULE BATCH | 993.52 | EUR | 2021-10-01 | 1 | 0.16 | ST | 0 | 0 | 0 | 340220000 | 340220 | 340 | I600 | 845629011514 | Batch Modul MFR 3-9900.397 | 27210192 |  |  | 1 | 39174000 | US
159310268 | 3-9950.393-1_Relay Module 4 Mech | 469.52 | EUR | 2021-10-01 | 1 | 0.006 | ST | 0 | 0 | 0 | 340343001 | 340343 | 340 | I600 | 0 | 9950 Relaismodul MFR 3-9950.393-1, Relais Mit 4 mechanischen Relais | 27200492 |  |  | >10 | 90261021 | US
159310269 | 3-9950.393-2_Relay Module 2 Mech, 2 SS | 469.52 | EUR | 2021-10-01 | 1 | 0.006 | ST | 0 | 0 | 0 | 340343001 | 340343 | 340 | I600 | 0 | 9950 Relaismodul MFR 3-9950.393-2, Relais Mit 2 mechanischen und 2 Halbleiterrelais | 27200492 |  |  | >10 | 90261021 | US
159310270 | 3-9950.393-3_Relay Module 2Mech ,4Binary | 469.52 | EUR | 2021-10-01 | 1 | 0.006 | ST | 0 | 0 | 0 | 340343001 | 340343 | 340 | I600 | 0 | 9950 Relaismodul MFR 3-9950.393-3, Relais Mit 2 mechanischen Relais und 4 Binäreingängen | 27200492 |  |  | >10 | 90261021 | US
159873004 | 7310-1024_POWER SUPPLY DIN RAIL 24V 10W | 171.63 | EUR | 2021-10-01 | 1 | 0.17 | ST | 1 | 0 | 0 | 340228000 | 340228 | 340 | I600 | 845629011583 | 9900 Transmitter Zubehör und Ersatzteile MFR 7310-1024, Bezeichnung 24 VDC Stromversorgung 10W, 0,42 A | 27049090 |  |  | 5 | 85043180 | US
159873005 | 7310-2024_POWER SUPPLY DIN RAIL 24V 24W | 269.41 | EUR | 2021-10-01 | 1 | 0.19 | ST | 1 | 0 | 0 | 340228000 | 340228 | 340 | I600 | 845629011590 | 9900 Transmitter Zubehör und Ersatzteile MFR 7310-2024, Bezeichnung 24 VDC Stromversorgung, 24W, 1.0A | 27049090 |  |  | 5 | 90269000 | US
159873006 | 7310-4024_POWER SUPPLY DIN RAIL 24V 40W | 341.36 | EUR | 2021-10-01 | 1 | 0.3 | ST | 1 | 0 | 0 | 340228000 | 340228 | 340 | I600 | 845629011606 | 9900 Transmitter Zubehör und Ersatzteile MFR 7310-4024, Bezeichnung 24 VDC Stromversorgung, 40W, 1.7 A | 27049090 |  |  | 5 | 90269000 | US
159873007 | 7310-6024_POWER SUPPLY DIN RAIL 24V 60W | 471.46 | EUR | 2021-10-01 | 1 | 0.33 | ST | 1 | 0 | 0 | 340228000 | 340228 | 340 | I600 | 845629011613 | 9900 Transmitter Zubehör und Ersatzteile MFR 7310-6024, Bezeichnung 24 VDC Stromversorgung, 60W, 2.5A | 27209090 |  |  | 3 | 90261021 | US
159873008 | 7310-7024_POWER SUPPLY DIN RAIL 24V 96W | 603.36 | EUR | 2021-10-01 | 1 | 0.42 | ST | 1 | 0 | 0 | 340228000 | 340228 | 340 | I600 | 845629011620 | 9900 Transmitter Zubehör und Ersatzteile MFR 7310-7024, Bezeichnung 24 VDC Stromversorgung, 96W, 4,0A | 27209090 |  |  | 3 | 90261021 | US
160050520 | EBG TELE PE100 SCHW 0.75-1 | 165.73 | EUR | 2021-10-01 | 1 | 1.475 | ST | 1 | 0 | 0 | 251313017 | 251313 | 251 | V322 | 7611704450201 | Einbaugarnitur für Druckanbohrventil Höhenverstellbar Rohrdeckung 0.75-1.00 m | 22150420 |  |  | 1 | 84819000 | DE
160050521 | EBG TELE PE100 SCHW 1-1.5 | 165.73 | EUR | 2021-10-01 | 1 | 2.356 | ST | 1 | 0 | 70 | 251313017 | 251313 | 251 | V322 | 7611704450218 | Einbaugarnitur für Druckanbohrventil Höhenverstellbar Rohrdeckung 1.00-1.50 m | 22150420 |  |  | 1 | 84819000 | DE
160050522 | EBG TELE PE100 SCHW 1.3-1.9 | 172.02 | EUR | 2021-10-01 | 1 | 2.881 | ST | 0 | 0 | 0 | 251313017 | 251313 | 251 | V322 | 7611704450225 | Einbaugarnitur für Druckanbohrventil Höhenverstellbar Rohrdeckung 1.30-1.90 m | 22150420 |  |  | 1 | 84819000 | DE
160050523 | EBG TELE PE100 SCHW 1.7-2.7 | 173.77 | EUR | 2021-10-01 | 1 | 2 | ST | 0 | 0 | 0 | 251313017 | 251313 | 251 | V322 | 7611704450232 | Einbaugarnitur für Druckanbohrventil Höhenverstellbar Rohrdeckung 1.70-2.70 m | 22150420 |  |  | 1 | 84819000 | DE
160050620 | EBG STARR PE100 SCHW 0.75 | 46.54 | EUR | 2021-10-01 | 1 | 0.897 | ST | 0 | 0 | 0 | 251313017 | 251313 | 251 | V322 | 7611704449991 | Einbaugarnitur für Druckanbohrventil Starr Rohrdeckung 0,75 m | 22150420 |  |  | 1 | 84819000 | DE
160050621 | EBG STARR PE100 SCHW 1 | 46.54 | EUR | 2021-10-01 | 1 | 1.544 | ST | 0 | 0 | 0 | 251313017 | 251313 | 251 | V322 | 7611704450010 | Einbaugarnitur für Druckanbohrventil Starr Rohrdeckung 1,00 m | 22150420 |  |  | 1 | 84819000 | DE
160050622 | EBG STARR PE100 SCHW 1.25 | 44.35 | EUR | 2021-10-01 | 1 | 1.944 | ST | 0 | 0 | 0 | 251313017 | 251313 | 251 | V322 | 7611704450157 | Einbaugarnitur für Druckanbohrventil Starr Rohrdeckung 1,25 m | 22150420 |  |  | 1 | 84818099 | DE
160050623 | EBG STARR PE100 SCHW 1.5 | 46.7 | EUR | 2021-10-01 | 1 | 2.246 | ST | 0 | 0 | 0 | 251313017 | 251313 | 251 | V322 | 7611704450188 | Einbaugarnitur für Druckanbohrventil Starr Rohrdeckung 1,50 m | 22150420 |  |  | 1 | 84819000 | DE
160050862 | EINBAUGARNITUR VERSTELLBAR RD 1,10-1,60 | 88.58 | EUR | 2021-10-01 | 1 | 2.322 | ST | 0 | 0 | 0 | 251313017 | 251313 | 251 | V322 | 7611704353755 | Verstellbare Einbaugarnitur Schutzrohr 1,00-1,50 | 22150420 |  |  | 1 | 84819000 | DE
160144106 | Membranventil SST/PFA d20 DN15 | 772.28 | EUR | 2021-10-01 | 1 | 2.5 | ST | 1 | 0 | 120 | 339D52001 | 339D52 | 339 | I590 | 7612988851500 | Typ SDV Membranventil - mit Handrad - SYGEF ECTFE d 1/2 inch, d 20 mm | 37011801 |  |  | 10 | 84818087 | CH
160144107 | Membranventil SST/PFA d25 DN20 | 880.96 | EUR | 2021-10-01 | 1 | 3 | ST | 1 | 0 | 120 | 339D52001 | 339D52 | 339 | I590 | 7612988851517 | Typ SDV Membranventil - mit Handrad - SYGEF ECTFE d 3/4 inch, d 25 mm | 37011801 |  |  | 10 | 84818087 | CH
160144108 | Membranventil SST/PFA d32 DN25 | 966.8 | EUR | 2021-10-01 | 1 | 3.8 | ST | 1 | 0 | 120 | 339D52001 | 339D52 | 339 | I590 | 7612988851524 | Typ SDV Membranventil - mit Handrad - SYGEF ECTFE d 1 inch, d 32 mm | 37011801 |  |  | 10 | 84818087 | CH
160144109 | Membranventil SST/PFA d40 DN32 | 1237.55 | EUR | 2021-10-01 | 1 | 5.2 | ST | 1 | 0 | 64 | 339D52001 | 339D52 | 339 | I590 | 7612988851531 | Typ SDV Membranventil - mit Handrad - SYGEF ECTFE d 1 1/4 inch, d 40 mm | 37011801 |  |  | 10 | 84818087 | CH
160144110 | Membranventil SST/PFA d50 DN40 | 1432.03 | EUR | 2021-10-01 | 1 | 7.4 | ST | 1 | 0 | 36 | 339D52001 | 339D52 | 339 | I590 | 7612988851548 | Typ SDV Membranventil - mit Handrad - SYGEF ECTFE d 1 1/2 inch, d 50 mm | 37011801 |  |  | 10 | 84818087 | CH
160144111 | Membranventil SST/PFA d63 DN50 | 1676.13 | EUR | 2021-10-01 | 1 | 9.7 | ST | 1 | 0 | 36 | 339D52001 | 339D52 | 339 | I590 | 7612988851555 | Typ SDV Membranventil - mit Handrad - SYGEF ECTFE d 2 inch, d 63 mm | 37011801 |  |  | 10 | 84818087 | CH
160144112 | Membranventil SST/PFA d75 DN65 | 2339.72 | EUR | 2021-10-01 | 1 | 13.5 | ST | 1 | 0 | 20 | 339D52001 | 339D52 | 339 | I590 | 7612988851562 | Typ SDV Membranventil - mit Handrad - SYGEF ECTFE d 2 1/2 inch, d 75 mm | 37011801 |  |  | 10 | 84818087 | CH
160144113 | Membranventil SST/PFA d90 DN80 | 3155.83 | EUR | 2021-10-01 | 1 | 18 | ST | 1 | 0 | 20 | 339D52001 | 339D52 | 339 | I590 | 7612988851579 | Typ SDV Membranventil - mit Handrad - SYGEF ECTFE d 3 inch, d 90 mm | 37011801 |  |  | 10 | 84818087 | CH
160144114 | Membranventil SST/PFA d110 DN100 | 4673.7 | EUR | 2021-10-01 | 1 | 30 | ST | 1 | 0 | 16 | 339D52001 | 339D52 | 339 | I590 | 7612988851586 | Typ SDV Membranventil - mit Handrad - SYGEF ECTFE d 4 inch, d 110 mm | 37011801 |  |  | 10 | 84818087 | CH
160144163 | MEMBRANVENTIL SST/PFA D90 DN80 | 3078.87 | EUR | 2021-10-01 | 1 | 16.9 | ST | 1 | 0 | 20 | 339D52001 | 339D52 | 339 | I590 | 7612988851715 | MEMBRANVENTIL SST/PFA D90 DN80 | 37011801 |  |  | 10 | 84818087 | CH
160144206 | Membranventil SST/PFA d20 DN15 | 1790.97 | EUR | 2021-10-01 | 1 | 4.8 | ST | 1 | 0 | 60 | 339D52001 | 339D52 | 339 | I590 | 7612988851593 | Typ SDV Membranventil - mit pneumatischem Antrieb - SYGEF ECTFE d 1/2 inch, d 20 mm | 37011801 |  |  | 10 | 84818087 | CH
160144207 | Membranventil SST/PFA d25 DN20 | 1916.39 | EUR | 2021-10-01 | 1 | 5.3 | ST | 1 | 0 | 60 | 339D52001 | 339D52 | 339 | I590 | 7612988851609 | Typ SDV Membranventil - mit pneumatischem Antrieb - SYGEF ECTFE d 3/4 inch, d 25 mm | 37011801 |  |  | 10 | 84818087 | CH
160144208 | Membranventil SST/PFA d32 DN25 | 2008.8 | EUR | 2021-10-01 | 1 | 6.4 | ST | 1 | 0 | 60 | 339D52001 | 339D52 | 339 | I590 | 7612988851616 | Typ SDV Membranventil - mit pneumatischem Antrieb - SYGEF ECTFE d 1 inch, d 32 mm | 37011801 |  |  | 10 | 84818087 | CH
160144209 | Membranventil SST/PFA d40 DN32 | 2939.77 | EUR | 2021-10-01 | 1 | 7.8 | ST | 1 | 0 | 32 | 339D52001 | 339D52 | 339 | I590 | 7612988851623 | Typ SDV Membranventil - mit pneumatischem Antrieb - SYGEF ECTFE d 1 1/4 inch, d 40 mm | 37011801 |  |  | 10 | 84818087 | CH
160144210 | Membranventil SST/PFA d50 DN40 | 3181.51 | EUR | 2021-10-01 | 1 | 13.9 | ST | 1 | 0 | 18 | 339D52001 | 339D52 | 339 | I590 | 7612988851630 | Typ SDV Membranventil - mit pneumatischem Antrieb - SYGEF ECTFE d 1 1/2 inch, d 50 mm | 37011801 |  |  | 10 | 84818087 | CH
160144211 | Membranventil SST/PFA d63 DN50 | 3487.34 | EUR | 2021-10-01 | 1 | 16 | ST | 1 | 0 | 18 | 339D52001 | 339D52 | 339 | I590 | 7612988851647 | Typ SDV Membranventil - mit pneumatischem Antrieb - SYGEF ECTFE d 2 inch, d 63 mm | 37011801 |  |  | 10 | 84818087 | CH
160144212 | Membranventil SST/PFA d75 DN65 | 5903.17 | EUR | 2021-10-01 | 1 | 19.8 | ST | 1 | 0 | 10 | 339D52001 | 339D52 | 339 | I590 | 7612988851678 | Typ SDV Membranventil - mit pneumatischem Antrieb - SYGEF ECTFE d 2 1/2 inch, d 75 mm | 37011801 |  |  | 10 | 84818087 | CH
160144213 | Membranventil SST/PFA d90 DN80 | 6902.08 | EUR | 2021-10-01 | 1 | 32.8 | ST | 1 | 0 | 10 | 339D52001 | 339D52 | 339 | I590 | 7612988851654 | Typ SDV Membranventil - mit pneumatischem Antrieb - SYGEF ECTFE d 3 inch, d 90 mm | 37011801 |  |  | 10 | 84818087 | CH
160144214 | Membranventil SST/PFA d110 DN100 | 9850.35 | EUR | 2021-10-01 | 1 | 46.7 | ST | 1 | 0 | 8 | 339D52001 | 339D52 | 339 | I590 | 7612988851661 | Typ SDV Membranventil - mit pneumatischem Antrieb - SYGEF ECTFE d 4 inch, d 110 mm | 37011801 |  |  | 10 | 84818087 | CH
161017037 | ROHR PVC-U GRAU SDR51 D75X1.8/5000MM | 9.54 | EUR | 2021-10-01 | 1 | 0.683 | M | 0 | 0 | 0 | 280151008 | 280151 | 280 | D100 | 4047336002724 | Rohr PVC-U grau Serie S25 SDR51 Nenndruck PN4 d 75 mm, PN 4 bar | 37060401 |  |  | 3 | 39172310 | DE
161017038 | ROHR PVC-U GRAU SDR51 D90X1.8/5000MM | 11.71 | EUR | 2021-10-01 | 1 | 0.785 | M | 0 | 0 | 0 | 280151008 | 280151 | 280 | D100 | 4047336000003 | Rohr PVC-U grau Serie S25 SDR51 Nenndruck PN4 d 90 mm, PN 4 bar | 37060401 |  |  | 3 | 39172310 | DE
161017039 | ROHR PVC-U GRAU SDR51 D110X2.2/5000MM | 16.33 | EUR | 2021-10-01 | 1 | 1.18 | M | 0 | 0 | 0 | 280151008 | 280151 | 280 | D100 | 4047336002731 | Rohr PVC-U grau Serie S25 SDR51 Nenndruck PN4 d 110 mm, PN 4 bar | 37060401 |  |  | 3 | 39172310 | DE
161017040 | ROHR PVC-U GRAU SDR51 D125X2.5/5000MM | 21.58 | EUR | 2021-10-01 | 1 | 1.5 | M | 0 | 0 | 0 | 280151008 | 280151 | 280 | D100 | 4047336002748 | Rohr PVC-U grau Serie S25 SDR51 Nenndruck PN4 d 125 mm, PN 4 bar | 37060401 |  |  | 3 | 39172310 | DE
161017041 | ROHR PVC-U GRAU SDR51 D140X2.8/5000MM | 27.64 | EUR | 2021-10-01 | 1 | 1.86 | M | 0 | 0 | 0 | 280151008 | 280151 | 280 | D100 | 4047336002755 | Rohr PVC-U grau Serie S25 SDR51 Nenndruck PN4 d 140 mm, PN 4 bar | 37060401 |  |  | 3 | 39172310 | DE
161017042 | ROHR PVC-U GRAU SDR51 D160X3.2/5000MM | 36.92 | EUR | 2021-10-01 | 1 | 2.44 | M | 0 | 0 | 0 | 280151008 | 280151 | 280 | D100 | 4047336002762 | Rohr PVC-U grau Serie S25 SDR51 Nenndruck PN4 d 160 mm, PN 4 bar | 37060401 |  |  | 3 | 39172310 | DE
161017043 | ROHR PVC-U GRAU SDR51 D180X3.6/5000MM | 50.37 | EUR | 2021-10-01 | 1 | 3.06 | M | 0 | 0 | 0 | 280151008 | 280151 | 280 | D100 | 4047336002779 | Rohr PVC-U grau Serie S25 SDR51 Nenndruck PN4 d 180 mm, PN 4 bar | 37060401 |  |  | 3 | 39172310 | DE
161017044 | ROHR PVC-U GRAU SDR51 D200X4.0X5000MM | 58.38 | EUR | 2021-10-01 | 1 | 3.67 | M | 0 | 0 | 0 | 280151008 | 280151 | 280 | D100 | 4047336002786 | Rohr PVC-U grau Serie S25 SDR51 Nenndruck PN4 d 200 mm, PN 4 bar | 37060401 |  |  | 3 | 39172310 | DE
161017045 | ROHR PVC-U GRAU SDR51 D225X4.5/5000MM | 77.32 | EUR | 2021-10-01 | 1 | 4.67 | M | 0 | 0 | 0 | 280151008 | 280151 | 280 | D100 | 4047336002793 | Rohr PVC-U grau Serie S25 SDR51 Nenndruck PN4 d 225 mm, PN 4 bar | 37060401 |  |  | 3 | 39172310 | DE
161017046 | ROHR PVC-U GRAU SDR51 D250X4.9/5000MM | 93.23 | EUR | 2021-10-01 | 1 | 5.73 | M | 0 | 0 | 0 | 280151008 | 280151 | 280 | D100 | 4047336002809 | Rohr PVC-U grau Serie S25 SDR51 Nenndruck PN4 d 250 mm, PN 4 bar | 37060401 |  |  | 3 | 39172310 | DE
161017047 | ROHR PVC-U GRAU SDR51 D280X5.5/5000MM | 120.79 | EUR | 2021-10-01 | 1 | 7.21 | M | 0 | 0 | 0 | 280151008 | 280151 | 280 | D100 | 4047336001239 | Rohr PVC-U grau Serie S25 SDR51 Nenndruck PN4 d 280 mm, PN 4 bar | 37060401 |  |  | 3 | 39172310 | DE
161017048 | ROHR PVC-U GRAU SDR51 D315X6.2/5000MM | 147.33 | EUR | 2021-10-01 | 1 | 9.15 | M | 0 | 0 | 0 | 280151008 | 280151 | 280 | D100 | 4047336001178 | Rohr PVC-U grau Serie S25 SDR51 Nenndruck PN4 d 315 mm, PN 4 bar | 37060401 |  |  | 3 | 39172310 | DE
161017060 | ROHR PVC-U GRAU SDR34.3 D50X1.8/5000MM | 6.06 | EUR | 2021-10-01 | 1 | 0.366 | M | 0 | 0 | 0 | 280151009 | 280151 | 280 | D100 | 4047336002816 | Rohr PVC-U grau Serie S4 SDR34.3 Nenndruck PN6 d 50 mm, PN 6 bar | 37060401 |  |  | 3 | 39172310 | DE
161017061 | ROHR PVC-U GRAU SDR34.3 D63X1.9/5000MM | 8.04 | EUR | 2021-10-01 | 1 | 0.571 | M | 0 | 0 | 0 | 280151009 | 280151 | 280 | D100 | 4047336002823 | Rohr PVC-U grau Serie S4 SDR34.3 Nenndruck PN6 d 63 mm, PN 6 bar | 37060401 |  |  | 3 | 39172310 | DE
161017062 | ROHR PVC-U GRAU SDR34.3 D75X2.2/5000MM | 11.52 | EUR | 2021-10-01 | 1 | 0.793 | M | 0 | 0 | 0 | 280151009 | 280151 | 280 | D100 | 4047336002830 | Rohr PVC-U grau Serie S4 SDR34.3 Nenndruck PN6 d 75 mm, PN 6 bar | 37060401 |  |  | 3 | 39172310 | DE
161017063 | ROHR PVC-U GRAU SDR34.3 D90X2.7/5000MM | 15.68 | EUR | 2021-10-01 | 1 | 1.15 | M | 0 | 0 | 0 | 280151009 | 280151 | 280 | D100 | 4047336002847 | Rohr PVC-U grau Serie S4 SDR34.3 Nenndruck PN6 d 90 mm, PN 6 bar | 37060401 |  |  | 3 | 39172310 | DE
161017064 | ROHR PVC-U GRAU D110X3.2/5000MM | 20.57 | EUR | 2021-10-01 | 1 | 1.66 | M | 0 | 0 | 0 | 280151009 | 280151 | 280 | D100 | 4047336000010 | Rohr PVC-U grau Serie S4 SDR34.3 Nenndruck PN6 d 110 mm, PN 6 bar | 37060401 |  |  | 3 | 39172310 | DE
161017065 | ROHR PVC-U GRAU D125X3.7/5000MM | 31.1 | EUR | 2021-10-01 | 1 | 2.16 | M | 0 | 0 | 0 | 280151009 | 280151 | 280 | D100 | 4047336002854 | Rohr PVC-U grau Serie S4 SDR34.3 Nenndruck PN6 d 125 mm, PN 6 bar | 37060401 |  |  | 3 | 39172310 | DE
161017066 | ROHR PVC-U GRAU D140X4.1/5000MM | 36.82 | EUR | 2021-10-01 | 1 | 2.69 | M | 0 | 0 | 0 | 280151009 | 280151 | 280 | D100 | 4047336002861 | Rohr PVC-U grau Serie S4 SDR34.3 Nenndruck PN6 d 140 mm, PN 6 bar | 37060401 |  |  | 3 | 39172310 | DE
161017067 | ROHR PVC-U GRAU D160X4.7/5000MM | 43.13 | EUR | 2021-10-01 | 1 | 3.49 | M | 0 | 0 | 0 | 280151009 | 280151 | 280 | D100 | 4047336002878 | Rohr PVC-U grau Serie S4 SDR34.3 Nenndruck PN6 d 160 mm, PN 6 bar | 37060401 |  |  | 3 | 39172310 | DE
161017068 | ROHR PVC-U GRAU D180X5.3/5000MM | 68.26 | EUR | 2021-10-01 | 1 | 4.43 | M | 0 | 0 | 0 | 280151009 | 280151 | 280 | D100 | 4047336002885 | Rohr PVC-U grau Serie S4 SDR34.3 Nenndruck PN6 d 180 mm, PN 6 bar | 37060401 |  |  | 3 | 39172310 | DE
161017069 | ROHR PVC-U GRAU D200X5.9/5000MM | 91.24 | EUR | 2021-10-01 | 1 | 5.44 | M | 0 | 0 | 0 | 280151009 | 280151 | 280 | D100 | 4047336000027 | Rohr PVC-U grau Serie S4 SDR34.3 Nenndruck PN6 d 200 mm, PN 6 bar | 37060401 |  |  | 3 | 39172310 | DE
161017070 | ROHR PVC-U GRAU D225X6.6/5000MM | 90.59 | EUR | 2021-10-01 | 1 | 6.85 | M | 0 | 0 | 0 | 280151009 | 280151 | 280 | D100 | 4047336002892 | Rohr PVC-U grau Serie S4 SDR34.3 Nenndruck PN6 d 225 mm, PN 6 bar | 37060401 |  |  | 3 | 39172310 | DE
161017071 | ROHR PVC-U GRAU D250X7.3/5000MM | 140.02 | EUR | 2021-10-01 | 1 | 8.43 | M | 0 | 0 | 0 | 280151009 | 280151 | 280 | D100 | 4047336001291 | Rohr PVC-U grau Serie S4 SDR34.3 Nenndruck PN6 d 250 mm, PN 6 bar | 37060401 |  |  | 3 | 39172310 | DE
161017072 | ROHR PVC-U GRAU D315X9.2/5000MM | 169.38 | EUR | 2021-10-01 | 1 | 13.3 | M | 0 | 0 | 0 | 280151009 | 280151 | 280 | D100 | 4047336001307 | Rohr PVC-U grau Serie S4 SDR34.3 Nenndruck PN6 d 315 mm, PN 6 bar | 37060401 |  |  | 3 | 39172310 | DE
161017073 | ROHR PVC-U GRAU D355X10.4/5000MM | 232.26 | EUR | 2021-10-01 | 1 | 17 | M | 0 | 0 | 0 | 280151009 | 280151 | 280 | D100 | 4047336001314 | Rohr PVC-U grau Serie S4 SDR34.3 Nenndruck PN6 d 355 mm, PN 6 bar | 37060401 |  |  | 3 | 39172310 | DE
161017074 | ROHR PVC-U GRAU D400X11.7/5000MM | 295.14 | EUR | 2021-10-01 | 1 | 21.4 | M | 0 | 0 | 0 | 280151009 | 280151 | 280 | D100 | 4047336001321 | Rohr PVC-U grau Serie S4 SDR34.3 Nenndruck PN6 d 400 mm, PN 6 bar | 37060401 |  |  | 3 | 39172310 | DE
161017082 | ROHR PVC-U GRAU SDR21 D25X1.5/5000MM | 2.65 | EUR | 2021-10-01 | 1 | 0.177 | M | 0 | 0 | 1000 | 280151003 | 280151 | 280 | D100 | 4047336000034 | Rohr PVC-U grau Serie S10 SDR21 Nenndruck PN10 d 25 mm, PN 10 bar | 37060401 |  |  | 10 | 39172310 | DE
161017083 | ROHR PVC-U GRAU SDR21 D32X1.9/5000MM | 3.57 | EUR | 2021-10-01 | 1 | 0.28 | M | 0 | 0 | 1050 | 280151003 | 280151 | 280 | D100 | 4047336000041 | Rohr PVC-U grau Serie S10 SDR21 Nenndruck PN10 d 32 mm, PN 10 bar | 37060401 |  |  | 10 | 39172310 | DE
161017084 | ROHR PVC-U GRAU SDR21 D40X1.9/5000MM | 4.38 | EUR | 2021-10-01 | 1 | 0.355 | M | 0 | 0 | 980 | 280151003 | 280151 | 280 | D100 | 4047336000058 | Rohr PVC-U grau Serie S10 SDR21 Nenndruck PN10 d 40 mm, PN 10 bar | 37060401 |  |  | 10 | 39172310 | DE
161017085 | ROHR PVC-U GRAU SDR21 D50X2.4/5000MM | 6.88 | EUR | 2021-10-01 | 1 | 0.56 | M | 0 | 0 | 1100 | 280151003 | 280151 | 280 | D100 | 4047336000065 | Rohr PVC-U grau Serie S10 SDR21 Nenndruck PN10 d 50 mm, PN 10 bar | 37060401 |  |  | 10 | 39172310 | DE
161017086 | ROHR PVC-U GRAU SDR21 D63X3.0X5000MM | 8.88 | EUR | 2021-10-01 | 1 | 0.866 | M | 0 | 0 | 525 | 280151003 | 280151 | 280 | D100 | 4047336000072 | Rohr PVC-U grau Serie S10 SDR21 Nenndruck PN10 d 63 mm, PN 10 bar | 37060401 |  |  | 10 | 39172310 | DE
161017087 | ROHR PVC-U GRAU SDR21 D75X3.6/5000MM | 12.87 | EUR | 2021-10-01 | 1 | 1.24 | M | 0 | 0 | 450 | 280151003 | 280151 | 280 | D100 | 4047336000089 | Rohr PVC-U grau Serie S10 SDR21 Nenndruck PN10 d 75 mm, PN 10 bar | 37060401 |  |  | 10 | 39172310 | DE
161017088 | ROHR PVC-U GRAU SDR21 D90X4.3/5000MM | 18.35 | EUR | 2021-10-01 | 1 | 1.77 | M | 0 | 0 | 360 | 280151003 | 280151 | 280 | D100 | 4047336000096 | Rohr PVC-U grau Serie S10 SDR21 Nenndruck PN10 d 90 mm, PN 10 bar | 37060401 |  |  | 10 | 39172310 | DE
161017089 | ROHR PVC-U GRAU SDR21 D110X5.3/5000MM | 26.89 | EUR | 2021-10-01 | 1 | 2.65 | M | 0 | 0 | 250 | 280151003 | 280151 | 280 | D100 | 4047336000102 | Rohr PVC-U grau Serie S10 SDR21 Nenndruck PN10 d 110 mm, PN 10 bar | 37060401 |  |  | 10 | 39172310 | DE
161017090 | ROHR PVC-U GRAU SDR21 D125X6.0/5000MM | 39.74 | EUR | 2021-10-01 | 1 | 3.39 | M | 0 | 0 | 0 | 280151003 | 280151 | 280 | D100 | 4047336000119 | Rohr PVC-U grau Serie S10 SDR21 Nenndruck PN10 d 125 mm, PN 10 bar | 37060401 |  |  | 10 | 39172310 | DE
161017091 | ROHR PVC-U GRAU SDR21 D140X6.7X5000MM | 43.79 | EUR | 2021-10-01 | 1 | 4.24 | M | 0 | 0 | 130 | 280151003 | 280151 | 280 | D100 | 4047336000126 | Rohr PVC-U grau Serie S10 SDR21 Nenndruck PN10 d 140 mm, PN 10 bar | 37060401 |  |  | 10 | 39172310 | DE
161017092 | ROHR PVC-U GRAU SDR21 D160X7.7/5000MM | 55.08 | EUR | 2021-10-01 | 1 | 5.55 | M | 0 | 0 | 120 | 280151003 | 280151 | 280 | D100 | 4047336000133 | Rohr PVC-U grau Serie S10 SDR21 Nenndruck PN10 d 160 mm, PN 10 bar | 37060401 |  |  | 10 | 39172310 | DE
161017093 | ROHR PVC-U GRAU SDR21 D180X8.6/5000MM | 84.92 | EUR | 2021-10-01 | 1 | 6.97 | M | 0 | 0 | 0 | 280151003 | 280151 | 280 | D100 | 4047336002908 | Rohr PVC-U grau Serie S10 SDR21 Nenndruck PN10 d 180 mm, PN 10 bar | 37060401 |  |  | 10 | 39172310 | DE
161017094 | ROHR PVC-U GRAU SDR21 D200X9.6/5000MM | 100.88 | EUR | 2021-10-01 | 1 | 8.64 | M | 0 | 0 | 0 | 280151003 | 280151 | 280 | D100 | 4047336002915 | Rohr PVC-U grau Serie S10 SDR21 Nenndruck PN10 d 200 mm, PN 10 bar | 37060401 |  |  | 10 | 39172310 | DE
161017095 | ROHR PVC-U GRAU SDR21 D225X10.8/5000MM | 115.47 | EUR | 2021-10-01 | 1 | 10.9 | M | 0 | 0 | 115 | 280151003 | 280151 | 280 | D100 | 4047336000140 | Rohr PVC-U grau Serie S10 SDR21 Nenndruck PN10 d 225 mm, PN 10 bar | 37060401 |  |  | 10 | 39172310 | DE
161017096 | ROHR PVC-U GRAU SDR21 D250X11.9/5000MM | 152.48 | EUR | 2021-10-01 | 1 | 13.3 | M | 0 | 0 | 0 | 280151003 | 280151 | 280 | D100 | 4047336000157 | Rohr PVC-U grau Serie S10 SDR21 Nenndruck PN10 d 250 mm, PN 10 bar | 37060401 |  |  | 10 | 39172310 | DE
161017097 | ROHR PVC-U GRAU SDR21 D280X13.4/5000MM | 176.85 | EUR | 2021-10-01 | 1 | 16.8 | M | 0 | 0 | 0 | 280151003 | 280151 | 280 | D100 | 4047336002922 | Rohr PVC-U grau Serie S10 SDR21 Nenndruck PN10 d 280 mm, PN 10 bar | 37060401 |  |  | 10 | 39172310 | DE
161017098 | ROHR PVC-U GRAU SDR21 D315X15.0X5000MM | 218.83 | EUR | 2021-10-01 | 1 | 21.2 | M | 0 | 0 | 0 | 280151003 | 280151 | 280 | D100 | 4047336002939 | Rohr PVC-U grau Serie S10 SDR21 Nenndruck PN10 d 315 mm, PN 6 bar | 37060401 |  |  | 10 | 39172310 | DE
161017104 | ROHR PVC-U GRAU SDR13.6 D12X1.0/5000MM | 1.23 | EUR | 2021-10-01 | 1 | 0.062 | M | 0 | 0 | 0 | 280151001 | 280151 | 280 | D100 | 4047336000164 | Rohr PVC-U grau Serie S6.3 SDR13.6 Nenndruck PN16 d 12 mm, PN 16 bar | 37060401 |  |  | 10 | 39172310 | DE
161017105 | ROHR PVC-U GRAU SDR13.6 D16X1.2/5000MM | 1.57 | EUR | 2021-10-01 | 1 | 0.091 | M | 0 | 0 | 2000 | 280151001 | 280151 | 280 | D100 | 4047336000171 | Rohr PVC-U grau Serie S6.3 SDR13.6 Nenndruck PN16 d 16 mm, PN 16 bar | 37060401 |  |  | 10 | 39172310 | DE
161017106 | ROHR PVC-U GRAU SDR13.6 D20X1.5/5000MM | 2.08 | EUR | 2021-10-01 | 1 | 0.139 | M | 0 | 0 | 2000 | 280151001 | 280151 | 280 | D100 | 4047336000188 | Rohr PVC-U grau Serie S6.3 SDR13.6 Nenndruck PN16 d 20 mm, PN 16 bar | 37060401 |  |  | 10 | 39172310 | DE
161017107 | ROHR PVC-U GRAU SDR13.6 D25X1.9X5000MM | 3.09 | EUR | 2021-10-01 | 1 | 0.215 | M | 0 | 0 | 1000 | 280151001 | 280151 | 280 | D100 | 4047336000195 | Rohr PVC-U grau Serie S6.3 SDR13.6 Nenndruck PN16 d 25 mm, PN 16 bar | 37060401 |  |  | 10 | 39172310 | DE
161017108 | ROHR PVC-U GRAU SDR13.6 D32X2.4/5000MM | 4.38 | EUR | 2021-10-01 | 1 | 0.347 | M | 0 | 0 | 1050 | 280151001 | 280151 | 280 | D100 | 4047336000201 | Rohr PVC-U grau Serie S6.3 SDR13.6 Nenndruck PN16 d 32 mm, PN 16 bar | 37060401 |  |  | 10 | 39172310 | DE
161017109 | ROHR PVC-U GRAU SDR13.6 D40X3.0/5000MM | 6.57 | EUR | 2021-10-01 | 1 | 0.533 | M | 0 | 0 | 980 | 280151001 | 280151 | 280 | D100 | 4047336000218 | Rohr PVC-U grau Serie S6.3 SDR13.6 Nenndruck PN16 d 40 mm, PN 16 bar | 37060401 |  |  | 10 | 39172310 | DE
161017110 | ROHR PVC-U GRAU SDR13.6 D50X3.7/5000MM | 9.7 | EUR | 2021-10-01 | 1 | 0.821 | M | 0 | 0 | 1100 | 280151001 | 280151 | 280 | D100 | 4047336000225 | Rohr PVC-U grau Serie S6.3 SDR13.6 Nenndruck PN16 d 50 mm, PN 16 bar | 37060401 |  |  | 10 | 39172310 | DE
161017111 | ROHR PVC-U GRAU SDR13.6 D63X4.7X5000MM | 15.91 | EUR | 2021-10-01 | 1 | 1.31 | M | 0 | 0 | 525 | 280151001 | 280151 | 280 | D100 | 4047336000232 | Rohr PVC-U grau Serie S6.3 SDR13.6 Nenndruck PN16 d 63 mm, PN 16 bar | 37060401 |  |  | 10 | 39172310 | DE
161017112 | ROHR PVC-U GRAU SDR13.6 D75X5.6/5000MM | 22.21 | EUR | 2021-10-01 | 1 | 1.85 | M | 0 | 0 | 450 | 280151001 | 280151 | 280 | D100 | 4047336000249 | Rohr PVC-U grau Serie S6.3 SDR13.6 Nenndruck PN16 d 75 mm, PN 16 bar | 37060401 |  |  | 10 | 39172310 | DE
161017113 | ROHR PVC-U GRAU SDR13.6 D90X6.7/5000MM | 30.62 | EUR | 2021-10-01 | 1 | 2.64 | M | 0 | 0 | 360 | 280151001 | 280151 | 280 | D100 | 4047336000256 | Rohr PVC-U grau Serie S6.3 SDR13.6 Nenndruck PN16 d 90 mm, PN 16 bar | 37060401 |  |  | 10 | 39172310 | DE
161017114 | ROHR PVC-U GRAU D110X8.1/5000MM | 44.88 | EUR | 2021-10-01 | 1 | 3.91 | M | 0 | 0 | 250 | 280151001 | 280151 | 280 | D100 | 4047336000263 | Rohr PVC-U grau Serie S6.3 SDR13.6 Nenndruck PN16 d 110 mm, PN 16 bar | 37060401 |  |  | 10 | 39172310 | DE
161017115 | ROHR PVC-U GRAU D125X9.2/5000MM | 65.11 | EUR | 2021-10-01 | 1 | 5.04 | M | 0 | 0 | 0 | 280151001 | 280151 | 280 | D100 | 4047336000270 | Rohr PVC-U grau Serie S6.3 SDR13.6 Nenndruck PN16 d 125 mm, PN 16 bar | 37060401 |  |  | 10 | 39172310 | DE
161017116 | ROHR PVC-U GRAU D140X10.3/5000MM | 77.98 | EUR | 2021-10-01 | 1 | 6.03 | M | 0 | 0 | 130 | 280151001 | 280151 | 280 | D100 | 4047336000287 | Rohr PVC-U grau Serie S6.3 SDR13.6 Nenndruck PN16 d 140 mm, PN 16 bar | 37060401 |  |  | 10 | 39172310 | DE
161017117 | ROHR PVC-U GRAU D160X11.8/5000MM | 96.08 | EUR | 2021-10-01 | 1 | 8.23 | M | 0 | 0 | 120 | 280151001 | 280151 | 280 | D100 | 4047336000294 | Rohr PVC-U grau Serie S6.3 SDR13.6 Nenndruck PN16 d 160 mm, PN 16 bar | 37060401 |  |  | 10 | 39172310 | DE
161017126 | ROHR PVC-U GRAU SDR9 D6X1.0X5000MM | 1.08 | EUR | 2021-10-01 | 1 | 0.025 | M | 0 | 0 | 0 | 280151002 | 280151 | 280 | D100 | 4047336000300 | Rohr PVC-U grau Serie S4 SDR9 Nenndruck PN16 d 6 mm, PN 16 bar | 37060401 |  |  | 10 | 39172310 | DE
161017127 | ROHR PVC-U GRAU SDR9 D8X1.0/5000MM | 1.23 | EUR | 2021-10-01 | 1 | 0.035 | M | 0 | 0 | 0 | 280151002 | 280151 | 280 | D100 | 4047336000317 | Rohr PVC-U grau Serie S4 SDR9 Nenndruck PN16 d 8 mm, PN 16 bar | 37060401 |  |  | 10 | 39172310 | DE
161017128 | ROHR PVC-U GRAU SDR9 D10X1.2/5000MM | 1.33 | EUR | 2021-10-01 | 1 | 0.054 | M | 0 | 0 | 0 | 280151002 | 280151 | 280 | D100 | 4047336000324 | Rohr PVC-U grau Serie S4 SDR9 Nenndruck PN16 d 10 mm, PN 16 bar | 37060401 |  |  | 10 | 39172310 | DE
161017129 | ROHR PVC-U GRAU SDR9 D12X1.4/5000MM | 1.57 | EUR | 2021-10-01 | 1 | 0.074 | M | 0 | 0 | 0 | 280151002 | 280151 | 280 | D100 | 4047336000331 | Rohr PVC-U grau Serie S4 SDR9 Nenndruck PN16 d 12 mm, PN 16 bar | 37060401 |  |  | 10 | 39172310 | DE
161017130 | ROHR PVC-U GRAU SDR9 D16X1.8/5000MM | 1.98 | EUR | 2021-10-01 | 1 | 0.125 | M | 0 | 0 | 0 | 280151002 | 280151 | 280 | D100 | 4047336002946 | Rohr PVC-U grau Serie S4 SDR9 Nenndruck PN16 d 16 mm, PN 16 bar | 37060401 |  |  | 10 | 39172310 | DE
161017131 | ROHR PVC-U GRAU SDR9 D20X2.3/5000MM | 2.73 | EUR | 2021-10-01 | 1 | 0.199 | M | 0 | 0 | 2000 | 280151002 | 280151 | 280 | D100 | 4047336002953 | Rohr PVC-U grau Serie S4 SDR9 Nenndruck PN16 d 20 mm, PN 16 bar | 37060401 |  |  | 10 | 39172310 | DE
161017132 | ROHR PVC-U GRAU SDR9 D25X2.8X5000MM | 4.06 | EUR | 2021-10-01 | 1 | 0.299 | M | 0 | 0 | 1000 | 280151002 | 280151 | 280 | D100 | 4047336002960 | Rohr PVC-U grau Serie S4 SDR9 Nenndruck PN16 d 25 mm, PN 16 bar | 37060401 |  |  | 10 | 39172310 | DE
161017133 | ROHR PVC-U GRAU SDR9 D32X3.6/5000MM | 6.31 | EUR | 2021-10-01 | 1 | 0.489 | M | 0 | 0 | 1050 | 280151002 | 280151 | 280 | D100 | 4047336002977 | Rohr PVC-U grau Serie S4 SDR9 Nenndruck PN16 d 32 mm, PN 16 bar | 37060401 |  |  | 10 | 39172310 | DE
161017134 | ROHR PVC-U GRAU SDR9 D40X4.5/5000MM | 9.61 | EUR | 2021-10-01 | 1 | 0.761 | M | 0 | 0 | 980 | 280151002 | 280151 | 280 | D100 | 4047336002984 | Rohr PVC-U grau Serie S4 SDR9 Nenndruck PN16 d 40 mm, PN 16 bar | 37060401 |  |  | 10 | 39172310 | DE
161017135 | ROHR PVC-U GRAU SDR9 D50X5.6/5000MM | 14.61 | EUR | 2021-10-01 | 1 | 1.18 | M | 0 | 0 | 1100 | 280151002 | 280151 | 280 | D100 | 4047336002991 | Rohr PVC-U grau Serie S4 SDR9 Nenndruck PN16 d 50 mm, PN 16 bar | 37060401 |  |  | 10 | 39172310 | DE
161017136 | ROHR PVC-U GRAU SDR9 D63X7.0/5000MM | 22.96 | EUR | 2021-10-01 | 1 | 1.88 | M | 0 | 0 | 0 | 280151002 | 280151 | 280 | D100 | 4047336003004 | Rohr PVC-U grau Serie S4 SDR9 Nenndruck PN16 d 63 mm, PN 16 bar | 37060401 |  |  | 10 | 39172310 | DE
161017137 | ROHR PVC-U GRAU SDR9 D75X8.4/5000MM | 43.79 | EUR | 2021-10-01 | 1 | 2.64 | M | 0 | 0 | 0 | 280151002 | 280151 | 280 | D100 | 4047336003011 | Rohr PVC-U grau Serie S4 SDR9 Nenndruck PN16 d 75 mm, PN 16 bar | 37060401 |  |  | 10 | 39172310 | DE
161017138 | ROHR PVC-U GRAU SDR9 D90X10.0/5000MM | 62.31 | EUR | 2021-10-01 | 1 | 3.8 | M | 0 | 0 | 0 | 280151002 | 280151 | 280 | D100 | 7612988536391 | Rohr PVC-U grau Serie S4 SDR9 Nenndruck PN16 d 90 mm, PN 16 bar | 37060401 |  |  | 10 | 39172310 | DE
161017139 | ROHR PVC-U GRAU SDR9 D110X12.3/5000MM | 93.73 | EUR | 2021-10-01 | 1 | 5.56 | M | 0 | 0 | 0 | 280151002 | 280151 | 280 | D100 | 4047336003028 | Rohr PVC-U grau Serie S4 SDR9 Nenndruck PN16 d 110 mm, PN 16 bar | 37060401 |  |  | 10 | 39172310 | DE
161050026 | SAUGKORB 050 PVC-U D20DN15 | 49.89 | EUR | 2021-10-01 | 1 | 0.035 | ST | 1 | 10 | 510 | 231161009 | 231161 | 231 | I110 | 7612988188026 | Saugkorb Typ 050 PVC-U Mit Klebemuffen metrisch d 20 mm, Zoll 1/2 inch | 37011491 |  |  | 10 | 84219990 | CH
161050027 | SAUGKORB 050 PVC-U D25DN20 | 50.98 | EUR | 2021-10-01 | 1 | 0.039 | ST | 1 | 10 | 510 | 231161009 | 231161 | 231 | I110 | 7612988144312 | Saugkorb Typ 050 PVC-U Mit Klebemuffen metrisch d 25 mm, Zoll 3/4 inch | 37011491 |  |  | 10 | 84219990 | CH
161050028 | SAUGKORB 050 PVC-U D32DN25 | 52.22 | EUR | 2021-10-01 | 1 | 0.046 | ST | 1 | 10 | 510 | 231161009 | 231161 | 231 | I110 | 7612988144329 | Saugkorb Typ 050 PVC-U Mit Klebemuffen metrisch d 32 mm, Zoll 1 inch | 37011491 |  |  | 10 | 84819000 | CH
161050029 | SAUGKORB 050 PVC-U D40DN32 | 99.47 | EUR | 2021-10-01 | 1 | 0.147 | ST | 1 | 6 | 144 | 231161009 | 231161 | 231 | I110 | 7612988177051 | Saugkorb Typ 050 PVC-U Mit Klebemuffen metrisch d 40 mm, Zoll 1 1/4 inch | 37011491 |  |  | 10 | 84819000 | CH
161050030 | SAUGKORB 050 PVC-U D50DN40 | 101.61 | EUR | 2021-10-01 | 1 | 0.172 | ST | 1 | 6 | 144 | 231161009 | 231161 | 231 | I110 | 7612988205198 | Saugkorb Typ 050 PVC-U Mit Klebemuffen metrisch d 50 mm, Zoll 1 1/2 inch | 37011491 |  |  | 10 | 84819000 | CH
161050031 | SAUGKORB 050 PVC-U D63DN50 | 103.92 | EUR | 2021-10-01 | 1 | 0.192 | ST | 1 | 6 | 144 | 231161009 | 231161 | 231 | I110 | 7612988144336 | Saugkorb Typ 050 PVC-U Mit Klebemuffen metrisch d 63 mm, Zoll 2 inch | 37011491 |  |  | 10 | 84819000 | CH
161050032 | SAUGKORB 050 PVC-U D75DN65 | 200.48 | EUR | 2021-10-01 | 1 | 0.837 | ST | 1 | 4 | 144 | 231161009 | 231161 | 231 | I110 | 7612988177068 | Saugkorb Typ 050 PVC-U Mit Klebemuffen metrisch d 75 mm, DN 65 mm | 37011491 |  |  | 10 | 84819000 | CH
161050033 | SAUGKORB 050 PVC-U D90DN80 | 225.69 | EUR | 2021-10-01 | 1 | 0.944 | ST | 1 | 3 | 108 | 231161009 | 231161 | 231 | I110 | 7612988144343 | Saugkorb Typ 050 PVC-U Mit Klebemuffen metrisch d 90 mm, DN 80 mm | 37011491 |  |  | 10 | 84219990 | CH
161050034 | SAUGKORB 050 PVC-U D110DN100 | 289.5 | EUR | 2021-10-01 | 1 | 1.338 | ST | 1 | 6 | 72 | 231161009 | 231161 | 231 | I110 | 7612988177075 | Saugkorb Typ 050 PVC-U Mit Klebemuffen metrisch d 110 mm, DN 100 mm | 37011491 |  |  | 10 | 84219990 | CH
161050206 | BEHÄLTERANSCHL 050 PVC-U/EPDM D20-D25 | 32.82 | EUR | 2021-10-01 | 1 | 0.046 | ST | 75 | 0 | 5400 | 230162019 | 230162 | 230 | I100 | 7612988144350 | Behälteranschluss flexibel PVC-U Verschraubung mit Einlegstutzen/reduzierter Muffe metrisch d 20 mm, d1 25 mm | 37060701 |  |  | 10 | 39174000 | NL
161050207 | BEHÄLTERANSCHL 050 PVC-U/EPDM D25-D32 | 35.29 | EUR | 2021-10-01 | 1 | 0.066 | ST | 50 | 0 | 3600 | 230162019 | 230162 | 230 | I100 | 7612988144367 | Behälteranschluss flexibel PVC-U Verschraubung mit Einlegstutzen/reduzierter Muffe metrisch d 25 mm, d1 32 mm | 37060701 |  |  | 10 | 39174000 | NL
161050208 | BEHÄLTERANSCHL 050 PVC-U/EPDM D32-D40 | 37.98 | EUR | 2021-10-01 | 1 | 0.106 | ST | 50 | 0 | 1800 | 230162019 | 230162 | 230 | I100 | 7612988177082 | Behälteranschluss flexibel PVC-U Verschraubung mit Einlegstutzen/reduzierter Muffe metrisch d 32 mm, d1 40 mm | 37060701 |  |  | 10 | 39174000 | NL
161050209 | BEHÄLTERANSCHL 050 PVC-U/EPDM D40-D50 | 44.91 | EUR | 2021-10-01 | 1 | 0.19 | ST | 35 | 0 | 1260 | 230162019 | 230162 | 230 | I100 | 7612988144374 | Behälteranschluss flexibel PVC-U Verschraubung mit Einlegstutzen/reduzierter Muffe metrisch d 40 mm, d1 50 mm | 37060701 |  |  | 10 | 39174000 | NL
161050210 | BEHÄLTERANSCHL 050 PVC-U/EPDM D50-D63 | 53.56 | EUR | 2021-10-01 | 1 | 0.248 | ST | 25 | 0 | 900 | 230162019 | 230162 | 230 | I100 | 7612988144381 | Behälteranschluss flexibel PVC-U Verschraubung mit Einlegstutzen/reduzierter Muffe metrisch d 50 mm, d1 63 mm | 37060701 |  |  | 10 | 39174000 | NL
161050211 | BEHÄLTERANSCHL 050 PVC-U/EPDM D63-D75 | 105.16 | EUR | 2021-10-01 | 1 | 0.352 | ST | 15 | 0 | 540 | 230162019 | 230162 | 230 | I100 | 7612988177099 | Behälteranschluss flexibel PVC-U Verschraubung mit Einlegstutzen/reduzierter Muffe metrisch d 63 mm, d1 75 mm | 37060701 |  |  | 10 | 39174000 | NL
161050212 | BEHÄLTERANSCHL 050 PVC-U/EPDM D75-D90 | 125.61 | EUR | 2021-10-01 | 1 | 0.539 | ST | 20 | 0 | 360 | 230162019 | 230162 | 230 | I100 | 7612988144398 | Behälteranschluss flexibel PVC-U Verschraubung mit Einlegstutzen/reduzierter Muffe metrisch d 75 mm, d1 90 mm | 37060701 |  |  | 10 | 39174000 | NL
161050213 | BEHÄLTERANSCHL 050 PVC-U/EPDM D90-D110 | 176.8 | EUR | 2021-10-01 | 1 | 1.083 | ST | 10 | 0 | 180 | 230162019 | 230162 | 230 | I100 | 7612988177105 | Behälteranschluss flexibel PVC-U Verschraubung mit Einlegstutzen/reduzierter Muffe metrisch d 90 mm, d1 110 mm | 37060701 |  |  | 10 | 39174000 | NL
161050214 | BEHÄLTERANSCHL 050 PVC-U/EPDM D110-D125 | 212 | EUR | 2021-10-01 | 1 | 1.35 | ST | 6 | 0 | 108 | 230162019 | 230162 | 230 | I100 | 7612988144404 | Behälteranschluss flexibel PVC-U Verschraubung mit Einlegstutzen/reduzierter Muffe metrisch d 110 mm, d1 125 mm | 37060701 |  |  | 10 | 39174000 | NL
161050245 | BEHÄLTERANSCHL 050 PVC-U/EPDM D16 | 32.98 | EUR | 2021-10-01 | 1 | 0.064 | ST | 1 | 0 | 0 | 230162019 | 230162 | 230 | I100 | 7612988188170 | Behälteranschluss Typ 050 PVC-U Verschraubung mit Klebemuffe metrisch d 16 mm, PN 16 bar | 37060701 |  |  | 10 | 39174000 | CH
161050246 | BEHÄLTERANSCHL 050 PVC-U/EPDM D20 | 35.22 | EUR | 2021-10-01 | 1 | 0.07 | ST | 1 | 0 | 0 | 230162019 | 230162 | 230 | I100 | 7612988188187 | Behälteranschluss Typ 050 PVC-U Verschraubung mit Klebemuffe metrisch d 20 mm, PN 16 bar | 37060701 |  |  | 10 | 39174000 | CH
161050247 | BEHÄLTERANSCHL 050 PVC-U/EPDM D25 | 37.75 | EUR | 2021-10-01 | 1 | 0.1 | ST | 1 | 0 | 0 | 230162019 | 230162 | 230 | I100 | 7612988188194 | Behälteranschluss Typ 050 PVC-U Verschraubung mit Klebemuffe metrisch d 25 mm, PN 16 bar | 37060701 |  |  | 10 | 39174000 | CH
161050248 | BEHÄLTERANSCHL 050 PVC-U/EPDM D32 | 42.05 | EUR | 2021-10-01 | 1 | 0.196 | ST | 1 | 0 | 0 | 230162019 | 230162 | 230 | I100 | 7612988188200 | Behälteranschluss Typ 050 PVC-U Verschraubung mit Klebemuffe metrisch d 32 mm, PN 16 bar | 37060701 |  |  | 10 | 39174000 | CH
161050249 | BEHÄLTERANSCHL 050 PVC-U/EPDM D40 | 53.28 | EUR | 2021-10-01 | 1 | 0.328 | ST | 1 | 0 | 0 | 230162019 | 230162 | 230 | I100 | 7612988188217 | Behälteranschluss Typ 050 PVC-U Verschraubung mit Klebemuffe metrisch d 40 mm, PN 16 bar | 37060701 |  |  | 10 | 39174000 | CH
161050250 | BEHÄLTERANSCHL 050 PVC-U/EPDM D50 | 70.26 | EUR | 2021-10-01 | 1 | 0.395 | ST | 1 | 0 | 0 | 230162019 | 230162 | 230 | I100 | 7612988188224 | Behälteranschluss Typ 050 PVC-U Verschraubung mit Klebemuffe metrisch d 50 mm, PN 16 bar | 37060701 |  |  | 10 | 39174000 | CH
161050251 | BEHÄLTERANSCHL 050 PVC-U/EPDM D63 | 111.46 | EUR | 2021-10-01 | 1 | 0.53 | ST | 1 | 0 | 0 | 230162019 | 230162 | 230 | I100 | 7612988188231 | Behälteranschluss Typ 050 PVC-U Verschraubung mit Klebemuffe metrisch d 63 mm, PN 16 bar | 37060701 |  |  | 10 | 39174000 | CH
161050345 | BEHÄLTERANSCHL 050 PVC-U/EPDM D16 | 32.98 | EUR | 2021-10-01 | 1 | 0.068 | ST | 1 | 0 | 0 | 230162019 | 230162 | 230 | I100 | 7612988135808 | Behälteranschluss Typ 050 PVC-U Verschraubung mit Einlegstutzen metrisch d 16 mm, d1 12 mm | 37060701 |  |  | 10 | 39174000 | IT
161050346 | BEHÄLTERANSCHL 050 PVC-U/EPDM D20 | 35.22 | EUR | 2021-10-01 | 1 | 0.102 | ST | 1 | 0 | 0 | 230162019 | 230162 | 230 | I100 | 7612988135815 | Behälteranschluss Typ 050 PVC-U Verschraubung mit Einlegstutzen metrisch d 20 mm, d1 16 mm | 37060701 |  |  | 10 | 39174000 | CH
161050347 | BEHÄLTERANSCHL 050 PVC-U/EPDM D25 | 37.75 | EUR | 2021-10-01 | 1 | 0.157 | ST | 1 | 0 | 0 | 230162019 | 230162 | 230 | I100 | 7612988135822 | Behälteranschluss Typ 050 PVC-U Verschraubung mit Einlegstutzen metrisch d 25 mm, d1 20 mm | 37060701 |  |  | 10 | 39174000 | IT
161050348 | BEHÄLTERANSCHL 050 PVC-U/EPDM D32 | 42.05 | EUR | 2021-10-01 | 1 | 0.22 | ST | 1 | 0 | 0 | 230162019 | 230162 | 230 | I100 | 7612988135839 | Behälteranschluss Typ 050 PVC-U Verschraubung mit Einlegstutzen metrisch d 32 mm, d1 25 mm | 37060701 |  |  | 10 | 39174000 | IT
161050349 | BEHÄLTERANSCHL 050 PVC-U/EPDM D40 | 53.18 | EUR | 2021-10-01 | 1 | 0.353 | ST | 1 | 0 | 0 | 230162019 | 230162 | 230 | I100 | 7612988135846 | Behälteranschluss Typ 050 PVC-U Verschraubung mit Einlegstutzen metrisch d 40 mm, d1 32 mm | 37060701 |  |  | 10 | 39174000 | IT
161050350 | BEHÄLTERANSCHL 050 PVC-U/EPDM D50 | 65.96 | EUR | 2021-10-01 | 1 | 0.438 | ST | 1 | 0 | 0 | 230162019 | 230162 | 230 | I100 | 7612988135853 | Behälteranschluss Typ 050 PVC-U Verschraubung mit Einlegstutzen metrisch d 50 mm, d1 40 mm | 37060701 |  |  | 10 | 39174000 | CH
161050351 | BEHÄLTERANSCHL 050 PVC-U/EPDM D63 | 108.23 | EUR | 2021-10-01 | 1 | 0.68 | ST | 1 | 0 | 0 | 230162019 | 230162 | 230 | I100 | 7612988135860 | Behälteranschluss Typ 050 PVC-U Verschraubung mit Einlegstutzen metrisch d 63 mm, d1 50 mm | 37060701 |  |  | 10 | 39174000 | CH
161050385 | BEHÄLTERANSCHL 050 PVC-U/EPDM D16 | 46.28 | EUR | 2021-10-01 | 1 | 0.04 | ST | 1 | 0 | 0 | 230162019 | 230162 | 230 | I100 | 7612988133934 | Behälteranschluss Typ 050 PVC-U Verschraubung mit Klebemuffe und O-Ring Dichtung metrisch d 16 mm, PN 16 bar | 37060701 |  |  | 1 | 39174000 | CH
161050386 | BEHÄLTERANSCHL 050 PVC-U/EPDM D20 | 50.87 | EUR | 2021-10-01 | 1 | 0.07 | ST | 1 | 0 | 0 | 230162019 | 230162 | 230 | I100 | 7612988133941 | Behälteranschluss Typ 050 PVC-U Verschraubung mit Klebemuffe und O-Ring Dichtung metrisch d 20 mm, PN 16 bar | 37060701 |  |  | 1 | 39174000 | CH
161050387 | BEHÄLTERANSCHL 050 PVC-U/EPDM D25 | 60.18 | EUR | 2021-10-01 | 1 | 0.16 | ST | 1 | 0 | 0 | 230162019 | 230162 | 230 | I100 | 7612988133910 | Behälteranschluss Typ 050 PVC-U Verschraubung mit Klebemuffe und O-Ring Dichtung metrisch d 25 mm, PN 16 bar | 37060701 |  |  | 5 | 39174000 | CH
161050388 | BEHÄLTERANSCHL 050 PVC-U/EPDM D32 | 63.04 | EUR | 2021-10-01 | 1 | 0.2 | ST | 1 | 0 | 0 | 230162019 | 230162 | 230 | I100 | 7612988133958 | Behälteranschluss Typ 050 PVC-U Verschraubung mit Klebemuffe und O-Ring Dichtung metrisch d 32 mm, PN 16 bar | 37060701 |  |  | 1 | 39174000 | CH
161050389 | BEHÄLTERANSCHL 050 PVC-U/EPDM D40 | 77.17 | EUR | 2021-10-01 | 1 | 0.24 | ST | 1 | 0 | 0 | 230162019 | 230162 | 230 | I100 | 7612988133965 | Behälteranschluss Typ 050 PVC-U Verschraubung mit Klebemuffe und O-Ring Dichtung metrisch d 40 mm, PN 16 bar | 37060701 |  |  | 1 | 39174000 | CH
161050390 | BEHÄLTERANSCHL 050 PVC-U/EPDM D50 | 93.95 | EUR | 2021-10-01 | 1 | 0.4 | ST | 1 | 0 | 0 | 230162019 | 230162 | 230 | I100 | 7612988133927 | Behälteranschluss Typ 050 PVC-U Verschraubung mit Klebemuffe und O-Ring Dichtung metrisch d 50 mm, PN 16 bar | 37060701 |  |  | 1 | 39174000 | CH
161050391 | BEHÄLTERANSCHL 050 PVC-U/EPDM D63 | 126.38 | EUR | 2021-10-01 | 1 | 0.53 | ST | 1 | 0 | 0 | 230162019 | 230162 | 230 | I100 | 7612988133972 | Behälteranschluss Typ 050 PVC-U Verschraubung mit Klebemuffe und O-Ring Dichtung metrisch d 63 mm, PN 16 bar | 37060701 |  |  | 1 | 39174000 | CH
161050445 | BEHÄLTERANSCHL 050 PVC-U/EPDM D16 | 26.28 | EUR | 2021-10-01 | 1 | 0.048 | ST | 75 | 0 | 5400 | 230162019 | 230162 | 230 | I100 | 7612988135730 | Behälteranschluss Typ 050 PVC-U Compact metrisch d 16 mm, PN 16 bar | 37060701 |  |  | 10 | 39174000 | CH
161050446 | BEHÄLTERANSCHL 050 PVC-U/EPDM D20-G1" | 27.91 | EUR | 2021-10-01 | 1 | 0.066 | ST | 50 | 0 | 3600 | 230162019 | 230162 | 230 | I100 | 7612988135747 | Behälteranschluss Typ 050 PVC-U Compact metrisch d 20 mm, PN 16 bar | 37060701 |  |  | 10 | 39174000 | NL
161050447 | BEHÄLTERANSCHL 050 PVC-U/EPDM D25 | 30.04 | EUR | 2021-10-01 | 1 | 0.17 | ST | 70 | 0 | 2520 | 230162019 | 230162 | 230 | I100 | 7612988135754 | Behälteranschluss Typ 050 PVC-U Compact metrisch d 25 mm, PN 16 bar | 37060701 |  |  | 10 | 39174000 | NL
161050448 | BEHÄLTERANSCHL 050 PVC-U/EPDM D32 | 33.37 | EUR | 2021-10-01 | 1 | 0.144 | ST | 50 | 0 | 1800 | 230162019 | 230162 | 230 | I100 | 7612988135761 | Behälteranschluss Typ 050 PVC-U Compact metrisch d 32 mm, PN 16 bar | 37060701 |  |  | 10 | 39174000 | CH
161050449 | BEHÄLTERANSCHL 050 PVC-U/EPDM D40 | 44.91 | EUR | 2021-10-01 | 1 | 0.238 | ST | 30 | 0 | 1080 | 230162019 | 230162 | 230 | I100 | 7612988135778 | Behälteranschluss Typ 050 PVC-U Compact metrisch d 40 mm, PN 16 bar | 37060701 |  |  | 10 | 39174000 | CH
161050450 | BEHÄLTERANSCHL 050 PVC-U/EPDM D50 | 52.82 | EUR | 2021-10-01 | 1 | 0.26 | ST | 20 | 0 | 720 | 230162019 | 230162 | 230 | I100 | 7612988135785 | Behälteranschluss Typ 050 PVC-U Compact metrisch d 50 mm, PN 16 bar | 37060701 |  |  | 10 | 39174000 | CH
161050451 | BEHÄLTERANSCHL 050 PVC-U/EPDM D63 | 88.54 | EUR | 2021-10-01 | 1 | 0.398 | ST | 15 | 0 | 540 | 230162019 | 230162 | 230 | I100 | 7612988135792 | Behälteranschluss Typ 050 PVC-U Compact metrisch d 63 mm, PN 16 bar | 37060701 |  |  | 10 | 39174000 | CH
161090002 | SAUGKORB PVC-U D90DN80 | 76.56 | EUR | 2021-10-01 | 1 | 0.303 | ST | 0 | 0 | 0 | 231161999 | 231161 | 231 | I110 | 7612988144428 | Korb Typ 050 PVC-U Mit Klebemuffen metrisch d 90 mm, Zoll 3 inch | 37011491 |  |  | 10 | 84819000 | CH
161090003 | SAUGKORB PVC-U D110DN100 | 76.56 | EUR | 2021-10-01 | 1 | 0.469 | ST | 30 | 0 | 240 | 231161999 | 231161 | 231 | I110 | 7612988144435 | Korb Typ 050 PVC-U Mit Klebemuffen metrisch d 110 mm, Zoll 4 inch | 37011491 |  |  | 10 | 84819000 | CH
161090018 | BODEN PVC-U D75-110 | 31.68 | EUR | 2021-10-01 | 1 | 0.155 | ST | 1 | 0 | 0 | 231161999 | 231161 | 231 | I110 | 7612988177129 | Boden Typ 050 PVC-U DN-DN 65 ‐ 100 mm | 37011491 |  |  | 10 | 84819000 | CH
161090019 | SAUGKORB PVC-U D75-D110 | 61.78 | EUR | 2021-10-01 | 1 | 0.249 | ST | 0 | 0 | 0 | 231161999 | 231161 | 231 | I110 | 7612988144442 | Verlängerung Typ 050 PVC-U DN-DN 65 ‐ 100 mm | 37011491 |  |  | 10 | 84819000 | CH
161090024 | SAUGKORB PVC-U D75DN65 | 74.33 | EUR | 2021-10-01 | 1 | 0.447 | ST | 1 | 0 | 0 | 231161999 | 231161 | 231 | I110 | 7612988144459 | Korb Typ 050 PVC-U Mit Klebemuffen metrisch d 75 mm, Zoll 2 1/2 inch | 37011491 |  |  | 1 | 84219990 | CH
161110230 | REP SCHELLE PVC-U PN10 D63 | 96.08 | EUR | 2021-10-01 | 1 | 0.663 | ST | 1 | 4 | 288 | 252317008 | 252317 | 252 | V613 | 7611704354844 | Reparaturschelle d 63 mm | 37060518 |  |  | 10 | 39174000 | CH
161110250 | REP SCHELLE PVC-U PN10 D90 | 112.33 | EUR | 2021-10-01 | 1 | 0.761 | ST | 1 | 4 | 288 | 252317008 | 252317 | 252 | V613 | 7611704354851 | Reparaturschelle d 90 mm | 37060518 |  |  | 10 | 39174000 | CH
161110260 | REP SCHELLE PVC-U PN10 D110 | 127.91 | EUR | 2021-10-01 | 1 | 0.9 | ST | 1 | 12 | 216 | 252317008 | 252317 | 252 | V613 | 7611704354868 | Reparaturschelle d 110 mm | 37060518 |  |  | 10 | 39174000 | CH
161110290 | REP SCHELLE PVC-U PN10 D160 | 158.84 | EUR | 2021-10-01 | 1 | 1.369 | ST | 1 | 8 | 144 | 252317008 | 252317 | 252 | V613 | 7611704354875 | Reparaturschelle d 160 mm | 37060518 |  |  | 10 | 39174000 | CH
161110310 | REP SCHELLE PVC-U PN10 D225 | 196.05 | EUR | 2021-10-01 | 1 | 1.49 | ST | 1 | 0 | 0 | 252317008 | 252317 | 252 | V613 | 7611704369060 | Reparaturschelle d 225 mm | 37060518 |  |  | 10 | 39174000 | CH
161111035 | ANSCHLSCH PVC-U PN10 D63-D40 | 102.93 | EUR | 2021-10-01 | 1 | 0.697 | ST | 1 | 1 | 288 | 252317001 | 252317 | 252 | V613 | 7611704369077 | Anschluss-Schelle d 63 mm | 37060506 |  |  | 10 | 39174000 | CH
161111036 | ANSCHLSCH PVC-U PN10 D63-D50 | 104.51 | EUR | 2021-10-01 | 1 | 0.733 | ST | 1 | 1 | 288 | 252317001 | 252317 | 252 | V613 | 7611704354936 | Anschluss-Schelle d 63 mm | 37060506 |  |  | 10 | 39174000 | CH
161111046 | ANSCHLSCH PVC-U PN10 D75-D50 | 111.84 | EUR | 2021-10-01 | 1 | 0.778 | ST | 1 | 4 | 288 | 252317001 | 252317 | 252 | V613 | 7611704354943 | Anschluss-Schelle d 75 mm | 37060506 |  |  | 10 | 39174000 | CH
161111055 | ANSCHLSCH PVC-U PN10 D90-D40 | 118.64 | EUR | 2021-10-01 | 1 | 0.829 | ST | 1 | 12 | 216 | 252317001 | 252317 | 252 | V613 | 7611704369084 | Anschluss-Schelle d 90 mm | 37060506 |  |  | 10 | 39174000 | IT
161111056 | ANSCHLSCH PVC-U PN10 D90-D50 | 123.36 | EUR | 2021-10-01 | 1 | 0.867 | ST | 1 | 0 | 0 | 252317001 | 252317 | 252 | V613 | 7611704354950 | Anschluss-Schelle d 90 mm | 37060506 |  |  | 10 | 39174000 | CH
161111065 | ANSCHLSCH PVC-U PN10 D110-D40 | 121.29 | EUR | 2021-10-01 | 1 | 0.935 | ST | 1 | 12 | 216 | 252317001 | 252317 | 252 | V613 | 7611704354967 | Anschluss-Schelle d 110 mm | 37060506 |  |  | 10 | 39174000 | CH
161111066 | ANSCHLSCH PVC-U PN10 D110-D50 | 124.04 | EUR | 2021-10-01 | 1 | 0.97 | ST | 1 | 12 | 216 | 252317001 | 252317 | 252 | V613 | 7611704369091 | Anschluss-Schelle d 110 mm | 37060506 |  |  | 10 | 39174000 | CH
161111067 | ANSCHLSCH PVC-U PN10 D110-D63 | 127.91 | EUR | 2021-10-01 | 1 | 1.003 | ST | 1 | 12 | 216 | 252317001 | 252317 | 252 | V613 | 7611704354974 | Anschluss-Schelle d 110 mm | 37060506 |  |  | 10 | 39174000 | CH
161111095 | ANSCHLSCH PVC-U PN10 D160-D40 | 161.99 | EUR | 2021-10-01 | 1 | 1.252 | ST | 1 | 8 | 96 | 252317001 | 252317 | 252 | V613 | 7611704369107 | Anschluss-Schelle d 160 mm | 37060506 |  |  | 10 | 39174000 | CH
161111096 | ANSCHLSCH PVC-U PN10 D160-D50 | 167.73 | EUR | 2021-10-01 | 1 | 1.281 | ST | 1 | 8 | 96 | 252317001 | 252317 | 252 | V613 | 7611704354981 | Anschluss-Schelle d 160 mm | 37060506 |  |  | 10 | 39174000 | CH
161111097 | ANSCHLSCH PVC-U PN10 D160-D63 | 170.72 | EUR | 2021-10-01 | 1 | 1.488 | ST | 1 | 8 | 96 | 252317001 | 252317 | 252 | V613 | 7611704354998 | Anschluss-Schelle d 160 mm | 37060506 |  |  | 10 | 39174000 | CH
161111116 | ANSCHLSCH PVC-U PN10 D225-D50 | 205.46 | EUR | 2021-10-01 | 1 | 1.587 | ST | 1 | 1 | 72 | 252317001 | 252317 | 252 | V613 | 7611704369114 | Anschluss-Schelle d 225 mm | 37060506 |  |  | 10 | 39174000 | CH
161111117 | ANSCHLSCH PVC-U PN10 D225-D63 | 206.71 | EUR | 2021-10-01 | 1 | 1.756 | ST | 1 | 1 | 72 | 252317001 | 252317 | 252 | V613 | 7611704355001 | Anschluss-Schelle d 225 mm | 37060506 |  |  | 10 | 39174000 | CH
161112309 | ANB SCHELLE PVC-U D63-D32 | 219.82 | EUR | 2021-10-01 | 1 | 1.245 | ST | 1 | 1 | 0 | 252317008 | 252317 | 252 | V613 | 7611704369213 | Anbohrschelle mit integriertem Bohrer d 63 mm | 37010290 |  |  | 1 | 39174000 | CH
161112322 | ANB SCHELLE PVC-U D90-D32 | 227.68 | EUR | 2021-10-01 | 1 | 1.384 | ST | 1 | 8 | 96 | 252317008 | 252317 | 252 | V613 | 7611704369220 | Anbohrschelle mit integriertem Bohrer d 90 mm | 37010290 |  |  | 1 | 39174000 | CH
161112325 | ANB SCHELLE PVC-U D90-D63 | 265.42 | EUR | 2021-10-01 | 1 | 1.64 | ST | 1 | 8 | 96 | 252317008 | 252317 | 252 | V613 | 7611704355278 | Anbohrschelle mit integriertem Bohrer d 90 mm | 37010290 |  |  | 5 | 39174000 | CH
161112330 | ANB SCHELLE PVC-U D110-D32 | 233.27 | EUR | 2021-10-01 | 1 | 1.481 | ST | 1 | 8 | 96 | 252317008 | 252317 | 252 | V613 | 7611704355285 | Anbohrschelle mit integriertem Bohrer d 110 mm | 37010290 |  |  | 1 | 39174000 | CH
161112333 | ANB SCHELLE PVC-U D110-D63 | 269.59 | EUR | 2021-10-01 | 1 | 1.943 | ST | 1 | 1 | 72 | 252317008 | 252317 | 252 | V613 | 7611704369244 | Anbohrschelle mit integriertem Bohrer d 110 mm | 37010290 |  |  | 1 | 39174000 | CH
161112354 | ANB SCHELLE PVC-U D160-D32 | 275.38 | EUR | 2021-10-01 | 1 | 1.378 | ST | 1 | 1 | 72 | 252317008 | 252317 | 252 | V613 | 7611704355308 | Anbohrschelle mit integriertem Bohrer d 160 mm | 37010290 |  |  | 1 | 39174000 | CH
161112357 | ANB SCHELLE PVC-U D160-D63 | 315.19 | EUR | 2021-10-01 | 1 | 1.739 | ST | 1 | 1 | 72 | 252317008 | 252317 | 252 | V613 | 7611704369251 | Anbohrschelle mit integriertem Bohrer d 160 mm | 37010290 |  |  | 1 | 39174000 | CH
161112370 | ANB SCHELLE PVC-U D225-D32 | 304.91 | EUR | 2021-10-01 | 1 | 2.349 | ST | 1 | 1 | 36 | 252317008 | 252317 | 252 | V613 | 7611704355322 | Anbohrschelle mit integriertem Bohrer d 225 mm | 37010290 |  |  | 1 | 39174000 | CH
161112373 | ANB SCHELLE PVC-U D225-D63 | 345.64 | EUR | 2021-10-01 | 1 | 2.545 | ST | 1 | 1 | 36 | 252317008 | 252317 | 252 | V613 | 7611704369268 | Anbohrschelle mit integriertem Bohrer d 225 mm | 37010290 |  |  | 5 | 39174000 | CH
161114409 | ANB SCHELLE PVC-U PN10 D63-D32 | 244.78 | EUR | 2021-10-01 | 1 | 1.228 | ST | 1 | 1 | 144 | 252317005 | 252317 | 252 | V613 | 7611704355520 | Anbohrschelle mit integriertem Bohrer d 63 mm | 37010290 |  |  | 1 | 39174000 | CH
161114415 | ANB SCHELLE PVC-U PN10 D75-D32 | 290.23 | EUR | 2021-10-01 | 1 | 1.15 | ST | 1 | 1 | 144 | 252317005 | 252317 | 252 | V613 | 7611704355537 | Anbohrschelle mit integriertem Bohrer d 75 mm | 37010290 |  |  | 1 | 39174000 | CH
161114422 | ANB SCHELLE PVC-U PN10 D90-D32 | 257.55 | EUR | 2021-10-01 | 1 | 1.198 | ST | 1 | 1 | 96 | 252317005 | 252317 | 252 | V613 | 7611704369374 | Anbohrschelle mit integriertem Bohrer d 90 mm | 37010290 |  |  | 1 | 39174000 | CH
161114430 | ANB SCHELLE PVC-U PN10 D110-D32 | 262.26 | EUR | 2021-10-01 | 1 | 1.486 | ST | 1 | 8 | 96 | 252317005 | 252317 | 252 | V613 | 7611704381956 | Anbohrschelle mit integriertem Bohrer d 110 mm | 37010290 |  |  | 1 | 39174000 | CH
161114432 | ANB SCHELLE PVC-U PN10 D110-D50 | 0 | EUR | 2021-10-01 | 1 | 1.427 | ST | 1 | 1 | 0 | 252317005 | 252317 | 252 | V613 | 7611704355582 | Anbohrschelle mit integriertem Bohrer d 110 mm | 37010290 | Eingestellt ohne Ersatz |  | 1 | 39174000 | CH
161114433 | ANB SCHELLE PVC-U PN10 D110-D63 | 304.21 | EUR | 2021-10-01 | 1 | 1.473 | ST | 1 | 0 | 0 | 252317005 | 252317 | 252 | V613 | 7611704369404 | Anbohrschelle mit integriertem Bohrer d 110 mm | 37010290 |  |  | 1 | 39174000 | CH
161114454 | ANB SCHELLE PVC-U PN10 D160-D32 | 312.43 | EUR | 2021-10-01 | 1 | 1.398 | ST | 1 | 0 | 0 | 252317005 | 252317 | 252 | V613 | 7611704369411 | Anbohrschelle mit integriertem Bohrer d 160 mm | 37010290 |  |  | 1 | 39174000 | CH
161114457 | ANB SCHELLE PVC-U PN10 D160-D63 | 357.68 | EUR | 2021-10-01 | 1 | 2.351 | ST | 1 | 0 | 0 | 252317005 | 252317 | 252 | V613 | 7611704369428 | Anbohrschelle mit integriertem Bohrer d 160 mm | 37010290 |  |  | 1 | 39174000 | CH
161114470 | ANB SCHELLE PVC-U PN10 D225-D32 | 341.75 | EUR | 2021-10-01 | 1 | 2.023 | ST | 1 | 1 | 72 | 252317005 | 252317 | 252 | V613 | 7611704355636 | Anbohrschelle mit integriertem Bohrer d 225 mm | 37010290 |  |  | 1 | 39174000 | CH
161114473 | ANB SCHELLE PVC-U PN10 D225-D63 | 393.15 | EUR | 2021-10-01 | 1 | 2.503 | ST | 1 | 1 | 0 | 252317005 | 252317 | 252 | V613 | 7611704355650 | Anbohrschelle mit integriertem Bohrer d 225 mm | 37010290 |  |  | 1 | 39174000 | CH
161300251 | GEHÄUSE 300 PVC-U D16DN10 | 74.77 | EUR | 2021-10-01 | 1 | 0.044 | ST | 0 | 0 | 0 | 231160999 | 231160 | 231 | I110 | 7612988144619 | Gehäuse (1) d 16 mm, Zoll 3/8 inch | 37010291 |  |  | 5 | 84819000 | CH
161300258 | VERS MUTTER 300 PVC-U D16DN10 | 42.38 | EUR | 2021-10-01 | 1 | 0.028 | ST | 0 | 0 | 0 | 231160999 | 231160 | 231 | I110 | 7612988144657 | Überwurfmutter d 16 mm, Zoll 3/8 inch | 37010291 |  |  | 5 | 84818099 | GB
161300301 | GEHÄUSE 300 PVC-U D20DN15 | 72.38 | EUR | 2021-10-01 | 1 | 0.062 | ST | 0 | 0 | 0 | 231160999 | 231160 | 231 | I110 | 7612988144701 | Gehäuse (1) d 20 mm, Zoll 1/2 inch | 37010291 |  |  | 5 | 84819000 | CH
161300308 | VERS MUTTER 300+ PVC-U D20DN15 | 52.04 | EUR | 2021-10-01 | 1 | 0.015 | ST | 0 | 0 | 0 | 231160999 | 231160 | 231 | I110 | 7612988144756 | Überwurfmutter d 20 mm, Zoll 1/2 inch | 37011491 |  |  | 5 | 84818099 | GB
161300351 | GEHÄUSE 300 PVC-U D25DN20 | 101.49 | EUR | 2021-10-01 | 1 | 0.095 | ST | 0 | 0 | 0 | 231160999 | 231160 | 231 | I110 | 7612988144794 | Gehäuse (1) d 25 mm, Zoll 3/4 inch | 37010291 |  |  | 5 | 84819000 | CH
161300358 | VERS MUTTER 300+ PVC-U D25DN20 | 56.02 | EUR | 2021-10-01 | 1 | 0.022 | ST | 0 | 0 | 0 | 231160999 | 231160 | 231 | I110 | 7612988144848 | Überwurfmutter d 25 mm, Zoll 3/4 inch | 37011491 |  |  | 5 | 84818099 | GB
161300401 | GEHÄUSE 300 PVC-U D32DN25 | 138.58 | EUR | 2021-10-01 | 1 | 0.156 | ST | 0 | 0 | 0 | 231160999 | 231160 | 231 | I110 | 7612988144862 | Gehäuse (1) d 32 mm, Zoll 1 inch | 37010291 |  |  | 5 | 84819000 | CH
161300408 | VERS MUTTER PVC-U D32DN25 | 61.99 | EUR | 2021-10-01 | 1 | 0.039 | ST | 0 | 0 | 0 | 231160999 | 231160 | 231 | I110 | 7612988144916 | Überwurfmutter d 32 mm, Zoll 1 inch | 37011491 |  |  | 5 | 84818099 | CH
161300451 | GEHÄUSE 300 PVC-U D40DN32 | 171.5 | EUR | 2021-10-01 | 1 | 0.242 | ST | 0 | 0 | 0 | 231160999 | 231160 | 231 | I110 | 7612988144947 | Gehäuse (1) d 40 mm, Zoll 1 1/4 inch | 37010291 |  |  | 5 | 84819000 | CH
161300458 | VERS MUTTER 300 PVC-U D40DN32 | 71.8 | EUR | 2021-10-01 | 1 | 0.047 | ST | 0 | 0 | 0 | 231160999 | 231160 | 231 | I110 | 7612988144992 | Überwurfmutter d 40 mm, Zoll 1 1/4 inch | 37011491 |  |  | 5 | 84818099 | GB
161300501 | GEHÄUSE 300 PVC-U D50DN40 | 191.61 | EUR | 2021-10-01 | 1 | 0.41 | ST | 0 | 0 | 0 | 231160999 | 231160 | 231 | I110 | 7612988177396 | Gehäuse (1) d 50 mm, Zoll 1 1/2 inch | 37010291 |  |  | 5 | 84819000 | CH
161300508 | VERS MUTTER 300 PVC-U D50DN40 | 77.47 | EUR | 2021-10-01 | 1 | 0.085 | ST | 0 | 0 | 0 | 231160999 | 231160 | 231 | I110 | 7612988145074 | Überwurfmutter d 50 mm, Zoll 1 1/2 inch | 37011491 |  |  | 5 | 84818099 | CH
161300551 | GEHÄUSE 300 PVC-U D63DN50 | 210.18 | EUR | 2021-10-01 | 1 | 0.695 | ST | 0 | 0 | 0 | 231160999 | 231160 | 231 | I110 | 7612988145128 | Gehäuse (1) d 63 mm, Zoll 2 inch | 37010291 |  |  | 5 | 84819000 | CH
161300558 | VERS MUTTER PVC-U D63DN50 | 88.63 | EUR | 2021-10-01 | 1 | 0.132 | ST | 1 | 0 | 0 | 231160999 | 231160 | 231 | I110 | 7612988145166 | Überwurfmutter d 63 mm, Zoll 2 inch | 37011491 |  |  | 5 | 84818099 | CH
161300601 | GEHÄUSE 300 PVC-U D75DN65 | 349.95 | EUR | 2021-10-01 | 1 | 1.327 | ST | 0 | 0 | 0 | 231160999 | 231160 | 231 | I110 | 7612988177464 | Gehäuse (1) d 75 mm, Zoll 2 1/2 inch | 37010291 |  |  | 5 | 84819000 | CH
161300608 | STOPFEN 300 PVC-U D75DN65 | 116.24 | EUR | 2021-10-01 | 1 | 0.202 | ST | 0 | 0 | 0 | 231160999 | 231160 | 231 | I110 | 7612988145258 | Stopfen d 75 mm, Zoll 2 1/2 inch | 37010291 |  |  | 5 | 39174000 | CH
161300651 | GEHÄUSE 300 PVC-U D90DN80 | 456.63 | EUR | 2021-10-01 | 1 | 1.903 | ST | 1 | 0 | 0 | 231160999 | 231160 | 231 | I110 | 7612988145296 | Gehäuse (1) d 90 mm, Zoll 3 inch | 37010291 |  |  | 5 | 84819000 | CH
161303005 | SSRV 303 PVC-U/EPDM D16DN10 | 89.63 | EUR | 2021-10-01 | 1 | 0.075 | ST | 1 | 10 | 510 | 231161003 | 231161 | 231 | I110 | 7612988145494 | Schrägsitz-Rückschlagventil Typ 303 PVC-U Mit Klebestutzen metrisch d 16 mm, DN 10 mm | 37010801 |  |  | 10 | 84813099 | CH
161303006 | SSRV 303 PVC-U/EPDM D20DN15 | 93.33 | EUR | 2021-10-01 | 1 | 0.113 | ST | 1 | 10 | 510 | 231161003 | 231161 | 231 | I110 | 7612988177563 | Schrägsitz-Rückschlagventil Typ 303 PVC-U Mit Klebestutzen metrisch d 20 mm, DN 15 mm | 37010801 |  |  | 10 | 84813099 | CH
161303007 | SSRV 303 PVC-U/EPDM D25DN20 | 111 | EUR | 2021-10-01 | 1 | 0.17 | ST | 1 | 10 | 360 | 231161003 | 231161 | 231 | I110 | 7612988145500 | Schrägsitz-Rückschlagventil Typ 303 PVC-U Mit Klebestutzen metrisch d 25 mm, DN 20 mm | 37010801 |  |  | 10 | 84813099 | CH
161303008 | SSRV 303 PVC-U/EPDM D32DN25 | 130.38 | EUR | 2021-10-01 | 1 | 0.288 | ST | 1 | 6 | 288 | 231161003 | 231161 | 231 | I110 | 7612988145517 | Schrägsitz-Rückschlagventil Typ 303 PVC-U Mit Klebestutzen metrisch d 32 mm, DN 25 mm | 37010801 |  |  | 10 | 84813099 | CH
161303009 | SSRV 303 PVC-U/EPDM D40DN32 | 167.44 | EUR | 2021-10-01 | 1 | 0.444 | ST | 1 | 6 | 144 | 231161003 | 231161 | 231 | I110 | 7612988145524 | Schrägsitz-Rückschlagventil Typ 303 PVC-U Mit Klebestutzen metrisch d 40 mm, DN 32 mm | 37010801 |  |  | 10 | 84813099 | CH
161303010 | SSRV 303 PVC-U/EPDM D50DN40 | 237.98 | EUR | 2021-10-01 | 1 | 0.791 | ST | 1 | 4 | 112 | 231161003 | 231161 | 231 | I110 | 7612988145531 | Schrägsitz-Rückschlagventil Typ 303 PVC-U Mit Klebestutzen metrisch d 50 mm, DN 40 mm | 37010801 |  |  | 10 | 84813099 | CH
161303011 | SSRV 303 PVC-U/EPDM D63DN50 | 345 | EUR | 2021-10-01 | 1 | 1.345 | ST | 1 | 8 | 96 | 231161003 | 231161 | 231 | I110 | 7612988145548 | Schrägsitz-Rückschlagventil Typ 303 PVC-U Mit Klebestutzen metrisch d 63 mm, DN 50 mm | 37010801 |  |  | 10 | 84813099 | CH
161303012 | SSRV 303 PVC-U/EPDM D75DN65 | 590.53 | EUR | 2021-10-01 | 1 | 2.483 | ST | 1 | 4 | 48 | 231161003 | 231161 | 231 | I110 | 7612988205266 | Schrägsitz-Rückschlagventil Typ 303 PVC-U Mit Klebestutzen metrisch d 75 mm, DN 65 mm | 37010801 |  |  | 10 | 84813099 | CH
161303013 | SSRV 303 PVC-U/EPDM D90DN80 | 767.04 | EUR | 2021-10-01 | 1 | 3.514 | ST | 1 | 4 | 48 | 231161003 | 231161 | 231 | I110 | 7612988177570 | Schrägsitz-Rückschlagventil Typ 303 PVC-U Mit Klebestutzen metrisch d 90 mm, DN 80 mm | 37010801 |  |  | 10 | 84813099 | CH
161303015 | SSRV 303 PVC-U/EPDM D16DN10 | 103.33 | EUR | 2021-10-01 | 1 | 0.094 | ST | 1 | 10 | 510 | 231161020 | 231161 | 231 | I110 | 7612988145555 | Schrägsitz-Rückschlagventil Typ 303 PVC-U SF Mit Klebestutzen metrisch d 16 mm, DN 10 mm | 37010801 |  |  | 10 | 84813099 | CH
161303016 | SSRV 303 PVC-U/EPDM D20DN15 | 107.31 | EUR | 2021-10-01 | 1 | 0.139 | ST | 1 | 10 | 510 | 231161020 | 231161 | 231 | I110 | 7612988145562 | Schrägsitz-Rückschlagventil Typ 303 PVC-U SF Mit Klebestutzen metrisch d 20 mm, DN 15 mm | 37010801 |  |  | 10 | 84813099 | CH
161303017 | SSRV 303 PVC-U/EPDM D25DN20 | 128.08 | EUR | 2021-10-01 | 1 | 0.2 | ST | 1 | 10 | 360 | 231161020 | 231161 | 231 | I110 | 7612988177587 | Schrägsitz-Rückschlagventil Typ 303 PVC-U SF Mit Klebestutzen metrisch d 25 mm, DN 20 mm | 37010801 |  |  | 10 | 84813099 | CH
161303018 | SSRV 303 PVC-U/EPDM D32DN25 | 152.22 | EUR | 2021-10-01 | 1 | 0.323 | ST | 1 | 6 | 288 | 231161020 | 231161 | 231 | I110 | 7612988145579 | Schrägsitz-Rückschlagventil Typ 303 PVC-U SF Mit Klebestutzen metrisch d 32 mm, DN 25 mm | 37010801 |  |  | 10 | 84813099 | CH
161303019 | SSRV 303 PVC-U/EPDM D40DN32 | 192.32 | EUR | 2021-10-01 | 1 | 0.498 | ST | 1 | 6 | 144 | 231161020 | 231161 | 231 | I110 | 7612988145586 | Schrägsitz-Rückschlagventil Typ 303 PVC-U SF Mit Klebestutzen metrisch d 40 mm, DN 32 mm | 37010801 |  |  | 10 | 84813099 | CH
161303020 | SSRV 303 PVC-U/EPDM D50DN40 | 274.9 | EUR | 2021-10-01 | 1 | 0.86 | ST | 1 | 4 | 112 | 231161020 | 231161 | 231 | I110 | 7612988177594 | Schrägsitz-Rückschlagventil Typ 303 PVC-U SF Mit Klebestutzen metrisch d 50 mm, DN 40 mm | 37010801 |  |  | 10 | 84813099 | CH
161303021 | SSRV 303 PVC-U/EPDM D63DN50 | 393.29 | EUR | 2021-10-01 | 1 | 1.455 | ST | 1 | 8 | 96 | 231161020 | 231161 | 231 | I110 | 7612988145593 | Schrägsitz-Rückschlagventil Typ 303 PVC-U SF Mit Klebestutzen metrisch d 63 mm, DN 50 mm | 37010801 |  |  | 10 | 84813099 | CH
161303022 | SSRV 303 PVC-U/EPDM D75DN65 | 674.63 | EUR | 2021-10-01 | 1 | 2.483 | ST | 1 | 4 | 48 | 231161020 | 231161 | 231 | I110 | 7612988177600 | Schrägsitz-Rückschlagventil Typ 303 PVC-U SF Mit Klebestutzen metrisch d 75 mm, DN 65 mm | 37010801 |  |  | 10 | 84813099 | CH
161303023 | SSRV 303 PVC-U/EPDM D90DN80 | 885.58 | EUR | 2021-10-01 | 1 | 3.511 | ST | 1 | 4 | 48 | 231161020 | 231161 | 231 | I110 | 7612988145609 | Schrägsitz-Rückschlagventil Typ 303 PVC-U SF Mit Klebestutzen metrisch d 90 mm, DN 80 mm | 37010801 |  |  | 10 | 84813099 | CH
161303030 | SSRV 303 PVC-U/FKM D16DN10 | 103.02 | EUR | 2021-10-01 | 1 | 0.094 | ST | 1 | 10 | 510 | 231161004 | 231161 | 231 | I110 | 7612988145616 | Schrägsitz-Rückschlagventil Typ 303 PVC-U Mit Klebestutzen metrisch d 16 mm, DN 10 mm | 37010801 |  |  | 10 | 84813099 | CH
161303031 | SSRV 303 PVC-U/FKM D20DN15 | 119.48 | EUR | 2021-10-01 | 1 | 0.132 | ST | 1 | 10 | 510 | 231161004 | 231161 | 231 | I110 | 7612988177617 | Schrägsitz-Rückschlagventil Typ 303 PVC-U Mit Klebestutzen metrisch d 20 mm, DN 15 mm | 37010801 |  |  | 10 | 84813099 | CH
161303032 | SSRV 303 PVC-U/FKM D25DN20 | 145.14 | EUR | 2021-10-01 | 1 | 0.172 | ST | 1 | 10 | 360 | 231161004 | 231161 | 231 | I110 | 7612988145623 | Schrägsitz-Rückschlagventil Typ 303 PVC-U Mit Klebestutzen metrisch d 25 mm, DN 20 mm | 37010801 |  |  | 10 | 84813099 | CH
161303033 | SSRV 303 PVC-U/FKM D32DN25 | 174.47 | EUR | 2021-10-01 | 1 | 0.29 | ST | 1 | 6 | 288 | 231161004 | 231161 | 231 | I110 | 7612988145630 | Schrägsitz-Rückschlagventil Typ 303 PVC-U Mit Klebestutzen metrisch d 32 mm, DN 25 mm | 37010801 |  |  | 10 | 84813099 | CH
161303034 | SSRV 303 PVC-U/FKM D40DN32 | 228.17 | EUR | 2021-10-01 | 1 | 0.448 | ST | 1 | 6 | 144 | 231161004 | 231161 | 231 | I110 | 7612988177624 | Schrägsitz-Rückschlagventil Typ 303 PVC-U Mit Klebestutzen metrisch d 40 mm, DN 32 mm | 37010801 |  |  | 10 | 84813099 | CH
161303035 | SSRV 303 PVC-U/FKM D50DN40 | 357.47 | EUR | 2021-10-01 | 1 | 0.798 | ST | 1 | 4 | 112 | 231161004 | 231161 | 231 | I110 | 7612988205273 | Schrägsitz-Rückschlagventil Typ 303 PVC-U Mit Klebestutzen metrisch d 50 mm, DN 40 mm | 37010801 |  |  | 10 | 84813099 | CH
161303036 | SSRV 303 PVC-U/FKM D63DN50 | 503.65 | EUR | 2021-10-01 | 1 | 1.345 | ST | 1 | 8 | 96 | 231161004 | 231161 | 231 | I110 | 7612988145647 | Schrägsitz-Rückschlagventil Typ 303 PVC-U Mit Klebestutzen metrisch d 63 mm, DN 50 mm | 37010801 |  |  | 10 | 84813099 | CH
161303037 | SSRV 303 PVC-U/FKM D75DN65 | 804.09 | EUR | 2021-10-01 | 1 | 2.499 | ST | 1 | 4 | 48 | 231161004 | 231161 | 231 | I110 | 7612988177631 | Schrägsitz-Rückschlagventil Typ 303 PVC-U Mit Klebestutzen metrisch d 75 mm, DN 65 mm | 37010801 |  |  | 10 | 84813099 | CH
161303038 | SSRV 303 PVC-U/FKM D90DN80 | 940.9 | EUR | 2021-10-01 | 1 | 3.54 | ST | 1 | 4 | 48 | 231161004 | 231161 | 231 | I110 | 7612988145654 | Schrägsitz-Rückschlagventil Typ 303 PVC-U Mit Klebestutzen metrisch d 90 mm, DN 80 mm | 37010801 |  |  | 10 | 84813099 | CH
161303040 | SSRV 303 PVC-U/FKM D16DN10 | 111.46 | EUR | 2021-10-01 | 1 | 0.094 | ST | 1 | 10 | 510 | 231161020 | 231161 | 231 | I110 | 7612988145661 | Schrägsitz-Rückschlagventil Typ 303 PVC-U SF Mit Klebestutzen metrisch d 16 mm, DN 10 mm | 37010801 |  |  | 10 | 84813099 | CH
161303041 | SSRV 303 PVC-U/FKM D20DN15 | 156.67 | EUR | 2021-10-01 | 1 | 0.132 | ST | 1 | 10 | 510 | 231161020 | 231161 | 231 | I110 | 7612988145678 | Schrägsitz-Rückschlagventil Typ 303 PVC-U SF Mit Klebestutzen metrisch d 20 mm, DN 15 mm | 37010801 |  |  | 10 | 84813099 | CH
161303042 | SSRV 303 PVC-U/FKM D25DN20 | 152.22 | EUR | 2021-10-01 | 1 | 0.2 | ST | 1 | 10 | 360 | 231161020 | 231161 | 231 | I110 | 7612988177648 | Schrägsitz-Rückschlagventil Typ 303 PVC-U SF Mit Klebestutzen metrisch d 25 mm, DN 20 mm | 37010801 |  |  | 10 | 84813099 | CH
161303043 | SSRV 303 PVC-U/FKM D32DN25 | 190.96 | EUR | 2021-10-01 | 1 | 0.323 | ST | 1 | 6 | 288 | 231161020 | 231161 | 231 | I110 | 7612988145685 | Schrägsitz-Rückschlagventil Typ 303 PVC-U SF Mit Klebestutzen metrisch d 32 mm, DN 25 mm | 37010801 |  |  | 10 | 84813099 | CH
161303044 | SSRV 303 PVC-U/FKM D40DN32 | 244.76 | EUR | 2021-10-01 | 1 | 0.498 | ST | 1 | 6 | 144 | 231161020 | 231161 | 231 | I110 | 7612988177655 | Schrägsitz-Rückschlagventil Typ 303 PVC-U SF Mit Klebestutzen metrisch d 40 mm, DN 32 mm | 37010801 |  |  | 10 | 84813099 | CH
161303045 | SSRV 303 PVC-U/FKM D50DN40 | 386.53 | EUR | 2021-10-01 | 1 | 0.86 | ST | 1 | 4 | 112 | 231161020 | 231161 | 231 | I110 | 7612988145692 | Schrägsitz-Rückschlagventil Typ 303 PVC-U SF Mit Klebestutzen metrisch d 50 mm, DN 40 mm | 37010801 |  |  | 10 | 84813099 | CH
161303046 | SSRV 303 PVC-U/FKM D63DN50 | 545.34 | EUR | 2021-10-01 | 1 | 1.455 | ST | 1 | 8 | 96 | 231161020 | 231161 | 231 | I110 | 7612988145708 | Schrägsitz-Rückschlagventil Typ 303 PVC-U SF Mit Klebestutzen metrisch d 63 mm, DN 50 mm | 37010801 |  |  | 10 | 84813099 | CH
161303047 | SSRV 303 PVC-U/FKM D75DN65 | 873.26 | EUR | 2021-10-01 | 1 | 2.45 | ST | 1 | 4 | 48 | 231161020 | 231161 | 231 | I110 | 7612988145715 | Schrägsitz-Rückschlagventil Typ 303 PVC-U SF Mit Klebestutzen metrisch d 75 mm, DN 65 mm | 37010801 |  |  | 10 | 84813099 | CH
161303048 | SSRV 303 PVC-U/FKM D90DN80 | 1017.79 | EUR | 2021-10-01 | 1 | 3.511 | ST | 1 | 4 | 48 | 231161020 | 231161 | 231 | I110 | 7612988145722 | Schrägsitz-Rückschlagventil Typ 303 PVC-U SF Mit Klebestutzen metrisch d 90 mm, DN 80 mm | 37010801 |  |  | 10 | 84813099 | CH
161305300 | SCHM FÄNGER 305 PVC-U/EPDM D20DN15 | 89.63 | EUR | 2021-10-01 | 1 | 0.101 | ST | 1 | 10 | 510 | 231161005 | 231161 | 231 | I110 | 7612988145746 | Schmutzfänger Typ 305 PVC-U Mit Klebestutzen metrisch d 20 mm, DN 15 mm | 37011401 |  |  | 10 | 84212920 | CH
161305303 | SIEBKÄFIG 305 PVC-U D20DN15 | 59.18 | EUR | 2021-10-01 | 1 | 0.018 | ST | 0 | 0 | 0 | 231161999 | 231161 | 231 | I110 | 7612988177662 | Siebkäfig (3) d 20 mm, Zoll 1/2 inch | 37011491 |  |  | 5 | 84219990 | CH
161305336 | SIEBROHR 305 PVC-U D20-2.2 | 9.54 | EUR | 2021-10-01 | 1 | 0.005 | ST | 10 | 100 | 8000 | 231161998 | 231161 | 231 | I110 | 7612988145753 | Siebrohr Typ 305 PVC-U Lochdurchmesser 2.2 mm d 20 mm, DN 15 mm | 37011491 |  |  | 10 | 84219990 | CH
161305337 | SIEBROHR 305 PVC-U D20-1.4 | 9.54 | EUR | 2021-10-01 | 1 | 3 | ST | 10 | 100 | 8000 | 231161998 | 231161 | 231 | I110 | 7612988177679 | Siebrohr Typ 305 PVC-U Lochdurchmesser 1.4 mm d 20 mm, DN 15 mm | 37011491 |  |  | 10 | 84219990 | CH
161305338 | SIEBROHR 305 PVC-U D20-0.8 | 14 | EUR | 2021-10-01 | 1 | 5 | ST | 10 | 100 | 10080 | 231161998 | 231161 | 231 | I110 | 7612988145760 | Siebrohr Typ 305 PVC-U Lochdurchmesser 0.8 mm d 20 mm, DN 15 mm | 37011491 |  |  | 10 | 84219990 | CH
161305339 | SIEBROHR 305 PVC-U D20-0.5 | 14 | EUR | 2021-10-01 | 1 | 5 | ST | 10 | 100 | 8000 | 231161998 | 231161 | 231 | I110 | 7612988145777 | Siebrohr Typ 305 PVC-U Lochdurchmesser 0.5 mm d 20 mm, DN 15 mm | 37011491 |  |  | 10 | 84219990 | CH
161305349 | SCHM FÄNGER 305 PVC-U/FKM D20DN15 | 103.47 | EUR | 2021-10-01 | 1 | 0.134 | ST | 1 | 10 | 510 | 231161006 | 231161 | 231 | I110 | 7612988177686 | Schmutzfänger Typ 305 PVC-U Mit Klebestutzen metrisch d 20 mm, DN 15 mm | 37011401 |  |  | 10 | 84212920 | CH
161305350 | SCHM FÄNGER 305 PVC-U/EPDM D25DN20 | 98.7 | EUR | 2021-10-01 | 1 | 0.141 | ST | 1 | 10 | 360 | 231161005 | 231161 | 231 | I110 | 7612988145784 | Schmutzfänger Typ 305 PVC-U Mit Klebestutzen metrisch d 25 mm, DN 20 mm | 37011401 |  |  | 10 | 84212920 | CH
161305353 | SIEBKÄFIG 305 PVC-U D25DN20 | 82.56 | EUR | 2021-10-01 | 1 | 0.025 | ST | 0 | 0 | 0 | 231161999 | 231161 | 231 | I110 | 7612988177693 | Siebkäfig (3) d 25 mm, Zoll 3/4 inch | 37011491 |  |  | 5 | 84219990 | CH
161305386 | SIEBROHR 305 PVC-U D25-2.2 | 9.54 | EUR | 2021-10-01 | 1 | 3 | ST | 10 | 100 | 8000 | 231161998 | 231161 | 231 | I110 | 7612988145791 | Siebrohr Typ 305 PVC-U Lochdurchmesser 2.2 mm d 25 mm, DN 20 mm | 37011491 |  |  | 10 | 84219990 | CH
161305387 | SIEBROHR 305 PVC-U D25-1.4 | 9.54 | EUR | 2021-10-01 | 1 | 3 | ST | 10 | 100 | 8000 | 231161998 | 231161 | 231 | I110 | 7612988145807 | Siebrohr Typ 305 PVC-U Lochdurchmesser 1.4 mm d 25 mm, DN 20 mm | 37011491 |  |  | 10 | 84219990 | CH
161305388 | SIEBROHR 305 PVC-U D25-0.8 | 14 | EUR | 2021-10-01 | 1 | 7 | ST | 10 | 140 | 10080 | 231161998 | 231161 | 231 | I110 | 7612988177709 | Siebrohr Typ 305 PVC-U Lochdurchmesser 0.8 mm d 25 mm, DN 20 mm | 37011491 |  |  | 10 | 84219990 | CH
161305389 | SIEBROHR 305 PVC-U D25-0.5 | 14 | EUR | 2021-10-01 | 1 | 7 | ST | 10 | 100 | 8000 | 231161998 | 231161 | 231 | I110 | 7612988145814 | Siebrohr Typ 305 PVC-U Lochdurchmesser 0.5 mm d 25 mm, DN 20 mm | 37011491 |  |  | 10 | 84219990 | CH
161305399 | SCHM FÄNGER 305 PVC-U/FKM D25DN20 | 119.3 | EUR | 2021-10-01 | 1 | 0.215 | ST | 1 | 10 | 360 | 231161006 | 231161 | 231 | I110 | 7612988177716 | Schmutzfänger Typ 305 PVC-U Mit Klebestutzen metrisch d 25 mm, DN 20 mm | 37011401 |  |  | 10 | 84212920 | CH
161305400 | SCHM FÄNGER 305 PVC-U/EPDM D32DN25 | 129.14 | EUR | 2021-10-01 | 1 | 0.226 | ST | 1 | 6 | 288 | 231161005 | 231161 | 231 | I110 | 7612988145821 | Schmutzfänger Typ 305 PVC-U Mit Klebestutzen metrisch d 32 mm, DN 25 mm | 37011401 |  |  | 10 | 84212920 | CH
161305403 | SIEBKÄFIG 305 PVC-U D32DN25 | 89.42 | EUR | 2021-10-01 | 1 | 0.035 | ST | 0 | 0 | 0 | 231161999 | 231161 | 231 | I110 | 7612988177723 | Siebkäfig (3) d 32 mm, Zoll 1 inch | 37011491 |  |  | 5 | 84219990 | CH
161305436 | SIEBROHR 305 PVC-U D32-2.2 | 12.83 | EUR | 2021-10-01 | 1 | 3 | ST | 5 | 50 | 4000 | 231161998 | 231161 | 231 | I110 | 7612988145845 | Siebrohr Typ 305 PVC-U Lochdurchmesser 2.2 mm d 32 mm, DN 25 mm | 37011491 |  |  | 10 | 84219990 | CH
161305437 | SIEBROHR 305 PVC-U D32-1.4 | 12.83 | EUR | 2021-10-01 | 1 | 3 | ST | 5 | 50 | 4000 | 231161998 | 231161 | 231 | I110 | 7612988145852 | Siebrohr Typ 305 PVC-U Lochdurchmesser 1.4 mm d 32 mm, DN 25 mm | 37011491 |  |  | 10 | 84219990 | CH
161305438 | SIEBROHR 305 PVC-U D32-0.8 | 14 | EUR | 2021-10-01 | 1 | 3 | ST | 5 | 50 | 5040 | 231161998 | 231161 | 231 | I110 | 7612988177730 | Siebrohr Typ 305 PVC-U Lochdurchmesser 0.8 mm d 32 mm, DN 25 mm | 37011491 |  |  | 10 | 84219990 | CH
161305439 | SIEBROHR 305 PVC-U D32-0.5 | 14 | EUR | 2021-10-01 | 1 | 3 | ST | 5 | 50 | 4000 | 231161998 | 231161 | 231 | I110 | 7612988145869 | Siebrohr Typ 305 PVC-U Lochdurchmesser 0.5 mm d 32 mm, DN 25 mm | 37011491 |  |  | 10 | 84219990 | CH
161305449 | SCHM FÄNGER 305 PVC-U/FKM D32DN25 | 146.99 | EUR | 2021-10-01 | 1 | 0.257 | ST | 1 | 6 | 0 | 231161006 | 231161 | 231 | I110 | 7612988145876 | Schmutzfänger Typ 305 PVC-U Mit Klebestutzen metrisch d 32 mm, DN 25 mm | 37011401 |  |  | 10 | 84212920 | CH
161305450 | SCHM FÄNGER 305 PVC-U/EPDM D40DN32 | 174.47 | EUR | 2021-10-01 | 1 | 0.348 | ST | 1 | 6 | 144 | 231161005 | 231161 | 231 | I110 | 7612988145883 | Schmutzfänger Typ 305 PVC-U Mit Klebestutzen metrisch d 40 mm, DN 32 mm | 37011401 |  |  | 10 | 84212920 | CH
161305453 | SIEBKÄFIG 305 PVC-U D40DN32 | 128.04 | EUR | 2021-10-01 | 1 | 0.055 | ST | 0 | 0 | 0 | 231161999 | 231161 | 231 | I110 | 7612988145906 | Siebkäfig (3) d 40 mm, Zoll 1 1/4 inch | 37011491 |  |  | 5 | 84219990 | CH
161305486 | SIEBROHR 305 PVC-U D40-2.2 | 15.76 | EUR | 2021-10-01 | 1 | 3 | ST | 2 | 20 | 1600 | 231161998 | 231161 | 231 | I110 | 7612988145913 | Siebrohr Typ 305 PVC-U Lochdurchmesser 2.2 mm d 40 mm, DN 32 mm | 37011491 |  |  | 10 | 84219990 | CH
161305487 | SIEBROHR 305 PVC-U D40-1.4 | 15.76 | EUR | 2021-10-01 | 1 | 4 | ST | 2 | 20 | 1600 | 231161998 | 231161 | 231 | I110 | 7612988145920 | Siebrohr Typ 305 PVC-U Lochdurchmesser 1.4 mm d 40 mm, DN 32 mm | 37011491 |  |  | 10 | 84219990 | CH
161305488 | SIEBROHR 305 PVC-U D40-0.8 | 18.7 | EUR | 2021-10-01 | 1 | 4 | ST | 1 | 0 | 0 | 231161998 | 231161 | 231 | I110 | 7612988145937 | Siebrohr Typ 305 PVC-U Lochdurchmesser 0.8 mm d 40 mm, DN 32 mm | 37011491 |  |  | 10 | 84219990 | CH
161305489 | SIEBROHR 305 PVC-U D40-0.5 | 18.7 | EUR | 2021-10-01 | 1 | 4 | ST | 2 | 20 | 1600 | 231161998 | 231161 | 231 | I110 | 7612988145944 | Siebrohr Typ 305 PVC-U Lochdurchmesser 0.5 mm d 40 mm, DN 32 mm | 37011491 |  |  | 10 | 84219990 | CH
161305499 | SCHM FÄNGER 305 PVC-U/FKM D40DN32 | 186.48 | EUR | 2021-10-01 | 1 | 0.386 | ST | 1 | 6 | 0 | 231161006 | 231161 | 231 | I110 | 7612988177747 | Schmutzfänger Typ 305 PVC-U Mit Klebestutzen metrisch d 40 mm, DN 32 mm | 37011401 |  |  | 10 | 84212920 | CH
161305500 | SCHM FÄNGER 305 PVC-U/EPDM D50DN40 | 221.25 | EUR | 2021-10-01 | 1 | 0.6 | ST | 1 | 4 | 112 | 231161005 | 231161 | 231 | I110 | 7612988189542 | Schmutzfänger Typ 305 PVC-U Mit Klebestutzen metrisch d 50 mm, DN 40 mm | 37011401 |  |  | 10 | 84219990 | CH
161305503 | SIEBKÄFIG PVC-U D50DN40 | 156.14 | EUR | 2021-10-01 | 1 | 0.088 | ST | 0 | 0 | 0 | 231161999 | 231161 | 231 | I110 | 7612988145951 | Siebkäfig (3) d 50 mm, Zoll 1 1/2 inch | 37011491 |  |  | 5 | 84219990 | CH
161305536 | SIEBROHR 305 PVC-U D50-2.2 | 18.7 | EUR | 2021-10-01 | 1 | 5 | ST | 1 | 10 | 800 | 231161998 | 231161 | 231 | I110 | 7612988205297 | Siebrohr Typ 305 PVC-U Lochdurchmesser 2.2 mm d 50 mm, DN 40 mm | 37011491 |  |  | 10 | 84219990 | CH
161305537 | SIEBROHR 305 PVC-U D50-1.4 | 18.7 | EUR | 2021-10-01 | 1 | 5 | ST | 1 | 10 | 800 | 231161998 | 231161 | 231 | I110 | 7612988177761 | Siebrohr Typ 305 PVC-U Lochdurchmesser 1.4 mm d 50 mm, DN 40 mm | 37011491 |  |  | 10 | 84219990 | CH
161305538 | SIEBROHR 305 PVC-U D50-0.8 | 21.6 | EUR | 2021-10-01 | 1 | 6 | ST | 1 | 10 | 1008 | 231161998 | 231161 | 231 | I110 | 7612988145968 | Siebrohr Typ 305 PVC-U Lochdurchmesser 0.8 mm d 50 mm, DN 40 mm | 37011491 |  |  | 10 | 84219990 | CH
161305539 | SIEBROHR 305 PVC-U D50-0.5 | 21.6 | EUR | 2021-10-01 | 1 | 7 | ST | 1 | 10 | 800 | 231161998 | 231161 | 231 | I110 | 7612988145975 | Siebrohr Typ 305 PVC-U Lochdurchmesser 0.5 mm d 50 mm, DN 40 mm | 37011491 |  |  | 10 | 84219990 | CH
161305549 | SCHM FÄNGER 305 PVC-U/FKM D50DN40 | 273.65 | EUR | 2021-10-01 | 1 | 0.632 | ST | 1 | 4 | 112 | 231161006 | 231161 | 231 | I110 | 7612988177778 | Schmutzfänger Typ 305 PVC-U Mit Klebestutzen metrisch d 50 mm, DN 40 mm | 37011401 |  |  | 10 | 84219990 | CH
161305550 | SCHM FÄNGER 305 PVC-U/EPDM D63DN50 | 279.04 | EUR | 2021-10-01 | 1 | 0.985 | ST | 1 | 8 | 96 | 231161005 | 231161 | 231 | I110 | 7612988145982 | Schmutzfänger Typ 305 PVC-U Mit Klebestutzen metrisch d 63 mm, DN 50 mm | 37011401 |  |  | 10 | 84212920 | CH
161305553 | SIEBKÄFIG PVC-U D63DN50 | 182.63 | EUR | 2021-10-01 | 1 | 0.132 | ST | 0 | 0 | 0 | 231161999 | 231161 | 231 | I110 | 7612988177785 | Siebkäfig (3) d 63 mm, Zoll 2 inch | 37011491 |  |  | 5 | 84219990 | CH
161305586 | SIEBROHR 305 PVC-U D63-2.2 | 23.31 | EUR | 2021-10-01 | 1 | 8 | ST | 2 | 20 | 720 | 231161998 | 231161 | 231 | I110 | 7612988146002 | Siebrohr Typ 305 PVC-U Lochdurchmesser 2.2 mm d 63 mm, DN 50 mm | 37011491 |  |  | 10 | 84219990 | CH
161305587 | SIEBROHR 305 PVC-U D63-1.4 | 23.31 | EUR | 2021-10-01 | 1 | 8 | ST | 2 | 20 | 720 | 231161998 | 231161 | 231 | I110 | 7612988146019 | Siebrohr Typ 305 PVC-U Lochdurchmesser 1.4 mm d 63 mm, DN 50 mm | 37011491 |  |  | 10 | 84219990 | CH
161305588 | SIEBROHR 305 PVC-U D63-0.8 | 29.29 | EUR | 2021-10-01 | 1 | 3 | ST | 2 | 20 | 0 | 231161998 | 231161 | 231 | I110 | 7612988177792 | Siebrohr Typ 305 PVC-U Lochdurchmesser 0.8 mm d 63 mm, DN 50 mm | 37011491 |  |  | 10 | 84219990 | CH
161305589 | SIEBROHR 305 PVC-U D63-0.5 | 29.29 | EUR | 2021-10-01 | 1 | 9 | ST | 2 | 20 | 720 | 231161998 | 231161 | 231 | I110 | 7612988146026 | Siebrohr Typ 305 PVC-U Lochdurchmesser 0.5 mm d 63 mm, DN 50 mm | 37011491 |  |  | 10 | 84219990 | CH
161305599 | SCHM FÄNGER 305 PVC-U/FKM D63DN50 | 328.7 | EUR | 2021-10-01 | 1 | 1.045 | ST | 1 | 8 | 96 | 231161006 | 231161 | 231 | I110 | 7612988177808 | Schmutzfänger Typ 305 PVC-U Mit Klebestutzen metrisch d 63 mm, DN 50 mm | 37011401 |  |  | 10 | 84219990 | CH
161305600 | SCHM FÄNGER 305 PVC-U/EPDM D75DN65 | 440.01 | EUR | 2021-10-01 | 1 | 1.868 | ST | 1 | 4 | 48 | 231161005 | 231161 | 231 | I110 | 7612988146033 | Schmutzfänger Typ 305 PVC-U Mit Klebestutzen metrisch d 75 mm, DN 65 mm | 37011401 |  |  | 10 | 84219990 | CH
161305603 | SIEBKÄFIG 305 PVC-U D75DN65 | 236.11 | EUR | 2021-10-01 | 1 | 0.309 | ST | 0 | 0 | 0 | 231161999 | 231161 | 231 | I110 | 7612988177815 | Siebkäfig (3) d 75 mm, Zoll 2 1/2 inch | 37011491 |  |  | 5 | 84219990 | CH
161305604 | STOPFEN 300+ PVC-U D75DN65 | 72.38 | EUR | 2021-10-01 | 1 | 0.2 | ST | 0 | 0 | 0 | 231161999 | 231161 | 231 | I110 | 7612988146057 | Stopfen d 75 mm, Zoll 2 1/2 inch | 37011491 |  |  | 5 | 84219990 | CH
161305636 | SIEBROHR 305 PVC-U D75-2.2 | 29.29 | EUR | 2021-10-01 | 1 | 10 | ST | 5 | 30 | 720 | 231161998 | 231161 | 231 | I110 | 7612988205303 | Siebrohr Typ 305 PVC-U Lochdurchmesser 2.2 mm d 75 mm, DN 65 mm | 37011491 |  |  | 10 | 84219990 | CH
161305637 | SIEBROHR 305 PVC-U D75-1.4 | 29.29 | EUR | 2021-10-01 | 1 | 0.011 | ST | 5 | 30 | 720 | 231161998 | 231161 | 231 | I110 | 7612988146064 | Siebrohr Typ 305 PVC-U Lochdurchmesser 1.4 mm d 75 mm, DN 65 mm | 37011491 |  |  | 10 | 84219990 | CH
161305638 | SIEBROHR 305 PVC-U D75-0.8 | 32.53 | EUR | 2021-10-01 | 1 | 0.012 | ST | 5 | 12 | 1080 | 231161998 | 231161 | 231 | I110 | 7612988146071 | Siebrohr Typ 305 PVC-U Lochdurchmesser 0.8 mm d 75 mm, DN 65 mm | 37011491 |  |  | 10 | 84219990 | CH
161305639 | SIEBROHR 305 PVC-U D75-0.5 | 32.53 | EUR | 2021-10-01 | 1 | 0.012 | ST | 5 | 30 | 720 | 231161998 | 231161 | 231 | I110 | 7612988146088 | Siebrohr Typ 305 PVC-U Lochdurchmesser 0.5 mm d 75 mm, DN 65 mm | 37011491 |  |  | 10 | 84219990 | CH
161305649 | SCHM FÄNGER 305 PVC-U/FKM D75DN65 | 562.83 | EUR | 2021-10-01 | 1 | 1.871 | ST | 1 | 4 | 48 | 231161006 | 231161 | 231 | I110 | 7612988146095 | Schmutzfänger Typ 305 PVC-U Mit Klebestutzen metrisch d 75 mm, DN 65 mm | 37011401 |  |  | 10 | 84219990 | CH
161305650 | SCHM FÄNGER 305 PVC-U/EPDM D90DN80 | 492.75 | EUR | 2021-10-01 | 1 | 2.59 | ST | 1 | 4 | 48 | 231161005 | 231161 | 231 | I110 | 7612988146101 | Schmutzfänger Typ 305 PVC-U Mit Klebestutzen metrisch d 90 mm, DN 80 mm | 37011401 |  |  | 10 | 84219990 | CH
161305653 | SIEBKÄFIG PVC-U D90DN80 | 281.15 | EUR | 2021-10-01 | 1 | 0.372 | ST | 1 | 0 | 0 | 231161999 | 231161 | 231 | I110 | 7612988177846 | Siebkäfig (3) d 90 mm, Zoll 3 inch | 37011491 |  |  | 5 | 84219990 | CH
161305654 | STOPFEN 300+ PVC-U D90DN80 | 87.24 | EUR | 2021-10-01 | 1 | 0.265 | ST | 0 | 0 | 0 | 231161999 | 231161 | 231 | I110 | 7612988146125 | Stopfen d 90 mm, Zoll 3 inch | 37011491 |  |  | 5 | 84219990 | CH
161305686 | SIEBROHR 305 PVC-U D90-2.2 | 36.28 | EUR | 2021-10-01 | 1 | 0.013 | ST | 2 | 12 | 288 | 231161998 | 231161 | 231 | I110 | 7612988146132 | Siebrohr Typ 305 PVC-U Lochdurchmesser 2.2 mm d 90 mm, DN 80 mm | 37011491 |  |  | 10 | 84219990 | CH
161305687 | SIEBROHR 305 PVC-U D90-1.4 | 36.28 | EUR | 2021-10-01 | 1 | 0.013 | ST | 2 | 12 | 288 | 231161998 | 231161 | 231 | I110 | 7612988177860 | Siebrohr Typ 305 PVC-U Lochdurchmesser 1.4 mm d 90 mm, DN 80 mm | 37011491 |  |  | 10 | 84219990 | CH
161305688 | SIEBROHR 305 PVC-U D90-0.8 | 38.36 | EUR | 2021-10-01 | 1 | 0.015 | ST | 2 | 12 | 432 | 231161998 | 231161 | 231 | I110 | 7612988189559 | Siebrohr Typ 305 PVC-U Lochdurchmesser 0.8 mm d 90 mm, DN 80 mm | 37011491 |  |  | 10 | 84219990 | CH
161305689 | SIEBROHR 305 PVC-U D90-0.5 | 38.36 | EUR | 2021-10-01 | 1 | 0.016 | ST | 2 | 12 | 288 | 231161998 | 231161 | 231 | I110 | 7612988177891 | Siebrohr Typ 305 PVC-U Lochdurchmesser 0.5 mm d 90 mm, DN 80 mm | 37011491 |  |  | 10 | 84219990 | CH
161305699 | SCHM FÄNGER 305 PVC-U/FKM D90DN80 | 578.08 | EUR | 2021-10-01 | 1 | 2.585 | ST | 1 | 4 | 48 | 231161006 | 231161 | 231 | I110 | 7612988205310 | Schmutzfänger Typ 305 PVC-U Mit Klebestutzen metrisch d 90 mm, DN 80 mm | 37011401 |  |  | 10 | 84219990 | CH
161311698 | Membrane PTFE d20DN15 | 275.18 | EUR | 2021-10-01 | 1 | 0.022 | ST | 0 | 0 | 0 | 231158998 | 231158 | 231 | I110 | 7612988146156 | Membrane (2) d 20 mm, Zoll 1/2 inch | 37011891 |  |  | 2 | 84819000 | CH
161311699 | Membrane PTFE d25DN20 | 294.17 | EUR | 2021-10-01 | 1 | 0.033 | ST | 0 | 0 | 0 | 231158998 | 231158 | 231 | I110 | 7612988177914 | Membrane (2) d 25 mm, Zoll 3/4 inch | 37011891 |  |  | 2 | 84819000 | CH
161311700 | Membrane PTFE d32DN25 | 383.27 | EUR | 2021-10-01 | 1 | 0.053 | ST | 0 | 0 | 0 | 231158998 | 231158 | 231 | I110 | 7612988146163 | Membrane (2) d 32 mm, Zoll 1 inch | 37011891 |  |  | 2 | 84819000 | CH
161311701 | Membrane PTFE d40DN32 | 446.8 | EUR | 2021-10-01 | 1 | 0.053 | ST | 0 | 0 | 0 | 231158998 | 231158 | 231 | I110 | 7612988146170 | Membrane (2) d 40 mm, Zoll 1 1/4 inch | 37011891 |  |  | 2 | 84819000 | CH
161311702 | Membrane PTFE d50DN40 | 478.72 | EUR | 2021-10-01 | 1 | 0.104 | ST | 0 | 0 | 0 | 231158998 | 231158 | 231 | I110 | 7612988177921 | Membrane (2) d 50 mm, Zoll 1 1/2 inch | 37011891 |  |  | 2 | 84819000 | CH
161311703 | Membrane PTFE d63DN50 | 623.51 | EUR | 2021-10-01 | 1 | 0.155 | ST | 0 | 0 | 0 | 231158998 | 231158 | 231 | I110 | 7612988146187 | Membrane (2) d 63 mm, Zoll 2 inch | 37011891 |  |  | 7 | 84819000 | CH
161311710 | MEMBRANE NBR D20DN15 | 58.64 | EUR | 2021-10-01 | 1 | 0.015 | ST | 0 | 0 | 0 | 231158999 | 231158 | 231 | I110 | 7612988146194 | Membrane (2) d 20 mm, Zoll 1/2 inch | 37011891 | Auslauf angekündigt ohne Ersatz |  | 5 | 84819000 | CH
161311711 | MEMBRANE NBR D25DN20 | 62.88 | EUR | 2021-10-01 | 1 | 0.03 | ST | 0 | 0 | 0 | 231158999 | 231158 | 231 | I110 | 7612988177938 | Membrane (2) d 25 mm, Zoll 3/4 inch | 37011891 | Auslauf angekündigt ohne Ersatz |  | 5 | 84819000 | CH
161311712 | MEMBRANE NBR D32DN25 | 78.28 | EUR | 2021-10-01 | 1 | 0.04 | ST | 0 | 0 | 0 | 231158999 | 231158 | 231 | I110 | 7612988146200 | Membrane (2) d 32 mm, Zoll 1 inch | 37011891 | Auslauf angekündigt ohne Ersatz |  | 5 | 84819000 | CH
161311713 | MEMBRANE NBR D40DN32 | 101.23 | EUR | 2021-10-01 | 1 | 0.05 | ST | 0 | 0 | 0 | 231158999 | 231158 | 231 | I110 | 7612988177945 | Membrane (2) d 40 mm, Zoll 1 1/4 inch | 37011891 | Auslauf angekündigt ohne Ersatz |  | 5 | 84819000 | CH
161311714 | MEMBRANE NBR D50DN40 | 148.72 | EUR | 2021-10-01 | 1 | 0.07 | ST | 0 | 0 | 0 | 231158999 | 231158 | 231 | I110 | 7612988146217 | Membrane (2) d 50 mm, Zoll 1 1/2 inch | 37011891 | Auslauf angekündigt ohne Ersatz |  | 5 | 84819000 | CH
161311715 | MEMBRANE NBR D63DN50 | 191.29 | EUR | 2021-10-01 | 1 | 0.13 | ST | 0 | 0 | 0 | 231158999 | 231158 | 231 | I110 | 7612988146224 | Membrane (2) d 63 mm, Zoll 2 inch | 37011891 | Auslauf angekündigt ohne Ersatz |  | 5 | 84819000 | CH
161317009 | MEMBRANVENTIL 317 PVC-U/NBR D90DN80 | 1098.92 | EUR | 2021-10-01 | 1 | 9.422 | ST | 1 | 0 | 16 | 231158013 | 231158 | 231 | I110 | 7612988146286 | Membranventil Typ 317 PVC-U Mit Flanschen PVC-U metrisch d 90 mm, Zoll 3 inch | 37011801 |  |  | 5 | 84818087 | CH
161317010 | MEMBRANVENTIL 317 PVC-U/NBR D110DN100 | 1532 | EUR | 2021-10-01 | 1 | 13.284 | ST | 1 | 0 | 16 | 231158013 | 231158 | 231 | I110 | 7612988146293 | Membranventil Typ 317 PVC-U Mit Flanschen PVC-U metrisch d 110 mm, Zoll 4 inch | 37011801 |  |  | 5 | 84818087 | CH
161317012 | MEMBRANVENTIL 317 PVC-U/NBR D160DN150 | 4334.06 | EUR | 2021-10-01 | 1 | 29 | ST | 1 | 0 | 8 | 231158013 | 231158 | 231 | I110 | 7612988146309 | Membranventil Typ 317 PVC-U Mit Flanschen PVC-U metrisch d 160 mm, Zoll 6 inch | 37011801 |  |  | 5 | 84818087 | CH
161317024 | MEMBRANVENTIL 317 PVC-U/EPDM D90DN80 | 1052.7 | EUR | 2021-10-01 | 1 | 9.413 | ST | 1 | 0 | 16 | 231158014 | 231158 | 231 | I110 | 7612988146330 | Membranventil Typ 317 PVC-U Mit Flanschen PVC-U metrisch d 90 mm, Zoll 3 inch | 37011801 |  |  | 1 | 84818087 | CH
161317025 | MEMBRANVENTIL 317 PVC-U/EPDM D110DN100 | 1487.47 | EUR | 2021-10-01 | 1 | 13.221 | ST | 1 | 0 | 16 | 231158014 | 231158 | 231 | I110 | 7612988146347 | Membranventil Typ 317 PVC-U Mit Flanschen PVC-U metrisch d 110 mm, Zoll 4 inch | 37011801 |  |  | 1 | 84818087 | CH
161317027 | MEMBRANVENTIL 317 PVC-U/EPDM D160DN150 | 4149.2 | EUR | 2021-10-01 | 1 | 26.997 | ST | 1 | 0 | 8 | 231158014 | 231158 | 231 | I110 | 7612988177983 | Membranventil Typ 317 PVC-U Mit Flanschen PVC-U metrisch d 160 mm, Zoll 6 inch | 37011801 |  |  | 5 | 84818087 | CH
161317039 | MEMBRANVENTIL 317 PVC-U D90DN80 | 1636.4 | EUR | 2021-10-01 | 1 | 10.251 | ST | 1 | 0 | 16 | 231158015 | 231158 | 231 | I110 | 7612988205334 | Membranventil Typ 317 PVC-U Mit Flanschen PVC-U metrisch d 90 mm, Zoll 3 inch | 37011801 |  |  | 5 | 84818087 | CH
161317040 | MEMBRANVENTIL 317 PVC-U D110DN100 | 2158.49 | EUR | 2021-10-01 | 1 | 13.382 | ST | 1 | 0 | 16 | 231158015 | 231158 | 231 | I110 | 7612988146354 | Membranventil Typ 317 PVC-U Mit Flanschen PVC-U metrisch d 110 mm, Zoll 4 inch | 37011801 |  |  | 5 | 84818087 | CH
161317042 | MEMBRANVENTIL 317 PVC-U D160DN150 | 6709.93 | EUR | 2021-10-01 | 1 | 35 | ST | 1 | 0 | 8 | 231158015 | 231158 | 231 | I110 | 7612988177990 | Membranventil Typ 317 PVC-U Mit Flanschen PVC-U metrisch d 160 mm, Zoll 6 inch | 37011801 |  |  | 5 | 84818087 | CH
161317069 | MEMBRANVENTIL 317 PVC-U/FKM D90DN80 | 1636.4 | EUR | 2021-10-01 | 1 | 9.7 | ST | 1 | 0 | 0 | 231158036 | 231158 | 231 | I110 | 7613185502189 | Membranventil Typ 317 PVC-U Mit Flanschen PVC-U metrisch d 90 mm, Zoll 3 inch | 37011801 |  |  | 5 | 84818087 | CH
161317070 | MEMBRANVENTIL 317 PVC-U/FKM D110DN100 | 2158.49 | EUR | 2021-10-01 | 1 | 13.6 | ST | 1 | 0 | 0 | 231158036 | 231158 | 231 | I110 | 7612988178010 | Membranventil Typ 317 PVC-U Mit Flanschen PVC-U metrisch d 110 mm, Zoll 4 inch | 37011801 |  |  | 5 | 84818087 | CH
161317072 | MEMBRANVENTIL 317 PVC-U/FKM D160DN150 | 6415.5 | EUR | 2021-10-01 | 1 | 27 | ST | 1 | 0 | 0 | 231158036 | 231158 | 231 | I110 | 7613185486526 | Membranventil Typ 317 PVC-U Mit Flanschen PVC-U metrisch d 160 mm, Zoll 6 inch | 37011801 |  |  | 5 | 84818087 | CH
161317424 | MEMBRANVENTIL 317 PVC-U/EPDM D90DN80 | 1321.45 | EUR | 2021-10-01 | 1 | 9.45 | ST | 1 | 0 | 0 | 231158012 | 231158 | 231 | I110 | 7612988146408 | Membranventil Typ 317 PVC-U SF Mit Losflansch PVC-U metrisch d 90 mm, DN 80 mm | 37011801 |  |  | 5 | 84818087 | CH
161317425 | MEMBRANVENTIL 317 PVC-U/EPDM D110DN100 | 1850.35 | EUR | 2021-10-01 | 1 | 13.17 | ST | 1 | 0 | 0 | 231158012 | 231158 | 231 | I110 | 7612988174920 | Membranventil Typ 317 PVC-U SF Mit Losflansch PVC-U metrisch d 110 mm, DN 100 mm | 37011801 |  |  | 5 | 84818087 | CH
161317427 | MEMBRANVENTIL 317 PVC-U/EPDM D160DN150 | 5186.49 | EUR | 2021-10-01 | 1 | 29.1 | ST | 1 | 0 | 0 | 231158012 | 231158 | 231 | I110 | 7612988146415 | Membranventil Typ 317 PVC-U SF Mit Losflansch PVC-U metrisch d 160 mm, DN 150 mm | 37011801 |  |  | 5 | 84818087 | CH
161317439 | MEMBRANVENTIL 317 PVC-U D90DN80 | 2048.93 | EUR | 2021-10-01 | 1 | 9.6 | ST | 1 | 0 | 0 | 231158012 | 231158 | 231 | I110 | 7612988146422 | Membranventil Typ 317 PVC-U SF Mit Losflansch PVC-U metrisch d 90 mm, DN 80 mm | 37011801 |  |  | 5 | 84818087 | CH
161317440 | MEMBRANVENTIL 317 PVC-U D110DN100 | 2702.83 | EUR | 2021-10-01 | 1 | 13.36 | ST | 1 | 0 | 0 | 231158012 | 231158 | 231 | I110 | 7612988146439 | Membranventil Typ 317 PVC-U SF Mit Losflansch PVC-U metrisch d 110 mm, DN 100 mm | 37011801 |  |  | 5 | 84818087 | CH
161317442 | MEMBRANVENTIL 317 PVC-U D160DN150 | 8378.84 | EUR | 2021-10-01 | 1 | 29.25 | ST | 1 | 0 | 0 | 231158012 | 231158 | 231 | I110 | 7612988174937 | Membranventil Typ 317 PVC-U SF Mit Losflansch PVC-U metrisch d 160 mm, DN 150 mm | 37011801 |  |  | 5 | 84818087 | CH
161317508 | MEMBRANVENTIL 317 PVC-U/NBR D75DN65 | 737.06 | EUR | 2021-10-01 | 1 | 4.989 | ST | 1 | 0 | 0 | 231158060 | 231158 | 231 | I110 | 7612988173633 | Membranventil Typ 317 PVC-U Mit Flanschen PVC-U metrisch d 75 mm, Zoll 2 1/2 inch | 37011801 |  |  | 5 | 84818087 | CH
161317523 | MEMBRANVENTIL 317 PVC-U/EPDM D75DN65 | 697.37 | EUR | 2021-10-01 | 1 | 5.583 | ST | 1 | 0 | 0 | 231158060 | 231158 | 231 | I110 | 7612988173701 | Membranventil Typ 317 PVC-U Mit Flanschen PVC-U metrisch d 75 mm, Zoll 2 1/2 inch | 37011801 |  |  | 1 | 84818087 | CH
161317538 | MEMBRANVENTIL 317 PVC-U D75DN65 | 1187.91 | EUR | 2021-10-01 | 1 | 5.017 | ST | 1 | 0 | 0 | 231158060 | 231158 | 231 | I110 | 7612988173770 | Membranventil Typ 317 PVC-U Mit Flanschen PVC-U metrisch d 75 mm, Zoll 2 1/2 inch | 37011801 |  |  | 5 | 84818087 | CH
161317568 | MEMBRANVENTIL 317 PVC-U/FKM D75DN65 | 1187.91 | EUR | 2021-10-01 | 1 | 5.09 | ST | 1 | 0 | 0 | 231158060 | 231158 | 231 | I110 | 7612988173916 | Membranventil Typ 317 PVC-U Mit Flanschen PVC-U metrisch d 75 mm, Zoll 2 1/2 inch | 37011801 |  |  | 5 | 84818087 | CH
161317723 | MEMBRANVENTIL 317 PVC-U/EPDM D75DN65 | 874.69 | EUR | 2021-10-01 | 1 | 4.45 | ST | 1 | 0 | 0 | 231158061 | 231158 | 231 | I110 | 7612988173923 | Membranventil Typ 317 PVC-U SF Mit Losflansch PVC-U metrisch d 75 mm, DN 65 mm | 37011801 |  |  | 5 | 84818087 | CH
161317738 | MEMBRANVENTIL 317 PVC-U D75DN65 | 1490.91 | EUR | 2021-10-01 | 1 | 4.42 | ST | 1 | 0 | 0 | 231158061 | 231158 | 231 | I110 | 7612988173930 | Membranventil Typ 317 PVC-U SF Mit Losflansch PVC-U metrisch d 75 mm, DN 65 mm | 37011801 |  |  | 5 | 84818087 | CH
161322150 | LABORKUGELHAHN 322 PVC-U/EPDM D10DN6 | 107.8 | EUR | 2021-10-01 | 1 | 0.043 | ST | 5 | 50 | 0 | 231156013 | 231156 | 231 | I110 | 7612988146514 | Laborkugelhahn Typ 322 PVC-U Mit Klebemuffen metrisch d 10 mm, DN 6 mm | 37010401 |  |  | 10 | 84818081 | CH
161322152 | EINLEGTEIL 322 PVC-U D10DN6 | 78.34 | EUR | 2021-10-01 | 1 | 0.006 | ST | 1 | 0 | 0 | 231156999 | 231156 | 231 | I110 | 7612988178034 | Einlegteil mit Klebemuffe metrisch d 10 mm, Zoll 1/8 inch | 37010491 |  |  | 5 | 39174000 | CH
161322199 | LABORKUGELHAHN 322 PVC-U/FKM D10DN6 | 128.96 | EUR | 2021-10-01 | 1 | 0.043 | ST | 5 | 50 | 2550 | 231156014 | 231156 | 231 | I110 | 7612988205341 | Laborkugelhahn Typ 322 PVC-U Mit Klebemuffen metrisch d 10 mm, DN 6 mm | 37010401 |  |  | 10 | 84818081 | CH
161322200 | LABORKUGELHAHN 322 PVC-U/EPDM D12DN8 | 107.8 | EUR | 2021-10-01 | 1 | 0.043 | ST | 5 | 50 | 0 | 231156013 | 231156 | 231 | I110 | 7612988146538 | Laborkugelhahn Typ 322 PVC-U Mit Klebemuffen metrisch d 12 mm, DN 8 mm | 37010401 |  |  | 10 | 84818081 | CH
161322202 | EINLEGTEIL 322 PVC-U D12DN8 | 78.34 | EUR | 2021-10-01 | 1 | 0.008 | ST | 1 | 0 | 0 | 231156999 | 231156 | 231 | I110 | 7612988146545 | Einlegteil mit Klebemuffe metrisch d 12 mm, Zoll 1/4 inch | 37010491 |  |  | 5 | 39174000 | CH
161322205 | HEBEL PVC-U D10-12 | 26.35 | EUR | 2021-10-01 | 1 | 0.005 | ST | 0 | 0 | 0 | 231156999 | 231156 | 231 | I110 | 7612988178058 | Hebel d 10 mm, Zoll 1/8 inch | 37010491 |  |  | 5 | 84819000 | CH
161322249 | LABORKUGELHAHN 322 PVC-U/FKM D12DN8 | 128.96 | EUR | 2021-10-01 | 1 | 0.05 | ST | 5 | 50 | 0 | 231156014 | 231156 | 231 | I110 | 7612988146576 | Laborkugelhahn Typ 322 PVC-U Mit Klebemuffen metrisch d 12 mm, DN 8 mm | 37010401 |  |  | 10 | 84818081 | CH
161322251 | LABORKUGELHAHN 322 PVC-U/EPDM D10DN6 | 135.45 | EUR | 2021-10-01 | 1 | 0.042 | ST | 5 | 50 | 2550 | 231156013 | 231156 | 231 | I110 | 7612988178065 | Laborkugelhahn Typ 322 PVC-U SF Mit Klebemuffen metrisch d 10 mm, DN 6 mm | 37010401 |  |  | 10 | 84818081 | CH
161322252 | LABORKUGELHAHN 322 PVC-U/EPDM D12DN8 | 135.45 | EUR | 2021-10-01 | 1 | 0.045 | ST | 5 | 50 | 2550 | 231156013 | 231156 | 231 | I110 | 7612988146583 | Laborkugelhahn Typ 322 PVC-U SF Mit Klebemuffen metrisch d 12 mm, DN 8 mm | 37010401 |  |  | 10 | 84818081 | CH
161322256 | LABORKUGELHAHN 322 PVC-U/FKM D10DN6 | 164.24 | EUR | 2021-10-01 | 1 | 0.042 | ST | 1 | 0 | 0 | 231156014 | 231156 | 231 | I110 | 7612988146590 | Laborkugelhahn Typ 322 PVC-U SF Mit Klebemuffen metrisch d 10 mm, DN 6 mm | 37010401 |  |  | 10 | 84818081 | CH
161322257 | LABORKUGELHAHN 322 PVC-U/FKM D12DN8 | 164.24 | EUR | 2021-10-01 | 1 | 0.045 | ST | 4 | 40 | 2040 | 231156014 | 231156 | 231 | I110 | 7612988178072 | Laborkugelhahn Typ 322 PVC-U SF Mit Klebemuffen metrisch d 12 mm, DN 8 mm | 37010401 |  |  | 10 | 84818081 | CH
161353002 | KH COLORO 353 PVC-U/EPDM D20DN15 | 0 | EUR | 2021-10-01 | 1 | 0.07 | ST | 12 | 0 | 1260 | 231149001 | 231149 | 231 | I111 | 7612988149607 | Kugelhahn Coloro Typ 353 PVC-U Mit Klebemuffen metrisch d 20 mm, DN 15 mm | 37010401 | Eingestellt ohne Ersatz |  | 1 | 84818081 | CH
161353003 | KH COLORO 353 PVC-U/EPDM D25DN20 | 0 | EUR | 2021-10-01 | 1 | 0.11 | ST | 12 | 0 | 1176 | 231149001 | 231149 | 231 | I111 | 7612988149614 | Kugelhahn Coloro Typ 353 PVC-U Mit Klebemuffen metrisch d 25 mm, DN 20 mm | 37010401 | Eingestellt ohne Ersatz |  | 1 | 84818081 | CH
161353007 | KH COLORO 353 PVC-U/EPDM D63DN50 | 0 | EUR | 2021-10-01 | 1 | 0.686 | ST | 6 | 0 | 168 | 231149001 | 231149 | 231 | I111 | 7612988149652 | Kugelhahn Coloro Typ 353 PVC-U Mit Klebemuffen metrisch d 63 mm, DN 50 mm | 37010401 | Eingestellt ohne Ersatz |  | 1 | 84818081 | CH
161353027 | KH COLORO 353 PVC-U/EPDM 2"DN50 | 0 | EUR | 2021-10-01 | 1 | 0.693 | ST | 6 | 0 | 168 | 231149004 | 231149 | 231 | I111 | 7612988149683 | Kugelhahn Coloro Typ 353 PVC-U Mit Gewindemuffen Rp Rp 2 inch, DN 50 mm | 37010401 | Eingestellt ohne Ersatz |  | 1 | 84818081 | CH
161355002 | KH COLORO 355 PVC-U/EPDM D20DN15 | 21.44 | EUR | 2021-10-01 | 1 | 0.128 | ST | 12 | 0 | 1260 | 231149021 | 231149 | 231 | I111 | 7612988179666 | Kugelhahn Coloro Typ 355 PVC-U Mit Klebemuffen metrisch d 20 mm, DN 15 mm | 37010401 | Auslauf Artikel ohne Ersatz |  | 1 | 84818081 | CH
161355003 | KH COLORO 355 PVC-U/EPDM D25DN20 | 0 | EUR | 2021-10-01 | 1 | 0.182 | ST | 12 | 0 | 1176 | 231149021 | 231149 | 231 | I111 | 7612988150092 | Kugelhahn Coloro Typ 355 PVC-U Mit Klebemuffen metrisch d 25 mm, DN 20 mm | 37010401 | Eingestellt ohne Ersatz |  | 1 | 84818081 | CH
161355004 | KH COLORO 355 PVC-U/EPDM D32DN25 | 38.76 | EUR | 2021-10-01 | 1 | 0.242 | ST | 12 | 0 | 864 | 231149021 | 231149 | 231 | I111 | 7612988205570 | Kugelhahn Coloro Typ 355 PVC-U Mit Klebemuffen metrisch d 32 mm, DN 25 mm | 37010401 | Auslauf Artikel ohne Ersatz |  | 1 | 84818081 | CH
161355005 | KH COLORO 355 PVC-U/EPDM D40DN32 | 46.44 | EUR | 2021-10-01 | 1 | 0.429 | ST | 6 | 0 | 450 | 231149021 | 231149 | 231 | I111 | 7612988179673 | Kugelhahn Coloro Typ 355 PVC-U Mit Klebemuffen metrisch d 40 mm, DN 32 mm | 37010401 | Auslauf Artikel ohne Ersatz |  | 1 | 84818081 | CH
161355006 | KH COLORO 355 PVC-U/EPDM D50DN40 | 0 | EUR | 2021-10-01 | 1 | 0.576 | ST | 6 | 0 | 360 | 231149021 | 231149 | 231 | I111 | 7612988150108 | Kugelhahn Coloro Typ 355 PVC-U Mit Klebemuffen metrisch d 50 mm, DN 40 mm | 37010401 | Eingestellt ohne Ersatz |  | 1 | 84818081 | CH
161355007 | KH COLORO 355 PVC-U/EPDM D63DN50 | 0 | EUR | 2021-10-01 | 1 | 1.001 | ST | 6 | 0 | 168 | 231149021 | 231149 | 231 | I111 | 7612988150115 | Kugelhahn Coloro Typ 355 PVC-U Mit Klebemuffen metrisch d 63 mm, DN 50 mm | 37010401 | Eingestellt ohne Ersatz |  | 1 | 84818081 | CH
161355022 | KH COLORO 355 PVC-U 1/2"DN15 | 0 | EUR | 2021-10-01 | 1 | 0.129 | ST | 12 | 0 | 1260 | 231149024 | 231149 | 231 | I111 | 7612988179680 | Kugelhahn Coloro Typ 355 PVC-U Mit Gewindemuffen Rp Rp 1/2 inch, DN 15 mm | 37010401 | Eingestellt ohne Ersatz |  | 3 | 84818081 | CH
161355023 | KH COLORO 355 PVC-U 3/4"DN20 | 0 | EUR | 2021-10-01 | 1 | 0.183 | ST | 12 | 0 | 1176 | 231149024 | 231149 | 231 | I111 | 7612988150122 | Kugelhahn Coloro Typ 355 PVC-U Mit Gewindemuffen Rp Rp 3/4 inch, DN 20 mm | 37010401 | Eingestellt ohne Ersatz |  | 3 | 84818081 | CH
161355024 | KH COLORO 355 PVC-U/EPDM 1"DN25 | 0 | EUR | 2021-10-01 | 1 | 0.243 | ST | 12 | 0 | 864 | 231149024 | 231149 | 231 | I111 | 7612988150139 | Kugelhahn Coloro Typ 355 PVC-U Mit Gewindemuffen Rp Rp 1 inch, DN 25 mm | 37010401 | Eingestellt ohne Ersatz |  | 3 | 84818081 | CH
161355025 | KH COLORO 355 PVC-U 11/4DN32 | 0 | EUR | 2021-10-01 | 1 | 0.431 | ST | 6 | 0 | 450 | 231149024 | 231149 | 231 | I111 | 7612988179697 | Kugelhahn Coloro Typ 355 PVC-U Mit Gewindemuffen Rp Rp 1 1/4 inch, DN 32 mm | 37010401 | Eingestellt ohne Ersatz |  | 3 | 84818081 | CH
161355026 | KH COLORO 355 PVC-U 11/2DN40 | 0 | EUR | 2021-10-01 | 1 | 0.61 | ST | 6 | 0 | 360 | 231149024 | 231149 | 231 | I111 | 7612988150146 | Kugelhahn Coloro Typ 355 PVC-U Mit Gewindemuffen Rp Rp 1 1/2 inch, DN 40 mm | 37010401 | Eingestellt ohne Ersatz |  | 3 | 84818081 | CH
161355027 | KH COLORO 355 PVC-U/EPDM 2"DN50 | 0 | EUR | 2021-10-01 | 1 | 1.068 | ST | 6 | 0 | 168 | 231149024 | 231149 | 231 | I111 | 7612988150153 | Kugelhahn Coloro Typ 355 PVC-U Mit Gewindemuffen Rp Rp 2 inch, DN 50 mm | 37010401 | Eingestellt ohne Ersatz |  | 3 | 84818081 | CH
161369002 | RSK 369 PVC-U/EPDM D40DN32 | 277.82 | EUR | 2021-10-01 | 1 | 0.11 | ST | 1 | 0 | 0 | 231161026 | 231161 | 231 | I110 | 7612988151921 | Rückschlagklappe Typ 369 PVC-U Ohne Feder d 40 mm, DN 32 mm | 37010802 |  |  | 10 | 84813099 | DE
161369003 | RSK 369 PVC-U/EPDM D50DN40 | 277.82 | EUR | 2021-10-01 | 1 | 0.174 | ST | 1 | 0 | 0 | 231161026 | 231161 | 231 | I110 | 7612988151938 | Rückschlagklappe Typ 369 PVC-U Ohne Feder d 50 mm, DN 40 mm | 37010802 |  |  | 10 | 84813099 | DE
161369004 | RSK 369 PVC-U/EPDM D63DN50 | 281.64 | EUR | 2021-10-01 | 1 | 0.273 | ST | 1 | 0 | 0 | 231161026 | 231161 | 231 | I110 | 7612988180464 | Rückschlagklappe Typ 369 PVC-U Ohne Feder d 63 mm, DN 50 mm | 37010802 |  |  | 10 | 84813099 | DE
161369005 | RSK 369 PVC-U/EPDM D75DN65 | 349.62 | EUR | 2021-10-01 | 1 | 0.352 | ST | 1 | 0 | 0 | 231161026 | 231161 | 231 | I110 | 7612988151945 | Rückschlagklappe Typ 369 PVC-U Ohne Feder d 75 mm, DN 65 mm | 37010802 |  |  | 10 | 84813099 | DE
161369006 | RSK 369 PVC-U/EPDM D90DN80 | 370.21 | EUR | 2021-10-01 | 1 | 0.56 | ST | 1 | 0 | 0 | 231161026 | 231161 | 231 | I110 | 7612988180471 | Rückschlagklappe Typ 369 PVC-U Ohne Feder d 90 mm, DN 80 mm | 37010802 |  |  | 10 | 84813099 | DE
161369007 | RSK 369 PVC-U/EPDM D110DN100 | 423.88 | EUR | 2021-10-01 | 1 | 0.651 | ST | 1 | 0 | 0 | 231161026 | 231161 | 231 | I110 | 7612988151952 | Rückschlagklappe Typ 369 PVC-U Ohne Feder d 110 mm, DN 100 mm | 37010802 |  |  | 10 | 84813099 | DE
161369009 | RSK 369 PVC-U/EPDM D140DN125 | 553.17 | EUR | 2021-10-01 | 1 | 0.791 | ST | 1 | 0 | 0 | 231161026 | 231161 | 231 | I110 | 7612988151969 | Rückschlagklappe Typ 369 PVC-U Ohne Feder d 140 mm, DN 125 mm | 37010802 |  |  | 10 | 84813099 | DE
161369010 | RSK 369 PVC-U/EPDM D160DN150 | 590.53 | EUR | 2021-10-01 | 1 | 1.153 | ST | 1 | 0 | 0 | 231161026 | 231161 | 231 | I110 | 7612988180488 | Rückschlagklappe Typ 369 PVC-U Ohne Feder d 160 mm, DN 150 mm | 37010802 |  |  | 10 | 84813099 | DE
161369011 | RSK 369 PVC-U/EPDM D225DN200 | 670.47 | EUR | 2021-10-01 | 1 | 2.215 | ST | 1 | 0 | 0 | 231161026 | 231161 | 231 | I110 | 7612988151976 | Rückschlagklappe Typ 369 PVC-U Ohne Feder d 225 mm, DN 200 mm | 37010802 |  |  | 10 | 84813099 | DE
161369012 | RSK 369 PVC-U/EPDM D280DN250 | 1051.59 | EUR | 2021-10-01 | 1 | 3.85 | ST | 1 | 0 | 0 | 231161026 | 231161 | 231 | I110 | 7612988151983 | Rückschlagklappe Typ 369 PVC-U Ohne Feder d 280 mm, DN 250 mm | 37010802 |  |  | 10 | 84813099 | DE
161369013 | RSK 369 PVC-U/EPDM D315DN300 | 1517.45 | EUR | 2021-10-01 | 1 | 7.059 | ST | 1 | 0 | 0 | 231161026 | 231161 | 231 | I110 | 7612988180495 | Rückschlagklappe Typ 369 PVC-U Ohne Feder d 315 mm, DN 300 mm | 37010802 |  |  | 10 | 84813099 | DE
161369022 | RSK 369 PVC-U/FKM D40DN32 | 349.62 | EUR | 2021-10-01 | 1 | 0.108 | ST | 1 | 0 | 0 | 231161027 | 231161 | 231 | I110 | 7612988151990 | Rückschlagklappe Typ 369 PVC-U Ohne Feder d 40 mm, DN 32 mm | 37010802 |  |  | 10 | 84813099 | DE
161369023 | RSK 369 PVC-U/FKM D50DN40 | 356.08 | EUR | 2021-10-01 | 1 | 0.202 | ST | 1 | 0 | 0 | 231161027 | 231161 | 231 | I110 | 7612988180501 | Rückschlagklappe Typ 369 PVC-U Ohne Feder d 50 mm, DN 40 mm | 37010802 |  |  | 10 | 84813099 | DE
161369024 | RSK 369 PVC-U/FKM D63DN50 | 367.46 | EUR | 2021-10-01 | 1 | 0.277 | ST | 1 | 0 | 0 | 231161027 | 231161 | 231 | I110 | 7612988152003 | Rückschlagklappe Typ 369 PVC-U Ohne Feder d 63 mm, DN 50 mm | 37010802 |  |  | 10 | 84813099 | DE
161369025 | RSK 369 PVC-U/FKM D75DN65 | 448.48 | EUR | 2021-10-01 | 1 | 0.386 | ST | 1 | 0 | 0 | 231161027 | 231161 | 231 | I110 | 7612988152010 | Rückschlagklappe Typ 369 PVC-U Ohne Feder d 75 mm, DN 65 mm | 37010802 |  |  | 10 | 84813099 | DE
161369026 | RSK 369 PVC-U/FKM D90DN80 | 505.04 | EUR | 2021-10-01 | 1 | 0.591 | ST | 1 | 0 | 0 | 231161027 | 231161 | 231 | I110 | 7612988180518 | Rückschlagklappe Typ 369 PVC-U Ohne Feder d 90 mm, DN 80 mm | 37010802 |  |  | 10 | 84813099 | DE
161369027 | RSK 369 PVC-U/FKM D110DN100 | 586.82 | EUR | 2021-10-01 | 1 | 0.667 | ST | 1 | 0 | 0 | 231161027 | 231161 | 231 | I110 | 7612988205747 | Rückschlagklappe Typ 369 PVC-U Ohne Feder d 110 mm, DN 100 mm | 37010802 |  |  | 10 | 84813099 | DE
161369029 | RSK 369 PVC-U/FKM D140DN125 | 804.09 | EUR | 2021-10-01 | 1 | 0.856 | ST | 1 | 0 | 0 | 231161027 | 231161 | 231 | I110 | 7612988180525 | Rückschlagklappe Typ 369 PVC-U Ohne Feder d 140 mm, DN 125 mm | 37010802 |  |  | 10 | 84813099 | DE
161369030 | RSK 369 PVC-U/FKM D160DN150 | 928.62 | EUR | 2021-10-01 | 1 | 1.207 | ST | 1 | 0 | 0 | 231161027 | 231161 | 231 | I110 | 7612988152027 | Rückschlagklappe Typ 369 PVC-U Ohne Feder d 160 mm, DN 150 mm | 37010802 |  |  | 10 | 84813099 | DE
161369031 | RSK 369 PVC-U/FKM D225DN200 | 1177.68 | EUR | 2021-10-01 | 1 | 2.306 | ST | 1 | 0 | 0 | 231161027 | 231161 | 231 | I110 | 7612988152034 | Rückschlagklappe Typ 369 PVC-U Ohne Feder d 225 mm, DN 200 mm | 37010802 |  |  | 10 | 84813099 | DE
161369032 | RSK 369 PVC-U/FKM D280DN250 | 1651.22 | EUR | 2021-10-01 | 1 | 3.915 | ST | 1 | 0 | 0 | 231161027 | 231161 | 231 | I110 | 7612988180532 | Rückschlagklappe Typ 369 PVC-U Ohne Feder d 280 mm, DN 250 mm | 37010802 |  |  | 10 | 84813099 | DE
161369033 | RSK 369 PVC-U/FKM D315DN300 | 2255.4 | EUR | 2021-10-01 | 1 | 5.3 | ST | 1 | 0 | 0 | 231161027 | 231161 | 231 | I110 | 7612988152041 | Rückschlagklappe Typ 369 PVC-U Ohne Feder d 315 mm, DN 300 mm | 37010802 |  |  | 10 | 84813099 | DE
161369042 | RSK 369 PVC-U/EPDM D40DN32 | 411.59 | EUR | 2021-10-01 | 1 | 0.13 | ST | 1 | 0 | 0 | 231161026 | 231161 | 231 | I110 | 7612988152058 | Rückschlagklappe Typ 369 PVC-U Mit Feder V4A (rostfreier Stahl 316) d 40 mm, DN 32 mm | 37010802 |  |  | 10 | 84813099 | CH
161369043 | RSK 369 PVC-U/EPDM D50DN40 | 411.59 | EUR | 2021-10-01 | 1 | 0.16 | ST | 1 | 0 | 0 | 231161026 | 231161 | 231 | I110 | 7612988152065 | Rückschlagklappe Typ 369 PVC-U Mit Feder V4A (rostfreier Stahl 316) d 50 mm, DN 40 mm | 37010802 |  |  | 10 | 84813099 | CH
161369044 | RSK 369 PVC-U/EPDM D63DN50 | 415.71 | EUR | 2021-10-01 | 1 | 0.273 | ST | 1 | 0 | 0 | 231161026 | 231161 | 231 | I110 | 7612988152072 | Rückschlagklappe Typ 369 PVC-U Mit Feder V4A (rostfreier Stahl 316) d 63 mm, DN 50 mm | 37010802 |  |  | 10 | 84813099 | CH
161369045 | RSK 369 PVC-U/EPDM D75DN65 | 501.07 | EUR | 2021-10-01 | 1 | 0.357 | ST | 1 | 0 | 0 | 231161026 | 231161 | 231 | I110 | 7612988152089 | Rückschlagklappe Typ 369 PVC-U Mit Feder V4A (rostfreier Stahl 316) d 75 mm, DN 65 mm | 37010802 |  |  | 10 | 84813099 | CH
161369046 | RSK 369 PVC-U/EPDM D90DN80 | 529.95 | EUR | 2021-10-01 | 1 | 0.561 | ST | 1 | 0 | 0 | 231161026 | 231161 | 231 | I110 | 7612988152096 | Rückschlagklappe Typ 369 PVC-U Mit Feder V4A (rostfreier Stahl 316) d 90 mm, DN 80 mm | 37010802 |  |  | 10 | 84813099 | CH
161369047 | RSK 369 PVC-U/EPDM D110DN100 | 603.12 | EUR | 2021-10-01 | 1 | 0.651 | ST | 1 | 0 | 0 | 231161026 | 231161 | 231 | I110 | 7612988152102 | Rückschlagklappe Typ 369 PVC-U Mit Feder V4A (rostfreier Stahl 316) d 110 mm, DN 100 mm | 37010802 |  |  | 10 | 84813099 | CH
161369049 | RSK 369 PVC-U/EPDM D140DN125 | 755.8 | EUR | 2021-10-01 | 1 | 0.791 | ST | 1 | 0 | 0 | 231161026 | 231161 | 231 | I110 | 7612988152119 | Rückschlagklappe Typ 369 PVC-U Mit Feder V4A (rostfreier Stahl 316) d 140 mm, DN 125 mm | 37010802 |  |  | 10 | 84813099 | CH
161369050 | RSK 369 PVC-U/EPDM D160DN150 | 820.98 | EUR | 2021-10-01 | 1 | 1.171 | ST | 1 | 0 | 0 | 231161026 | 231161 | 231 | I110 | 7612988180549 | Rückschlagklappe Typ 369 PVC-U Mit Feder V4A (rostfreier Stahl 316) d 160 mm, DN 150 mm | 37010802 |  |  | 10 | 84813099 | CH
161369051 | RSK 369 PVC-U/EPDM D225DN200 | 956.28 | EUR | 2021-10-01 | 1 | 2.252 | ST | 1 | 0 | 0 | 231161026 | 231161 | 231 | I110 | 7612988192245 | Rückschlagklappe Typ 369 PVC-U Mit Feder V4A (rostfreier Stahl 316) d 225 mm, DN 200 mm | 37010802 |  |  | 10 | 84813099 | CH
161369052 | RSK 369 PVC-U/EPDM D280DN250 | 1471.32 | EUR | 2021-10-01 | 1 | 3.79 | ST | 1 | 0 | 0 | 231161026 | 231161 | 231 | I110 | 7612988152126 | Rückschlagklappe Typ 369 PVC-U Mit Feder V4A (rostfreier Stahl 316) d 280 mm, DN 250 mm | 37010802 |  |  | 10 | 84813099 | CH
161369053 | RSK 369 PVC-U/EPDM D315DN300 | 2158.56 | EUR | 2021-10-01 | 1 | 6.274 | ST | 1 | 0 | 0 | 231161026 | 231161 | 231 | I110 | 7612988180556 | Rückschlagklappe Typ 369 PVC-U Mit Feder V4A (rostfreier Stahl 316) d 315 mm, DN 300 mm | 37010802 |  |  | 10 | 84813099 | CH
161369062 | RSK 369 PVC-U/FKM D40DN32 | 508.44 | EUR | 2021-10-01 | 1 | 0.107 | ST | 1 | 0 | 0 | 231161027 | 231161 | 231 | I110 | 7612988152133 | Rückschlagklappe Typ 369 PVC-U Mit Feder V4A (rostfreier Stahl 316) d 40 mm, DN 32 mm | 37010802 |  |  | 10 | 84813099 | CH
161369063 | RSK 369 PVC-U/FKM D50DN40 | 513.19 | EUR | 2021-10-01 | 1 | 0.206 | ST | 1 | 0 | 0 | 231161027 | 231161 | 231 | I110 | 7612988180563 | Rückschlagklappe Typ 369 PVC-U Mit Feder V4A (rostfreier Stahl 316) d 50 mm, DN 40 mm | 37010802 |  |  | 10 | 84813099 | CH
161369064 | RSK 369 PVC-U/FKM D63DN50 | 548.72 | EUR | 2021-10-01 | 1 | 0.25 | ST | 1 | 0 | 0 | 231161027 | 231161 | 231 | I110 | 7612988152140 | Rückschlagklappe Typ 369 PVC-U Mit Feder V4A (rostfreier Stahl 316) d 63 mm, DN 50 mm | 37010802 |  |  | 10 | 84813099 | CH
161369065 | RSK 369 PVC-U/FKM D75DN65 | 646.49 | EUR | 2021-10-01 | 1 | 0.32 | ST | 1 | 0 | 0 | 231161027 | 231161 | 231 | I110 | 7612988152157 | Rückschlagklappe Typ 369 PVC-U Mit Feder V4A (rostfreier Stahl 316) d 75 mm, DN 65 mm | 37010802 |  |  | 10 | 84813099 | CH
161369066 | RSK 369 PVC-U/FKM D90DN80 | 717.52 | EUR | 2021-10-01 | 1 | 0.39 | ST | 1 | 0 | 0 | 231161027 | 231161 | 231 | I110 | 7612988180570 | Rückschlagklappe Typ 369 PVC-U Mit Feder V4A (rostfreier Stahl 316) d 90 mm, DN 80 mm | 37010802 |  |  | 10 | 84813099 | CH
161369067 | RSK 369 PVC-U/FKM D110DN100 | 827.13 | EUR | 2021-10-01 | 1 | 0.684 | ST | 1 | 0 | 0 | 231161027 | 231161 | 231 | I110 | 7612988152164 | Rückschlagklappe Typ 369 PVC-U Mit Feder V4A (rostfreier Stahl 316) d 110 mm, DN 100 mm | 37010802 |  |  | 10 | 84813099 | CH
161369069 | RSK 369 PVC-U/FKM D140DN125 | 1040.83 | EUR | 2021-10-01 | 1 | 0.75 | ST | 1 | 0 | 0 | 231161027 | 231161 | 231 | I110 | 7612988152171 | Rückschlagklappe Typ 369 PVC-U Mit Feder V4A (rostfreier Stahl 316) d 140 mm, DN 125 mm | 37010802 |  |  | 10 | 84813099 | CH
161369070 | RSK 369 PVC-U/FKM D160DN150 | 1173.06 | EUR | 2021-10-01 | 1 | 1.1 | ST | 1 | 0 | 0 | 231161027 | 231161 | 231 | I110 | 7612988180587 | Rückschlagklappe Typ 369 PVC-U Mit Feder V4A (rostfreier Stahl 316) d 160 mm, DN 150 mm | 37010802 |  |  | 10 | 84813099 | CH
161369071 | RSK 369 PVC-U/FKM D225DN200 | 1449.79 | EUR | 2021-10-01 | 1 | 2.1 | ST | 1 | 0 | 0 | 231161027 | 231161 | 231 | I110 | 7612988152188 | Rückschlagklappe Typ 369 PVC-U Mit Feder V4A (rostfreier Stahl 316) d 225 mm, DN 200 mm | 37010802 |  |  | 10 | 84813099 | CH
161369072 | RSK 369 PVC-U/FKM D280DN250 | 2047.85 | EUR | 2021-10-01 | 1 | 3.5 | ST | 1 | 0 | 0 | 231161027 | 231161 | 231 | I110 | 7612988180594 | Rückschlagklappe Typ 369 PVC-U Mit Feder V4A (rostfreier Stahl 316) d 280 mm, DN 250 mm | 37010802 |  |  | 10 | 84813099 | CH
161369073 | RSK 369 PVC-U/FKM D315DN300 | 2873.47 | EUR | 2021-10-01 | 1 | 5.3 | ST | 1 | 0 | 0 | 231161027 | 231161 | 231 | I110 | 7612988152195 | Rückschlagklappe Typ 369 PVC-U Mit Feder V4A (rostfreier Stahl 316) d 315 mm, DN 300 mm | 37010802 |  |  | 10 | 84813099 | CH
161369082 | RSK 369 PVC-U/EPDM D40DN32 | 520.29 | EUR | 2021-10-01 | 1 | 0.13 | ST | 1 | 0 | 0 | 231161026 | 231161 | 231 | I110 | 7612988152201 | Rückschlagklappe Typ 369 PVC-U Mit Feder Hastelloy C d 40 mm, DN 32 mm | 37010802 |  |  | 10 | 84813099 | CH
161369083 | RSK 369 PVC-U/EPDM D50DN40 | 520.29 | EUR | 2021-10-01 | 1 | 0.174 | ST | 1 | 0 | 0 | 231161026 | 231161 | 231 | I110 | 7612988180600 | Rückschlagklappe Typ 369 PVC-U Mit Feder Hastelloy C d 50 mm, DN 40 mm | 37010802 |  |  | 10 | 84813099 | CH
161369084 | RSK 369 PVC-U/EPDM D63DN50 | 546.4 | EUR | 2021-10-01 | 1 | 0.25 | ST | 1 | 0 | 0 | 231161026 | 231161 | 231 | I110 | 7612988205754 | Rückschlagklappe Typ 369 PVC-U Mit Feder Hastelloy C d 63 mm, DN 50 mm | 37010802 |  |  | 10 | 84813099 | CH
161369085 | RSK 369 PVC-U/EPDM D75DN65 | 620.96 | EUR | 2021-10-01 | 1 | 0.32 | ST | 1 | 0 | 0 | 231161026 | 231161 | 231 | I110 | 7612988180617 | Rückschlagklappe Typ 369 PVC-U Mit Feder Hastelloy C d 75 mm, DN 65 mm | 37010802 |  |  | 10 | 84813099 | CH
161369086 | RSK 369 PVC-U/EPDM D90DN80 | 664.95 | EUR | 2021-10-01 | 1 | 0.39 | ST | 1 | 0 | 0 | 231161026 | 231161 | 231 | I110 | 7612988152218 | Rückschlagklappe Typ 369 PVC-U Mit Feder Hastelloy C d 90 mm, DN 80 mm | 37010802 |  |  | 10 | 84813099 | CH
161369087 | RSK 369 PVC-U/EPDM D110DN100 | 741.97 | EUR | 2021-10-01 | 1 | 0.654 | ST | 1 | 0 | 0 | 231161026 | 231161 | 231 | I110 | 7612988152225 | Rückschlagklappe Typ 369 PVC-U Mit Feder Hastelloy C d 110 mm, DN 100 mm | 37010802 |  |  | 10 | 84813099 | CH
161369089 | RSK 369 PVC-U/EPDM D140DN125 | 900.91 | EUR | 2021-10-01 | 1 | 0.75 | ST | 1 | 0 | 0 | 231161026 | 231161 | 231 | I110 | 7612988180624 | Rückschlagklappe Typ 369 PVC-U Mit Feder Hastelloy C d 140 mm, DN 125 mm | 37010802 |  |  | 10 | 84813099 | CH
161369090 | RSK 369 PVC-U/EPDM D160DN150 | 973.2 | EUR | 2021-10-01 | 1 | 1.164 | ST | 1 | 0 | 0 | 231161026 | 231161 | 231 | I110 | 7612988152232 | Rückschlagklappe Typ 369 PVC-U Mit Feder Hastelloy C d 160 mm, DN 150 mm | 37010802 |  |  | 10 | 84813099 | CH
161369091 | RSK 369 PVC-U/EPDM D225DN200 | 1123.87 | EUR | 2021-10-01 | 1 | 2.1 | ST | 1 | 0 | 0 | 231161026 | 231161 | 231 | I110 | 7612988152249 | Rückschlagklappe Typ 369 PVC-U Mit Feder Hastelloy C d 225 mm, DN 200 mm | 37010802 |  |  | 10 | 84813099 | CH
161369092 | RSK 369 PVC-U/EPDM D280DN250 | 1657.34 | EUR | 2021-10-01 | 1 | 3.5 | ST | 1 | 0 | 0 | 231161026 | 231161 | 231 | I110 | 7612988152256 | Rückschlagklappe Typ 369 PVC-U Mit Feder Hastelloy C d 280 mm, DN 250 mm | 37010802 |  |  | 10 | 84813099 | CH
161369093 | RSK 369 PVC-U/EPDM D315DN300 | 2329.21 | EUR | 2021-10-01 | 1 | 5.3 | ST | 1 | 0 | 0 | 231161026 | 231161 | 231 | I110 | 7612988180631 | Rückschlagklappe Typ 369 PVC-U Mit Feder Hastelloy C d 315 mm, DN 300 mm | 37010802 |  |  | 10 | 84813099 | CH
161369102 | RSK 369 PVC-U/FKM D40DN32 | 598.83 | EUR | 2021-10-01 | 1 | 0.13 | ST | 1 | 0 | 0 | 231161027 | 231161 | 231 | I110 | 7612988152263 | Rückschlagklappe Typ 369 PVC-U Mit Feder Hastelloy C d 40 mm, DN 32 mm | 37010802 |  |  | 10 | 84813099 | CH
161369103 | RSK 369 PVC-U/FKM D50DN40 | 604.51 | EUR | 2021-10-01 | 1 | 0.16 | ST | 1 | 0 | 0 | 231161027 | 231161 | 231 | I110 | 7612988152270 | Rückschlagklappe Typ 369 PVC-U Mit Feder Hastelloy C d 50 mm, DN 40 mm | 37010802 |  |  | 10 | 84813099 | CH
161369104 | RSK 369 PVC-U/FKM D63DN50 | 647.72 | EUR | 2021-10-01 | 1 | 0.277 | ST | 1 | 0 | 0 | 231161027 | 231161 | 231 | I110 | 7612988180648 | Rückschlagklappe Typ 369 PVC-U Mit Feder Hastelloy C d 63 mm, DN 50 mm | 37010802 |  |  | 10 | 84813099 | CH
161369105 | RSK 369 PVC-U/FKM D75-65 | 724.44 | EUR | 2021-10-01 | 1 | 0.32 | ST | 1 | 0 | 0 | 231161027 | 231161 | 231 | I110 | 7612988152287 | Rückschlagklappe Typ 369 PVC-U Mit Feder Hastelloy C d 75 mm, DN 65 mm | 37010802 |  |  | 10 | 84813099 | CH
161369106 | RSK 369 PVC-U/FKM D90DN80 | 827.13 | EUR | 2021-10-01 | 1 | 0.39 | ST | 1 | 0 | 0 | 231161027 | 231161 | 231 | I110 | 7612988180655 | Rückschlagklappe Typ 369 PVC-U Mit Feder Hastelloy C d 90 mm, DN 80 mm | 37010802 |  |  | 10 | 84813099 | CH
161369107 | RSK 369 PVC-U/FKM D110DN100 | 945.51 | EUR | 2021-10-01 | 1 | 0.55 | ST | 1 | 0 | 0 | 231161027 | 231161 | 231 | I110 | 7612988152294 | Rückschlagklappe Typ 369 PVC-U Mit Feder Hastelloy C d 110 mm, DN 100 mm | 37010802 |  |  | 10 | 84813099 | CH
161369109 | RSK 369 PVC-U/FKM D140DN125 | 1165.35 | EUR | 2021-10-01 | 1 | 0.75 | ST | 1 | 0 | 0 | 231161027 | 231161 | 231 | I110 | 7612988152300 | Rückschlagklappe Typ 369 PVC-U Mit Feder Hastelloy C d 140 mm, DN 125 mm | 37010802 |  |  | 10 | 84813099 | CH
161369110 | RSK 369 PVC-U/FKM D160DN150 | 1306.81 | EUR | 2021-10-01 | 1 | 1.1 | ST | 1 | 0 | 0 | 231161027 | 231161 | 231 | I110 | 7612988180662 | Rückschlagklappe Typ 369 PVC-U Mit Feder Hastelloy C d 160 mm, DN 150 mm | 37010802 |  |  | 10 | 84813099 | CH
161369111 | RSK 369 PVC-U/FKM D225DN200 | 1603.55 | EUR | 2021-10-01 | 1 | 2.1 | ST | 1 | 0 | 0 | 231161027 | 231161 | 231 | I110 | 7612988152317 | Rückschlagklappe Typ 369 PVC-U Mit Feder Hastelloy C d 225 mm, DN 200 mm | 37010802 |  |  | 10 | 84813099 | CH
161369112 | RSK 369 PVC-U/FKM D280DN250 | 2216.98 | EUR | 2021-10-01 | 1 | 3.5 | ST | 1 | 0 | 0 | 231161027 | 231161 | 231 | I110 | 7612988152324 | Rückschlagklappe Typ 369 PVC-U Mit Feder Hastelloy C d 280 mm, DN 250 mm | 37010802 |  |  | 10 | 84813099 | CH
161369113 | RSK 369 PVC-U/FKM D315DN300 | 3045.66 | EUR | 2021-10-01 | 1 | 5.3 | ST | 1 | 0 | 0 | 231161027 | 231161 | 231 | I110 | 7612988180679 | Rückschlagklappe Typ 369 PVC-U Mit Feder Hastelloy C d 315 mm, DN 300 mm | 37010802 |  |  | 10 | 84813099 | CH
161369122 | TELLERDICHTR 369 PVC-U/EPDM D40DN32 | 170.41 | EUR | 2021-10-01 | 1 | 0.005 | ST | 1 | 0 | 0 | 231161999 | 231161 | 231 | I110 | 7613185133673 | Teller Set (2) d 40 mm, Zoll 1 1/4 inch | 37010891 |  |  | 5 | 40169300 | DE
161369123 | TELLERDICHTR 369 PVC-U/EPDM D50DN40 | 170.41 | EUR | 2021-10-01 | 1 | 0.009 | ST | 1 | 0 | 0 | 231161999 | 231161 | 231 | I110 | 7613185133680 | Teller Set (2) d 50 mm, Zoll 1 1/2 inch | 37010891 |  |  | 5 | 40169300 | DE
161369124 | TELLERDICHTR 369 PVC-U/EPDM D63DN50 | 171.62 | EUR | 2021-10-01 | 1 | 0.018 | ST | 1 | 0 | 0 | 231161999 | 231161 | 231 | I110 | 7613185133697 | Teller Set (2) d 63 mm, Zoll 2 inch | 37010891 |  |  | 5 | 40169300 | DE
161369125 | TELLERDICHTR 369 PVC-U/EPDM D75DN65 | 219.64 | EUR | 2021-10-01 | 1 | 0.036 | ST | 1 | 0 | 0 | 231161999 | 231161 | 231 | I110 | 7613185133703 | Teller Set (2) d 75 mm, Zoll 2 1/2 inch | 37010891 |  |  | 5 | 40169300 | DE
161369126 | TELLERDICHTR 369 PVC-U/EPDM D90DN80 | 227.72 | EUR | 2021-10-01 | 1 | 0.047 | ST | 1 | 0 | 0 | 231161999 | 231161 | 231 | I110 | 7613185133710 | Teller Set (2) d 90 mm, Zoll 3 inch | 37010891 |  |  | 5 | 40169300 | DE
161369127 | TELLERDICHTR 369 PVC-U/EPDM D110DN100 | 271.52 | EUR | 2021-10-01 | 1 | 0.098 | ST | 1 | 0 | 0 | 231161999 | 231161 | 231 | I110 | 7613185133727 | Teller Set (2) d 110 mm, Zoll 4 inch | 37010891 |  |  | 5 | 40169300 | DE
161369128 | TELLERDICHTR 369 PVC-U/EPDM D140DN125 | 366.78 | EUR | 2021-10-01 | 1 | 0.135 | ST | 1 | 0 | 0 | 231161999 | 231161 | 231 | I110 | 7613185133734 | Teller Set (2) d 140 mm, Zoll 5 inch | 37010891 |  |  | 5 | 40169300 | DE
161369129 | TELLERDICHTR 369 PVC-U/EPDM D160DN150 | 376.82 | EUR | 2021-10-01 | 1 | 0.217 | ST | 1 | 0 | 0 | 231161999 | 231161 | 231 | I110 | 7613185133765 | Teller Set (2) d 160 mm, Zoll 6 inch | 37010891 |  |  | 5 | 40169300 | DE
161369130 | TELLERDICHTR 369 PVC-U/EPDM D225DN200 | 529.27 | EUR | 2021-10-01 | 1 | 0.525 | ST | 1 | 0 | 0 | 231161999 | 231161 | 231 | I110 | 7613185133758 | Teller Set (2) d 225 mm, Zoll 8 inch | 37010891 |  |  | 5 | 40169300 | DE
161369131 | TELLERDICHTR 369 PVC-U/EPDM D280DN250 | 880.96 | EUR | 2021-10-01 | 1 | 0.927 | ST | 1 | 0 | 0 | 231161999 | 231161 | 231 | I110 | 7613185133741 | Teller Set (2) d 280 mm, Zoll 10 inch | 37010891 |  |  | 5 | 40169300 | DE
161369132 | TELLERDICHTR 369 PVC-U/EPDM D315DN300 | 1339.9 | EUR | 2021-10-01 | 1 | 1.287 | ST | 1 | 0 | 0 | 231161999 | 231161 | 231 | I110 | 7613185133772 | Teller Set (2) d 315 mm, Zoll 12 inch | 37010891 |  |  | 5 | 40169300 | DE
161369142 | TELLERDICHTR 369 PVC-U/FKM D40DN32 | 224.2 | EUR | 2021-10-01 | 1 | 0.005 | ST | 1 | 0 | 0 | 231161999 | 231161 | 231 | I110 | 7613185133789 | Teller Set (2) d 40 mm, Zoll 1 1/4 inch | 37010891 |  |  | 5 | 40169300 | DE
161369143 | TELLERDICHTR 369 PVC-U/FKM D50DN40 | 224.2 | EUR | 2021-10-01 | 1 | 0.009 | ST | 1 | 0 | 0 | 231161999 | 231161 | 231 | I110 | 7613185133796 | Teller Set (2) d 50 mm, Zoll 1 1/2 inch | 37010891 |  |  | 5 | 40169300 | DE
161369144 | TELLERDICHTR 369 PVC-U/FKM D63DN50 | 253.37 | EUR | 2021-10-01 | 1 | 0.018 | ST | 1 | 0 | 0 | 231161999 | 231161 | 231 | I110 | 7613185133802 | Teller Set (2) d 63 mm, Zoll 2 inch | 37010891 |  |  | 5 | 40169300 | DE
161369145 | TELLERDICHTR 369 PVC-U/FKM D75DN65 | 260.39 | EUR | 2021-10-01 | 1 | 0.036 | ST | 1 | 0 | 0 | 231161999 | 231161 | 231 | I110 | 7613185133819 | Teller Set (2) d 75 mm, Zoll 2 1/2 inch | 37010891 |  |  | 5 | 40169300 | DE
161369146 | TELLERDICHTR 369 PVC-U/FKM D90DN80 | 295.06 | EUR | 2021-10-01 | 1 | 0.047 | ST | 1 | 0 | 0 | 231161999 | 231161 | 231 | I110 | 7613185133826 | Teller Set (2) d 90 mm, Zoll 3 inch | 37010891 |  |  | 5 | 40169300 | DE
161369147 | TELLERDICHTR 369 PVC-U/FKM D110DN100 | 362.39 | EUR | 2021-10-01 | 1 | 0.098 | ST | 1 | 0 | 0 | 231161999 | 231161 | 231 | I110 | 7613185133833 | Teller Set (2) d 110 mm, Zoll 4 inch | 37010891 |  |  | 5 | 40169300 | DE
161369148 | TELLERDICHTR 369 PVC-U/FKM D140DN125 | 449.98 | EUR | 2021-10-01 | 1 | 0.142 | ST | 1 | 0 | 0 | 231161999 | 231161 | 231 | I110 | 7613185133840 | Teller Set (2) d 140 mm, Zoll 5 inch | 37010891 |  |  | 5 | 40169300 | DE
161369149 | TELLERDICHTR 369 PVC-U/FKM D160DN150 | 490.24 | EUR | 2021-10-01 | 1 | 0.217 | ST | 1 | 0 | 0 | 231161999 | 231161 | 231 | I110 | 7613185133857 | Teller Set (2) d 160 mm, Zoll 6 inch | 37010891 |  |  | 5 | 40169300 | DE
161369150 | TELLERDICHTR 369 PVC-U/FKM D225DN200 | 622.99 | EUR | 2021-10-01 | 1 | 0.525 | ST | 1 | 0 | 0 | 231161999 | 231161 | 231 | I110 | 7613185133864 | Teller Set (2) d 225 mm, Zoll 8 inch | 37010891 |  |  | 5 | 40169300 | DE
161369151 | TELLERDICHTR 369 PVC-U/FKM D280DN250 | 1042.73 | EUR | 2021-10-01 | 1 | 0.927 | ST | 1 | 0 | 0 | 231161999 | 231161 | 231 | I110 | 7613185133871 | Teller Set (2) d 280 mm, Zoll 10 inch | 37010891 |  |  | 5 | 40169300 | DE
161369152 | TELLERDICHTR 369 PVC-U/FKM D315DN300 | 1522.77 | EUR | 2021-10-01 | 1 | 1.287 | ST | 1 | 0 | 0 | 231161999 | 231161 | 231 | I110 | 7613185133888 | Teller Set (2) d 315 mm, Zoll 12 inch | 37010891 |  |  | 5 | 40169300 | DE
161480231 | MEMBRANE NBR D75DN65 | 254.83 | EUR | 2021-10-01 | 1 | 0.2 | ST | 0 | 0 | 0 | 231158999 | 231158 | 231 | I110 | 7612988152751 | Membrane (2) d 75 mm, Zoll 2 1/2 inch | 37011891 |  |  | 5 | 84819000 | CH
161480232 | MEMBRANE NBR D90DN80 | 274.36 | EUR | 2021-10-01 | 1 | 0.29 | ST | 0 | 0 | 0 | 231158999 | 231158 | 231 | I110 | 7612988176276 | Membrane (2) d 90 mm, Zoll 3 inch | 37011891 |  |  | 5 | 84819000 | CH
161480233 | MEMBRANE NBR D110DN100 | 307.91 | EUR | 2021-10-01 | 1 | 0.45 | ST | 0 | 0 | 0 | 231158999 | 231158 | 231 | I110 | 7612988152768 | Membrane (2) d 110 mm, Zoll 4 inch | 37011891 |  |  | 5 | 84819000 | CH
161480240 | Membrane PTFE d75DN65 | 1080.73 | EUR | 2021-10-01 | 1 | 0.252 | ST | 0 | 0 | 0 | 231158998 | 231158 | 231 | I110 | 7612988152782 | Membrane (2) d 75 mm, Zoll 2 1/2 inch | 37011891 |  |  | 7 | 84819000 | CH
161480241 | MEMBRANE PTFE D90DN80 | 1288.49 | EUR | 2021-10-01 | 1 | 0.394 | ST | 1 | 0 | 0 | 231158998 | 231158 | 231 | I110 | 7612988152799 | Membrane (2) d 90 mm, Zoll 3 inch | 37011891 |  |  | 5 | 84819000 | CH
161480242 | MEMBRANE PTFE D110DN100 | 1568.01 | EUR | 2021-10-01 | 1 | 0.637 | ST | 0 | 0 | 0 | 231158998 | 231158 | 231 | I110 | 7612988175019 | Membrane (2) d 110 mm, Zoll 4 inch | 37011891 |  |  | 5 | 84819000 | CH
161480648 | VERSCHLZAPFEN 303 PVC-U D16DN10 | 38.68 | EUR | 2021-10-01 | 1 | 0.013 | ST | 0 | 0 | 0 | 231161999 | 231161 | 231 | I110 | 7612988153109 | Verschlusszapfen (5) d 16 mm, Zoll 3/8 inch | 37010291 |  |  | 5 | 84819000 | CH
161480649 | VERSCHLZAPFEN PVC-U D20DN15 | 44.28 | EUR | 2021-10-01 | 1 | 0.019 | ST | 1 | 0 | 0 | 231161999 | 231161 | 231 | I110 | 7612988153116 | Verschlusszapfen (5) d 20 mm, Zoll 1/2 inch | 37010291 |  |  | 5 | 84819000 | CH
161480650 | VERSCHLZAPFEN PVC-U D25DN20 | 48.67 | EUR | 2021-10-01 | 1 | 0.026 | ST | 0 | 0 | 0 | 231161999 | 231161 | 231 | I110 | 7612988153123 | Verschlusszapfen (5) d 25 mm, Zoll 3/4 inch | 37010291 |  |  | 5 | 84819000 | CH
161480651 | VERSCHLZAPFEN PVC-U D32DN25 | 67.39 | EUR | 2021-10-01 | 1 | 0.04 | ST | 0 | 0 | 0 | 231161999 | 231161 | 231 | I110 | 7612988153130 | Verschlusszapfen (5) d 32 mm, Zoll 1 inch | 37010291 |  |  | 5 | 84819000 | CH
161480652 | VERSCHLZAPFEN PVC-U D40DN32 | 65.61 | EUR | 2021-10-01 | 1 | 0.071 | ST | 0 | 0 | 0 | 231161999 | 231161 | 231 | I110 | 7612988153147 | Verschlusszapfen (5) d 40 mm, Zoll 1 1/4 inch | 37010291 |  |  | 5 | 84819000 | CH
161480653 | VERSCHLZAPFEN PVC-U D50DN40 | 96.61 | EUR | 2021-10-01 | 1 | 0.112 | ST | 0 | 0 | 0 | 231161999 | 231161 | 231 | I110 | 7612988175071 | Verschlusszapfen (5) d 50 mm, Zoll 1 1/2 inch | 37010291 |  |  | 5 | 84819000 | CH
161480654 | VERSCHLZAPFEN PVC-U D63DN50 | 114.64 | EUR | 2021-10-01 | 1 | 0.172 | ST | 0 | 0 | 0 | 231161999 | 231161 | 231 | I110 | 7612988153154 | Verschlusszapfen (5) d 63 mm, Zoll 2 inch | 37010291 |  |  | 5 | 84819000 | CH
161480664 | FL DICHTUNG 303 EPDM D16DN10 | 20.14 | EUR | 2021-10-01 | 1 | 0.005 | ST | 0 | 0 | 0 | 231161999 | 231161 | 231 | I110 | 7612988180877 | Flachdichtung (2) d 16 mm, Zoll 3/8 inch | 37010291 |  |  | 5 | 40169300 | CH
161480665 | FL DICHTUNG 303 EPDM D20DN15 | 21.82 | EUR | 2021-10-01 | 1 | 0.003 | ST | 0 | 0 | 0 | 231161999 | 231161 | 231 | I110 | 7612988153161 | Flachdichtung (2) d 20 mm, Zoll 1/2 inch | 37010291 |  |  | 5 | 40169300 | CH
161480666 | FL DICHTUNG 303 EPDM D25DN20 | 24.45 | EUR | 2021-10-01 | 1 | 0.003 | ST | 0 | 0 | 0 | 231161999 | 231161 | 231 | I110 | 7612988205808 | Flachdichtung (2) d 25 mm, Zoll 3/4 inch | 37010291 |  |  | 5 | 40169300 | CH
161480667 | FL DICHTUNG EPDM D32DN25 | 25.07 | EUR | 2021-10-01 | 1 | 0.008 | ST | 0 | 0 | 0 | 231161999 | 231161 | 231 | I110 | 7612988180884 | Flachdichtung (2) d 32 mm, Zoll 1 inch | 37010291 |  |  | 5 | 40169300 | CH
161480668 | FL DICHTUNG EPDM D40DN32 | 26.81 | EUR | 2021-10-01 | 1 | 0.003 | ST | 0 | 0 | 0 | 231161999 | 231161 | 231 | I110 | 7612988153178 | Flachdichtung (2) d 40 mm, Zoll 1 1/4 inch | 37010291 |  |  | 5 | 40169300 | CH
161480669 | FL DICHTUNG EPDM D50DN40 | 30.6 | EUR | 2021-10-01 | 1 | 0.004 | ST | 0 | 0 | 0 | 231161999 | 231161 | 231 | I110 | 7612988180891 | Flachdichtung (2) d 50 mm, Zoll 1 1/2 inch | 37010291 |  |  | 5 | 40169300 | CH
161480670 | FL DICHTUNG EPDM D63DN50 | 31.73 | EUR | 2021-10-01 | 1 | 0.046 | ST | 0 | 0 | 0 | 231161999 | 231161 | 231 | I110 | 7612988153185 | Flachdichtung (2) d 63 mm, Zoll 2 inch | 37010291 |  |  | 5 | 40169300 | CH
161480671 | FL DICHTUNG EPDM D75DN65 | 35.51 | EUR | 2021-10-01 | 1 | 0.02 | ST | 0 | 0 | 0 | 231161999 | 231161 | 231 | I110 | 7612988153192 | Flachdichtung (2) d 75 mm, Zoll 2 1/2 inch | 37010291 |  |  | 5 | 40169300 | CH
161480672 | FL DICHTUNG 303 EPDM D90 | 39.92 | EUR | 2021-10-01 | 1 | 0.03 | ST | 0 | 0 | 0 | 231161999 | 231161 | 231 | I110 | 7612988153208 | Flachdichtung (2) d 90 mm, Zoll 3 inch | 37010291 |  |  | 5 | 40169300 | CH
161480673 | FL DICHTUNG 303 FKM D16DN10 | 24.53 | EUR | 2021-10-01 | 1 | 0.004 | ST | 0 | 0 | 0 | 231161999 | 231161 | 231 | I110 | 7612988153215 | Flachdichtung (2) d 16 mm, Zoll 3/8 inch | 37010291 |  |  | 5 | 40169300 | CH
161480674 | FL DICHTUNG FKM D20DN15 | 22.94 | EUR | 2021-10-01 | 1 | 0.008 | ST | 1 | 0 | 0 | 231161999 | 231161 | 231 | I110 | 7612988153222 | Flachdichtung (2) d 20 mm, Zoll 1/2 inch | 37010291 |  |  | 5 | 40169300 | CH
161480675 | FL DICHTUNG FKM D25DN20 | 27.53 | EUR | 2021-10-01 | 1 | 0.005 | ST | 1 | 0 | 0 | 231161999 | 231161 | 231 | I110 | 7612988153239 | Flachdichtung (2) d 25 mm, Zoll 3/4 inch | 37010291 |  |  | 5 | 40169300 | CH
161480676 | FL DICHTUNG FKM D32DN25 | 39.49 | EUR | 2021-10-01 | 1 | 0.06 | ST | 0 | 0 | 0 | 231161999 | 231161 | 231 | I110 | 7612988180907 | Flachdichtung (2) d 32 mm, Zoll 1 inch | 37010291 |  |  | 5 | 40169300 | CH
161480677 | FL DICHTUNG FKM D40DN32 | 61.72 | EUR | 2021-10-01 | 1 | 0.004 | ST | 1 | 0 | 0 | 231161999 | 231161 | 231 | I110 | 7612988153246 | Flachdichtung (2) d 40 mm, Zoll 1 1/4 inch | 37010291 |  |  | 5 | 40169300 | CH
161480678 | FL DICHTUNG FKM D50DN40 | 101.98 | EUR | 2021-10-01 | 1 | 0.006 | ST | 0 | 0 | 0 | 231161999 | 231161 | 231 | I110 | 7612988180914 | Flachdichtung (2) d 50 mm, Zoll 1 1/2 inch | 37010291 |  |  | 5 | 40169300 | CH
161480679 | FL DICHTUNG FKM D63DN50 | 145.95 | EUR | 2021-10-01 | 1 | 0.008 | ST | 0 | 0 | 0 | 231161999 | 231161 | 231 | I110 | 7612988192863 | Flachdichtung (2) d 63 mm, Zoll 2 inch | 37010291 |  |  | 5 | 40169300 | CH
161480680 | FL DICHTUNG 303 FKM D75 | 246.72 | EUR | 2021-10-01 | 1 | 0.015 | ST | 0 | 0 | 0 | 231161999 | 231161 | 231 | I110 | 7612988153253 | Flachdichtung (2) d 75 mm, Zoll 2 1/2 inch | 37010291 |  |  | 5 | 40169300 | CH
161480681 | FL DICHTUNG FKM D90DN80 | 342.74 | EUR | 2021-10-01 | 1 | 0.02 | ST | 1 | 0 | 0 | 231161999 | 231161 | 231 | I110 | 7612988180921 | Flachdichtung (2) d 90 mm, Zoll 3 inch | 37010291 |  |  | 5 | 40169300 | CH
161480682 | KOLBEN 303 PVC-U D16DN10 | 69.2 | EUR | 2021-10-01 | 1 | 0.009 | ST | 0 | 0 | 0 | 231161999 | 231161 | 231 | I110 | 7612988153260 | Kolben (3) d 16 mm, Zoll 3/8 inch | 37010291 |  |  | 5 | 84819000 | CH
161480683 | KOLBEN 303+ PVC-U D20DN15 | 65.89 | EUR | 2021-10-01 | 1 | 0.015 | ST | 0 | 0 | 0 | 231161999 | 231161 | 231 | I110 | 7612988153277 | Kolben (3) d 20 mm, Zoll 1/2 inch | 37010291 |  |  | 5 | 84819000 | CH
161480684 | KOLBEN 303+ PVC-U D25DN20 | 78.35 | EUR | 2021-10-01 | 1 | 0.027 | ST | 0 | 0 | 0 | 231161999 | 231161 | 231 | I110 | 7612988180938 | Kolben (3) d 25 mm, Zoll 3/4 inch | 37010291 |  |  | 5 | 84819000 | CH
161480685 | KOLBEN 303+ PVC-U D32DN25 | 89.73 | EUR | 2021-10-01 | 1 | 0.061 | ST | 0 | 0 | 0 | 231161999 | 231161 | 231 | I110 | 7612988153284 | Kolben (3) d 32 mm, Zoll 1 inch | 37010291 |  |  | 5 | 84819000 | CH
161480686 | KOLBEN 303+ PVC-U D40DN32 | 107.26 | EUR | 2021-10-01 | 1 | 0.097 | ST | 0 | 0 | 0 | 231161999 | 231161 | 231 | I110 | 7612988153291 | Kolben (3) d 40 mm, Zoll 1 1/4 inch | 37010291 |  |  | 5 | 84819000 | CH
161480687 | KOLBEN 303+ PVC-U D50DN40 | 149.14 | EUR | 2021-10-01 | 1 | 0.193 | ST | 0 | 0 | 0 | 231161999 | 231161 | 231 | I110 | 7612988180945 | Kolben (3) d 50 mm, Zoll 1 1/2 inch | 37010291 |  |  | 5 | 84819000 | CH
161480688 | KOLBEN 303+ PVC-U D63DN50 | 203.21 | EUR | 2021-10-01 | 1 | 0.352 | ST | 0 | 0 | 0 | 231161999 | 231161 | 231 | I110 | 7612988153307 | Kolben (3) d 63 mm, Zoll 2 inch | 37010291 |  |  | 5 | 84819000 | CH
161480689 | KOLBEN 303+ PVC-U D75DN65 | 301.29 | EUR | 2021-10-01 | 1 | 0.14 | ST | 0 | 0 | 0 | 231161999 | 231161 | 231 | I110 | 7612988180952 | Kolben (3) d 75 mm, Zoll 2 1/2 inch | 37010291 |  |  | 5 | 84819000 | CH
161480690 | KOLBEN 303+ PVC-U D90DN80 | 367.28 | EUR | 2021-10-01 | 1 | 0.735 | ST | 0 | 0 | 0 | 231161999 | 231161 | 231 | I110 | 7612988153314 | Kolben (3) d 90 mm, Zoll 3 inch | 37010291 |  |  | 5 | 84819000 | CH
161480699 | GEHÄUSE 303 PVC-U D16DN10 | 59.84 | EUR | 2021-10-01 | 1 | 0.112 | ST | 0 | 0 | 0 | 231161999 | 231161 | 231 | I110 | 7612988205815 | Gehäuse (1) d 16 mm, Zoll 3/8 inch | 37010291 |  |  | 5 | 84819000 | CH
161480700 | GEHÄUSE 303 PVC-U D20DN15 | 74.69 | EUR | 2021-10-01 | 1 | 0.062 | ST | 0 | 0 | 0 | 231161999 | 231161 | 231 | I110 | 7612988153338 | Gehäuse (1) d 20 mm, Zoll 1/2 inch | 37010291 |  |  | 5 | 84819000 | CH
161480701 | GEHÄUSE 303 PVC-U D25DN20 | 67.7 | EUR | 2021-10-01 | 1 | 0.26 | ST | 0 | 0 | 0 | 231161999 | 231161 | 231 | I110 | 7612988180976 | Gehäuse (1) d 25 mm, Zoll 3/4 inch | 37010291 |  |  | 5 | 84819000 | CH
161481022 | MEMBRANE EPDM D20DN15 | 44.02 | EUR | 2021-10-01 | 1 | 0.013 | ST | 0 | 0 | 0 | 231158999 | 231158 | 231 | I110 | 7612988153666 | Membrane (2) d 20 mm, Zoll 1/2 inch | 37011891 |  |  | 1 | 84819000 | CH
161481023 | MEMBRANE EPDM D25DN20 | 53.4 | EUR | 2021-10-01 | 1 | 0.02 | ST | 0 | 0 | 0 | 231158999 | 231158 | 231 | I110 | 7612988181034 | Membrane (2) d 25 mm, Zoll 3/4 inch | 37011891 |  |  | 1 | 84819000 | CH
161481024 | MEMBRANE EPDM D32DN25 | 68.04 | EUR | 2021-10-01 | 1 | 0.039 | ST | 0 | 0 | 0 | 231158999 | 231158 | 231 | I110 | 7612988153673 | Membrane (2) d 32 mm, Zoll 1 inch | 37011891 |  |  | 1 | 84819000 | CH
161481025 | MEMBRANE EPDM D40DN32 | 87.15 | EUR | 2021-10-01 | 1 | 0.058 | ST | 0 | 0 | 0 | 231158999 | 231158 | 231 | I110 | 7612988181041 | Membrane (2) d 40 mm, Zoll 1 1/4 inch | 37011891 |  |  | 1 | 84819000 | CH
161481026 | MEMBRANE EPDM D50DN40 | 119.67 | EUR | 2021-10-01 | 1 | 0.071 | ST | 0 | 0 | 0 | 231158999 | 231158 | 231 | I110 | 7612988153680 | Membrane (2) d 50 mm, Zoll 1 1/2 inch | 37011891 |  |  | 1 | 84819000 | CH
161481027 | MEMBRANE EPDM D63DN50 | 166.86 | EUR | 2021-10-01 | 1 | 0.116 | ST | 80 | 0 | 0 | 231158999 | 231158 | 231 | I110 | 7612988153697 | Membrane (2) d 63 mm, Zoll 2 inch | 37011891 |  |  | 1 | 84819000 | CH
161481028 | MEMBRANE EPDM D75DN65 | 174.66 | EUR | 2021-10-01 | 1 | 0.182 | ST | 0 | 0 | 0 | 231158999 | 231158 | 231 | I110 | 7612988153703 | Membrane (2) d 75 mm, Zoll 2 1/2 inch | 37011891 |  |  | 5 | 84819000 | CH
161481029 | MEMBRANE EPDM D90DN80 | 212.95 | EUR | 2021-10-01 | 1 | 0.258 | ST | 0 | 0 | 0 | 231158999 | 231158 | 231 | I110 | 7612988153710 | Membrane (2) d 90 mm, Zoll 3 inch | 37011891 |  |  | 5 | 84819000 | CH
161481030 | MEMBRANE EPDM D110DN100 | 354.33 | EUR | 2021-10-01 | 1 | 0.431 | ST | 0 | 0 | 0 | 231158999 | 231158 | 231 | I110 | 7612988176313 | Membrane (2) d 110 mm, Zoll 4 inch | 37011891 |  |  | 5 | 84819000 | CH
161481092 | MEMBRANE FKM D20DN15 | 315.14 | EUR | 2021-10-01 | 1 | 0.022 | ST | 0 | 0 | 0 | 231158999 | 231158 | 231 | I110 | 7613185478842 | Membrane (2) d 20 mm, Zoll 1/2 inch | 37011891 | Auslauf angekündigt ohne Ersatz |  | 5 | 84819000 | CH
161481093 | MEMBRANE FKM D25DN20 | 353.57 | EUR | 2021-10-01 | 1 | 0.037 | ST | 0 | 0 | 0 | 231158999 | 231158 | 231 | I110 | 7612988794029 | Membrane (2) d 25 mm, Zoll 3/4 inch | 37011891 |  |  | 5 | 40169300 | CH
161481094 | MEMBRANE FKM D32DN25 | 404.47 | EUR | 2021-10-01 | 1 | 0.064 | ST | 0 | 0 | 0 | 231158999 | 231158 | 231 | I110 | 7613185488629 | Membrane (2) d 32 mm, Zoll 1 inch | 37011891 |  |  | 5 | 40169300 | CH
161481095 | MEMBRANE FKM D40DN32 | 459.72 | EUR | 2021-10-01 | 1 | 0.096 | ST | 0 | 0 | 0 | 231158999 | 231158 | 231 | I110 | 7613185039388 | Membrane (2) d 40 mm, Zoll 1 1/4 inch | 37011891 |  |  | 5 | 84819000 | CH
161481096 | MEMBRANE FKM D50DN40 | 585.28 | EUR | 2021-10-01 | 1 | 0.121 | ST | 0 | 0 | 0 | 231158999 | 231158 | 231 | I110 | 7613185484720 | Membrane (2) d 50 mm, Zoll 1 1/2 inch | 37011891 |  |  | 5 | 84819000 | CH
161481097 | MEMBRANE FKM D63DN50 | 697.97 | EUR | 2021-10-01 | 1 | 0.186 | ST | 0 | 0 | 0 | 231158999 | 231158 | 231 | I110 | 7613185508914 | Membrane (2) d 63 mm, Zoll 2 inch | 37011891 |  |  | 5 | 40169300 | CH
161481098 | MEMBRANE FKM D75DN65 | 1044.85 | EUR | 2021-10-01 | 1 | 0.236 | ST | 0 | 0 | 0 | 231158999 | 231158 | 231 | I110 | 7613185490905 | Membrane (2) d 75 mm, Zoll 2 1/2 inch | 37011891 |  |  | 5 | 84819000 | CH
161481099 | MEMBRANE FKM D90DN80 | 1076.74 | EUR | 2021-10-01 | 1 | 0.328 | ST | 0 | 0 | 0 | 231158999 | 231158 | 231 | I110 | 7613185039425 | Membrane (2) d 90 mm, Zoll 3 inch | 37011891 |  |  | 5 | 40169300 | CH
161481100 | MEMBRANE FKM D110DN100 | 1296.1 | EUR | 2021-10-01 | 1 | 0.56 | ST | 1 | 0 | 0 | 231158999 | 231158 | 231 | I110 | 7613185039432 | Membrane (2) d 110 mm, Zoll 4 inch | 37011891 |  |  | 5 | 40169300 | CH
161481759 | ABDECKHAUBE SAN D90DN80 | 9.47 | EUR | 2021-10-01 | 1 | 0.032 | ST | 0 | 0 | 0 | 231158999 | 231158 | 231 | I110 | 7612988175392 | Anzeigekappe (7) d 90 mm, Zoll 3 inch | 37011891 |  |  | 5 | 84819000 | DE
161481760 | ABDECKHAUBE SAN D110DN100 | 7.78 | EUR | 2021-10-01 | 1 | 0.035 | ST | 0 | 0 | 0 | 231158999 | 231158 | 231 | I110 | 7612988155004 | Anzeigekappe (7) d 110 mm, Zoll 4 inch | 37011891 |  |  | 5 | 84819000 | DE
161481926 | MEMBRANE FKM/PTFE D20DN15 | 281.52 | EUR | 2021-10-01 | 1 | 0.032 | ST | 1 | 0 | 0 | 231158998 | 231158 | 231 | I110 | 7612988155073 | Membrane (2) d 20 mm, Zoll 1/2 inch | 37011891 |  |  | 5 | 84819000 | CH
161481927 | MEMBRANE FKM/PTFE D25DN20 | 307.05 | EUR | 2021-10-01 | 1 | 0.055 | ST | 0 | 0 | 0 | 231158998 | 231158 | 231 | I110 | 7612988181324 | Membrane (2) d 25 mm, Zoll 3/4 inch | 37011891 |  |  | 5 | 40169300 | CH
161481928 | MEMBRANE FKM/PTFE D32DN25 | 374.95 | EUR | 2021-10-01 | 1 | 0.079 | ST | 0 | 0 | 0 | 231158998 | 231158 | 231 | I110 | 7612988155080 | Membrane (2) d 32 mm, Zoll 1 inch | 37011891 |  |  | 5 | 40169300 | CH
161481929 | MEMBRANE FKM/PTFE D40DN32 | 550.98 | EUR | 2021-10-01 | 1 | 0.091 | ST | 0 | 0 | 0 | 231158998 | 231158 | 231 | I110 | 7612988155097 | Membrane (2) d 40 mm, Zoll 1 1/4 inch | 37011891 |  |  | 5 | 40169300 | CH
161481930 | MEMBRANE FKM/PTFE D50DN40 | 678.11 | EUR | 2021-10-01 | 1 | 0.145 | ST | 0 | 0 | 0 | 231158998 | 231158 | 231 | I110 | 7612988181331 | Membrane (2) d 50 mm, Zoll 1 1/2 inch | 37011891 |  |  | 5 | 40169300 | CH
161481931 | MEMBRANE FKM/PTFE D63DN50 | 751.06 | EUR | 2021-10-01 | 1 | 0.22 | ST | 0 | 0 | 0 | 231158998 | 231158 | 231 | I110 | 7612988155103 | Membrane (2) d 63 mm, Zoll 2 inch | 37011891 |  |  | 5 | 84819000 | CH
161481932 | MEMBRANE FKM/PTFE D75DN65 | 1212.33 | EUR | 2021-10-01 | 1 | 0.354 | ST | 1 | 0 | 0 | 231158998 | 231158 | 231 | I110 | 7612988155110 | Membrane (2) d 75 mm, Zoll 2 1/2 inch | 37011891 |  |  | 5 | 40169300 | CH
161482017 | SPRENGRING PVC-U D20DN15 | 12.37 | EUR | 2021-10-01 | 1 | 0.005 | ST | 0 | 0 | 0 | 231161999 | 231161 | 231 | I110 | 7612988155141 | Sprengring (7) d 20 mm, Zoll 1/2 inch | 37011491 |  |  | 5 | 84819000 | CH
161482018 | SPRENGRING PVC-U D25DN20 | 14.15 | EUR | 2021-10-01 | 1 | 0.003 | ST | 0 | 0 | 0 | 231161999 | 231161 | 231 | I110 | 7612988155158 | Sprengring (7) d 25 mm, Zoll 3/4 inch | 37011491 |  |  | 5 | 84819000 | CH
161482019 | SPRENGRING PVC-U D32DN25 | 14.15 | EUR | 2021-10-01 | 1 | 5 | ST | 0 | 0 | 0 | 231161999 | 231161 | 231 | I110 | 7612988175415 | Sprengring (7) d 32 mm, Zoll 1 inch | 37011491 |  |  | 5 | 84819000 | CH
161482020 | SPRENGRING PVC-U D40DN32 | 16.65 | EUR | 2021-10-01 | 1 | 0.003 | ST | 0 | 0 | 0 | 231161999 | 231161 | 231 | I110 | 7612988155165 | Sprengring (7) d 40 mm, Zoll 1 1/4 inch | 37011491 |  |  | 5 | 84819000 | CH
161482021 | SPRENGRING PVC-U D50DN40 | 18.34 | EUR | 2021-10-01 | 1 | 0.003 | ST | 0 | 0 | 0 | 231161999 | 231161 | 231 | I110 | 7612988155172 | Sprengring (7) d 50 mm, Zoll 1 1/2 inch | 37011491 |  |  | 5 | 84819000 | CH
161482022 | SPRENGRING PVC-U D63DN50 | 18.34 | EUR | 2021-10-01 | 1 | 0.004 | ST | 0 | 0 | 0 | 231161999 | 231161 | 231 | I110 | 7612988175422 | Sprengring (7) d 63 mm, Zoll 2 inch | 37011491 |  |  | 5 | 84819000 | CH
161482076 | SPRENGRING ISO PVC-U D16DN10 | 19.35 | EUR | 2021-10-01 | 1 | 0.002 | ST | 1 | 0 | 0 | 231161999 | 231161 | 231 | I110 | 7612988129869 | Sprengring (7) d 16 mm, Zoll 3/8 inch | 37010291 |  |  | 5 | 39269097 | CH
161482152 | HEBELSET PVC-U D25DN25 | 36.36 | EUR | 2021-10-01 | 1 | 0.026 | ST | 0 | 0 | 0 | 231156999 | 231156 | 231 | I110 | 7612988133248 | Ersatzteile Kugelhahn Typ 343 horizontal Hebel d 25 mm, Zoll 3/4 inch | 37010491 | Auslauf angekündigt ohne Ersatz |  | 3 | 84819000 | CH
161482155 | HEBEL PVC-U D50DN40 | 52.86 | EUR | 2021-10-01 | 1 | 0.056 | ST | 0 | 0 | 0 | 231156999 | 231156 | 231 | I110 | 7612988155295 | Ersatzteile Kugelhahn Typ 343 horizontal Hebel d 50 mm, Zoll 1 1/2 inch | 37010491 |  |  | 5 | 84819000 | CH
161482156 | HEBEL PVC-U D63DN50 | 72.71 | EUR | 2021-10-01 | 1 | 0.092 | ST | 0 | 0 | 0 | 231156999 | 231156 | 231 | I110 | 7612988155301 | Ersatzteile Kugelhahn Typ 343 horizontal Hebel d 63 mm, Zoll 2 inch | 37010491 |  |  | 5 | 84819000 | CH
161482514 | OBERTEIL KPL D90DN80 | 1487.33 | EUR | 2021-10-01 | 1 | 4.535 | ST | 1 | 0 | 0 | 231158997 | 231158 | 231 | I110 | 7612988155622 | Oberteil komplett d 90 mm, Zoll 3 inch | 37011891 |  |  | 5 | 84819000 | CH
161482515 | OBERTEIL KPL NBR D110DN100 | 2018.36 | EUR | 2021-10-01 | 1 | 4.9 | ST | 1 | 0 | 0 | 231158997 | 231158 | 231 | I110 | 7612988155639 | Oberteil komplett d 110 mm, Zoll 4 inch | 37011891 |  |  | 5 | 84819000 | CH
161482516 | OBERTEIL KPL PTFE D90DN80 | 1740.2 | EUR | 2021-10-01 | 1 | 3.967 | ST | 1 | 0 | 0 | 231158997 | 231158 | 231 | I110 | 7612988181546 | Oberteil komplett d 90 mm, Zoll 3 inch | 37011891 |  |  | 5 | 84819000 | CH
161482517 | OBERTEIL KPL PTFE D110DN100 | 2510.32 | EUR | 2021-10-01 | 1 | 5.7 | ST | 1 | 0 | 0 | 231158997 | 231158 | 231 | I110 | 7612988155646 | Oberteil komplett d 110 mm, Zoll 4 inch | 37011891 |  |  | 5 | 84819000 | CH
161482744 | ABDECKHAUBE 317 PVC-U D160DN150 | 80.66 | EUR | 2021-10-01 | 1 | 0.01 | ST | 1 | 0 | 0 | 231158999 | 231158 | 231 | I110 | 7612988155929 | Anzeigekappe (7) d 160 mm, Zoll 6 inch | 37011891 |  |  | 5 | 84819000 | CH
161482751 | MEMBRANE NBR D160DN150 | 1603.15 | EUR | 2021-10-01 | 1 | 2.5 | ST | 0 | 0 | 0 | 231158999 | 231158 | 231 | I110 | 7612988155936 | Membrane (2) d 160 mm, Zoll 6 inch | 37011891 |  |  | 5 | 84819000 | GB
161482754 | MEMBRANE 317 EPDM D160DN150 | 1425.71 | EUR | 2021-10-01 | 1 | 1.1 | ST | 0 | 0 | 0 | 231158999 | 231158 | 231 | I110 | 7612988155943 | Membrane (2) d 160 mm, Zoll 6 inch | 37011891 |  |  | 5 | 84819000 | GB
161482757 | MEMBRANE 317 CSM D160DN150 | 0 | EUR | 2021-10-01 | 1 | 2.5 | ST | 0 | 0 | 0 | 231158999 | 231158 | 231 | I110 | 7612988155950 | Membrane (2) d 160 mm, Zoll 6 inch | 37011891 | Eingestellt ohne Ersatz |  | 5 | 84819000 | GB
161482760 | MEMBRANE 317 PTFE D160DN150 | 7262.05 | EUR | 2021-10-01 | 1 | 1.421 | ST | 1 | 0 | 0 | 231158999 | 231158 | 231 | I110 | 7612988155967 | Membrane (2) d 160 mm, Zoll 6 inch | 37011891 |  |  | 5 | 84819000 | GB
161482901 | OBERTEIL KPL D160DN150 | 4744.75 | EUR | 2021-10-01 | 1 | 7.5 | ST | 1 | 0 | 0 | 231158997 | 231158 | 231 | I110 | 7612988156179 | Oberteil komplett d 160 mm, Zoll 6 inch | 37011891 |  |  | 5 | 84819000 | CH
161482978 | KUGEL SET PVC-U/EPDM D10-12 | 118.34 | EUR | 2021-10-01 | 1 | 0.01 | ST | 1 | 0 | 0 | 231156998 | 231156 | 231 | I110 | 7612988181850 | Kugel Set d 10 mm, Zoll 1/8 inch | 37010491 |  |  | 5 | 84819000 | CH
161482980 | KUGEL SET PVC-U/FKM D10-12 | 141.85 | EUR | 2021-10-01 | 1 | 0.01 | ST | 1 | 0 | 0 | 231156998 | 231156 | 231 | I110 | 7612988156315 | Kugel Set d 10 mm, Zoll 1/8 inch | 37010491 |  |  | 5 | 84819000 | CH
161482982 | DICHTUNGSSET 322 EPDM DN6-DN8 | 57.72 | EUR | 2021-10-01 | 1 | 5 | ST | 1 | 0 | 0 | 231156998 | 231156 | 231 | I110 | 7612988156322 | Dichtungs Set d 10 mm, Zoll 1/8 inch | 37010491 |  |  | 5 | 84849000 | IT
161482984 | DICHTUNGSSET 322 FKM DN6-DN8 | 80.34 | EUR | 2021-10-01 | 1 | 5 | ST | 1 | 0 | 0 | 231156998 | 231156 | 231 | I110 | 7612988181867 | Dichtungs Set d 10 mm, Zoll 1/8 inch | 37010491 |  |  | 5 | 84849000 | IT
161483032 | SCHRAUBEN-SET 317 ST DN65 | 124.81 | EUR | 2021-10-01 | 1 | 0.679 | ST | 1 | 6 | 288 | 231158998 | 231158 | 231 | I110 | 7612988156506 | Schrauben Set (4) d 75 mm, Zoll 2 1/2 inch | 37011891 |  |  | 5 | 73181535 | CH
161483033 | SCHRAUBEN-SET 317 ST DN80 | 188.22 | EUR | 2021-10-01 | 1 | 0.845 | ST | 1 | 6 | 288 | 231158998 | 231158 | 231 | I110 | 7612988156513 | Schrauben Set (4) d 90 mm, Zoll 3 inch | 37011891 |  |  | 5 | 73181535 | CH
161483034 | SCHRAUBEN-SET 317 ST DN100 | 270.57 | EUR | 2021-10-01 | 1 | 1.44 | ST | 1 | 6 | 288 | 231158998 | 231158 | 231 | I110 | 7612988156520 | Schrauben Set (4) d 110 mm, Zoll 4 inch | 37011891 |  |  | 5 | 73181535 | CH
161483037 | SCHRAUBEN-SET 317 ST DN150 | 906.45 | EUR | 2021-10-01 | 1 | 0.4 | ST | 1 | 1 | 0 | 231158998 | 231158 | 231 | I110 | 7612988156537 | Schrauben Set (4) d 160 mm, Zoll 6 inch | 37011891 |  |  | 5 | 73181535 | CH
161483090 | TELL/BÜGSET PTFE D20DN15 | 0 | EUR | 2021-10-01 | 1 | 0.015 | ST | 1 | 0 | 0 | 231160998 | 231160 | 231 | I110 | 7612988182031 | Teller Bügel Set d 20 mm, Zoll 1/2 inch | 37010291 | Eingestellt ohne Ersatz |  | 5 |  | CH
161483091 | TELL/BÜGSET PTFE D25DN20 | 0 | EUR | 2021-10-01 | 1 | 0.022 | ST | 1 | 0 | 0 | 231160998 | 231160 | 231 | I110 | 7612988156742 | Teller Bügel Set d 25 mm, Zoll 3/4 inch | 37010291 | Eingestellt ohne Ersatz |  | 5 |  | CH
161483092 | TELL/BÜGSET PTFE D32DN25 | 0 | EUR | 2021-10-01 | 1 | 0.031 | ST | 1 | 0 | 0 | 231160998 | 231160 | 231 | I110 | 7612988156759 | Teller Bügel Set d 32 mm, Zoll 1 inch | 37010291 | Eingestellt ohne Ersatz |  | 5 |  | CH
161483126 | SIEBKÄFIG SET 305 PVC-U DN15 | 90.32 | EUR | 2021-10-01 | 1 | 0.11 | ST | 1 | 0 | 0 | 231161999 | 231161 | 231 | I110 | 7612988193631 | Siebkäfig Set d 20 mm, Zoll 1/2 inch | 37011491 |  |  | 5 | 84219990 | CH
161483127 | SIEBKÄFIG SET 305 PVC-U DN20 | 113.67 | EUR | 2021-10-01 | 1 | 0.07 | ST | 1 | 0 | 0 | 231161999 | 231161 | 231 | I110 | 7612988156834 | Siebkäfig Set d 25 mm, Zoll 3/4 inch | 37011491 |  |  | 5 | 84219990 | CH
161483128 | SIEBKÄFIG SET 305 PVC-U DN25 | 142.75 | EUR | 2021-10-01 | 1 | 0.255 | ST | 1 | 0 | 0 | 231161999 | 231161 | 231 | I110 | 7612988156841 | Siebkäfig Set d 32 mm, Zoll 1 inch | 37011491 |  |  | 5 | 84219990 | CH
161483129 | SIEBKÄFIG SET 305 PVC-U DN32 | 173.68 | EUR | 2021-10-01 | 1 | 0.135 | ST | 1 | 0 | 0 | 231161999 | 231161 | 231 | I110 | 7612988156858 | Siebkäfig Set d 40 mm, Zoll 1 1/4 inch | 37011491 |  |  | 5 | 84219990 | CH
161483130 | SIEBKÄFIG SET 305 PVC-U DN40 | 208.98 | EUR | 2021-10-01 | 1 | 0.14 | ST | 1 | 0 | 0 | 231161999 | 231161 | 231 | I110 | 7612988156865 | Siebkäfig Set d 50 mm, Zoll 1 1/2 inch | 37011491 |  |  | 5 | 84219900 | CH
161483131 | SIEBKÄFIG SET 305 PVC-U DN50 | 249.24 | EUR | 2021-10-01 | 1 | 0.14 | ST | 1 | 0 | 0 | 231161999 | 231161 | 231 | I110 | 7612988156872 | Siebkäfig Set d 63 mm, Zoll 2 inch | 37011491 |  |  | 1 | 84219990 | CH
161483132 | SIEBKÄFIG SET 305 PVC-U DN65 | 296.09 | EUR | 2021-10-01 | 1 | 0.32 | ST | 1 | 0 | 0 | 231161999 | 231161 | 231 | I110 | 7612988156889 | Siebkäfig Set d 75 mm, Zoll 2 1/2 inch | 37011491 |  |  | 5 | 84219990 | CH
161483133 | SIEBKÄFIG SET 305 PVC-U DN80 | 360.52 | EUR | 2021-10-01 | 1 | 0.384 | ST | 1 | 0 | 0 | 231161999 | 231161 | 231 | I110 | 7612988156896 | Siebkäfig Set d 90 mm, Zoll 3 inch | 37011491 |  |  | 5 | 84219990 | CH
161483180 | LOSFLANSCH PVC-U PN10 4"DN100 | 62.5 | EUR | 2021-10-01 | 1 | 0.538 | ST | 30 | 0 | 540 | 230163003 | 230163 | 230 | I100 | 7612988156926 | Losflansch PVC-U Zoll ANSI Zoll 4 inch, d 110 mm | 37060203 |  |  | 10 | 39174000 | IT
161483471 | HANDGETR KPL ST DN50-DN200 | 489.86 | EUR | 2021-10-01 | 1 | 1.92 | ST | 1 | 1 | 0 | 231159998 | 231159 | 231 | I110 | 7613185597666 | Handgetriebe d 63 - 225 mm, DN 50 - 200 mm | 37069190 |  |  | 3 | 84819000 | NL
161483472 | HANDGETR KPL AL DN250-DN300 | 668.66 | EUR | 2021-10-01 | 1 | 3.322 | ST | 1 | 1 | 0 | 231159998 | 231159 | 231 | I110 | 7613185537518 | Handgetriebe d 280 - 315 mm, DN 250 - 300 mm | 37069190 |  |  | 3 | 84819000 | NL
161483932 | ZENTRALTEIL 346 PVC-U/EPDM DN20 | 172.1 | EUR | 2021-10-01 | 1 | 0.145 | ST | 1 | 0 | 0 | 231155998 | 231155 | 231 | I110 | 7612988157381 | Ersatzteile Kugelhahn Typ 346 Zentralteil d 25 mm, Zoll 3/4 inch | 37010491 |  |  | 5 | 84819000 | CH
161483934 | ZENTRALTEIL 346 PVC-U/EPDM DN32 | 278.35 | EUR | 2021-10-01 | 1 | 0.343 | ST | 1 | 0 | 0 | 231155998 | 231155 | 231 | I110 | 7612988182369 | Ersatzteile Kugelhahn Typ 346 Zentralteil d 40 mm, Zoll 1 1/4 inch | 37010491 |  |  | 5 | 84819000 | CH
161483935 | ZENTRALTEIL 346 PVC-U/EPDM DN40 | 359.69 | EUR | 2021-10-01 | 1 | 0.5 | ST | 1 | 0 | 0 | 231155998 | 231155 | 231 | I110 | 7612988157404 | Ersatzteile Kugelhahn Typ 346 Zentralteil d 50 mm, Zoll 1 1/2 inch | 37010491 |  |  | 5 | 84819000 | CH
161483940 | ZENTRALTEIL 346 PVC-U/FKM DN10 | 198.78 | EUR | 2021-10-01 | 1 | 0.092 | ST | 1 | 0 | 0 | 231155998 | 231155 | 231 | I110 | 7612988182376 | Ersatzteile Kugelhahn Typ 346 Zentralteil d 16 mm, Zoll 3/8 inch | 37010491 | Auslauf angekündigt ohne Ersatz |  | 5 | 84819000 | CH
161483941 | ZENTRALTEIL 346 PVC-U/FKM DN15 | 187.36 | EUR | 2021-10-01 | 1 | 0.086 | ST | 1 | 0 | 0 | 231155998 | 231155 | 231 | I110 | 7612988157428 | Ersatzteile Kugelhahn Typ 346 Zentralteil d 20 mm, Zoll 1/2 inch | 37010491 | Auslauf angekündigt ohne Ersatz |  | 5 | 84819000 | CH
161483942 | ZENTRALTEIL 346 PVC-U/FKM DN20 | 240.48 | EUR | 2021-10-01 | 1 | 0.14 | ST | 1 | 0 | 0 | 231155998 | 231155 | 231 | I110 | 7612988182383 | Ersatzteile Kugelhahn Typ 346 Zentralteil d 25 mm, Zoll 3/4 inch | 37010491 |  |  | 5 | 84819000 | CH
161483944 | ZENTRALTEIL 346 PVC-U/FKM DN32 | 349.76 | EUR | 2021-10-01 | 1 | 0.346 | ST | 1 | 0 | 0 | 231155998 | 231155 | 231 | I110 | 7612988157442 | Ersatzteile Kugelhahn Typ 346 Zentralteil d 40 mm, Zoll 1 1/4 inch | 37010491 |  |  | 5 | 84819000 | CH
161484452 | MEMBRANE/PTFE D20DN15 | 278.28 | EUR | 2021-10-01 | 1 | 0.025 | ST | 1 | 1 | 0 | 237206999 | 237206 | 237 | I410 | 7612988022153 | Membrane (2) d 20 mm, Zoll 1/2 inch | 37011891 |  |  | 1 | 84819000 | CH
161484453 | MEMBRANE/PTFE D25DN20 | 296 | EUR | 2021-10-01 | 1 | 0.047 | ST | 1 | 1 | 0 | 237206999 | 237206 | 237 | I410 | 7613185477463 | Membrane (2) d 25 mm, Zoll 3/4 inch | 37011891 |  |  | 1 | 84819000 | DE
161484454 | MEMBRANE/PTFE D32DN25 | 355.39 | EUR | 2021-10-01 | 1 | 0.06 | ST | 1 | 1 | 0 | 237206999 | 237206 | 237 | I410 | 7612988022177 | Membrane (2) d 32 mm, Zoll 1 inch | 37011891 |  |  | 1 | 84819000 | DE
161484455 | MEMBRANE/PTFE D40DN32 | 414.45 | EUR | 2021-10-01 | 1 | 0.083 | ST | 1 | 1 | 0 | 237206999 | 237206 | 237 | I410 | 7612988022184 | Membrane (2) d 40 mm, Zoll 1 1/4 inch | 37011891 |  |  | 1 | 40169300 | CH
161484456 | MEMBRANE/PTFE D50DN40 | 482.55 | EUR | 2021-10-01 | 1 | 0.106 | ST | 1 | 1 | 0 | 237206999 | 237206 | 237 | I410 | 7612988022191 | Membrane (2) d 50 mm, Zoll 1 1/2 inch | 37011891 |  |  | 1 | 84819000 | DE
161484457 | MEMBRANE/PTFE D63DN50 | 695.18 | EUR | 2021-10-01 | 1 | 0.15 | ST | 1 | 1 | 0 | 237206999 | 237206 | 237 | I410 | 7612988022207 | Membrane (2) d 63 mm, Zoll 2 inch | 37011891 |  |  | 1 | 84819000 | CH
161484458 | MEMBRANE/PTFE D75DN65 | 1087.84 | EUR | 2021-10-01 | 1 | 0.28 | ST | 1 | 1 | 0 | 237206999 | 237206 | 237 | I410 | 7612988022214 | Membrane (2) d 75 mm, Zoll 2 1/2 inch | 37011891 |  |  | 5 | 39174000 | CH
161484459 | MEMBRANE/PTFE D90DN80 | 1342.14 | EUR | 2021-10-01 | 1 | 0.39 | ST | 1 | 1 | 0 | 237206999 | 237206 | 237 | I410 | 7612988022221 | Membrane (2) d 90 mm, Zoll 3 inch | 37011891 |  |  | 5 | 39174000 | DE
161484460 | MEMBRANE/PTFE D110DN100 | 1481.62 | EUR | 2021-10-01 | 1 | 0.63 | ST | 1 | 1 | 0 | 237206999 | 237206 | 237 | I410 | 7612988022238 | Membrane (2) d 110 mm, Zoll 4 inch | 37011891 |  |  | 5 | 84819000 | DE
161484625 | OBERTEIL KPL D20DN15 | 0 | EUR | 2021-10-01 | 1 | 0.144 | ST | 0 | 0 | 0 | 231158997 | 231158 | 231 | I110 | 7613185494033 | Ersatzteil Membranventil Typ 314/315 Oberteil komplett d 20 mm, Zoll 1/2 inch | 37011891 | Auslauf angekündigt ohne Ersatz |  | 5 | 84819000 | CH
161484626 | OBERTEIL KPL D25DN20 | 0 | EUR | 2021-10-01 | 1 | 0.195 | ST | 0 | 0 | 0 | 231158997 | 231158 | 231 | I110 | 7613185504718 | Ersatzteil Membranventil Typ 314/315 Oberteil komplett d 25 mm, Zoll 3/4 inch | 37011891 | Auslauf angekündigt ohne Ersatz |  | 5 | 84819000 | CH
161484628 | OBERTEIL KPL D40DN32 | 0 | EUR | 2021-10-01 | 1 | 0.356 | ST | 0 | 0 | 0 | 231158997 | 231158 | 231 | I110 | 7612988172407 | Ersatzteil Membranventil Typ 314/315 Oberteil komplett d 40 mm, Zoll 1 1/4 inch | 37011891 | Auslauf angekündigt ohne Ersatz |  | 5 | 84819000 | CH
161484629 | OBERTEIL KPL D50DN40 | 342.52 | EUR | 2021-10-01 | 1 | 0.435 | ST | 0 | 0 | 0 | 231158997 | 231158 | 231 | I110 | 7612988172414 | Ersatzteil Membranventil Typ 314/315 Oberteil komplett d 50 mm, Zoll 1 1/2 inch | 37011891 | Auslauf angekündigt ohne Ersatz |  | 5 | 84819000 | CH
161484630 | OBERTEIL KPL D63DN50 | 0 | EUR | 2021-10-01 | 1 | 0.869 | ST | 0 | 0 | 0 | 231158997 | 231158 | 231 | I110 | 7613185485338 | Ersatzteil Membranventil Typ 314/315 Oberteil komplett d 63 mm, Zoll 2 inch | 37011891 | Auslauf angekündigt ohne Ersatz |  | 5 | 84819000 | CH
161484631 | OBERTEIL KPL D75DN65 | 501.22 | EUR | 2021-10-01 | 1 | 1.489 | ST | 1 | 8 | 96 | 231158997 | 231158 | 231 | I110 | 7612988173947 | Oberteil komplett d 75 mm, Zoll 2 1/2 inch | 37011891 |  |  | 5 | 84819000 | CH
161484632 | OBERTEIL KPL D20DN15 | 263.02 | EUR | 2021-10-01 | 1 | 0.185 | ST | 0 | 0 | 0 | 231158997 | 231158 | 231 | I110 | 7612988173954 | Ersatzteil Membranventil Typ 314/315 Oberteil komplett d 20 mm, Zoll 1/2 inch | 37011891 | Auslauf angekündigt ohne Ersatz |  | 5 | 84819000 | CH
161484633 | Oberteil Kpl d25DN20 | 379.98 | EUR | 2021-10-01 | 1 | 0.266 | ST | 0 | 0 | 0 | 231158997 | 231158 | 231 | I110 | 7612988173961 | Ersatzteil Membranventil Typ 314/315 Oberteil komplett d 25 mm, Zoll 3/4 inch | 37011891 | Auslauf angekündigt ohne Ersatz |  | >10 | 84819000 | CH
161484634 | OBERTEIL KPL D32DN25 | 413.79 | EUR | 2021-10-01 | 1 | 0.367 | ST | 0 | 0 | 0 | 231158997 | 231158 | 231 | I110 | 7613185502905 | Ersatzteil Membranventil Typ 314/315 Oberteil komplett d 32 mm, Zoll 1 inch | 37011891 | Auslauf angekündigt ohne Ersatz |  | 5 | 84819000 | CH
161484635 | OBERTEIL KPL D40DN32 | 485.98 | EUR | 2021-10-01 | 1 | 0.361 | ST | 0 | 0 | 0 | 231158997 | 231158 | 231 | I110 | 7613185506606 | Ersatzteil Membranventil Typ 314/315 Oberteil komplett d 40 mm, Zoll 1 1/4 inch | 37011891 | Auslauf angekündigt ohne Ersatz |  | 5 | 84819000 | CH
161484636 | OBERTEIL KPL D50DN40 | 586.43 | EUR | 2021-10-01 | 1 | 0.56 | ST | 0 | 0 | 0 | 231158997 | 231158 | 231 | I110 | 7613185495863 | Ersatzteil Membranventil Typ 314/315 Oberteil komplett d 50 mm, Zoll 1 1/2 inch | 37011891 | Auslauf angekündigt ohne Ersatz |  | 5 | 84819000 | CH
161484637 | OBERTEIL KPL D63DN50 | 649.64 | EUR | 2021-10-01 | 1 | 0.866 | ST | 0 | 0 | 0 | 231158997 | 231158 | 231 | I110 | 7612988174005 | Ersatzteil Membranventil Typ 314/315 Oberteil komplett d 63 mm, Zoll 2 inch | 37011891 | Auslauf Artikel ohne Ersatz |  | 5 | 84819000 | CH
161484638 | OBERTEIL KPL D75DN65 | 782.69 | EUR | 2021-10-01 | 1 | 1.526 | ST | 1 | 8 | 96 | 231158997 | 231158 | 231 | I110 | 7612988174012 | Oberteil komplett d 75 mm, Zoll 2 1/2 inch | 37011891 |  |  | 5 | 84819000 | CH
161484705 | Schrauben-Set ST DN20 | 31.77 | EUR | 2021-10-01 | 1 | 0.073 | ST | 1 | 0 | 0 | 231158998 | 231158 | 231 | I110 | 7612988172445 | Ersatzteile Membranventil Typ 314 Schrauben Set (4) d 25 mm, Zoll 3/4 inch | 37011891 | Auslauf Artikel ohne Ersatz |  | 7 | 73181535 | CH
161484706 | Schrauben-Set ST DN25 | 38.65 | EUR | 2021-10-01 | 1 | 0.15 | ST | 1 | 0 | 0 | 231158998 | 231158 | 231 | I110 | 7612988172452 | Ersatzteile Membranventil Typ 314 Schrauben Set (4) d 32 mm, Zoll 1 inch | 37011891 | Auslauf Artikel ohne Ersatz |  | 7 | 73181558 | CH
161484708 | Schrauben-Set ST DN40 | 60.6 | EUR | 2021-10-01 | 1 | 0.327 | ST | 1 | 0 | 0 | 231158998 | 231158 | 231 | I110 | 7612988172476 | Ersatzteile Membranventil Typ 314 Schrauben Set (4) d 50 mm, Zoll 1 1/2 inch | 37011891 | Auslauf Artikel ohne Ersatz |  | 7 | 73181535 | CH
161484709 | Schrauben-Set ST DN50 | 73.81 | EUR | 2021-10-01 | 1 | 0.499 | ST | 1 | 0 | 0 | 231158998 | 231158 | 231 | I110 | 7612988172483 | Ersatzteile Membranventil Typ 314 Schrauben Set (4) d 63 mm, Zoll 2 inch | 37011891 | Auslauf Artikel ohne Ersatz |  | 7 | 73181535 | CH
161484876 | DICHTUNGSSET EPDM DN40 | 49.84 | EUR | 2021-10-01 | 1 | 0.03 | ST | 1 | 0 | 0 | 231161999 | 231161 | 231 | I110 | 7612988209165 | Dichtungs Set (1) d 50 mm, Zoll 1 1/2 inch | 37010891 |  |  | 5 | 84849000 | DE
161484877 | DICHTUNGSSET EPDM DN50 | 69.38 | EUR | 2021-10-01 | 1 | 0.045 | ST | 1 | 0 | 0 | 231161999 | 231161 | 231 | I110 | 7612988209172 | Dichtungs Set (1) d 63 mm, Zoll 2 inch | 37010891 |  |  | 5 | 84849000 | DE
161484878 | DICHTUNGSSET EPDM DN65 | 69.38 | EUR | 2021-10-01 | 1 | 0.014 | ST | 1 | 0 | 0 | 231161999 | 231161 | 231 | I110 | 7612988209189 | Dichtungs Set (1) d 75 mm, Zoll 2 1/2 inch | 37010891 |  |  | 5 | 84849000 | DE
161484879 | DICHTUNGSSET EPDM DN80 | 89.16 | EUR | 2021-10-01 | 1 | 0.04 | ST | 1 | 0 | 0 | 231161999 | 231161 | 231 | I110 | 7612988209196 | Dichtungs Set (1) d 90 mm, Zoll 3 inch | 37010891 |  |  | 5 | 84849000 | DE
161484880 | DICHTUNGSSET EPDM DN100 | 118.69 | EUR | 2021-10-01 | 1 | 0.018 | ST | 1 | 0 | 0 | 231161999 | 231161 | 231 | I110 | 7612988209202 | Dichtungs Set (1) d 110 mm, Zoll 4 inch | 37010891 |  |  | 5 | 84849000 | DE
161484881 | DICHTUNGSSET EPDM DN125 | 138.22 | EUR | 2021-10-01 | 1 | 0.05 | ST | 1 | 0 | 0 | 231161999 | 231161 | 231 | I110 | 7612988209219 | Dichtungs Set (1) d 140 mm, Zoll 5 inch | 37010891 |  |  | 5 | 84849000 | DE
161484882 | DICHTUNGSSET EPDM DN150 | 180.4 | EUR | 2021-10-01 | 1 | 0.06 | ST | 1 | 0 | 0 | 231161999 | 231161 | 231 | I110 | 7612988209226 | Dichtungs Set (1) d 160 mm, Zoll 6 inch | 37010891 |  |  | 5 | 84849000 | DE
161484883 | DICHTUNGSSET EPDM DN200 | 219.79 | EUR | 2021-10-01 | 1 | 0.04 | ST | 1 | 0 | 0 | 231161999 | 231161 | 231 | I110 | 7612988209233 | Dichtungs Set (1) d 225 mm, Zoll 8 inch | 37010891 |  |  | 5 | 84849000 | DE
161484884 | DICHTUNGSSET EPDM DN250 | 347.29 | EUR | 2021-10-01 | 1 | 0.069 | ST | 1 | 0 | 0 | 231161999 | 231161 | 231 | I110 | 7612988209240 | Dichtungs Set (1) d 280 mm, Zoll 10 inch | 37010891 |  |  | 5 | 84849000 | DE
161484885 | DICHTUNGSSET EPDM DN300 | 424.49 | EUR | 2021-10-01 | 1 | 0.071 | ST | 1 | 0 | 0 | 231161999 | 231161 | 231 | I110 | 7612988209257 | Dichtungs Set (1) d 315 mm, Zoll 12 inch | 37010891 |  |  | 5 | 84849000 | DE
161484887 | DICHTUNGSSET FKM DN32 | 79.13 | EUR | 2021-10-01 | 1 | 0.025 | ST | 1 | 0 | 0 | 231161999 | 231161 | 231 | I110 | 7612988209264 | Dichtungs Set (1) d 40 mm, Zoll 1 1/4 inch | 37010891 |  |  | 5 | 84849000 | DE
161484888 | DICHTUNGSSET FKM DN40 | 79.13 | EUR | 2021-10-01 | 1 | 0.03 | ST | 1 | 0 | 0 | 231161999 | 231161 | 231 | I110 | 7612988209271 | Dichtungs Set (1) d 50 mm, Zoll 1 1/2 inch | 37010891 |  |  | 5 | 84849000 | DE
161484889 | DICHTUNGSSET FKM DN50 | 89.16 | EUR | 2021-10-01 | 1 | 0.045 | ST | 1 | 0 | 0 | 231161999 | 231161 | 231 | I110 | 7612988209288 | Dichtungs Set (1) d 63 mm, Zoll 2 inch | 37010891 |  |  | 5 | 84849000 | DE
161484890 | DICHTUNGSSET FKM DN65 | 138.22 | EUR | 2021-10-01 | 1 | 0.012 | ST | 1 | 0 | 0 | 231161999 | 231161 | 231 | I110 | 7612988209295 | Dichtungs Set (1) d 75 mm, Zoll 2 1/2 inch | 37010891 |  |  | 5 | 84849000 | DE
161484891 | DICHTUNGSSET FKM DN80 | 199.23 | EUR | 2021-10-01 | 1 | 0.04 | ST | 1 | 0 | 0 | 231161999 | 231161 | 231 | I110 | 7612988209301 | Dichtungs Set (1) d 90 mm, Zoll 3 inch | 37010891 |  |  | 5 | 84849000 | DE
161484892 | DICHTUNGSSET FKM DN100 | 229.32 | EUR | 2021-10-01 | 1 | 0.018 | ST | 1 | 0 | 0 | 231161999 | 231161 | 231 | I110 | 7612988209318 | Dichtungs Set (1) d 110 mm, Zoll 4 inch | 37010891 |  |  | 5 | 84849000 | DE
161484893 | DICHTUNGSSET FKM DN125 | 268.52 | EUR | 2021-10-01 | 1 | 0.033 | ST | 1 | 0 | 0 | 231161999 | 231161 | 231 | I110 | 7612988209325 | Dichtungs Set (1) d 140 mm, Zoll 5 inch | 37010891 |  |  | 5 | 84849000 | DE
161484894 | DICHTUNGSSET FKM DN150 | 287.85 | EUR | 2021-10-01 | 1 | 0.034 | ST | 1 | 0 | 0 | 231161999 | 231161 | 231 | I110 | 7612988209332 | Dichtungs Set (1) d 160 mm, Zoll 6 inch | 37010891 |  |  | 5 | 84849000 | DE
161484895 | DICHTUNGSSET FKM DN200 | 443.48 | EUR | 2021-10-01 | 1 | 0.04 | ST | 1 | 0 | 0 | 231161999 | 231161 | 231 | I110 | 7612988209349 | Dichtungs Set (1) d 225 mm, Zoll 8 inch | 37010891 |  |  | 5 | 84849000 | DE
161484896 | DICHTUNGSSET FKM DN250 | 778.96 | EUR | 2021-10-01 | 1 | 0.069 | ST | 1 | 0 | 0 | 231161999 | 231161 | 231 | I110 | 7612988209356 | Dichtungs Set (1) d 280 mm, Zoll 10 inch | 37010891 |  |  | 5 | 84849000 | DE
161484897 | DICHTUNGSSET FKM DN300 | 1134.16 | EUR | 2021-10-01 | 1 | 0.071 | ST | 1 | 0 | 0 | 231161999 | 231161 | 231 | I110 | 7612988209363 | Dichtungs Set (1) d 315 mm, Zoll 12 inch | 37010891 |  |  | 5 | 84849000 | DE
161484900 | FEDER 369 STA2 D40DN32 | 156.93 | EUR | 2021-10-01 | 1 | 0.005 | ST | 1 | 0 | 0 | 231161999 | 231161 | 231 | I110 | 7612988209370 | Feder (8) d 40 mm, Zoll 1 1/4 inch | 37010891 |  |  | 1 | 73202089 | DE
161484901 | FEDER 369 STA2 D50DN40 | 156.93 | EUR | 2021-10-01 | 1 | 0.002 | ST | 0 | 0 | 0 | 231161999 | 231161 | 231 | I110 | 7612988209387 | Feder (8) d 50 mm, Zoll 1 1/2 inch | 37010891 |  |  | 1 | 73202089 | DE
161484902 | FEDER 369 STA2 D63DN50 | 167.9 | EUR | 2021-10-01 | 1 | 2 | ST | 1 | 0 | 0 | 231161999 | 231161 | 231 | I110 | 7612988209394 | Feder (8) d 63 mm, Zoll 2 inch | 37010891 |  |  | 1 | 73202089 | DE
161484903 | FEDER 369 STA2 D75DN65 | 179.65 | EUR | 2021-10-01 | 1 | 0.005 | ST | 0 | 0 | 0 | 231161999 | 231161 | 231 | I110 | 7612988209400 | Feder (8) d 75 mm, Zoll 2 1/2 inch | 37010891 |  |  | 1 | 73202089 | DE
161484904 | FEDER 369 STA2 D90DN80 | 190.6 | EUR | 2021-10-01 | 1 | 0.003 | ST | 0 | 0 | 0 | 231161999 | 231161 | 231 | I110 | 7612988209417 | Feder (8) d 90 mm, Zoll 3 inch | 37010891 |  |  | 1 | 84818099 | DE
161484905 | FEDER 369 STA2 D110-D140 | 217.14 | EUR | 2021-10-01 | 1 | 0.004 | ST | 0 | 0 | 0 | 231161999 | 231161 | 231 | I110 | 7612988209424 | Feder (8) d 110 mm, Zoll 4 inch | 37010891 |  |  | 1 | 73202089 | DE
161484907 | FEDER 369 STA2 D160DN150 | 270.98 | EUR | 2021-10-01 | 1 | 0.009 | ST | 0 | 0 | 0 | 231161999 | 231161 | 231 | I110 | 7612988209431 | Feder (8) d 160 mm, Zoll 6 inch | 37010891 |  |  | 1 | 73202089 | DE
161484908 | FEDER 369 STA2 D225DN200 | 315.63 | EUR | 2021-10-01 | 1 | 0.019 | ST | 0 | 0 | 0 | 231161999 | 231161 | 231 | I110 | 7612988209448 | Feder (8) d 225 mm, Zoll 8 inch | 37010891 |  |  | 1 | 73202089 | DE
161484909 | FEDER 369 STA2 D280DN250 | 358.33 | EUR | 2021-10-01 | 1 | 0.027 | ST | 0 | 0 | 0 | 231161999 | 231161 | 231 | I110 | 7612988209455 | Feder (8) d 280 mm, Zoll 10 inch | 37010891 |  |  | 1 | 73202089 | DE
161484910 | FEDER 369 STA2 D315DN300 | 427.72 | EUR | 2021-10-01 | 1 | 0.042 | ST | 0 | 0 | 0 | 231161999 | 231161 | 231 | I110 | 7612988209462 | Feder (8) d 315 mm, Zoll 12 inch | 37010891 |  |  | 1 | 73202089 | DE
161484912 | FEDER 369 ST D40DN32 | 270.98 | EUR | 2021-10-01 | 1 | 0.1 | ST | 0 | 0 | 0 | 231161999 | 231161 | 231 | I110 | 7612988209479 | Feder (8) d 40 mm, Zoll 1 1/4 inch | 37010891 |  |  | 1 | 73202089 | DE
161484913 | FEDER 369 ST D50DN40 | 270.98 | EUR | 2021-10-01 | 1 | 0.005 | ST | 0 | 0 | 0 | 231161999 | 231161 | 231 | I110 | 7612988209486 | Feder (8) d 50 mm, Zoll 1 1/2 inch | 37010891 |  |  | 1 | 73202089 | DE
161484914 | FEDER 369 ST D63DN50 | 292.52 | EUR | 2021-10-01 | 1 | 0.002 | ST | 0 | 0 | 0 | 231161999 | 231161 | 231 | I110 | 7612988209493 | Feder (8) d 63 mm, Zoll 2 inch | 37010891 |  |  | 1 | 73202089 | DE
161484915 | FEDER 369 ST D75DN65 | 292.52 | EUR | 2021-10-01 | 1 | 0.011 | ST | 0 | 0 | 0 | 231161999 | 231161 | 231 | I110 | 7612988209509 | Feder (8) d 75 mm, Zoll 2 1/2 inch | 37010891 |  |  | 1 | 73202089 | DE
161484916 | FEDER 369 ST D90DN80 | 326.63 | EUR | 2021-10-01 | 1 | 0.005 | ST | 0 | 0 | 0 | 231161999 | 231161 | 231 | I110 | 7612988209516 | Feder (8) d 90 mm, Zoll 3 inch | 37010891 |  |  | 1 | 84818099 | DE
161484917 | FEDER 369 ST D110-D140 | 358.33 | EUR | 2021-10-01 | 1 | 0.005 | ST | 1 | 0 | 0 | 231161999 | 231161 | 231 | I110 | 7612988209523 | Feder (8) d 110 mm, Zoll 4 inch | 37010891 |  |  | 1 | 73202089 | DE
161484919 | FEDER 369 ST D160DN150 | 437.28 | EUR | 2021-10-01 | 1 | 0.002 | ST | 0 | 0 | 0 | 231161999 | 231161 | 231 | I110 | 7612988209530 | Feder (8) d 160 mm, Zoll 6 inch | 37010891 |  |  | 1 | 73202089 | DE
161484920 | FEDER 369 ST D225DN200 | 494.31 | EUR | 2021-10-01 | 1 | 0.023 | ST | 0 | 0 | 0 | 231161999 | 231161 | 231 | I110 | 7612988209547 | Feder (8) d 225 mm, Zoll 8 inch | 37010891 |  |  | 1 | 84819000 | DE
161484921 | FEDER 369 ST D280DN250 | 649.84 | EUR | 2021-10-01 | 1 | 0.032 | ST | 0 | 0 | 0 | 231161999 | 231161 | 231 | I110 | 7612988209554 | Feder (8) d 280 mm, Zoll 10 inch | 37010891 |  |  | 5 | 73202089 | DE
161484922 | FEDER 369 ST D315DN300 | 828.68 | EUR | 2021-10-01 | 1 | 0.035 | ST | 0 | 0 | 0 | 231161999 | 231161 | 231 | I110 | 7612988209561 | Feder (8) d 315 mm, Zoll 12 inch | 37010891 |  |  | 5 | 73202089 | DE
161485112 | FEDER 562 D16-D25 | 168.95 | EUR | 2021-10-01 | 1 | 0.005 | ST | 1 | 0 | 0 | 231986999 | 231986 | 231 | I110 | 7613185350667 | Feder (8) d 16 mm, Zoll 3/8 inch | 37010991 |  |  | 5 | 73202089 | CH
161485113 | FEDER 562 V2A HALAR DN25 | 181.65 | EUR | 2021-10-01 | 1 | 5 | ST | 1 | 0 | 0 | 231986999 | 231986 | 231 | I110 | 7613185350674 | Feder (8) d 32 mm, Zoll 1 inch | 37010991 |  |  | 5 | 84818099 | CH
161485114 | FEDER 562 V2A HALAR DN32 | 219.2 | EUR | 2021-10-01 | 1 | 0.002 | ST | 1 | 0 | 0 | 231986999 | 231986 | 231 | I110 | 7613185350681 | Feder (8) d 40 mm, Zoll 1 1/4 inch | 37010991 |  |  | 5 | 84818099 | CH
161485115 | FEDER 562 V2A HALAR DN40 | 271.41 | EUR | 2021-10-01 | 1 | 0.002 | ST | 1 | 0 | 0 | 231986999 | 231986 | 231 | I110 | 7613185350698 | Feder (8) d 50 mm, Zoll 1 1/2 inch | 37010991 |  |  | 5 | 84818099 | CH
161485116 | FEDER 562 V2A HALAR DN50 | 384.75 | EUR | 2021-10-01 | 1 | 0.003 | ST | 1 | 0 | 0 | 231986999 | 231986 | 231 | I110 | 7613185350704 | Feder (8) d 63 mm, Zoll 2 inch | 37010991 |  |  | 5 | 73202089 | CH
161485117 | FEDER 562 V2A HALAR DN65 | 470.61 | EUR | 2021-10-01 | 1 | 0.003 | ST | 1 | 0 | 0 | 231986999 | 231986 | 231 | I110 | 7613185350711 | Feder (8) d 75 mm, Zoll 2 1/2 inch | 37010991 |  |  | 5 | 84818099 | CH
161485118 | FEDER 562 V2A HALAR DN80 | 612.89 | EUR | 2021-10-01 | 1 | 0.004 | ST | 1 | 0 | 0 | 231986999 | 231986 | 231 | I110 | 7613185350728 | Feder (8) d 90 mm, Zoll 3 inch | 37010991 |  |  | 5 | 84818099 | CH
161485119 | FEDER 562 V2A HALAR DN100 | 705.75 | EUR | 2021-10-01 | 1 | 0.004 | ST | 1 | 0 | 0 | 231986999 | 231986 | 231 | I110 | 7613185350735 | Feder (8) d 110 mm, Zoll 4 inch | 37010991 |  |  | 5 | 73202089 | CH
161485132 | FEDER 562S V2A D16-D25 | 27.08 | EUR | 2021-10-01 | 1 | 5 | ST | 1 | 0 | 0 | 231986999 | 231986 | 231 | I110 | 7613185387991 | Feder (8) d 16 mm, Zoll 3/8 inch | 37010891 |  |  | 5 | 84818099 | CH
161485133 | FEDER 562S V2A DN25 | 32.69 | EUR | 2021-10-01 | 1 | 2 | ST | 1 | 0 | 0 | 231986999 | 231986 | 231 | I110 | 7613185388004 | Feder (8) d 32 mm, Zoll 1 inch | 37010891 |  |  | 5 | 84818099 | CH
161485134 | FEDER 562S V2A DN32 | 40.4 | EUR | 2021-10-01 | 1 | 2 | ST | 1 | 0 | 0 | 231986999 | 231986 | 231 | I110 | 7613185388011 | Feder (8) d 40 mm, Zoll 1 1/4 inch | 37010891 |  |  | 5 | 84819000 | CH
161485135 | FEDER 562S V2A DN40 | 57.24 | EUR | 2021-10-01 | 1 | 2 | ST | 1 | 0 | 0 | 231986999 | 231986 | 231 | I110 | 7613185388028 | Feder (8) d 50 mm, Zoll 1 1/2 inch | 37010891 |  |  | 5 | 84818099 | CH
161485136 | FEDER 562S V2A DN50 | 114.5 | EUR | 2021-10-01 | 1 | 3 | ST | 1 | 0 | 0 | 231986999 | 231986 | 231 | I110 | 7613185388035 | Feder (8) d 63 mm, Zoll 2 inch | 37010891 |  |  | 5 | 73202089 | CH
161485137 | FEDER 562S V2A DN65 | 143.09 | EUR | 2021-10-01 | 1 | 3 | ST | 1 | 0 | 0 | 231986999 | 231986 | 231 | I110 | 7613185388042 | Feder (8) d 75 mm, Zoll 2 1/2 inch | 37010891 |  |  | 5 | 84818099 | CH
161485138 | FEDER 562S V2A DN80 | 171.72 | EUR | 2021-10-01 | 1 | 4 | ST | 1 | 0 | 0 | 231986999 | 231986 | 231 | I110 | 7613185388066 | Feder (8) d 90 mm, Zoll 3 inch | 37010891 |  |  | 5 | 84818099 | CH
161485139 | FEDER 562 V2A DN100 | 168.95 | EUR | 2021-10-01 | 1 | 4 | ST | 1 | 0 | 0 | 231986999 | 231986 | 231 | I110 | 7613185388059 | Feder (8) d 110 mm, Zoll 4 inch | 37010891 |  |  | 5 | 84818099 | CH
161485142 | FEDER 562H V2A HALAR D16-D25 | 181.65 | EUR | 2021-10-01 | 1 | 5 | ST | 1 | 0 | 0 | 231986999 | 231986 | 231 | I110 | 7613185388073 | Feder (8) d 16 mm, Zoll 3/8 inch | 37010891 |  |  | 5 | 84818099 | CH
161485143 | FEDER 562H V2A HALAR DN25 | 219.2 | EUR | 2021-10-01 | 1 | 5 | ST | 1 | 0 | 0 | 231986999 | 231986 | 231 | I110 | 7613185388080 | Feder (8) d 32 mm, Zoll 1 inch | 37010891 |  |  | 5 | 84818099 | CH
161485144 | FEDER 562H V2A HALAR DN32 | 271.41 | EUR | 2021-10-01 | 1 | 2 | ST | 1 | 0 | 0 | 231986999 | 231986 | 231 | I110 | 7613185388097 | Feder (8) d 40 mm, Zoll 1 1/4 inch | 37010891 |  |  | 5 | 84818099 | CH
161485145 | FEDER 562H V2A HALAR DN40 | 384.75 | EUR | 2021-10-01 | 1 | 2 | ST | 1 | 0 | 0 | 231986999 | 231986 | 231 | I110 | 7613185388103 | Feder (8) d 50 mm, Zoll 1 1/2 inch | 37010891 |  |  | 5 | 84818099 | CH
161485146 | FEDER 562H V2A HALAR DN50 | 470.61 | EUR | 2021-10-01 | 1 | 3 | ST | 1 | 0 | 0 | 231986999 | 231986 | 231 | I110 | 7613185388110 | Feder (8) d 63 mm, Zoll 2 inch | 37010891 |  |  | 5 | 84819000 | CH
161485147 | FEDER 562H V2A HALAR DN65 | 612.89 | EUR | 2021-10-01 | 1 | 3 | ST | 1 | 0 | 0 | 231986999 | 231986 | 231 | I110 | 7613185388127 | Feder (8) d 75 mm, Zoll 2 1/2 inch | 37010891 |  |  | 5 | 84819000 | CH
161485148 | FEDER 562H V2A HALAR DN80 | 705.75 | EUR | 2021-10-01 | 1 | 4 | ST | 1 | 0 | 0 | 231986999 | 231986 | 231 | I110 | 7613185388141 | Feder (8) d 90 mm, Zoll 3 inch | 37010891 |  |  | 5 | 84819000 | CH
161485149 | FEDER 562H V2A HALAR DN100 | 1006.59 | EUR | 2021-10-01 | 1 | 4 | ST | 1 | 0 | 0 | 231986999 | 231986 | 231 | I110 | 7613185388134 | Feder (8) d 110 mm, Zoll 4 inch | 37010891 |  |  | 5 | 84818099 | CH
161485152 | FEDER 562 NIMONIC D16-D25 | 108.29 | EUR | 2021-10-01 | 1 | 5 | ST | 1 | 0 | 0 | 231986999 | 231986 | 231 | I110 | 7613185388158 | Feder (8) d 16 mm, Zoll 3/8 inch | 37010891 |  |  | 5 | 84818099 | CH
161485153 | FEDER 562 NIMONIC DN25 | 130.41 | EUR | 2021-10-01 | 1 | 5 | ST | 1 | 0 | 0 | 231986999 | 231986 | 231 | I110 | 7613185388165 | Feder (8) d 32 mm, Zoll 1 inch | 37010891 |  |  | 5 | 84818099 | CH
161485154 | FEDER 562 NIMONIC DN32 | 161.64 | EUR | 2021-10-01 | 1 | 2 | ST | 1 | 0 | 0 | 231986999 | 231986 | 231 | I110 | 7613185388172 | Feder (8) d 40 mm, Zoll 1 1/4 inch | 37010891 |  |  | 5 | 84818099 | CH
161485155 | FEDER 562 NIMONIC DN40 | 228.8 | EUR | 2021-10-01 | 1 | 2 | ST | 1 | 0 | 0 | 231986999 | 231986 | 231 | I110 | 7613185388189 | Feder (8) d 50 mm, Zoll 1 1/2 inch | 37010891 |  |  | 5 | 84818099 | CH
161485156 | FEDER 562 NIMONIC DN50 | 457.6 | EUR | 2021-10-01 | 1 | 3 | ST | 1 | 0 | 0 | 231986999 | 231986 | 231 | I110 | 7613185388196 | Feder (8) d 63 mm, Zoll 2 inch | 37010891 |  |  | 5 | 84818099 | CH
161485157 | FEDER 562 NIMONIC DN65 | 571.92 | EUR | 2021-10-01 | 1 | 3 | ST | 1 | 0 | 0 | 231986999 | 231986 | 231 | I110 | 7613185388202 | Feder (8) d 75 mm, Zoll 2 1/2 inch | 37010891 |  |  | 5 | 84818099 | CH
161485158 | FEDER 562 NIMONIC DN80 | 686.39 | EUR | 2021-10-01 | 1 | 4 | ST | 1 | 0 | 0 | 231986999 | 231986 | 231 | I110 | 7613185388219 | Feder (8) d 90 mm, Zoll 3 inch | 37010891 |  |  | 5 | 84818099 | CH
161485159 | FEDER 562 NIMONIC DN100 | 819.57 | EUR | 2021-10-01 | 1 | 4 | ST | 1 | 0 | 0 | 231986999 | 231986 | 231 | I110 | 7613185388226 | Feder (8) d 110 mm, Zoll 4 inch | 37010891 |  |  | 5 | 84818099 | CH
161485201 | ZENTRALTEIL 561 PVC-U/EPDM DN10-DN15 | 122.63 | EUR | 2021-10-01 | 1 | 0.07 | ST | 1 | 10 | 800 | 231986999 | 231986 | 231 | I110 | 7613185335459 | Zentralteil ohne Feder d 16 mm, Zoll 3/8 inch | 37010891 |  |  | 5 | 84819000 | CH
161485202 | ZENTRALTEIL 561 PVC-U/EPDM DN20 | 131.8 | EUR | 2021-10-01 | 1 | 0.17 | ST | 1 | 10 | 800 | 231986999 | 231986 | 231 | I110 | 7613185335466 | Zentralteil ohne Feder d 25 mm, Zoll 3/4 inch | 37010891 |  |  | 5 | 84819000 | CH
161485203 | ZENTRALTEIL 561 PVC-U/EPDM DN25 | 142.58 | EUR | 2021-10-01 | 1 | 0.16 | ST | 1 | 10 | 800 | 231986999 | 231986 | 231 | I110 | 7613185335473 | Zentralteil ohne Feder d 32 mm, Zoll 1 inch | 37010891 |  |  | 5 | 84819000 | CH
161485204 | ZENTRALTEIL 561 PVC-U/EPDM DN32 | 171.29 | EUR | 2021-10-01 | 1 | 0.27 | ST | 1 | 10 | 800 | 231986999 | 231986 | 231 | I110 | 7613185335480 | Zentralteil ohne Feder d 40 mm, Zoll 1 1/4 inch | 37010891 |  |  | 5 | 84819000 | CH
161485205 | ZENTRALTEIL 561 PVC-U/EPDM DN40 | 211.94 | EUR | 2021-10-01 | 1 | 0.4 | ST | 1 | 10 | 510 | 231986999 | 231986 | 231 | I110 | 7613185335497 | Zentralteil ohne Feder d 50 mm, Zoll 1 1/2 inch | 37010891 |  |  | 5 | 84819000 | CH
161485206 | ZENTRALTEIL 561 PVC-U/EPDM DN50 | 301.89 | EUR | 2021-10-01 | 1 | 0.71 | ST | 1 | 10 | 360 | 231986999 | 231986 | 231 | I110 | 7613185335503 | Zentralteil ohne Feder d 63 mm, Zoll 2 inch | 37010891 |  |  | 5 | 84819000 | CH
161485207 | ZENTRALTEIL 561 PVC-U/EPDM DN65 | 603.37 | EUR | 2021-10-01 | 1 | 1.58 | ST | 1 | 6 | 288 | 231986999 | 231986 | 231 | I110 | 7613185335510 | Zentralteil ohne Feder d 75 mm, Zoll 2 1/2 inch | 37010891 |  |  | 5 | 84819000 | CH
161485208 | ZENTRALTEIL 561 PVC-U/EPDM DN80 | 754.52 | EUR | 2021-10-01 | 1 | 2.52 | ST | 1 | 6 | 144 | 231986999 | 231986 | 231 | I110 | 7613185335527 | Zentralteil ohne Feder d 90 mm, Zoll 3 inch | 37010891 |  |  | 5 | 84819000 | CH
161485209 | ZENTRALTEIL 561 PVC-U/EPDM DN100 | 905.24 | EUR | 2021-10-01 | 1 | 4.14 | ST | 1 | 4 | 112 | 231986999 | 231986 | 231 | I110 | 7613185335534 | Zentralteil ohne Feder d 110 mm, Zoll 4 inch | 37010891 |  |  | 5 | 84819000 | CH
161485211 | ZENTRALTEIL 561 PVC-U/FKM DN10-DN15 | 147.36 | EUR | 2021-10-01 | 1 | 0.07 | ST | 1 | 10 | 800 | 231986999 | 231986 | 231 | I110 | 7613185335558 | Zentralteil ohne Feder d 16 mm, Zoll 3/8 inch | 37010891 |  |  | 5 | 84819000 | CH
161485212 | ZENTRALTEIL 561 PVC-U/FKM DN20 | 158.33 | EUR | 2021-10-01 | 1 | 0.19 | ST | 1 | 10 | 800 | 231986999 | 231986 | 231 | I110 | 7613185335565 | Zentralteil ohne Feder d 25 mm, Zoll 3/4 inch | 37010891 |  |  | 5 | 84819000 | CH
161485213 | ZENTRALTEIL 561 PVC-U/FKM DN25 | 171.07 | EUR | 2021-10-01 | 1 | 0.16 | ST | 1 | 10 | 800 | 231986999 | 231986 | 231 | I110 | 7613185335572 | Zentralteil ohne Feder d 32 mm, Zoll 1 inch | 37010891 |  |  | 5 | 84819000 | CH
161485214 | ZENTRALTEIL 561 PVC-U/FKM DN32 | 205.4 | EUR | 2021-10-01 | 1 | 0.27 | ST | 1 | 10 | 800 | 231986999 | 231986 | 231 | I110 | 7613185335589 | Zentralteil ohne Feder d 40 mm, Zoll 1 1/4 inch | 37010891 |  |  | 5 | 84819000 | CH
161485215 | ZENTRALTEIL 561 PVC-U/FKM DN40 | 254.24 | EUR | 2021-10-01 | 1 | 0.4 | ST | 1 | 10 | 510 | 231986999 | 231986 | 231 | I110 | 7613185335596 | Zentralteil ohne Feder d 50 mm, Zoll 1 1/2 inch | 37010891 |  |  | 5 | 84819000 | CH
161485216 | ZENTRALTEIL 561 PVC-U/FKM DN50 | 362.08 | EUR | 2021-10-01 | 1 | 0.72 | ST | 1 | 10 | 360 | 231986999 | 231986 | 231 | I110 | 7613185335602 | Zentralteil ohne Feder d 63 mm, Zoll 2 inch | 37010891 |  |  | 5 | 84819000 | CH
161485217 | ZENTRALTEIL 561 PVC-U/FKM DN65 | 724.2 | EUR | 2021-10-01 | 1 | 1.59 | ST | 1 | 6 | 288 | 231986999 | 231986 | 231 | I110 | 7613185335619 | Zentralteil ohne Feder d 75 mm, Zoll 2 1/2 inch | 37010891 |  |  | 5 | 84819000 | CH
161485221 | ZENTRALTEIL 562S PVC-U/EPDM DN10-DN15 | 147.14 | EUR | 2021-10-01 | 1 | 0.07 | ST | 1 | 10 | 800 | 231986999 | 231986 | 231 | I110 | 7613185335657 | Zentralteil mit Feder d 16 mm, Zoll 3/8 inch | 37010891 |  |  | 5 | 84819000 | CH
161485222 | ZENTRALTEIL 562S PVC-U/EPDM DN20 | 159.93 | EUR | 2021-10-01 | 1 | 0.17 | ST | 1 | 10 | 800 | 231986999 | 231986 | 231 | I110 | 7613185335664 | Zentralteil mit Feder d 25 mm, Zoll 3/4 inch | 37010891 |  |  | 5 | 84819000 | CH
161485223 | ZENTRALTEIL 562S PVC-U/EPDM DN25 | 172.68 | EUR | 2021-10-01 | 1 | 0.16 | ST | 1 | 10 | 800 | 231986999 | 231986 | 231 | I110 | 7613185335671 | Zentralteil mit Feder d 32 mm, Zoll 1 inch | 37010891 |  |  | 5 | 84819000 | CH
161485224 | ZENTRALTEIL 562 PVC-U/EPDM DN32 | 207.55 | EUR | 2021-10-01 | 1 | 0.27 | ST | 1 | 10 | 800 | 231986999 | 231986 | 231 | I110 | 7613185335701 | Zentralteil mit Feder d 40 mm, Zoll 1 1/4 inch | 37010891 |  |  | 5 | 84819000 | CH
161485225 | ZENTRALTEIL 562S PVC-U/EPDM DN40 | 256.82 | EUR | 2021-10-01 | 1 | 0.4 | ST | 1 | 10 | 510 | 231986999 | 231986 | 231 | I110 | 7613185335688 | Zentralteil mit Feder d 50 mm, Zoll 1 1/2 inch | 37010891 |  |  | 5 | 84819000 | CH
161485226 | ZENTRALTEIL 562S PVC-U/EPDM DN50 | 365.51 | EUR | 2021-10-01 | 1 | 0.71 | ST | 1 | 10 | 360 | 231986999 | 231986 | 231 | I110 | 7613185335695 | Zentralteil mit Feder d 63 mm, Zoll 2 inch | 37010891 |  |  | 5 | 84819000 | CH
161485227 | ZENTRALTEIL 562 PVC-U/EPDM DN65 | 730.97 | EUR | 2021-10-01 | 1 | 1.58 | ST | 1 | 6 | 288 | 231986999 | 231986 | 231 | I110 | 7613185335718 | Zentralteil mit Feder d 75 mm, Zoll 2 1/2 inch | 37010891 |  |  | 5 | 84819000 | CH
161485228 | ZENTRALTEIL 562 PVC-U/EPDM DN80 | 913.83 | EUR | 2021-10-01 | 1 | 2.52 | ST | 1 | 6 | 144 | 231986999 | 231986 | 231 | I110 | 7613185335725 | Zentralteil mit Feder d 90 mm, Zoll 3 inch | 37010891 |  |  | 5 | 84819000 | CH
161485229 | ZENTRALTEIL 562 PVC-U/EPDM DN100 | 1096.7 | EUR | 2021-10-01 | 1 | 4.14 | ST | 1 | 4 | 112 | 231986999 | 231986 | 231 | I110 | 7613185335732 | Zentralteil mit Feder d 110 mm, Zoll 4 inch | 37010891 |  |  | 5 | 84819000 | CH
161485231 | ZENTRALTEIL 562S PVC-U/FKM DN10-DN15 | 171.68 | EUR | 2021-10-01 | 1 | 0.07 | ST | 1 | 10 | 800 | 231986999 | 231986 | 231 | I110 | 7613185335749 | Zentralteil mit Feder d 16 mm, Zoll 3/8 inch | 37010891 |  |  | 5 | 84819000 | CH
161485232 | ZENTRALTEIL 562S PVC-U/FKM DN20 | 186.24 | EUR | 2021-10-01 | 1 | 0.19 | ST | 1 | 10 | 800 | 231986999 | 231986 | 231 | I110 | 7613185335763 | Zentralteil mit Feder d 25 mm, Zoll 3/4 inch | 37010891 |  |  | 5 | 84819000 | CH
161485233 | ZENTRALTEIL 562S PVC-U/FKM DN25 | 201.01 | EUR | 2021-10-01 | 1 | 0.16 | ST | 1 | 10 | 800 | 231986999 | 231986 | 231 | I110 | 7613185335787 | Zentralteil mit Feder d 32 mm, Zoll 1 inch | 37010891 |  |  | 5 | 84819000 | CH
161485234 | ZENTRALTEIL 562S PVC-U/FKM DN32 | 241.86 | EUR | 2021-10-01 | 1 | 0.27 | ST | 1 | 10 | 800 | 231986999 | 231986 | 231 | I110 | 7613185335770 | Zentralteil mit Feder d 40 mm, Zoll 1 1/4 inch | 37010891 |  |  | 5 | 84819000 | CH
161485235 | ZENTRALTEIL 562S PVC-U/FKM DN40 | 299.29 | EUR | 2021-10-01 | 1 | 0.4 | ST | 1 | 10 | 510 | 231986999 | 231986 | 231 | I110 | 7613185335794 | Zentralteil mit Feder d 50 mm, Zoll 1 1/2 inch | 37010891 |  |  | 5 | 84819000 | CH
161485236 | ZENTRALTEIL 562S PVC-U/FKM DN50 | 426.12 | EUR | 2021-10-01 | 1 | 0.72 | ST | 1 | 10 | 360 | 231986999 | 231986 | 231 | I110 | 7613185335800 | Zentralteil mit Feder d 63 mm, Zoll 2 inch | 37010891 |  |  | 5 | 84819000 | CH
161485237 | ZENTRALTEIL 562 PVC-U/FKM DN65 | 851.6 | EUR | 2021-10-01 | 1 | 1.59 | ST | 1 | 6 | 288 | 231986999 | 231986 | 231 | I110 | 7613185335817 | Zentralteil mit Feder d 75 mm, Zoll 2 1/2 inch | 37010891 |  |  | 5 | 84819000 | CH
161485238 | ZENTRALTEIL 562 PVC-U/FKM DN80 | 1064.79 | EUR | 2021-10-01 | 1 | 2.55 | ST | 1 | 6 | 144 | 231986999 | 231986 | 231 | I110 | 7613185335824 | Zentralteil mit Feder d 90 mm, Zoll 3 inch | 37010891 |  |  | 5 | 84819000 | CH
161485239 | ZENTRALTEIL 562 PVC-U/FKM DN100 | 1280.14 | EUR | 2021-10-01 | 1 | 4.18 | ST | 1 | 4 | 112 | 231986999 | 231986 | 231 | I110 | 7613185335831 | Zentralteil mit Feder d 110 mm, Zoll 4 inch | 37010891 |  |  | 5 | 84819000 | CH
161485241 | DICHTUNGSSET 561 EPDM D20DN15 | 58.56 | EUR | 2021-10-01 | 1 | 0.01 | ST | 1 | 0 | 0 | 231986999 | 231986 | 231 | I110 | 7613185351619 | Dichtungs Set d 16 mm, Zoll 3/8 inch | 37010991 |  |  | 5 | 84849000 | CH
161485242 | DICHTUNGSSET 561 EPDM D25DN20 | 62.9 | EUR | 2021-10-01 | 1 | 7 | ST | 1 | 0 | 0 | 231986999 | 231986 | 231 | I110 | 7613185351626 | Dichtungs Set d 25 mm, Zoll 3/4 inch | 37010991 |  |  | 5 | 84849000 | CH
161485243 | DICHTUNGSSET 561 EPDM D32DN25 | 88.93 | EUR | 2021-10-01 | 1 | 0.01 | ST | 1 | 0 | 0 | 231986999 | 231986 | 231 | I110 | 7613185351633 | Dichtungs Set d 32 mm, Zoll 1 inch | 37010991 |  |  | 5 | 84849000 | CH
161485244 | DICHTUNGSSET 561 EPDM D40DN32 | 89.65 | EUR | 2021-10-01 | 1 | 0.13 | ST | 1 | 0 | 0 | 231986999 | 231986 | 231 | I110 | 7613185351640 | Dichtungs Set d 40 mm, Zoll 1 1/4 inch | 37010991 |  |  | 5 | 84849000 | CH
161485245 | DICHTUNGSSET 561 EPDM D50DN40 | 90.84 | EUR | 2021-10-01 | 1 | 0.22 | ST | 1 | 0 | 0 | 231986999 | 231986 | 231 | I110 | 7613185351657 | Dichtungs Set d 50 mm, Zoll 1 1/2 inch | 37010991 |  |  | 5 | 84849000 | CH
161485246 | DICHTUNGSSET 561 EPDM D63DN50 | 95.67 | EUR | 2021-10-01 | 1 | 0.047 | ST | 1 | 0 | 0 | 231986999 | 231986 | 231 | I110 | 7613185351664 | Dichtungs Set d 63 mm, Zoll 2 inch | 37010991 |  |  | 5 | 84849000 | CH
161485247 | DICHTUNGSSET 561 EPDM D75DN65 | 110.46 | EUR | 2021-10-01 | 1 | 0.074 | ST | 1 | 0 | 0 | 231986999 | 231986 | 231 | I110 | 7613185351671 | Dichtungs Set d 75 mm, Zoll 2 1/2 inch | 37010991 |  |  | 5 | 84849000 | CH
161485248 | DICHTUNGSSET 561 EPDM D90DN80 | 112.03 | EUR | 2021-10-01 | 1 | 0.111 | ST | 1 | 0 | 0 | 231986999 | 231986 | 231 | I110 | 7613185351695 | Dichtungs Set d 90 mm, Zoll 3 inch | 37010991 |  |  | 5 | 84849000 | CH
161485249 | DICHTUNGSSET 561 EPDM D110DN100 | 124.02 | EUR | 2021-10-01 | 1 | 0.188 | ST | 1 | 0 | 0 | 231986999 | 231986 | 231 | I110 | 7613185351688 | Dichtungs Set d 110 mm, Zoll 4 inch | 37010991 |  |  | 5 | 84849000 | CH
161485251 | DICHTUNGSSET 561 FKM D20DN15 | 67.88 | EUR | 2021-10-01 | 1 | 9 | ST | 1 | 0 | 0 | 231986999 | 231986 | 231 | I110 | 7613185351411 | Dichtungs Set d 16 mm, Zoll 3/8 inch | 37010991 |  |  | 5 | 84849000 | CH
161485252 | DICHTUNGSSET 561 FKM D25DN20 | 72.99 | EUR | 2021-10-01 | 1 | 0.01 | ST | 1 | 0 | 0 | 231986999 | 231986 | 231 | I110 | 7613185351428 | Dichtungs Set d 25 mm, Zoll 3/4 inch | 37010991 |  |  | 5 | 84849000 | CH
161485253 | DICHTUNGSSET 561 FKM D32DN25 | 99.07 | EUR | 2021-10-01 | 1 | 0.015 | ST | 1 | 0 | 0 | 231986999 | 231986 | 231 | I110 | 7613185351435 | Dichtungs Set d 32 mm, Zoll 1 inch | 37010991 |  |  | 5 | 84849000 | CH
161485254 | DICHTUNGSSET 561 FKM D40DN32 | 107.58 | EUR | 2021-10-01 | 1 | 0.02 | ST | 1 | 0 | 0 | 231986999 | 231986 | 231 | I110 | 7613185351442 | Dichtungs Set d 40 mm, Zoll 1 1/4 inch | 37010991 |  |  | 5 | 84849000 | CH
161485255 | DICHTUNGSSET 561 FKM D50DN40 | 118.62 | EUR | 2021-10-01 | 1 | 0.039 | ST | 1 | 0 | 0 | 231986999 | 231986 | 231 | I110 | 7613185351459 | Dichtungs Set d 50 mm, Zoll 1 1/2 inch | 37010991 |  |  | 5 | 84849000 | CH
161485256 | DICHTUNGSSET 561 FKM D63DN50 | 134.75 | EUR | 2021-10-01 | 1 | 0.052 | ST | 1 | 0 | 0 | 231986999 | 231986 | 231 | I110 | 7613185351473 | Dichtungs Set d 63 mm, Zoll 2 inch | 37010991 |  |  | 5 | 84849000 | CH
161485257 | DICHTUNGSSET 561 FKM D75DN65 | 268.81 | EUR | 2021-10-01 | 1 | 0.128 | ST | 1 | 0 | 0 | 231986999 | 231986 | 231 | I110 | 7613185351466 | Dichtungs Set d 75 mm, Zoll 2 1/2 inch | 37010991 |  |  | 5 | 84849000 | CH
161485258 | DICHTUNGSSET 561 FKM D90DN80 | 281.32 | EUR | 2021-10-01 | 1 | 0.184 | ST | 1 | 0 | 0 | 231986999 | 231986 | 231 | I110 | 7613185351480 | Dichtungs Set d 90 mm, Zoll 3 inch | 37010991 |  |  | 5 | 84849000 | CH
161485259 | DICHTUNGSSET 561 FKM D110DN100 | 377.04 | EUR | 2021-10-01 | 1 | 0.318 | ST | 1 | 0 | 0 | 231986999 | 231986 | 231 | I110 | 7613185351497 | Dichtungs Set d 110 mm, Zoll 4 inch | 37010991 |  |  | 5 | 84849000 | CH
161485261 | ZENTRALTEIL 591 PVC-U/EPDM DN10-DN15 | 184.05 | EUR | 2021-10-01 | 1 | 0.07 | ST | 1 | 10 | 800 | 231986999 | 231986 | 231 | I110 | 7613185353811 | Zentralteil ohne Feder d 16 mm, Zoll 3/8 inch | 37010991 |  |  | 5 | 84819000 | CH
161485262 | ZENTRALTEIL 591 PVC-U/EPDM DN20 | 230.69 | EUR | 2021-10-01 | 1 | 0.17 | ST | 1 | 10 | 800 | 231986999 | 231986 | 231 | I110 | 7613185353828 | Zentralteil ohne Feder d 25 mm, Zoll 3/4 inch | 37010991 |  |  | 5 | 84819000 | CH
161485263 | ZENTRALTEIL 591 PVC-U/EPDM DN25 | 284.95 | EUR | 2021-10-01 | 1 | 0.16 | ST | 1 | 10 | 800 | 231986999 | 231986 | 231 | I110 | 7613185353842 | Zentralteil ohne Feder d 32 mm, Zoll 1 inch | 37010991 |  |  | 5 | 84819000 | CH
161485264 | ZENTRALTEIL 591 PVC-U/EPDM DN32 | 342.16 | EUR | 2021-10-01 | 1 | 0.27 | ST | 1 | 10 | 800 | 231986999 | 231986 | 231 | I110 | 7613185353835 | Zentralteil ohne Feder d 40 mm, Zoll 1 1/4 inch | 37010991 |  |  | 5 | 84819000 | CH
161485265 | ZENTRALTEIL 591 PVC-U/EPDM DN40 | 529.59 | EUR | 2021-10-01 | 1 | 0.4 | ST | 1 | 10 | 510 | 231986999 | 231986 | 231 | I110 | 7613185353859 | Zentralteil ohne Feder d 50 mm, Zoll 1 1/2 inch | 37010991 |  |  | 5 | 84819000 | CH
161485266 | ZENTRALTEIL 591 PVC-U/EPDM DN50 | 754.52 | EUR | 2021-10-01 | 1 | 0.71 | ST | 1 | 10 | 360 | 231986999 | 231986 | 231 | I110 | 7613185353866 | Zentralteil ohne Feder d 63 mm, Zoll 2 inch | 37010991 |  |  | 5 | 84819000 | CH
161485267 | ZENTRALTEIL 591 PVC-U/EPDM DN65 | 1208.36 | EUR | 2021-10-01 | 1 | 1.58 | ST | 1 | 6 | 288 | 231986999 | 231986 | 231 | I110 | 7613185353873 | Zentralteil ohne Feder d 75 mm, Zoll 2 1/2 inch | 37010991 |  |  | 5 | 84819000 | CH
161485268 | ZENTRALTEIL 591 PVC-U/EPDM DN80 | 1511.42 | EUR | 2021-10-01 | 1 | 2.52 | ST | 1 | 6 | 144 | 231986999 | 231986 | 231 | I110 | 7613185353880 | Zentralteil ohne Feder d 90 mm, Zoll 3 inch | 37010991 |  |  | 5 | 84819000 | CH
161485269 | ZENTRALTEIL 591 PVC-U/EPDM DN100 | 1810.53 | EUR | 2021-10-01 | 1 | 4.14 | ST | 1 | 4 | 112 | 231986999 | 231986 | 231 | I110 | 7613185353897 | Zentralteil ohne Feder d 110 mm, Zoll 4 inch | 37010991 |  |  | 5 | 84819000 | CH
161485271 | ZENTRALTEIL 591 PVC-U/FKM DN10-DN15 | 220.74 | EUR | 2021-10-01 | 1 | 0.07 | ST | 1 | 10 | 800 | 231986999 | 231986 | 231 | I110 | 7613185353903 | Zentralteil ohne Feder d 16 mm, Zoll 3/8 inch | 37010991 |  |  | 5 | 84819000 | CH
161485272 | ZENTRALTEIL 591 PVC-U/FKM DN20 | 276.77 | EUR | 2021-10-01 | 1 | 0.19 | ST | 1 | 10 | 800 | 231986999 | 231986 | 231 | I110 | 7613185353910 | Zentralteil ohne Feder d 25 mm, Zoll 3/4 inch | 37010991 |  |  | 5 | 84819000 | CH
161485273 | ZENTRALTEIL 591 PVC-U/FKM DN25 | 341.78 | EUR | 2021-10-01 | 1 | 0.16 | ST | 1 | 10 | 800 | 231986999 | 231986 | 231 | I110 | 7613185353927 | Zentralteil ohne Feder d 32 mm, Zoll 1 inch | 37010991 |  |  | 5 | 84819000 | CH
161485274 | ZENTRALTEIL 591 PVC-U/FKM DN32 | 410.56 | EUR | 2021-10-01 | 1 | 0.27 | ST | 1 | 10 | 800 | 231986999 | 231986 | 231 | I110 | 7613185353941 | Zentralteil ohne Feder d 40 mm, Zoll 1 1/4 inch | 37010991 |  |  | 5 | 84819000 | CH
161485275 | ZENTRALTEIL 591 PVC-U/FKM DN40 | 635.47 | EUR | 2021-10-01 | 1 | 0.4 | ST | 1 | 10 | 510 | 231986999 | 231986 | 231 | I110 | 7613185353934 | Zentralteil ohne Feder d 50 mm, Zoll 1 1/2 inch | 37010991 |  |  | 5 | 84819000 | CH
161485276 | ZENTRALTEIL 591 PVC-U/FKM DN50 | 905.24 | EUR | 2021-10-01 | 1 | 0.72 | ST | 1 | 10 | 360 | 231986999 | 231986 | 231 | I110 | 7613185353958 | Zentralteil ohne Feder d 63 mm, Zoll 2 inch | 37010991 |  |  | 5 | 84819000 | CH
161485277 | ZENTRALTEIL 591 PVC-U/FKM DN65 | 1449.61 | EUR | 2021-10-01 | 1 | 1.59 | ST | 1 | 6 | 288 | 231986999 | 231986 | 231 | I110 | 7613185353965 | Zentralteil ohne Feder d 75 mm, Zoll 2 1/2 inch | 37010991 |  |  | 5 | 84819000 | CH
161485278 | ZENTRALTEIL 591 PVC-U/FKM DN80 | 1810.53 | EUR | 2021-10-01 | 1 | 2.55 | ST | 1 | 6 | 144 | 231986999 | 231986 | 231 | I110 | 7613185353972 | Zentralteil ohne Feder d 90 mm, Zoll 3 inch | 37010991 |  |  | 5 | 84819000 | CH
161485279 | ZENTRALTEIL 591 PVC-U/FKM DN100 | 2173.46 | EUR | 2021-10-01 | 1 | 4.18 | ST | 1 | 4 | 112 | 231986999 | 231986 | 231 | I110 | 7613185353989 | Zentralteil ohne Feder d 110 mm, Zoll 4 inch | 37010991 |  |  | 5 | 84819000 | CH
161485281 | ZENTRALTEIL 595 PVC-U/EPDM DN10-DN15 | 220.54 | EUR | 2021-10-01 | 1 | 0.07 | ST | 1 | 10 | 800 | 231986999 | 231986 | 231 | I110 | 7613185353088 | Zentralteil mit Feder d 16 mm, Zoll 3/8 inch | 37010991 |  |  | 5 | 84819000 | CH
161485282 | ZENTRALTEIL 595 PVC-U/EPDM DN20 | 279.76 | EUR | 2021-10-01 | 1 | 0.17 | ST | 1 | 10 | 800 | 231986999 | 231986 | 231 | I110 | 7613185353095 | Zentralteil mit Feder d 25 mm, Zoll 3/4 inch | 37010991 |  |  | 5 | 84819000 | CH
161485283 | ZENTRALTEIL 595 PVC-U/EPDM DN25 | 345.16 | EUR | 2021-10-01 | 1 | 0.16 | ST | 1 | 10 | 800 | 231986999 | 231986 | 231 | I110 | 7613185353101 | Zentralteil mit Feder d 32 mm, Zoll 1 inch | 37010991 |  |  | 5 | 84819000 | CH
161485284 | ZENTRALTEIL 595 PVC-U/EPDM DN32 | 414.72 | EUR | 2021-10-01 | 1 | 0.27 | ST | 1 | 10 | 800 | 231986999 | 231986 | 231 | I110 | 7613185353118 | Zentralteil mit Feder d 40 mm, Zoll 1 1/4 inch | 37010991 |  |  | 5 | 84819000 | CH
161485285 | ZENTRALTEIL 595 PVC-U/EPDM DN40 | 642.05 | EUR | 2021-10-01 | 1 | 0.4 | ST | 1 | 10 | 510 | 231986999 | 231986 | 231 | I110 | 7613185353125 | Zentralteil mit Feder d 50 mm, Zoll 1 1/2 inch | 37010991 |  |  | 5 | 84819000 | CH
161485286 | ZENTRALTEIL 595 PVC-U/EPDM DN50 | 913.83 | EUR | 2021-10-01 | 1 | 0.71 | ST | 1 | 10 | 360 | 231986999 | 231986 | 231 | I110 | 7613185353132 | Zentralteil mit Feder d 63 mm, Zoll 2 inch | 37010991 |  |  | 5 | 84819000 | CH
161485287 | ZENTRALTEIL 595 PVC-U/EPDM DN65 | 1463.59 | EUR | 2021-10-01 | 1 | 1.58 | ST | 1 | 6 | 288 | 231986999 | 231986 | 231 | I110 | 7613185353149 | Zentralteil mit Feder d 75 mm, Zoll 2 1/2 inch | 37010991 |  |  | 5 | 84819000 | CH
161485288 | ZENTRALTEIL 595 PVC-U/EPDM DN80 | 1828.48 | EUR | 2021-10-01 | 1 | 2.52 | ST | 1 | 6 | 144 | 231986999 | 231986 | 231 | I110 | 7613185353156 | Zentralteil mit Feder d 90 mm, Zoll 3 inch | 37010991 |  |  | 5 | 84819000 | CH
161485289 | ZENTRALTEIL 595 PVC-U/EPDM DN100 | 2195.37 | EUR | 2021-10-01 | 1 | 4.14 | ST | 1 | 4 | 112 | 231986999 | 231986 | 231 | I110 | 7613185353163 | Zentralteil mit Feder d 110 mm, Zoll 4 inch | 37010991 |  |  | 5 | 84819000 | CH
161485291 | ZENTRALTEIL 595 PVC-U/FKM DN10-DN15 | 257.22 | EUR | 2021-10-01 | 1 | 0.07 | ST | 1 | 10 | 800 | 231986999 | 231986 | 231 | I110 | 7613185353170 | Zentralteil mit Feder d 16 mm, Zoll 3/8 inch | 37010991 |  |  | 5 | 84819000 | CH
161485292 | ZENTRALTEIL 595 PVC-U/FKM DN20 | 325.82 | EUR | 2021-10-01 | 1 | 0.19 | ST | 1 | 10 | 800 | 231986999 | 231986 | 231 | I110 | 7613185353187 | Zentralteil mit Feder d 25 mm, Zoll 3/4 inch | 37010991 |  |  | 5 | 84819000 | CH
161485293 | ZENTRALTEIL 595 PVC-U/FKM DN25 | 401.97 | EUR | 2021-10-01 | 1 | 0.16 | ST | 1 | 10 | 800 | 231986999 | 231986 | 231 | I110 | 7613185353194 | Zentralteil mit Feder d 32 mm, Zoll 1 inch | 37010991 |  |  | 5 | 84819000 | CH
161485294 | ZENTRALTEIL 595 PVC-U/FKM DN32 | 483.15 | EUR | 2021-10-01 | 1 | 0.27 | ST | 1 | 10 | 800 | 231986999 | 231986 | 231 | I110 | 7613185353200 | Zentralteil mit Feder d 40 mm, Zoll 1 1/4 inch | 37010991 |  |  | 5 | 84819000 | CH
161485295 | ZENTRALTEIL 595 PVC-U/FKM DN40 | 747.73 | EUR | 2021-10-01 | 1 | 0.4 | ST | 1 | 10 | 510 | 231986999 | 231986 | 231 | I110 | 7613185353217 | Zentralteil mit Feder d 50 mm, Zoll 1 1/2 inch | 37010991 |  |  | 5 | 84819000 | CH
161485296 | ZENTRALTEIL 595 PVC-U/FKM DN50 | 1064.79 | EUR | 2021-10-01 | 1 | 0.72 | ST | 1 | 10 | 360 | 231986999 | 231986 | 231 | I110 | 7613185353224 | Zentralteil mit Feder d 63 mm, Zoll 2 inch | 37010991 |  |  | 5 | 84819000 | CH
161485297 | ZENTRALTEIL 595 PVC-U/FKM DN65 | 1706.85 | EUR | 2021-10-01 | 1 | 1.59 | ST | 1 | 6 | 288 | 231986999 | 231986 | 231 | I110 | 7613185353231 | Zentralteil mit Feder d 75 mm, Zoll 2 1/2 inch | 37010991 |  |  | 5 | 84819000 | CH
161485298 | ZENTRALTEIL 595 PVC-U/FKM DN80 | 2131.57 | EUR | 2021-10-01 | 1 | 2.55 | ST | 1 | 6 | 144 | 231986999 | 231986 | 231 | I110 | 7613185353248 | Zentralteil mit Feder d 90 mm, Zoll 3 inch | 37010991 |  |  | 5 | 84819000 | CH
161485299 | ZENTRALTEIL 595 PVC-U/FKM DN100 | 2558.27 | EUR | 2021-10-01 | 1 | 4.18 | ST | 1 | 4 | 112 | 231986999 | 231986 | 231 | I110 | 7613185353255 | Zentralteil mit Feder d 110 mm, Zoll 4 inch | 37010991 |  |  | 5 | 84819000 | CH
161486006 | ENDSCHALTERSET | 693.09 | EUR | 2021-10-01 | 1 | 0.05 | ST | 1 | 0 | 0 | 339643999 | 339643 | 339 | I500 | 7612988661826 | Integrierter Rückmelder Elektrisch Namur DN-DN 150 ‐ 200 mm, Grösse 3 | 27220501 |  |  | 5 | 84819000 | CH
161486007 | ENDSCHALTERSET | 672.89 | EUR | 2021-10-01 | 1 | 0.056 | ST | 1 | 0 | 0 | 339643999 | 339643 | 339 | I500 | 7612988661833 | Integrierter Rückmelder Elektrisch PNP Grösse 3 mm, DN-DN 150 ‐ 200 mm | 27220501 |  |  | 5 | 84819000 | CH
161486008 | ENDSCHALTERSET | 915.6 | EUR | 2021-10-01 | 1 | 0.056 | ST | 1 | 0 | 0 | 339643999 | 339643 | 339 | I500 | 7612988661840 | Integrierter Rückmelder Elektrisch NPN DN-DN 150 ‐ 200 mm, Grösse 3 mm | 27220501 |  |  | 5 | 85365080 | CH
161486009 | ENDSCHALTERSET GR.3-SW17 | 301.04 | EUR | 2021-10-01 | 1 | 0.063 | ST | 1 | 0 | 0 | 339643999 | 339643 | 339 | I500 | 7612988661895 | Integrierter Rückmelder Mechanisch AU DN-DN 150 ‐ 200 mm, Grösse 3 mm | 27220501 |  |  | 10 | 84819000 | CH
161486010 | ENDSCHALTERSET GR.3-SW17 | 301.04 | EUR | 2021-10-01 | 1 | 0.063 | ST | 1 | 0 | 0 | 339643999 | 339643 | 339 | I500 | 7612988661901 | Intergrierter Rückmelder mechanisch AG NI DN-DN 150 ‐ 200 mm, Grösse 3 | 27220501 |  |  | 5 | 85365080 | CH
161486100 | SIEBROHR INOX D20DN15 | 14.9 | EUR | 2021-10-01 | 1 | 0.002 | ST | 0 | 0 | 0 | 232200999 | 232200 | 232 | I270 | 7612988132623 | Siebrohr (7-11) d 20 mm, Zoll 1/2 inch | 37011491 |  |  | 10 | 84219990 | CH
161486101 | SIEBROHR INOX D25DN25 | 17.4 | EUR | 2021-10-01 | 1 | 4 | ST | 0 | 0 | 0 | 232200999 | 232200 | 232 | I270 | 7612988132630 | Siebrohr (7-11) d 25 mm, Zoll 3/4 inch | 37011491 |  |  | 10 | 84219990 | CH
161486102 | SIEBROHR INOX D32DN25 | 19.64 | EUR | 2021-10-01 | 1 | 0.006 | ST | 0 | 0 | 0 | 232200999 | 232200 | 232 | I270 | 7612988132647 | Siebrohr (7-11) d 32 mm, Zoll 1 inch | 37011491 |  |  | 10 | 84219990 | CH
161486103 | SIEBROHR INOX D40DN32 | 21.13 | EUR | 2021-10-01 | 1 | 0.008 | ST | 0 | 0 | 0 | 232200999 | 232200 | 232 | I270 | 7612988132654 | Siebrohr (7-11) d 40 mm, Zoll 1 1/4 inch | 37011491 |  |  | 10 | 84219990 | CH
161486104 | SIEBROHR INOX D50DN40 | 25.66 | EUR | 2021-10-01 | 1 | 0.014 | ST | 0 | 0 | 0 | 232200999 | 232200 | 232 | I270 | 7612988132661 | Siebrohr (7-11) d 50 mm, Zoll 1 1/2 inch | 37011491 |  |  | 10 | 84219990 | CH
161486105 | SIEBROHR INOX D63DN50 | 29.72 | EUR | 2021-10-01 | 1 | 0.019 | ST | 0 | 0 | 0 | 232200999 | 232200 | 232 | I270 | 7612988132678 | Siebrohr (7-11) d 63 mm, Zoll 2 inch | 37011491 |  |  | 10 | 84219990 | CH
161486106 | SIEBROHR INOX D75DN65 | 48.5 | EUR | 2021-10-01 | 1 | 0.026 | ST | 0 | 0 | 0 | 232200999 | 232200 | 232 | I270 | 7612988132685 | Siebrohr (7-11) d 75 mm, Zoll 2 1/2 inch | 37011491 |  |  | 10 | 84219990 | CH
161486107 | SIEBROHR INOX D90DN80 | 56.69 | EUR | 2021-10-01 | 1 | 0.034 | ST | 0 | 0 | 0 | 232200999 | 232200 | 232 | I270 | 7612988132692 | Siebrohr (7-11) d 90 mm, Zoll 3 inch | 37011491 |  |  | 10 | 84219990 | CH
161486151 | ZENTRALTEIL 546 PVC-U/EPDM DN10DN15 | 0 | EUR | 2021-10-01 | 1 | 0.095 | ST | 1 | 10 | 800 | 231546998 | 231546 | 231 | I110 | 7612988496589 | Zentralteil d 16 mm, Zoll 3/8 inch | 37010491 | Eingestellt mit Ersatz | 161487562 | 10 | 84819000 | CH
161486152 | ZENTRALTEIL 546 PVC-U/EPDM DN20 | 0 | EUR | 2021-10-01 | 1 | 0.15 | ST | 1 | 10 | 510 | 231546998 | 231546 | 231 | I110 | 7612988496596 | Zentralteil d 25 mm, Zoll 3/4 inch | 37010491 | Eingestellt mit Ersatz | 161487563 | 10 | 84819000 | CH
161486153 | ZENTRALTEIL 546 PVC-U/EPDM DN25 | 0 | EUR | 2021-10-01 | 1 | 0.22 | ST | 1 | 10 | 360 | 231546998 | 231546 | 231 | I110 | 7612988496602 | Zentralteil d 32 mm, Zoll 1 inch | 37010491 | Eingestellt mit Ersatz | 161487564 | 10 | 84819000 | CH
161486154 | ZENTRALTEIL 546 PVC-U/EPDM DN32 | 180.07 | EUR | 2021-10-01 | 1 | 0.39 | ST | 1 | 6 | 288 | 231546998 | 231546 | 231 | I110 | 7612988496619 | Zentralteil d 40 mm, Zoll 1 1/4 inch | 37010491 | Auslauf Artikel mit Ersatz | 161487565 | 10 | 84819000 | CH
161486155 | ZENTRALTEIL 546 PVC-U/EPDM DN40 | 0 | EUR | 2021-10-01 | 1 | 0.51 | ST | 1 | 6 | 144 | 231546998 | 231546 | 231 | I110 | 7612988496626 | Zentralteil d 50 mm, Zoll 1 1/2 inch | 37010491 | Eingestellt mit Ersatz | 161487566 | 10 | 84819000 | CH
161486156 | ZENTRALTEIL 546 PVC-U/EPDM DN50 | 0 | EUR | 2021-10-01 | 1 | 0.918 | ST | 1 | 4 | 112 | 231546998 | 231546 | 231 | I110 | 7612988496633 | Zentralteil d 63 mm, Zoll 2 inch | 37010491 | Eingestellt mit Ersatz | 161487567 | 10 | 84819000 | CH
161486157 | ZENTRALTEIL 546 PVC-U/EPDM DN65 | 684.34 | EUR | 2021-10-01 | 1 | 3.33 | ST | 1 | 0 | 0 | 231546998 | 231546 | 231 | I110 | 7613185025237 | Zentralteil d 75 mm, Zoll 2 1/2 inch | 37010491 |  |  | 10 | 84819000 | CH
161486158 | ZENTRALTEIL 546 PVC-U/EPDM DN80 | 851.6 | EUR | 2021-10-01 | 1 | 4.85 | ST | 1 | 0 | 0 | 231546998 | 231546 | 231 | I110 | 7613185025244 | Zentralteil d 90 mm, Zoll 3 inch | 37010491 |  |  | 10 | 84819000 | CH
161486159 | ZENTRALTEIL 546 PVC-U/EPDM DN100 | 1024.91 | EUR | 2021-10-01 | 1 | 7.65 | ST | 1 | 0 | 0 | 231546998 | 231546 | 231 | I110 | 7613185025251 | Zentralteil d 110 mm, Zoll 4 inch | 37010491 |  |  | 10 | 84819000 | CH
161486163 | ZENTRALTEIL 546 PVC-U/FKM DN10DN15 | 129.63 | EUR | 2021-10-01 | 1 | 0.095 | ST | 1 | 10 | 800 | 231546998 | 231546 | 231 | I110 | 7612988496640 | Zentralteil d 16 mm, Zoll 3/8 inch | 37010491 | Auslauf Artikel mit Ersatz | 161487572 | 10 | 84819000 | CH
161486164 | ZENTRALTEIL 546 PVC-U/FKM DN20 | 0 | EUR | 2021-10-01 | 1 | 0.15 | ST | 1 | 10 | 510 | 231546998 | 231546 | 231 | I110 | 7612988496657 | Zentralteil d 25 mm, Zoll 3/4 inch | 37010491 | Eingestellt mit Ersatz | 161487573 | 10 | 84819000 | CH
161486165 | ZENTRALTEIL 546 PVC-U/FKM DN25 | 0 | EUR | 2021-10-01 | 1 | 0.22 | ST | 1 | 10 | 360 | 231546998 | 231546 | 231 | I110 | 7612988496664 | Zentralteil d 32 mm, Zoll 1 inch | 37010491 | Eingestellt mit Ersatz | 161487574 | 10 | 84819000 | CH
161486166 | ZENTRALTEIL 546 PVC-U/FKM DN32 | 0 | EUR | 2021-10-01 | 1 | 0.39 | ST | 1 | 6 | 288 | 231546998 | 231546 | 231 | I110 | 7612988496671 | Zentralteil d 40 mm, Zoll 1 1/4 inch | 37010491 | Eingestellt mit Ersatz | 161487575 | 10 | 84819000 | CH
161486167 | ZENTRALTEIL 546 PVC-U/FKM DN40 | 274.97 | EUR | 2021-10-01 | 1 | 0.51 | ST | 1 | 6 | 144 | 231546998 | 231546 | 231 | I110 | 7612988496688 | Zentralteil d 50 mm, Zoll 1 1/2 inch | 37010491 | Auslauf Artikel mit Ersatz | 161487576 | 10 | 84819000 | CH
161486168 | ZENTRALTEIL 546 PVC-U/FKM DN50 | 0 | EUR | 2021-10-01 | 1 | 0.895 | ST | 1 | 4 | 112 | 231546998 | 231546 | 231 | I110 | 7612988496695 | Zentralteil d 63 mm, Zoll 2 inch | 37010491 | Eingestellt mit Ersatz | 161487577 | 10 | 84819000 | CH
161486169 | ZENTRALTEIL 546 PVC-U/FKM DN65 | 889.52 | EUR | 2021-10-01 | 1 | 3.33 | ST | 1 | 0 | 0 | 231546998 | 231546 | 231 | I110 | 7613185025268 | Zentralteil d 75 mm, Zoll 2 1/2 inch | 37010491 |  |  | 10 | 84819000 | CH
161486170 | ZENTRALTEIL 546 PVC-U/FKM DN80 | 1108.65 | EUR | 2021-10-01 | 1 | 4.85 | ST | 1 | 0 | 0 | 231546998 | 231546 | 231 | I110 | 7613185025275 | Zentralteil d 90 mm, Zoll 3 inch | 37010491 |  |  | 10 | 84819000 | CH
161486171 | ZENTRALTEIL 546 PVC-U/FKM DN100 | 1333.96 | EUR | 2021-10-01 | 1 | 7.65 | ST | 1 | 0 | 0 | 231546998 | 231546 | 231 | I110 | 7613185025282 | Zentralteil d 110 mm, Zoll 4 inch | 37010491 |  |  | 10 | 84819000 | CH
161486265 | ANSCHL TEIL PVC-U D20DN15 | 32.51 | EUR | 2021-10-01 | 1 | 0.11 | ST | 0 | 0 | 0 | 231546999 | 231546 | 231 | I110 | 7612988497968 | Losflansch d 20 mm, Zoll 1/2 inch | 37010491 |  |  | 10 | 39174000 | CH
161486266 | ANSCHL TEIL PVC-U D25DN20 | 37.7 | EUR | 2021-10-01 | 1 | 0.155 | ST | 0 | 0 | 0 | 231546999 | 231546 | 231 | I110 | 7612988497975 | Losflansch d 25 mm, Zoll 3/4 inch | 37010491 |  |  | 10 | 39174000 | CH
161486267 | ANSCHL TEIL PVC-U D32DN25 | 46.67 | EUR | 2021-10-01 | 1 | 0.23 | ST | 0 | 0 | 0 | 231546999 | 231546 | 231 | I110 | 7612988497982 | Losflansch d 32 mm, Zoll 1 inch | 37010491 |  |  | 10 | 39174000 | CH
161486268 | ANSCHL TEIL PVC-U D40DN32 | 60.92 | EUR | 2021-10-01 | 1 | 0.36 | ST | 0 | 0 | 0 | 231546999 | 231546 | 231 | I110 | 7612988497999 | Losflansch d 40 mm, Zoll 1 1/4 inch | 37010491 |  |  | 10 | 39174000 | CH
161486269 | ANSCHL TEIL PVC-U D50DN40 | 83.07 | EUR | 2021-10-01 | 1 | 0.5 | ST | 0 | 0 | 0 | 231546999 | 231546 | 231 | I110 | 7612988498002 | Losflansch d 50 mm, Zoll 1 1/2 inch | 37010491 |  |  | 10 | 39174000 | CH
161486270 | ANSCHL TEIL PVC-U D63DN50 | 127.82 | EUR | 2021-10-01 | 1 | 0.77 | ST | 0 | 0 | 0 | 231546999 | 231546 | 231 | I110 | 7612988498019 | Losflansch d 63 mm, Zoll 2 inch | 37010491 |  |  | 10 | 39174000 | CH
161486271 | ANSCHL TEIL 546 PVC-U D75DN65 | 231.89 | EUR | 2021-10-01 | 1 | 1.429 | ST | 1 | 0 | 0 | 231546999 | 231546 | 231 | I110 | 7613185022632 | Losflansch d 75 mm, Zoll 2 1/2 inch | 37010491 |  |  | 10 | 39174000 | CH
161486272 | ANSCHL TEIL 546 PVC-U D90DN80 | 282.73 | EUR | 2021-10-01 | 1 | 2.109 | ST | 1 | 0 | 0 | 231546999 | 231546 | 231 | I110 | 7613185022649 | Losflansch d 90 mm, Zoll 3 inch | 37010491 |  |  | 10 | 39174000 | CH
161486273 | ANSCHL TEIL 546 PVC-U D110DN100 | 344.76 | EUR | 2021-10-01 | 1 | 3.067 | ST | 1 | 0 | 0 | 231546999 | 231546 | 231 | I110 | 7613185022656 | Losflansch d 110 mm, Zoll 4 inch | 37010491 |  |  | 10 | 39174000 | CH
161486275 | ANSCHL TEIL PVC-U 1/2"DN15 | 34.2 | EUR | 2021-10-01 | 1 | 0.11 | ST | 0 | 0 | 0 | 231546999 | 231546 | 231 | I110 | 7612988498026 | Losflansch d 20 mm, Zoll 1/2 inch | 37010491 |  |  | 10 | 39174000 | CH
161486276 | ANSCHL TEIL PVC-U 3/4"DN20 | 38.96 | EUR | 2021-10-01 | 1 | 0.15 | ST | 0 | 0 | 0 | 231546999 | 231546 | 231 | I110 | 7612988498033 | Losflansch d 25 mm, Zoll 3/4 inch | 37010491 |  |  | 10 | 39174000 | CH
161486277 | ANSCHL TEIL PVC-U 1"DN25 | 48.54 | EUR | 2021-10-01 | 1 | 0.22 | ST | 1 | 0 | 0 | 231546999 | 231546 | 231 | I110 | 7612988498040 | Losflansch d 32 mm, Zoll 1 inch | 37010491 |  |  | 10 | 39174000 | CH
161486278 | ANSCHL TEIL PVC-U 11/4DN32 | 63.3 | EUR | 2021-10-01 | 1 | 0.375 | ST | 0 | 0 | 0 | 231546999 | 231546 | 231 | I110 | 7612988498057 | Losflansch d 40 mm, Zoll 1 1/4 inch | 37010491 |  |  | 10 | 39174000 | CH
161486279 | ANSCHL TEIL PVC-U 11/2DN40 | 85.14 | EUR | 2021-10-01 | 1 | 0.495 | ST | 0 | 0 | 0 | 231546999 | 231546 | 231 | I110 | 7612988498064 | Losflansch d 50 mm, Zoll 1 1/2 inch | 37010491 |  |  | 10 | 39174000 | CH
161486280 | ANSCHL TEIL PVC-U 2"DN50 | 131.61 | EUR | 2021-10-01 | 1 | 0.76 | ST | 0 | 0 | 0 | 231546999 | 231546 | 231 | I110 | 7612988498071 | Losflansch d 63 mm, Zoll 2 inch | 37010491 |  |  | 10 | 39174000 | CH
161486281 | ANSCHL TEIL PVC-U 21/2DN65 | 231.89 | EUR | 2021-10-01 | 1 | 1.429 | ST | 1 | 0 | 0 | 231546999 | 231546 | 231 | I110 | 7613185022663 | Losflansch d 75 mm, Zoll 2 1/2 inch | 37010491 |  |  | 10 | 39174000 | CH
161486282 | ANSCHL TEIL PVC-U 3"DN80 | 282.73 | EUR | 2021-10-01 | 1 | 3.136 | ST | 1 | 0 | 0 | 231546999 | 231546 | 231 | I110 | 7613185022670 | Losflansch d 90 mm, Zoll 3 inch | 37010491 |  |  | 10 | 39174000 | CH
161486283 | ANSCHL TEIL PVC-U 4"DN100 | 344.76 | EUR | 2021-10-01 | 1 | 4.214 | ST | 1 | 0 | 0 | 231546999 | 231546 | 231 | I110 | 7613185022687 | Losflansch d 110 mm, Zoll 4 inch | 37010491 |  |  | 10 | 39174000 | CH
161486285 | ANSCHL TEIL PVC-U D20DN15 | 43.19 | EUR | 2021-10-01 | 1 | 0.259 | ST | 1 | 0 | 0 | 231546999 | 231546 | 231 | I110 | 7612988498088 | Losflansch d 20 mm, Zoll 1/2 inch | 37010491 |  |  | 10 | 39174000 | CH
161486286 | ANSCHL TEIL PVC-U D25DN20 | 48.85 | EUR | 2021-10-01 | 1 | 0.325 | ST | 0 | 0 | 0 | 231546999 | 231546 | 231 | I110 | 7612988498095 | Losflansch d 25 mm, Zoll 3/4 inch | 37010491 |  |  | 10 | 39174000 | CH
161486287 | ANSCHL TEIL PVC-U D32DN25 | 62.12 | EUR | 2021-10-01 | 1 | 0.53 | ST | 0 | 0 | 0 | 231546999 | 231546 | 231 | I110 | 7612988498101 | Losflansch d 32 mm, Zoll 1 inch | 37010491 |  |  | 10 | 39174000 | CH
161486288 | ANSCHL TEIL PVC-U D40DN32 | 78.05 | EUR | 2021-10-01 | 1 | 0.786 | ST | 1 | 0 | 0 | 231546999 | 231546 | 231 | I110 | 7612988498118 | Losflansch d 40 mm, Zoll 1 1/4 inch | 37010491 |  |  | 10 | 39174000 | CH
161486289 | ANSCHL TEIL PVC-U D50DN40 | 105.88 | EUR | 2021-10-01 | 1 | 1.07 | ST | 0 | 0 | 0 | 231546999 | 231546 | 231 | I110 | 7612988498125 | Losflansch d 50 mm, Zoll 1 1/2 inch | 37010491 |  |  | 10 | 39174000 | CH
161486290 | ANSCHL TEIL PVC-U D63DN50 | 158.11 | EUR | 2021-10-01 | 1 | 1.529 | ST | 1 | 0 | 0 | 231546999 | 231546 | 231 | I110 | 7612988498132 | Losflansch d 63 mm, Zoll 2 inch | 37010491 |  |  | 10 | 39174000 | CH
161486291 | ANSCHL TEIL 546 PVC-U D75DN65 | 262.4 | EUR | 2021-10-01 | 1 | 2.319 | ST | 1 | 0 | 0 | 231546999 | 231546 | 231 | I110 | 7613185022540 | Losflansch d 75 mm, Zoll 2 1/2 inch | 37010491 |  |  | 10 | 39174000 | CH
161486292 | ANSCHL TEIL PVC-U D90DN80 | 321.23 | EUR | 2021-10-01 | 1 | 2.905 | ST | 1 | 0 | 0 | 231546999 | 231546 | 231 | I110 | 7613185022557 | Losflansch d 90 mm, Zoll 3 inch | 37010491 |  |  | 10 | 39174000 | CH
161486293 | ANSCHL TEIL PVC-U D110DN100 | 392.01 | EUR | 2021-10-01 | 1 | 4.079 | ST | 1 | 0 | 0 | 231546999 | 231546 | 231 | I110 | 7613185022564 | Losflansch d 110 mm, Zoll 4 inch | 37010491 |  |  | 10 | 39174000 | CH
161486301 | ENDSCHALTERSET | 693.09 | EUR | 2021-10-01 | 1 | 0.05 | ST | 1 | 0 | 0 | 339643999 | 339643 | 339 | I500 | 7612988661796 | Integrierter Rückmelder Elektrisch Namur DN-DN 100 ‐ 125 mm, Grösse 2 | 27220501 |  |  | 5 | 85365080 | CH
161486302 | ENDSCHALTERSET | 672.89 | EUR | 2021-10-01 | 1 | 0.056 | ST | 1 | 0 | 0 | 339643999 | 339643 | 339 | I500 | 7612988661802 | Integrierter Rückmelder Elektrisch PNP Grösse 2 mm, DN-DN 100 ‐ 125 mm | 27220501 |  |  | 5 | 84819000 | CH
161486303 | ENDSCHALTERSET | 915.6 | EUR | 2021-10-01 | 1 | 0.056 | ST | 1 | 0 | 0 | 339643999 | 339643 | 339 | I500 | 7612988661819 | Integrierter Rückmelder Elektrisch NPN DN-DN 100 ‐ 125 mm, Grösse 2 mm | 27220501 |  |  | 5 | 85365080 | CH
161486304 | ENDSCHALTERSET GR.2-SW14 | 301.04 | EUR | 2021-10-01 | 1 | 0.055 | ST | 1 | 0 | 0 | 339643999 | 339643 | 339 | I500 | 7612988661871 | Integrierter Rückmelder Mechanisch AU DN-DN 100 ‐ 125 mm, Grösse 2 mm | 27220501 |  |  | 5 | 84819000 | CH
161486305 | ENDSCHALTERSET GR.2-SW14 | 301.04 | EUR | 2021-10-01 | 1 | 0.068 | ST | 1 | 0 | 0 | 339643999 | 339643 | 339 | I500 | 7612988661888 | Intergrierter Rückmelder mechanisch AG NI DN-DN 100 ‐ 125 mm, Grösse 2 | 27220501 |  |  | 5 | 85365080 | CH
161486325 | HEBEL 56X PPGF GR.1 | 319.38 | EUR | 2021-10-01 | 1 | 0.479 | ST | 1 | 0 | 0 | 231567998 | 231567 | 231 | I110 | 7612988665275 | Handhebel d 63 mm, Zoll 2 inch | 37010391 |  |  | 5 | 84819000 | CH
161486326 | HEBEL 56X PPGF GR.2 | 343.17 | EUR | 2021-10-01 | 1 | 0.54 | ST | 1 | 0 | 0 | 231567998 | 231567 | 231 | I110 | 7612988665282 | Handhebel d 110 mm, Zoll 4 inch | 37010391 |  |  | 5 | 84819000 | CH
161486327 | HEBEL 56X PPGF GR.2 | 362.35 | EUR | 2021-10-01 | 1 | 0.537 | ST | 1 | 0 | 0 | 231567998 | 231567 | 231 | I110 | 7612988665299 | Handhebel d 160 mm, Zoll 6 inch | 37010391 |  |  | 5 | 84819000 | CH
161486328 | HEBEL 56X PPGF GR.3 | 590.98 | EUR | 2021-10-01 | 1 | 1.375 | ST | 1 | 0 | 0 | 231567998 | 231567 | 231 | I110 | 7612988665305 | Handhebel d 225 mm, Zoll 8 inch | 37010391 |  |  | 5 | 84819000 | CH
161486360 | ANSCHL TEIL PVC-U D20DN15 | 44.86 | EUR | 2021-10-01 | 1 | 0.131 | ST | 0 | 0 | 0 | 231546999 | 231546 | 231 | I110 | 7612988498149 | Festflansch d 20 mm, DN 15 mm | 37010491 |  |  | 10 | 39174000 | CH
161486361 | ANSCHL TEIL PVC-U D25DN20 | 47.54 | EUR | 2021-10-01 | 1 | 0.175 | ST | 0 | 0 | 0 | 231546999 | 231546 | 231 | I110 | 7612988498156 | Festflansch d 25 mm, DN 20 mm | 37010491 |  |  | 10 | 39174000 | CH
161486362 | ANSCHL TEIL PVC-U D32DN25 | 59.33 | EUR | 2021-10-01 | 1 | 0.254 | ST | 1 | 0 | 0 | 231546999 | 231546 | 231 | I110 | 7612988498163 | Festflansch d 32 mm, DN 25 mm | 37010491 |  |  | 10 | 39174000 | CH
161486363 | ANSCHL TEIL PVC-U D40DN32 | 79.95 | EUR | 2021-10-01 | 1 | 0.417 | ST | 0 | 0 | 0 | 231546999 | 231546 | 231 | I110 | 7612988498170 | Festflansch d 40 mm, DN 32 mm | 37010491 |  |  | 10 | 39174000 | CH
161486364 | ANSCHL TEIL PVC-U D50DN40 | 95.71 | EUR | 2021-10-01 | 1 | 0.548 | ST | 1 | 0 | 0 | 231546999 | 231546 | 231 | I110 | 7612988498187 | Festflansch d 50 mm, DN 40 mm | 37010491 |  |  | 10 | 39174000 | CH
161486365 | ANSCHL TEIL PVC-U D63DN50 | 138.18 | EUR | 2021-10-01 | 1 | 0.862 | ST | 1 | 0 | 0 | 231546999 | 231546 | 231 | I110 | 7612988498194 | Festflansch d 63 mm, DN 50 mm | 37010491 |  |  | 10 | 39174000 | CH
161486375 | KUGEL SET PVC-U/EPDM D16-20 | 67.51 | EUR | 2021-10-01 | 1 | 0.016 | ST | 1 | 0 | 0 | 231546998 | 231546 | 231 | I110 | 7612988497845 | Kugel Set d 16 mm, Zoll 3/8 inch | 37010491 |  |  | 5 | 84819000 | CH
161486376 | KUGEL SET PVC-U/EPDM DN20 | 70 | EUR | 2021-10-01 | 1 | 0.025 | ST | 1 | 0 | 0 | 231546998 | 231546 | 231 | I110 | 7612988497852 | Kugel Set d 25 mm, Zoll 3/4 inch | 37010491 |  |  | 5 | 84819000 | CH
161486377 | KUGEL SET PVC-U/EPDM DN25 | 85.56 | EUR | 2021-10-01 | 1 | 0.04 | ST | 1 | 0 | 0 | 231546998 | 231546 | 231 | I110 | 7612988497869 | Kugel Set d 32 mm, Zoll 1 inch | 37010491 |  |  | 5 | 84819000 | CH
161486378 | KUGEL SET 546 PVC-U/EPDM DN32 | 95.12 | EUR | 2021-10-01 | 1 | 0.079 | ST | 1 | 0 | 0 | 231546998 | 231546 | 231 | I110 | 7612988497876 | Kugel Set d 40 mm, Zoll 1 1/4 inch | 37010491 |  |  | 5 | 84819000 | CH
161486379 | KUGEL SET 546 PVC-U/EPDM DN40 | 117.65 | EUR | 2021-10-01 | 1 | 0.128 | ST | 1 | 0 | 0 | 231546998 | 231546 | 231 | I110 | 7612988497883 | Kugel Set d 50 mm, Zoll 1 1/2 inch | 37010491 |  |  | 5 | 84819000 | CH
161486380 | KUGEL SET 546 PVC-U/EPDM DN50 | 162.7 | EUR | 2021-10-01 | 1 | 0.249 | ST | 1 | 0 | 0 | 231546998 | 231546 | 231 | I110 | 7612988497890 | Kugel Set d 63 mm, Zoll 2 inch | 37010491 |  |  | 5 | 84819000 | CH
161486381 | KUGEL SET PVC-U/EPDM DN65 | 353.11 | EUR | 2021-10-01 | 1 | 0.488 | ST | 1 | 0 | 0 | 231546998 | 231546 | 231 | I110 | 7613185053742 | Kugel Set d 75 mm, Zoll 2 1/2 inch | 37010491 |  |  | 5 | 84819000 | CH
161486382 | KUGEL SET PVC-U/EPDM DN80 | 432.11 | EUR | 2021-10-01 | 1 | 0.769 | ST | 1 | 0 | 0 | 231546998 | 231546 | 231 | I110 | 7613185053766 | Kugel Set d 90 mm, Zoll 3 inch | 37010491 |  |  | 5 | 84819000 | CH
161486383 | KUGEL SET 546 PVC-U/EPDM D110DN100 | 529.59 | EUR | 2021-10-01 | 1 | 1.279 | ST | 1 | 0 | 0 | 231546998 | 231546 | 231 | I110 | 7613185053759 | Kugel Set d 110 mm, Zoll 4 inch | 37010491 |  |  | 5 | 84819000 | CH
161486385 | KUGEL SET PVC-U/FKM D16-20 | 78.57 | EUR | 2021-10-01 | 1 | 0.016 | ST | 1 | 0 | 0 | 231546998 | 231546 | 231 | I110 | 7612988497906 | Kugel Set d 16 mm, Zoll 3/8 inch | 37010491 |  |  | 5 | 84819000 | CH
161486386 | KUGEL SET PVC-U/FKM D25DN20 | 94.52 | EUR | 2021-10-01 | 1 | 0.025 | ST | 1 | 0 | 0 | 231546998 | 231546 | 231 | I110 | 7612988497913 | Kugel Set d 25 mm, Zoll 3/4 inch | 37010491 |  |  | 5 | 84819000 | CH
161486387 | KUGEL SET PVC-U/FKM D32DN25 | 105.88 | EUR | 2021-10-01 | 1 | 0.042 | ST | 1 | 0 | 0 | 231546998 | 231546 | 231 | I110 | 7612988497920 | Kugel Set d 32 mm, Zoll 1 inch | 37010491 |  |  | 5 | 84819000 | CH
161486388 | KUGEL SET IR-225 PVC-U/FKM DN32 | 126.23 | EUR | 2021-10-01 | 1 | 0.078 | ST | 1 | 0 | 0 | 231546998 | 231546 | 231 | I110 | 7612988497937 | Kugel Set d 40 mm, Zoll 1 1/4 inch | 37010491 |  |  | 5 | 84819000 | CH
161486389 | KUGEL SET PVC-U/FKM DN40 | 154.73 | EUR | 2021-10-01 | 1 | 0.13 | ST | 1 | 0 | 0 | 231546998 | 231546 | 231 | I110 | 7612988497944 | Kugel Set d 50 mm, Zoll 1 1/2 inch | 37010491 |  |  | 5 | 84819000 | CH
161486390 | KUGEL SET PVC-U/FKM DN50 | 227.9 | EUR | 2021-10-01 | 1 | 0.25 | ST | 1 | 0 | 0 | 231546998 | 231546 | 231 | I110 | 7612988497951 | Kugel Set d 63 mm, Zoll 2 inch | 37010491 |  |  | 5 | 84819000 | CH
161486391 | KUGEL SET PVC-U/FKM DN65 | 458.63 | EUR | 2021-10-01 | 1 | 0.493 | ST | 1 | 0 | 0 | 231546998 | 231546 | 231 | I110 | 7613185053735 | Kugel Set d 75 mm, Zoll 2 1/2 inch | 37010491 |  |  | 5 | 84819000 | CH
161486392 | KUGEL SET 546 PVC-U/FKM DN80 | 573.68 | EUR | 2021-10-01 | 1 | 0.777 | ST | 1 | 0 | 0 | 231546998 | 231546 | 231 | I110 | 7613185053711 | Kugel Set d 90 mm, Zoll 3 inch | 37010491 |  |  | 5 | 84819000 | CH
161486393 | KUGEL SET 546 PVC-U/FKM D110DN100 | 688.73 | EUR | 2021-10-01 | 1 | 1.288 | ST | 1 | 0 | 0 | 231546998 | 231546 | 231 | I110 | 7613185053728 | Kugel Set d 110 mm, Zoll 4 inch | 37010491 |  |  | 5 | 84819000 | CH
161486400 | Dichtungsset 546 EPDM DN10DN15 | 34.12 | EUR | 2021-10-01 | 1 | 0.01 | ST | 1 | 0 | 0 | 231800999 | 231800 | 231 | I110 | 7612988497623 | Dichtungs Set d 16 - 20 mm, Zoll 1/2 inch | 37010491 |  |  | 2 | 84849000 | GB
161486401 | Dichtungsset 546 EPDM DN20 | 38.25 | EUR | 2021-10-01 | 1 | 5 | ST | 1 | 0 | 0 | 231800999 | 231800 | 231 | I110 | 7612988497630 | Dichtungs Set d 25 mm, Zoll 3/4 inch | 37010491 |  |  | 7 | 84849000 | GB
161486402 | Dichtungsset 546 EPDM DN25 | 45.28 | EUR | 2021-10-01 | 1 | 3 | ST | 1 | 0 | 0 | 231800999 | 231800 | 231 | I110 | 7612988497647 | Dichtungs Set d 32 mm, Zoll 1 inch | 37010491 |  |  | 2 | 84849000 | GB
161486403 | Dichtungsset 546 EPDM DN32 | 54.35 | EUR | 2021-10-01 | 1 | 8 | ST | 1 | 0 | 0 | 231800999 | 231800 | 231 | I110 | 7612988497654 | Dichtungs Set d 40 mm, Zoll 1 1/4 inch | 37010491 |  |  | 7 | 84849000 | GB
161486404 | Dichtungsset 546 EPDM DN40 | 64.27 | EUR | 2021-10-01 | 1 | 0.012 | ST | 1 | 0 | 0 | 231800999 | 231800 | 231 | I110 | 7612988497661 | Dichtungs Set d 50 mm, Zoll 1 1/2 inch | 37010491 |  |  | 7 | 84849000 | GB
161486405 | Dichtungsset 546 EPDM DN50 | 75.87 | EUR | 2021-10-01 | 1 | 0.016 | ST | 1 | 0 | 0 | 231800999 | 231800 | 231 | I110 | 7612988497678 | Dichtungs Set d 63 mm, Zoll 2 inch | 37010491 |  |  | 7 | 84849000 | GB
161486406 | Dichtungsset 546 EPDM DN65 | 164.94 | EUR | 2021-10-01 | 1 | 0.018 | ST | 1 | 0 | 0 | 231800999 | 231800 | 231 | I110 | 7613185035854 | Dichtungs Set d 75 mm, Zoll 2 1/2 inch | 37010491 |  |  | 7 | 84849000 | CH
161486407 | Dichtungsset 546 EPDM DN80 | 205.89 | EUR | 2021-10-01 | 1 | 0.024 | ST | 1 | 0 | 0 | 231800999 | 231800 | 231 | I110 | 7613185035861 | Dichtungs Set d 90 mm, Zoll 3 inch | 37010491 |  |  | 7 | 84849000 | CH
161486408 | Dichtungsset 546 EPDM d110DN100 | 246.89 | EUR | 2021-10-01 | 1 | 0.039 | ST | 1 | 0 | 0 | 231800999 | 231800 | 231 | I110 | 7613185035878 | Dichtungs Set d 110 mm, Zoll 4 inch | 37010491 |  |  | 7 | 84849000 | CH
161486410 | Dichtungsset 546 FKM DN10-DN15 | 35.97 | EUR | 2021-10-01 | 1 | 6 | ST | 1 | 0 | 0 | 231800999 | 231800 | 231 | I110 | 7612988497685 | Dichtungs Set d 16 - 20 mm, Zoll 1/2 inch | 37010491 |  |  | 2 | 84849000 | DE
161486411 | Dichtungsset 546 FKM DN20 | 50.91 | EUR | 2021-10-01 | 1 | 0.015 | ST | 1 | 0 | 0 | 231800999 | 231800 | 231 | I110 | 7612988497692 | Dichtungs Set d 25 mm, Zoll 3/4 inch | 37010491 |  |  | 2 | 84849000 | DE
161486412 | Dichtungsset 546 FKM DN25 | 64.53 | EUR | 2021-10-01 | 1 | 8 | ST | 1 | 0 | 0 | 231800999 | 231800 | 231 | I110 | 7612988497708 | Dichtungs Set d 32 mm, Zoll 1 inch | 37010491 |  |  | 2 | 84849000 | DE
161486413 | Dichtungsset 546 FKM DN32 | 87.49 | EUR | 2021-10-01 | 1 | 0.01 | ST | 1 | 0 | 0 | 231800999 | 231800 | 231 | I110 | 7612988497715 | Dichtungs Set d 40 mm, Zoll 1 1/4 inch | 37010491 |  |  | 7 | 84849000 | DE
161486414 | Dichtungsset 546 FKM DN40 | 94.59 | EUR | 2021-10-01 | 1 | 0.023 | ST | 1 | 0 | 0 | 231800999 | 231800 | 231 | I110 | 7612988497722 | Dichtungs Set d 50 mm, Zoll 1 1/2 inch | 37010491 |  |  | 2 | 84849000 | DE
161486415 | Dichtungsset 546 FKM DN50 | 137.17 | EUR | 2021-10-01 | 1 | 0.031 | ST | 1 | 0 | 0 | 231800999 | 231800 | 231 | I110 | 7612988497739 | Dichtungs Set d 63 mm, Zoll 2 inch | 37010491 |  |  | 7 | 84849000 | DE
161486416 | Dichtungsset 546 FKM DN65 | 323.18 | EUR | 2021-10-01 | 1 | 0.051 | ST | 1 | 0 | 0 | 231800999 | 231800 | 231 | I110 | 7613185035885 | Dichtungs Set d 75 mm, Zoll 2 1/2 inch | 37010491 |  |  | 7 | 84849000 | CH
161486417 | Dichtungsset 546 FKM DN80 | 434.68 | EUR | 2021-10-01 | 1 | 0.034 | ST | 1 | 0 | 0 | 231800999 | 231800 | 231 | I110 | 7613185035892 | Dichtungs Set d 90 mm, Zoll 3 inch | 37010491 |  |  | 7 | 84849000 | CH
161486418 | Dichtungsset 546 FKM d110DN100 | 558.99 | EUR | 2021-10-01 | 1 | 0.058 | ST | 1 | 0 | 0 | 231800999 | 231800 | 231 | I110 | 7613185035908 | Dichtungs Set d 110 mm, Zoll 4 inch | 37010491 |  |  | 7 | 84849000 | CH
161486425 | ANSCHL TEIL PVC-U 1/2"DN15 | 54.64 | EUR | 2021-10-01 | 1 | 0.25 | ST | 0 | 0 | 0 | 231546999 | 231546 | 231 | I110 | 7612988497746 | Losflansch d 20 mm, Zoll 1/2 inch | 37010491 |  |  | 10 | 39174000 | CH
161486426 | ANSCHL TEIL PVC-U 3/4"DN20 | 61.63 | EUR | 2021-10-01 | 1 | 0.31 | ST | 0 | 0 | 0 | 231546999 | 231546 | 231 | I110 | 7612988497753 | Losflansch d 25 mm, Zoll 3/4 inch | 37010491 |  |  | 10 | 39174000 | CH
161486427 | ANSCHL TEIL PVC-U 1"DN25 | 78.77 | EUR | 2021-10-01 | 1 | 0.52 | ST | 0 | 0 | 0 | 231546999 | 231546 | 231 | I110 | 7612988497760 | Losflansch d 32 mm, Zoll 1 inch | 37010491 |  |  | 10 | 39174000 | CH
161486428 | ANSCHL TEIL PVC-U 11/4DN32 | 98.21 | EUR | 2021-10-01 | 1 | 0.835 | ST | 0 | 0 | 0 | 231546999 | 231546 | 231 | I110 | 7612988497777 | Losflansch d 40 mm, Zoll 1 1/4 inch | 37010491 |  |  | 10 | 39174000 | CH
161486429 | ANSCHL TEIL PVC-U 11/2DN40 | 129.22 | EUR | 2021-10-01 | 1 | 1.11 | ST | 0 | 0 | 0 | 231546999 | 231546 | 231 | I110 | 7612988497784 | Losflansch d 50 mm, Zoll 1 1/2 inch | 37010491 |  |  | 10 | 39174000 | CH
161486430 | ANSCHL TEIL PVC-U 2"DN50 | 187.62 | EUR | 2021-10-01 | 1 | 1.385 | ST | 0 | 0 | 0 | 231546999 | 231546 | 231 | I110 | 7612988497791 | Losflansch d 63 mm, Zoll 2 inch | 37010491 |  |  | 10 | 39174000 | CH
161486431 | ANSCHL TEIL PVC-U D75DN65 | 327.6 | EUR | 2021-10-01 | 1 | 2.319 | ST | 1 | 0 | 0 | 231546999 | 231546 | 231 | I110 | 7613185022571 | Losflansch d 75 mm, Zoll 2 1/2 inch | 37010491 |  |  | 10 | 39174000 | CH
161486432 | ANSCHL TEIL PVC-U D90DN80 | 401.61 | EUR | 2021-10-01 | 1 | 2.905 | ST | 1 | 0 | 0 | 231546999 | 231546 | 231 | I110 | 7613185022588 | Losflansch d 90 mm, Zoll 3 inch | 37010491 |  |  | 10 | 39174000 | CH
161486433 | ANSCHL TEIL PVC-U D110DN100 | 490.12 | EUR | 2021-10-01 | 1 | 4.079 | ST | 1 | 0 | 0 | 231546999 | 231546 | 231 | I110 | 7613185022595 | Losflansch d 110 mm, Zoll 4 inch | 37010491 |  |  | 10 | 39174000 | CH
161486435 | H VERLÄNGERUNG PVC-U DN10DN15 | 68.97 | EUR | 2021-10-01 | 1 | 0.03 | ST | 0 | 0 | 0 | 231798999 | 231798 | 231 | I110 | 7612988497807 | Hebelverlängerung 546 und 543 PVC-U metrisch DN-DN 10 ‐ 15 mm, d-d 16 ‐ 20 mm | 37010491 |  |  | 10 | 84819000 | CH
161486436 | H VERLÄNGERUNG PVC-U D25-32 | 71.18 | EUR | 2021-10-01 | 1 | 0.029 | ST | 1 | 0 | 0 | 231798999 | 231798 | 231 | I110 | 7612988497814 | Hebelverlängerung 546 und 543 PVC-U metrisch DN-DN 20 ‐ 25 mm, d-d 25 ‐ 32 mm | 37010491 |  |  | 10 | 84819000 | CH
161486437 | H VERLÄNGERUNG PVC-U D40-50 | 85.12 | EUR | 2021-10-01 | 1 | 0.045 | ST | 0 | 0 | 0 | 231798999 | 231798 | 231 | I110 | 7612988497821 | Hebelverlängerung 546 und 543 PVC-U metrisch DN-DN 32 ‐ 40 mm, d-d 40 ‐ 50 mm | 37010491 |  |  | 10 | 84819000 | CH
161486438 | H VERLÄNGERUNG PVC-U D63DN50 | 89.15 | EUR | 2021-10-01 | 1 | 0.059 | ST | 0 | 0 | 0 | 231798999 | 231798 | 231 | I110 | 7612988497838 | Hebelverlängerung 546 und 543 PVC-U metrisch DN-DN - ‐ 50 mm, d-d - ‐ 63 mm | 37010491 |  |  | 10 | 84819000 | CH
161486538 | GEWINDEBÜCHSET INOX M6 | 87.04 | EUR | 2021-10-01 | 1 | 0.02 | ST | 1 | 0 | 0 | 231798999 | 231798 | 231 | I110 | 7612988535172 | Gewindebuchse d-d 16 ‐ 32 mm | 37010491 |  |  | 10 | 84819000 | CH
161486539 | GEWINDEBÜCHSET INOX M8 | 106.57 | EUR | 2021-10-01 | 1 | 0.02 | ST | 1 | 0 | 0 | 231798999 | 231798 | 231 | I110 | 7612988535189 | Gewindebuchse d-d 40 ‐ 90 mm | 37010491 |  |  | 10 | 84819000 | CH
161486540 | GewindebüchSet ST-R M12 | 236.17 | EUR | 2021-10-01 | 1 | 0.118 | ST | 1 | 0 | 0 | 231798999 | 231798 | 231 | I110 | 7613185188598 | Gewindebuchse d-d - ‐ 110 mm | 37010391 |  |  | >10 | 84819000 | CH
161486689 | HEBEL PPGF D75DN65 | 125.57 | EUR | 2021-10-01 | 1 | 0.468 | ST | 1 | 0 | 0 | 231567998 | 231567 | 231 | I110 | 7613185022151 | Hebel 546 d 75 mm, Zoll 2 1/2 inch | 37010491 |  |  | 5 | 84819000 | CH
161486690 | HEBEL PPGF GR.1 DN80 | 161.36 | EUR | 2021-10-01 | 1 | 0.467 | ST | 1 | 0 | 0 | 231567998 | 231567 | 231 | I110 | 7612988638217 | Hebel 546 d 90 mm, Zoll 3 inch | 37010491 |  |  | 5 | 84819000 | CH
161486691 | HEBEL PPGF DN100-DN125 | 194.72 | EUR | 2021-10-01 | 1 | 0.543 | ST | 1 | 0 | 0 | 231567998 | 231567 | 231 | I110 | 7612988638224 | Hebel 546 d 110 mm, Zoll 4 inch | 37010491 |  |  | 5 | 84819000 | CH
161486694 | HEBEL PPGF D160DN150 | 216.85 | EUR | 2021-10-01 | 1 | 0.533 | ST | 1 | 0 | 0 | 231567998 | 231567 | 231 | I110 | 7612988638255 | Handhebel d 160 mm, Zoll 6 inch | 37010391 |  |  | 5 | 84819000 | CH
161486695 | HEBEL PPGF D225DN200 | 332.67 | EUR | 2021-10-01 | 1 | 1.418 | ST | 1 | 0 | 0 | 231567998 | 231567 | 231 | I110 | 7612988638262 | Handhebel d 225 mm, Zoll 8 inch | 37010391 |  |  | 5 | 84819000 | CH
161486697 | HEBEL PPGF GR.3DN250 | 688.9 | EUR | 2021-10-01 | 1 | 0.33 | ST | 1 | 0 | 0 | 231567998 | 231567 | 231 | I110 | 7612988638286 | Handhebel d 280 mm, Zoll 10 inch | 37010391 |  |  | 5 | 39174000 | CH
161486855 | ENDSCHALTERSET | 693.09 | EUR | 2021-10-01 | 1 | 0.05 | ST | 1 | 0 | 0 | 339643999 | 339643 | 339 | I500 | 7612988661765 | Integrierter Rückmelder Elektrisch Namur DN-DN 50 ‐ 80 mm, Grösse 1 | 27220501 |  |  | 5 | 84819000 | CH
161486856 | ENDSCHALTERSET | 672.89 | EUR | 2021-10-01 | 1 | 0.056 | ST | 1 | 0 | 0 | 339643999 | 339643 | 339 | I500 | 7612988661772 | Integrierter Rückmelder Elektrisch PNP Grösse 1 mm, DN-DN 50 ‐ 80 mm | 27220501 |  |  | 5 | 84819000 | CH
161486857 | ENDSCHALTERSET | 915.6 | EUR | 2021-10-01 | 1 | 0.056 | ST | 1 | 0 | 0 | 339643999 | 339643 | 339 | I500 | 7612988661789 | Integrierter Rückmelder Elektrisch NPN DN-DN 50 ‐ 80 mm, Grösse 1 mm | 27220501 |  |  | 5 | 85365080 | CH
161486858 | ENDSCHALTERSET GR.1-SW11 | 301.04 | EUR | 2021-10-01 | 1 | 0.072 | ST | 1 | 0 | 0 | 339643999 | 339643 | 339 | I500 | 7612988661857 | Integrierter Rückmelder Mechanisch AU DN-DN 50 ‐ 80 mm, Grösse 1 mm | 27220501 |  |  | 10 | 84819000 | CH
161486859 | ENDSCHALTERSET GR.1-SW11 | 301.04 | EUR | 2021-10-01 | 1 | 0.063 | ST | 1 | 0 | 0 | 339643999 | 339643 | 339 | I500 | 7612988661864 | Intergrierter Rückmelder mechanisch AG NI DN-DN 50 ‐ 80 mm, Grösse 1 | 27220501 |  |  | 5 | 85365080 | CH
161486861 | ZENTRALTEIL 56X PVC-U/EPDM DN50 | 191.42 | EUR | 2021-10-01 | 1 | 0.147 | ST | 1 | 10 | 510 | 231567998 | 231567 | 231 | I110 | 7612988633960 | Innengehäuse d 63 mm, Zoll 2 inch | 37010391 |  |  | 5 | 84819000 | CH
161486862 | ZENTRALTEIL 56X PVC-U/EPDM DN65 | 205.59 | EUR | 2021-10-01 | 1 | 0.177 | ST | 1 | 10 | 510 | 231567998 | 231567 | 231 | I110 | 7612988633977 | Innengehäuse d 75 mm, Zoll 2 1/2 inch | 37010391 |  |  | 5 | 84819000 | CH
161486863 | ZENTRALTEIL 56X PVC-U/EPDM DN80 | 217.14 | EUR | 2021-10-01 | 1 | 0.252 | ST | 1 | 10 | 360 | 231567998 | 231567 | 231 | I110 | 7612988633984 | Innengehäuse d 90 mm, Zoll 3 inch | 37010391 |  |  | 5 | 84819000 | CH
161486864 | ZENTRALTEIL 56X PVC-U/EPDM DN100 | 234.48 | EUR | 2021-10-01 | 1 | 0.447 | ST | 1 | 0 | 0 | 231567998 | 231567 | 231 | I110 | 7612988633991 | Innengehäuse d 110 mm, Zoll 4 inch | 37010391 |  |  | 5 | 84819000 | CH
161486865 | ZENTRALTEIL 56X PVC-U/EPDM DN125 | 311.06 | EUR | 2021-10-01 | 1 | 0.641 | ST | 1 | 0 | 0 | 231567998 | 231567 | 231 | I110 | 7612988634004 | Innengehäuse d 140 mm, Zoll 5 inch | 37010391 |  |  | 5 | 84819000 | CH
161486866 | ZENTRALTEIL 56X PVC-U/EPDM DN150 | 336.97 | EUR | 2021-10-01 | 1 | 0.819 | ST | 1 | 0 | 0 | 231567998 | 231567 | 231 | I110 | 7612988634011 | Innengehäuse d 160 mm, Zoll 6 inch | 37010391 |  |  | 5 | 84819000 | CH
161486867 | ZENTRALTEIL 56X PVC-U/EPDM DN200 | 436.69 | EUR | 2021-10-01 | 1 | 1.41 | ST | 1 | 0 | 0 | 231567998 | 231567 | 231 | I110 | 7612988634028 | Innengehäuse d 225 mm, Zoll 8 inch | 37010391 |  |  | 5 | 84819000 | CH
161486868 | ZENTRALTEIL 56X PVC-U/EPDM DN250 | 1144.53 | EUR | 2021-10-01 | 1 | 3.315 | ST | 1 | 0 | 0 | 231567999 | 231567 | 231 | I110 | 7613185065950 | Innengehäuse d 280 mm, Zoll 10 inch | 37010391 |  |  | 5 | 84819000 | CH
161486869 | ZENTRALTEIL 56X PVC-U/EPDM DN300 | 1015.42 | EUR | 2021-10-01 | 1 | 3.315 | ST | 1 | 0 | 0 | 231567999 | 231567 | 231 | I110 | 7613185065967 | Innengehäuse d 315 mm, Zoll 12 inch | 37010391 |  |  | 15 | 84819000 | CH
161486873 | ZENTRALTEIL 56X PVC-U/FKM DN50 | 342.94 | EUR | 2021-10-01 | 1 | 0.15 | ST | 1 | 10 | 510 | 231567998 | 231567 | 231 | I110 | 7612988634035 | Innengehäuse d 63 mm, Zoll 2 inch | 37010391 |  |  | 5 | 84819000 | CH
161486874 | ZENTRALTEIL 56X PVC-U/FKM DN65 | 356.75 | EUR | 2021-10-01 | 1 | 0.182 | ST | 1 | 10 | 510 | 231567998 | 231567 | 231 | I110 | 7612988634042 | Innengehäuse d 75 mm, Zoll 2 1/2 inch | 37010391 |  |  | 5 | 84819000 | CH
161486875 | ZENTRALTEIL 56X PVC-U/FKM DN80 | 371.07 | EUR | 2021-10-01 | 1 | 0.258 | ST | 1 | 10 | 360 | 231567998 | 231567 | 231 | I110 | 7612988634059 | Innengehäuse d 90 mm, Zoll 3 inch | 37010391 |  |  | 5 | 84819000 | CH
161486876 | ZENTRALTEIL 56X PVC-U/FKM DN100 | 405.18 | EUR | 2021-10-01 | 1 | 0.461 | ST | 1 | 0 | 0 | 231567998 | 231567 | 231 | I110 | 7612988634066 | Innengehäuse d 110 mm, Zoll 4 inch | 37010391 |  |  | 5 | 84819000 | CH
161486877 | ZENTRALTEIL 56X PVC-U/FKM DN125 | 542.36 | EUR | 2021-10-01 | 1 | 0.685 | ST | 1 | 0 | 0 | 231567998 | 231567 | 231 | I110 | 7612988634073 | Innengehäuse d 140 mm, Zoll 5 inch | 37010391 |  |  | 5 | 84819000 | CH
161486878 | ZENTRALTEIL 56X PVC-U/FKM DN150 | 570.46 | EUR | 2021-10-01 | 1 | 0.842 | ST | 1 | 0 | 0 | 231567998 | 231567 | 231 | I110 | 7612988634080 | Innengehäuse d 160 mm, Zoll 6 inch | 37010391 |  |  | 5 | 84819000 | CH
161486879 | ZENTRALTEIL 56X PVC-U/FKM DN200 | 741.75 | EUR | 2021-10-01 | 1 | 1.438 | ST | 1 | 0 | 0 | 231567998 | 231567 | 231 | I110 | 7612988634097 | Innengehäuse d 225 mm, Zoll 8 inch | 37010391 |  |  | 5 | 84819000 | CH
161486881 | ZENTRALTEIL 56X PVC-U/FKM DN300 | 1422.48 | EUR | 2021-10-01 | 1 | 3.315 | ST | 1 | 0 | 0 | 231567998 | 231567 | 231 | I110 | 7613185066698 | Innengehäuse d 315 mm, Zoll 12 inch | 37010391 |  |  | 15 | 84819000 | CH
161486886 | LAGERSET 56X PVC-U/EPDM DN50DN80 | 34.4 | EUR | 2021-10-01 | 1 | 0.029 | ST | 1 | 0 | 0 | 231567998 | 231567 | 231 | I110 | 7612988634554 | Ersatzteile Absperrklappe Typ 567/568 Lagerbüchsen Set (5, 11) d 63, 75, 90 mm, Size 2, 2 1/2, 3 inch | 37010391 |  |  | 5 | 84819000 | CH
161486887 | LAGERSET 56X PVC-U/EPDM DN100DN125 | 51.53 | EUR | 2021-10-01 | 1 | 0.053 | ST | 1 | 0 | 0 | 231567998 | 231567 | 231 | I110 | 7612988634561 | Ersatzteile Absperrklappe Typ 567/568 Lagerbüchsen Set (5, 11) d 110, 140 mm, Size 4, 5 inch | 37010391 |  |  | 5 | 84819000 | CH
161486888 | LAGERSET 56X PVC-U/EPDM DN150DN200 | 71.47 | EUR | 2021-10-01 | 1 | 0.109 | ST | 1 | 0 | 0 | 231567998 | 231567 | 231 | I110 | 7612988634578 | Ersatzteile Absperrklappe Typ 567/568 Lagerbüchsen Set (5, 11) d 160, 225 mm, Size 6, 8 inch | 37010391 |  |  | 5 | 84819000 | CH
161486889 | LAGERSET 56X PVC-U/EPDM DN250DN300 | 97.89 | EUR | 2021-10-01 | 1 | 0.178 | ST | 1 | 0 | 0 | 231567998 | 231567 | 231 | I110 | 7613185066025 | Ersatzteile Absperrklappe Typ 567/568 Lagerbüchsen Set (5, 11) d 280, 315 mm, Size 10, 12 inch | 37010391 |  |  | 5 | 84819000 | CH
161486892 | LAGERSET 56X PVC-U/FKM DN50DN80 | 57.34 | EUR | 2021-10-01 | 1 | 0.031 | ST | 1 | 0 | 0 | 231567998 | 231567 | 231 | I110 | 7612988634585 | Ersatzteile Absperrklappe Typ 567/568 Lagerbüchsen Set (5, 11) d 63, 75, 90 mm, Size 2, 2 1/2, 3 inch | 37010391 |  |  | 5 | 84819000 | CH
161486893 | LAGERSET 56X PVC-U/FKM DN100DN125 | 91.31 | EUR | 2021-10-01 | 1 | 0.055 | ST | 1 | 0 | 0 | 231567998 | 231567 | 231 | I110 | 7612988634592 | Ersatzteile Absperrklappe Typ 567/568 Lagerbüchsen Set (5, 11) d 110, 140 mm, Size 4, 5 inch | 37010391 |  |  | 5 | 84819000 | CH
161486894 | LAGERSET 56X PVC-U/FKM DN150-DN200 | 131.61 | EUR | 2021-10-01 | 1 | 0.115 | ST | 1 | 0 | 0 | 231567998 | 231567 | 231 | I110 | 7612988634608 | Ersatzteile Absperrklappe Typ 567/568 Lagerbüchsen Set (5, 11) d 160, 225 mm, Size 6, 8 inch | 37010391 |  |  | 5 | 84819000 | CH
161486899 | ACHSEN-SET 56X INOX DN50 | 271.37 | EUR | 2021-10-01 | 1 | 0.225 | ST | 1 | 0 | 0 | 231567998 | 231567 | 231 | I110 | 7612988634738 | Achsen Set d 63 mm, Zoll 2 inch | 37010391 |  |  | 5 | 84819000 | CH
161486900 | ACHSEN-SET 56X INOX DN65 | 285.56 | EUR | 2021-10-01 | 1 | 0.237 | ST | 1 | 0 | 0 | 231567998 | 231567 | 231 | I110 | 7612988634745 | Achsen Set d 75 mm, Zoll 2 1/2 inch | 37010391 |  |  | 5 | 84819000 | CH
161486901 | ACHSEN-SET 56X INOX DN80 | 299.68 | EUR | 2021-10-01 | 1 | 0.227 | ST | 1 | 0 | 0 | 231567998 | 231567 | 231 | I110 | 7612988634752 | Achsen Set d 90 mm, Zoll 3 inch | 37010391 |  |  | 5 | 84819000 | CH
161486902 | ACHSEN-SET 56X INOX DN100 | 308.66 | EUR | 2021-10-01 | 1 | 0.407 | ST | 1 | 0 | 0 | 231567998 | 231567 | 231 | I110 | 7612988634769 | Achsen Set d 110 mm, Zoll 4 inch | 37010391 |  |  | 5 | 84818099 | CH
161486903 | ACHSEN-SET 56X INOX DN125 | 399.59 | EUR | 2021-10-01 | 1 | 0.469 | ST | 1 | 0 | 0 | 231567998 | 231567 | 231 | I110 | 7612988634776 | Achsen Set d 140 mm, Zoll 5 inch | 37010391 |  |  | 5 | 84819000 | CH
161486904 | ACHSEN-SET 56X INOX DN150 | 413.96 | EUR | 2021-10-01 | 1 | 0.749 | ST | 1 | 0 | 0 | 231567998 | 231567 | 231 | I110 | 7612988634783 | Achsen Set d 160 mm, Zoll 6 inch | 37010391 |  |  | 5 | 84818099 | CH
161486905 | ACHSEN-SET 56X INOX DN200 | 502.28 | EUR | 2021-10-01 | 1 | 0.844 | ST | 1 | 0 | 0 | 231567998 | 231567 | 231 | I110 | 7612988634790 | Achsen Set d 225 mm, Zoll 8 inch | 37010391 |  |  | 5 | 84819000 | CH
161486906 | ACHSEN-SET 56X ST-R DN250 | 1423.71 | EUR | 2021-10-01 | 1 | 2.335 | ST | 1 | 0 | 0 | 231567998 | 231567 | 231 | I110 | 7613185066315 | Achsen Set d 280 mm, Zoll 10 inch | 37010391 |  |  | 5 | 84818099 | CH
161486927 | Achsen-Set 567 INOX d500DN500 | 4297.11 | EUR | 2021-10-01 | 1 | 14.4 | ST | 1 | 0 | 0 | 231567999 | 231567 | 231 | I110 | 7613185286508 | Achsen Set d 500 mm, Zoll 20 inch | 37019190 |  |  | 7 | 84839089 | DE
161486959 | Flans.Dicht EPDM d63DN50 | 11.22 | EUR | 2021-10-01 | 1 | 7 | ST | 1 | 0 | 0 | 231567999 | 231567 | 231 | I110 | 7613185003365 | Flanschdichtung (12) d 63 mm, Zoll 2 inch | 37010391 |  |  | >10 | 40169300 | IT
161486960 | Flans.Dicht EPDM d75DN65 | 12.37 | EUR | 2021-10-01 | 1 | 0.008 | ST | 1 | 0 | 0 | 231567999 | 231567 | 231 | I110 | 7613185003372 | Flanschdichtung (12) d 75 mm, Zoll 2 1/2 inch | 37010391 |  |  | >10 | 40169300 | IT
161486961 | Flans.Dicht EPDM d90DN80 | 13.43 | EUR | 2021-10-01 | 1 | 0.009 | ST | 1 | 0 | 0 | 231567999 | 231567 | 231 | I110 | 7613185003389 | Flanschdichtung (12) d 90 mm, Zoll 3 inch | 37010391 |  |  | >10 | 40169300 | IT
161486962 | Flans.Dicht EPDM d110DN100 | 15.05 | EUR | 2021-10-01 | 1 | 0.021 | ST | 1 | 0 | 0 | 231567999 | 231567 | 231 | I110 | 7613185003396 | Flanschdichtung (12) d 110 mm, Zoll 4 inch | 37010391 |  |  | >10 | 40169300 | IT
161486963 | Flans.Dicht EPDM d140DN125 | 17.97 | EUR | 2021-10-01 | 1 | 0.025 | ST | 1 | 0 | 0 | 231567999 | 231567 | 231 | I110 | 7613185003402 | Flanschdichtung (12) d 140 mm, Zoll 5 inch | 37010391 |  |  | >10 | 40169300 | IT
161486964 | Flans.Dicht EPDM d160DN150 | 24.66 | EUR | 2021-10-01 | 1 | 0.03 | ST | 1 | 0 | 0 | 231567999 | 231567 | 231 | I110 | 7613185003419 | Flanschdichtung (12) d 160 mm, Zoll 6 inch | 37010391 |  |  | >10 | 40169300 | IT
161486965 | Flans.Dicht EPDM d225DN200 | 38.28 | EUR | 2021-10-01 | 1 | 0.037 | ST | 1 | 0 | 0 | 231567999 | 231567 | 231 | I110 | 7613185003426 | Flanschdichtung (12) d 225 mm, Zoll 8 inch | 37010391 |  |  | >10 | 40169300 | IT
161486966 | Flans.Dicht 567 EPDM d280DN250 | 96.26 | EUR | 2021-10-01 | 1 | 0.053 | ST | 1 | 0 | 0 | 231567999 | 231567 | 231 | I110 | 7613185065066 | Flanschdichtung (12) d 280 mm, Zoll 10 inch | 37010391 |  |  | >10 | 40169300 | IT
161486967 | Flans.Dicht 567 EPDM d315DN300 | 67.41 | EUR | 2021-10-01 | 1 | 0.061 | ST | 1 | 0 | 0 | 231567999 | 231567 | 231 | I110 | 7613185065035 | Flanschdichtung (12) d 315 mm, Zoll 12 inch | 37010391 |  |  | >10 | 40169300 | IT
161486979 | Flans.Dicht FKM d63DN50 | 28.54 | EUR | 2021-10-01 | 1 | 0.012 | ST | 0 | 0 | 0 | 231567999 | 231567 | 231 | I110 | 7613185003433 | Flanschdichtung (12) d 63 mm, Zoll 2 inch | 37010391 |  |  | >10 | 40169300 | IT
161486980 | Flans.Dicht FKM d75DN65 | 32.11 | EUR | 2021-10-01 | 1 | 0.014 | ST | 0 | 0 | 0 | 231567999 | 231567 | 231 | I110 | 7613185003440 | Flanschdichtung (12) d 75 mm, Zoll 2 1/2 inch | 37010391 |  |  | >10 | 40169300 | IT
161486981 | Flans.Dicht FKM d90DN80 | 40.89 | EUR | 2021-10-01 | 1 | 0.016 | ST | 1 | 0 | 0 | 231567999 | 231567 | 231 | I110 | 7613185003457 | Flanschdichtung (12) d 90 mm, Zoll 3 inch | 37010391 |  |  | >10 | 40169300 | IT
161486982 | Flans.Dicht FKM d110DN100 | 62.2 | EUR | 2021-10-01 | 1 | 0.036 | ST | 1 | 0 | 0 | 231567999 | 231567 | 231 | I110 | 7613185003464 | Flanschdichtung (12) d 110 mm, Zoll 4 inch | 37010391 |  |  | >10 | 40169300 | IT
161486983 | Flans.Dicht FKM d140DN125 | 73.1 | EUR | 2021-10-01 | 1 | 0.043 | ST | 0 | 0 | 0 | 231567999 | 231567 | 231 | I110 | 7613185003471 | Flanschdichtung (12) d 140 mm, Zoll 5 inch | 37010391 |  |  | >10 | 40169300 | IT
161486984 | Flans.Dicht FKM d160DN150 | 88.48 | EUR | 2021-10-01 | 1 | 0.05 | ST | 0 | 0 | 0 | 231567999 | 231567 | 231 | I110 | 7613185003488 | Flanschdichtung (12) d 160 mm, Zoll 6 inch | 37010391 |  |  | >10 | 40169300 | IT
161486985 | Flans.Dicht FKM d225DN200 | 137.75 | EUR | 2021-10-01 | 1 | 0.064 | ST | 0 | 0 | 0 | 231567999 | 231567 | 231 | I110 | 7613185003495 | Flanschdichtung (12) d 225 mm, Zoll 8 inch | 37010391 |  |  | >10 | 40169300 | IT
161486986 | Flans.Dicht FKM d280DN250 | 168.15 | EUR | 2021-10-01 | 1 | 0.091 | ST | 0 | 0 | 0 | 231567999 | 231567 | 231 | I110 | 7613185060863 | Flanschdichtung (12) d 280 mm, Zoll 10 inch | 37010391 |  |  | >10 | 40169300 | IT
161486987 | Flans.Dicht FKM d315DN300 | 191.55 | EUR | 2021-10-01 | 1 | 0.104 | ST | 0 | 0 | 0 | 231567999 | 231567 | 231 | I110 | 7613185060870 | Flanschdichtung (12) d 315 mm, Zoll 12 inch | 37010391 |  |  | >10 | 40169300 | IT
161487562 | Zentralteil 546 Pro PVC-U DN10-DN15 | 102.68 | EUR | 2021-10-01 | 1 | 0.095 | ST | 1 | 10 | 800 | 231546998 | 231546 | 231 | I110 | 7613185746507 | Zentralteil 546 Pro PVC-U DN10-DN15 | 37010491 |  |  | 10 |  | CH
161487563 | Zentralteil 546 Pro PVC-U/EPDM DN20 | 122.03 | EUR | 2021-10-01 | 1 | 0.15 | ST | 1 | 10 | 510 | 231546998 | 231546 | 231 | I110 | 7613185772933 | Zentralteil 546 Pro PVC-U/EPDM DN20 | 37010491 |  |  | 10 |  | CH
161487564 | Zentralteil 546 Pro PVC-U/EPDM DN25 | 142.98 | EUR | 2021-10-01 | 1 | 0.22 | ST | 1 | 0 | 0 | 231546998 | 231546 | 231 | I110 | 7613185746545 | Zentralteil 546 Pro PVC-U/EPDM DN25 | 37010491 |  |  | 10 |  | CH
161487565 | Zentralteil 546 Pro PVC-U/EPDM DN32 | 180.07 | EUR | 2021-10-01 | 1 | 0.39 | ST | 1 | 0 | 0 | 231546998 | 231546 | 231 | I110 | 7613185746576 | Zentralteil 546 Pro PVC-U/EPDM DN32 | 37010491 |  |  | 10 |  | CH
161487566 | Zentralteil 546 Pro PVC-U/EPDM DN40 | 220.74 | EUR | 2021-10-01 | 1 | 0.51 | ST | 1 | 0 | 0 | 231546998 | 231546 | 231 | I110 | 7613185746552 | Zentralteil 546 Pro PVC-U/EPDM DN40 | 37010491 |  |  | 10 |  | CH
161487567 | Zentralteil 546 Pro PVC-U/EPDM DN50 | 235.1 | EUR | 2021-10-01 | 1 | 0.895 | ST | 1 | 0 | 0 | 231546998 | 231546 | 231 | I110 | 7613185746569 | Zentralteil 546 Pro PVC-U/EPDM DN50 | 37010491 |  |  | 10 |  | CH
161487572 | Zentralteil 546 Pro PVC-U DN10-DN15 | 129.63 | EUR | 2021-10-01 | 1 | 0.095 | ST | 1 | 0 | 0 | 231546998 | 231546 | 231 | I110 | 7613185746682 | Zentralteil 546 Pro PVC-U DN10-DN15 | 37010491 |  |  | 10 |  | CH
161487573 | Zentralteil 546 Pro PVC-U/FKM DN20 | 151.94 | EUR | 2021-10-01 | 1 | 0.15 | ST | 1 | 0 | 0 | 231546998 | 231546 | 231 | I110 | 7613185746699 | Zentralteil 546 Pro PVC-U/FKM DN20 | 37010491 |  |  | 10 |  | CH
161487574 | Zentralteil 546 Pro PVC-U/FKM DN25 | 187.62 | EUR | 2021-10-01 | 1 | 0.22 | ST | 1 | 0 | 0 | 231798999 | 231798 | 231 | I110 | 7613185746705 | Zentralteil 546 Pro PVC-U/FKM DN25 | 37010491 |  |  | 10 |  | CH
161487575 | Zentralteil 546 Pro PVC-U/FKM DN32 | 224.31 | EUR | 2021-10-01 | 1 | 0.39 | ST | 1 | 0 | 0 | 231546998 | 231546 | 231 | I110 | 7613185746712 | Zentralteil 546 Pro PVC-U/FKM DN32 | 37010491 |  |  | 10 |  | CH
161487576 | Zentralteil 546 Pro PVC-U/FKM DN40 | 274.97 | EUR | 2021-10-01 | 1 | 0.51 | ST | 1 | 0 | 0 | 231546998 | 231546 | 231 | I110 | 7613185746729 | Zentralteil 546 Pro PVC-U/FKM DN40 | 37010491 |  |  | 10 |  | CH
161487577 | Zentralteil 546 Pro PVC-U/FKM DN50 | 327.22 | EUR | 2021-10-01 | 1 | 0.895 | ST | 1 | 0 | 0 | 231546998 | 231546 | 231 | I110 | 7613185746736 | Zentralteil 546 Pro PVC-U/FKM DN50 | 37010491 |  |  | 10 |  | CH
161488002 | ZENTRALTEIL 543 PVC-U/EPDM DN10-DN15 | 200 | EUR | 2021-10-01 | 1 | 0.158 | ST | 1 | 10 | 360 | 231001999 | 231001 | 231 | I110 | 7613185139088 | Zentralteil L-Bohrung d 16 mm, Zoll 3/8 inch | 37010491 |  |  | 5 | 84819000 | CH
161488003 | ZENTRALTEIL 543 PVC-U/EPDM L-H DN20 | 232.9 | EUR | 2021-10-01 | 1 | 0.232 | ST | 1 | 10 | 360 | 231001999 | 231001 | 231 | I110 | 7613185138616 | Zentralteil L-Bohrung d 25 mm, Zoll 3/4 inch | 37010491 |  |  | 5 | 84819000 | CH
161488004 | ZENTRALTEIL 543 PVC-U/EPDM DN25 | 285.34 | EUR | 2021-10-01 | 1 | 0.35 | ST | 1 | 0 | 0 | 231001999 | 231001 | 231 | I110 | 7613185138623 | Zentralteil L-Bohrung d 32 mm, Zoll 1 inch | 37010491 |  |  | 5 | 84819000 | CH
161488005 | ZENTRALTEIL 543 PVC-U/EPDM DN32 | 309.27 | EUR | 2021-10-01 | 1 | 0.617 | ST | 1 | 0 | 0 | 231001999 | 231001 | 231 | I110 | 7613185138630 | Zentralteil L-Bohrung d 40 mm, Zoll 1 1/4 inch | 37010491 |  |  | 5 | 84819000 | CH
161488006 | ZENTRALTEIL 543 PVC-U/EPDM DN40 | 334.79 | EUR | 2021-10-01 | 1 | 0.916 | ST | 1 | 0 | 0 | 231001999 | 231001 | 231 | I110 | 7613185138647 | Zentralteil L-Bohrung d 50 mm, Zoll 1 1/2 inch | 37010491 |  |  | 5 | 84819000 | CH
161488007 | ZENTRALTEIL 543 PVC-U/EPDM DN50 | 358.72 | EUR | 2021-10-01 | 1 | 1.757 | ST | 1 | 0 | 0 | 231001999 | 231001 | 231 | I110 | 7613185138654 | Zentralteil L-Bohrung d 63 mm, Zoll 2 inch | 37010491 |  |  | 5 | 84819000 | CH
161488012 | ZENTRALTEIL 543 PVC-U/FKM DN10DN15 | 220.34 | EUR | 2021-10-01 | 1 | 0.158 | ST | 1 | 0 | 0 | 231001999 | 231001 | 231 | I110 | 7613185138661 | Zentralteil L-Bohrung d 16 mm, Zoll 3/8 inch | 37010491 |  |  | 5 | 84819000 | CH
161488013 | ZENTRALTEIL 543 PVC-U/FKM DN20 | 218.52 | EUR | 2021-10-01 | 1 | 0.232 | ST | 1 | 0 | 0 | 231001999 | 231001 | 231 | I110 | 7613185138678 | Zentralteil L-Bohrung d 25 mm, Zoll 3/4 inch | 37010491 |  |  | 5 | 84819000 | CH
161488014 | ZENTRALTEIL 543 PVC-U/FKM DN25 | 323.22 | EUR | 2021-10-01 | 1 | 0.35 | ST | 1 | 0 | 0 | 231001999 | 231001 | 231 | I110 | 7613185138685 | Zentralteil L-Bohrung d 32 mm, Zoll 1 inch | 37010491 |  |  | 5 | 84819000 | CH
161488015 | ZENTRALTEIL 543 PVC-U/FKM DN32 | 350.36 | EUR | 2021-10-01 | 1 | 0.617 | ST | 1 | 0 | 0 | 231001999 | 231001 | 231 | I110 | 7613185138692 | Zentralteil L-Bohrung d 40 mm, Zoll 1 1/4 inch | 37010491 |  |  | 5 | 84819000 | CH
161488016 | ZENTRALTEIL 543 PVC-U/FKM DN40 | 416.75 | EUR | 2021-10-01 | 1 | 0.916 | ST | 1 | 0 | 0 | 231001999 | 231001 | 231 | I110 | 7613185138708 | Zentralteil L-Bohrung d 50 mm, Zoll 1 1/2 inch | 37010491 |  |  | 5 | 84819000 | CH
161488017 | ZENTRALTEIL 543 PVC-U/FKM DN50 | 485.11 | EUR | 2021-10-01 | 1 | 1.757 | ST | 1 | 0 | 0 | 231001999 | 231001 | 231 | I110 | 7613185138715 | Zentralteil L-Bohrung d 63 mm, Zoll 2 inch | 37010491 |  |  | 5 | 84819000 | CH
161488022 | ZENTRALTEIL 543 PVC-U/EPDM DN10DN15 | 200 | EUR | 2021-10-01 | 1 | 0.157 | ST | 1 | 0 | 0 | 231001999 | 231001 | 231 | I110 | 7613185138722 | Zentralteil T-Bohrung d 16 mm, Zoll 3/8 inch | 37010491 |  |  | 5 | 84819000 | CH
161488023 | ZENTRALTEIL 543 PVC-U/EPDM DN20 | 232.9 | EUR | 2021-10-01 | 1 | 0.23 | ST | 1 | 0 | 0 | 231001999 | 231001 | 231 | I110 | 7613185138739 | Zentralteil T-Bohrung d 25 mm, Zoll 3/4 inch | 37010491 |  |  | 5 | 84819000 | CH
161488024 | ZENTRALTEIL 543 PVC-U/EPDM DN25 | 285.34 | EUR | 2021-10-01 | 1 | 0.343 | ST | 1 | 0 | 0 | 231001999 | 231001 | 231 | I110 | 7613185138746 | Zentralteil T-Bohrung d 32 mm, Zoll 1 inch | 37010491 |  |  | 5 | 84819000 | CH
161488025 | ZENTRALTEIL 543 PVC-U/EPDM DN32 | 309.27 | EUR | 2021-10-01 | 1 | 0.606 | ST | 1 | 0 | 0 | 231001999 | 231001 | 231 | I110 | 7613185138753 | Zentralteil T-Bohrung d 40 mm, Zoll 1 1/4 inch | 37010491 |  |  | 5 | 84819000 | CH
161488026 | ZENTRALTEIL 543 PVC-U/EPDM DN40 | 334.79 | EUR | 2021-10-01 | 1 | 0.895 | ST | 1 | 0 | 0 | 231001999 | 231001 | 231 | I110 | 7613185138760 | Zentralteil T-Bohrung d 50 mm, Zoll 1 1/2 inch | 37010491 |  |  | 5 | 84819000 | CH
161488027 | ZENTRALTEIL 543 PVC-U/EPDM DN50 | 358.72 | EUR | 2021-10-01 | 1 | 1.708 | ST | 1 | 0 | 0 | 231001999 | 231001 | 231 | I110 | 7613185138777 | Zentralteil T-Bohrung d 63 mm, Zoll 2 inch | 37010491 |  |  | 5 | 84819000 | CH
161488032 | ZENTRALTEIL 543 PVC-U/FKM DN10DN15 | 220.34 | EUR | 2021-10-01 | 1 | 0.15 | ST | 1 | 0 | 0 | 231001999 | 231001 | 231 | I110 | 7613185138784 | Zentralteil T-Bohrung d 16 mm, Zoll 3/8 inch | 37010491 |  |  | 5 | 84819000 | CH
161488033 | ZENTRALTEIL 543 PVC-U/FKM DN20 | 252.83 | EUR | 2021-10-01 | 1 | 0.23 | ST | 1 | 0 | 0 | 231001999 | 231001 | 231 | I110 | 7613185138791 | Zentralteil T-Bohrung d 25 mm, Zoll 3/4 inch | 37010491 |  |  | 5 | 84819000 | CH
161488034 | ZENTRALTEIL 543 PVC-U/FKM DN25 | 323.22 | EUR | 2021-10-01 | 1 | 0.343 | ST | 1 | 0 | 0 | 231001999 | 231001 | 231 | I110 | 7613185138807 | Zentralteil T-Bohrung d 32 mm, Zoll 1 inch | 37010491 |  |  | 5 | 84819000 | CH
161488035 | ZENTRALTEIL 543 PVC-U/FKM DN32 | 350.36 | EUR | 2021-10-01 | 1 | 0.606 | ST | 1 | 0 | 0 | 231001999 | 231001 | 231 | I110 | 7613185138814 | Zentralteil T-Bohrung d 40 mm, Zoll 1 1/4 inch | 37010491 |  |  | 5 | 84819000 | CH
161488036 | ZENTRALTEIL 543 PVC-U/FKM DN40 | 416.75 | EUR | 2021-10-01 | 1 | 0.895 | ST | 1 | 0 | 0 | 231001999 | 231001 | 231 | I110 | 7613185138821 | Zentralteil T-Bohrung d 50 mm, Zoll 1 1/2 inch | 37010491 |  |  | 5 | 84819000 | CH
161488037 | ZENTRALTEIL 543 PVC-U/FKM DN50 | 485.11 | EUR | 2021-10-01 | 1 | 1.712 | ST | 1 | 0 | 0 | 231001999 | 231001 | 231 | I110 | 7613185138845 | Zentralteil T-Bohrung d 63 mm, Zoll 2 inch | 37010491 |  |  | 5 | 84819000 | CH
161488042 | ZENTRALTEIL 543 PVC-U/EPDM L-V DN15 | 200 | EUR | 2021-10-01 | 1 | 0.102 | ST | 1 | 0 | 0 | 231001999 | 231001 | 231 | I110 | 7613185138838 | Zentralteil L-Bohrung d 20 mm, Zoll 3/8 inch | 37010491 |  |  | 5 | 84819000 | CH
161488043 | ZENTRALTEIL 543 PVC-U/EPDM DN20 | 232.9 | EUR | 2021-10-01 | 1 | 0.169 | ST | 1 | 10 | 360 | 231001999 | 231001 | 231 | I110 | 7613185138852 | Zentralteil L-Bohrung d 25 mm, Zoll 3/4 inch | 37010491 |  |  | 5 | 84819000 | CH
161488044 | ZENTRALTEIL 543 PVC-U/EPDM DN25 | 285.34 | EUR | 2021-10-01 | 1 | 0.238 | ST | 1 | 6 | 288 | 231001999 | 231001 | 231 | I110 | 7613185138869 | Zentralteil L-Bohrung d 32 mm, Zoll 1 inch | 37010491 |  |  | 5 | 84819000 | CH
161488045 | ZENTRALTEIL 543 PVC-U/EPDM DN32 | 309.27 | EUR | 2021-10-01 | 1 | 0.408 | ST | 1 | 6 | 144 | 231001999 | 231001 | 231 | I110 | 7613185138876 | Zentralteil L-Bohrung d 40 mm, Zoll 1 1/4 inch | 37010491 |  |  | 5 | 84819000 | CH
161488046 | ZENTRALTEIL 543 PVC-U/EPDM DN40 | 334.79 | EUR | 2021-10-01 | 1 | 0.57 | ST | 1 | 4 | 112 | 231001999 | 231001 | 231 | I110 | 7613185138883 | Zentralteil L-Bohrung d 50 mm, Zoll 1 1/2 inch | 37010491 |  |  | 5 | 84819000 | CH
161488047 | ZENTRALTEIL 543 PVC-U/EPDM DN50 | 358.72 | EUR | 2021-10-01 | 1 | 0.985 | ST | 1 | 0 | 0 | 231001999 | 231001 | 231 | I110 | 7613185138890 | Zentralteil L-Bohrung d 63 mm, Zoll 2 inch | 37010491 |  |  | 5 | 84819000 | CH
161488052 | ZENTRALTEIL 543 PVC-U/FKM L-V DN15 | 220.34 | EUR | 2021-10-01 | 1 | 0.104 | ST | 1 | 10 | 510 | 231001999 | 231001 | 231 | I110 | 7613185138906 | Zentralteil L-Bohrung d 20 mm, Zoll 3/8 inch | 37010491 |  |  | 5 | 84819000 | CH
161488053 | ZENTRALTEIL 543 PVC-U/FKM DN20 | 218.52 | EUR | 2021-10-01 | 1 | 0.169 | ST | 1 | 10 | 360 | 231001999 | 231001 | 231 | I110 | 7613185138913 | Zentralteil L-Bohrung d 25 mm, Zoll 3/4 inch | 37010491 |  |  | 5 | 84819000 | CH
161488054 | ZENTRALTEIL 543 PVC-U/FKM DN25 | 323.22 | EUR | 2021-10-01 | 1 | 0.238 | ST | 1 | 6 | 288 | 231001999 | 231001 | 231 | I110 | 7613185138920 | Zentralteil L-Bohrung d 32 mm, Zoll 1 inch | 37010491 |  |  | 5 | 84819000 | CH
161488055 | ZENTRALTEIL 543 PVC-U/FKM DN32 | 350.36 | EUR | 2021-10-01 | 1 | 0.408 | ST | 1 | 6 | 144 | 231001999 | 231001 | 231 | I110 | 7613185138937 | Zentralteil L-Bohrung d 40 mm, Zoll 1 1/4 inch | 37010491 |  |  | 5 | 84819000 | CH
161488056 | ZENTRALTEIL 543 PVC-U/FKM DN40 | 416.75 | EUR | 2021-10-01 | 1 | 0.57 | ST | 1 | 4 | 112 | 231001999 | 231001 | 231 | I110 | 7613185138944 | Zentralteil L-Bohrung d 50 mm, Zoll 1 1/2 inch | 37010491 |  |  | 5 | 84819000 | CH
161488057 | ZENTRALTEIL 543 PVC-U/FKM DN50 | 485.11 | EUR | 2021-10-01 | 1 | 0.985 | ST | 1 | 0 | 0 | 231001999 | 231001 | 231 | I110 | 7613185138951 | Zentralteil L-Bohrung d 63 mm, Zoll 2 inch | 37010491 |  |  | 5 | 84819000 | CH
161488062 | ZENTRALTEIL 543 PVC-U/EPDM 3-V DN15 | 200 | EUR | 2021-10-01 | 1 | 0.103 | ST | 1 | 10 | 510 | 231001999 | 231001 | 231 | I110 | 7613185138975 | Zentralteil 3-Bein-Kugel d 20 mm, Zoll 1/2 inch | 37010491 |  |  | 5 | 84819000 | CH
161488063 | ZENTRALTEIL 543 PVC-U/EPDM DN20 | 232.9 | EUR | 2021-10-01 | 1 | 0.167 | ST | 1 | 10 | 510 | 231001999 | 231001 | 231 | I110 | 7613185138968 | Zentralteil 3-Bein-Kugel d 25 mm, Zoll 3/4 inch | 37010491 |  |  | 5 | 84819000 | CH
161488064 | ZENTRALTEIL 543 PVC-U/EPDM DN25 | 285.34 | EUR | 2021-10-01 | 1 | 0.231 | ST | 1 | 6 | 288 | 231001999 | 231001 | 231 | I110 | 7613185138982 | Zentralteil 3-Bein-Kugel d 32 mm, Zoll 1 inch | 37010491 |  |  | 5 | 84819000 | CH
161488065 | ZENTRALTEIL 543 PVC-U/EPDM DN32 | 309.27 | EUR | 2021-10-01 | 1 | 0.397 | ST | 1 | 6 | 144 | 231001999 | 231001 | 231 | I110 | 7613185139002 | Zentralteil 3-Bein-Kugel d 40 mm, Zoll 1 1/4 inch | 37010491 |  |  | 5 | 84819000 | CH
161488066 | ZENTRALTEIL 543 PVC-U/EPDM DN40 | 334.79 | EUR | 2021-10-01 | 1 | 0.549 | ST | 1 | 4 | 112 | 231001999 | 231001 | 231 | I110 | 7613185138999 | Zentralteil 3-Bein-Kugel d 50 mm, Zoll 1 1/2 inch | 37010491 |  |  | 5 | 84819000 | CH
161488067 | ZENTRALTEIL 543 PVC-U/EPDM DN50 | 358.72 | EUR | 2021-10-01 | 1 | 0.94 | ST | 1 | 0 | 0 | 231001999 | 231001 | 231 | I110 | 7613185139019 | Zentralteil 3-Bein-Kugel d 63 mm, Zoll 2 inch | 37010491 |  |  | 5 | 84819000 | CH
161488072 | ZENTRALTEIL 543 PVC-U/FKM 3-V DN15 | 220.34 | EUR | 2021-10-01 | 1 | 0.103 | ST | 1 | 10 | 510 | 231001999 | 231001 | 231 | I110 | 7613185139026 | Zentralteil 3-Bein-Kugel d 20 mm, Zoll 1/2 inch | 37010491 |  |  | 5 | 84819000 | CH
161488073 | ZENTRALTEIL 543 PVC-U/FKM DN20 | 218.52 | EUR | 2021-10-01 | 1 | 0.167 | ST | 1 | 10 | 360 | 231001999 | 231001 | 231 | I110 | 7613185139033 | Zentralteil 3-Bein-Kugel d 25 mm, Zoll 3/4 inch | 37010491 |  |  | 5 | 84819000 | CH
161488074 | ZENTRALTEIL 543 PVC-U/FKM DN25 | 323.22 | EUR | 2021-10-01 | 1 | 0.231 | ST | 1 | 6 | 288 | 231001999 | 231001 | 231 | I110 | 7613185139057 | Zentralteil 3-Bein-Kugel d 32 mm, Zoll 1 inch | 37010491 |  |  | 5 | 84819000 | CH
161488075 | ZENTRALTEIL 543 PVC-U/FKM DN32 | 350.36 | EUR | 2021-10-01 | 1 | 0.397 | ST | 1 | 6 | 144 | 231001999 | 231001 | 231 | I110 | 7613185139040 | Zentralteil 3-Bein-Kugel d 40 mm, Zoll 1 1/4 inch | 37010491 |  |  | 5 | 84819000 | CH
161488076 | ZENTRALTEIL 543 PVC-U/FKM DN40 | 416.75 | EUR | 2021-10-01 | 1 | 0.549 | ST | 1 | 4 | 112 | 231001999 | 231001 | 231 | I110 | 7613185139064 | Zentralteil 3-Bein-Kugel d 50 mm, Zoll 1 1/2 inch | 37010491 |  |  | 5 | 84819000 | CH
161488077 | ZENTRALTEIL 543 PVC-U/FKM DN50 | 485.11 | EUR | 2021-10-01 | 1 | 0.94 | ST | 1 | 0 | 0 | 231001999 | 231001 | 231 | I110 | 7613185139071 | Zentralteil 3-Bein-Kugel d 63 mm, Zoll 2 inch | 37010491 |  |  | 5 | 84819000 | CH
161488162 | KUGEL SET 543 PVC-U/EPDM L-H DN10-DN15 | 100.79 | EUR | 2021-10-01 | 1 | 0.029 | ST | 1 | 0 | 0 | 231001999 | 231001 | 231 | I110 | 7613185139934 | Kugel Set L-Bohrung d 16 mm, Zoll 3/8 inch | 37010491 |  |  | 15 | 84819000 | CH
161488163 | KUGEL SET 543 PVC-U/EPDM L-H DN20 | 136.97 | EUR | 2021-10-01 | 1 | 0.055 | ST | 1 | 0 | 0 | 231001999 | 231001 | 231 | I110 | 7613185139958 | Kugel Set L-Bohrung d 25 mm, Zoll 3/4 inch | 37010491 |  |  | 15 | 84819000 | CH
161488164 | KUGEL SET 543 PVC-U/EPDM L-H DN25 | 139.4 | EUR | 2021-10-01 | 1 | 0.078 | ST | 1 | 0 | 0 | 231001999 | 231001 | 231 | I110 | 7613185139965 | Kugel Set L-Bohrung d 32 mm, Zoll 1 inch | 37010491 |  |  | 15 | 84819000 | CH
161488165 | KUGEL SET 543 PVC-U/EPDM L-H DN32 | 125.72 | EUR | 2021-10-01 | 1 | 0.132 | ST | 1 | 0 | 0 | 231001999 | 231001 | 231 | I110 | 7613185139941 | Kugel Set L-Bohrung d 40 mm, Zoll 1 1/4 inch | 37010491 |  |  | 15 | 84819000 | CH
161488166 | KUGEL SET 543 PVC-U/EPDM L-H DN40 | 170.07 | EUR | 2021-10-01 | 1 | 0.2 | ST | 1 | 0 | 0 | 231001999 | 231001 | 231 | I110 | 7613185139972 | Kugel Set L-Bohrung d 50 mm, Zoll 1 1/2 inch | 37010491 |  |  | 15 | 84819000 | CH
161488167 | KUGEL SET 543 PVC-U/EPDM L-H DN50 | 182.04 | EUR | 2021-10-01 | 1 | 0.337 | ST | 1 | 0 | 0 | 231001999 | 231001 | 231 | I110 | 7613185139989 | Kugel Set L-Bohrung d 63 mm, Zoll 2 inch | 37010491 |  |  | 15 | 84819000 | CH
161488172 | KUGEL SET 543 PVC-U/FKM L-H DN10-DN15 | 101.81 | EUR | 2021-10-01 | 1 | 0.029 | ST | 1 | 0 | 0 | 231001999 | 231001 | 231 | I110 | 7613185139996 | Kugel Set L-Bohrung d 16 mm, Zoll 3/8 inch | 37010491 |  |  | 15 | 84819000 | CH
161488173 | KUGEL SET 543 PVC-U/FKM L-H DN20 | 117.74 | EUR | 2021-10-01 | 1 | 0.059 | ST | 1 | 0 | 0 | 231001999 | 231001 | 231 | I110 | 7613185140008 | Kugel Set L-Bohrung d 25 mm, Zoll 3/4 inch | 37010491 |  |  | 15 | 84819000 | CH
161488174 | KUGEL SET 543 PVC-U/FKM L-H DN25 | 122.5 | EUR | 2021-10-01 | 1 | 0.076 | ST | 1 | 0 | 0 | 231001999 | 231001 | 231 | I110 | 7613185140039 | Kugel Set L-Bohrung d 32 mm, Zoll 1 inch | 37010491 |  |  | 15 | 84819000 | CH
161488175 | KUGEL SET 543 PVC-U/FKM L-H DN32 | 132.18 | EUR | 2021-10-01 | 1 | 0.132 | ST | 1 | 0 | 0 | 231001999 | 231001 | 231 | I110 | 7613185140015 | Kugel Set L-Bohrung d 40 mm, Zoll 1 1/4 inch | 37010491 |  |  | 15 | 84819000 | CH
161488176 | KUGEL SET 543 PVC-U/FKM L-H DN40 | 151.85 | EUR | 2021-10-01 | 1 | 0.2 | ST | 1 | 0 | 0 | 231001999 | 231001 | 231 | I110 | 7613185140022 | Kugel Set L-Bohrung d 50 mm, Zoll 1 1/2 inch | 37010491 |  |  | 15 | 84819000 | CH
161488177 | KUGEL SET 543 PVC-U/FKM L-H DN50 | 157.97 | EUR | 2021-10-01 | 1 | 0.337 | ST | 1 | 0 | 0 | 231001999 | 231001 | 231 | I110 | 7613185140053 | Kugel Set L-Bohrung d 63 mm, Zoll 2 inch | 37010491 |  |  | 15 | 84819000 | CH
161488182 | Kugel Set 543 PVC-U/EPDM T-H DN10-DN15 | 100.79 | EUR | 2021-10-01 | 1 | 0.028 | ST | 1 | 0 | 0 | 231001999 | 231001 | 231 | I110 | 7613185140046 | Kugel Set T-Bohrung d 16 - 20 mm, Size 3/8 - 1/2 inch | 37010491 |  |  | 10 | 84819000 | CH
161488183 | Kugel Set 543 PVC-U/EPDM T-H DN20 | 116.56 | EUR | 2021-10-01 | 1 | 0.053 | ST | 1 | 0 | 0 | 231001999 | 231001 | 231 | I110 | 7613185140060 | Kugel Set T-Bohrung d 25 mm, Size 3/4 inch | 37010491 |  |  | 10 | 84819000 | CH
161488184 | Kugel Set 543 PVC-U/EPDM T-H DN25 | 118.61 | EUR | 2021-10-01 | 1 | 0.069 | ST | 1 | 0 | 0 | 231001999 | 231001 | 231 | I110 | 7613185140091 | Kugel Set T-Bohrung d 32 mm, Size 1 inch | 37010491 |  |  | 10 | 84819000 | CH
161488185 | Kugel Set 543 PVC-U/EPDM T-H DN32 | 126.32 | EUR | 2021-10-01 | 1 | 0.121 | ST | 1 | 0 | 0 | 231001999 | 231001 | 231 | I110 | 7613185140077 | Kugel Set T-Bohrung d 40 mm, Size 1 1/4 inch | 37010491 |  |  | 10 | 84819000 | CH
161488186 | Kugel Set 543 PVC-U/EPDM T-H DN40 | 144.73 | EUR | 2021-10-01 | 1 | 0.199 | ST | 1 | 0 | 0 | 231001999 | 231001 | 231 | I110 | 7613185140084 | Kugel Set T-Bohrung d 50 mm, Size 1 1/2 inch | 37010491 |  |  | 10 | 84819000 | CH
161488187 | Kugel Set 543 PVC-U/EPDM T-H DN50 | 155.61 | EUR | 2021-10-01 | 1 | 0.292 | ST | 1 | 0 | 0 | 231001999 | 231001 | 231 | I110 | 7613185140114 | Kugel Set T-Bohrung d 63 mm, Size 2 inch | 37010491 |  |  | 10 | 84819000 | CH
161488192 | Kugel Set 543 PVC-U/FKM DN10DN15 | 102.38 | EUR | 2021-10-01 | 1 | 0.028 | ST | 1 | 0 | 0 | 231001999 | 231001 | 231 | I110 | 7613185140107 | Kugel Set T-Bohrung d 16 - 20 mm, Size 3/8 - 1/2 inch | 37010491 |  |  | 10 | 84819000 | CH
161488193 | Kugel Set 543 PVC-U/FKM T-H DN20 | 117.74 | EUR | 2021-10-01 | 1 | 0.053 | ST | 1 | 0 | 0 | 231001999 | 231001 | 231 | I110 | 7613185140121 | Kugel Set T-Bohrung d 25 mm, Size 3/4 inch | 37010491 |  |  | 10 | 84819000 | CH
161488194 | Kugel Set 543 PVC-U/FKM T-H DN25 | 122.5 | EUR | 2021-10-01 | 1 | 0.076 | ST | 1 | 0 | 0 | 231001999 | 231001 | 231 | I110 | 7613185140145 | Kugel Set T-Bohrung d 32 mm, Size 1 inch | 37010491 |  |  | 10 | 84819000 | CH
161488195 | Kugel Set 543 PVC-U/FKM T-H DN32 | 132.18 | EUR | 2021-10-01 | 1 | 0.121 | ST | 1 | 0 | 0 | 231001999 | 231001 | 231 | I110 | 7613185140138 | Kugel Set T-Bohrung d 40 mm, Size 1 1/4 inch | 37010491 |  |  | 10 | 84819000 | CH
161488196 | Kugel Set 543 PVC-U/FKM T-H DN40 | 151.85 | EUR | 2021-10-01 | 1 | 0.179 | ST | 1 | 0 | 0 | 231001999 | 231001 | 231 | I110 | 7613185140152 | Kugel Set T-Bohrung d 50 mm, Size 1 1/2 inch | 37010491 |  |  | 10 | 84819000 | CH
161488197 | Kugel Set 543 PVC-U/FKM T-H DN50 | 157.97 | EUR | 2021-10-01 | 1 | 0.292 | ST | 1 | 0 | 0 | 231001999 | 231001 | 231 | I110 | 7613185140169 | Kugel Set T-Bohrung d 63 mm, Size 2 inch | 37010491 |  |  | 10 | 84819000 | CH
161488242 | Dichtungsset 543 EPDM horiz DN10-DN15 | 47.63 | EUR | 2021-10-01 | 1 | 5 | ST | 1 | 0 | 0 | 231001999 | 231001 | 231 | I110 | 7613185141326 | Dichtungsset 3-Weg Kugelhahn d 16 - 20 mm, Size 3/8 - 1/2 inch | 37010491 |  |  | 10 | 84849000 | CH
161488243 | Dichtungsset 543 EPDM horiz DN20 | 58.52 | EUR | 2021-10-01 | 1 | 0.011 | ST | 1 | 0 | 0 | 231001999 | 231001 | 231 | I110 | 7613185141340 | Dichtungsset 3-Weg Kugelhahn d 25 mm, Size 3/4 inch | 37010491 |  |  | 10 | 84849000 | CH
161488244 | Dichtungsset 543 EPDM horiz DN25 | 69.46 | EUR | 2021-10-01 | 1 | 0.014 | ST | 1 | 0 | 0 | 231001999 | 231001 | 231 | I110 | 7613185141333 | Dichtungsset 3-Weg Kugelhahn d 32 mm, Size 1 inch | 37010491 |  |  | 10 | 84849000 | CH
161488245 | Dichtungsset 543 EPDM horiz DN32 | 77.54 | EUR | 2021-10-01 | 1 | 0.014 | ST | 1 | 0 | 0 | 231001999 | 231001 | 231 | I110 | 7613185141357 | Dichtungsset 3-Weg Kugelhahn d 40 mm, Size 1 1/4 inch | 37010491 |  |  | 10 | 84849000 | CH
161488246 | Dichtungsset 543 EPDM horiz DN40 | 116.83 | EUR | 2021-10-01 | 1 | 0.026 | ST | 1 | 0 | 0 | 231001999 | 231001 | 231 | I110 | 7613185141364 | Dichtungsset 3-Weg Kugelhahn d 50 mm, Size 1 1/2 inch | 37010491 |  |  | 10 | 84849000 | CH
161488247 | Dichtungsset 543 EPDM horiz DN50 | 146.57 | EUR | 2021-10-01 | 1 | 0.032 | ST | 1 | 0 | 0 | 231001999 | 231001 | 231 | I110 | 7613185141371 | Dichtungsset 3-Weg Kugelhahn d 63 mm, Size 2 inch | 37010491 |  |  | 10 | 84849000 | CH
161488248 | Dichtungsset 543 FKM horiz DN10-DN15 | 59.84 | EUR | 2021-10-01 | 1 | 0.011 | ST | 1 | 0 | 0 | 231001999 | 231001 | 231 | I110 | 7613185141388 | Dichtungsset 3-Weg Kugelhahn d 16 - 20 mm, Size 3/8 - 1/2 inch | 37010491 |  |  | 10 | 84849000 | CH
161488249 | Dichtungsset 543 FKM horiz DN20 | 59.88 | EUR | 2021-10-01 | 1 | 0.011 | ST | 1 | 0 | 0 | 231001999 | 231001 | 231 | I110 | 7613185141395 | Dichtungsset 3-Weg Kugelhahn d 25 mm, Size 3/4 inch | 37010491 |  |  | 10 | 84849000 | CH
161488250 | Dichtungsset 543 FKM horiz DN25 | 75.94 | EUR | 2021-10-01 | 1 | 0.014 | ST | 1 | 0 | 0 | 231001999 | 231001 | 231 | I110 | 7613185141401 | Dichtungsset 3-Weg Kugelhahn d 32 mm, Size 1 inch | 37010491 |  |  | 10 | 84849000 | CH
161488251 | Dichtungsset 543 FKM horiz DN32 | 92.31 | EUR | 2021-10-01 | 1 | 0.014 | ST | 1 | 0 | 0 | 231001999 | 231001 | 231 | I110 | 7613185141418 | Dichtungsset 3-Weg Kugelhahn d 40 mm, Size 1 1/4 inch | 37010491 |  |  | 10 | 84849000 | CH
161488252 | Dichtungsset 543 FKM horiz DN40 | 118.42 | EUR | 2021-10-01 | 1 | 0.07 | ST | 1 | 0 | 0 | 231001999 | 231001 | 231 | I110 | 7613185141425 | Dichtungsset 3-Weg Kugelhahn d 50 mm, Size 1 1/2 inch | 37010491 |  |  | 10 | 84849000 | CH
161488253 | Dichtungsset 543 FKM horiz DN50 | 158.47 | EUR | 2021-10-01 | 1 | 0.032 | ST | 1 | 0 | 0 | 231001999 | 231001 | 231 | I110 | 7613185141432 | Dichtungsset 3-Weg Kugelhahn d 63 mm, Size 2 inch | 37010491 |  |  | 10 | 84849000 | CH
161489131 | KARTUSCHE 582 PVC-U/EPDM DN10-15 | 415.37 | EUR | 2021-10-01 | 1 | 0.064 | ST | 1 | 0 | 0 | 339A71997 | 339A71 | 339 | I510 | 7613185563425 | Kartusche Typ 582 DN 10-15 mm | 20129190 |  |  | 3 | 84819000 | CH
161489133 | KARTUSCHE 582 PVC-U/EPDM DN20-25 | 504.19 | EUR | 2021-10-01 | 1 | 0.174 | ST | 1 | 0 | 0 | 339A71997 | 339A71 | 339 | I510 | 7613185563395 | Kartusche Typ 582 DN 20-25 mm | 20129190 |  |  | 3 | 84819000 | CH
161489136 | KARTUSCHE 582 PVC-U/EPDM DN32-50 | 652.82 | EUR | 2021-10-01 | 1 | 0.561 | ST | 1 | 0 | 0 | 339A71997 | 339A71 | 339 | I510 | 7613185563418 | Kartusche Typ 582 DN 32-50 mm | 20129190 |  |  | 3 | 84819000 | CH
161489161 | KARTUSCHE 586 PVC-U/EPDM DN10-15 | 353.58 | EUR | 2021-10-01 | 1 | 0.064 | ST | 1 | 0 | 0 | 339A71997 | 339A71 | 339 | I510 | 7613185563371 | Kartusche Typ 586 DN 10-15 mm | 20129190 |  |  | 3 | 84819000 | CH
161489163 | KARTUSCHE 586 PVC-U/EPDM DN20-25 | 390.07 | EUR | 2021-10-01 | 1 | 0.165 | ST | 1 | 0 | 0 | 339A71997 | 339A71 | 339 | I510 | 7613185563401 | Kartusche Typ 586 DN 20-25 mm | 20129190 |  |  | 3 | 84819000 | CH
161489166 | KARTUSCHE 586 PVC-U/EPDM DN32-50 | 644.51 | EUR | 2021-10-01 | 1 | 0.555 | ST | 1 | 0 | 0 | 339A71997 | 339A71 | 339 | I510 | 7613185563357 | Kartusche Typ 586 DN 32-50 mm | 20129190 |  |  | 3 | 84819000 | CH
161489231 | KARTUSCHE 582 PVC-U/FKM DN10-15 | 463.93 | EUR | 2021-10-01 | 1 | 0.064 | ST | 1 | 0 | 0 | 339A71997 | 339A71 | 339 | I510 | 7613185563388 | Kartusche Typ 582 DN 10-15 mm | 20129190 |  |  | 3 | 84819000 | CH
161489233 | KARTUSCHE 582 PVC-U/FKM DN20-25 | 520.63 | EUR | 2021-10-01 | 1 | 0.174 | ST | 1 | 0 | 0 | 339A71997 | 339A71 | 339 | I510 | 7613185563326 | Kartusche Typ 582 DN 20-25 mm | 20129190 |  |  | 3 | 84819000 | CH
161489236 | KARTUSCHE 582 PVC-U/FKM DN32-50 | 687.88 | EUR | 2021-10-01 | 1 | 0.561 | ST | 1 | 0 | 0 | 339A71997 | 339A71 | 339 | I510 | 7613185563333 | Kartusche Typ 582 DN 32-50 mm | 20129190 |  |  | 3 | 84819000 | CH
161489261 | KARTUSCHE 586 PVC-U/FKM DN10-15 | 429.97 | EUR | 2021-10-01 | 1 | 0.064 | ST | 1 | 0 | 0 | 339A71997 | 339A71 | 339 | I510 | 7613185563340 | Kartusche Typ 586 DN 10-15 mm | 20129190 |  |  | 3 | 84819000 | CH
161489263 | KARTUSCHE 586 PVC-U/FKM DN20-25 | 406.7 | EUR | 2021-10-01 | 1 | 0.165 | ST | 1 | 0 | 0 | 339A71997 | 339A71 | 339 | I510 | 7613185563364 | Kartusche Typ 586 DN 20-25 mm | 20129190 |  |  | 3 | 84819000 | CH
161489266 | KARTUSCHE 586 PVC-U/FKM DN32-50 | 700.14 | EUR | 2021-10-01 | 1 | 0.555 | ST | 1 | 0 | 0 | 339A71997 | 339A71 | 339 | I510 | 7613185563432 | Kartusche Typ 586 DN 32-50 mm | 20129190 |  |  | 3 | 84819000 | CH
161490412 | VERSCHLZAPFEN 303 PVC-U D75DN65 | 135.79 | EUR | 2021-10-01 | 1 | 0.458 | ST | 0 | 0 | 0 | 231161999 | 231161 | 231 | I110 | 7612988132111 | Verschlusszapfen (5) d 75 mm, Zoll 2 1/2 inch | 37010291 |  |  | 5 | 84819000 | CH
161490413 | VERSCHLZAPFEN 303+ PVC-U D90DN80 | 158.7 | EUR | 2021-10-01 | 1 | 0.591 | ST | 0 | 0 | 0 | 231161999 | 231161 | 231 | I110 | 7612988132128 | Verschlusszapfen (5) d 90 mm, Zoll 3 inch | 37010291 |  |  | 5 | 84819000 | CH
161490452 | ZENTRALTEIL 343 PVC-U/FKM DN25 | 439 | EUR | 2021-10-01 | 1 | 0.315 | ST | 1 | 0 | 0 | 231156998 | 231156 | 231 | I110 | 7612988140062 | Ersatzteile Kugelhahn Typ 343 horizontal Zentralteil L-Bohrung d 32 mm, Zoll 1 inch | 37010491 | Auslauf Artikel ohne Ersatz |  | 5 | 84819000 | CH
161490465 | ZENTRALTEIL 343 PVC-U/EPDM T-H DN40 | 458.86 | EUR | 2021-10-01 | 1 | 0.882 | ST | 1 | 0 | 0 | 231156998 | 231156 | 231 | I110 | 7612988140147 | Ersatzteile Kugelhahn Typ 343 horizontal Zentralteil T-Bohrung d 50 mm, Zoll 1 1/2 inch | 37010491 | Auslauf angekündigt ohne Ersatz |  | 5 | 84819000 | CH
161490538 | ÜBERWURFMUTTER PVC-U D16-D20 | 12.37 | EUR | 2021-10-01 | 1 | 0.019 | ST | 1 | 0 | 0 | 231546999 | 231546 | 231 | I110 | 7612988489994 | Überwurfmutter d 16 mm, DN 10 mm | 37060708 |  |  | 10 | 39174000 | CH
161490539 | ÜBERWURFMUTTER PVC-U D25DN20 | 13.56 | EUR | 2021-10-01 | 1 | 0.023 | ST | 1 | 0 | 0 | 231546999 | 231546 | 231 | I110 | 7612988490006 | Überwurfmutter d 25 mm, DN 20 mm | 37060708 |  |  | 10 | 39174000 | CH
161490540 | ÜBERWURFMUTTER PVC-U D32DN25 | 17.54 | EUR | 2021-10-01 | 1 | 0.041 | ST | 1 | 0 | 0 | 231546999 | 231546 | 231 | I110 | 7612988490013 | Überwurfmutter d 32 mm, DN 25 mm | 37060708 |  |  | 10 | 39174000 | CH
161490541 | ÜBERWURFMUTTER PVC-U D40DN32 | 22.84 | EUR | 2021-10-01 | 1 | 0.066 | ST | 1 | 0 | 0 | 231546999 | 231546 | 231 | I110 | 7612988490020 | Überwurfmutter d 40 mm, DN 32 mm | 37060708 |  |  | 10 | 39174000 | CH
161490542 | ÜBERWURFMUTTER PVC-U D50DN40 | 31.1 | EUR | 2021-10-01 | 1 | 0.092 | ST | 1 | 0 | 0 | 231546999 | 231546 | 231 | I110 | 7612988490037 | Überwurfmutter d 50 mm, DN 40 mm | 37060708 |  |  | 10 | 39174000 | CH
161490543 | ÜBERWURFMUTTER PVC-U D63DN50 | 53.25 | EUR | 2021-10-01 | 1 | 0.189 | ST | 1 | 0 | 0 | 231546999 | 231546 | 231 | I110 | 7612988490044 | Überwurfmutter d 63 mm, DN 50 mm | 37060708 |  |  | 10 | 39174000 | CH
161490544 | ÜBERWURFMUTTER PVC-U D75DN65 | 108.27 | EUR | 2021-10-01 | 1 | 0.562 | ST | 1 | 0 | 0 | 231546999 | 231546 | 231 | I110 | 7612988679722 | Überwurfmutter d 75 mm, DN 65 mm | 37060708 |  |  | 5 | 39174000 | CH
161490545 | ÜBERWURFMUTTER PVC-U D90DN80 | 130 | EUR | 2021-10-01 | 1 | 0.882 | ST | 1 | 0 | 0 | 231546999 | 231546 | 231 | I110 | 7612988679739 | Überwurfmutter d 90 mm, DN 80 mm | 37060708 |  |  | 5 | 39174000 | CH
161490546 | ÜBERWURFMUTTER PVC-U D110DN100 | 157.52 | EUR | 2021-10-01 | 1 | 1.355 | ST | 1 | 0 | 0 | 231546999 | 231546 | 231 | I110 | 7612988679746 | Überwurfmutter d 110 mm, DN 100 mm | 37060708 |  |  | 5 | 39174000 | CH
161490630 | KONTERMUTTER PVC-U 3/4" | 7.17 | EUR | 2021-10-01 | 1 | 7 | ST | 400 | 0 | 28800 | 230162999 | 230162 | 230 | I100 | 7612988133613 | Kontermutter PVC-U G 3/4 inch | 37060708 |  |  | 10 | 39174000 | NL
161490632 | KONTERMUTTER PVC-U 1" | 7.83 | EUR | 2021-10-01 | 1 | 0.012 | ST | 200 | 0 | 14400 | 230162999 | 230162 | 230 | I100 | 7612988133620 | Kontermutter PVC-U G 1 inch | 37060708 |  |  | 10 | 39174000 | NL
161490634 | KONTERMUTTER PVC-U 11/4 | 8.83 | EUR | 2021-10-01 | 1 | 0.019 | ST | 100 | 0 | 7200 | 230162999 | 230162 | 230 | I100 | 7612988133637 | Kontermutter PVC-U G 1 1/4 inch | 37060708 |  |  | 10 | 39174000 | NL
161490635 | KONTERMUTTER PVC-U 11/2 | 9.92 | EUR | 2021-10-01 | 1 | 0.027 | ST | 100 | 0 | 7200 | 230162999 | 230162 | 230 | I100 | 7612988133644 | Kontermutter PVC-U G 1 1/2 inch | 37060708 |  |  | 10 | 39174000 | NL
161490636 | KONTERMUTTER PVC-U 13/4 | 12.15 | EUR | 2021-10-01 | 1 | 0.036 | ST | 75 | 0 | 5400 | 230162999 | 230162 | 230 | I100 | 7612988133651 | Kontermutter PVC-U G 1 3/4 inch | 37060708 |  |  | 10 | 39174000 | NL
161490637 | KONTERMUTTER PVC-U 2" | 12.75 | EUR | 2021-10-01 | 1 | 0.043 | ST | 50 | 0 | 3600 | 230162999 | 230162 | 230 | I100 | 7612988133668 | Kontermutter PVC-U G 2 inch | 37060708 |  |  | 10 | 39174000 | NL
161490638 | KONTERMUTTER PVC-U 21/4 | 19.6 | EUR | 2021-10-01 | 1 | 0.053 | ST | 50 | 0 | 3600 | 230162999 | 230162 | 230 | I100 | 7612988133675 | Kontermutter PVC-U G 2 1/4 inch | 37060708 |  |  | 10 | 39174000 | NL
161490639 | KONTERMUTTER PVC-U 21/2 | 28.74 | EUR | 2021-10-01 | 1 | 0.063 | ST | 25 | 0 | 1800 | 230162999 | 230162 | 230 | I100 | 7612988133682 | Kontermutter PVC-U G 2 1/2 inch | 37060708 |  |  | 10 | 39174000 | NL
161490640 | KONTERMUTTER PVC-U 23/4 | 32.28 | EUR | 2021-10-01 | 1 | 0.092 | ST | 25 | 0 | 1800 | 230162999 | 230162 | 230 | I100 | 7612988134221 | Kontermutter PVC-U G 2 3/4 inch | 37060708 |  |  | 10 | 39174000 | NL
161490666 | ANSCHL TEIL PVC-U D16DN10 | 4.98 | EUR | 2021-10-01 | 1 | 0.011 | ST | 1 | 0 | 0 | 231546999 | 231546 | 231 | I110 | 7612988487273 | Klebemuffe d 16 mm, Zoll 3/8 inch | 37010491 |  |  | 10 | 39174000 | CH
161490667 | ANSCHL TEIL PVC-U D20DN15 | 4.98 | EUR | 2021-10-01 | 1 | 0.009 | ST | 1 | 0 | 0 | 231546999 | 231546 | 231 | I110 | 7612988487280 | Klebemuffe d 20 mm, Zoll 1/2 inch | 37010491 |  |  | 10 | 39174000 | CH
161490668 | ANSCHL TEIL PVC-U D25DN20 | 5.9 | EUR | 2021-10-01 | 1 | 0.012 | ST | 1 | 0 | 0 | 231546999 | 231546 | 231 | I110 | 7612988487297 | Klebemuffe d 25 mm, Zoll 3/4 inch | 37010491 |  |  | 10 | 39174000 | CH
161490669 | ANSCHL TEIL PVC-U D32DN25 | 8.08 | EUR | 2021-10-01 | 1 | 0.024 | ST | 1 | 0 | 0 | 231546999 | 231546 | 231 | I110 | 7612988487303 | Klebemuffe d 32 mm, Zoll 1 inch | 37010491 |  |  | 10 | 39174000 | CH
161490670 | ANSCHL TEIL PVC-U D40DN32 | 10.47 | EUR | 2021-10-01 | 1 | 0.042 | ST | 1 | 0 | 0 | 231546999 | 231546 | 231 | I110 | 7612988487310 | Klebemuffe d 40 mm, Zoll 1 1/4 inch | 37010491 |  |  | 10 | 39174000 | CH
161490671 | ANSCHL TEIL PVC-U D50DN40 | 17.08 | EUR | 2021-10-01 | 1 | 0.065 | ST | 1 | 0 | 0 | 231546999 | 231546 | 231 | I110 | 7612988487327 | Klebemuffe d 50 mm, Zoll 1 1/2 inch | 37010491 |  |  | 10 | 39174000 | CH
161490672 | ANSCHL TEIL PVC-U D63DN50 | 28.71 | EUR | 2021-10-01 | 1 | 0.118 | ST | 1 | 0 | 0 | 231546999 | 231546 | 231 | I110 | 7612988487334 | Klebemuffe d 63 mm, Zoll 2 inch | 37010491 |  |  | 10 | 39174000 | CH
161490673 | ANSCHL TEIL PVC-U D75DN65 | 56.83 | EUR | 2021-10-01 | 1 | 0.224 | ST | 1 | 0 | 0 | 231546999 | 231546 | 231 | I110 | 7612988679128 | Klebemuffe d 75 mm, Zoll 2 1/2 inch | 37010491 |  |  | 10 | 39174000 | CH
161490674 | ANSCHL TEIL PVC-U D90DN80 | 70.89 | EUR | 2021-10-01 | 1 | 0.377 | ST | 1 | 0 | 0 | 231546999 | 231546 | 231 | I110 | 7612988679135 | Klebemuffe d 90 mm, Zoll 3 inch | 37010491 |  |  | 10 | 39174000 | CH
161490675 | ANSCHL TEIL PVC-U D110DN100 | 85.06 | EUR | 2021-10-01 | 1 | 0.639 | ST | 1 | 0 | 0 | 231546999 | 231546 | 231 | I110 | 7612988679142 | Klebemuffe d 110 mm, Zoll 4 inch | 37010491 |  |  | 10 | 39174000 | CH
161490690 | ANSCHL TEIL PVC-U 3/8"DN10 | 11.17 | EUR | 2021-10-01 | 1 | 0.011 | ST | 1 | 0 | 0 | 231546999 | 231546 | 231 | I110 | 7612988487617 | Gewindemuffe Zoll 3/8 inch, DN 10 mm | 37010491 |  |  | 10 | 39174000 | CH
161490691 | ANSCHL TEIL PVC-U 1/2"DN15 | 11.17 | EUR | 2021-10-01 | 1 | 0.013 | ST | 1 | 0 | 0 | 231546999 | 231546 | 231 | I110 | 7612988487624 | Gewindemuffe Zoll 1/2 inch, DN 15 mm | 37010491 |  |  | 10 | 39174000 | CH
161490692 | ANSCHL TEIL PVC-U 3/4"DN20 | 13.56 | EUR | 2021-10-01 | 1 | 0.019 | ST | 1 | 0 | 0 | 231546999 | 231546 | 231 | I110 | 7612988487631 | Gewindemuffe Zoll 3/4 inch, DN 20 mm | 37010491 |  |  | 10 | 39174000 | CH
161490693 | ANSCHL TEIL PVC-U 1"DN25 | 19.45 | EUR | 2021-10-01 | 1 | 0.031 | ST | 1 | 0 | 0 | 231546999 | 231546 | 231 | I110 | 7612988487648 | Gewindemuffe Zoll 1 inch, DN 25 mm | 37010491 |  |  | 10 | 39174000 | CH
161490694 | ANSCHL TEIL PVC-U 11/4DN32 | 24.75 | EUR | 2021-10-01 | 1 | 0.047 | ST | 1 | 0 | 0 | 231546999 | 231546 | 231 | I110 | 7612988487655 | Gewindemuffe Zoll 1 1/4 inch, DN 32 mm | 37010491 |  |  | 10 | 39174000 | CH
161490695 | ANSCHL TEIL PVC-U 11/2DN40 | 37.4 | EUR | 2021-10-01 | 1 | 0.074 | ST | 1 | 0 | 0 | 231546999 | 231546 | 231 | I110 | 7612988487662 | Gewindemuffe Zoll 1 1/2 inch, DN 40 mm | 37010491 |  |  | 10 | 39174000 | CH
161490696 | ANSCHL TEIL PVC-U 2"DN50 | 55.75 | EUR | 2021-10-01 | 1 | 0.129 | ST | 1 | 0 | 0 | 231546999 | 231546 | 231 | I110 | 7612988487679 | Gewindemuffe Zoll 2 inch, DN 50 mm | 37010491 |  |  | 10 | 39174000 | CH
161490697 | ANSCHL TEIL PVC-U 21/2DN65 | 101.49 | EUR | 2021-10-01 | 1 | 0.255 | ST | 1 | 0 | 0 | 231546999 | 231546 | 231 | I110 | 7612988679456 | Gewindemuffe Zoll 2 1/2 inch, DN 65 mm | 37010491 |  |  | 10 | 39174000 | CH
161490698 | ANSCHL TEIL PVC-U 3"DN80 | 222.94 | EUR | 2021-10-01 | 1 | 0.436 | ST | 1 | 0 | 0 | 231546999 | 231546 | 231 | I110 | 7612988679463 | Gewindemuffe Zoll 3 inch, DN 80 mm | 37010491 |  |  | 10 | 39174000 | CH
161490699 | ANSCHL TEIL PVC-U 4"DN100 | 489.7 | EUR | 2021-10-01 | 1 | 0.645 | ST | 1 | 0 | 0 | 231546999 | 231546 | 231 | I110 | 7612988679470 | Gewindemuffe Zoll 4 inch, DN 100 mm | 37010491 |  |  | 10 | 39174000 | CH
161490701 | ANSCHL TEIL PVC-U D16DN10 | 4.98 | EUR | 2021-10-01 | 1 | 0.011 | ST | 1 | 0 | 0 | 231546999 | 231546 | 231 | I110 | 7612988487549 | Klebestutzen d 16 mm, DN 10 mm | 37010491 |  |  | 10 | 39174000 | CH
161490702 | ANSCHL TEIL PVC-U D20DN15 | 4.98 | EUR | 2021-10-01 | 1 | 0.015 | ST | 1 | 0 | 0 | 231546999 | 231546 | 231 | I110 | 7612988487556 | Klebestutzen d 20 mm, DN 15 mm | 37010491 |  |  | 10 | 39174000 | CH
161490703 | ANSCHL TEIL PVC-U D25DN20 | 5.9 | EUR | 2021-10-01 | 1 | 0.021 | ST | 1 | 0 | 0 | 231546999 | 231546 | 231 | I110 | 7612988487563 | Klebestutzen d 25 mm, DN 20 mm | 37010491 |  |  | 10 | 39174000 | CH
161490704 | ANSCHL TEIL PVC-U D32DN25 | 8.08 | EUR | 2021-10-01 | 1 | 0.031 | ST | 1 | 0 | 0 | 231546999 | 231546 | 231 | I110 | 7612988487570 | Klebestutzen d 32 mm, DN 25 mm | 37010491 |  |  | 10 | 39174000 | CH
161490705 | ANSCHL TEIL PVC-U D40DN32 | 10.47 | EUR | 2021-10-01 | 1 | 0.05 | ST | 1 | 0 | 0 | 231546999 | 231546 | 231 | I110 | 7612988487587 | Klebestutzen d 40 mm, DN 32 mm | 37010491 |  |  | 10 | 39174000 | CH
161490706 | ANSCHL TEIL PVC-U D50DN40 | 17.08 | EUR | 2021-10-01 | 1 | 0.082 | ST | 1 | 0 | 0 | 231546999 | 231546 | 231 | I110 | 7612988487594 | Klebestutzen d 50 mm, DN 40 mm | 37010491 |  |  | 10 | 39174000 | CH
161490707 | ANSCHL TEIL PVC-U D63DN50 | 28.71 | EUR | 2021-10-01 | 1 | 0.161 | ST | 1 | 0 | 0 | 231546999 | 231546 | 231 | I110 | 7612988487600 | Klebestutzen d 63 mm, DN 50 mm | 37010491 |  |  | 10 | 39174000 | CH
161490708 | ANSCHL TEIL PVC-U D75DN65 | 56.83 | EUR | 2021-10-01 | 1 | 0.302 | ST | 1 | 0 | 0 | 231546999 | 231546 | 231 | I110 | 7612988679395 | Klebestutzen d 75 mm, DN 65 mm | 37010491 |  |  | 10 | 39174000 | CH
161490709 | ANSCHL TEIL PVC-U D90DN80 | 70.89 | EUR | 2021-10-01 | 1 | 0.467 | ST | 1 | 0 | 0 | 231546999 | 231546 | 231 | I110 | 7612988679401 | Klebestutzen d 90 mm, DN 80 mm | 37010491 |  |  | 10 | 39174000 | CH
161490710 | ANSCHL TEIL PVC-U D110DN100 | 85.06 | EUR | 2021-10-01 | 1 | 0.747 | ST | 1 | 0 | 0 | 231546999 | 231546 | 231 | I110 | 7612988679418 | Klebestutzen d 110 mm, DN 100 mm | 37010491 |  |  | 10 | 39174000 | CH
161490712 | ANSCHL TEIL PVC-U 3/8"DN10 | 5.9 | EUR | 2021-10-01 | 1 | 0.012 | ST | 1 | 0 | 0 | 231546999 | 231546 | 231 | I110 | 7612988487402 | Klebemuffe d 16 mm, Zoll 3/8 inch | 37010491 |  |  | 10 | 39174000 | CH
161490713 | ANSCHL TEIL PVC-U 1/2"DN15 | 5.9 | EUR | 2021-10-01 | 1 | 0.014 | ST | 1 | 0 | 0 | 231546999 | 231546 | 231 | I110 | 7612988487419 | Klebemuffe d 20 mm, Zoll 1/2 inch | 37010491 |  |  | 10 | 39174000 | CH
161490714 | ANSCHL TEIL PVC-U 3/4"DN20 | 7.39 | EUR | 2021-10-01 | 1 | 0.02 | ST | 1 | 0 | 0 | 231546999 | 231546 | 231 | I110 | 7612988487426 | Klebemuffe d 25 mm, Zoll 3/4 inch | 37010491 |  |  | 10 | 39174000 | CH
161490715 | ANSCHL TEIL PVC-U 1"DN25 | 9.78 | EUR | 2021-10-01 | 1 | 0.031 | ST | 1 | 0 | 0 | 231546999 | 231546 | 231 | I110 | 7612988487433 | Klebemuffe d 32 mm, Zoll 1 inch | 37010491 |  |  | 10 | 39174000 | CH
161490716 | ANSCHL TEIL PVC-U 11/4DN32 | 12.37 | EUR | 2021-10-01 | 1 | 0.046 | ST | 1 | 0 | 0 | 231546999 | 231546 | 231 | I110 | 7612988487440 | Klebemuffe d 40 mm, Zoll 1 1/4 inch | 37010491 |  |  | 10 | 39174000 | CH
161490717 | ANSCHL TEIL PVC-U 11/2DN40 | 19.85 | EUR | 2021-10-01 | 1 | 0.066 | ST | 1 | 0 | 0 | 231546999 | 231546 | 231 | I110 | 7612988487457 | Klebemuffe d 50 mm, Zoll 1 1/2 inch | 37010491 |  |  | 10 | 39174000 | CH
161490718 | ANSCHL TEIL PVC-U 2"DN50 | 33.98 | EUR | 2021-10-01 | 1 | 0.112 | ST | 1 | 0 | 0 | 231546999 | 231546 | 231 | I110 | 7612988487464 | Klebemuffe d 63 mm, Zoll 2 inch | 37010491 |  |  | 10 | 39174000 | CH
161490719 | ANSCHL TEIL PVC-U 21/2DN65 | 56.83 | EUR | 2021-10-01 | 1 | 0.241 | ST | 1 | 0 | 0 | 231546999 | 231546 | 231 | I110 | 7612988679272 | Klebemuffe d 75 mm, Zoll 2 1/2 inch | 37010491 |  |  | 10 | 39174000 | CH
161490720 | ANSCHL TEIL PVC-U 3"DN80 | 70.89 | EUR | 2021-10-01 | 1 | 0.394 | ST | 1 | 0 | 0 | 231546999 | 231546 | 231 | I110 | 7612988679289 | Klebemuffe d 90 mm, Zoll 3 inch | 37010491 |  |  | 10 | 39174000 | CH
161490721 | ANSCHL TEIL PVC-U 4"DN100 | 85.06 | EUR | 2021-10-01 | 1 | 0.582 | ST | 1 | 0 | 0 | 231546999 | 231546 | 231 | I110 | 7612988679296 | Klebemuffe d 110 mm, Zoll 4 inch | 37010491 |  |  | 10 | 39174000 | CH
161490723 | ANSCHL TEIL PVC-U 3/8"DN10 | 12.66 | EUR | 2021-10-01 | 1 | 0.014 | ST | 1 | 0 | 0 | 231546999 | 231546 | 231 | I110 | 7612988487747 | Gewindemuffe Zoll 3/8 inch, DN 10 mm | 37010491 |  |  | 10 | 39174000 | CH
161490724 | ANSCHL TEIL PVC-U 1/2"DN15 | 16.45 | EUR | 2021-10-01 | 1 | 0.017 | ST | 1 | 0 | 0 | 231546999 | 231546 | 231 | I110 | 7612988487754 | Gewindemuffe Zoll 1/2 inch, DN 15 mm | 37010491 |  |  | 10 | 39174000 | CH
161490725 | ANSCHL TEIL PVC-U 3/4"DN20 | 19.45 | EUR | 2021-10-01 | 1 | 0.02 | ST | 1 | 0 | 0 | 231546999 | 231546 | 231 | I110 | 7612988487761 | Gewindemuffe Zoll 3/4 inch, DN 20 mm | 37010491 |  |  | 10 | 39174000 | CH
161490726 | ANSCHL TEIL PVC-U 1"DN25 | 24.75 | EUR | 2021-10-01 | 1 | 0.038 | ST | 1 | 0 | 0 | 231546999 | 231546 | 231 | I110 | 7612988487778 | Gewindemuffe Zoll 1 inch, DN 25 mm | 37010491 |  |  | 10 | 39174000 | CH
161490727 | ANSCHL TEIL PVC-U 11/4DN32 | 31.32 | EUR | 2021-10-01 | 1 | 0.064 | ST | 1 | 0 | 0 | 231546999 | 231546 | 231 | I110 | 7612988487785 | Gewindemuffe Zoll 1 1/4 inch, DN 32 mm | 37010491 |  |  | 10 | 39174000 | CH
161490728 | ANSCHL TEIL PVC-U 11/2DN40 | 44.28 | EUR | 2021-10-01 | 1 | 0.087 | ST | 1 | 0 | 0 | 231546999 | 231546 | 231 | I110 | 7612988487792 | Gewindemuffe Zoll 1 1/2 inch, DN 40 mm | 37010491 |  |  | 10 | 39174000 | CH
161490729 | ANSCHL TEIL PVC-U 2"DN50 | 64.2 | EUR | 2021-10-01 | 1 | 0.146 | ST | 1 | 0 | 0 | 231546999 | 231546 | 231 | I110 | 7612988487808 | Gewindemuffe Zoll 2 inch, DN 50 mm | 37010491 |  |  | 10 | 39174000 | CH
161490730 | ANSCHL TEIL PVC-U 21/2DN65 | 101.49 | EUR | 2021-10-01 | 1 | 0.287 | ST | 1 | 0 | 0 | 231546999 | 231546 | 231 | I110 | 7612988679548 | Gewindemuffe Zoll 2 1/2 inch, DN 65 mm | 37010491 |  |  | 10 | 39174000 | CH
161490731 | ANSCHL TEIL PVC-U 3"DN80 | 222.94 | EUR | 2021-10-01 | 1 | 0.451 | ST | 1 | 0 | 0 | 231546999 | 231546 | 231 | I110 | 7612988679555 | Gewindemuffe Zoll 3 inch, DN 80 mm | 37010491 |  |  | 10 | 39174000 | CH
161490732 | ANSCHL TEIL PVC-U 4"DN100 | 489.7 | EUR | 2021-10-01 | 1 | 0.692 | ST | 1 | 0 | 0 | 231546999 | 231546 | 231 | I110 | 7612988679562 | Gewindemuffe Zoll 4 inch, DN 100 mm | 37010491 |  |  | 10 | 39174000 | CH
161490734 | ANSCHL TEIL PVC-U 3/8"DN10 | 5.9 | EUR | 2021-10-01 | 1 | 0.009 | ST | 1 | 0 | 0 | 231546999 | 231546 | 231 | I110 | 7612988487471 | Klebemuffe d 16 mm, Zoll 3/8 inch | 37010491 |  |  | 10 | 39174000 | CH
161490735 | ANSCHL TEIL PVC-U 1/2"DN15 | 5.9 | EUR | 2021-10-01 | 1 | 0.01 | ST | 1 | 0 | 0 | 231546999 | 231546 | 231 | I110 | 7612988487488 | Klebemuffe d 20 mm, Zoll 1/2 inch | 37010491 |  |  | 10 | 39174000 | CH
161490736 | ANSCHL TEIL PVC-U 3/4"DN20 | 7.39 | EUR | 2021-10-01 | 1 | 0.013 | ST | 1 | 0 | 0 | 231546999 | 231546 | 231 | I110 | 7612988487495 | Klebemuffe d 25 mm, Zoll 3/4 inch | 37010491 |  |  | 10 | 39174000 | CH
161490737 | ANSCHL TEIL PVC-U 1"DN25 | 9.78 | EUR | 2021-10-01 | 1 | 0.021 | ST | 1 | 0 | 0 | 231546999 | 231546 | 231 | I110 | 7612988487501 | Klebemuffe d 32 mm, Zoll 1 inch | 37010491 |  |  | 10 | 39174000 | CH
161490738 | ANSCHL TEIL PVC-U 11/4DN32 | 12.37 | EUR | 2021-10-01 | 1 | 0.036 | ST | 1 | 0 | 0 | 231546999 | 231546 | 231 | I110 | 7612988487518 | Klebemuffe d 40 mm, Zoll 1 1/4 inch | 37010491 |  |  | 10 | 39174000 | CH
161490739 | ANSCHL TEIL PVC-U 11/2DN40 | 19.85 | EUR | 2021-10-01 | 1 | 0.071 | ST | 1 | 0 | 0 | 231546999 | 231546 | 231 | I110 | 7612988487525 | Klebemuffe d 50 mm, Zoll 1 1/2 inch | 37010491 |  |  | 10 | 39174000 | CH
161490740 | ANSCHL TEIL PVC-U 2"DN50 | 33.98 | EUR | 2021-10-01 | 1 | 0.135 | ST | 1 | 0 | 0 | 231546999 | 231546 | 231 | I110 | 7612988487532 | Klebemuffe d 63 mm, Zoll 2 inch | 37010491 |  |  | 10 | 39174000 | CH
161490742 | ANSCHL TEIL PVC-U 3"DN80 | 70.89 | EUR | 2021-10-01 | 1 | 0.393 | ST | 1 | 0 | 0 | 231546999 | 231546 | 231 | I110 | 7612988679340 | Klebemuffe d 90 mm, Zoll 3 inch | 37010491 |  |  | 10 | 39174000 | CH
161490743 | ANSCHL TEIL PVC-U 4"DN100 | 85.06 | EUR | 2021-10-01 | 1 | 0.577 | ST | 1 | 0 | 0 | 231546999 | 231546 | 231 | I110 | 7612988679357 | Klebemuffe d 110 mm, Zoll 4 inch | 37010491 |  |  | 10 | 39174000 | CH
161490825 | ANSCHL TEIL PVC-U 3/8"DN10 | 30.41 | EUR | 2021-10-01 | 1 | 0.013 | ST | 1 | 0 | 0 | 231546999 | 231546 | 231 | I110 | 7612988497555 | Gewindemuffe Zoll 3/8 inch, DN 10 mm | 37010491 |  |  | 10 | 39174000 | CH
161490826 | ANSCHL TEIL PVC-U 1/2"DN15 | 35.41 | EUR | 2021-10-01 | 1 | 0.016 | ST | 1 | 0 | 0 | 231546999 | 231546 | 231 | I110 | 7612988497562 | Gewindemuffe Zoll 1/2 inch, DN 15 mm | 37010491 |  |  | 10 | 39174000 | CH
161490827 | ANSCHL TEIL PVC-U 3/4"DN20 | 41.45 | EUR | 2021-10-01 | 1 | 0.023 | ST | 1 | 0 | 0 | 231546999 | 231546 | 231 | I110 | 7612988497579 | Gewindemuffe Zoll 3/4 inch, DN 20 mm | 37010491 |  |  | 10 | 39174000 | CH
161490828 | ANSCHL TEIL PVC-U 1"DN25 | 49.67 | EUR | 2021-10-01 | 1 | 0.036 | ST | 1 | 0 | 0 | 231546999 | 231546 | 231 | I110 | 7612988497586 | Gewindemuffe Zoll 1 inch, DN 25 mm | 37010491 |  |  | 10 | 39174000 | CH
161490829 | ANSCHL TEIL PVC-U 11/4DN32 | 59.61 | EUR | 2021-10-01 | 1 | 0.058 | ST | 0 | 0 | 0 | 231546999 | 231546 | 231 | I110 | 7612988497593 | Gewindemuffe Zoll 1 1/4 inch, DN 32 mm | 37010491 |  |  | 10 | 39174000 | CH
161490830 | ANSCHL TEIL PVC-U 11/2DN40 | 71.2 | EUR | 2021-10-01 | 1 | 0.084 | ST | 1 | 0 | 0 | 231546999 | 231546 | 231 | I110 | 7612988497609 | Gewindemuffe Zoll 1 1/2 inch, DN 40 mm | 37010491 |  |  | 10 | 39174000 | CH
161490831 | ANSCHL TEIL PVC-U 2"DN50 | 87.64 | EUR | 2021-10-01 | 1 | 0.166 | ST | 0 | 0 | 0 | 231546999 | 231546 | 231 | I110 | 7612988497616 | Gewindemuffe Zoll 2 inch, DN 50 mm | 37010491 |  |  | 10 | 39174000 | CH
161490837 | ANSCHL TEIL PVC-U D16-D20 | 21.65 | EUR | 2021-10-01 | 1 | 0.009 | ST | 1 | 0 | 0 | 231546999 | 231546 | 231 | I110 | 7612988498323 | Blindanschlussteil 546 und 543 PVC-U (G80) d 20 mm, DN 15 mm | 37010491 |  |  | 10 | 39174000 | CH
161490838 | ANSCHL TEIL PVC-U D25DN20 | 23.74 | EUR | 2021-10-01 | 1 | 0.014 | ST | 1 | 0 | 0 | 231546999 | 231546 | 231 | I110 | 7612988498330 | Blindanschlussteil 546 und 543 PVC-U (G80) d 25 mm, DN 20 mm | 37010491 |  |  | 10 | 39174000 | CH
161490839 | ANSCHL TEIL PVC-U D32DN25 | 28.32 | EUR | 2021-10-01 | 1 | 0.021 | ST | 1 | 0 | 0 | 231546999 | 231546 | 231 | I110 | 7612988498347 | Blindanschlussteil 546 und 543 PVC-U (G80) d 32 mm, DN 25 mm | 37010491 |  |  | 10 | 39174000 | CH
161490840 | ANSCHL TEIL PVC-U D40DN32 | 36.19 | EUR | 2021-10-01 | 1 | 0.034 | ST | 1 | 0 | 0 | 231546999 | 231546 | 231 | I110 | 7612988498354 | Blindanschlussteil 546 und 543 PVC-U (G80) d 40 mm, DN 32 mm | 37010491 |  |  | 10 | 39174000 | CH
161490841 | ANSCHL TEIL PVC-U D50DN40 | 58.73 | EUR | 2021-10-01 | 1 | 0.057 | ST | 1 | 0 | 0 | 231546999 | 231546 | 231 | I110 | 7612988498361 | Blindanschlussteil 546 und 543 PVC-U (G80) d 50 mm, DN 40 mm | 37010491 |  |  | 10 | 39174000 | CH
161490842 | ANSCHL TEIL PVC-U D63DN50 | 72.29 | EUR | 2021-10-01 | 1 | 0.113 | ST | 1 | 0 | 0 | 231546999 | 231546 | 231 | I110 | 7612988498378 | Blindanschlussteil 546 und 543 PVC-U (G80) d 63 mm, DN 50 mm | 37010491 |  |  | 10 | 39174000 | CH
161490889 | TELLER 567+ PVC-U D63DN50 | 171.87 | EUR | 2021-10-01 | 1 | 0.04 | ST | 1 | 0 | 0 | 231567999 | 231567 | 231 | I110 | 7612988627655 | Teller (3) d 63 mm, Zoll 2 inch | 37010391 |  |  | 5 | 84819000 | CH
161490890 | TELLER 567+ PVC-U D75DN65 | 188.83 | EUR | 2021-10-01 | 1 | 0.062 | ST | 1 | 0 | 0 | 231567999 | 231567 | 231 | I110 | 7612988627662 | Teller (3) d 75 mm, Zoll 2 1/2 inch | 37010391 |  |  | 5 | 84819000 | CH
161490891 | TELLER 567+ PVC-U D90DN80 | 205.4 | EUR | 2021-10-01 | 1 | 0.1 | ST | 1 | 0 | 0 | 231567999 | 231567 | 231 | I110 | 7612988627679 | Teller (3) d 90 mm, Zoll 3 inch | 37010391 |  |  | 5 | 84819000 | CH
161490892 | TELLER 567+ PVC-U D110DN100 | 228.31 | EUR | 2021-10-01 | 1 | 0.199 | ST | 1 | 0 | 0 | 231567999 | 231567 | 231 | I110 | 7612988627686 | Teller (3) d 110 mm, Zoll 4 inch | 37010391 |  |  | 5 | 84819000 | CH
161490893 | TELLER 567+ PVC-U D140DN125 | 273.99 | EUR | 2021-10-01 | 1 | 0.356 | ST | 1 | 0 | 0 | 231567999 | 231567 | 231 | I110 | 7612988627693 | Teller (3) d 140 mm, Zoll 5 inch | 37010391 |  |  | 5 | 84819000 | CH
161490894 | TELLER 567+ PVC-U D160DN150 | 342.94 | EUR | 2021-10-01 | 1 | 0.618 | ST | 1 | 0 | 0 | 231567999 | 231567 | 231 | I110 | 7612988627709 | Teller (3) d 160 mm, Zoll 6 inch | 37010391 |  |  | 5 | 84819000 | CH
161490895 | TELLER 567+ PVC-U D225DN200 | 627.72 | EUR | 2021-10-01 | 1 | 1.162 | ST | 1 | 0 | 0 | 231567999 | 231567 | 231 | I110 | 7612988627716 | Teller (3) d 225 mm, Zoll 8 inch | 37010391 |  |  | 5 | 84819000 | CH
161490896 | TELLER 567+ PVC-U D280DN250 | 1024.91 | EUR | 2021-10-01 | 1 | 3.54 | ST | 1 | 0 | 0 | 231567999 | 231567 | 231 | I110 | 7612988627723 | Teller (3) d 280 mm, Zoll 10 inch | 37010391 |  |  | 5 | 84819000 | CH
161490897 | TELLER 567+ PVC-U D315DN300 | 1790.11 | EUR | 2021-10-01 | 1 | 6.393 | ST | 1 | 0 | 0 | 231567999 | 231567 | 231 | I110 | 7612988627730 | Teller (3) d 315 mm, Zoll 12 inch | 37010391 |  |  | 15 | 84819000 | CH
161490920 | H VERLÄNGERUNG PVC-U D75-90 | 381.35 | EUR | 2021-10-01 | 1 | 0.323 | ST | 1 | 0 | 0 | 231798999 | 231798 | 231 | I110 | 7613185137985 | Hebelverlängerung für Kugelhahn Typ 546 PVC-U DN65 - DN100 d-d 75 ‐ 90 mm, DN-DN 65 ‐ 80 mm | 37010491 |  |  | 5 | 84819000 | CH
161490921 | H VERLÄNGERUNG PVC-U D110DN100 | 363.43 | EUR | 2021-10-01 | 1 | 0.413 | ST | 1 | 0 | 0 | 231798999 | 231798 | 231 | I110 | 7613185137992 | Hebelverlängerung für Kugelhahn Typ 546 PVC-U DN65 - DN100 d-d - ‐ 110 mm, DN-DN - ‐ 100 mm | 37010491 |  |  | 5 | 84818099 | CH
161491151 | KUGEL-KEGEL 561+ PVC-U D16-D20 | 81.95 | EUR | 2021-10-01 | 1 | 0.005 | ST | 0 | 0 | 0 | 231986999 | 231986 | 231 | I110 | 0 | Kegel (7) d 16 mm, Zoll 3/8 inch | 37010991 |  |  | 5 | 84819000 | CH
161491152 | KUGEL-KEGEL 561+ PVC-U D25DN20 | 77.68 | EUR | 2021-10-01 | 1 | 0.009 | ST | 0 | 0 | 0 | 231986999 | 231986 | 231 | I110 | 0 | Kegel (7) d 25 mm, Zoll 3/4 inch | 37010991 |  |  | 5 | 84819000 | CH
161491153 | KUGEL-KEGEL 561+ PVC-U D32DN25 | 81.95 | EUR | 2021-10-01 | 1 | 0.018 | ST | 0 | 0 | 0 | 231986999 | 231986 | 231 | I110 | 0 | Kegel (7) d 32 mm, Zoll 1 inch | 37010991 |  |  | 5 | 84819000 | CH
161491154 | KUGEL-KEGEL 561+ PVC-U D40DN32 | 91.42 | EUR | 2021-10-01 | 1 | 0.037 | ST | 0 | 0 | 0 | 231986999 | 231986 | 231 | I110 | 0 | Kegel (7) d 40 mm, Zoll 1 1/4 inch | 37010991 |  |  | 5 | 84819000 | CH
161491155 | KUGEL-KEGEL 561+ PVC-U D50DN40 | 100.72 | EUR | 2021-10-01 | 1 | 0.067 | ST | 0 | 0 | 0 | 231986999 | 231986 | 231 | I110 | 0 | Kegel (7) d 50 mm, Zoll 1 1/2 inch | 37010991 |  |  | 5 | 84819000 | CH
161491156 | KUGEL-KEGEL 561+ PVC-U D63DN50 | 162.09 | EUR | 2021-10-01 | 1 | 0.105 | ST | 0 | 0 | 0 | 231986999 | 231986 | 231 | I110 | 0 | Kegel (7) d 63 mm, Zoll 2 inch | 37010991 |  |  | 5 | 84819000 | CH
161491157 | KUGEL-KEGEL 561+ PVC-U D75DN65 | 200.2 | EUR | 2021-10-01 | 1 | 0.23 | ST | 0 | 0 | 0 | 231986999 | 231986 | 231 | I110 | 0 | Kegel (7) d 75 mm, Zoll 2 1/2 inch | 37010991 |  |  | 5 | 84819000 | CH
161491158 | KUGEL-KEGEL 561+ PVC-U D90DN80 | 238.28 | EUR | 2021-10-01 | 1 | 0.405 | ST | 0 | 0 | 0 | 231986999 | 231986 | 231 | I110 | 0 | Kegel (7) d 90 mm, Zoll 3 inch | 37010991 |  |  | 5 | 84819000 | CH
161491159 | KUGEL-KEGEL 561+ PVC-U D110DN100 | 276.18 | EUR | 2021-10-01 | 1 | 0.73 | ST | 0 | 0 | 0 | 231986999 | 231986 | 231 | I110 | 0 | Kegel (7) d 110 mm, Zoll 4 inch | 37010991 |  |  | 5 | 84819000 | CH
161492062 | UNTERTEIL 514 PVC-U D20DN15 | 69.6 | EUR | 2021-10-01 | 1 | 0.118 | ST | 1 | 0 | 0 | 231780998 | 231780 | 231 | I110 | 7613185276110 | Unterteil d 20 mm, Zoll 1/2 inch | 37010291 |  |  | 5 | 84819000 | CH
161492063 | UNTERTEIL 514 PVC-U D25DN20 | 79.06 | EUR | 2021-10-01 | 1 | 0.189 | ST | 1 | 0 | 0 | 231780998 | 231780 | 231 | I110 | 7613185276127 | Unterteil d 25 mm, Zoll 3/4 inch | 37010291 |  |  | 5 | 84819000 | CH
161492064 | UNTERTEIL 514 PVC-U D32DN25 | 85.14 | EUR | 2021-10-01 | 1 | 0.253 | ST | 1 | 10 | 360 | 231780998 | 231780 | 231 | I110 | 7613185276134 | Unterteil d 32 mm, Zoll 1 inch | 37010291 |  |  | 5 | 84819000 | CH
161492065 | UNTERTEIL 514 PVC-U D40DN32 | 101.08 | EUR | 2021-10-01 | 1 | 0.391 | ST | 1 | 0 | 0 | 231780998 | 231780 | 231 | I110 | 7613185276141 | Unterteil d 40 mm, Zoll 1 1/4 inch | 37010291 |  |  | 5 | 84819000 | CH
161492066 | UNTERTEIL 514 PVC-U D50DN40 | 123.05 | EUR | 2021-10-01 | 1 | 0.601 | ST | 1 | 0 | 0 | 231780998 | 231780 | 231 | I110 | 7613185276165 | Unterteil d 50 mm, Zoll 1 1/2 inch | 37010291 |  |  | 5 | 84819000 | CH
161492067 | UNTERTEIL 514 PVC-U D63DN50 | 154.93 | EUR | 2021-10-01 | 1 | 1.068 | ST | 1 | 4 | 112 | 231780998 | 231780 | 231 | I110 | 7613185276158 | Unterteil d 63 mm, Zoll 2 inch | 37010291 |  |  | 5 | 84819000 | CH
161492072 | UNTERTEIL 515 PVC-U D20DN15 | 65.97 | EUR | 2021-10-01 | 1 | 0.115 | ST | 1 | 0 | 0 | 231780998 | 231780 | 231 | I110 | 7613185276172 | Unterteil mit Stutzen d 20 mm, DN 15 mm | 37010291 |  |  | 5 | 84819000 | CH
161492073 | UNTERTEIL 515 PVC-U D25DN20 | 74.18 | EUR | 2021-10-01 | 1 | 0.183 | ST | 1 | 0 | 0 | 231780998 | 231780 | 231 | I110 | 7613185276189 | Unterteil mit Stutzen d 25 mm, DN 20 mm | 37010291 |  |  | 5 | 84819000 | CH
161492074 | UNTERTEIL 515 PVC-U D32DN25 | 80.66 | EUR | 2021-10-01 | 1 | 0.246 | ST | 1 | 10 | 360 | 231780998 | 231780 | 231 | I110 | 7613185276196 | Unterteil mit Stutzen d 32 mm, DN 25 mm | 37010291 |  |  | 5 | 84819000 | CH
161492075 | UNTERTEIL 515 PVC-U D40DN32 | 95.54 | EUR | 2021-10-01 | 1 | 0.379 | ST | 1 | 0 | 0 | 231780998 | 231780 | 231 | I110 | 7613185276202 | Unterteil mit Stutzen d 40 mm, DN 32 mm | 37010291 |  |  | 5 | 84819000 | CH
161492076 | UNTERTEIL 515 PVC-U D50DN40 | 117.06 | EUR | 2021-10-01 | 1 | 0.602 | ST | 1 | 6 | 144 | 231780998 | 231780 | 231 | I110 | 7613185276219 | Unterteil mit Stutzen d 50 mm, DN 40 mm | 37010291 |  |  | 5 | 84819000 | CH
161492077 | UNTERTEIL 515 PVC-U D63DN50 | 148.15 | EUR | 2021-10-01 | 1 | 1.055 | ST | 1 | 4 | 112 | 231780998 | 231780 | 231 | I110 | 7613185276226 | Unterteil mit Stutzen d 63 mm, DN 50 mm | 37010291 |  |  | 5 | 84819000 | CH
161514001 | MEMBRANVENTIL 514 PVC-U/NBR D16DN10 | 107.31 | EUR | 2021-10-01 | 1 | 0.305 | ST | 1 | 10 | 360 | 231780020 | 231780 | 231 | I110 | 7613185190690 | Membranventil Typ 514 PVC-U Mit Klebemuffen metrisch d 16 mm, DN 10 mm | 37011801 |  |  | 10 | 84818087 | CH
161514002 | MEMBRANVENTIL 514 PVC-U/NBR D20DN15 | 112.39 | EUR | 2021-10-01 | 1 | 0.398 | ST | 1 | 10 | 360 | 231780020 | 231780 | 231 | I110 | 7613185191406 | Membranventil Typ 514 PVC-U Mit Klebemuffen metrisch d 20 mm, DN 15 mm | 37011801 |  |  | 10 | 84818087 | CH
161514003 | MEMBRANVENTIL 514 PVC-U/NBR D25DN20 | 131.76 | EUR | 2021-10-01 | 1 | 0.428 | ST | 1 | 6 | 288 | 231780020 | 231780 | 231 | I110 | 7613185191413 | Membranventil Typ 514 PVC-U Mit Klebemuffen metrisch d 25 mm, DN 20 mm | 37011801 |  |  | 10 | 84818087 | CH
161514004 | MEMBRANVENTIL 514 PVC-U/NBR D32DN25 | 164.04 | EUR | 2021-10-01 | 1 | 1.161 | ST | 1 | 6 | 288 | 231780020 | 231780 | 231 | I110 | 7613185191420 | Membranventil Typ 514 PVC-U Mit Klebemuffen metrisch d 32 mm, DN 25 mm | 37011801 |  |  | 10 | 84818087 | CH
161514005 | MEMBRANVENTIL 514 PVC-U/NBR D40DN32 | 198.96 | EUR | 2021-10-01 | 1 | 0.958 | ST | 1 | 8 | 144 | 231780020 | 231780 | 231 | I110 | 7613185191437 | Membranventil Typ 514 PVC-U Mit Klebemuffen metrisch d 40 mm, DN 32 mm | 37011801 |  |  | 10 | 84818087 | CH
161514006 | MEMBRANVENTIL 514 PVC-U/NBR D50DN40 | 263.37 | EUR | 2021-10-01 | 1 | 1.625 | ST | 1 | 8 | 96 | 231780020 | 231780 | 231 | I110 | 7613185191444 | Membranventil Typ 514 PVC-U Mit Klebemuffen metrisch d 50 mm, DN 40 mm | 37011801 |  |  | 10 | 84818087 | CH
161514007 | MEMBRANVENTIL 514 PVC-U/NBR D63DN50 | 323.79 | EUR | 2021-10-01 | 1 | 2.501 | ST | 1 | 0 | 0 | 231780020 | 231780 | 231 | I110 | 7613185191451 | Membranventil Typ 514 PVC-U Mit Klebemuffen metrisch d 63 mm, DN 50 mm | 37011801 |  |  | 10 | 84818087 | CH
161514011 | MEMBRANVENTIL 514 PVC-U/EPDM D16DN10 | 96.86 | EUR | 2021-10-01 | 1 | 0.303 | ST | 1 | 10 | 360 | 231780020 | 231780 | 231 | I110 | 7613185191468 | Membranventil Typ 514 PVC-U Mit Klebemuffen metrisch d 16 mm, DN 10 mm | 37011801 |  |  | 10 | 84818087 | CH
161514012 | MEMBRANVENTIL 514 PVC-U/EPDM D20DN15 | 101.48 | EUR | 2021-10-01 | 1 | 0.295 | ST | 1 | 6 | 288 | 231780020 | 231780 | 231 | I110 | 7613185164691 | Membranventil Typ 514 PVC-U Mit Klebemuffen metrisch d 20 mm, DN 15 mm | 37011801 |  |  | 10 | 84818087 | CH
161514013 | MEMBRANVENTIL 514 PVC-U/EPDM D25DN20 | 118.69 | EUR | 2021-10-01 | 1 | 0.423 | ST | 1 | 6 | 288 | 231780020 | 231780 | 231 | I110 | 7613185164707 | Membranventil Typ 514 PVC-U Mit Klebemuffen metrisch d 25 mm, DN 20 mm | 37011801 |  |  | 10 | 84818087 | CH
161514014 | MEMBRANVENTIL 514 PVC-U/EPDM D32DN25 | 147.9 | EUR | 2021-10-01 | 1 | 0.673 | ST | 1 | 6 | 288 | 231780020 | 231780 | 231 | I110 | 7613185164714 | Membranventil Typ 514 PVC-U Mit Klebemuffen metrisch d 32 mm, DN 25 mm | 37011801 |  |  | 10 | 84818087 | CH
161514015 | MEMBRANVENTIL 514 PVC-U/EPDM D40DN32 | 179.41 | EUR | 2021-10-01 | 1 | 0.965 | ST | 1 | 8 | 144 | 231780020 | 231780 | 231 | I110 | 7613185164721 | Membranventil Typ 514 PVC-U Mit Klebemuffen metrisch d 40 mm, DN 32 mm | 37011801 |  |  | 10 | 84818087 | CH
161514016 | MEMBRANVENTIL 514 PVC-U/EPDM D50DN40 | 237.4 | EUR | 2021-10-01 | 1 | 1.624 | ST | 1 | 8 | 96 | 231780020 | 231780 | 231 | I110 | 7613185164738 | Membranventil Typ 514 PVC-U Mit Klebemuffen metrisch d 50 mm, DN 40 mm | 37011801 |  |  | 10 | 84818087 | CH
161514017 | MEMBRANVENTIL 514 PVC-U/EPDM D63DN50 | 292.26 | EUR | 2021-10-01 | 1 | 2.488 | ST | 1 | 0 | 0 | 231780020 | 231780 | 231 | I110 | 7613185164745 | Membranventil Typ 514 PVC-U Mit Klebemuffen metrisch d 63 mm, DN 50 mm | 37011801 |  |  | 10 | 84818087 | CH
161514021 | MEMBRANVENTIL 514 PVC-U/EPDM D16DN10 | 126.7 | EUR | 2021-10-01 | 1 | 0.398 | ST | 1 | 10 | 360 | 231780020 | 231780 | 231 | I110 | 7613185191475 | Membranventil Typ 514 PVC-U SF Mit Klebemuffen metrisch d 16 mm, DN 10 mm | 37011801 |  |  | 5 | 84818087 | CH
161514022 | MEMBRANVENTIL 514 PVC-U/EPDM D20DN15 | 133 | EUR | 2021-10-01 | 1 | 0.299 | ST | 1 | 10 | 360 | 231780020 | 231780 | 231 | I110 | 7613185191482 | Membranventil Typ 514 PVC-U SF Mit Klebemuffen metrisch d 20 mm, DN 15 mm | 37011801 |  |  | 10 | 84818087 | CH
161514023 | MEMBRANVENTIL 514 PVC-U/EPDM D25DN20 | 155.61 | EUR | 2021-10-01 | 1 | 0.527 | ST | 1 | 6 | 288 | 231780020 | 231780 | 231 | I110 | 7613185191499 | Membranventil Typ 514 PVC-U SF Mit Klebemuffen metrisch d 25 mm, DN 20 mm | 37011801 |  |  | 10 | 84818087 | CH
161514024 | MEMBRANVENTIL 514 PVC-U/EPDM D32DN25 | 193.72 | EUR | 2021-10-01 | 1 | 1.161 | ST | 1 | 6 | 288 | 231780020 | 231780 | 231 | I110 | 7613185191505 | Membranventil Typ 514 PVC-U SF Mit Klebemuffen metrisch d 32 mm, DN 25 mm | 37011801 |  |  | 10 | 84818087 | CH
161514025 | MEMBRANVENTIL 514 PVC-U/EPDM D40DN32 | 234.78 | EUR | 2021-10-01 | 1 | 0.945 | ST | 1 | 8 | 144 | 231780020 | 231780 | 231 | I110 | 7613185191512 | Membranventil Typ 514 PVC-U SF Mit Klebemuffen metrisch d 40 mm, DN 32 mm | 37011801 |  |  | 10 | 84818087 | CH
161514026 | MEMBRANVENTIL 514 PVC-U/EPDM D50DN40 | 311.02 | EUR | 2021-10-01 | 1 | 2.516 | ST | 1 | 8 | 96 | 231780020 | 231780 | 231 | I110 | 7613185191529 | Membranventil Typ 514 PVC-U SF Mit Klebemuffen metrisch d 50 mm, DN 40 mm | 37011801 |  |  | 10 | 84818087 | CH
161514027 | MEMBRANVENTIL 514 PVC-U/EPDM D63DN50 | 382.68 | EUR | 2021-10-01 | 1 | 3.385 | ST | 1 | 0 | 0 | 231780020 | 231780 | 231 | I110 | 7613185191536 | Membranventil Typ 514 PVC-U SF Mit Klebemuffen metrisch d 63 mm, DN 50 mm | 37011801 |  |  | 10 | 84818087 | CH
161514031 | MEMBRANVENTIL 514 PVC-U D16DN10 | 193.57 | EUR | 2021-10-01 | 1 | 0.306 | ST | 1 | 10 | 360 | 231780020 | 231780 | 231 | I110 | 7613185191550 | Membranventil Typ 514 PVC-U Mit Klebemuffen metrisch d 16 mm, DN 10 mm | 37011801 |  |  | 10 | 84818087 | CH
161514032 | MEMBRANVENTIL 514 PVC-U D20DN15 | 202.78 | EUR | 2021-10-01 | 1 | 0.298 | ST | 1 | 10 | 360 | 231780020 | 231780 | 231 | I110 | 7613185191543 | Membranventil Typ 514 PVC-U Mit Klebemuffen metrisch d 20 mm, DN 15 mm | 37011801 |  |  | 10 | 84818087 | CH
161514033 | MEMBRANVENTIL 514 PVC-U D25DN20 | 237.4 | EUR | 2021-10-01 | 1 | 0.428 | ST | 1 | 6 | 288 | 231780020 | 231780 | 231 | I110 | 7613185191567 | Membranventil Typ 514 PVC-U Mit Klebemuffen metrisch d 25 mm, DN 20 mm | 37011801 |  |  | 10 | 84818087 | CH
161514034 | MEMBRANVENTIL 514 PVC-U D32DN25 | 295.64 | EUR | 2021-10-01 | 1 | 1.181 | ST | 1 | 6 | 288 | 231780020 | 231780 | 231 | I110 | 7613185191574 | Membranventil Typ 514 PVC-U Mit Klebemuffen metrisch d 32 mm, DN 25 mm | 37011801 |  |  | 10 | 84818087 | CH
161514035 | MEMBRANVENTIL 514 PVC-U D40DN32 | 358.52 | EUR | 2021-10-01 | 1 | 0.977 | ST | 1 | 8 | 144 | 231780020 | 231780 | 231 | I110 | 7613185191581 | Membranventil Typ 514 PVC-U Mit Klebemuffen metrisch d 40 mm, DN 32 mm | 37011801 |  |  | 10 | 84818087 | CH
161514036 | MEMBRANVENTIL 514 PVC-U D50DN40 | 474.75 | EUR | 2021-10-01 | 1 | 1.658 | ST | 1 | 8 | 96 | 231780020 | 231780 | 231 | I110 | 7613185191598 | Membranventil Typ 514 PVC-U Mit Klebemuffen metrisch d 50 mm, DN 40 mm | 37011801 |  |  | 10 | 84818087 | CH
161514037 | MEMBRANVENTIL 514 PVC-U D63DN50 | 584.22 | EUR | 2021-10-01 | 1 | 2.547 | ST | 1 | 0 | 0 | 231780020 | 231780 | 231 | I110 | 7613185191604 | Membranventil Typ 514 PVC-U Mit Klebemuffen metrisch d 63 mm, DN 50 mm | 37011801 |  |  | 10 | 84818087 | CH
161514061 | MEMBRANVENTIL 514 PVC-U/FKM D16DN10 | 145.14 | EUR | 2021-10-01 | 1 | 0.31 | ST | 1 | 10 | 360 | 231780020 | 231780 | 231 | I110 | 7613185191680 | Membranventil Typ 514 PVC-U Mit Klebemuffen metrisch d 16 mm, DN 10 mm | 37011801 |  |  | 10 | 84818087 | CH
161514062 | MEMBRANVENTIL 514 PVC-U/FKM D20DN15 | 152.06 | EUR | 2021-10-01 | 1 | 0.302 | ST | 1 | 10 | 360 | 231780020 | 231780 | 231 | I110 | 7613185191697 | Membranventil Typ 514 PVC-U Mit Klebemuffen metrisch d 20 mm, DN 15 mm | 37011801 |  |  | 10 | 84818087 | CH
161514063 | MEMBRANVENTIL 514 PVC-U/FKM D25DN20 | 178.21 | EUR | 2021-10-01 | 1 | 0.691 | ST | 1 | 6 | 288 | 231780020 | 231780 | 231 | I110 | 7613185191703 | Membranventil Typ 514 PVC-U Mit Klebemuffen metrisch d 25 mm, DN 20 mm | 37011801 |  |  | 10 | 84818087 | CH
161514064 | MEMBRANVENTIL 514 PVC-U/FKM D32DN25 | 221.84 | EUR | 2021-10-01 | 1 | 0.691 | ST | 1 | 6 | 288 | 231780020 | 231780 | 231 | I110 | 7613185191710 | Membranventil Typ 514 PVC-U Mit Klebemuffen metrisch d 32 mm, DN 25 mm | 37011801 |  |  | 10 | 84818087 | CH
161514065 | MEMBRANVENTIL 514 PVC-U/FKM D40DN32 | 268.9 | EUR | 2021-10-01 | 1 | 0.982 | ST | 1 | 8 | 144 | 231780020 | 231780 | 231 | I110 | 7613185191734 | Membranventil Typ 514 PVC-U Mit Klebemuffen metrisch d 40 mm, DN 32 mm | 37011801 |  |  | 10 | 84818087 | CH
161514066 | MEMBRANVENTIL 514 PVC-U/FKM D50DN40 | 356.08 | EUR | 2021-10-01 | 1 | 2.516 | ST | 1 | 8 | 96 | 231780020 | 231780 | 231 | I110 | 7613185191727 | Membranventil Typ 514 PVC-U Mit Klebemuffen metrisch d 50 mm, DN 40 mm | 37011801 |  |  | 10 | 84818087 | CH
161514067 | MEMBRANVENTIL 514 PVC-U/FKM D63DN50 | 438.18 | EUR | 2021-10-01 | 1 | 2.546 | ST | 1 | 0 | 0 | 231780020 | 231780 | 231 | I110 | 7613185191741 | Membranventil Typ 514 PVC-U Mit Klebemuffen metrisch d 63 mm, DN 50 mm | 37011801 |  |  | 10 | 84818087 | CH
161514071 | MEMBRANVENTIL 514 PVC-U D16DN10 | 253.35 | EUR | 2021-10-01 | 1 | 0.408 | ST | 1 | 10 | 360 | 231780020 | 231780 | 231 | I110 | 7613185191758 | Membranventil Typ 514 PVC-U SF Mit Klebemuffen metrisch d 16 mm, DN 10 mm | 37011801 |  |  | 5 | 84818087 | CH
161514072 | MEMBRANVENTIL 514 PVC-U D20DN15 | 265.34 | EUR | 2021-10-01 | 1 | 0.408 | ST | 1 | 10 | 360 | 231780020 | 231780 | 231 | I110 | 7613185191765 | Membranventil Typ 514 PVC-U SF Mit Klebemuffen metrisch d 20 mm, DN 15 mm | 37011801 |  |  | 10 | 84818087 | CH
161514073 | MEMBRANVENTIL 514 PVC-U D25DN20 | 311.02 | EUR | 2021-10-01 | 1 | 0.538 | ST | 1 | 6 | 288 | 231780020 | 231780 | 231 | I110 | 7613185191772 | Membranventil Typ 514 PVC-U SF Mit Klebemuffen metrisch d 25 mm, DN 20 mm | 37011801 |  |  | 10 | 84818087 | CH
161514074 | MEMBRANVENTIL 514 PVC-U D32DN25 | 387.28 | EUR | 2021-10-01 | 1 | 1.181 | ST | 1 | 6 | 288 | 231780020 | 231780 | 231 | I110 | 7613185191789 | Membranventil Typ 514 PVC-U SF Mit Klebemuffen metrisch d 32 mm, DN 25 mm | 37011801 |  |  | 10 | 84818087 | CH
161514075 | MEMBRANVENTIL 514 PVC-U D40DN32 | 469.37 | EUR | 2021-10-01 | 1 | 1.447 | ST | 1 | 8 | 144 | 231780020 | 231780 | 231 | I110 | 7613185191796 | Membranventil Typ 514 PVC-U SF Mit Klebemuffen metrisch d 40 mm, DN 32 mm | 37011801 |  |  | 10 | 84818087 | CH
161514076 | MEMBRANVENTIL 514 PVC-U D50DN40 | 621.87 | EUR | 2021-10-01 | 1 | 2.546 | ST | 1 | 8 | 96 | 231780020 | 231780 | 231 | I110 | 7613185191802 | Membranventil Typ 514 PVC-U SF Mit Klebemuffen metrisch d 50 mm, DN 40 mm | 37011801 |  |  | 10 | 84818087 | CH
161514077 | MEMBRANVENTIL 514 PVC-U D63DN50 | 765.18 | EUR | 2021-10-01 | 1 | 3.413 | ST | 1 | 0 | 0 | 231780020 | 231780 | 231 | I110 | 7613185191819 | Membranventil Typ 514 PVC-U SF Mit Klebemuffen metrisch d 63 mm, DN 50 mm | 37011801 |  |  | 10 | 84818087 | CH
161514212 | MEMBRANVENTIL 514 PVC-U/EPDM D20DN15 | 111.61 | EUR | 2021-10-01 | 1 | 0.29 | ST | 1 | 10 | 360 | 231780020 | 231780 | 231 | I110 | 7613185191826 | Membranventil Typ 514 PVC-U Mit Schweissmuffen PE80 metrisch d 20 mm, DN 15 mm | 37011801 |  |  | 10 | 84818087 | CH
161514213 | MEMBRANVENTIL 514 PVC-U/EPDM D25DN20 | 130.83 | EUR | 2021-10-01 | 1 | 0.416 | ST | 1 | 6 | 288 | 231780020 | 231780 | 231 | I110 | 7613185191840 | Membranventil Typ 514 PVC-U Mit Schweissmuffen PE80 metrisch d 25 mm, DN 20 mm | 37011801 |  |  | 10 | 84818087 | CH
161514214 | MEMBRANVENTIL 514 PVC-U/EPDM D32DN25 | 162.82 | EUR | 2021-10-01 | 1 | 0.662 | ST | 1 | 6 | 288 | 231780020 | 231780 | 231 | I110 | 7613185191833 | Membranventil Typ 514 PVC-U Mit Schweissmuffen PE80 metrisch d 32 mm, DN 25 mm | 37011801 |  |  | 5 | 84818087 | CH
161514215 | MEMBRANVENTIL 514 PVC-U/EPDM D40DN32 | 197.41 | EUR | 2021-10-01 | 1 | 1.405 | ST | 1 | 8 | 144 | 231780020 | 231780 | 231 | I110 | 7613185191857 | Membranventil Typ 514 PVC-U Mit Schweissmuffen PE80 metrisch d 40 mm, DN 32 mm | 37011801 |  |  | 5 | 84818087 | CH
161514216 | MEMBRANVENTIL 514 PVC-U/EPDM D50DN40 | 261.21 | EUR | 2021-10-01 | 1 | 2.492 | ST | 1 | 0 | 0 | 231780020 | 231780 | 231 | I110 | 7613185191864 | Membranventil Typ 514 PVC-U Mit Schweissmuffen PE80 metrisch d 50 mm, DN 40 mm | 37011801 |  |  | 5 | 84818087 | CH
161514217 | MEMBRANVENTIL 514 PVC-U/EPDM D63DN50 | 321.32 | EUR | 2021-10-01 | 1 | 3.331 | ST | 1 | 0 | 0 | 231780020 | 231780 | 231 | I110 | 7613185191871 | Membranventil Typ 514 PVC-U Mit Schweissmuffen PE80 metrisch d 63 mm, DN 50 mm | 37011801 |  |  | 5 | 84818087 | CH
161514312 | MEMBRANVENTIL 514 PVC-U/EPDM D20DN15 | 111.61 | EUR | 2021-10-01 | 1 | 0.357 | ST | 1 | 10 | 360 | 231780020 | 231780 | 231 | I110 | 7613185191888 | Membranventil Typ 514 PVC-U Mit Stumpf- und Elektroschweissstutzen PE100 SDR11 metrisch d 20 mm, DN 15 mm | 37011801 |  |  | 10 | 84818087 | CH
161514313 | MEMBRANVENTIL 514 PVC-U/EPDM D25DN20 | 130.83 | EUR | 2021-10-01 | 1 | 0.431 | ST | 1 | 6 | 288 | 231780020 | 231780 | 231 | I110 | 7613185191895 | Membranventil Typ 514 PVC-U Mit Stumpf- und Elektroschweissstutzen PE100 SDR11 metrisch d 25 mm, DN 20 mm | 37011801 |  |  | 10 | 84818087 | CH
161514314 | MEMBRANVENTIL 514 PVC-U/EPDM D32DN25 | 162.82 | EUR | 2021-10-01 | 1 | 0.683 | ST | 1 | 6 | 288 | 231780020 | 231780 | 231 | I110 | 7613185191918 | Membranventil Typ 514 PVC-U Mit Stumpf- und Elektroschweissstutzen PE100 SDR11 metrisch d 32 mm, DN 25 mm | 37011801 |  |  | 10 | 84818087 | CH
161514315 | MEMBRANVENTIL 514 PVC-U/EPDM D40DN32 | 197.41 | EUR | 2021-10-01 | 1 | 1.443 | ST | 1 | 8 | 144 | 231780020 | 231780 | 231 | I110 | 7613185191901 | Membranventil Typ 514 PVC-U Mit Stumpf- und Elektroschweissstutzen PE100 SDR11 metrisch d 40 mm, DN 32 mm | 37011801 |  |  | 10 | 84818087 | CH
161514316 | MEMBRANVENTIL 514 PVC-U/EPDM D50DN40 | 261.21 | EUR | 2021-10-01 | 1 | 1.663 | ST | 1 | 8 | 96 | 231780020 | 231780 | 231 | I110 | 7613185191925 | Membranventil Typ 514 PVC-U Mit Stumpf- und Elektroschweissstutzen PE100 SDR11 metrisch d 50 mm, DN 40 mm | 37011801 |  |  | 10 | 84818087 | CH
161514317 | MEMBRANVENTIL 514 PVC-U/EPDM D63DN50 | 321.32 | EUR | 2021-10-01 | 1 | 2.568 | ST | 1 | 0 | 0 | 231780020 | 231780 | 231 | I110 | 7613185191932 | Membranventil Typ 514 PVC-U Mit Stumpf- und Elektroschweissstutzen PE100 SDR11 metrisch d 63 mm, DN 50 mm | 37011801 |  |  | 10 | 84818087 | CH
161514402 | MEMBRANVENTIL 514 PVC-U/NBR D20DN15 | 126.99 | EUR | 2021-10-01 | 1 | 0.4 | ST | 1 | 10 | 360 | 231780020 | 231780 | 231 | I110 | 7613185191956 | Membranventil Typ 514 PVC-U Mit Gewindemuffen Rp Rp 1/2 inch, DN 15 mm | 37011801 |  |  | 10 | 84818087 | CH
161514403 | MEMBRANVENTIL 514 PVC-U/NBR D25DN20 | 148.82 | EUR | 2021-10-01 | 1 | 0.523 | ST | 1 | 6 | 288 | 231780020 | 231780 | 231 | I110 | 7613185191963 | Membranventil Typ 514 PVC-U Mit Gewindemuffen Rp Rp 3/4 inch, DN 20 mm | 37011801 |  |  | 10 | 84818087 | CH
161514404 | MEMBRANVENTIL 514 PVC-U/NBR D32DN25 | 185.28 | EUR | 2021-10-01 | 1 | 0.678 | ST | 1 | 6 | 288 | 231780020 | 231780 | 231 | I110 | 7613185191949 | Membranventil Typ 514 PVC-U Mit Gewindemuffen Rp Rp 1 inch, DN 25 mm | 37011801 |  |  | 10 | 84818087 | CH
161514405 | MEMBRANVENTIL 514 PVC-U/NBR D40DN32 | 224.31 | EUR | 2021-10-01 | 1 | 1.429 | ST | 1 | 8 | 144 | 231780020 | 231780 | 231 | I110 | 7613185191970 | Membranventil Typ 514 PVC-U Mit Gewindemuffen Rp Rp 1 1/4 inch, DN 32 mm | 37011801 |  |  | 10 | 84818087 | CH
161514406 | MEMBRANVENTIL 514 PVC-U/NBR D50DN40 | 297.19 | EUR | 2021-10-01 | 1 | 2.528 | ST | 1 | 8 | 96 | 231780020 | 231780 | 231 | I110 | 7613185191987 | Membranventil Typ 514 PVC-U Mit Gewindemuffen Rp Rp 1 1/2 inch, DN 40 mm | 37011801 |  |  | 10 | 84818087 | CH
161514407 | MEMBRANVENTIL 514 PVC-U/NBR D63DN50 | 365.6 | EUR | 2021-10-01 | 1 | 3.449 | ST | 1 | 0 | 0 | 231780020 | 231780 | 231 | I110 | 7613185191994 | Membranventil Typ 514 PVC-U Mit Gewindemuffen Rp Rp 2 inch, DN 50 mm | 37011801 |  |  | 10 | 84818087 | CH
161514412 | MEMBRANVENTIL 514 PVC-U/EPDM D20DN15 | 120.85 | EUR | 2021-10-01 | 1 | 0.298 | ST | 1 | 10 | 360 | 231780020 | 231780 | 231 | I110 | 7613185192007 | Membranventil Typ 514 PVC-U Mit Gewindemuffen Rp Rp 1/2 inch, DN 15 mm | 37011801 |  |  | 10 | 84818087 | CH
161514413 | MEMBRANVENTIL 514 PVC-U/EPDM D25DN20 | 141.77 | EUR | 2021-10-01 | 1 | 0.426 | ST | 1 | 6 | 288 | 231780020 | 231780 | 231 | I110 | 7613185192014 | Membranventil Typ 514 PVC-U Mit Gewindemuffen Rp Rp 3/4 inch, DN 20 mm | 37011801 |  |  | 10 | 84818087 | CH
161514414 | MEMBRANVENTIL 514 PVC-U/EPDM D32DN25 | 176.33 | EUR | 2021-10-01 | 1 | 0.679 | ST | 1 | 6 | 288 | 231780020 | 231780 | 231 | I110 | 7613185192021 | Membranventil Typ 514 PVC-U Mit Gewindemuffen Rp Rp 1 inch, DN 25 mm | 37011801 |  |  | 10 | 84818087 | CH
161514415 | MEMBRANVENTIL 514 PVC-U/EPDM D40DN32 | 213.72 | EUR | 2021-10-01 | 1 | 0.957 | ST | 1 | 8 | 144 | 231780020 | 231780 | 231 | I110 | 7613185192038 | Membranventil Typ 514 PVC-U Mit Gewindemuffen Rp Rp 1 1/4 inch, DN 32 mm | 37011801 |  |  | 10 | 84818087 | CH
161514416 | MEMBRANVENTIL 514 PVC-U/EPDM D50DN40 | 283.2 | EUR | 2021-10-01 | 1 | 1.654 | ST | 1 | 8 | 96 | 231780020 | 231780 | 231 | I110 | 7613185192045 | Membranventil Typ 514 PVC-U Mit Gewindemuffen Rp Rp 1 1/2 inch, DN 40 mm | 37011801 |  |  | 10 | 84818087 | CH
161514417 | MEMBRANVENTIL 514 PVC-U/EPDM D63DN50 | 348.24 | EUR | 2021-10-01 | 1 | 3.449 | ST | 1 | 0 | 0 | 231780020 | 231780 | 231 | I110 | 7613185192069 | Membranventil Typ 514 PVC-U Mit Gewindemuffen Rp Rp 2 inch, DN 50 mm | 37011801 |  |  | 10 | 84818087 | CH
161514432 | MEMBRANVENTIL 514 PVC-U D20DN15 | 241.53 | EUR | 2021-10-01 | 1 | 0.41 | ST | 1 | 10 | 360 | 231780020 | 231780 | 231 | I110 | 7613185192113 | Membranventil Typ 514 PVC-U Mit Gewindemuffen Rp Rp 1/2 inch, DN 15 mm | 37011801 |  |  | 10 | 84818087 | CH
161514433 | MEMBRANVENTIL 514 PVC-U D25DN20 | 283.2 | EUR | 2021-10-01 | 1 | 0.534 | ST | 1 | 6 | 288 | 231780020 | 231780 | 231 | I110 | 7613185192137 | Membranventil Typ 514 PVC-U Mit Gewindemuffen Rp Rp 3/4 inch, DN 20 mm | 37011801 |  |  | 10 | 84818087 | CH
161514434 | MEMBRANVENTIL 514 PVC-U D32DN25 | 352.53 | EUR | 2021-10-01 | 1 | 0.693 | ST | 1 | 6 | 288 | 231780020 | 231780 | 231 | I110 | 7613185192151 | Membranventil Typ 514 PVC-U Mit Gewindemuffen Rp Rp 1 inch, DN 25 mm | 37011801 |  |  | 10 | 84818087 | CH
161514435 | MEMBRANVENTIL 514 PVC-U D40DN32 | 427.26 | EUR | 2021-10-01 | 1 | 1.449 | ST | 1 | 8 | 0 | 231780020 | 231780 | 231 | I110 | 7613185192144 | Membranventil Typ 514 PVC-U Mit Gewindemuffen Rp Rp 1 1/4 inch, DN 32 mm | 37011801 |  |  | 10 | 84818087 | CH
161514436 | MEMBRANVENTIL 514 PVC-U D50DN40 | 565.92 | EUR | 2021-10-01 | 1 | 2.558 | ST | 1 | 8 | 96 | 231780020 | 231780 | 231 | I110 | 7613185192168 | Membranventil Typ 514 PVC-U Mit Gewindemuffen Rp Rp 1 1/2 inch, DN 40 mm | 37011801 |  |  | 10 | 84818087 | CH
161514437 | MEMBRANVENTIL 514 PVC-U D63DN50 | 696.33 | EUR | 2021-10-01 | 1 | 3.477 | ST | 1 | 0 | 0 | 231780020 | 231780 | 231 | I110 | 7613185192175 | Membranventil Typ 514 PVC-U Mit Gewindemuffen Rp Rp 2 inch, DN 50 mm | 37011801 |  |  | 10 | 84818087 | CH
161514462 | MEMBRANVENTIL 514 PVC-U/FKM D20DN15 | 181.09 | EUR | 2021-10-01 | 1 | 0.4 | ST | 1 | 0 | 0 | 231780020 | 231780 | 231 | I110 | 7613185192250 | Membranventil Typ 514 PVC-U Mit Gewindemuffen Rp Rp 1/2 inch, DN 15 mm | 37011801 |  |  | 10 | 84818087 | CH
161514463 | MEMBRANVENTIL 514 PVC-U/FKM D25DN20 | 212.32 | EUR | 2021-10-01 | 1 | 0.523 | ST | 1 | 6 | 288 | 231780020 | 231780 | 231 | I110 | 7613185192243 | Membranventil Typ 514 PVC-U Mit Gewindemuffen Rp Rp 3/4 inch, DN 20 mm | 37011801 |  |  | 10 | 84818087 | CH
161514464 | MEMBRANVENTIL 514 PVC-U/FKM D32DN25 | 264.45 | EUR | 2021-10-01 | 1 | 1.163 | ST | 1 | 6 | 288 | 231780020 | 231780 | 231 | I110 | 7613185192274 | Membranventil Typ 514 PVC-U Mit Gewindemuffen Rp Rp 1 inch, DN 25 mm | 37011801 |  |  | 10 | 84818087 | CH
161514465 | MEMBRANVENTIL 514 PVC-U/FKM D40DN32 | 320.55 | EUR | 2021-10-01 | 1 | 1.429 | ST | 1 | 8 | 144 | 231780020 | 231780 | 231 | I110 | 7613185192267 | Membranventil Typ 514 PVC-U Mit Gewindemuffen Rp Rp 1 1/4 inch, DN 32 mm | 37011801 |  |  | 10 | 84818087 | CH
161514466 | MEMBRANVENTIL 514 PVC-U/FKM D50DN40 | 424.48 | EUR | 2021-10-01 | 1 | 2.528 | ST | 1 | 8 | 96 | 231780020 | 231780 | 231 | I110 | 7613185192298 | Membranventil Typ 514 PVC-U Mit Gewindemuffen Rp Rp 1 1/2 inch, DN 40 mm | 37011801 |  |  | 10 | 84818087 | CH
161514467 | MEMBRANVENTIL 514 PVC-U/FKM D63DN50 | 522.11 | EUR | 2021-10-01 | 1 | 3.449 | ST | 1 | 0 | 0 | 231780020 | 231780 | 231 | I110 | 7613185192281 | Membranventil Typ 514 PVC-U Mit Gewindemuffen Rp Rp 2 inch, DN 50 mm | 37011801 |  |  | 10 | 84818087 | CH
161514716 | MEMBRANVENTIL 514 PVC-U/EPDM 11/2DN40 | 275.31 | EUR | 2021-10-01 | 1 | 2.554 | ST | 1 | 0 | 0 | 231780025 | 231780 | 231 | I110 | 7613185193066 | MEMBRANVENTIL 514 PVC-U/EPDM 11/2DN40 | 37011801 |  |  | 10 | 84818087 | CH
161515002 | MEMBRANVENTIL 515 PVC-U/NBR D20DN15 | 90.09 | EUR | 2021-10-01 | 1 | 0.335 | ST | 1 | 10 | 360 | 231780010 | 231780 | 231 | I110 | 7613185193622 | Membranventil Typ 515 PVC-U Mit Klebestutzen metrisch d 20 mm, DN 15 mm | 37011801 |  |  | 10 | 84818087 | CH
161515003 | MEMBRANVENTIL 515 PVC-U/NBR D25DN20 | 105.47 | EUR | 2021-10-01 | 1 | 0.445 | ST | 1 | 6 | 288 | 231780010 | 231780 | 231 | I110 | 7613185193639 | Membranventil Typ 515 PVC-U Mit Klebestutzen metrisch d 25 mm, DN 20 mm | 37011801 |  |  | 10 | 84818087 | CH
161515004 | MEMBRANVENTIL 515 PVC-U/NBR D32DN25 | 131.14 | EUR | 2021-10-01 | 1 | 0.565 | ST | 1 | 6 | 288 | 231780010 | 231780 | 231 | I110 | 7613185193646 | Membranventil Typ 515 PVC-U Mit Klebestutzen metrisch d 32 mm, DN 25 mm | 37011801 |  |  | 5 | 84818087 | CH
161515005 | MEMBRANVENTIL 515 PVC-U/NBR D40DN32 | 159.12 | EUR | 2021-10-01 | 1 | 1.237 | ST | 1 | 6 | 144 | 231780010 | 231780 | 231 | I110 | 7613185193653 | Membranventil Typ 515 PVC-U Mit Klebestutzen metrisch d 40 mm, DN 32 mm | 37011801 |  |  | 5 | 84818087 | CH
161515006 | MEMBRANVENTIL 515 PVC-U/NBR D50DN40 | 210.64 | EUR | 2021-10-01 | 1 | 1.363 | ST | 1 | 8 | 96 | 231780010 | 231780 | 231 | I110 | 7613185193660 | Membranventil Typ 515 PVC-U Mit Klebestutzen metrisch d 50 mm, DN 40 mm | 37011801 |  |  | 5 | 84818087 | CH
161515007 | MEMBRANVENTIL 515 PVC-U/NBR D63DN50 | 259.22 | EUR | 2021-10-01 | 1 | 2.963 | ST | 1 | 0 | 0 | 231780010 | 231780 | 231 | I110 | 7613185193677 | Membranventil Typ 515 PVC-U Mit Klebestutzen metrisch d 63 mm, DN 50 mm | 37011801 |  |  | 5 | 84818087 | CH
161515012 | MEMBRANVENTIL 515 PVC-U/EPDM D20DN15 | 78.86 | EUR | 2021-10-01 | 1 | 0.24 | ST | 1 | 10 | 360 | 231780010 | 231780 | 231 | I110 | 7613185193684 | Membranventil Typ 515 PVC-U Mit Klebestutzen metrisch d 20 mm, DN 15 mm | 37011801 |  |  | 10 | 84818087 | CH
161515013 | MEMBRANVENTIL 515 PVC-U/EPDM D25DN20 | 92.57 | EUR | 2021-10-01 | 1 | 0.445 | ST | 1 | 6 | 288 | 231780010 | 231780 | 231 | I110 | 7613185193691 | Membranventil Typ 515 PVC-U Mit Klebestutzen metrisch d 25 mm, DN 20 mm | 37011801 |  |  | 10 | 84818087 | CH
161515014 | MEMBRANVENTIL 515 PVC-U/EPDM D32DN25 | 115.16 | EUR | 2021-10-01 | 1 | 0.568 | ST | 1 | 6 | 288 | 231780010 | 231780 | 231 | I110 | 7613185193707 | Membranventil Typ 515 PVC-U Mit Klebestutzen metrisch d 32 mm, DN 25 mm | 37011801 |  |  | 10 | 84818087 | CH
161515015 | MEMBRANVENTIL 515 PVC-U/EPDM D40DN32 | 139.44 | EUR | 2021-10-01 | 1 | 0.775 | ST | 1 | 6 | 144 | 231780010 | 231780 | 231 | I110 | 7613185193714 | Membranventil Typ 515 PVC-U Mit Klebestutzen metrisch d 40 mm, DN 32 mm | 37011801 |  |  | 10 | 84818087 | CH
161515016 | MEMBRANVENTIL 515 PVC-U/EPDM D50DN40 | 184.81 | EUR | 2021-10-01 | 1 | 1.364 | ST | 1 | 8 | 96 | 231780010 | 231780 | 231 | I110 | 7613185193721 | Membranventil Typ 515 PVC-U Mit Klebestutzen metrisch d 50 mm, DN 40 mm | 37011801 |  |  | 10 | 84818087 | CH
161515017 | MEMBRANVENTIL 515 PVC-U/EPDM D63DN50 | 227.37 | EUR | 2021-10-01 | 1 | 2.248 | ST | 1 | 0 | 0 | 231780010 | 231780 | 231 | I110 | 7613185193738 | Membranventil Typ 515 PVC-U Mit Klebestutzen metrisch d 63 mm, DN 50 mm | 37011801 |  |  | 10 | 84818087 | CH
161515032 | MEMBRANVENTIL 515 PVC-U D20DN15 | 171.11 | EUR | 2021-10-01 | 1 | 0.238 | ST | 1 | 10 | 360 | 231780010 | 231780 | 231 | I110 | 7613185193813 | Membranventil Typ 515 PVC-U Mit Klebestutzen metrisch d 20 mm, DN 15 mm | 37011801 |  |  | 10 | 84818087 | CH
161515033 | MEMBRANVENTIL 515 PVC-U D25DN20 | 200.64 | EUR | 2021-10-01 | 1 | 0.456 | ST | 1 | 6 | 288 | 231780010 | 231780 | 231 | I110 | 7613185193806 | Membranventil Typ 515 PVC-U Mit Klebestutzen metrisch d 25 mm, DN 20 mm | 37011801 |  |  | 10 | 84818087 | CH
161515034 | MEMBRANVENTIL 515 PVC-U D32DN25 | 249.85 | EUR | 2021-10-01 | 1 | 0.575 | ST | 1 | 6 | 288 | 231780010 | 231780 | 231 | I110 | 7613185193820 | Membranventil Typ 515 PVC-U Mit Klebestutzen metrisch d 32 mm, DN 25 mm | 37011801 |  |  | 10 | 84818087 | CH
161515035 | MEMBRANVENTIL 515 PVC-U D40DN32 | 302.86 | EUR | 2021-10-01 | 1 | 1.257 | ST | 1 | 6 | 144 | 231780010 | 231780 | 231 | I110 | 7613185193837 | Membranventil Typ 515 PVC-U Mit Klebestutzen metrisch d 40 mm, DN 32 mm | 37011801 |  |  | 10 | 84818087 | CH
161515036 | MEMBRANVENTIL 515 PVC-U D50DN40 | 400.98 | EUR | 2021-10-01 | 1 | 2.292 | ST | 1 | 8 | 96 | 231780010 | 231780 | 231 | I110 | 7613185193844 | Membranventil Typ 515 PVC-U Mit Klebestutzen metrisch d 50 mm, DN 40 mm | 37011801 |  |  | 10 | 84818087 | CH
161515037 | MEMBRANVENTIL 515 PVC-U D63DN50 | 493.51 | EUR | 2021-10-01 | 1 | 2.097 | ST | 1 | 0 | 0 | 231780010 | 231780 | 231 | I110 | 7613185193851 | Membranventil Typ 515 PVC-U Mit Klebestutzen metrisch d 63 mm, DN 50 mm | 37011801 |  |  | 10 | 84818087 | CH
161515062 | MEMBRANVENTIL 515 PVC-U/FKM D20DN15 | 128.38 | EUR | 2021-10-01 | 1 | 0.243 | ST | 1 | 10 | 360 | 231780010 | 231780 | 231 | I110 | 7613185193929 | Membranventil Typ 515 PVC-U Mit Klebestutzen metrisch d 20 mm, DN 15 mm | 37011801 |  |  | 10 | 84818087 | CH
161515063 | MEMBRANVENTIL 515 PVC-U/FKM D25DN20 | 150.51 | EUR | 2021-10-01 | 1 | 0.445 | ST | 1 | 6 | 288 | 231780010 | 231780 | 231 | I110 | 7613185193936 | Membranventil Typ 515 PVC-U Mit Klebestutzen metrisch d 25 mm, DN 20 mm | 37011801 |  |  | 10 | 84818087 | CH
161515064 | MEMBRANVENTIL 515 PVC-U/FKM D32DN25 | 187.25 | EUR | 2021-10-01 | 1 | 1.032 | ST | 1 | 6 | 288 | 231780010 | 231780 | 231 | I110 | 7613185193943 | Membranventil Typ 515 PVC-U Mit Klebestutzen metrisch d 32 mm, DN 25 mm | 37011801 |  |  | 10 | 84818087 | CH
161515065 | MEMBRANVENTIL 515 PVC-U/FKM D40DN32 | 227.07 | EUR | 2021-10-01 | 1 | 0.785 | ST | 1 | 6 | 144 | 231780010 | 231780 | 231 | I110 | 7613185193950 | Membranventil Typ 515 PVC-U Mit Klebestutzen metrisch d 40 mm, DN 32 mm | 37011801 |  |  | 10 | 84818087 | CH
161515066 | MEMBRANVENTIL 515 PVC-U/FKM D50DN40 | 300.88 | EUR | 2021-10-01 | 1 | 2.262 | ST | 1 | 8 | 96 | 231780010 | 231780 | 231 | I110 | 7613185193974 | Membranventil Typ 515 PVC-U Mit Klebestutzen metrisch d 50 mm, DN 40 mm | 37011801 |  |  | 10 | 84818087 | CH
161515067 | MEMBRANVENTIL 515 PVC-U/FKM D63DN50 | 370.21 | EUR | 2021-10-01 | 1 | 2.963 | ST | 1 | 0 | 0 | 231780010 | 231780 | 231 | I110 | 7613185193967 | Membranventil Typ 515 PVC-U Mit Klebestutzen metrisch d 63 mm, DN 50 mm | 37011801 |  |  | 10 | 84818087 | CH
161517002 | MEMBRANVENTIL 517 PVC-U/NBR D20DN15 | 139.13 | EUR | 2021-10-01 | 1 | 0.493 | ST | 1 | 6 | 144 | 231780030 | 231780 | 231 | I110 | 7613185194032 | Membranventil Typ 517 PVC-U Mit Losflanschen PVC-U metrisch/BS d 20 mm, DN 15 mm | 37011801 |  |  | 10 | 84818087 | CH
161517003 | MEMBRANVENTIL 517 PVC-U/NBR D25DN20 | 162.97 | EUR | 2021-10-01 | 1 | 0.661 | ST | 1 | 6 | 144 | 231780030 | 231780 | 231 | I110 | 7613185194056 | Membranventil Typ 517 PVC-U Mit Losflanschen PVC-U metrisch/BS d 25 mm, DN 20 mm | 37011801 |  |  | 10 | 84818087 | CH
161517004 | MEMBRANVENTIL 517 PVC-U/NBR D32DN25 | 202.94 | EUR | 2021-10-01 | 1 | 1.344 | ST | 1 | 8 | 96 | 231780030 | 231780 | 231 | I110 | 7613185194063 | Membranventil Typ 517 PVC-U Mit Losflanschen PVC-U metrisch/BS d 32 mm, DN 25 mm | 37011801 |  |  | 10 | 84818087 | CH
161517005 | MEMBRANVENTIL 517 PVC-U/NBR D40DN32 | 246.01 | EUR | 2021-10-01 | 1 | 1.352 | ST | 1 | 8 | 96 | 231780030 | 231780 | 231 | I110 | 7613185194070 | Membranventil Typ 517 PVC-U Mit Losflanschen PVC-U metrisch/BS d 40 mm, DN 32 mm | 37011801 |  |  | 10 | 84818087 | CH
161517006 | MEMBRANVENTIL 517 PVC-U/NBR D50DN40 | 325.93 | EUR | 2021-10-01 | 1 | 2.868 | ST | 1 | 0 | 0 | 231780030 | 231780 | 231 | I110 | 7613185194087 | Membranventil Typ 517 PVC-U Mit Losflanschen PVC-U metrisch/BS d 50 mm, DN 40 mm | 37011801 |  |  | 10 | 84818087 | CH
161517007 | MEMBRANVENTIL 517 PVC-U/NBR D63DN50 | 400.81 | EUR | 2021-10-01 | 1 | 3.789 | ST | 1 | 0 | 0 | 231780030 | 231780 | 231 | I110 | 7613185194094 | Membranventil Typ 517 PVC-U Mit Losflanschen PVC-U metrisch/BS d 63 mm, DN 50 mm | 37011801 |  |  | 10 | 84818087 | CH
161517012 | MEMBRANVENTIL 517 PVC-U/EPDM D20DN15 | 126.23 | EUR | 2021-10-01 | 1 | 0.395 | ST | 1 | 6 | 144 | 231780030 | 231780 | 231 | I110 | 7613185194117 | Membranventil Typ 517 PVC-U Mit Losflanschen PVC-U metrisch/BS d 20 mm, DN 15 mm | 37011801 |  |  | 10 | 84818087 | CH
161517013 | MEMBRANVENTIL 517 PVC-U/EPDM D25DN20 | 147.76 | EUR | 2021-10-01 | 1 | 0.558 | ST | 1 | 6 | 144 | 231780030 | 231780 | 231 | I110 | 7613185194100 | Membranventil Typ 517 PVC-U Mit Losflanschen PVC-U metrisch/BS d 25 mm, DN 20 mm | 37011801 |  |  | 10 | 84818087 | CH
161517014 | MEMBRANVENTIL 517 PVC-U/EPDM D32DN25 | 184.03 | EUR | 2021-10-01 | 1 | 0.887 | ST | 1 | 8 | 96 | 231780030 | 231780 | 231 | I110 | 7613185194124 | Membranventil Typ 517 PVC-U Mit Losflanschen PVC-U metrisch/BS d 32 mm, DN 25 mm | 37011801 |  |  | 10 | 84818087 | CH
161517015 | MEMBRANVENTIL 517 PVC-U/EPDM D40DN32 | 223.25 | EUR | 2021-10-01 | 1 | 1.238 | ST | 1 | 8 | 96 | 231780030 | 231780 | 231 | I110 | 7613185194131 | Membranventil Typ 517 PVC-U Mit Losflanschen PVC-U metrisch/BS d 40 mm, DN 32 mm | 37011801 |  |  | 10 | 84818087 | CH
161517016 | MEMBRANVENTIL 517 PVC-U/EPDM D50DN40 | 295.52 | EUR | 2021-10-01 | 1 | 1.962 | ST | 1 | 0 | 0 | 231780030 | 231780 | 231 | I110 | 7613185194155 | Membranventil Typ 517 PVC-U Mit Losflanschen PVC-U metrisch/BS d 50 mm, DN 40 mm | 37011801 |  |  | 10 | 84818087 | CH
161517017 | MEMBRANVENTIL 517 PVC-U/EPDM D63DN50 | 363.61 | EUR | 2021-10-01 | 1 | 2.893 | ST | 1 | 0 | 0 | 231780030 | 231780 | 231 | I110 | 7613185194148 | Membranventil Typ 517 PVC-U Mit Losflanschen PVC-U metrisch/BS d 63 mm, DN 50 mm | 37011801 |  |  | 10 | 84818087 | CH
161517022 | MEMBRANVENTIL 517 PVC-U/EPDM D20DN15 | 163.13 | EUR | 2021-10-01 | 1 | 0.493 | ST | 1 | 6 | 144 | 231780030 | 231780 | 231 | I110 | 7613185194162 | Membranventil Typ 517 PVC-U SF Mit Losflanschen PVC-U metrisch d 20 mm, DN 15 mm | 37011801 |  |  | 10 | 84818087 | CH
161517023 | MEMBRANVENTIL 517 PVC-U/EPDM D25DN20 | 191.26 | EUR | 2021-10-01 | 1 | 0.661 | ST | 1 | 6 | 144 | 231780030 | 231780 | 231 | I110 | 7613185194179 | Membranventil Typ 517 PVC-U SF Mit Losflanschen PVC-U metrisch d 25 mm, DN 20 mm | 37011801 |  |  | 10 | 84818087 | CH
161517024 | MEMBRANVENTIL 517 PVC-U/EPDM D32DN25 | 238.15 | EUR | 2021-10-01 | 1 | 1.344 | ST | 1 | 8 | 96 | 231780030 | 231780 | 231 | I110 | 7613185194186 | Membranventil Typ 517 PVC-U SF Mit Losflanschen PVC-U metrisch d 32 mm, DN 25 mm | 37011801 |  |  | 10 | 84818087 | CH
161517025 | MEMBRANVENTIL 517 PVC-U/EPDM D40DN32 | 288.72 | EUR | 2021-10-01 | 1 | 1.233 | ST | 1 | 8 | 96 | 231780030 | 231780 | 231 | I110 | 7613185194193 | Membranventil Typ 517 PVC-U SF Mit Losflanschen PVC-U metrisch d 40 mm, DN 32 mm | 37011801 |  |  | 10 | 84818087 | CH
161517026 | MEMBRANVENTIL 517 PVC-U/EPDM D50DN40 | 382.37 | EUR | 2021-10-01 | 1 | 2.868 | ST | 1 | 0 | 0 | 231780030 | 231780 | 231 | I110 | 7613185194216 | Membranventil Typ 517 PVC-U SF Mit Losflanschen PVC-U metrisch d 50 mm, DN 40 mm | 37011801 |  |  | 10 | 84818087 | CH
161517027 | MEMBRANVENTIL 517 PVC-U/EPDM D63DN50 | 470.45 | EUR | 2021-10-01 | 1 | 2.904 | ST | 1 | 0 | 0 | 231780030 | 231780 | 231 | I110 | 7613185194209 | Membranventil Typ 517 PVC-U SF Mit Losflanschen PVC-U metrisch d 63 mm, DN 50 mm | 37011801 |  |  | 10 | 84818087 | CH
161517032 | MEMBRANVENTIL 517 PVC-U D20DN15 | 239.52 | EUR | 2021-10-01 | 1 | 0.503 | ST | 1 | 6 | 144 | 231780030 | 231780 | 231 | I110 | 7613185194223 | Membranventil Typ 517 PVC-U Mit Losflanschen PVC-U metrisch/BS d 20 mm, DN 15 mm | 37011801 |  |  | 10 | 84818087 | CH
161517033 | MEMBRANVENTIL 517 PVC-U D25DN20 | 280.73 | EUR | 2021-10-01 | 1 | 0.672 | ST | 1 | 6 | 144 | 231780030 | 231780 | 231 | I110 | 7613185194230 | Membranventil Typ 517 PVC-U Mit Losflanschen PVC-U metrisch/BS d 25 mm, DN 20 mm | 37011801 |  |  | 10 | 84818087 | CH
161517034 | MEMBRANVENTIL 517 PVC-U D32DN25 | 349.78 | EUR | 2021-10-01 | 1 | 1.364 | ST | 1 | 8 | 96 | 231780030 | 231780 | 231 | I110 | 7613185194247 | Membranventil Typ 517 PVC-U Mit Losflanschen PVC-U metrisch/BS d 32 mm, DN 25 mm | 37011801 |  |  | 10 | 84818087 | CH
161517035 | MEMBRANVENTIL 517 PVC-U D40DN32 | 423.88 | EUR | 2021-10-01 | 1 | 1.247 | ST | 1 | 8 | 96 | 231780030 | 231780 | 231 | I110 | 7613185194254 | Membranventil Typ 517 PVC-U Mit Losflanschen PVC-U metrisch/BS d 40 mm, DN 32 mm | 37011801 |  |  | 10 | 84818087 | CH
161517036 | MEMBRANVENTIL 517 PVC-U D50DN40 | 561.32 | EUR | 2021-10-01 | 1 | 1.992 | ST | 1 | 0 | 0 | 231780030 | 231780 | 231 | I110 | 7613185194261 | Membranventil Typ 517 PVC-U Mit Losflanschen PVC-U metrisch/BS d 50 mm, DN 40 mm | 37011801 |  |  | 10 | 84818087 | CH
161517037 | MEMBRANVENTIL 517 PVC-U D63DN50 | 690.75 | EUR | 2021-10-01 | 1 | 2.939 | ST | 1 | 0 | 0 | 231780030 | 231780 | 231 | I110 | 7613185194278 | Membranventil Typ 517 PVC-U Mit Losflanschen PVC-U metrisch/BS d 63 mm, DN 50 mm | 37011801 |  |  | 10 | 84818087 | CH
161517062 | MEMBRANVENTIL 517 PVC-U/FKM D20DN15 | 198.8 | EUR | 2021-10-01 | 1 | 0.493 | ST | 1 | 6 | 144 | 231780030 | 231780 | 231 | I110 | 7613185194346 | Membranventil Typ 517 PVC-U Mit Losflanschen PVC-U metrisch/BS d 20 mm, DN 15 mm | 37011801 |  |  | 10 | 84818087 | CH
161517063 | MEMBRANVENTIL 517 PVC-U/FKM D25DN20 | 232.94 | EUR | 2021-10-01 | 1 | 0.661 | ST | 1 | 6 | 144 | 231780030 | 231780 | 231 | I110 | 7613185194353 | Membranventil Typ 517 PVC-U Mit Losflanschen PVC-U metrisch/BS d 25 mm, DN 20 mm | 37011801 |  |  | 10 | 84818087 | CH
161517064 | MEMBRANVENTIL 517 PVC-U/FKM D32DN25 | 289.8 | EUR | 2021-10-01 | 1 | 0.895 | ST | 1 | 8 | 96 | 231780030 | 231780 | 231 | I110 | 7613185194360 | Membranventil Typ 517 PVC-U Mit Losflanschen PVC-U metrisch/BS d 32 mm, DN 25 mm | 37011801 |  |  | 10 | 84818087 | CH
161517065 | MEMBRANVENTIL 517 PVC-U/FKM D40DN32 | 351.29 | EUR | 2021-10-01 | 1 | 1.352 | ST | 1 | 8 | 96 | 231780030 | 231780 | 231 | I110 | 7613185194377 | Membranventil Typ 517 PVC-U Mit Losflanschen PVC-U metrisch/BS d 40 mm, DN 32 mm | 37011801 |  |  | 10 | 84818087 | CH
161517066 | MEMBRANVENTIL 517 PVC-U/FKM D50DN40 | 465.4 | EUR | 2021-10-01 | 1 | 2.868 | ST | 1 | 0 | 0 | 231780030 | 231780 | 231 | I110 | 7613185194384 | Membranventil Typ 517 PVC-U Mit Losflanschen PVC-U metrisch/BS d 50 mm, DN 40 mm | 37011801 |  |  | 10 | 84818087 | CH
161517067 | MEMBRANVENTIL 517 PVC-U/FKM D63DN50 | 572.54 | EUR | 2021-10-01 | 1 | 2.943 | ST | 1 | 0 | 0 | 231780030 | 231780 | 231 | I110 | 7613185194391 | Membranventil Typ 517 PVC-U Mit Losflanschen PVC-U metrisch/BS d 63 mm, DN 50 mm | 37011801 |  |  | 10 | 84818087 | CH
161517072 | MEMBRANVENTIL 517 PVC-U D20DN15 | 319.01 | EUR | 2021-10-01 | 1 | 0.503 | ST | 1 | 6 | 144 | 231780030 | 231780 | 231 | I110 | 7613185194407 | Membranventil Typ 517 PVC-U SF Mit Losflanschen PVC-U metrisch d 20 mm, DN 15 mm | 37011801 |  |  | 10 | 84818087 | CH
161517073 | MEMBRANVENTIL 517 PVC-U D25DN20 | 373.9 | EUR | 2021-10-01 | 1 | 0.672 | ST | 1 | 6 | 144 | 231780030 | 231780 | 231 | I110 | 7613185194414 | Membranventil Typ 517 PVC-U SF Mit Losflanschen PVC-U metrisch d 25 mm, DN 20 mm | 37011801 |  |  | 10 | 84818087 | CH
161517074 | MEMBRANVENTIL 517 PVC-U D32DN25 | 465.4 | EUR | 2021-10-01 | 1 | 1.364 | ST | 1 | 8 | 96 | 231780030 | 231780 | 231 | I110 | 7613185194421 | Membranventil Typ 517 PVC-U SF Mit Losflanschen PVC-U metrisch d 32 mm, DN 25 mm | 37011801 |  |  | 10 | 84818087 | CH
161517075 | MEMBRANVENTIL 517 PVC-U D40DN32 | 564.23 | EUR | 2021-10-01 | 1 | 1.372 | ST | 1 | 8 | 96 | 231780030 | 231780 | 231 | I110 | 7613185194438 | Membranventil Typ 517 PVC-U SF Mit Losflanschen PVC-U metrisch d 40 mm, DN 32 mm | 37011801 |  |  | 10 | 84818087 | CH
161517076 | MEMBRANVENTIL 517 PVC-U D50DN40 | 747.5 | EUR | 2021-10-01 | 1 | 2.898 | ST | 1 | 0 | 0 | 231780030 | 231780 | 231 | I110 | 7613185194445 | Membranventil Typ 517 PVC-U SF Mit Losflanschen PVC-U metrisch d 50 mm, DN 40 mm | 37011801 |  |  | 10 | 84818087 | CH
161517077 | MEMBRANVENTIL 517 PVC-U D63DN50 | 920.94 | EUR | 2021-10-01 | 1 | 3.817 | ST | 1 | 0 | 0 | 231780030 | 231780 | 231 | I110 | 7613185194452 | Membranventil Typ 517 PVC-U SF Mit Losflanschen PVC-U metrisch d 63 mm, DN 50 mm | 37011801 |  |  | 10 | 84818087 | CH
161522060 | LABORKUGELHAHN 522 PVC-U/EPDM D10DN6 | 43.18 | EUR | 2021-10-01 | 1 | 0.05 | ST | 1 | 100 | 0 | 231B91001 | 231B91 | 231 | I110 | 7613185726028 | Laborkugelhahn Typ 522 PVC-U Innengewinde-Außengewinde d 10 mm, DN 6 mm | 37010401 |  |  | 2 | 84818081 | AT
161522070 | LABORKUGELHAHN 522 PVC-U/FKM D10DN6 | 51.84 | EUR | 2021-10-01 | 1 | 0.05 | ST | 1 | 100 | 0 | 231B91002 | 231B91 | 231 | I110 | 7613185726035 | Laborkugelhahn Typ 522 PVC-U Innengewinde-Außengewinde d 10 mm, DN 6 mm | 37010401 |  |  | 2 | 84818081 | AT
161522170 | Laborkugelhahn 522 PVC-U/FKM d10DN6 | 53.14 | EUR | 2021-10-01 | 1 | 0.05 | ST | 1 | 100 | 0 | 231B91002 | 231B91 | 231 | I110 | 7613185766673 | Laborkugelhahn Typ 522 PVC-U Innengewinde-Außengewinde d 10 mm, DN 6 mm | 37010401 |  |  | 10 | 84818099 | AT
161523001 | DOSIER KH 523 PVC-U/EPDM D16DN10 | 232.47 | EUR | 2021-10-01 | 1 | 0.17 | ST | 1 | 10 | 510 | 231A13801 | 231A13 | 231 | I110 | 7613185387434 | Dosierkugelhahn Typ 523 PVC-U SF Mit integrierter Befestigung Mit Klebemuffen metrisch d 16 mm, DN 10 mm | 37010401 |  |  | 5 | 84818081 | CH
161523002 | DOSIER KH 523 PVC-U/EPDM D20DN15 | 242.15 | EUR | 2021-10-01 | 1 | 0.17 | ST | 1 | 10 | 510 | 231A13801 | 231A13 | 231 | I110 | 7613185390984 | Dosierkugelhahn Typ 523 PVC-U SF Mit integrierter Befestigung Mit Klebemuffen metrisch d 20 mm, DN 15 mm | 37010401 |  |  | 10 | 84818081 | CH
161523011 | DOSIER KH 523 PVC-U/FKM D16DN10 | 249.21 | EUR | 2021-10-01 | 1 | 0.17 | ST | 1 | 10 | 510 | 231A13801 | 231A13 | 231 | I110 | 7613185390991 | Dosierkugelhahn Typ 523 PVC-U SF Mit integrierter Befestigung Mit Klebemuffen metrisch d 16 mm, DN 10 mm | 37010401 |  |  | 10 | 84818081 | CH
161523012 | DOSIER KH 523 PVC-U/FKM D20DN15 | 255.68 | EUR | 2021-10-01 | 1 | 0.17 | ST | 1 | 10 | 510 | 231A13801 | 231A13 | 231 | I110 | 7613185391004 | Dosierkugelhahn Typ 523 PVC-U SF Mit integrierter Befestigung Mit Klebemuffen metrisch d 20 mm, DN 15 mm | 37010401 |  |  | 10 | 84818081 | CH
161523041 | DOSIER KH 523 PVC-U/EPDM D16DN10 | 232.47 | EUR | 2021-10-01 | 1 | 0.17 | ST | 1 | 10 | 510 | 231A13801 | 231A13 | 231 | I110 | 7613185391011 | Dosierkugelhahn Typ 523 PVC-U SF Mit integrierter Befestigung Mit Klebestutzen metrisch d 16 mm, DN 10 mm | 37010401 |  |  | 10 | 84818081 | CH
161523042 | DOSIER KH 523 PVC-U/EPDM D20DN15 | 242.15 | EUR | 2021-10-01 | 1 | 0.17 | ST | 1 | 10 | 510 | 231A13801 | 231A13 | 231 | I110 | 7613185391035 | Dosierkugelhahn Typ 523 PVC-U SF Mit integrierter Befestigung Mit Klebestutzen metrisch d 20 mm, DN 15 mm | 37010401 |  |  | 10 | 84818081 | CH
161523051 | DOSIER KH 523 PVC-U/FKM D16DN10 | 249.21 | EUR | 2021-10-01 | 1 | 0.17 | ST | 1 | 10 | 510 | 231A13801 | 231A13 | 231 | I110 | 7613185391028 | Dosierkugelhahn Typ 523 PVC-U SF Mit integrierter Befestigung Mit Klebestutzen metrisch d 16 mm, DN 10 mm | 37010401 |  |  | 10 | 84818081 | CH
161523052 | DOSIER KH 523 PVC-U/FKM D20DN15 | 255.68 | EUR | 2021-10-01 | 1 | 0.17 | ST | 1 | 10 | 510 | 231A13801 | 231A13 | 231 | I110 | 7613185391042 | Dosierkugelhahn Typ 523 PVC-U SF Mit integrierter Befestigung Mit Klebestutzen metrisch d 20 mm, DN 15 mm | 37010401 |  |  | 10 | 84818081 | CH
161523401 | DOSIER KH 523 PVC-U/EPDM D16DN10 | 184.03 | EUR | 2021-10-01 | 1 | 0.17 | ST | 1 | 10 | 510 | 231A13801 | 231A13 | 231 | I110 | 7613185391059 | Dosierkugelhahn Typ 523 PVC-U Mit integrierter Befestigung Mit Klebemuffen metrisch d 16 mm, DN 10 mm | 37010401 |  |  | 5 | 84818081 | CH
161523402 | DOSIER KH 523 PVC-U/EPDM D20DN15 | 194.95 | EUR | 2021-10-01 | 1 | 0.169 | ST | 1 | 10 | 510 | 231A13801 | 231A13 | 231 | I110 | 7613185391066 | Dosierkugelhahn Typ 523 PVC-U Mit integrierter Befestigung Mit Klebemuffen metrisch d 20 mm, DN 15 mm | 37010401 |  |  | 1 | 84818081 | CH
161523411 | DOSIER KH 523 PVC-U/FKM D16DN10 | 201.71 | EUR | 2021-10-01 | 1 | 0.17 | ST | 1 | 10 | 510 | 231A13801 | 231A13 | 231 | I110 | 7613185391073 | Dosierkugelhahn Typ 523 PVC-U Mit integrierter Befestigung Mit Klebemuffen metrisch d 16 mm, DN 10 mm | 37010401 |  |  | 10 | 84818081 | CH
161523412 | DOSIER KH 523 PVC-U/FKM D20DN15 | 204.46 | EUR | 2021-10-01 | 1 | 0.17 | ST | 1 | 10 | 510 | 231A13801 | 231A13 | 231 | I110 | 7613185391080 | Dosierkugelhahn Typ 523 PVC-U Mit integrierter Befestigung Mit Klebemuffen metrisch d 20 mm, DN 15 mm | 37010401 |  |  | 5 | 84818081 | CH
161523421 | DOSIER KH 523 PVC-U/EPDM 3/8"DN10 | 210.31 | EUR | 2021-10-01 | 1 | 0.17 | ST | 1 | 10 | 510 | 231A13801 | 231A13 | 231 | I110 | 7613185391097 | Dosierkugelhahn Typ 523 PVC-U Mit integrierter Befestigung Mit Gewindemuffen Rp Rp 3/8 inch, DN 10 mm | 37010401 |  |  | 5 | 84818081 | CH
161523422 | DOSIER KH 523 PVC-U/EPDM 1/2"DN15 | 221.25 | EUR | 2021-10-01 | 1 | 0.17 | ST | 1 | 10 | 510 | 231A13801 | 231A13 | 231 | I110 | 7613185391103 | Dosierkugelhahn Typ 523 PVC-U Mit integrierter Befestigung Mit Gewindemuffen Rp Rp 1/2 inch, DN 15 mm | 37010401 |  |  | 5 | 84818081 | CH
161523431 | DOSIER KH 523 PVC-U/FKM 3/8"DN10 | 255.68 | EUR | 2021-10-01 | 1 | 0.17 | ST | 1 | 10 | 510 | 231A13801 | 231A13 | 231 | I110 | 7613185391110 | Dosierkugelhahn Typ 523 PVC-U Mit integrierter Befestigung Mit Gewindemuffen Rp Rp 3/8 inch, DN 10 mm | 37010401 |  |  | 10 | 84818081 | CH
161523432 | DOSIER KH 523 PVC-U/FKM 1/2"DN15 | 257.06 | EUR | 2021-10-01 | 1 | 0.17 | ST | 1 | 10 | 510 | 231A13801 | 231A13 | 231 | I110 | 7613185391127 | Dosierkugelhahn Typ 523 PVC-U Mit integrierter Befestigung Mit Gewindemuffen Rp Rp 1/2 inch, DN 15 mm | 37010401 |  |  | 10 | 84818081 | CH
161523441 | DOSIER KH 523 PVC-U/EPDM D16DN10 | 184.03 | EUR | 2021-10-01 | 1 | 0.17 | ST | 1 | 10 | 510 | 231A13801 | 231A13 | 231 | I110 | 7613185391134 | Dosierkugelhahn Typ 523 PVC-U Mit integrierter Befestigung Mit Klebestutzen metrisch d 16 mm, DN 10 mm | 37010401 |  |  | 10 | 84818081 | CH
161523442 | DOSIER KH 523 PVC-U/EPDM D20DN15 | 194.95 | EUR | 2021-10-01 | 1 | 0.17 | ST | 1 | 10 | 510 | 231A13801 | 231A13 | 231 | I110 | 7613185391141 | Dosierkugelhahn Typ 523 PVC-U Mit integrierter Befestigung Mit Klebestutzen metrisch d 20 mm, DN 15 mm | 37010401 |  |  | 5 | 84818081 | CH
161523451 | DOSIER KH 523 PVC-U/FKM D16DN10 | 201.71 | EUR | 2021-10-01 | 1 | 0.17 | ST | 1 | 10 | 510 | 231A13801 | 231A13 | 231 | I110 | 7613185391158 | Dosierkugelhahn Typ 523 PVC-U Mit integrierter Befestigung Mit Klebestutzen metrisch d 16 mm, DN 10 mm | 37010401 |  |  | 10 | 84818081 | CH
161523452 | DOSIER KH 523 PVC-U/FKM D20DN15 | 204.46 | EUR | 2021-10-01 | 1 | 0.17 | ST | 1 | 10 | 510 | 231A13801 | 231A13 | 231 | I110 | 7613185391165 | Dosierkugelhahn Typ 523 PVC-U Mit integrierter Befestigung Mit Klebestutzen metrisch d 20 mm, DN 15 mm | 37010401 |  |  | 10 | 84818081 | CH
161542001 | KUGELHAHN 542 PVC-U/EPDM D16DN10 | 92.45 | EUR | 2021-10-01 | 1 | 0.148 | ST | 1 | 10 | 800 | 231546001 | 231546 | 231 | I113 | 7613185730056 | Kugelhahn Typ 542 PVC-U Mit Klebemuffen metrisch d 16 mm, Zoll 3/8 inch | 37010401 |  |  | 2 | 84818081 | CH
161542002 | KUGELHAHN 542 PVC-U/EPDM D20DN15 | 95.96 | EUR | 2021-10-01 | 1 | 0.15 | ST | 1 | 10 | 800 | 231546001 | 231546 | 231 | I113 | 7613185730063 | Kugelhahn Typ 542 PVC-U Mit Klebemuffen metrisch d 20 mm, Zoll 1/2 inch | 37010401 |  |  | 2 | 84818081 | CH
161542003 | KUGELHAHN 542 PVC-U/EPDM D25DN20 | 109.55 | EUR | 2021-10-01 | 1 | 0.233 | ST | 1 | 10 | 510 | 231546001 | 231546 | 231 | I113 | 7613185730070 | Kugelhahn Typ 542 PVC-U Mit Klebemuffen metrisch d 25 mm, Zoll 3/4 inch | 37010401 |  |  | 2 | 84818081 | CH
161542004 | KUGELHAHN 542 PVC-U/EPDM D32DN25 | 132.46 | EUR | 2021-10-01 | 1 | 0.336 | ST | 1 | 10 | 360 | 231546001 | 231546 | 231 | I113 | 7613185730087 | Kugelhahn Typ 542 PVC-U Mit Klebemuffen metrisch d 32 mm, Zoll 1 inch | 37010401 |  |  | 2 | 84818081 | CH
161542005 | KUGELHAHN 542 PVC-U/EPDM D40DN32 | 168.56 | EUR | 2021-10-01 | 1 | 0.6 | ST | 1 | 6 | 288 | 231546001 | 231546 | 231 | I113 | 7613185730094 | Kugelhahn Typ 542 PVC-U Mit Klebemuffen metrisch d 40 mm, Zoll 1 1/4 inch | 37010401 |  |  | 2 | 84818081 | CH
161542006 | KUGELHAHN 542 PVC-U/EPDM D50DN40 | 219.5 | EUR | 2021-10-01 | 1 | 0.83 | ST | 1 | 6 | 144 | 231546001 | 231546 | 231 | I113 | 7613185730100 | Kugelhahn Typ 542 PVC-U Mit Klebemuffen metrisch d 50 mm, Zoll 1 1/2 inch | 37010401 |  |  | 2 | 84818081 | CH
161542007 | KUGELHAHN 542 PVC-U/EPDM D63DN50 | 265.68 | EUR | 2021-10-01 | 1 | 1.523 | ST | 1 | 4 | 112 | 231546001 | 231546 | 231 | I113 | 7613185730117 | Kugelhahn Typ 542 PVC-U Mit Klebemuffen metrisch d 63 mm, Zoll 2 inch | 37010401 |  |  | 2 | 84818081 | CH
161542011 | KUGELHAHN 542 PVC-U/FKM D16DN10 | 113.93 | EUR | 2021-10-01 | 1 | 0.148 | ST | 1 | 10 | 800 | 231546001 | 231546 | 231 | I113 | 7613185742004 | Kugelhahn Typ 542 PVC-U Mit Klebemuffen metrisch d 16 mm, Zoll 3/8 inch | 37010401 |  |  | 2 | 84818081 | CH
161542012 | KUGELHAHN 542 PVC-U/FKM D20DN15 | 116.69 | EUR | 2021-10-01 | 1 | 0.15 | ST | 1 | 10 | 800 | 231546001 | 231546 | 231 | I113 | 7613185742011 | Kugelhahn Typ 542 PVC-U Mit Klebemuffen metrisch d 20 mm, Zoll 1/2 inch | 37010401 |  |  | 2 | 84818081 | CH
161542013 | KUGELHAHN 542 PVC-U/FKM D25DN20 | 131.59 | EUR | 2021-10-01 | 1 | 0.233 | ST | 1 | 10 | 510 | 231546001 | 231546 | 231 | I113 | 7613185742028 | Kugelhahn Typ 542 PVC-U Mit Klebemuffen metrisch d 25 mm, Zoll 3/4 inch | 37010401 |  |  | 2 | 84818081 | CH
161542014 | KUGELHAHN 542 PVC-U/FKM D32DN25 | 168.39 | EUR | 2021-10-01 | 1 | 0.336 | ST | 1 | 10 | 360 | 231546001 | 231546 | 231 | I113 | 7613185742035 | Kugelhahn Typ 542 PVC-U Mit Klebemuffen metrisch d 32 mm, Zoll 1 inch | 37010401 |  |  | 2 | 84818081 | CH
161542015 | KUGELHAHN 542 PVC-U/FKM D40DN32 | 211.78 | EUR | 2021-10-01 | 1 | 0.6 | ST | 1 | 6 | 288 | 231546001 | 231546 | 231 | I113 | 7613185742042 | Kugelhahn Typ 542 PVC-U Mit Klebemuffen metrisch d 40 mm, Zoll 1 1/4 inch | 37010401 |  |  | 2 | 84818081 | CH
161542016 | KUGELHAHN 542 PVC-U/FKM D50DN40 | 270.05 | EUR | 2021-10-01 | 1 | 0.83 | ST | 1 | 6 | 144 | 231546001 | 231546 | 231 | I113 | 7613185742059 | Kugelhahn Typ 542 PVC-U Mit Klebemuffen metrisch d 50 mm, Zoll 1 1/2 inch | 37010401 |  |  | 2 | 84818081 | CH
161542017 | KUGELHAHN 542 PVC-U/FKM D63DN50 | 358.13 | EUR | 2021-10-01 | 1 | 1.523 | ST | 1 | 4 | 112 | 231546001 | 231546 | 231 | I113 | 7613185742066 | Kugelhahn Typ 542 PVC-U Mit Klebemuffen metrisch d 63 mm, Zoll 2 inch | 37010401 |  |  | 2 | 84818081 | CH
161542021 | KUGELHAHN 542 PVC-U/EPDM 3/8"DN10 | 104.58 | EUR | 2021-10-01 | 1 | 0.15 | ST | 1 | 10 | 800 | 231546001 | 231546 | 231 | I113 | 7613185730124 | Kugelhahn Typ 542 PVC-U Mit Gewindemuffen (Rp) Rp 3/8 inch, d 16 mm | 37010401 |  |  | 15 | 84818081 | CH
161542022 | KUGELHAHN 542 PVC-U/EPDM 1/2"DN15 | 107.93 | EUR | 2021-10-01 | 1 | 0.155 | ST | 1 | 10 | 800 | 231546001 | 231546 | 231 | I113 | 7613185730131 | Kugelhahn Typ 542 PVC-U Mit Gewindemuffen (Rp) Rp 1/2 inch, d 20 mm | 37010401 |  |  | 15 | 84818081 | CH
161542023 | KUGELHAHN 542 PVC-U/EPDM 3/4"DN20 | 128.66 | EUR | 2021-10-01 | 1 | 0.238 | ST | 1 | 10 | 510 | 231546001 | 231546 | 231 | I113 | 7613185730148 | Kugelhahn Typ 542 PVC-U Mit Gewindemuffen (Rp) Rp 3/4 inch, d 25 mm | 37010401 |  |  | 15 | 84818081 | CH
161542024 | KUGELHAHN 542 PVC-U/EPDM 1"DN25 | 162.99 | EUR | 2021-10-01 | 1 | 0.348 | ST | 1 | 10 | 360 | 231546001 | 231546 | 231 | I113 | 7613185730155 | Kugelhahn Typ 542 PVC-U Mit Gewindemuffen (Rp) Rp 1 inch, d 32 mm | 37010401 |  |  | 15 | 84818081 | CH
161542025 | KUGELHAHN 542 PVC-U/EPDM 11/4DN32 | 209.6 | EUR | 2021-10-01 | 1 | 0.603 | ST | 1 | 6 | 288 | 231546001 | 231546 | 231 | I113 | 7613185730162 | Kugelhahn Typ 542 PVC-U Mit Gewindemuffen (Rp) Rp 1 1/4 inch, d 40 mm | 37010401 |  |  | 15 | 84818081 | CH
161542026 | KUGELHAHN 542 PVC-U/EPDM 11/2DN40 | 267.29 | EUR | 2021-10-01 | 1 | 0.8 | ST | 1 | 6 | 144 | 231546001 | 231546 | 231 | I113 | 7613185730179 | Kugelhahn Typ 542 PVC-U Mit Gewindemuffen (Rp) Rp 1 1/2 inch, d 50 mm | 37010401 |  |  | 15 | 84818081 | CH
161542027 | KUGELHAHN 542 PVC-U/EPDM 2"DN50 | 336.94 | EUR | 2021-10-01 | 1 | 1.575 | ST | 1 | 4 | 112 | 231546001 | 231546 | 231 | I113 | 7613185730186 | Kugelhahn Typ 542 PVC-U Mit Gewindemuffen (Rp) Rp 2 inch, d 63 mm | 37010401 |  |  | 15 | 84818081 | CH
161542031 | KUGELHAHN 542 PVC-U/FKM 3/8"DN10 | 128.66 | EUR | 2021-10-01 | 1 | 0.15 | ST | 1 | 10 | 800 | 231546001 | 231546 | 231 | I113 | 7613185742356 | Kugelhahn Typ 542 PVC-U Mit Gewindemuffen (Rp) Rp 3/8 inch, d 16 mm | 37010401 |  |  | 15 | 84818081 | CH
161542032 | KUGELHAHN 542 PVC-U/FKM 1/2"DN15 | 131.59 | EUR | 2021-10-01 | 1 | 0.155 | ST | 1 | 10 | 800 | 231546001 | 231546 | 231 | I113 | 7613185742363 | Kugelhahn Typ 542 PVC-U Mit Gewindemuffen (Rp) Rp 1/2 inch, d 20 mm | 37010401 |  |  | 15 | 84818081 | CH
161542033 | KUGELHAHN 542 PVC-U/FKM 3/4"DN20 | 159.2 | EUR | 2021-10-01 | 1 | 0.238 | ST | 1 | 10 | 510 | 231546001 | 231546 | 231 | I113 | 7613185742370 | Kugelhahn Typ 542 PVC-U Mit Gewindemuffen (Rp) Rp 3/4 inch, d 25 mm | 37010401 |  |  | 15 | 84818081 | CH
161542034 | KUGELHAHN 542 PVC-U/FKM 1"DN25 | 202.29 | EUR | 2021-10-01 | 1 | 0.348 | ST | 1 | 10 | 360 | 231546001 | 231546 | 231 | I113 | 7613185742387 | Kugelhahn Typ 542 PVC-U Mit Gewindemuffen (Rp) Rp 1 inch, d 32 mm | 37010401 |  |  | 15 | 84818081 | CH
161542035 | KUGELHAHN 542 PVC-U/FKM 11/4DN32 | 244.21 | EUR | 2021-10-01 | 1 | 0.603 | ST | 1 | 6 | 288 | 231546001 | 231546 | 231 | I113 | 7613185742394 | Kugelhahn Typ 542 PVC-U Mit Gewindemuffen (Rp) Rp 1 1/4 inch, d 40 mm | 37010401 |  |  | 15 | 84818081 | CH
161542036 | KUGELHAHN 542 PVC-U/FKM 11/2DN40 | 299.85 | EUR | 2021-10-01 | 1 | 0.8 | ST | 1 | 6 | 144 | 231546001 | 231546 | 231 | I113 | 7613185742400 | Kugelhahn Typ 542 PVC-U Mit Gewindemuffen (Rp) Rp 1 1/2 inch, d 50 mm | 37010401 |  |  | 15 | 84818081 | CH
161542037 | KUGELHAHN 542 PVC-U/FKM 2"DN50 | 420.65 | EUR | 2021-10-01 | 1 | 1.575 | ST | 1 | 4 | 112 | 231546001 | 231546 | 231 | I113 | 7613185742417 | Kugelhahn Typ 542 PVC-U Mit Gewindemuffen (Rp) Rp 2 inch, d 63 mm | 37010401 |  |  | 15 | 84818081 | CH
161542041 | KUGELHAHN 542 PVC-U/EPDM D16DN10 | 92.45 | EUR | 2021-10-01 | 1 | 0.155 | ST | 1 | 10 | 800 | 231546001 | 231546 | 231 | I113 | 7613185730193 | Kugelhahn Typ 542 PVC-U Mit Klebestutzen metrisch Zoll 3/8 inch, d 16 mm | 37010401 |  |  | 15 | 84818081 | CH
161542042 | KUGELHAHN 542 PVC-U/EPDM D20DN15 | 95.96 | EUR | 2021-10-01 | 1 | 0.155 | ST | 1 | 10 | 800 | 231546001 | 231546 | 231 | I113 | 7613185730209 | Kugelhahn Typ 542 PVC-U Mit Klebestutzen metrisch Zoll 1/2 inch, d 20 mm | 37010401 |  |  | 15 | 84818081 | CH
161542043 | KUGELHAHN 542 PVC-U/EPDM D25DN20 | 109.55 | EUR | 2021-10-01 | 1 | 0.24 | ST | 1 | 10 | 510 | 231546001 | 231546 | 231 | I113 | 7613185730216 | Kugelhahn Typ 542 PVC-U Mit Klebestutzen metrisch Zoll 3/4 inch, d 25 mm | 37010401 |  |  | 15 | 84818081 | CH
161542044 | KUGELHAHN 542 PVC-U/EPDM D32DN25 | 132.46 | EUR | 2021-10-01 | 1 | 0.351 | ST | 1 | 10 | 360 | 231546001 | 231546 | 231 | I113 | 7613185730223 | Kugelhahn Typ 542 PVC-U Mit Klebestutzen metrisch Zoll 1 inch, d 32 mm | 37010401 |  |  | 15 | 84818081 | CH
161542045 | KUGELHAHN 542 PVC-U/EPDM D40DN32 | 168.56 | EUR | 2021-10-01 | 1 | 0.61 | ST | 1 | 6 | 288 | 231546001 | 231546 | 231 | I113 | 7613185730230 | Kugelhahn Typ 542 PVC-U Mit Klebestutzen metrisch Zoll 1 1/4 inch, d 40 mm | 37010401 |  |  | 15 | 84818081 | CH
161542046 | KUGELHAHN 542 PVC-U/EPDM D50DN40 | 219.5 | EUR | 2021-10-01 | 1 | 0.84 | ST | 1 | 6 | 144 | 231546001 | 231546 | 231 | I113 | 7613185730247 | Kugelhahn Typ 542 PVC-U Mit Klebestutzen metrisch Zoll 1 1/2 inch, d 50 mm | 37010401 |  |  | 15 | 84818081 | CH
161542047 | KUGELHAHN 542 PVC-U/EPDM D63DN50 | 265.68 | EUR | 2021-10-01 | 1 | 1.602 | ST | 1 | 4 | 112 | 231546001 | 231546 | 231 | I113 | 7613185730254 | Kugelhahn Typ 542 PVC-U Mit Klebestutzen metrisch Zoll 2 inch, d 63 mm | 37010401 |  |  | 15 | 84818081 | CH
161542051 | KUGELHAHN 542 PVC-U/FKM D16DN10 | 113.93 | EUR | 2021-10-01 | 1 | 0.155 | ST | 1 | 10 | 800 | 231546001 | 231546 | 231 | I113 | 7613185742271 | Kugelhahn Typ 542 PVC-U Mit Klebestutzen metrisch Zoll 3/8 inch, d 16 mm | 37010401 |  |  | 15 | 84818081 | CH
161542052 | KUGELHAHN 542 PVC-U/FKM D20DN15 | 116.69 | EUR | 2021-10-01 | 1 | 0.155 | ST | 1 | 10 | 800 | 231546001 | 231546 | 231 | I113 | 7613185742288 | Kugelhahn Typ 542 PVC-U Mit Klebestutzen metrisch Zoll 1/2 inch, d 20 mm | 37010401 |  |  | 15 | 84818081 | CH
161542053 | KUGELHAHN 542 PVC-U/FKM D25DN20 | 131.59 | EUR | 2021-10-01 | 1 | 0.24 | ST | 1 | 10 | 510 | 231546001 | 231546 | 231 | I113 | 7613185742295 | Kugelhahn Typ 542 PVC-U Mit Klebestutzen metrisch Zoll 3/4 inch, d 25 mm | 37010401 |  |  | 15 | 84818081 | CH
161542054 | KUGELHAHN 542 PVC-U/FKM D32DN25 | 168.39 | EUR | 2021-10-01 | 1 | 0.351 | ST | 1 | 10 | 360 | 231546001 | 231546 | 231 | I113 | 7613185742301 | Kugelhahn Typ 542 PVC-U Mit Klebestutzen metrisch Zoll 1 inch, d 32 mm | 37010401 |  |  | 15 | 84818081 | CH
161542055 | KUGELHAHN 542 PVC-U/FKM D40DN32 | 211.78 | EUR | 2021-10-01 | 1 | 0.61 | ST | 1 | 6 | 288 | 231546001 | 231546 | 231 | I113 | 7613185742325 | Kugelhahn Typ 542 PVC-U Mit Klebestutzen metrisch Zoll 1 1/4 inch, d 40 mm | 37010401 |  |  | 15 | 84818081 | CH
161542056 | KUGELHAHN 542 PVC-U/FKM D50DN40 | 270.05 | EUR | 2021-10-01 | 1 | 0.84 | ST | 1 | 6 | 144 | 231546001 | 231546 | 231 | I113 | 7613185742332 | Kugelhahn Typ 542 PVC-U Mit Klebestutzen metrisch Zoll 1 1/2 inch, d 50 mm | 37010401 |  |  | 15 | 84818081 | CH
161542057 | KUGELHAHN 542 PVC-U/FKM D63DN50 | 358.13 | EUR | 2021-10-01 | 1 | 1.602 | ST | 1 | 4 | 112 | 231546001 | 231546 | 231 | I113 | 7613185742349 | Kugelhahn Typ 542 PVC-U Mit Klebestutzen metrisch Zoll 2 inch, d 63 mm | 37010401 |  |  | 15 | 84818081 | CH
161542782 | KUGELHAHN 542 PVC-U/EPDM D20DN15 | 112.47 | EUR | 2021-10-01 | 1 | 0.151 | ST | 1 | 10 | 800 | 231546001 | 231546 | 231 | I113 | 7613185730469 | ecoFIT Kugelhahn Typ 542 Mit Stumpfschweissstutzen PE100 SDR11 metrisch Zoll 1/2 inch, d 20 mm | 37010401 |  |  | 15 | 84818081 | CH
161542783 | KUGELHAHN 542 PVC-U/EPDM D25DN20 | 132.05 | EUR | 2021-10-01 | 1 | 0.231 | ST | 1 | 10 | 510 | 231546001 | 231546 | 231 | I113 | 7613185730476 | ecoFIT Kugelhahn Typ 542 Mit Stumpfschweissstutzen PE100 SDR11 metrisch Zoll 3/4 inch, d 25 mm | 37010401 |  |  | 15 | 84818081 | CH
161542784 | KUGELHAHN 542 PVC-U/EPDM D32DN25 | 156.43 | EUR | 2021-10-01 | 1 | 0.329 | ST | 1 | 10 | 360 | 231546001 | 231546 | 231 | I113 | 7613185730483 | ecoFIT Kugelhahn Typ 542 Mit Stumpfschweissstutzen PE100 SDR11 metrisch Zoll 1 inch, d 32 mm | 37010401 |  |  | 15 | 84818081 | CH
161542785 | KUGELHAHN 542 PVC-U/EPDM D40DN32 | 197.61 | EUR | 2021-10-01 | 1 | 0.583 | ST | 1 | 6 | 288 | 231546001 | 231546 | 231 | I113 | 7613185730490 | ecoFIT Kugelhahn Typ 542 Mit Stumpfschweissstutzen PE100 SDR11 metrisch Zoll 1 1/4 inch, d 40 mm | 37010401 |  |  | 15 | 84818081 | CH
161542786 | KUGELHAHN 542 PVC-U/EPDM D50DN40 | 242.01 | EUR | 2021-10-01 | 1 | 0.817 | ST | 1 | 6 | 144 | 231546001 | 231546 | 231 | I113 | 7613185730506 | ecoFIT Kugelhahn Typ 542 Mit Stumpfschweissstutzen PE100 SDR11 metrisch Zoll 1 1/2 inch, d 50 mm | 37010401 |  |  | 15 | 84818081 | CH
161542787 | KUGELHAHN 542 PVC-U/EPDM D63DN50 | 295.02 | EUR | 2021-10-01 | 1 | 1.505 | ST | 1 | 4 | 112 | 231546001 | 231546 | 231 | I113 | 7613185730513 | ecoFIT Kugelhahn Typ 542 Mit Stumpfschweissstutzen PE100 SDR11 metrisch Zoll 2 inch, d 63 mm | 37010401 |  |  | 15 | 84818081 | CH
161542792 | KUGELHAHN 542 PVC-U/FKM D20DN15 | 125.89 | EUR | 2021-10-01 | 1 | 0.151 | ST | 1 | 10 | 800 | 231546001 | 231546 | 231 | I113 | 7613185742424 | ecoFIT Kugelhahn Typ 542 Mit Stumpfschweissstutzen PE100 SDR11 metrisch Zoll 1/2 inch, d 20 mm | 37010401 |  |  | 15 | 84818081 | CH
161542793 | KUGELHAHN 542 PVC-U/FKM D25DN20 | 132.34 | EUR | 2021-10-01 | 1 | 0.231 | ST | 1 | 10 | 510 | 231546001 | 231546 | 231 | I113 | 7613185742431 | ecoFIT Kugelhahn Typ 542 Mit Stumpfschweissstutzen PE100 SDR11 metrisch Zoll 3/4 inch, d 25 mm | 37010401 |  |  | 15 | 84818081 | CH
161542794 | KUGELHAHN 542 PVC-U/FKM D32DN25 | 196.17 | EUR | 2021-10-01 | 1 | 0.329 | ST | 1 | 10 | 360 | 231546001 | 231546 | 231 | I113 | 7613185742448 | ecoFIT Kugelhahn Typ 542 Mit Stumpfschweissstutzen PE100 SDR11 metrisch Zoll 1 inch, d 32 mm | 37010401 |  |  | 15 | 84818081 | CH
161542795 | KUGELHAHN 542 PVC-U/FKM D40DN32 | 231.19 | EUR | 2021-10-01 | 1 | 0.583 | ST | 1 | 6 | 288 | 231546001 | 231546 | 231 | I113 | 7613185742455 | ecoFIT Kugelhahn Typ 542 Mit Stumpfschweissstutzen PE100 SDR11 metrisch Zoll 1 1/4 inch, d 40 mm | 37010401 |  |  | 15 | 84818081 | CH
161542796 | KUGELHAHN 542 PVC-U/FKM D50DN40 | 284.2 | EUR | 2021-10-01 | 1 | 0.817 | ST | 1 | 6 | 144 | 231546001 | 231546 | 231 | I113 | 7613185742462 | ecoFIT Kugelhahn Typ 542 Mit Stumpfschweissstutzen PE100 SDR11 metrisch Zoll 1 1/2 inch, d 50 mm | 37010401 |  |  | 15 | 84818081 | CH
161542797 | KUGELHAHN 542 PVC-U/FKM D63DN50 | 362.81 | EUR | 2021-10-01 | 1 | 1.505 | ST | 1 | 4 | 112 | 231546001 | 231546 | 231 | I113 | 7613185742479 | ecoFIT Kugelhahn Typ 542 Mit Stumpfschweissstutzen PE100 SDR11 metrisch Zoll 2 inch, d 63 mm | 37010401 |  |  | 15 | 84818081 | CH
161542822 | KUGELHAHN 542 PVC-U/EPDM D20DN15 | 115.24 | EUR | 2021-10-01 | 1 | 0.162 | ST | 1 | 6 | 288 | 231546001 | 231546 | 231 | I113 | 7613185730520 | ecoFIT Kugelhahn Typ 542 Mit Stumpfschweissstutzen lang PE100 SDR11 metrisch Zoll 1/2 inch, d 20 mm | 37010401 |  |  | 15 | 84818081 | CH
161542823 | KUGELHAHN 542 PVC-U/EPDM D25DN20 | 132.46 | EUR | 2021-10-01 | 1 | 0.248 | ST | 1 | 6 | 144 | 231546001 | 231546 | 231 | I113 | 7613185730537 | ecoFIT Kugelhahn Typ 542 Mit Stumpfschweissstutzen lang PE100 SDR11 metrisch Zoll 3/4 inch, d 25 mm | 37010401 |  |  | 15 | 84818081 | CH
161542824 | KUGELHAHN 542 PVC-U/EPDM D32DN25 | 162.99 | EUR | 2021-10-01 | 1 | 0.362 | ST | 1 | 6 | 144 | 231546001 | 231546 | 231 | I113 | 7613185730544 | ecoFIT Kugelhahn Typ 542 Mit Stumpfschweissstutzen lang PE100 SDR11 metrisch Zoll 1 inch, d 32 mm | 37010401 |  |  | 15 | 84818081 | CH
161542825 | KUGELHAHN 542 PVC-U/EPDM D40DN32 | 205.66 | EUR | 2021-10-01 | 1 | 0.55 | ST | 1 | 8 | 96 | 231546001 | 231546 | 231 | I113 | 7613185730551 | ecoFIT Kugelhahn Typ 542 Mit Stumpfschweissstutzen lang PE100 SDR11 metrisch Zoll 1 1/4 inch, d 40 mm | 37010401 |  |  | 15 | 84818081 | CH
161542826 | KUGELHAHN 542 PVC-U/EPDM D50DN40 | 260.42 | EUR | 2021-10-01 | 1 | 0.886 | ST | 1 | 0 | 0 | 231546001 | 231546 | 231 | I113 | 7613185730568 | ecoFIT Kugelhahn Typ 542 Mit Stumpfschweissstutzen lang PE100 SDR11 metrisch Zoll 1 1/2 inch, d 50 mm | 37010401 |  |  | 15 | 84818081 | CH
161542827 | KUGELHAHN 542 PVC-U/EPDM D63DN50 | 320.76 | EUR | 2021-10-01 | 1 | 1.63 | ST | 1 | 0 | 0 | 231546001 | 231546 | 231 | I113 | 7613185730575 | ecoFIT Kugelhahn Typ 542 Mit Stumpfschweissstutzen lang PE100 SDR11 metrisch Zoll 2 inch, d 63 mm | 37010401 |  |  | 15 | 84818081 | CH
161542832 | KUGELHAHN 542 PVC-U/FKM D20DN15 | 141.54 | EUR | 2021-10-01 | 1 | 0.162 | ST | 1 | 6 | 288 | 231546001 | 231546 | 231 | I113 | 7613185742486 | ecoFIT Kugelhahn Typ 542 Mit Stumpfschweissstutzen lang PE100 SDR11 metrisch Zoll 1/2 inch, d 20 mm | 37010401 |  |  | 15 | 84818081 | CH
161542833 | KUGELHAHN 542 PVC-U/FKM D25DN20 | 157.88 | EUR | 2021-10-01 | 1 | 0.248 | ST | 1 | 6 | 144 | 231546001 | 231546 | 231 | I113 | 7613185742493 | ecoFIT Kugelhahn Typ 542 Mit Stumpfschweissstutzen lang PE100 SDR11 metrisch Zoll 3/4 inch, d 25 mm | 37010401 |  |  | 15 | 84818081 | CH
161542834 | KUGELHAHN 542 PVC-U/FKM D32DN25 | 201.39 | EUR | 2021-10-01 | 1 | 0.362 | ST | 1 | 6 | 144 | 231546001 | 231546 | 231 | I113 | 7613185742509 | ecoFIT Kugelhahn Typ 542 Mit Stumpfschweissstutzen lang PE100 SDR11 metrisch Zoll 1 inch, d 32 mm | 37010401 |  |  | 15 | 84818081 | CH
161542835 | KUGELHAHN 542 PVC-U/FKM D40DN32 | 242.01 | EUR | 2021-10-01 | 1 | 0.55 | ST | 1 | 8 | 96 | 231546001 | 231546 | 231 | I113 | 7613185742516 | ecoFIT Kugelhahn Typ 542 Mit Stumpfschweissstutzen lang PE100 SDR11 metrisch Zoll 1 1/4 inch, d 40 mm | 37010401 |  |  | 15 | 84818081 | CH
161542836 | KUGELHAHN 542 PVC-U/FKM D50DN40 | 304.84 | EUR | 2021-10-01 | 1 | 0.886 | ST | 1 | 0 | 0 | 231546001 | 231546 | 231 | I113 | 7613185742523 | ecoFIT Kugelhahn Typ 542 Mit Stumpfschweissstutzen lang PE100 SDR11 metrisch Zoll 1 1/2 inch, d 50 mm | 37010401 |  |  | 15 | 84818081 | CH
161542837 | KUGELHAHN 542 PVC-U/FKM D63DN50 | 400.07 | EUR | 2021-10-01 | 1 | 1.63 | ST | 1 | 0 | 0 | 231546001 | 231546 | 231 | I113 | 7613185742530 | ecoFIT Kugelhahn Typ 542 Mit Stumpfschweissstutzen lang PE100 SDR11 metrisch Zoll 2 inch, d 63 mm | 37010401 |  |  | 15 | 84818081 | CH
161543001 | KUGELHAHN 543 PVC-U/EPDM L-H D16DN10 | 170.19 | EUR | 2021-10-01 | 1 | 0.245 | ST | 1 | 6 | 288 | 231001801 | 231001 | 231 | I110 | 7613185094448 | 3-Weg Kugelhahn Typ 543 PVC-U Horizontal/L-Bohrung Mit Klebemuffen metrisch d 16 mm, DN 10 mm | 37010405 |  |  | 10 | 84818081 | CH
161543002 | KUGELHAHN 543 PVC-U/EPDM L-H D20DN15 | 175.56 | EUR | 2021-10-01 | 1 | 0.23 | ST | 1 | 6 | 288 | 231001801 | 231001 | 231 | I110 | 7613185094455 | 3-Weg Kugelhahn Typ 543 PVC-U Horizontal/L-Bohrung Mit Klebemuffen metrisch d 20 mm, DN 15 mm | 37010405 |  |  | 10 | 84818081 | CH
161543003 | KUGELHAHN 543 PVC-U/EPDM L-H D25DN20 | 206.33 | EUR | 2021-10-01 | 1 | 0.339 | ST | 1 | 6 | 144 | 231001801 | 231001 | 231 | I110 | 7613185094462 | 3-Weg Kugelhahn Typ 543 PVC-U Horizontal/L-Bohrung Mit Klebemuffen metrisch d 25 mm, DN 20 mm | 37010405 |  |  | 10 | 84818081 | CH
161543004 | KUGELHAHN 543 PVC-U/EPDM L-H D32DN25 | 252.6 | EUR | 2021-10-01 | 1 | 0.526 | ST | 1 | 8 | 144 | 231001801 | 231001 | 231 | I110 | 7613185094479 | 3-Weg Kugelhahn Typ 543 PVC-U Horizontal/L-Bohrung Mit Klebemuffen metrisch d 32 mm, DN 25 mm | 37010405 |  |  | 10 | 84818081 | CH
161543005 | KUGELHAHN 543 PVC-U/EPDM L-H D40DN32 | 280.58 | EUR | 2021-10-01 | 1 | 0.912 | ST | 1 | 8 | 96 | 231001801 | 231001 | 231 | I110 | 7613185094486 | 3-Weg Kugelhahn Typ 543 PVC-U Horizontal/L-Bohrung Mit Klebemuffen metrisch d 40 mm, DN 32 mm | 37010405 |  |  | 10 | 84818081 | CH
161543006 | KUGELHAHN 543 PVC-U/EPDM L-H D50DN40 | 329.77 | EUR | 2021-10-01 | 1 | 1.6 | ST | 1 | 0 | 0 | 231001801 | 231001 | 231 | I110 | 7613185094493 | 3-Weg Kugelhahn Typ 543 PVC-U Horizontal/L-Bohrung Mit Klebemuffen metrisch d 50 mm, DN 40 mm | 37010405 |  |  | 10 | 84818081 | CH
161543007 | KUGELHAHN 543 PVC-U/EPDM L-H D63DN50 | 404.66 | EUR | 2021-10-01 | 1 | 2.681 | ST | 1 | 0 | 0 | 231001801 | 231001 | 231 | I110 | 7613185094509 | 3-Weg Kugelhahn Typ 543 PVC-U Horizontal/L-Bohrung Mit Klebemuffen metrisch d 63 mm, DN 50 mm | 37010405 |  |  | 10 | 84818081 | CH
161543011 | KUGELHAHN 543 PVC-U/FKM L-H D16DN10 | 181.09 | EUR | 2021-10-01 | 1 | 0.245 | ST | 1 | 6 | 288 | 231001801 | 231001 | 231 | I110 | 7613185094516 | 3-Weg Kugelhahn Typ 543 PVC-U Horizontal/L-Bohrung Mit Klebemuffen metrisch d 16 mm, DN 10 mm | 37010405 |  |  | 10 | 84818081 | CH
161543012 | KUGELHAHN 543 PVC-U/FKM L-H D20DN15 | 185.28 | EUR | 2021-10-01 | 1 | 0.251 | ST | 1 | 6 | 288 | 231001801 | 231001 | 231 | I110 | 7613185500628 | 3-Weg Kugelhahn Typ 543 PVC-U Horizontal/L-Bohrung Mit Klebemuffen metrisch d 20 mm, DN 15 mm | 37010405 |  |  | 10 | 84818081 | CH
161543013 | KUGELHAHN 543 PVC-U/FKM L-H D25DN20 | 212.92 | EUR | 2021-10-01 | 1 | 0.361 | ST | 1 | 6 | 144 | 231001801 | 231001 | 231 | I110 | 7613185481859 | 3-Weg Kugelhahn Typ 543 PVC-U Horizontal/L-Bohrung Mit Klebemuffen metrisch d 25 mm, DN 20 mm | 37010405 |  |  | 10 | 84818081 | CH
161543014 | KUGELHAHN 543 PVC-U/FKM L-H D32DN25 | 269.69 | EUR | 2021-10-01 | 1 | 0.551 | ST | 1 | 8 | 144 | 231001801 | 231001 | 231 | I110 | 7613185094547 | 3-Weg Kugelhahn Typ 543 PVC-U Horizontal/L-Bohrung Mit Klebemuffen metrisch d 32 mm, DN 25 mm | 37010405 |  |  | 10 | 84818081 | CH
161543015 | KUGELHAHN 543 PVC-U/FKM L-H D40DN32 | 298.27 | EUR | 2021-10-01 | 1 | 0.938 | ST | 1 | 8 | 96 | 231001801 | 231001 | 231 | I110 | 7613185094554 | 3-Weg Kugelhahn Typ 543 PVC-U Horizontal/L-Bohrung Mit Klebemuffen metrisch d 40 mm, DN 32 mm | 37010405 |  |  | 10 | 84818081 | CH
161543016 | KUGELHAHN 543 PVC-U/FKM L-H D50DN40 | 378.5 | EUR | 2021-10-01 | 1 | 1.388 | ST | 1 | 0 | 0 | 231001801 | 231001 | 231 | I110 | 7613185094561 | 3-Weg Kugelhahn Typ 543 PVC-U Horizontal/L-Bohrung Mit Klebemuffen metrisch d 50 mm, DN 40 mm | 37010405 |  |  | 10 | 84818081 | CH
161543017 | KUGELHAHN 543 PVC-U/FKM L-H D63DN50 | 474.92 | EUR | 2021-10-01 | 1 | 2.705 | ST | 1 | 0 | 0 | 231001801 | 231001 | 231 | I110 | 7613185094578 | 3-Weg Kugelhahn Typ 543 PVC-U Horizontal/L-Bohrung Mit Klebemuffen metrisch d 63 mm, DN 50 mm | 37010405 |  |  | 10 | 84818081 | CH
161543021 | KUGELHAHN 543 PVC-U/EPDM L-H D16DN10 | 170.19 | EUR | 2021-10-01 | 1 | 0.251 | ST | 1 | 6 | 288 | 231001801 | 231001 | 231 | I110 | 7613185094585 | 3-Weg Kugelhahn Typ 543 PVC-U Horizontal/L-Bohrung Mit Klebestutzen metrisch d 16 mm, DN 10 mm | 37010405 |  |  | 10 | 84818081 | CH
161543022 | KUGELHAHN 543 PVC-U/EPDM L-H D20DN15 | 175.56 | EUR | 2021-10-01 | 1 | 0.26 | ST | 1 | 6 | 288 | 231001801 | 231001 | 231 | I110 | 7613185475568 | 3-Weg Kugelhahn Typ 543 PVC-U Horizontal/L-Bohrung Mit Klebestutzen metrisch d 20 mm, DN 15 mm | 37010405 |  |  | 10 | 84818081 | CH
161543023 | KUGELHAHN 543 PVC-U/EPDM L-H D25DN20 | 206.33 | EUR | 2021-10-01 | 1 | 0.376 | ST | 1 | 6 | 144 | 231001801 | 231001 | 231 | I110 | 7613185094608 | 3-Weg Kugelhahn Typ 543 PVC-U Horizontal/L-Bohrung Mit Klebestutzen metrisch d 25 mm, DN 20 mm | 37010405 |  |  | 10 | 84818081 | CH
161543024 | KUGELHAHN 543 PVC-U/EPDM L-H D32DN25 | 252.6 | EUR | 2021-10-01 | 1 | 0.546 | ST | 1 | 8 | 144 | 231001801 | 231001 | 231 | I110 | 7613185094615 | 3-Weg Kugelhahn Typ 543 PVC-U Horizontal/L-Bohrung Mit Klebestutzen metrisch d 32 mm, DN 25 mm | 37010405 |  |  | 10 | 84818081 | CH
161543025 | KUGELHAHN 543 PVC-U/EPDM L-H D40DN32 | 280.58 | EUR | 2021-10-01 | 1 | 0.959 | ST | 1 | 8 | 96 | 231001801 | 231001 | 231 | I110 | 7613185094622 | 3-Weg Kugelhahn Typ 543 PVC-U Horizontal/L-Bohrung Mit Klebestutzen metrisch d 40 mm, DN 32 mm | 37010405 |  |  | 10 | 84818081 | CH
161543026 | KUGELHAHN 543 PVC-U/EPDM L-H D50DN40 | 329.77 | EUR | 2021-10-01 | 1 | 1.429 | ST | 1 | 0 | 0 | 231001801 | 231001 | 231 | I110 | 7613185523115 | 3-Weg Kugelhahn Typ 543 PVC-U Horizontal/L-Bohrung Mit Klebestutzen metrisch d 50 mm, DN 40 mm | 37010405 |  |  | 10 | 84818081 | CH
161543027 | KUGELHAHN 543 PVC-U/EPDM L-H D63DN50 | 393.29 | EUR | 2021-10-01 | 1 | 2.831 | ST | 1 | 0 | 0 | 231001801 | 231001 | 231 | I110 | 7613185094653 | 3-Weg Kugelhahn Typ 543 PVC-U Horizontal/L-Bohrung Mit Klebestutzen metrisch d 63 mm, DN 50 mm | 37010405 |  |  | 10 | 84818081 | CH
161543031 | KUGELHAHN 543 PVC-U/FKM L-H D16DN10 | 185.28 | EUR | 2021-10-01 | 1 | 0.251 | ST | 1 | 6 | 288 | 231001801 | 231001 | 231 | I110 | 7613185484768 | 3-Weg Kugelhahn Typ 543 PVC-U Horizontal/L-Bohrung Mit Klebestutzen metrisch d 16 mm, DN 10 mm | 37010405 |  |  | 10 | 84818081 | CH
161543032 | KUGELHAHN 543 PVC-U/FKM L-H D20DN15 | 190.96 | EUR | 2021-10-01 | 1 | 0.26 | ST | 1 | 6 | 288 | 231001801 | 231001 | 231 | I110 | 7613185485659 | 3-Weg Kugelhahn Typ 543 PVC-U Horizontal/L-Bohrung Mit Klebestutzen metrisch d 20 mm, DN 15 mm | 37010405 |  |  | 10 | 84818081 | CH
161543033 | KUGELHAHN 543 PVC-U/FKM L-H D25DN20 | 221.25 | EUR | 2021-10-01 | 1 | 0.376 | ST | 1 | 6 | 144 | 231001801 | 231001 | 231 | I110 | 7613185094660 | 3-Weg Kugelhahn Typ 543 PVC-U Horizontal/L-Bohrung Mit Klebestutzen metrisch d 25 mm, DN 20 mm | 37010405 |  |  | 10 | 84818081 | CH
161543034 | KUGELHAHN 543 PVC-U/FKM L-H D32DN25 | 277.82 | EUR | 2021-10-01 | 1 | 0.575 | ST | 1 | 8 | 144 | 231001801 | 231001 | 231 | I110 | 7613185094684 | 3-Weg Kugelhahn Typ 543 PVC-U Horizontal/L-Bohrung Mit Klebestutzen metrisch d 32 mm, DN 25 mm | 37010405 |  |  | 10 | 84818081 | CH
161543035 | KUGELHAHN 543 PVC-U/FKM L-H D40DN32 | 308.11 | EUR | 2021-10-01 | 1 | 0.959 | ST | 1 | 8 | 96 | 231001801 | 231001 | 231 | I110 | 7613185509188 | 3-Weg Kugelhahn Typ 543 PVC-U Horizontal/L-Bohrung Mit Klebestutzen metrisch d 40 mm, DN 32 mm | 37010405 |  |  | 10 | 84818081 | CH
161543036 | KUGELHAHN 543 PVC-U/FKM L-H D50DN40 | 389.42 | EUR | 2021-10-01 | 1 | 1.453 | ST | 1 | 0 | 0 | 231001801 | 231001 | 231 | I110 | 7613185501861 | 3-Weg Kugelhahn Typ 543 PVC-U Horizontal/L-Bohrung Mit Klebestutzen metrisch d 50 mm, DN 40 mm | 37010405 |  |  | 10 | 84818081 | CH
161543037 | KUGELHAHN 543 PVC-U/FKM L-H D63DN50 | 475.99 | EUR | 2021-10-01 | 1 | 2.827 | ST | 1 | 0 | 0 | 231001801 | 231001 | 231 | I110 | 7613185094721 | 3-Weg Kugelhahn Typ 543 PVC-U Horizontal/L-Bohrung Mit Klebestutzen metrisch d 63 mm, DN 50 mm | 37010405 |  |  | 10 | 84818081 | CH
161543041 | KUGELHAHN 543 PVC-U/EPDM 3/8"DN10 | 181.09 | EUR | 2021-10-01 | 1 | 0.245 | ST | 1 | 6 | 288 | 231001801 | 231001 | 231 | I110 | 7613185492176 | 3-Weg Kugelhahn Typ 543 PVC-U Horizontal/L-Bohrung Mit Gewindemuffen Rp Rp 3/8 inch, DN 10 mm | 37010405 |  |  | 10 | 84818081 | CH
161543042 | KUGELHAHN 543 PVC-U/EPDM 1/2"DN15 | 184.03 | EUR | 2021-10-01 | 1 | 0.251 | ST | 1 | 6 | 288 | 231001801 | 231001 | 231 | I110 | 7613185094738 | 3-Weg Kugelhahn Typ 543 PVC-U Horizontal/L-Bohrung Mit Gewindemuffen Rp Rp 1/2 inch, DN 15 mm | 37010405 |  |  | 10 | 84818081 | CH
161543043 | KUGELHAHN 543 PVC-U/EPDM 3/4"DN20 | 215.72 | EUR | 2021-10-01 | 1 | 0.361 | ST | 1 | 6 | 144 | 231001801 | 231001 | 231 | I110 | 7613185486366 | 3-Weg Kugelhahn Typ 543 PVC-U Horizontal/L-Bohrung Mit Gewindemuffen Rp Rp 3/4 inch, DN 20 mm | 37010405 |  |  | 10 | 84818081 | CH
161543044 | KUGELHAHN 543 PVC-U/EPDM L-H 1"DN25 | 261.06 | EUR | 2021-10-01 | 1 | 0.551 | ST | 1 | 8 | 144 | 231001801 | 231001 | 231 | I110 | 7613185094752 | 3-Weg Kugelhahn Typ 543 PVC-U Horizontal/L-Bohrung Mit Gewindemuffen Rp Rp 1 inch, DN 25 mm | 37010405 |  |  | 10 | 84818081 | CH
161543045 | KUGELHAHN 543 PVC-U/EPDM 11/4DN32 | 295.52 | EUR | 2021-10-01 | 1 | 0.938 | ST | 1 | 8 | 96 | 231001801 | 231001 | 231 | I110 | 7613185482443 | 3-Weg Kugelhahn Typ 543 PVC-U Horizontal/L-Bohrung Mit Gewindemuffen Rp Rp 1 1/4 inch, DN 32 mm | 37010405 |  |  | 10 | 84818081 | CH
161543046 | KUGELHAHN 543 PVC-U/EPDM 11/2DN40 | 346.55 | EUR | 2021-10-01 | 1 | 1.39 | ST | 1 | 0 | 0 | 231001801 | 231001 | 231 | I110 | 7613185094776 | 3-Weg Kugelhahn Typ 543 PVC-U Horizontal/L-Bohrung Mit Gewindemuffen Rp Rp 1 1/2 inch, DN 40 mm | 37010405 |  |  | 10 | 84818081 | CH
161543047 | KUGELHAHN 543 PVC-U/EPDM L-H 2"DN50 | 414.18 | EUR | 2021-10-01 | 1 | 2.705 | ST | 1 | 0 | 0 | 231001801 | 231001 | 231 | I110 | 7613185481101 | 3-Weg Kugelhahn Typ 543 PVC-U Horizontal/L-Bohrung Mit Gewindemuffen Rp Rp 2 inch, DN 50 mm | 37010405 |  |  | 10 | 84818081 | CH
161543051 | KUGELHAHN 543 PVC-U/FKM L-H 3/8"DN10 | 194.95 | EUR | 2021-10-01 | 1 | 0.245 | ST | 1 | 6 | 288 | 231001801 | 231001 | 231 | I110 | 7613185489787 | 3-Weg Kugelhahn Typ 543 PVC-U Horizontal/L-Bohrung Mit Gewindemuffen Rp Rp 3/8 inch, DN 10 mm | 37010405 |  |  | 10 | 84818081 | CH
161543052 | KUGELHAHN 543 PVC-U/FKM L-H 1/2"DN15 | 200.48 | EUR | 2021-10-01 | 1 | 0.251 | ST | 1 | 6 | 288 | 231001801 | 231001 | 231 | I110 | 7613185094806 | 3-Weg Kugelhahn Typ 543 PVC-U Horizontal/L-Bohrung Mit Gewindemuffen Rp Rp 1/2 inch, DN 15 mm | 37010405 |  |  | 10 | 84818081 | CH
161543053 | KUGELHAHN 543 PVC-U/FKM L-H 3/4"DN20 | 230.75 | EUR | 2021-10-01 | 1 | 0.361 | ST | 1 | 6 | 144 | 231001801 | 231001 | 231 | I110 | 7613185500789 | 3-Weg Kugelhahn Typ 543 PVC-U Horizontal/L-Bohrung Mit Gewindemuffen Rp Rp 3/4 inch, DN 20 mm | 37010405 |  |  | 10 | 84818081 | CH
161543054 | KUGELHAHN 543 PVC-U/FKM L-H 1"DN25 | 289.96 | EUR | 2021-10-01 | 1 | 0.551 | ST | 1 | 8 | 144 | 231001801 | 231001 | 231 | I110 | 7613185490608 | 3-Weg Kugelhahn Typ 543 PVC-U Horizontal/L-Bohrung Mit Gewindemuffen Rp Rp 1 inch, DN 25 mm | 37010405 |  |  | 10 | 84818081 | CH
161543055 | KUGELHAHN 543 PVC-U/FKM L-H 11/4DN32 | 321.95 | EUR | 2021-10-01 | 1 | 0.938 | ST | 1 | 8 | 96 | 231001801 | 231001 | 231 | I110 | 7613185494224 | 3-Weg Kugelhahn Typ 543 PVC-U Horizontal/L-Bohrung Mit Gewindemuffen Rp Rp 1 1/4 inch, DN 32 mm | 37010405 |  |  | 10 | 84818081 | CH
161543056 | KUGELHAHN 543 PVC-U/FKM L-H 11/2DN40 | 408.49 | EUR | 2021-10-01 | 1 | 1.39 | ST | 1 | 0 | 0 | 231001801 | 231001 | 231 | I110 | 7613185500505 | 3-Weg Kugelhahn Typ 543 PVC-U Horizontal/L-Bohrung Mit Gewindemuffen Rp Rp 1 1/2 inch, DN 40 mm | 37010405 |  |  | 10 | 84818081 | CH
161543057 | KUGELHAHN 543 PVC-U/FKM L-H 2"DN50 | 501.07 | EUR | 2021-10-01 | 1 | 2.705 | ST | 1 | 0 | 0 | 231001801 | 231001 | 231 | I110 | 7613185491568 | 3-Weg Kugelhahn Typ 543 PVC-U Horizontal/L-Bohrung Mit Gewindemuffen Rp Rp 2 inch, DN 50 mm | 37010405 |  |  | 10 | 84818081 | CH
161543141 | KUGELHAHN 543 PVC-U/EPDM L-H D16DN10 | 211.55 | EUR | 2021-10-01 | 1 | 0.245 | ST | 1 | 6 | 0 | 231001801 | 231001 | 231 | I110 | 7613185095407 | 3-Weg Kugelhahn Typ 543 PVC-U SF Horizontal/L-Bohrung Mit Klebemuffen metrisch d 16 mm, DN 10 mm | 37010405 |  |  | 10 | 84818081 | CH
161543142 | KUGELHAHN 543 PVC-U/EPDM L-H D20DN15 | 218.77 | EUR | 2021-10-01 | 1 | 0.251 | ST | 1 | 6 | 288 | 231001801 | 231001 | 231 | I110 | 7613185095414 | 3-Weg Kugelhahn Typ 543 PVC-U SF Horizontal/L-Bohrung Mit Klebemuffen metrisch d 20 mm, DN 15 mm | 37010405 |  |  | 10 | 84818081 | CH
161543143 | KUGELHAHN 543 PVC-U/EPDM L-H D25DN20 | 257.06 | EUR | 2021-10-01 | 1 | 0.343 | ST | 1 | 6 | 144 | 231001801 | 231001 | 231 | I110 | 7613185095421 | 3-Weg Kugelhahn Typ 543 PVC-U SF Horizontal/L-Bohrung Mit Klebemuffen metrisch d 25 mm, DN 20 mm | 37010405 |  |  | 10 | 84818081 | CH
161543144 | KUGELHAHN 543 PVC-U/EPDM L-H D32DN25 | 315.17 | EUR | 2021-10-01 | 1 | 0.524 | ST | 1 | 8 | 144 | 231001801 | 231001 | 231 | I110 | 7613185095438 | 3-Weg Kugelhahn Typ 543 PVC-U SF Horizontal/L-Bohrung Mit Klebemuffen metrisch d 32 mm, DN 25 mm | 37010405 |  |  | 10 | 84818081 | CH
161543145 | KUGELHAHN 543 PVC-U/EPDM L-H D40DN32 | 350.68 | EUR | 2021-10-01 | 1 | 0.938 | ST | 1 | 8 | 96 | 231001801 | 231001 | 231 | I110 | 7613185096008 | 3-Weg Kugelhahn Typ 543 PVC-U SF Horizontal/L-Bohrung Mit Klebemuffen metrisch d 40 mm, DN 32 mm | 37010405 |  |  | 10 | 84818081 | CH
161543146 | KUGELHAHN 543 PVC-U/EPDM L-H D50DN40 | 412.65 | EUR | 2021-10-01 | 1 | 1.39 | ST | 1 | 0 | 0 | 231001801 | 231001 | 231 | I110 | 7613185096015 | 3-Weg Kugelhahn Typ 543 PVC-U SF Horizontal/L-Bohrung Mit Klebemuffen metrisch d 50 mm, DN 40 mm | 37010405 |  |  | 10 | 84818081 | CH
161543147 | KUGELHAHN 543 PVC-U/EPDM L-H D63DN50 | 506.43 | EUR | 2021-10-01 | 1 | 2.705 | ST | 1 | 0 | 0 | 231001801 | 231001 | 231 | I110 | 7613185096022 | 3-Weg Kugelhahn Typ 543 PVC-U SF Horizontal/L-Bohrung Mit Klebemuffen metrisch d 63 mm, DN 50 mm | 37010405 |  |  | 10 | 84818081 | CH
161543151 | KUGELHAHN 543 PVC-U/FKM L-H D16DN10 | 226.64 | EUR | 2021-10-01 | 1 | 0.245 | ST | 1 | 6 | 288 | 231001801 | 231001 | 231 | I110 | 7613185096039 | 3-Weg Kugelhahn Typ 543 PVC-U SF Horizontal/L-Bohrung Mit Klebemuffen metrisch d 16 mm, DN 10 mm | 37010405 |  |  | 10 | 84818081 | CH
161543152 | KUGELHAHN 543 PVC-U/FKM L-H D20DN15 | 232.3 | EUR | 2021-10-01 | 1 | 0.251 | ST | 1 | 6 | 288 | 231001801 | 231001 | 231 | I110 | 7613185096046 | 3-Weg Kugelhahn Typ 543 PVC-U SF Horizontal/L-Bohrung Mit Klebemuffen metrisch d 20 mm, DN 15 mm | 37010405 |  |  | 10 | 84818081 | CH
161543153 | KUGELHAHN 543 PVC-U/FKM L-H D25DN20 | 266.89 | EUR | 2021-10-01 | 1 | 0.361 | ST | 1 | 6 | 144 | 231001801 | 231001 | 231 | I110 | 7613185096060 | 3-Weg Kugelhahn Typ 543 PVC-U SF Horizontal/L-Bohrung Mit Klebemuffen metrisch d 25 mm, DN 20 mm | 37010405 |  |  | 10 | 84818081 | CH
161543154 | KUGELHAHN 543 PVC-U/FKM L-H D32DN25 | 337.14 | EUR | 2021-10-01 | 1 | 0.551 | ST | 1 | 8 | 144 | 231001801 | 231001 | 231 | I110 | 7613185096053 | 3-Weg Kugelhahn Typ 543 PVC-U SF Horizontal/L-Bohrung Mit Klebemuffen metrisch d 32 mm, DN 25 mm | 37010405 |  |  | 10 | 84818081 | CH
161543155 | KUGELHAHN 543 PVC-U/FKM L-H D40DN32 | 372.68 | EUR | 2021-10-01 | 1 | 0.938 | ST | 1 | 8 | 96 | 231001801 | 231001 | 231 | I110 | 7613185096077 | 3-Weg Kugelhahn Typ 543 PVC-U SF Horizontal/L-Bohrung Mit Klebemuffen metrisch d 40 mm, DN 32 mm | 37010405 |  |  | 10 | 84818081 | CH
161543156 | KUGELHAHN 543 PVC-U/FKM L-H D50DN40 | 473.38 | EUR | 2021-10-01 | 1 | 1.39 | ST | 1 | 0 | 0 | 231001801 | 231001 | 231 | I110 | 7613185096084 | 3-Weg Kugelhahn Typ 543 PVC-U SF Horizontal/L-Bohrung Mit Klebemuffen metrisch d 50 mm, DN 40 mm | 37010405 |  |  | 10 | 84818081 | CH
161543157 | KUGELHAHN 543 PVC-U/FKM L-H D63DN50 | 593.32 | EUR | 2021-10-01 | 1 | 2.705 | ST | 1 | 0 | 0 | 231001801 | 231001 | 231 | I110 | 7613185096107 | 3-Weg Kugelhahn Typ 543 PVC-U SF Horizontal/L-Bohrung Mit Klebemuffen metrisch d 63 mm, DN 50 mm | 37010405 |  |  | 10 | 84818081 | CH
161543161 | KUGELHAHN 543 PVC-U/EPDM L-H D16DN10 | 211.55 | EUR | 2021-10-01 | 1 | 0.259 | ST | 1 | 6 | 288 | 231001801 | 231001 | 231 | I110 | 7613185096114 | 3-Weg Kugelhahn Typ 543 PVC-U Horizontal/L-Bohrung abschliessbar Mit Klebemuffen metrisch d 16 mm, DN 10 mm | 37010405 |  |  | 5 | 84818081 | CH
161543162 | KUGELHAHN 543 PVC-U/EPDM L-H D20DN15 | 215.86 | EUR | 2021-10-01 | 1 | 0.265 | ST | 1 | 6 | 288 | 231001801 | 231001 | 231 | I110 | 7613185508570 | 3-Weg Kugelhahn Typ 543 PVC-U Horizontal/L-Bohrung abschliessbar Mit Klebemuffen metrisch d 20 mm, DN 15 mm | 37010405 |  |  | 5 | 84818081 | CH
161543163 | KUGELHAHN 543 PVC-U/EPDM L-H D25DN20 | 246.76 | EUR | 2021-10-01 | 1 | 0.378 | ST | 1 | 6 | 144 | 231001801 | 231001 | 231 | I110 | 7613185507795 | 3-Weg Kugelhahn Typ 543 PVC-U Horizontal/L-Bohrung abschliessbar Mit Klebemuffen metrisch d 25 mm, DN 20 mm | 37010405 |  |  | 5 | 84818081 | CH
161543164 | KUGELHAHN 543 PVC-U/EPDM L-H D32DN25 | 298.1 | EUR | 2021-10-01 | 1 | 0.568 | ST | 1 | 8 | 144 | 231001801 | 231001 | 231 | I110 | 7613185096138 | 3-Weg Kugelhahn Typ 543 PVC-U Horizontal/L-Bohrung abschliessbar Mit Klebemuffen metrisch d 32 mm, DN 25 mm | 37010405 |  |  | 5 | 84818081 | CH
161543165 | KUGELHAHN 543 PVC-U/EPDM L-H D40DN32 | 336.39 | EUR | 2021-10-01 | 1 | 0.961 | ST | 1 | 8 | 96 | 231001801 | 231001 | 231 | I110 | 7613185096145 | 3-Weg Kugelhahn Typ 543 PVC-U Horizontal/L-Bohrung abschliessbar Mit Klebemuffen metrisch d 40 mm, DN 32 mm | 37010405 |  |  | 5 | 84818081 | CH
161543166 | KUGELHAHN 543 PVC-U/EPDM L-H D50DN40 | 383.72 | EUR | 2021-10-01 | 1 | 1.413 | ST | 1 | 0 | 0 | 231001801 | 231001 | 231 | I110 | 7613185096152 | 3-Weg Kugelhahn Typ 543 PVC-U Horizontal/L-Bohrung abschliessbar Mit Klebemuffen metrisch d 50 mm, DN 40 mm | 37010405 |  |  | 5 | 84818081 | CH
161543167 | KUGELHAHN 543 PVC-U/EPDM L-H D63DN50 | 472.15 | EUR | 2021-10-01 | 1 | 2.736 | ST | 1 | 0 | 0 | 231001801 | 231001 | 231 | I110 | 7613185481446 | 3-Weg Kugelhahn Typ 543 PVC-U Horizontal/L-Bohrung abschliessbar Mit Klebemuffen metrisch d 63 mm, DN 50 mm | 37010405 |  |  | 5 | 84818081 | CH
161543171 | KUGELHAHN 543 PVC-U/FKM L-H D16DN10 | 270.45 | EUR | 2021-10-01 | 1 | 0.259 | ST | 1 | 6 | 288 | 231001801 | 231001 | 231 | I110 | 7613185096176 | 3-Weg Kugelhahn Typ 543 PVC-U Horizontal/L-Bohrung abschliessbar Mit Klebemuffen metrisch d 16 mm, DN 10 mm | 37010405 |  |  | 5 | 84818081 | CH
161543172 | KUGELHAHN 543 PVC-U/FKM L-H D20DN15 | 255.16 | EUR | 2021-10-01 | 1 | 0.265 | ST | 1 | 6 | 288 | 231001801 | 231001 | 231 | I110 | 7613185096183 | 3-Weg Kugelhahn Typ 543 PVC-U Horizontal/L-Bohrung abschliessbar Mit Klebemuffen metrisch d 20 mm, DN 15 mm | 37010405 |  |  | 5 | 84818081 | CH
161543173 | KUGELHAHN 543 PVC-U/FKM L-H D25DN20 | 318.39 | EUR | 2021-10-01 | 1 | 0.378 | ST | 1 | 6 | 144 | 231001801 | 231001 | 231 | I110 | 7613185488209 | 3-Weg Kugelhahn Typ 543 PVC-U Horizontal/L-Bohrung abschliessbar Mit Klebemuffen metrisch d 25 mm, DN 20 mm | 37010405 |  |  | 5 | 84818081 | CH
161543174 | KUGELHAHN 543 PVC-U/FKM L-H D32DN25 | 391.57 | EUR | 2021-10-01 | 1 | 0.568 | ST | 1 | 8 | 144 | 231001801 | 231001 | 231 | I110 | 7613185505784 | 3-Weg Kugelhahn Typ 543 PVC-U Horizontal/L-Bohrung abschliessbar Mit Klebemuffen metrisch d 32 mm, DN 25 mm | 37010405 |  |  | 5 | 84818081 | CH
161543175 | KUGELHAHN 543 PVC-U/FKM L-H D40DN32 | 438.31 | EUR | 2021-10-01 | 1 | 0.961 | ST | 1 | 8 | 96 | 231001801 | 231001 | 231 | I110 | 7613185510474 | 3-Weg Kugelhahn Typ 543 PVC-U Horizontal/L-Bohrung abschliessbar Mit Klebemuffen metrisch d 40 mm, DN 32 mm | 37010405 |  |  | 5 | 84818081 | CH
161543176 | KUGELHAHN 543 PVC-U/FKM L-H D50DN40 | 537.17 | EUR | 2021-10-01 | 1 | 1.413 | ST | 1 | 0 | 0 | 231001801 | 231001 | 231 | I110 | 7613185485611 | 3-Weg Kugelhahn Typ 543 PVC-U Horizontal/L-Bohrung abschliessbar Mit Klebemuffen metrisch d 50 mm, DN 40 mm | 37010405 |  |  | 5 | 84818081 | CH
161543177 | KUGELHAHN 543 PVC-U/FKM L-H D63DN50 | 679.25 | EUR | 2021-10-01 | 1 | 2.736 | ST | 1 | 0 | 0 | 231001801 | 231001 | 231 | I110 | 7613185096220 | 3-Weg Kugelhahn Typ 543 PVC-U Horizontal/L-Bohrung abschliessbar Mit Klebemuffen metrisch d 63 mm, DN 50 mm | 37010405 |  |  | 5 | 84818081 | CH
161543201 | KUGELHAHN 543 PVC-U/EPDM T-H D16DN10 | 170.19 | EUR | 2021-10-01 | 1 | 0.244 | ST | 1 | 6 | 288 | 231001801 | 231001 | 231 | I110 | 7613185096381 | 3-Weg Kugelhahn Typ 543 PVC-U Horizontal/T-Bohrung Mit Klebemuffen metrisch d 16 mm, DN 10 mm | 37010405 |  |  | 10 | 84818081 | CH
161543202 | KUGELHAHN 543 PVC-U/EPDM T-H D20DN15 | 175.56 | EUR | 2021-10-01 | 1 | 0.25 | ST | 1 | 6 | 288 | 231001801 | 231001 | 231 | I110 | 7613185096398 | 3-Weg Kugelhahn Typ 543 PVC-U Horizontal/T-Bohrung Mit Klebemuffen metrisch d 20 mm, DN 15 mm | 37010405 |  |  | 10 | 84818081 | CH
161543203 | KUGELHAHN 543 PVC-U/EPDM T-H D25DN20 | 206.33 | EUR | 2021-10-01 | 1 | 0.337 | ST | 1 | 6 | 144 | 231001801 | 231001 | 231 | I110 | 7613185096404 | 3-Weg Kugelhahn Typ 543 PVC-U Horizontal/T-Bohrung Mit Klebemuffen metrisch d 25 mm, DN 20 mm | 37010405 |  |  | 10 | 84818081 | CH
161543204 | KUGELHAHN 543 PVC-U/EPDM T-H D32DN25 | 252.6 | EUR | 2021-10-01 | 1 | 0.518 | ST | 1 | 8 | 144 | 231001801 | 231001 | 231 | I110 | 7613185096411 | 3-Weg Kugelhahn Typ 543 PVC-U Horizontal/T-Bohrung Mit Klebemuffen metrisch d 32 mm, DN 25 mm | 37010405 |  |  | 10 | 84818081 | CH
161543205 | KUGELHAHN 543 PVC-U/EPDM T-H D40DN32 | 280.58 | EUR | 2021-10-01 | 1 | 0.901 | ST | 1 | 8 | 96 | 231001801 | 231001 | 231 | I110 | 7613185096428 | 3-Weg Kugelhahn Typ 543 PVC-U Horizontal/T-Bohrung Mit Klebemuffen metrisch d 40 mm, DN 32 mm | 37010405 |  |  | 10 | 84818081 | CH
161543206 | KUGELHAHN 543 PVC-U/EPDM T-H D50DN40 | 329.77 | EUR | 2021-10-01 | 1 | 1.589 | ST | 1 | 0 | 0 | 231001801 | 231001 | 231 | I110 | 7613185096435 | 3-Weg Kugelhahn Typ 543 PVC-U Horizontal/T-Bohrung Mit Klebemuffen metrisch d 50 mm, DN 40 mm | 37010405 |  |  | 10 | 84818081 | CH
161543207 | KUGELHAHN 543 PVC-U/EPDM T-H D63DN50 | 404.66 | EUR | 2021-10-01 | 1 | 2.635 | ST | 1 | 0 | 0 | 231001801 | 231001 | 231 | I110 | 7613185096442 | 3-Weg Kugelhahn Typ 543 PVC-U Horizontal/T-Bohrung Mit Klebemuffen metrisch d 63 mm, DN 50 mm | 37010405 |  |  | 10 | 84818081 | CH
161543211 | KUGELHAHN 543 PVC-U/FKM T-H D16DN10 | 181.09 | EUR | 2021-10-01 | 1 | 0.244 | ST | 1 | 6 | 288 | 231001801 | 231001 | 231 | I110 | 7613185096459 | 3-Weg Kugelhahn Typ 543 PVC-U Horizontal/T-Bohrung Mit Klebemuffen metrisch d 16 mm, DN 10 mm | 37010405 |  |  | 10 | 84818081 | CH
161543212 | KUGELHAHN 543 PVC-U/FKM T-H D20DN15 | 185.28 | EUR | 2021-10-01 | 1 | 0.25 | ST | 1 | 6 | 288 | 231001801 | 231001 | 231 | I110 | 7613185096497 | 3-Weg Kugelhahn Typ 543 PVC-U Horizontal/T-Bohrung Mit Klebemuffen metrisch d 20 mm, DN 15 mm | 37010405 |  |  | 10 | 84818081 | CH
161543213 | KUGELHAHN 543 PVC-U/FKM T-H D25DN20 | 212.92 | EUR | 2021-10-01 | 1 | 0.359 | ST | 1 | 6 | 144 | 231001801 | 231001 | 231 | I110 | 7613185096466 | 3-Weg Kugelhahn Typ 543 PVC-U Horizontal/T-Bohrung Mit Klebemuffen metrisch d 25 mm, DN 20 mm | 37010405 |  |  | 10 | 84818081 | CH
161543214 | KUGELHAHN 543 PVC-U/FKM T-H D32DN25 | 269.69 | EUR | 2021-10-01 | 1 | 0.544 | ST | 1 | 8 | 144 | 231001801 | 231001 | 231 | I110 | 7613185096473 | 3-Weg Kugelhahn Typ 543 PVC-U Horizontal/T-Bohrung Mit Klebemuffen metrisch d 32 mm, DN 25 mm | 37010405 |  |  | 10 | 84818081 | CH
161543215 | KUGELHAHN 543 PVC-U/FKM T-H D40DN32 | 298.27 | EUR | 2021-10-01 | 1 | 0.927 | ST | 1 | 8 | 96 | 231001801 | 231001 | 231 | I110 | 7613185506347 | 3-Weg Kugelhahn Typ 543 PVC-U Horizontal/T-Bohrung Mit Klebemuffen metrisch d 40 mm, DN 32 mm | 37010405 |  |  | 10 | 84818081 | CH
161543216 | KUGELHAHN 543 PVC-U/FKM T-H D50DN40 | 378.5 | EUR | 2021-10-01 | 1 | 1.369 | ST | 1 | 0 | 0 | 231001801 | 231001 | 231 | I110 | 7613185096503 | 3-Weg Kugelhahn Typ 543 PVC-U Horizontal/T-Bohrung Mit Klebemuffen metrisch d 50 mm, DN 40 mm | 37010405 |  |  | 10 | 84818081 | CH
161543217 | KUGELHAHN 543 PVC-U/FKM T-H D63DN50 | 474.92 | EUR | 2021-10-01 | 1 | 2.66 | ST | 1 | 0 | 0 | 231001801 | 231001 | 231 | I110 | 7613185096510 | 3-Weg Kugelhahn Typ 543 PVC-U Horizontal/T-Bohrung Mit Klebemuffen metrisch d 63 mm, DN 50 mm | 37010405 |  |  | 10 | 84818081 | CH
161543221 | KUGELHAHN 543 PVC-U/EPDM T-H D16DN10 | 170.19 | EUR | 2021-10-01 | 1 | 0.25 | ST | 1 | 6 | 288 | 231001801 | 231001 | 231 | I110 | 7613185503254 | 3-Weg Kugelhahn Typ 543 PVC-U Horizontal/T-Bohrung Mit Klebestutzen metrisch d 16 mm, DN 10 mm | 37010405 |  |  | 10 | 84818081 | CH
161543222 | KUGELHAHN 543 PVC-U/EPDM T-H D20DN15 | 175.56 | EUR | 2021-10-01 | 1 | 0.259 | ST | 1 | 6 | 288 | 231001801 | 231001 | 231 | I110 | 7613185500390 | 3-Weg Kugelhahn Typ 543 PVC-U Horizontal/T-Bohrung Mit Klebestutzen metrisch d 20 mm, DN 15 mm | 37010405 |  |  | 10 | 84818081 | CH
161543223 | KUGELHAHN 543 PVC-U/EPDM T-H D25DN20 | 206.33 | EUR | 2021-10-01 | 1 | 0.374 | ST | 1 | 6 | 144 | 231001801 | 231001 | 231 | I110 | 7613185096541 | 3-Weg Kugelhahn Typ 543 PVC-U Horizontal/T-Bohrung Mit Klebestutzen metrisch d 25 mm, DN 20 mm | 37010405 |  |  | 10 | 84818081 | CH
161543224 | KUGELHAHN 543 PVC-U/EPDM T-H D32DN25 | 252.6 | EUR | 2021-10-01 | 1 | 0.568 | ST | 1 | 8 | 144 | 231001801 | 231001 | 231 | I110 | 7613185096558 | 3-Weg Kugelhahn Typ 543 PVC-U Horizontal/T-Bohrung Mit Klebestutzen metrisch d 32 mm, DN 25 mm | 37010405 |  |  | 10 | 84818081 | CH
161543225 | KUGELHAHN 543 PVC-U/EPDM T-H D40DN32 | 280.58 | EUR | 2021-10-01 | 1 | 0.948 | ST | 1 | 8 | 96 | 231001801 | 231001 | 231 | I110 | 7613185485833 | 3-Weg Kugelhahn Typ 543 PVC-U Horizontal/T-Bohrung Mit Klebestutzen metrisch d 40 mm, DN 32 mm | 37010405 |  |  | 10 | 84818081 | CH
161543226 | KUGELHAHN 543 PVC-U/EPDM T-H D50DN40 | 329.77 | EUR | 2021-10-01 | 1 | 1.432 | ST | 1 | 0 | 0 | 231001801 | 231001 | 231 | I110 | 7613185096572 | 3-Weg Kugelhahn Typ 543 PVC-U Horizontal/T-Bohrung Mit Klebestutzen metrisch d 50 mm, DN 40 mm | 37010405 |  |  | 10 | 84818081 | CH
161543227 | KUGELHAHN 543 PVC-U/EPDM T-H D63DN50 | 393.29 | EUR | 2021-10-01 | 1 | 2.747 | ST | 1 | 0 | 0 | 231001801 | 231001 | 231 | I110 | 7613185096589 | 3-Weg Kugelhahn Typ 543 PVC-U Horizontal/T-Bohrung Mit Klebestutzen metrisch d 63 mm, DN 50 mm | 37010405 |  |  | 10 | 84818081 | CH
161543231 | KUGELHAHN 543 PVC-U/FKM T-H D16DN10 | 185.28 | EUR | 2021-10-01 | 1 | 0.25 | ST | 1 | 6 | 288 | 231001801 | 231001 | 231 | I110 | 7613185096596 | 3-Weg Kugelhahn Typ 543 PVC-U Horizontal/T-Bohrung Mit Klebestutzen metrisch d 16 mm, DN 10 mm | 37010405 |  |  | 10 | 84818081 | CH
161543232 | KUGELHAHN 543 PVC-U/FKM T-H D20DN15 | 190.96 | EUR | 2021-10-01 | 1 | 0.259 | ST | 1 | 6 | 288 | 231001801 | 231001 | 231 | I110 | 7613185508310 | 3-Weg Kugelhahn Typ 543 PVC-U Horizontal/T-Bohrung Mit Klebestutzen metrisch d 20 mm, DN 15 mm | 37010405 |  |  | 10 | 84818081 | CH
161543233 | KUGELHAHN 543 PVC-U/FKM T-H D25DN20 | 221.25 | EUR | 2021-10-01 | 1 | 0.374 | ST | 1 | 6 | 144 | 231001801 | 231001 | 231 | I110 | 7613185485697 | 3-Weg Kugelhahn Typ 543 PVC-U Horizontal/T-Bohrung Mit Klebestutzen metrisch d 25 mm, DN 20 mm | 37010405 |  |  | 10 | 84818081 | CH
161543234 | KUGELHAHN 543 PVC-U/FKM T-H D32DN25 | 277.82 | EUR | 2021-10-01 | 1 | 0.568 | ST | 1 | 8 | 144 | 231001801 | 231001 | 231 | I110 | 7613185505296 | 3-Weg Kugelhahn Typ 543 PVC-U Horizontal/T-Bohrung Mit Klebestutzen metrisch d 32 mm, DN 25 mm | 37010405 |  |  | 10 | 84818081 | CH
161543235 | KUGELHAHN 543 PVC-U/FKM T-H D40DN32 | 308.11 | EUR | 2021-10-01 | 1 | 0.948 | ST | 1 | 8 | 96 | 231001801 | 231001 | 231 | I110 | 7613185498611 | 3-Weg Kugelhahn Typ 543 PVC-U Horizontal/T-Bohrung Mit Klebestutzen metrisch d 40 mm, DN 32 mm | 37010405 |  |  | 10 | 84818081 | CH
161543236 | KUGELHAHN 543 PVC-U/FKM T-H D50DN40 | 389.42 | EUR | 2021-10-01 | 1 | 1.432 | ST | 1 | 0 | 0 | 231001801 | 231001 | 231 | I110 | 7613185489183 | 3-Weg Kugelhahn Typ 543 PVC-U Horizontal/T-Bohrung Mit Klebestutzen metrisch d 50 mm, DN 40 mm | 37010405 |  |  | 10 | 84818081 | CH
161543237 | KUGELHAHN 543 PVC-U/FKM T-H D63DN50 | 475.99 | EUR | 2021-10-01 | 1 | 2.786 | ST | 1 | 0 | 0 | 231001801 | 231001 | 231 | I110 | 7613185476282 | 3-Weg Kugelhahn Typ 543 PVC-U Horizontal/T-Bohrung Mit Klebestutzen metrisch d 63 mm, DN 50 mm | 37010405 |  |  | 10 | 84818081 | CH
161543241 | KUGELHAHN 543 PVC-U/EPDM 3/8"DN10 | 181.09 | EUR | 2021-10-01 | 1 | 0.244 | ST | 1 | 6 | 288 | 231001801 | 231001 | 231 | I110 | 7613185095728 | 3-Weg Kugelhahn Typ 543 PVC-U Horizontal/T-Bohrung Mit Gewindemuffen Rp Rp 3/8 inch, DN 10 mm | 37010405 |  |  | 10 | 84818081 | CH
161543242 | KUGELHAHN 543 PVC-U/EPDM 1/2"DN15 | 184.03 | EUR | 2021-10-01 | 1 | 0.25 | ST | 1 | 6 | 288 | 231001801 | 231001 | 231 | I110 | 7613185510870 | 3-Weg Kugelhahn Typ 543 PVC-U Horizontal/T-Bohrung Mit Gewindemuffen Rp Rp 1/2 inch, DN 15 mm | 37010405 |  |  | 10 | 84818081 | CH
161543243 | KUGELHAHN 543 PVC-U/EPDM 3/4"DN20 | 215.72 | EUR | 2021-10-01 | 1 | 0.359 | ST | 1 | 6 | 144 | 231001801 | 231001 | 231 | I110 | 7613185486663 | 3-Weg Kugelhahn Typ 543 PVC-U Horizontal/T-Bohrung Mit Gewindemuffen Rp Rp 3/4 inch, DN 20 mm | 37010405 |  |  | 10 | 84818081 | CH
161543244 | KUGELHAHN 543 PVC-U/EPDM T-H 1"DN25 | 261.06 | EUR | 2021-10-01 | 1 | 0.544 | ST | 1 | 8 | 144 | 231001801 | 231001 | 231 | I110 | 7613185492114 | 3-Weg Kugelhahn Typ 543 PVC-U Horizontal/T-Bohrung Mit Gewindemuffen Rp Rp 1 inch, DN 25 mm | 37010405 |  |  | 10 | 84818081 | CH
161543245 | KUGELHAHN 543 PVC-U/EPDM 11/4DN32 | 295.52 | EUR | 2021-10-01 | 1 | 0.927 | ST | 1 | 8 | 96 | 231001801 | 231001 | 231 | I110 | 7613185095766 | 3-Weg Kugelhahn Typ 543 PVC-U Horizontal/T-Bohrung Mit Gewindemuffen Rp Rp 1 1/4 inch, DN 32 mm | 37010405 |  |  | 10 | 84818081 | CH
161543246 | KUGELHAHN 543 PVC-U/EPDM 11/2DN40 | 346.55 | EUR | 2021-10-01 | 1 | 1.386 | ST | 1 | 0 | 0 | 231001801 | 231001 | 231 | I110 | 7613185095773 | 3-Weg Kugelhahn Typ 543 PVC-U Horizontal/T-Bohrung Mit Gewindemuffen Rp Rp 1 1/2 inch, DN 40 mm | 37010405 |  |  | 10 | 84818081 | CH
161543247 | KUGELHAHN 543 PVC-U/EPDM T-H 2"DN50 | 414.18 | EUR | 2021-10-01 | 1 | 2.66 | ST | 1 | 0 | 0 | 231001801 | 231001 | 231 | I110 | 7613185480548 | 3-Weg Kugelhahn Typ 543 PVC-U Horizontal/T-Bohrung Mit Gewindemuffen Rp Rp 2 inch, DN 50 mm | 37010405 |  |  | 10 | 84818081 | CH
161543251 | KUGELHAHN 543 PVC-U/FKM T-H 3/8"DN10 | 194.95 | EUR | 2021-10-01 | 1 | 0.244 | ST | 1 | 6 | 288 | 231001801 | 231001 | 231 | I110 | 7613185506309 | 3-Weg Kugelhahn Typ 543 PVC-U Horizontal/T-Bohrung Mit Gewindemuffen Rp Rp 3/8 inch, DN 10 mm | 37010405 |  |  | 10 | 84818081 | CH
161543252 | KUGELHAHN 543 PVC-U/FKM T-H 1/2"DN15 | 200.48 | EUR | 2021-10-01 | 1 | 0.25 | ST | 1 | 6 | 288 | 231001801 | 231001 | 231 | I110 | 7613185502295 | 3-Weg Kugelhahn Typ 543 PVC-U Horizontal/T-Bohrung Mit Gewindemuffen Rp Rp 1/2 inch, DN 15 mm | 37010405 |  |  | 10 | 84818081 | CH
161543253 | KUGELHAHN 543 PVC-U/FKM T-H 3/4"DN20 | 230.75 | EUR | 2021-10-01 | 1 | 0.359 | ST | 1 | 6 | 144 | 231001801 | 231001 | 231 | I110 | 7613185486533 | 3-Weg Kugelhahn Typ 543 PVC-U Horizontal/T-Bohrung Mit Gewindemuffen Rp Rp 3/4 inch, DN 20 mm | 37010405 |  |  | 10 | 84818081 | CH
161543254 | KUGELHAHN 543 PVC-U/FKM T-H 1"DN25 | 289.96 | EUR | 2021-10-01 | 1 | 0.544 | ST | 1 | 8 | 144 | 231001801 | 231001 | 231 | I110 | 7613185095810 | 3-Weg Kugelhahn Typ 543 PVC-U Horizontal/T-Bohrung Mit Gewindemuffen Rp Rp 1 inch, DN 25 mm | 37010405 |  |  | 10 | 84818081 | CH
161543255 | KUGELHAHN 543 PVC-U/FKM T-H 11/4DN32 | 321.95 | EUR | 2021-10-01 | 1 | 0.927 | ST | 1 | 8 | 96 | 231001801 | 231001 | 231 | I110 | 7613185502004 | 3-Weg Kugelhahn Typ 543 PVC-U Horizontal/T-Bohrung Mit Gewindemuffen Rp Rp 1 1/4 inch, DN 32 mm | 37010405 |  |  | 10 | 84818081 | CH
161543256 | KUGELHAHN 543 PVC-U/FKM T-H 11/2DN40 | 408.49 | EUR | 2021-10-01 | 1 | 1.4 | ST | 1 | 0 | 0 | 231001801 | 231001 | 231 | I110 | 7613185095858 | 3-Weg Kugelhahn Typ 543 PVC-U Horizontal/T-Bohrung Mit Gewindemuffen Rp Rp 1 1/2 inch, DN 40 mm | 37010405 |  |  | 10 | 84818081 | CH
161543257 | KUGELHAHN 543 PVC-U/FKM T-H 2"DN50 | 501.07 | EUR | 2021-10-01 | 1 | 2.66 | ST | 1 | 0 | 0 | 231001801 | 231001 | 231 | I110 | 7613185095841 | 3-Weg Kugelhahn Typ 543 PVC-U Horizontal/T-Bohrung Mit Gewindemuffen Rp Rp 2 inch, DN 50 mm | 37010405 |  |  | 10 | 84818081 | CH
161543341 | KUGELHAHN 543 PVC-U/EPDM T-H D16DN10 | 211.55 | EUR | 2021-10-01 | 1 | 0.244 | ST | 1 | 6 | 288 | 231001801 | 231001 | 231 | I110 | 7613185097050 | 3-Weg Kugelhahn Typ 543 PVC-U SF Horizontal/T-Bohrung Mit Klebemuffen metrisch d 16 mm, DN 10 mm | 37010405 |  |  | 10 | 84818081 | CH
161543342 | KUGELHAHN 543 PVC-U/EPDM T-H D20DN15 | 218.77 | EUR | 2021-10-01 | 1 | 0.232 | ST | 1 | 6 | 288 | 231001801 | 231001 | 231 | I110 | 7613185097074 | 3-Weg Kugelhahn Typ 543 PVC-U SF Horizontal/T-Bohrung Mit Klebemuffen metrisch d 20 mm, DN 15 mm | 37010405 |  |  | 10 | 84818081 | CH
161543343 | KUGELHAHN 543 PVC-U/EPDM T-H D25DN20 | 257.06 | EUR | 2021-10-01 | 1 | 0.339 | ST | 1 | 6 | 144 | 231001801 | 231001 | 231 | I110 | 7613185097081 | 3-Weg Kugelhahn Typ 543 PVC-U SF Horizontal/T-Bohrung Mit Klebemuffen metrisch d 25 mm, DN 20 mm | 37010405 |  |  | 10 | 84818081 | CH
161543344 | KUGELHAHN 543 PVC-U/EPDM T-H D32DN25 | 315.17 | EUR | 2021-10-01 | 1 | 0.544 | ST | 1 | 8 | 144 | 231001801 | 231001 | 231 | I110 | 7613185097098 | 3-Weg Kugelhahn Typ 543 PVC-U SF Horizontal/T-Bohrung Mit Klebemuffen metrisch d 32 mm, DN 25 mm | 37010405 |  |  | 10 | 84818081 | CH
161543345 | KUGELHAHN 543 PVC-U/EPDM T-H D40DN32 | 350.68 | EUR | 2021-10-01 | 1 | 0.891 | ST | 1 | 8 | 96 | 231001801 | 231001 | 231 | I110 | 7613185097104 | 3-Weg Kugelhahn Typ 543 PVC-U SF Horizontal/T-Bohrung Mit Klebemuffen metrisch d 40 mm, DN 32 mm | 37010405 |  |  | 10 | 84818081 | CH
161543346 | KUGELHAHN 543 PVC-U/EPDM T-H D50DN40 | 412.65 | EUR | 2021-10-01 | 1 | 1.369 | ST | 1 | 0 | 0 | 231001801 | 231001 | 231 | I110 | 7613185097111 | 3-Weg Kugelhahn Typ 543 PVC-U SF Horizontal/T-Bohrung Mit Klebemuffen metrisch d 50 mm, DN 40 mm | 37010405 |  |  | 10 | 84818081 | CH
161543347 | KUGELHAHN 543 PVC-U/EPDM T-H D63DN50 | 506.43 | EUR | 2021-10-01 | 1 | 2.66 | ST | 1 | 0 | 0 | 231001801 | 231001 | 231 | I110 | 7613185097128 | 3-Weg Kugelhahn Typ 543 PVC-U SF Horizontal/T-Bohrung Mit Klebemuffen metrisch d 63 mm, DN 50 mm | 37010405 |  |  | 10 | 84818081 | CH
161543351 | KUGELHAHN 543 PVC-U/FKM T-H D16DN10 | 226.64 | EUR | 2021-10-01 | 1 | 0.244 | ST | 1 | 6 | 288 | 231001801 | 231001 | 231 | I110 | 7613185097135 | 3-Weg Kugelhahn Typ 543 PVC-U SF Horizontal/T-Bohrung Mit Klebemuffen metrisch d 16 mm, DN 10 mm | 37010405 |  |  | 10 | 84818081 | CH
161543352 | KUGELHAHN 543 PVC-U/FKM T-H D20DN15 | 232.3 | EUR | 2021-10-01 | 1 | 0.25 | ST | 1 | 6 | 288 | 231001801 | 231001 | 231 | I110 | 7613185097142 | 3-Weg Kugelhahn Typ 543 PVC-U SF Horizontal/T-Bohrung Mit Klebemuffen metrisch d 20 mm, DN 15 mm | 37010405 |  |  | 10 | 84818081 | CH
161543353 | KUGELHAHN 543 PVC-U/FKM T-H D25DN20 | 266.89 | EUR | 2021-10-01 | 1 | 0.359 | ST | 1 | 6 | 144 | 231001801 | 231001 | 231 | I110 | 7613185097159 | 3-Weg Kugelhahn Typ 543 PVC-U SF Horizontal/T-Bohrung Mit Klebemuffen metrisch d 25 mm, DN 20 mm | 37010405 |  |  | 10 | 84818081 | CH
161543354 | KUGELHAHN 543 PVC-U/FKM T-H D32DN25 | 337.14 | EUR | 2021-10-01 | 1 | 0.544 | ST | 1 | 8 | 144 | 231001801 | 231001 | 231 | I110 | 7613185097166 | 3-Weg Kugelhahn Typ 543 PVC-U SF Horizontal/T-Bohrung Mit Klebemuffen metrisch d 32 mm, DN 25 mm | 37010405 |  |  | 10 | 84818081 | CH
161543355 | KUGELHAHN 543 PVC-U/FKM T-H D40DN32 | 372.68 | EUR | 2021-10-01 | 1 | 0.927 | ST | 1 | 8 | 96 | 231001801 | 231001 | 231 | I110 | 7613185097173 | 3-Weg Kugelhahn Typ 543 PVC-U SF Horizontal/T-Bohrung Mit Klebemuffen metrisch d 40 mm, DN 32 mm | 37010405 |  |  | 10 | 84818081 | CH
161543356 | KUGELHAHN 543 PVC-U/FKM T-H D50DN40 | 473.38 | EUR | 2021-10-01 | 1 | 1.369 | ST | 1 | 0 | 0 | 231001801 | 231001 | 231 | I110 | 7613185097180 | 3-Weg Kugelhahn Typ 543 PVC-U SF Horizontal/T-Bohrung Mit Klebemuffen metrisch d 50 mm, DN 40 mm | 37010405 |  |  | 10 | 84818081 | CH
161543357 | KUGELHAHN 543 PVC-U/FKM T-H D63DN50 | 593.32 | EUR | 2021-10-01 | 1 | 2.66 | ST | 1 | 0 | 0 | 231001801 | 231001 | 231 | I110 | 7613185097197 | 3-Weg Kugelhahn Typ 543 PVC-U SF Horizontal/T-Bohrung Mit Klebemuffen metrisch d 63 mm, DN 50 mm | 37010405 |  |  | 10 | 84818081 | CH
161543361 | KUGELHAHN 543 PVC-U/EPDM T-H D16DN10 | 211.55 | EUR | 2021-10-01 | 1 | 0.235 | ST | 1 | 6 | 288 | 231001801 | 231001 | 231 | I110 | 7613185097203 | 3-Weg Kugelhahn Typ 543 PVC-U Horizontal/T-Bohrung abschliessbar Mit Klebemuffen metrisch d 16 mm, DN 10 mm | 37010405 |  |  | 5 | 84818081 | CH
161543362 | KUGELHAHN 543 PVC-U/EPDM T-H D20DN15 | 215.86 | EUR | 2021-10-01 | 1 | 0.229 | ST | 1 | 6 | 288 | 231001801 | 231001 | 231 | I110 | 7613185097210 | 3-Weg Kugelhahn Typ 543 PVC-U Horizontal/T-Bohrung abschliessbar Mit Klebemuffen metrisch d 20 mm, DN 15 mm | 37010405 |  |  | 5 | 84818081 | CH
161543363 | KUGELHAHN 543 PVC-U/EPDM T-H D25DN20 | 246.76 | EUR | 2021-10-01 | 1 | 0.36 | ST | 1 | 6 | 144 | 231001801 | 231001 | 231 | I110 | 7613185097234 | 3-Weg Kugelhahn Typ 543 PVC-U Horizontal/T-Bohrung abschliessbar Mit Klebemuffen metrisch d 25 mm, DN 20 mm | 37010405 |  |  | 1 | 84818081 | CH
161543364 | KUGELHAHN 543 PVC-U/EPDM T-H D32DN25 | 298.1 | EUR | 2021-10-01 | 1 | 0.561 | ST | 1 | 8 | 144 | 231001801 | 231001 | 231 | I110 | 7613185097227 | 3-Weg Kugelhahn Typ 543 PVC-U Horizontal/T-Bohrung abschliessbar Mit Klebemuffen metrisch d 32 mm, DN 25 mm | 37010405 |  |  | 5 | 84818081 | CH
161543365 | KUGELHAHN 543 PVC-U/EPDM T-H D40DN32 | 336.39 | EUR | 2021-10-01 | 1 | 0.95 | ST | 1 | 8 | 96 | 231001801 | 231001 | 231 | I110 | 7613185512058 | 3-Weg Kugelhahn Typ 543 PVC-U Horizontal/T-Bohrung abschliessbar Mit Klebemuffen metrisch d 40 mm, DN 32 mm | 37010405 |  |  | 5 | 84818081 | CH
161543366 | KUGELHAHN 543 PVC-U/EPDM T-H D50DN40 | 383.92 | EUR | 2021-10-01 | 1 | 1.392 | ST | 1 | 0 | 0 | 231001801 | 231001 | 231 | I110 | 7613185097241 | 3-Weg Kugelhahn Typ 543 PVC-U Horizontal/T-Bohrung abschliessbar Mit Klebemuffen metrisch d 50 mm, DN 40 mm | 37010405 |  |  | 5 | 84818081 | CH
161543367 | KUGELHAHN 543 PVC-U/EPDM T-H D63DN50 | 472.15 | EUR | 2021-10-01 | 1 | 2.691 | ST | 1 | 0 | 0 | 231001801 | 231001 | 231 | I110 | 7613185509805 | 3-Weg Kugelhahn Typ 543 PVC-U Horizontal/T-Bohrung abschliessbar Mit Klebemuffen metrisch d 63 mm, DN 50 mm | 37010405 |  |  | 5 | 84818081 | CH
161543371 | KUGELHAHN 543 PVC-U/FKM T-H D16DN10 | 270.45 | EUR | 2021-10-01 | 1 | 0.258 | ST | 1 | 6 | 288 | 231001801 | 231001 | 231 | I110 | 7613185502493 | 3-Weg Kugelhahn Typ 543 PVC-U Horizontal/T-Bohrung abschliessbar Mit Klebemuffen metrisch d 16 mm, DN 10 mm | 37010405 |  |  | 5 | 84818081 | CH
161543372 | KUGELHAHN 543 PVC-U/FKM T-H D20DN15 | 274.9 | EUR | 2021-10-01 | 1 | 0.264 | ST | 1 | 6 | 288 | 231001801 | 231001 | 231 | I110 | 7613185097289 | 3-Weg Kugelhahn Typ 543 PVC-U Horizontal/T-Bohrung abschliessbar Mit Klebemuffen metrisch d 20 mm, DN 15 mm | 37010405 |  |  | 5 | 84818081 | CH
161543373 | KUGELHAHN 543 PVC-U/FKM T-H D25DN20 | 318.39 | EUR | 2021-10-01 | 1 | 0.376 | ST | 1 | 6 | 144 | 231001801 | 231001 | 231 | I110 | 7613185097296 | 3-Weg Kugelhahn Typ 543 PVC-U Horizontal/T-Bohrung abschliessbar Mit Klebemuffen metrisch d 25 mm, DN 20 mm | 37010405 |  |  | 5 | 84818081 | CH
161543374 | KUGELHAHN 543 PVC-U/FKM T-H D32DN25 | 404.66 | EUR | 2021-10-01 | 1 | 0.561 | ST | 1 | 8 | 144 | 231001801 | 231001 | 231 | I110 | 7613185489893 | 3-Weg Kugelhahn Typ 543 PVC-U Horizontal/T-Bohrung abschliessbar Mit Klebemuffen metrisch d 32 mm, DN 25 mm | 37010405 |  |  | 5 | 84818081 | CH
161543375 | KUGELHAHN 543 PVC-U/FKM T-H D40DN32 | 438.62 | EUR | 2021-10-01 | 1 | 0.95 | ST | 1 | 8 | 96 | 231001801 | 231001 | 231 | I110 | 7613185507917 | 3-Weg Kugelhahn Typ 543 PVC-U Horizontal/T-Bohrung abschliessbar Mit Klebemuffen metrisch d 40 mm, DN 32 mm | 37010405 |  |  | 5 | 84818081 | CH
161543376 | KUGELHAHN 543 PVC-U/FKM T-H D50DN40 | 537.34 | EUR | 2021-10-01 | 1 | 1.392 | ST | 1 | 0 | 0 | 231001801 | 231001 | 231 | I110 | 7613185097326 | 3-Weg Kugelhahn Typ 543 PVC-U Horizontal/T-Bohrung abschliessbar Mit Klebemuffen metrisch d 50 mm, DN 40 mm | 37010405 |  |  | 5 | 84818081 | CH
161543377 | KUGELHAHN 543 PVC-U/FKM T-H D63DN50 | 679.54 | EUR | 2021-10-01 | 1 | 2.691 | ST | 1 | 0 | 0 | 231001801 | 231001 | 231 | I110 | 7613185490240 | 3-Weg Kugelhahn Typ 543 PVC-U Horizontal/T-Bohrung abschliessbar Mit Klebemuffen metrisch d 63 mm, DN 50 mm | 37010405 |  |  | 5 | 84818081 | CH
161543401 | KUGELHAHN 543 PVC-U/EPDM L-V D16DN10 | 168.96 | EUR | 2021-10-01 | 1 | 0.162 | ST | 1 | 10 | 510 | 231001901 | 231001 | 231 | I110 | 7613185097487 | 3-Weg Kugelhahn Typ543 PVC-U Vertikal/L-Bohrung Mit Klebemuffen metrisch d 16 mm, DN 10 mm | 37010405 |  |  | 10 | 84818081 | CH
161543402 | KUGELHAHN 543 PVC-U/EPDM L-V D20DN15 | 171.57 | EUR | 2021-10-01 | 1 | 0.155 | ST | 1 | 10 | 510 | 231001901 | 231001 | 231 | I110 | 7613185097494 | 3-Weg Kugelhahn Typ543 PVC-U Vertikal/L-Bohrung Mit Klebemuffen metrisch d 20 mm, DN 15 mm | 37010405 |  |  | 10 | 84818081 | CH
161543403 | KUGELHAHN 543 PVC-U/EPDM L-V D25DN20 | 200.48 | EUR | 2021-10-01 | 1 | 0.255 | ST | 1 | 10 | 360 | 231001901 | 231001 | 231 | I110 | 7613185097517 | 3-Weg Kugelhahn Typ543 PVC-U Vertikal/L-Bohrung Mit Klebemuffen metrisch d 25 mm, DN 20 mm | 37010405 |  |  | 10 | 84818081 | CH
161543404 | KUGELHAHN 543 PVC-U/EPDM L-V D32DN25 | 242 | EUR | 2021-10-01 | 1 | 0.372 | ST | 1 | 6 | 288 | 231001901 | 231001 | 231 | I110 | 7613185097500 | 3-Weg Kugelhahn Typ543 PVC-U Vertikal/L-Bohrung Mit Klebemuffen metrisch d 32 mm, DN 25 mm | 37010405 |  |  | 10 | 84818081 | CH
161543405 | KUGELHAHN 543 PVC-U/EPDM L-V D40DN32 | 271.98 | EUR | 2021-10-01 | 1 | 0.622 | ST | 1 | 4 | 112 | 231001901 | 231001 | 231 | I110 | 7613185097524 | 3-Weg Kugelhahn Typ543 PVC-U Vertikal/L-Bohrung Mit Klebemuffen metrisch d 40 mm, DN 32 mm | 37010405 |  |  | 10 | 84818081 | CH
161543406 | KUGELHAHN 543 PVC-U/EPDM L-V D50DN40 | 319.17 | EUR | 2021-10-01 | 1 | 0.879 | ST | 1 | 4 | 112 | 231001901 | 231001 | 231 | I110 | 7613185097548 | 3-Weg Kugelhahn Typ543 PVC-U Vertikal/L-Bohrung Mit Klebemuffen metrisch d 50 mm, DN 40 mm | 37010405 |  |  | 10 | 84818081 | CH
161543407 | KUGELHAHN 543 PVC-U/EPDM L-V D63DN50 | 390.51 | EUR | 2021-10-01 | 1 | 1.617 | ST | 1 | 8 | 0 | 231001901 | 231001 | 231 | I110 | 7613185097531 | 3-Weg Kugelhahn Typ543 PVC-U Vertikal/L-Bohrung Mit Klebemuffen metrisch d 63 mm, DN 50 mm | 37010405 |  |  | 10 | 84818081 | CH
161543411 | KUGELHAHN 543 PVC-U/FKM L-V D16DN10 | 181.09 | EUR | 2021-10-01 | 1 | 0.162 | ST | 1 | 10 | 510 | 231001901 | 231001 | 231 | I110 | 7613185097562 | 3-Weg Kugelhahn Typ543 PVC-U Vertikal/L-Bohrung Mit Klebemuffen metrisch d 16 mm, DN 10 mm | 37010405 |  |  | 10 | 84818081 | CH
161543412 | KUGELHAHN 543 PVC-U/FKM L-V D20DN15 | 185.28 | EUR | 2021-10-01 | 1 | 0.166 | ST | 1 | 10 | 510 | 231001901 | 231001 | 231 | I110 | 7613185097555 | 3-Weg Kugelhahn Typ543 PVC-U Vertikal/L-Bohrung Mit Klebemuffen metrisch d 20 mm, DN 15 mm | 37010405 |  |  | 10 | 84818081 | CH
161543413 | KUGELHAHN 543 PVC-U/FKM L-V D25DN20 | 221.25 | EUR | 2021-10-01 | 1 | 0.255 | ST | 1 | 10 | 360 | 231001901 | 231001 | 231 | I110 | 7613185097579 | 3-Weg Kugelhahn Typ543 PVC-U Vertikal/L-Bohrung Mit Klebemuffen metrisch d 25 mm, DN 20 mm | 37010405 |  |  | 10 | 84818081 | CH
161543414 | KUGELHAHN 543 PVC-U/FKM L-V D32DN25 | 277.82 | EUR | 2021-10-01 | 1 | 0.372 | ST | 1 | 6 | 288 | 231001901 | 231001 | 231 | I110 | 7613185097586 | 3-Weg Kugelhahn Typ543 PVC-U Vertikal/L-Bohrung Mit Klebemuffen metrisch d 32 mm, DN 25 mm | 37010405 |  |  | 10 | 84818081 | CH
161543415 | KUGELHAHN 543 PVC-U/FKM L-V D40DN32 | 308.11 | EUR | 2021-10-01 | 1 | 0.622 | ST | 1 | 6 | 144 | 231001901 | 231001 | 231 | I110 | 7613185097593 | 3-Weg Kugelhahn Typ543 PVC-U Vertikal/L-Bohrung Mit Klebemuffen metrisch d 40 mm, DN 32 mm | 37010405 |  |  | 10 | 84818081 | CH
161543416 | KUGELHAHN 543 PVC-U/FKM L-V D50DN40 | 389.42 | EUR | 2021-10-01 | 1 | 0.886 | ST | 1 | 4 | 112 | 231001901 | 231001 | 231 | I110 | 7613185097609 | 3-Weg Kugelhahn Typ543 PVC-U Vertikal/L-Bohrung Mit Klebemuffen metrisch d 50 mm, DN 40 mm | 37010405 |  |  | 10 | 84818081 | CH
161543417 | KUGELHAHN 543 PVC-U/FKM L-V D63DN50 | 475.99 | EUR | 2021-10-01 | 1 | 1.617 | ST | 1 | 8 | 96 | 231001901 | 231001 | 231 | I110 | 7613185097616 | 3-Weg Kugelhahn Typ543 PVC-U Vertikal/L-Bohrung Mit Klebemuffen metrisch d 63 mm, DN 50 mm | 37010405 |  |  | 10 | 84818081 | CH
161543421 | KUGELHAHN 543 PVC-U/EPDM 3/8"DN10 | 181.09 | EUR | 2021-10-01 | 1 | 0.162 | ST | 1 | 10 | 510 | 231001901 | 231001 | 231 | I110 | 7613185095865 | 3-Weg Kugelhahn Typ 543 PVC-U Vertikal/L-Bohrung Mit Gewindemuffen Rp Rp 3/8 inch, DN 10 mm | 37010405 |  |  | 10 | 84818081 | CH
161543422 | KUGELHAHN 543 PVC-U/EPDM 1/2"DN15 | 184.03 | EUR | 2021-10-01 | 1 | 0.166 | ST | 1 | 10 | 510 | 231001901 | 231001 | 231 | I110 | 7613185095872 | 3-Weg Kugelhahn Typ 543 PVC-U Vertikal/L-Bohrung Mit Gewindemuffen Rp Rp 1/2 inch, DN 15 mm | 37010405 |  |  | 10 | 84818081 | CH
161543423 | KUGELHAHN 543 PVC-U/EPDM 3/4"DN20 | 215.72 | EUR | 2021-10-01 | 1 | 0.255 | ST | 1 | 10 | 360 | 231001901 | 231001 | 231 | I110 | 7613185095889 | 3-Weg Kugelhahn Typ 543 PVC-U Vertikal/L-Bohrung Mit Gewindemuffen Rp Rp 3/4 inch, DN 20 mm | 37010405 |  |  | 10 | 84818081 | CH
161543424 | KUGELHAHN 543 PVC-U/EPDM L-V 1"DN25 | 261.06 | EUR | 2021-10-01 | 1 | 0.372 | ST | 1 | 6 | 288 | 231001901 | 231001 | 231 | I110 | 7613185095896 | 3-Weg Kugelhahn Typ 543 PVC-U Vertikal/L-Bohrung Mit Gewindemuffen Rp Rp 1 inch, DN 25 mm | 37010405 |  |  | 10 | 84818081 | CH
161543425 | KUGELHAHN 543 PVC-U/EPDM 11/4DN32 | 295.52 | EUR | 2021-10-01 | 1 | 0.622 | ST | 1 | 6 | 144 | 231001901 | 231001 | 231 | I110 | 7613185095902 | 3-Weg Kugelhahn Typ 543 PVC-U Vertikal/L-Bohrung Mit Gewindemuffen Rp Rp 1 1/4 inch, DN 32 mm | 37010405 |  |  | 10 | 84818081 | CH
161543426 | KUGELHAHN 543 PVC-U/EPDM 11/2DN40 | 346.55 | EUR | 2021-10-01 | 1 | 0.886 | ST | 1 | 4 | 112 | 231001901 | 231001 | 231 | I110 | 7613185095919 | 3-Weg Kugelhahn Typ 543 PVC-U Vertikal/L-Bohrung Mit Gewindemuffen Rp Rp 1 1/2 inch, DN 40 mm | 37010405 |  |  | 10 | 84818081 | CH
161543427 | KUGELHAHN 543 PVC-U/EPDM L-V 2"DN50 | 438.81 | EUR | 2021-10-01 | 1 | 1.617 | ST | 1 | 8 | 96 | 231001901 | 231001 | 231 | I110 | 7613185095926 | 3-Weg Kugelhahn Typ 543 PVC-U Vertikal/L-Bohrung Mit Gewindemuffen Rp Rp 2 inch, DN 50 mm | 37010405 |  |  | 10 | 84818081 | CH
161543431 | KUGELHAHN 543 PVC-U/FKM L-V 3/8"DN10 | 194.95 | EUR | 2021-10-01 | 1 | 0.162 | ST | 1 | 10 | 510 | 231001901 | 231001 | 231 | I110 | 7613185095933 | 3-Weg Kugelhahn Typ 543 PVC-U Vertikal/L-Bohrung Mit Gewindemuffen Rp Rp 3/8 inch, DN 10 mm | 37010405 |  |  | 10 | 84818081 | CH
161543432 | KUGELHAHN 543 PVC-U/FKM L-V 1/2"DN15 | 200.48 | EUR | 2021-10-01 | 1 | 0.166 | ST | 1 | 10 | 510 | 231001901 | 231001 | 231 | I110 | 7613185095940 | 3-Weg Kugelhahn Typ 543 PVC-U Vertikal/L-Bohrung Mit Gewindemuffen Rp Rp 1/2 inch, DN 15 mm | 37010405 |  |  | 10 | 84818081 | CH
161543433 | KUGELHAHN 543 PVC-U/FKM L-V 3/4"DN20 | 230.75 | EUR | 2021-10-01 | 1 | 0.255 | ST | 1 | 10 | 360 | 231001901 | 231001 | 231 | I110 | 7613185095957 | 3-Weg Kugelhahn Typ 543 PVC-U Vertikal/L-Bohrung Mit Gewindemuffen Rp Rp 3/4 inch, DN 20 mm | 37010405 |  |  | 10 | 84818081 | CH
161543434 | KUGELHAHN 543 PVC-U/FKM L-V 1"DN25 | 289.96 | EUR | 2021-10-01 | 1 | 0.372 | ST | 1 | 6 | 288 | 231001901 | 231001 | 231 | I110 | 7613185095964 | 3-Weg Kugelhahn Typ 543 PVC-U Vertikal/L-Bohrung Mit Gewindemuffen Rp Rp 1 inch, DN 25 mm | 37010405 |  |  | 10 | 84818081 | CH
161543435 | KUGELHAHN 543 PVC-U/FKM L-V 11/4DN32 | 321.95 | EUR | 2021-10-01 | 1 | 0.622 | ST | 1 | 6 | 144 | 231001901 | 231001 | 231 | I110 | 7613185095971 | 3-Weg Kugelhahn Typ 543 PVC-U Vertikal/L-Bohrung Mit Gewindemuffen Rp Rp 1 1/4 inch, DN 32 mm | 37010405 |  |  | 10 | 84818081 | CH
161543436 | KUGELHAHN 543 PVC-U/FKM L-V 11/2DN40 | 408.49 | EUR | 2021-10-01 | 1 | 0.886 | ST | 1 | 4 | 112 | 231001901 | 231001 | 231 | I110 | 7613185095988 | 3-Weg Kugelhahn Typ 543 PVC-U Vertikal/L-Bohrung Mit Gewindemuffen Rp Rp 1 1/2 inch, DN 40 mm | 37010405 |  |  | 10 | 84818081 | CH
161543437 | KUGELHAHN 543 PVC-U/FKM L-V 2"DN50 | 501.07 | EUR | 2021-10-01 | 1 | 1.617 | ST | 1 | 8 | 96 | 231001901 | 231001 | 231 | I110 | 7613185095995 | 3-Weg Kugelhahn Typ 543 PVC-U Vertikal/L-Bohrung Mit Gewindemuffen Rp Rp 2 inch, DN 50 mm | 37010405 |  |  | 10 | 84818081 | CH
161543441 | KUGELHAHN 543 PVC-U/EPDM L-V D16DN10 | 170.19 | EUR | 2021-10-01 | 1 | 0.166 | ST | 1 | 10 | 360 | 231001901 | 231001 | 231 | I110 | 7613185097623 | 3-Weg Kugelhahn Typ 543 PVC-U Vertikal/L-Bohrung Mit Klebestutzen metrisch d 16 mm, DN 10 mm | 37010405 |  |  | 10 | 84818081 | CH
161543442 | KUGELHAHN 543 PVC-U/EPDM L-V D20DN15 | 175.56 | EUR | 2021-10-01 | 1 | 0.172 | ST | 1 | 10 | 360 | 231001901 | 231001 | 231 | I110 | 7613185097630 | 3-Weg Kugelhahn Typ 543 PVC-U Vertikal/L-Bohrung Mit Klebestutzen metrisch d 20 mm, DN 15 mm | 37010405 |  |  | 10 | 84818081 | CH
161543443 | KUGELHAHN 543 PVC-U/EPDM L-V D25DN20 | 206.33 | EUR | 2021-10-01 | 1 | 0.265 | ST | 1 | 6 | 288 | 231001901 | 231001 | 231 | I110 | 7613185097647 | 3-Weg Kugelhahn Typ 543 PVC-U Vertikal/L-Bohrung Mit Klebestutzen metrisch d 25 mm, DN 20 mm | 37010405 |  |  | 10 | 84818081 | CH
161543444 | KUGELHAHN 543 PVC-U/EPDM L-V D32DN25 | 252.6 | EUR | 2021-10-01 | 1 | 0.388 | ST | 1 | 6 | 288 | 231001901 | 231001 | 231 | I110 | 7613185097654 | 3-Weg Kugelhahn Typ 543 PVC-U Vertikal/L-Bohrung Mit Klebestutzen metrisch d 32 mm, DN 25 mm | 37010405 |  |  | 10 | 84818081 | CH
161543445 | KUGELHAHN 543 PVC-U/EPDM L-V D40DN32 | 280.58 | EUR | 2021-10-01 | 1 | 0.637 | ST | 1 | 4 | 112 | 231001901 | 231001 | 231 | I110 | 7613185097661 | 3-Weg Kugelhahn Typ 543 PVC-U Vertikal/L-Bohrung Mit Klebestutzen metrisch d 40 mm, DN 32 mm | 37010405 |  |  | 10 | 84818081 | CH
161543446 | KUGELHAHN 543 PVC-U/EPDM L-V D50DN40 | 329.77 | EUR | 2021-10-01 | 1 | 0.917 | ST | 1 | 4 | 112 | 231001901 | 231001 | 231 | I110 | 7613185097678 | 3-Weg Kugelhahn Typ 543 PVC-U Vertikal/L-Bohrung Mit Klebestutzen metrisch d 50 mm, DN 40 mm | 37010405 |  |  | 10 | 84818081 | CH
161543447 | KUGELHAHN 543 PVC-U/EPDM L-V D63DN50 | 393.29 | EUR | 2021-10-01 | 1 | 1.701 | ST | 1 | 8 | 0 | 231001901 | 231001 | 231 | I110 | 7613185097685 | 3-Weg Kugelhahn Typ 543 PVC-U Vertikal/L-Bohrung Mit Klebestutzen metrisch d 63 mm, DN 50 mm | 37010405 |  |  | 10 | 84818081 | CH
161543451 | KUGELHAHN 543 PVC-U/FKM L-V D16DN10 | 185.28 | EUR | 2021-10-01 | 1 | 0.166 | ST | 1 | 10 | 360 | 231001901 | 231001 | 231 | I110 | 7613185097692 | 3-Weg Kugelhahn Typ 543 PVC-U Vertikal/L-Bohrung Mit Klebestutzen metrisch d 16 mm, DN 10 mm | 37010405 |  |  | 10 | 84818081 | CH
161543452 | KUGELHAHN 543 PVC-U/FKM L-V D20DN15 | 190.96 | EUR | 2021-10-01 | 1 | 0.172 | ST | 1 | 10 | 360 | 231001901 | 231001 | 231 | I110 | 7613185097708 | 3-Weg Kugelhahn Typ 543 PVC-U Vertikal/L-Bohrung Mit Klebestutzen metrisch d 20 mm, DN 15 mm | 37010405 |  |  | 10 | 84818081 | CH
161543453 | KUGELHAHN 543 PVC-U/FKM L-V D25DN20 | 221.53 | EUR | 2021-10-01 | 1 | 0.265 | ST | 1 | 6 | 288 | 231001901 | 231001 | 231 | I110 | 7613185097715 | 3-Weg Kugelhahn Typ 543 PVC-U Vertikal/L-Bohrung Mit Klebestutzen metrisch d 25 mm, DN 20 mm | 37010405 |  |  | 10 | 84818081 | CH
161543454 | KUGELHAHN 543 PVC-U/FKM L-V D32DN25 | 277.82 | EUR | 2021-10-01 | 1 | 0.388 | ST | 1 | 6 | 288 | 231001901 | 231001 | 231 | I110 | 7613185097722 | 3-Weg Kugelhahn Typ 543 PVC-U Vertikal/L-Bohrung Mit Klebestutzen metrisch d 32 mm, DN 25 mm | 37010405 |  |  | 10 | 84818081 | CH
161543455 | KUGELHAHN 543 PVC-U/FKM L-V D40DN32 | 308.11 | EUR | 2021-10-01 | 1 | 0.636 | ST | 1 | 6 | 144 | 231001901 | 231001 | 231 | I110 | 7613185097739 | 3-Weg Kugelhahn Typ 543 PVC-U Vertikal/L-Bohrung Mit Klebestutzen metrisch d 40 mm, DN 32 mm | 37010405 |  |  | 10 | 84818081 | CH
161543456 | KUGELHAHN 543 PVC-U/FKM L-V D50DN40 | 389.42 | EUR | 2021-10-01 | 1 | 0.928 | ST | 1 | 4 | 112 | 231001901 | 231001 | 231 | I110 | 7613185097753 | 3-Weg Kugelhahn Typ 543 PVC-U Vertikal/L-Bohrung Mit Klebestutzen metrisch d 50 mm, DN 40 mm | 37010405 |  |  | 10 | 84818081 | CH
161543457 | KUGELHAHN 543 PVC-U/FKM L-V D63DN50 | 475.99 | EUR | 2021-10-01 | 1 | 1.701 | ST | 1 | 8 | 96 | 231001901 | 231001 | 231 | I110 | 7613185097746 | 3-Weg Kugelhahn Typ 543 PVC-U Vertikal/L-Bohrung Mit Klebestutzen metrisch d 63 mm, DN 50 mm | 37010405 |  |  | 10 | 84818081 | CH
161543462 | KUGELHAHN 543 PVC-U/EPDM L-H D20DN15 | 218.93 | EUR | 2021-10-01 | 1 | 0.254 | ST | 1 | 6 | 288 | 231001801 | 231001 | 231 | I110 | 7613185097760 | 3-Weg Kugelhahn Typ 543 PVC-U Horizontal/L-Bohrung Mit Stumpfschweissstutzen lang PE100 SDR11 metrisch d 20 mm, DN 15 mm | 37010405 |  |  | 5 | 84818081 | CH
161543463 | KUGELHAHN 543 PVC-U/EPDM L-H D25DN20 | 253.35 | EUR | 2021-10-01 | 1 | 0.37 | ST | 1 | 6 | 144 | 231001801 | 231001 | 231 | I110 | 7613185097777 | 3-Weg Kugelhahn Typ 543 PVC-U Horizontal/L-Bohrung Mit Stumpfschweissstutzen lang PE100 SDR11 metrisch d 25 mm, DN 20 mm | 37010405 |  |  | 5 | 84818081 | CH
161543464 | KUGELHAHN 543 PVC-U/EPDM L-H D32DN25 | 313.96 | EUR | 2021-10-01 | 1 | 0.563 | ST | 1 | 8 | 144 | 231001801 | 231001 | 231 | I110 | 7613185501076 | 3-Weg Kugelhahn Typ 543 PVC-U Horizontal/L-Bohrung Mit Stumpfschweissstutzen lang PE100 SDR11 metrisch d 32 mm, DN 25 mm | 37010405 |  |  | 5 | 84818081 | CH
161543465 | KUGELHAHN 543 PVC-U/EPDM L-H D40DN32 | 355.31 | EUR | 2021-10-01 | 1 | 0.953 | ST | 1 | 8 | 0 | 231001801 | 231001 | 231 | I110 | 7613185097791 | 3-Weg Kugelhahn Typ 543 PVC-U Horizontal/L-Bohrung Mit Stumpfschweissstutzen lang PE100 SDR11 metrisch d 40 mm, DN 32 mm | 37010405 |  |  | 5 | 84818081 | CH
161543466 | KUGELHAHN 543 PVC-U/EPDM L-H D50DN40 | 413.56 | EUR | 2021-10-01 | 1 | 1.444 | ST | 1 | 0 | 0 | 231001801 | 231001 | 231 | I110 | 7613185477128 | 3-Weg Kugelhahn Typ 543 PVC-U Horizontal/L-Bohrung Mit Stumpfschweissstutzen lang PE100 SDR11 metrisch d 50 mm, DN 40 mm | 37010405 |  |  | 5 | 84818081 | CH
161543467 | KUGELHAHN 543 PVC-U/EPDM L-H D63DN50 | 521.2 | EUR | 2021-10-01 | 1 | 3.141 | ST | 1 | 0 | 0 | 231001801 | 231001 | 231 | I110 | 7613185097814 | 3-Weg Kugelhahn Typ 543 PVC-U Horizontal/L-Bohrung Mit Stumpfschweissstutzen lang PE100 SDR11 metrisch d 63 mm, DN 50 mm | 37010405 |  |  | 5 | 84818081 | CH
161543472 | KUGELHAHN 543 PVC-U/FKM L-H D20DN15 | 236.75 | EUR | 2021-10-01 | 1 | 0.254 | ST | 1 | 6 | 288 | 231001801 | 231001 | 231 | I110 | 7613185477593 | 3-Weg Kugelhahn Typ 543 PVC-U Horizontal/L-Bohrung Mit Stumpfschweissstutzen lang PE100 SDR11 metrisch d 20 mm, DN 15 mm | 37010405 |  |  | 5 | 84818081 | CH
161543473 | KUGELHAHN 543 PVC-U/FKM L-H D25DN20 | 277.35 | EUR | 2021-10-01 | 1 | 0.37 | ST | 1 | 6 | 144 | 231001801 | 231001 | 231 | I110 | 7613185480777 | 3-Weg Kugelhahn Typ 543 PVC-U Horizontal/L-Bohrung Mit Stumpfschweissstutzen lang PE100 SDR11 metrisch d 25 mm, DN 20 mm | 37010405 |  |  | 5 | 84818081 | CH
161543474 | KUGELHAHN 543 PVC-U/FKM L-H D32DN25 | 347.31 | EUR | 2021-10-01 | 1 | 0.563 | ST | 1 | 8 | 144 | 231001801 | 231001 | 231 | I110 | 7613185097852 | 3-Weg Kugelhahn Typ 543 PVC-U Horizontal/L-Bohrung Mit Stumpfschweissstutzen lang PE100 SDR11 metrisch d 32 mm, DN 25 mm | 37010405 |  |  | 5 | 84818081 | CH
161543475 | KUGELHAHN 543 PVC-U/FKM L-H D40DN32 | 390.66 | EUR | 2021-10-01 | 1 | 0.953 | ST | 1 | 8 | 96 | 231001801 | 231001 | 231 | I110 | 7613185097869 | 3-Weg Kugelhahn Typ 543 PVC-U Horizontal/L-Bohrung Mit Stumpfschweissstutzen lang PE100 SDR11 metrisch d 40 mm, DN 32 mm | 37010405 |  |  | 5 | 84818081 | CH
161543476 | KUGELHAHN 543 PVC-U/FKM L-H D50DN40 | 488.13 | EUR | 2021-10-01 | 1 | 1.444 | ST | 1 | 0 | 0 | 231001801 | 231001 | 231 | I110 | 7613185097845 | 3-Weg Kugelhahn Typ 543 PVC-U Horizontal/L-Bohrung Mit Stumpfschweissstutzen lang PE100 SDR11 metrisch d 50 mm, DN 40 mm | 37010405 |  |  | 5 | 84818081 | CH
161543477 | KUGELHAHN 543 PVC-U/FKM L-H D63DN50 | 635.58 | EUR | 2021-10-01 | 1 | 3.141 | ST | 1 | 0 | 0 | 231001801 | 231001 | 231 | I110 | 7613185097876 | 3-Weg Kugelhahn Typ 543 PVC-U Horizontal/L-Bohrung Mit Stumpfschweissstutzen lang PE100 SDR11 metrisch d 63 mm, DN 50 mm | 37010405 |  |  | 5 | 84818081 | CH
161543482 | KUGELHAHN 543 PVC-U/EPDM T-H D20DN15 | 218.93 | EUR | 2021-10-01 | 1 | 0.253 | ST | 1 | 6 | 288 | 231001801 | 231001 | 231 | I110 | 7613185097883 | 3-Weg Kugelhahn Typ 543 PVC-U Horizontal/T-Bohrung Mit Stumpfschweissstutzen lang PE100 SDR11 metrisch d 20 mm, DN 15 mm | 37010405 |  |  | 5 | 84818081 | CH
161543483 | KUGELHAHN 543 PVC-U/EPDM T-H D25DN20 | 253.35 | EUR | 2021-10-01 | 1 | 0.368 | ST | 1 | 6 | 144 | 231001801 | 231001 | 231 | I110 | 7613185097890 | 3-Weg Kugelhahn Typ 543 PVC-U Horizontal/T-Bohrung Mit Stumpfschweissstutzen lang PE100 SDR11 metrisch d 25 mm, DN 20 mm | 37010405 |  |  | 5 | 84818081 | CH
161543484 | KUGELHAHN 543 PVC-U/EPDM T-H D32DN25 | 313.96 | EUR | 2021-10-01 | 1 | 0.556 | ST | 1 | 8 | 144 | 231001801 | 231001 | 231 | I110 | 7613185097906 | 3-Weg Kugelhahn Typ 543 PVC-U Horizontal/T-Bohrung Mit Stumpfschweissstutzen lang PE100 SDR11 metrisch d 32 mm, DN 25 mm | 37010405 |  |  | 5 | 84818081 | CH
161543485 | KUGELHAHN 543 PVC-U/EPDM T-H D40DN32 | 355.31 | EUR | 2021-10-01 | 1 | 0.942 | ST | 1 | 8 | 96 | 231001801 | 231001 | 231 | I110 | 7613185097913 | 3-Weg Kugelhahn Typ 543 PVC-U Horizontal/T-Bohrung Mit Stumpfschweissstutzen lang PE100 SDR11 metrisch d 40 mm, DN 32 mm | 37010405 |  |  | 5 | 84818081 | CH
161543486 | KUGELHAHN 543 PVC-U/EPDM T-H D50DN40 | 413.56 | EUR | 2021-10-01 | 1 | 1.423 | ST | 1 | 0 | 0 | 231001801 | 231001 | 231 | I110 | 7613185479337 | 3-Weg Kugelhahn Typ 543 PVC-U Horizontal/T-Bohrung Mit Stumpfschweissstutzen lang PE100 SDR11 metrisch d 50 mm, DN 40 mm | 37010405 |  |  | 5 | 84818081 | CH
161543487 | KUGELHAHN 543 PVC-U/EPDM T-H D63DN50 | 521.2 | EUR | 2021-10-01 | 1 | 2.77 | ST | 1 | 0 | 0 | 231001801 | 231001 | 231 | I110 | 7613185097937 | 3-Weg Kugelhahn Typ 543 PVC-U Horizontal/T-Bohrung Mit Stumpfschweissstutzen lang PE100 SDR11 metrisch d 63 mm, DN 50 mm | 37010405 |  |  | 5 | 84818081 | CH
161543492 | KUGELHAHN 543 PVC-U/FKM T-H D20DN15 | 236.75 | EUR | 2021-10-01 | 1 | 0.253 | ST | 1 | 6 | 288 | 231001801 | 231001 | 231 | I110 | 7613185479702 | 3-Weg Kugelhahn Typ 543 PVC-U Horizontal/T-Bohrung Mit Stumpfschweissstutzen lang PE100 SDR11 metrisch d 20 mm, DN 15 mm | 37010405 |  |  | 5 | 84818081 | CH
161543493 | KUGELHAHN 543 PVC-U/FKM T-H D25DN20 | 277.35 | EUR | 2021-10-01 | 1 | 0.368 | ST | 1 | 6 | 144 | 231001801 | 231001 | 231 | I110 | 7613185097951 | 3-Weg Kugelhahn Typ 543 PVC-U Horizontal/T-Bohrung Mit Stumpfschweissstutzen lang PE100 SDR11 metrisch d 25 mm, DN 20 mm | 37010405 |  |  | 5 | 84818081 | CH
161543494 | KUGELHAHN 543 PVC-U/FKM T-H D32DN25 | 347.31 | EUR | 2021-10-01 | 1 | 0.556 | ST | 1 | 8 | 144 | 231001801 | 231001 | 231 | I110 | 7613185097968 | 3-Weg Kugelhahn Typ 543 PVC-U Horizontal/T-Bohrung Mit Stumpfschweissstutzen lang PE100 SDR11 metrisch d 32 mm, DN 25 mm | 37010405 |  |  | 5 | 84818081 | CH
161543495 | KUGELHAHN 543 PVC-U/FKM T-H D40DN32 | 390.66 | EUR | 2021-10-01 | 1 | 0.942 | ST | 1 | 8 | 96 | 231001801 | 231001 | 231 | I110 | 7613185511587 | 3-Weg Kugelhahn Typ 543 PVC-U Horizontal/T-Bohrung Mit Stumpfschweissstutzen lang PE100 SDR11 metrisch d 40 mm, DN 32 mm | 37010405 |  |  | 5 | 84818081 | CH
161543496 | KUGELHAHN 543 PVC-U/FKM T-H D50DN40 | 488.13 | EUR | 2021-10-01 | 1 | 1.423 | ST | 1 | 0 | 0 | 231001801 | 231001 | 231 | I110 | 7613185097982 | 3-Weg Kugelhahn Typ 543 PVC-U Horizontal/T-Bohrung Mit Stumpfschweissstutzen lang PE100 SDR11 metrisch d 50 mm, DN 40 mm | 37010405 |  |  | 5 | 84818081 | CH
161543497 | KUGELHAHN 543 PVC-U/FKM T-H D63DN50 | 635.58 | EUR | 2021-10-01 | 1 | 3.096 | ST | 1 | 0 | 0 | 231001801 | 231001 | 231 | I110 | 7613185476732 | 3-Weg Kugelhahn Typ 543 PVC-U Horizontal/T-Bohrung Mit Stumpfschweissstutzen lang PE100 SDR11 metrisch d 63 mm, DN 50 mm | 37010405 |  |  | 5 | 84818081 | CH
161543501 | KUGELHAHN 543 PVC-U/EPDM L-V D16DN10 | 211.55 | EUR | 2021-10-01 | 1 | 0.185 | ST | 1 | 10 | 510 | 231001901 | 231001 | 231 | I110 | 7613185098002 | 3-Weg Kugelhahn Typ 543 PVC-U Vertikal/L-Bohrung abschliessbar Mit Klebemuffen metrisch d 16 mm, DN 10 mm | 37010405 |  |  | 5 | 84818081 | CH
161543502 | KUGELHAHN 543 PVC-U/EPDM L-V D20DN15 | 215.86 | EUR | 2021-10-01 | 1 | 0.171 | ST | 1 | 10 | 510 | 231001901 | 231001 | 231 | I110 | 7613185098019 | 3-Weg Kugelhahn Typ 543 PVC-U Vertikal/L-Bohrung abschliessbar Mit Klebemuffen metrisch d 20 mm, DN 15 mm | 37010405 |  |  | 5 | 84818081 | CH
161543503 | KUGELHAHN 543 PVC-U/EPDM L-V D25DN20 | 246.91 | EUR | 2021-10-01 | 1 | 0.263 | ST | 1 | 10 | 360 | 231001901 | 231001 | 231 | I110 | 7613185098033 | 3-Weg Kugelhahn Typ 543 PVC-U Vertikal/L-Bohrung abschliessbar Mit Klebemuffen metrisch d 25 mm, DN 20 mm | 37010405 |  |  | 5 | 84818081 | CH
161543504 | KUGELHAHN 543 PVC-U/EPDM L-V D32DN25 | 298.1 | EUR | 2021-10-01 | 1 | 0.398 | ST | 1 | 6 | 288 | 231001901 | 231001 | 231 | I110 | 7613185098026 | 3-Weg Kugelhahn Typ 543 PVC-U Vertikal/L-Bohrung abschliessbar Mit Klebemuffen metrisch d 32 mm, DN 25 mm | 37010405 |  |  | 5 | 84818081 | CH
161543505 | KUGELHAHN 543 PVC-U/EPDM L-V D40DN32 | 336.39 | EUR | 2021-10-01 | 1 | 0.663 | ST | 1 | 6 | 144 | 231001901 | 231001 | 231 | I110 | 7613185098040 | 3-Weg Kugelhahn Typ 543 PVC-U Vertikal/L-Bohrung abschliessbar Mit Klebemuffen metrisch d 40 mm, DN 32 mm | 37010405 |  |  | 5 | 84818081 | CH
161543506 | KUGELHAHN 543 PVC-U/EPDM L-V D50DN40 | 383.92 | EUR | 2021-10-01 | 1 | 0.927 | ST | 1 | 4 | 112 | 231001901 | 231001 | 231 | I110 | 7613185098064 | 3-Weg Kugelhahn Typ 543 PVC-U Vertikal/L-Bohrung abschliessbar Mit Klebemuffen metrisch d 50 mm, DN 40 mm | 37010405 |  |  | 5 | 84818081 | CH
161543507 | KUGELHAHN 543 PVC-U/EPDM L-V D63DN50 | 472.15 | EUR | 2021-10-01 | 1 | 1.666 | ST | 1 | 8 | 96 | 231001901 | 231001 | 231 | I110 | 7613185098057 | 3-Weg Kugelhahn Typ 543 PVC-U Vertikal/L-Bohrung abschliessbar Mit Klebemuffen metrisch d 63 mm, DN 50 mm | 37010405 |  |  | 5 | 84818081 | CH
161543511 | KUGELHAHN 543 PVC-U/FKM L-V D16DN10 | 225.55 | EUR | 2021-10-01 | 1 | 0.185 | ST | 1 | 10 | 510 | 231001901 | 231001 | 231 | I110 | 7613185098071 | 3-Weg Kugelhahn Typ 543 PVC-U Vertikal/L-Bohrung abschliessbar Mit Klebemuffen metrisch d 16 mm, DN 10 mm | 37010405 |  |  | 5 | 84818081 | CH
161543512 | KUGELHAHN 543 PVC-U/FKM L-V D20DN15 | 229.53 | EUR | 2021-10-01 | 1 | 0.189 | ST | 1 | 10 | 510 | 231001901 | 231001 | 231 | I110 | 7613185098118 | 3-Weg Kugelhahn Typ 543 PVC-U Vertikal/L-Bohrung abschliessbar Mit Klebemuffen metrisch d 20 mm, DN 15 mm | 37010405 |  |  | 5 | 84818081 | CH
161543513 | KUGELHAHN 543 PVC-U/FKM L-V D25DN20 | 265.21 | EUR | 2021-10-01 | 1 | 0.281 | ST | 1 | 10 | 360 | 231001901 | 231001 | 231 | I110 | 7613185098125 | 3-Weg Kugelhahn Typ 543 PVC-U Vertikal/L-Bohrung abschliessbar Mit Klebemuffen metrisch d 25 mm, DN 20 mm | 37010405 |  |  | 5 | 84818081 | CH
161543514 | KUGELHAHN 543 PVC-U/FKM L-V D32DN25 | 323.94 | EUR | 2021-10-01 | 1 | 0.398 | ST | 1 | 6 | 288 | 231001901 | 231001 | 231 | I110 | 7613185098101 | 3-Weg Kugelhahn Typ 543 PVC-U Vertikal/L-Bohrung abschliessbar Mit Klebemuffen metrisch d 32 mm, DN 25 mm | 37010405 |  |  | 5 | 84818081 | CH
161543515 | KUGELHAHN 543 PVC-U/FKM L-V D40DN32 | 363.74 | EUR | 2021-10-01 | 1 | 0.663 | ST | 1 | 6 | 144 | 231001901 | 231001 | 231 | I110 | 7613185098088 | 3-Weg Kugelhahn Typ 543 PVC-U Vertikal/L-Bohrung abschliessbar Mit Klebemuffen metrisch d 40 mm, DN 32 mm | 37010405 |  |  | 5 | 84818081 | CH
161543516 | KUGELHAHN 543 PVC-U/FKM L-V D50DN40 | 441.26 | EUR | 2021-10-01 | 1 | 0.927 | ST | 1 | 4 | 112 | 231001901 | 231001 | 231 | I110 | 7613185098095 | 3-Weg Kugelhahn Typ 543 PVC-U Vertikal/L-Bohrung abschliessbar Mit Klebemuffen metrisch d 50 mm, DN 40 mm | 37010405 |  |  | 5 | 84818081 | CH
161543517 | KUGELHAHN 543 PVC-U/FKM L-V D63DN50 | 560.4 | EUR | 2021-10-01 | 1 | 1.666 | ST | 1 | 8 | 96 | 231001901 | 231001 | 231 | I110 | 7613185098149 | 3-Weg Kugelhahn Typ 543 PVC-U Vertikal/L-Bohrung abschliessbar Mit Klebemuffen metrisch d 63 mm, DN 50 mm | 37010405 |  |  | 5 | 84818081 | CH
161543665 | KUGELHAHN PVC-U/EPDM L-V 11/4DN32 | 271.98 | EUR | 2021-10-01 | 1 | 0.622 | ST | 1 | 6 | 144 | 231001903 | 231001 | 231 | I110 | 7613185098675 | KUGELHAHN PVC-U/EPDM L-V 11/4DN32 | 37010401 |  |  | 10 | 84818081 | CH
161543781 | KUGELHAHN 543 PVC-U/EPDM L-V D16DN10 | 205.12 | EUR | 2021-10-01 | 1 | 0.156 | ST | 1 | 10 | 510 | 231001901 | 231001 | 231 | I110 | 7613185099061 | 3-Weg Kugelhahn Typ 543 PVC-U SF Vertikal/L-Bohrung Mit Klebemuffen metrisch d 16 mm, DN 10 mm | 37010405 |  |  | 5 | 84818081 | CH
161543782 | KUGELHAHN 543 PVC-U/EPDM L-V D20DN15 | 210.64 | EUR | 2021-10-01 | 1 | 0.166 | ST | 1 | 10 | 510 | 231001901 | 231001 | 231 | I110 | 7613185099078 | 3-Weg Kugelhahn Typ 543 PVC-U SF Vertikal/L-Bohrung Mit Klebemuffen metrisch d 20 mm, DN 15 mm | 37010405 |  |  | 5 | 84818081 | CH
161543783 | KUGELHAHN 543 PVC-U/EPDM L-V D25DN20 | 243.83 | EUR | 2021-10-01 | 1 | 0.255 | ST | 1 | 10 | 360 | 231001901 | 231001 | 231 | I110 | 7613185099085 | 3-Weg Kugelhahn Typ 543 PVC-U SF Vertikal/L-Bohrung Mit Klebemuffen metrisch d 25 mm, DN 20 mm | 37010405 |  |  | 5 | 84818081 | CH
161543784 | KUGELHAHN 543 PVC-U/EPDM L-V D32DN25 | 302.26 | EUR | 2021-10-01 | 1 | 0.372 | ST | 1 | 6 | 288 | 231001901 | 231001 | 231 | I110 | 7613185099092 | 3-Weg Kugelhahn Typ 543 PVC-U SF Vertikal/L-Bohrung Mit Klebemuffen metrisch d 32 mm, DN 25 mm | 37010405 |  |  | 5 | 84818081 | CH
161543785 | KUGELHAHN 543 PVC-U/EPDM L-V D40DN32 | 341.78 | EUR | 2021-10-01 | 1 | 0.622 | ST | 1 | 6 | 144 | 231001901 | 231001 | 231 | I110 | 7613185099108 | 3-Weg Kugelhahn Typ 543 PVC-U SF Vertikal/L-Bohrung Mit Klebemuffen metrisch d 40 mm, DN 32 mm | 37010405 |  |  | 5 | 84818081 | CH
161543786 | KUGELHAHN 543 PVC-U/EPDM L-V D50DN40 | 397.87 | EUR | 2021-10-01 | 1 | 0.886 | ST | 1 | 4 | 112 | 231001901 | 231001 | 231 | I110 | 7613185099115 | 3-Weg Kugelhahn Typ 543 PVC-U SF Vertikal/L-Bohrung Mit Klebemuffen metrisch d 50 mm, DN 40 mm | 37010405 |  |  | 5 | 84818081 | CH
161543787 | KUGELHAHN 543 PVC-U/EPDM L-V D63DN50 | 501.36 | EUR | 2021-10-01 | 1 | 1.617 | ST | 1 | 0 | 0 | 231001901 | 231001 | 231 | I110 | 7613185099139 | 3-Weg Kugelhahn Typ 543 PVC-U SF Vertikal/L-Bohrung Mit Klebemuffen metrisch d 63 mm, DN 50 mm | 37010405 |  |  | 5 | 84818081 | CH
161543791 | KUGELHAHN 543 PVC-U/FKM L-V D16DN10 | 222.79 | EUR | 2021-10-01 | 1 | 0.162 | ST | 1 | 10 | 510 | 231001901 | 231001 | 231 | I110 | 7613185099122 | 3-Weg Kugelhahn Typ 543 PVC-U SF Vertikal/L-Bohrung Mit Klebemuffen metrisch d 16 mm, DN 10 mm | 37010405 |  |  | 5 | 84818081 | CH
161543792 | KUGELHAHN 543 PVC-U/FKM L-V D20DN15 | 227.7 | EUR | 2021-10-01 | 1 | 0.166 | ST | 1 | 10 | 510 | 231001901 | 231001 | 231 | I110 | 7613185099146 | 3-Weg Kugelhahn Typ 543 PVC-U SF Vertikal/L-Bohrung Mit Klebemuffen metrisch d 20 mm, DN 15 mm | 37010405 |  |  | 5 | 84818081 | CH
161543793 | KUGELHAHN 543 PVC-U/FKM L-V D25DN20 | 266.89 | EUR | 2021-10-01 | 1 | 0.255 | ST | 1 | 10 | 360 | 231001901 | 231001 | 231 | I110 | 7613185099153 | 3-Weg Kugelhahn Typ 543 PVC-U SF Vertikal/L-Bohrung Mit Klebemuffen metrisch d 25 mm, DN 20 mm | 37010405 |  |  | 5 | 84818081 | CH
161543794 | KUGELHAHN 543 PVC-U/FKM L-V D32DN25 | 333.78 | EUR | 2021-10-01 | 1 | 0.372 | ST | 1 | 6 | 288 | 231001901 | 231001 | 231 | I110 | 7613185099177 | 3-Weg Kugelhahn Typ 543 PVC-U SF Vertikal/L-Bohrung Mit Klebemuffen metrisch d 32 mm, DN 25 mm | 37010405 |  |  | 5 | 84818081 | CH
161543795 | KUGELHAHN 543 PVC-U/FKM L-V D40DN32 | 375.75 | EUR | 2021-10-01 | 1 | 0.622 | ST | 1 | 6 | 144 | 231001901 | 231001 | 231 | I110 | 7613185099160 | 3-Weg Kugelhahn Typ 543 PVC-U SF Vertikal/L-Bohrung Mit Klebemuffen metrisch d 40 mm, DN 32 mm | 37010405 |  |  | 5 | 84818081 | CH
161543796 | KUGELHAHN 543 PVC-U/FKM L-V D50DN40 | 469.22 | EUR | 2021-10-01 | 1 | 0.886 | ST | 1 | 4 | 112 | 231001901 | 231001 | 231 | I110 | 7613185099184 | 3-Weg Kugelhahn Typ 543 PVC-U SF Vertikal/L-Bohrung Mit Klebemuffen metrisch d 50 mm, DN 40 mm | 37010405 |  |  | 5 | 84818081 | CH
161543797 | KUGELHAHN 543 PVC-U/FKM L-V D63DN50 | 611.26 | EUR | 2021-10-01 | 1 | 1.617 | ST | 1 | 0 | 0 | 231001901 | 231001 | 231 | I110 | 7613185099191 | 3-Weg Kugelhahn Typ 543 PVC-U SF Vertikal/L-Bohrung Mit Klebemuffen metrisch d 63 mm, DN 50 mm | 37010405 |  |  | 5 | 84818081 | CH
161544008 | KH 3-WEG 544 PVC-U/EPDM D75DN65 | 4333.7 | EUR | 2021-10-01 | 1 | 5.736 | ST | 1 | 0 | 0 | 231001901 | 231001 | 231 | I110 | 7613185538416 | 3-Weg Kugelhahn Typ 544 PVC-U Vertikal 3-Bein Kugel Mit Kebemuffen metrisch d 75 mm, DN 65 mm | 37010401 |  |  | 3 | 84818081 | CH
161544009 | KH 3-WEG 544 PVC-U/EPDM D90DN80 | 4413.96 | EUR | 2021-10-01 | 1 | 8.12 | ST | 1 | 0 | 0 | 231001901 | 231001 | 231 | I110 | 7613185538423 | 3-Weg Kugelhahn Typ 544 PVC-U Vertikal 3-Bein Kugel Mit Kebemuffen metrisch d 90 mm, DN 80 mm | 37010401 |  |  | 3 | 84818081 | CH
161544010 | KH 3-WEG 544 PVC-U/EPDM D110DN100 | 4751.29 | EUR | 2021-10-01 | 1 | 13.52 | ST | 1 | 0 | 0 | 231001901 | 231001 | 231 | I110 | 7613185538430 | 3-Weg Kugelhahn Typ 544 PVC-U Vertikal 3-Bein Kugel Mit Kebemuffen metrisch d 110 mm, DN 100 mm | 37010401 |  |  | 3 | 84818081 | CH
161544018 | KH 3-WEG 544 PVC-U/FKM 3-V D75DN65 | 4460.21 | EUR | 2021-10-01 | 1 | 3.7 | ST | 1 | 0 | 0 | 231001901 | 231001 | 231 | I110 | 7613185538447 | 3-Weg Kugelhahn Typ 544 PVC-U Vertikal 3-Bein Kugel Mit Kebemuffen metrisch d 75 mm, DN 65 mm | 37010401 |  |  | 3 | 84818081 | CH
161544019 | KH 3-WEG 544 PVC-U/FKM 3-V D90DN80 | 4551.33 | EUR | 2021-10-01 | 1 | 7.5 | ST | 1 | 0 | 0 | 231001901 | 231001 | 231 | I110 | 7613185538454 | 3-Weg Kugelhahn Typ 544 PVC-U Vertikal 3-Bein Kugel Mit Kebemuffen metrisch d 90 mm, DN 80 mm | 37010401 |  |  | 3 | 84818081 | CH
161544020 | KH 3-WEG 544 PVC-U/FKM D110DN100 | 5027.42 | EUR | 2021-10-01 | 1 | 7.5 | ST | 1 | 0 | 0 | 231001901 | 231001 | 231 | I110 | 7613185538461 | 3-Weg Kugelhahn Typ 544 PVC-U Vertikal 3-Bein Kugel Mit Kebemuffen metrisch d 110 mm, DN 100 mm | 37010401 |  |  | 3 | 84818081 | CH
161546042 | KUGELHAHN 546 PVC-U/EPDM D20DN15 | 102.49 | EUR | 2021-10-01 | 1 | 0.155 | ST | 1 | 10 | 800 | 231546801 | 231546 | 231 | I110 | 7612988480809 | Kugelhahn Typ 546 PVC-U Mit integrierter Befestigung Mit Klebestutzen metrisch d 20 mm, PN 16 bar | 37010401 | Auslauf Artikel mit Ersatz | 161546722 | 10 | 84818081 | CH
161546061 | KUGELHAHN 546 PVC-U/EPDM D16DN10 | 100.09 | EUR | 2021-10-01 | 1 | 0.153 | ST | 1 | 10 | 800 | 231546801 | 231546 | 231 | I110 | 7612988480373 | Kugelhahn Typ 546 Pro PVC-U Mit Klebemuffen metrisch d 16 mm, Zoll 3/8 inch | 37010401 |  |  | 10 | 84818081 | CH
161546062 | KUGELHAHN 546 PVC-U/EPDM D20DN15 | 103.9 | EUR | 2021-10-01 | 1 | 0.156 | ST | 1 | 10 | 800 | 231546801 | 231546 | 231 | I110 | 7612988480380 | Kugelhahn Typ 546 Pro PVC-U Mit Klebemuffen metrisch d 20 mm, Zoll 1/2 inch | 37010401 |  |  | 10 | 84818081 | CH
161546063 | KUGELHAHN 546 PVC-U/EPDM D25DN20 | 118.61 | EUR | 2021-10-01 | 1 | 0.24 | ST | 1 | 10 | 510 | 231546801 | 231546 | 231 | I110 | 7612988480397 | Kugelhahn Typ 546 Pro PVC-U Mit Klebemuffen metrisch d 25 mm, Zoll 3/4 inch | 37010401 |  |  | 10 | 84818081 | CH
161546064 | KUGELHAHN 546 PVC-U/EPDM D32DN25 | 143.42 | EUR | 2021-10-01 | 1 | 0.343 | ST | 1 | 10 | 360 | 231546801 | 231546 | 231 | I110 | 7612988480403 | Kugelhahn Typ 546 Pro PVC-U Mit Klebemuffen metrisch d 32 mm, Zoll 1 inch | 37010401 |  |  | 10 | 84818081 | CH
161546065 | KUGELHAHN 546 PVC-U/EPDM D40DN32 | 182.51 | EUR | 2021-10-01 | 1 | 0.61 | ST | 1 | 6 | 288 | 231546801 | 231546 | 231 | I110 | 7612988480410 | Kugelhahn Typ 546 Pro PVC-U Mit Klebemuffen metrisch d 40 mm, Zoll 1 1/4 inch | 37010401 |  |  | 10 | 84818081 | CH
161546066 | KUGELHAHN 546 PVC-U/EPDM D50DN40 | 237.67 | EUR | 2021-10-01 | 1 | 0.838 | ST | 1 | 6 | 144 | 231546801 | 231546 | 231 | I110 | 7612988480427 | Kugelhahn Typ 546 Pro PVC-U Mit Klebemuffen metrisch d 50 mm, Zoll 1 1/2 inch | 37010401 |  |  | 10 | 84818081 | CH
161546067 | KUGELHAHN 546 PVC-U/EPDM D63DN50 | 287.65 | EUR | 2021-10-01 | 1 | 1.537 | ST | 1 | 4 | 112 | 231546801 | 231546 | 231 | I110 | 7612988480434 | Kugelhahn Typ 546 Pro PVC-U Mit Klebemuffen metrisch d 63 mm, Zoll 2 inch | 37010401 |  |  | 10 | 84818081 | CH
161546068 | KUGELHAHN 546 PVC-U/EPDM D75DN65 | 584.54 | EUR | 2021-10-01 | 1 | 4.343 | ST | 1 | 0 | 0 | 231546604 | 231546 | 231 | I110 | 7613185018765 | Kugelhahn Typ 546 Pro PVC-U Mit Klebemuffen metrisch d 75 mm, Zoll 2 1/2 inch | 37010401 |  |  | 10 | 84818081 | CH
161546069 | KUGELHAHN 546 PVC-U/EPDM D90DN80 | 727.66 | EUR | 2021-10-01 | 1 | 6.184 | ST | 1 | 0 | 0 | 231546601 | 231546 | 231 | I110 | 7613185018772 | Kugelhahn Typ 546 Pro PVC-U Mit Klebemuffen metrisch d 90 mm, Zoll 3 inch | 37010401 |  |  | 10 | 84818081 | CH
161546070 | KUGELHAHN 546 PVC-U/EPDM D110DN100 | 877.87 | EUR | 2021-10-01 | 1 | 8.642 | ST | 1 | 0 | 0 | 231546601 | 231546 | 231 | I110 | 7613185018789 | Kugelhahn Typ 546 Pro PVC-U Mit Klebemuffen metrisch d 110 mm, Zoll 4 inch | 37010401 |  |  | 10 | 84818081 | CH
161546071 | KUGELHAHN 546 PVC-U/FKM D16DN10 | 123.35 | EUR | 2021-10-01 | 1 | 0.156 | ST | 1 | 10 | 800 | 231546801 | 231546 | 231 | I110 | 7612988480441 | Kugelhahn Typ 546 Pro PVC-U Mit Klebemuffen metrisch d 16 mm, Zoll 3/8 inch | 37010401 |  |  | 10 | 84818081 | CH
161546072 | KUGELHAHN 546 PVC-U/FKM D20DN15 | 126.34 | EUR | 2021-10-01 | 1 | 0.158 | ST | 1 | 10 | 800 | 231546801 | 231546 | 231 | I110 | 7612988480458 | Kugelhahn Typ 546 Pro PVC-U Mit Klebemuffen metrisch d 20 mm, Zoll 1/2 inch | 37010401 |  |  | 10 | 84818081 | CH
161546073 | KUGELHAHN 546 PVC-U/FKM D25DN20 | 142.48 | EUR | 2021-10-01 | 1 | 0.242 | ST | 1 | 10 | 510 | 231546801 | 231546 | 231 | I110 | 7612988480465 | Kugelhahn Typ 546 Pro PVC-U Mit Klebemuffen metrisch d 25 mm, Zoll 3/4 inch | 37010401 |  |  | 10 | 84818081 | CH
161546074 | KUGELHAHN 546 PVC-U/FKM D32DN25 | 182.32 | EUR | 2021-10-01 | 1 | 0.345 | ST | 1 | 10 | 360 | 231546801 | 231546 | 231 | I110 | 7612988480472 | Kugelhahn Typ 546 Pro PVC-U Mit Klebemuffen metrisch d 32 mm, Zoll 1 inch | 37010401 |  |  | 10 | 84818081 | CH
161546075 | KUGELHAHN 546 PVC-U/FKM D40DN32 | 229.3 | EUR | 2021-10-01 | 1 | 0.615 | ST | 1 | 6 | 288 | 231546801 | 231546 | 231 | I110 | 7612988480489 | Kugelhahn Typ 546 Pro PVC-U Mit Klebemuffen metrisch d 40 mm, Zoll 1 1/4 inch | 37010401 |  |  | 10 | 84818081 | CH
161546076 | KUGELHAHN 546 PVC-U/FKM D50DN40 | 292.39 | EUR | 2021-10-01 | 1 | 0.844 | ST | 1 | 6 | 144 | 231546801 | 231546 | 231 | I110 | 7612988480496 | Kugelhahn Typ 546 Pro PVC-U Mit Klebemuffen metrisch d 50 mm, Zoll 1 1/2 inch | 37010401 |  |  | 10 | 84818081 | CH
161546077 | KUGELHAHN 546 PVC-U/FKM D63DN50 | 387.75 | EUR | 2021-10-01 | 1 | 1.552 | ST | 1 | 4 | 112 | 231546801 | 231546 | 231 | I110 | 7612988480502 | Kugelhahn Typ 546 Pro PVC-U Mit Klebemuffen metrisch d 63 mm, Zoll 2 inch | 37010401 |  |  | 10 | 84818081 | CH
161546078 | KUGELHAHN 546 PVC-U/FKM D75DN65 | 710.28 | EUR | 2021-10-01 | 1 | 3.563 | ST | 1 | 0 | 0 | 231546604 | 231546 | 231 | I110 | 7613185018796 | Kugelhahn Typ 546 Pro PVC-U Mit Klebemuffen metrisch d 75 mm, Zoll 2 1/2 inch | 37010401 |  |  | 10 | 84818081 | CH
161546079 | KUGELHAHN 546 PVC-U/FKM D90DN80 | 887.1 | EUR | 2021-10-01 | 1 | 5.376 | ST | 1 | 0 | 0 | 231546601 | 231546 | 231 | I110 | 7613185018802 | Kugelhahn Typ 546 Pro PVC-U Mit Klebemuffen metrisch d 90 mm, Zoll 3 inch | 37010401 |  |  | 10 | 84818081 | CH
161546080 | KUGELHAHN 546 PVC-U/FKM D110DN100 | 1068.52 | EUR | 2021-10-01 | 1 | 11.6 | ST | 1 | 0 | 0 | 231546601 | 231546 | 231 | I110 | 7613185018819 | Kugelhahn Typ 546 Pro PVC-U Mit Klebemuffen metrisch d 110 mm, Zoll 4 inch | 37010401 |  |  | 10 | 84818081 | CH
161546081 | KUGELHAHN 546 PVC-U/EPDM D16DN10 | 142.97 | EUR | 2021-10-01 | 1 | 0.165 | ST | 1 | 10 | 510 | 231546801 | 231546 | 231 | I110 | 7612988480519 | Kugelhahn Typ 546 PVC-U abschliessbar Mit Klebemuffen metrisch d 16 mm, Zoll inch | 37010401 | Auslauf Artikel mit Ersatz | 161546061 | 10 | 84818081 | CH
161546082 | KUGELHAHN 546 PVC-U/EPDM D20DN15 | 147.55 | EUR | 2021-10-01 | 1 | 0.165 | ST | 1 | 10 | 510 | 231546801 | 231546 | 231 | I110 | 7612988480526 | Kugelhahn Typ 546 PVC-U abschliessbar Mit Klebemuffen metrisch d 20 mm, Zoll inch | 37010401 | Auslauf Artikel mit Ersatz | 161546062 | 10 | 84818081 | CH
161546083 | KUGELHAHN 546 PVC-U/EPDM D25DN20 | 170.15 | EUR | 2021-10-01 | 1 | 0.255 | ST | 1 | 10 | 360 | 231546801 | 231546 | 231 | I110 | 7612988480533 | Kugelhahn Typ 546 PVC-U abschliessbar Mit Klebemuffen metrisch d 25 mm, Zoll inch | 37010401 | Auslauf Artikel mit Ersatz | 161546063 | 10 | 84818081 | CH
161546084 | KUGELHAHN 546 PVC-U/EPDM D32DN25 | 199.57 | EUR | 2021-10-01 | 1 | 0.364 | ST | 1 | 6 | 288 | 231546801 | 231546 | 231 | I110 | 7612988480540 | Kugelhahn Typ 546 PVC-U abschliessbar Mit Klebemuffen metrisch d 32 mm, Zoll inch | 37010401 | Auslauf Artikel mit Ersatz | 161546064 | 10 | 84818081 | CH
161546085 | KUGELHAHN 546 PVC-U/EPDM D40DN32 | 245.75 | EUR | 2021-10-01 | 1 | 0.64 | ST | 1 | 6 | 144 | 231546801 | 231546 | 231 | I110 | 7612988480557 | Kugelhahn Typ 546 PVC-U abschliessbar Mit Klebemuffen metrisch d 40 mm, Zoll inch | 37010401 | Auslauf Artikel mit Ersatz | 161546065 | 10 | 84818081 | CH
161546087 | KUGELHAHN 546 PVC-U/EPDM D63DN50 | 362.76 | EUR | 2021-10-01 | 1 | 1.571 | ST | 1 | 4 | 112 | 231546801 | 231546 | 231 | I110 | 7612988480571 | Kugelhahn Typ 546 PVC-U abschliessbar Mit Klebemuffen metrisch d 63 mm, Zoll inch | 37010401 | Auslauf Artikel mit Ersatz | 161546067 | 10 | 84818081 | CH
161546088 | KUGELHAHN 546 PVC-U/EPDM D75DN65 | 711.06 | EUR | 2021-10-01 | 1 | 5.2 | ST | 1 | 0 | 0 | 231546604 | 231546 | 231 | I110 | 7613185018826 | Kugelhahn Typ 546 PVC-U abschliessbar Mit Klebemuffen metrisch d 75 mm, Zoll 2 1/2 inch | 37010401 |  |  | 10 | 84818081 | CH
161546089 | KUGELHAHN 546 PVC-U/EPDM D90DN80 | 854.82 | EUR | 2021-10-01 | 1 | 7.7 | ST | 1 | 0 | 0 | 231546601 | 231546 | 231 | I110 | 7613185018833 | Kugelhahn Typ 546 PVC-U abschliessbar Mit Klebemuffen metrisch d 90 mm, Zoll inch | 37010401 |  |  | 10 | 84818081 | CH
161546090 | KUGELHAHN 546 PVC-U/EPDM D110DN100 | 1005.48 | EUR | 2021-10-01 | 1 | 12 | ST | 1 | 0 | 0 | 231546601 | 231546 | 231 | I110 | 7613185018840 | Kugelhahn Typ 546 PVC-U abschliessbar Mit Klebemuffen metrisch d 110 mm, Zoll inch | 37010401 |  |  | 10 | 84818081 | CH
161546096 | KUGELHAHN 546 PVC-U/FKM D50DN40 | 342.68 | EUR | 2021-10-01 | 1 | 0.84 | ST | 1 | 4 | 112 | 231546801 | 231546 | 231 | I110 | 7612988480632 | Kugelhahn Typ 546 PVC-U abschliessbar Mit Klebemuffen metrisch d 50 mm, Zoll inch | 37010401 | Auslauf Artikel mit Ersatz | 161546076 | 10 | 84818081 | CH
161546098 | KUGELHAHN 546 PVC-U/FKM D75DN65 | 837.91 | EUR | 2021-10-01 | 1 | 5.2 | ST | 1 | 0 | 0 | 231546604 | 231546 | 231 | I110 | 7613185018857 | Kugelhahn Typ 546 PVC-U abschliessbar Mit Klebemuffen metrisch d 75 mm, Zoll 2 1/2 inch | 37010401 |  |  | 10 | 84818081 | CH
161546099 | KUGELHAHN 546 PVC-U/FKM D90DN80 | 1014.71 | EUR | 2021-10-01 | 1 | 7.7 | ST | 1 | 0 | 0 | 231546601 | 231546 | 231 | I110 | 7613185018864 | Kugelhahn Typ 546 PVC-U abschliessbar Mit Klebemuffen metrisch d 90 mm, Zoll inch | 37010401 |  |  | 10 | 84818081 | CH
161546100 | KUGELHAHN 546 PVC-U/FKM D110DN100 | 1197.65 | EUR | 2021-10-01 | 1 | 12 | ST | 1 | 0 | 0 | 231546601 | 231546 | 231 | I110 | 7613185018871 | Kugelhahn Typ 546 PVC-U abschliessbar Mit Klebemuffen metrisch d 110 mm, Zoll inch | 37010401 |  |  | 10 | 84818081 | CH
161546108 | KUGELHAHN 546 PVC-U/EPDM D75DN65 | 730.58 | EUR | 2021-10-01 | 1 | 4.764 | ST | 1 | 0 | 0 | 231546601 | 231546 | 231 | I110 | 7613185019182 | Kugelhahn Typ 546 Pro PVC-U Mit Losflanschen PVC-U metrisch d 75 mm, DN 65 mm | 37010401 |  |  | 10 | 84818081 | CH
161546109 | KUGELHAHN 546 PVC-U/EPDM D90DN80 | 899.4 | EUR | 2021-10-01 | 1 | 6.983 | ST | 1 | 0 | 0 | 231546601 | 231546 | 231 | I110 | 7613185019199 | Kugelhahn Typ 546 Pro PVC-U Mit Losflanschen PVC-U metrisch d 90 mm, DN 80 mm | 37010401 |  |  | 10 | 84818081 | CH
161546110 | KUGELHAHN 546 PVC-U/EPDM D110DN100 | 1159.23 | EUR | 2021-10-01 | 1 | 11.879 | ST | 1 | 0 | 0 | 231546601 | 231546 | 231 | I110 | 7613185019205 | Kugelhahn Typ 546 Pro PVC-U Mit Losflanschen PVC-U metrisch d 110 mm, DN 100 mm | 37010401 |  |  | 10 | 84818081 | CH
161546118 | KUGELHAHN 546 PVC-U/FKM D75DN65 | 857.88 | EUR | 2021-10-01 | 1 | 7.2 | ST | 1 | 0 | 0 | 231546601 | 231546 | 231 | I110 | 7613185019212 | Kugelhahn Typ 546 Pro PVC-U Mit Losflanschen PVC-U metrisch d 75 mm, DN 65 mm | 37010401 |  |  | 10 | 84818081 | CH
161546119 | KUGELHAHN 546 PVC-U/FKM D90DN80 | 1059.29 | EUR | 2021-10-01 | 1 | 7.008 | ST | 1 | 0 | 0 | 231546601 | 231546 | 231 | I110 | 7613185019229 | Kugelhahn Typ 546 Pro PVC-U Mit Losflanschen PVC-U metrisch d 90 mm, DN 80 mm | 37010401 |  |  | 10 | 84818081 | CH
161546120 | KUGELHAHN 546 PVC-U/FKM D110DN100 | 1351.41 | EUR | 2021-10-01 | 1 | 16.5 | ST | 1 | 0 | 0 | 231546601 | 231546 | 231 | I110 | 7613185019236 | Kugelhahn Typ 546 Pro PVC-U Mit Losflanschen PVC-U metrisch d 110 mm, DN 100 mm | 37010401 |  |  | 10 | 84818081 | CH
161546128 | KUGELHAHN 546 PVC-U/EPDM D75DN65 | 787.17 | EUR | 2021-10-01 | 1 | 7.2 | ST | 1 | 0 | 0 | 231546601 | 231546 | 231 | I110 | 7613185019120 | Kugelhahn Typ 546 Pro PVC-U SF Mit Losflanschen PVC-U metrisch d 75 mm, DN 65 mm | 37010401 |  |  | 5 | 84818081 | CH
161546129 | KUGELHAHN 546 PVC-U/EPDM D90DN80 | 968.58 | EUR | 2021-10-01 | 1 | 10.6 | ST | 1 | 0 | 0 | 231546601 | 231546 | 231 | I110 | 7613185019137 | Kugelhahn Typ 546 Pro PVC-U SF Mit Losflanschen PVC-U metrisch d 90 mm, DN 80 mm | 37010401 |  |  | 5 | 84818081 | CH
161546130 | KUGELHAHN 546 PVC-U/EPDM D110DN100 | 1248.4 | EUR | 2021-10-01 | 1 | 16.5 | ST | 1 | 0 | 0 | 231546601 | 231546 | 231 | I110 | 7613185019144 | Kugelhahn Typ 546 Pro PVC-U SF Mit Losflanschen PVC-U metrisch d 110 mm, DN 100 mm | 37010401 |  |  | 5 | 84818081 | CH
161546138 | KUGELHAHN 546 PVC-U/FKM D75DN65 | 924 | EUR | 2021-10-01 | 1 | 7.2 | ST | 1 | 0 | 0 | 231546601 | 231546 | 231 | I110 | 7613185019151 | Kugelhahn Typ 546 Pro PVC-U SF Mit Losflanschen PVC-U metrisch d 75 mm, DN 65 mm | 37010401 |  |  | 5 | 84818081 | CH
161546139 | KUGELHAHN 546 PVC-U/FKM D90DN80 | 1139.24 | EUR | 2021-10-01 | 1 | 10.6 | ST | 1 | 0 | 0 | 231546601 | 231546 | 231 | I110 | 7613185019168 | Kugelhahn Typ 546 Pro PVC-U SF Mit Losflanschen PVC-U metrisch d 90 mm, DN 80 mm | 37010401 |  |  | 5 | 84818081 | CH
161546140 | KUGELHAHN 546 PVC-U/FKM D110DN100 | 1449.79 | EUR | 2021-10-01 | 1 | 16.5 | ST | 1 | 0 | 0 | 231546601 | 231546 | 231 | I110 | 7613185019175 | Kugelhahn Typ 546 Pro PVC-U SF Mit Losflanschen PVC-U metrisch d 110 mm, DN 100 mm | 37010401 |  |  | 5 | 84818081 | CH
161546601 | KUGELHAHN 546 PRO PVC-U/EPDM D16DN10 | 123.8 | EUR | 2021-10-01 | 1 | 0.15 | ST | 1 | 10 | 800 | 231546801 | 231546 | 231 | I110 | 7612988482247 | Kugelhahn Typ 546 Pro PVC-U Mit Klebemuffen metrisch d 16 mm, DN 10 mm | 37010401 |  |  | 15 | 84818081 | CH
161546602 | KUGELHAHN 546 PRO PVC-U/EPDM D20DN15 | 127.96 | EUR | 2021-10-01 | 1 | 0.15 | ST | 1 | 10 | 800 | 231546801 | 231546 | 231 | I110 | 7612988482254 | Kugelhahn Typ 546 Pro PVC-U Mit Klebemuffen metrisch d 20 mm, DN 15 mm | 37010401 |  |  | 15 | 84818081 | CH
161546603 | KUGELHAHN 546 PRO PVC-U/EPDM D25DN20 | 146.43 | EUR | 2021-10-01 | 1 | 0.23 | ST | 1 | 10 | 510 | 231546801 | 231546 | 231 | I110 | 7612988482261 | Kugelhahn Typ 546 Pro PVC-U Mit Klebemuffen metrisch d 25 mm, DN 20 mm | 37010401 |  |  | 15 | 84818081 | CH
161546604 | KUGELHAHN 546 PRO PVC-U/EPDM D32DN25 | 177.58 | EUR | 2021-10-01 | 1 | 0.343 | ST | 1 | 10 | 360 | 231546801 | 231546 | 231 | I110 | 7612988482278 | Kugelhahn Typ 546 Pro PVC-U Mit Klebemuffen metrisch d 32 mm, DN 25 mm | 37010401 |  |  | 2 | 84818081 | CH
161546605 | KUGELHAHN 546 PRO PVC-U/EPDM D40DN32 | 225.02 | EUR | 2021-10-01 | 1 | 0.599 | ST | 1 | 6 | 288 | 231546801 | 231546 | 231 | I110 | 7612988482285 | Kugelhahn Typ 546 Pro PVC-U Mit Klebemuffen metrisch d 40 mm, DN 32 mm | 37010401 |  |  | 15 | 84818081 | CH
161546606 | KUGELHAHN 546 PRO PVC-U/EPDM D50DN40 | 292.22 | EUR | 2021-10-01 | 1 | 0.8 | ST | 1 | 6 | 144 | 231546801 | 231546 | 231 | I110 | 7612988482292 | Kugelhahn Typ 546 Pro PVC-U Mit Klebemuffen metrisch d 50 mm, DN 40 mm | 37010401 |  |  | 2 | 84818081 | CH
161546607 | KUGELHAHN 546 PRO PVC-U/EPDM D63DN50 | 354.71 | EUR | 2021-10-01 | 1 | 1.522 | ST | 1 | 4 | 112 | 231546801 | 231546 | 231 | I110 | 7612988482308 | Kugelhahn Typ 546 Pro PVC-U Mit Klebemuffen metrisch d 63 mm, DN 50 mm | 37010401 |  |  | 15 | 84818081 | CH
161546608 | KUGELHAHN 546 PRO PVC-U/EPDM D75DN65 | 728.12 | EUR | 2021-10-01 | 1 | 3.792 | ST | 1 | 0 | 0 | 231546601 | 231546 | 231 | I110 | 7613185018055 | Kugelhahn Typ 546 Pro PVC-U Mit Klebemuffen metrisch d 75 mm, DN 65 mm | 37010401 |  |  | 15 | 84818081 | CH
161546609 | KUGELHAHN 546 PRO PVC-U/EPDM D90DN80 | 911.69 | EUR | 2021-10-01 | 1 | 7.4 | ST | 1 | 0 | 0 | 231546601 | 231546 | 231 | I110 | 7613185018062 | Kugelhahn Typ 546 Pro PVC-U Mit Klebemuffen metrisch d 90 mm, DN 80 mm | 37010401 |  |  | 15 | 84818081 | CH
161546610 | KUGELHAHN 546 PRO PVC-U D110DN100 | 1094.65 | EUR | 2021-10-01 | 1 | 11.6 | ST | 1 | 0 | 0 | 231546601 | 231546 | 231 | I110 | 7613185018079 | Kugelhahn Typ 546 Pro PVC-U Mit Klebemuffen metrisch d 110 mm, DN 100 mm | 37010401 |  |  | 15 | 84818081 | CH
161546611 | KUGELHAHN 546 PRO PVC-U/FKM D16DN10 | 152.11 | EUR | 2021-10-01 | 1 | 0.15 | ST | 1 | 10 | 800 | 231546801 | 231546 | 231 | I110 | 7612988482315 | Kugelhahn Typ 546 Pro PVC-U Mit Klebemuffen metrisch d 16 mm, DN 10 mm | 37010401 |  |  | 15 | 84818081 | CH
161546612 | KUGELHAHN 546 PRO PVC-U/FKM D20DN15 | 156.4 | EUR | 2021-10-01 | 1 | 0.15 | ST | 1 | 10 | 800 | 231546801 | 231546 | 231 | I110 | 7612988482322 | Kugelhahn Typ 546 Pro PVC-U Mit Klebemuffen metrisch d 20 mm, DN 15 mm | 37010401 |  |  | 15 | 84818081 | CH
161546613 | KUGELHAHN 546 PRO PVC-U/FKM D25DN20 | 176 | EUR | 2021-10-01 | 1 | 0.23 | ST | 1 | 10 | 510 | 231546801 | 231546 | 231 | I110 | 7612988482339 | Kugelhahn Typ 546 Pro PVC-U Mit Klebemuffen metrisch d 25 mm, DN 20 mm | 37010401 |  |  | 15 | 84818081 | CH
161546614 | KUGELHAHN 546 PRO PVC-U/FKM D32DN25 | 226.14 | EUR | 2021-10-01 | 1 | 0.33 | ST | 1 | 10 | 360 | 231546801 | 231546 | 231 | I110 | 7612988482346 | Kugelhahn Typ 546 Pro PVC-U Mit Klebemuffen metrisch d 32 mm, DN 25 mm | 37010401 |  |  | 15 | 84818081 | CH
161546615 | KUGELHAHN 546 PRO PVC-U/FKM D40DN32 | 282.14 | EUR | 2021-10-01 | 1 | 0.603 | ST | 1 | 6 | 288 | 231546801 | 231546 | 231 | I110 | 7612988482353 | Kugelhahn Typ 546 Pro PVC-U Mit Klebemuffen metrisch d 40 mm, DN 32 mm | 37010401 |  |  | 15 | 84818081 | CH
161546616 | KUGELHAHN 546 PRO PVC-U/FKM D50DN40 | 362.6 | EUR | 2021-10-01 | 1 | 0.8 | ST | 1 | 6 | 144 | 231546801 | 231546 | 231 | I110 | 7612988482360 | Kugelhahn Typ 546 Pro PVC-U Mit Klebemuffen metrisch d 50 mm, DN 40 mm | 37010401 |  |  | 15 | 84818081 | CH
161546617 | KUGELHAHN 546 PRO PVC-U/FKM D63DN50 | 480.58 | EUR | 2021-10-01 | 1 | 1.46 | ST | 1 | 4 | 112 | 231546801 | 231546 | 231 | I110 | 7612988482377 | Kugelhahn Typ 546 Pro PVC-U Mit Klebemuffen metrisch d 63 mm, DN 50 mm | 37010401 |  |  | 15 | 84818081 | CH
161546618 | KUGELHAHN 546 PRO PVC-U/FKM D75DN65 | 888.66 | EUR | 2021-10-01 | 1 | 4.9 | ST | 1 | 0 | 0 | 231546601 | 231546 | 231 | I110 | 7613185018086 | Kugelhahn Typ 546 Pro PVC-U Mit Klebemuffen metrisch d 75 mm, DN 65 mm | 37010401 |  |  | 15 | 84818081 | CH
161546619 | KUGELHAHN 546 PRO PVC-U/FKM D90DN80 | 1114.65 | EUR | 2021-10-01 | 1 | 7.4 | ST | 1 | 0 | 0 | 231546601 | 231546 | 231 | I110 | 7613185018093 | Kugelhahn Typ 546 Pro PVC-U Mit Klebemuffen metrisch d 90 mm, DN 80 mm | 37010401 |  |  | 15 | 84818081 | CH
161546620 | KUGELHAHN 546 PRO PVC-U D110DN100 | 1334.49 | EUR | 2021-10-01 | 1 | 11.6 | ST | 1 | 0 | 0 | 231546601 | 231546 | 231 | I110 | 7613185018109 | Kugelhahn Typ 546 Pro PVC-U Mit Klebemuffen metrisch d 110 mm, DN 100 mm | 37010401 |  |  | 15 | 84818081 | CH
161546721 | KUGELHAHN 546 PVC-U/EPDM D16DN10 | 100.09 | EUR | 2021-10-01 | 1 | 0.157 | ST | 1 | 10 | 800 | 231546801 | 231546 | 231 | I110 | 7612988515150 | Kugelhahn Typ 546 Pro PVC-U Mit Klebestutzen metrisch d 16 mm, DN 10 mm | 37010401 |  |  | 10 | 84818081 | CH
161546722 | KUGELHAHN 546 PVC-U/EPDM D20DN15 | 103.9 | EUR | 2021-10-01 | 1 | 0.157 | ST | 1 | 10 | 800 | 231546801 | 231546 | 231 | I110 | 7612988515167 | Kugelhahn Typ 546 Pro PVC-U Mit Klebestutzen metrisch d 20 mm, DN 15 mm | 37010401 |  |  | 10 | 84818081 | CH
161546723 | KUGELHAHN 546 PVC-U/EPDM D25DN20 | 118.61 | EUR | 2021-10-01 | 1 | 0.242 | ST | 1 | 10 | 510 | 231546801 | 231546 | 231 | I110 | 7612988515174 | Kugelhahn Typ 546 Pro PVC-U Mit Klebestutzen metrisch d 25 mm, DN 20 mm | 37010401 |  |  | 10 | 84818081 | CH
161546724 | KUGELHAHN 546 PVC-U/EPDM D32DN25 | 143.42 | EUR | 2021-10-01 | 1 | 0.359 | ST | 1 | 10 | 360 | 231546801 | 231546 | 231 | I110 | 7612988515181 | Kugelhahn Typ 546 Pro PVC-U Mit Klebestutzen metrisch d 32 mm, DN 25 mm | 37010401 |  |  | 10 | 84818081 | CH
161546725 | KUGELHAHN 546 PVC-U/EPDM D40DN32 | 182.51 | EUR | 2021-10-01 | 1 | 0.62 | ST | 1 | 6 | 288 | 231546801 | 231546 | 231 | I110 | 7612988515198 | Kugelhahn Typ 546 Pro PVC-U Mit Klebestutzen metrisch d 40 mm, DN 32 mm | 37010401 |  |  | 10 | 84818081 | CH
161546726 | KUGELHAHN 546 PVC-U/EPDM D50DN40 | 237.67 | EUR | 2021-10-01 | 1 | 0.869 | ST | 1 | 6 | 144 | 231546801 | 231546 | 231 | I110 | 7612988515204 | Kugelhahn Typ 546 Pro PVC-U Mit Klebestutzen metrisch d 50 mm, DN 40 mm | 37010401 |  |  | 10 | 84818081 | CH
161546727 | KUGELHAHN 546 PVC-U/EPDM D63DN50 | 287.65 | EUR | 2021-10-01 | 1 | 1.55 | ST | 1 | 4 | 112 | 231546801 | 231546 | 231 | I110 | 7612988515211 | Kugelhahn Typ 546 Pro PVC-U Mit Klebestutzen metrisch d 63 mm, DN 50 mm | 37010401 |  |  | 10 | 84818081 | CH
161546728 | KUGELHAHN 546 PVC-U/EPDM D75DN65 | 584.54 | EUR | 2021-10-01 | 1 | 3.689 | ST | 1 | 0 | 0 | 231546601 | 231546 | 231 | I110 | 7613185017997 | Kugelhahn Typ 546 Pro PVC-U Mit Klebestutzen metrisch d 75 mm, DN 65 mm | 37010401 |  |  | 10 | 84818081 | CH
161546729 | KUGELHAHN 546 PVC-U/EPDM D90DN80 | 727.66 | EUR | 2021-10-01 | 1 | 5.512 | ST | 1 | 0 | 0 | 231546601 | 231546 | 231 | I110 | 7613185018000 | Kugelhahn Typ 546 Pro PVC-U Mit Klebestutzen metrisch d 90 mm, DN 80 mm | 37010401 |  |  | 10 | 84818081 | CH
161546730 | KUGELHAHN 546 PVC-U/EPDM D110DN100 | 877.87 | EUR | 2021-10-01 | 1 | 11.9 | ST | 1 | 0 | 0 | 231546601 | 231546 | 231 | I110 | 7613185018017 | Kugelhahn Typ 546 Pro PVC-U Mit Klebestutzen metrisch d 110 mm, DN 100 mm | 37010401 |  |  | 10 | 84818081 | CH
161546731 | KUGELHAHN 546 PVC-U/FKM D16DN10 | 123.35 | EUR | 2021-10-01 | 1 | 0.157 | ST | 1 | 10 | 800 | 231546801 | 231546 | 231 | I110 | 7612988515228 | Kugelhahn Typ 546 Pro PVC-U Mit Klebestutzen metrisch d 16 mm, DN 10 mm | 37010401 |  |  | 10 | 84818081 | CH
161546732 | KUGELHAHN 546 PVC-U/FKM D20DN15 | 126.34 | EUR | 2021-10-01 | 1 | 0.157 | ST | 1 | 10 | 800 | 231546801 | 231546 | 231 | I110 | 7612988515235 | Kugelhahn Typ 546 Pro PVC-U Mit Klebestutzen metrisch d 20 mm, DN 15 mm | 37010401 |  |  | 10 | 84818081 | CH
161546733 | KUGELHAHN 546 PVC-U/FKM D25DN20 | 142.48 | EUR | 2021-10-01 | 1 | 0.242 | ST | 1 | 10 | 510 | 231546801 | 231546 | 231 | I110 | 7612988515242 | Kugelhahn Typ 546 Pro PVC-U Mit Klebestutzen metrisch d 25 mm, DN 20 mm | 37010401 |  |  | 10 | 84818081 | CH
161546734 | KUGELHAHN 546 PVC-U/FKM D32DN25 | 182.32 | EUR | 2021-10-01 | 1 | 0.347 | ST | 1 | 10 | 360 | 231546801 | 231546 | 231 | I110 | 7612988515259 | Kugelhahn Typ 546 Pro PVC-U Mit Klebestutzen metrisch d 32 mm, DN 25 mm | 37010401 |  |  | 10 | 84818081 | CH
161546735 | KUGELHAHN 546 PVC-U/FKM D40DN32 | 229.3 | EUR | 2021-10-01 | 1 | 0.62 | ST | 1 | 6 | 288 | 231546801 | 231546 | 231 | I110 | 7612988515266 | Kugelhahn Typ 546 Pro PVC-U Mit Klebestutzen metrisch d 40 mm, DN 32 mm | 37010401 |  |  | 10 | 84818081 | CH
161546736 | KUGELHAHN 546 PVC-U/FKM D50DN40 | 292.39 | EUR | 2021-10-01 | 1 | 0.845 | ST | 1 | 6 | 144 | 231546801 | 231546 | 231 | I110 | 7612988515273 | Kugelhahn Typ 546 Pro PVC-U Mit Klebestutzen metrisch d 50 mm, DN 40 mm | 37010401 |  |  | 10 | 84818081 | CH
161546737 | KUGELHAHN 546 PVC-U/FKM D63DN50 | 387.75 | EUR | 2021-10-01 | 1 | 1.55 | ST | 1 | 4 | 112 | 231546801 | 231546 | 231 | I110 | 7612988515280 | Kugelhahn Typ 546 Pro PVC-U Mit Klebestutzen metrisch d 63 mm, DN 50 mm | 37010401 |  |  | 10 | 84818081 | CH
161546738 | KUGELHAHN 546 PVC-U/FKM D75DN65 | 710.28 | EUR | 2021-10-01 | 1 | 5.1 | ST | 1 | 0 | 0 | 231546601 | 231546 | 231 | I110 | 7613185018024 | Kugelhahn Typ 546 Pro PVC-U Mit Klebestutzen metrisch d 75 mm, DN 65 mm | 37010401 |  |  | 10 | 84818081 | CH
161546739 | KUGELHAHN 546 PVC-U/FKM D90DN80 | 887.1 | EUR | 2021-10-01 | 1 | 7.5 | ST | 1 | 0 | 0 | 231546601 | 231546 | 231 | I110 | 7613185018031 | Kugelhahn Typ 546 Pro PVC-U Mit Klebestutzen metrisch d 90 mm, DN 80 mm | 37010401 |  |  | 10 | 84818081 | CH
161546740 | KUGELHAHN 546 PVC-U/FKM D110DN100 | 1068.52 | EUR | 2021-10-01 | 1 | 11.9 | ST | 1 | 0 | 0 | 231546601 | 231546 | 231 | I110 | 7613185018048 | Kugelhahn Typ 546 Pro PVC-U Mit Klebestutzen metrisch d 110 mm, DN 100 mm | 37010401 |  |  | 10 | 84818081 | CH
161546741 | KUGELHAHN 546 PVC-U/EPDM 3/8"DN10 | 113.22 | EUR | 2021-10-01 | 1 | 0.152 | ST | 1 | 10 | 800 | 231546801 | 231546 | 231 | I110 | 7612988515013 | Kugelhahn Typ 546 Pro PVC-U Mit Gewindemuffen Rp Rp 3/8 inch, d 16 mm | 37010401 |  |  | 10 | 84818081 | CH
161546742 | KUGELHAHN 546 PVC-U/EPDM D20DN15 | 116.85 | EUR | 2021-10-01 | 1 | 0.159 | ST | 1 | 10 | 800 | 231546801 | 231546 | 231 | I110 | 7612988515020 | Kugelhahn Typ 546 Pro PVC-U Mit Gewindemuffen Rp Rp 1/2 inch, d 20 mm | 37010401 |  |  | 10 | 84818081 | CH
161546743 | KUGELHAHN 546 PVC-U/EPDM D25DN20 | 139.31 | EUR | 2021-10-01 | 1 | 0.242 | ST | 1 | 10 | 510 | 231546801 | 231546 | 231 | I110 | 7612988515037 | Kugelhahn Typ 546 Pro PVC-U Mit Gewindemuffen Rp Rp 3/4 inch, d 25 mm | 37010401 |  |  | 10 | 84818081 | CH
161546744 | KUGELHAHN 546 PVC-U/EPDM D32DN25 | 176.47 | EUR | 2021-10-01 | 1 | 0.352 | ST | 1 | 10 | 360 | 231546801 | 231546 | 231 | I110 | 7612988515044 | Kugelhahn Typ 546 Pro PVC-U Mit Gewindemuffen Rp Rp 1 inch, d 32 mm | 37010401 |  |  | 10 | 84818081 | CH
161546745 | KUGELHAHN 546 PVC-U/EPDM 11/4DN32 | 226.94 | EUR | 2021-10-01 | 1 | 0.605 | ST | 1 | 6 | 288 | 231546801 | 231546 | 231 | I110 | 7612988515051 | Kugelhahn Typ 546 Pro PVC-U Mit Gewindemuffen Rp Rp 1 1/4 inch, d 40 mm | 37010401 |  |  | 10 | 84818081 | CH
161546746 | KUGELHAHN 546 PVC-U/EPDM 11/2DN40 | 289.39 | EUR | 2021-10-01 | 1 | 0.805 | ST | 1 | 6 | 144 | 231546801 | 231546 | 231 | I110 | 7612988515068 | Kugelhahn Typ 546 Pro PVC-U Mit Gewindemuffen Rp Rp 1 1/2 inch, d 50 mm | 37010401 |  |  | 10 | 84818081 | CH
161546747 | KUGELHAHN 546 PVC-U/EPDM D63DN50 | 364.82 | EUR | 2021-10-01 | 1 | 1.58 | ST | 1 | 4 | 112 | 231546801 | 231546 | 231 | I110 | 7612988515075 | Kugelhahn Typ 546 Pro PVC-U Mit Gewindemuffen Rp Rp 2 inch, d 63 mm | 37010401 |  |  | 10 | 84818081 | CH
161546748 | KUGELHAHN 546 PVC-U/EPDM D75DN65 | 666.17 | EUR | 2021-10-01 | 1 | 5 | ST | 1 | 0 | 0 | 231546601 | 231546 | 231 | I110 | 7613185017935 | Kugelhahn Typ 546 Pro PVC-U Mit Gewindemuffen Rp Rp 2 1/2 inch, d 75 mm | 37010401 |  |  | 10 | 84818081 | CH
161546749 | KUGELHAHN 546 PVC-U/EPDM D90DN80 | 837.91 | EUR | 2021-10-01 | 1 | 6.3 | ST | 1 | 0 | 0 | 231546601 | 231546 | 231 | I110 | 7613185017942 | Kugelhahn Typ 546 Pro PVC-U Mit Gewindemuffen Rp Rp 3 inch, d 90 mm | 37010401 |  |  | 10 | 84818081 | CH
161546750 | KUGELHAHN 546 PVC-U/EPDM D110DN100 | 1011.62 | EUR | 2021-10-01 | 1 | 11.7 | ST | 1 | 0 | 0 | 231546601 | 231546 | 231 | I110 | 7613185017959 | Kugelhahn Typ 546 Pro PVC-U Mit Gewindemuffen Rp Rp 4 inch, d 110 mm | 37010401 |  |  | 10 | 84818081 | CH
161546751 | KUGELHAHN 546 PVC-U/FKM 3/8"DN10 | 139.31 | EUR | 2021-10-01 | 1 | 0.152 | ST | 1 | 10 | 800 | 231546801 | 231546 | 231 | I110 | 7612988515082 | Kugelhahn Typ 546 Pro PVC-U Mit Gewindemuffen Rp Rp 3/8 inch, d 16 mm | 37010401 |  |  | 10 | 84818081 | CH
161546752 | KUGELHAHN 546 PVC-U/FKM 1/2"DN15 | 142.48 | EUR | 2021-10-01 | 1 | 0.152 | ST | 1 | 10 | 800 | 231546801 | 231546 | 231 | I110 | 7612988515099 | Kugelhahn Typ 546 Pro PVC-U Mit Gewindemuffen Rp Rp 1/2 inch, d 20 mm | 37010401 |  |  | 10 | 84818081 | CH
161546753 | KUGELHAHN 546 PVC-U/FKM 3/4"DN20 | 172.36 | EUR | 2021-10-01 | 1 | 0.232 | ST | 1 | 10 | 510 | 231546801 | 231546 | 231 | I110 | 7612988515105 | Kugelhahn Typ 546 Pro PVC-U Mit Gewindemuffen Rp Rp 3/4 inch, d 25 mm | 37010401 |  |  | 10 | 84818081 | CH
161546754 | KUGELHAHN 546 PVC-U/FKM 1"DN25 | 219.01 | EUR | 2021-10-01 | 1 | 0.332 | ST | 1 | 10 | 360 | 231546801 | 231546 | 231 | I110 | 7612988515112 | Kugelhahn Typ 546 Pro PVC-U Mit Gewindemuffen Rp Rp 1 inch, d 32 mm | 37010401 |  |  | 10 | 84818081 | CH
161546755 | KUGELHAHN 546 PVC-U/FKM 11/4DN32 | 264.41 | EUR | 2021-10-01 | 1 | 0.605 | ST | 1 | 6 | 288 | 231546801 | 231546 | 231 | I110 | 7612988515129 | Kugelhahn Typ 546 Pro PVC-U Mit Gewindemuffen Rp Rp 1 1/4 inch, d 40 mm | 37010401 |  |  | 10 | 84818081 | CH
161546756 | KUGELHAHN 546 PVC-U/FKM 11/2DN40 | 324.64 | EUR | 2021-10-01 | 1 | 0.805 | ST | 1 | 6 | 144 | 231546801 | 231546 | 231 | I110 | 7612988515136 | Kugelhahn Typ 546 Pro PVC-U Mit Gewindemuffen Rp Rp 1 1/2 inch, d 50 mm | 37010401 |  |  | 10 | 84818081 | CH
161546757 | KUGELHAHN 546 PVC-U/FKM 2"DN50 | 455.44 | EUR | 2021-10-01 | 1 | 1.465 | ST | 1 | 4 | 112 | 231546801 | 231546 | 231 | I110 | 7612988515143 | Kugelhahn Typ 546 Pro PVC-U Mit Gewindemuffen Rp Rp 2 inch, d 63 mm | 37010401 |  |  | 10 | 84818081 | CH
161546758 | KUGELHAHN 546 PVC-U/FKM D75DN65 | 788.7 | EUR | 2021-10-01 | 1 | 5 | ST | 1 | 0 | 0 | 231546601 | 231546 | 231 | I110 | 7613185017966 | Kugelhahn Typ 546 Pro PVC-U Mit Gewindemuffen Rp Rp 2 1/2 inch, d 75 mm | 37010401 |  |  | 10 | 84818081 | CH
161546759 | KUGELHAHN 546 PVC-U/FKM D90DN80 | 994.73 | EUR | 2021-10-01 | 1 | 7.5 | ST | 1 | 0 | 0 | 231546601 | 231546 | 231 | I110 | 7613185017973 | Kugelhahn Typ 546 Pro PVC-U Mit Gewindemuffen Rp Rp 3 inch, d 90 mm | 37010401 |  |  | 10 | 84818081 | CH
161546760 | KUGELHAHN 546 PVC-U/FKM D110DN100 | 1197.65 | EUR | 2021-10-01 | 1 | 11.7 | ST | 1 | 0 | 0 | 231546601 | 231546 | 231 | I110 | 7613185017980 | Kugelhahn Typ 546 Pro PVC-U Mit Gewindemuffen Rp Rp 4 inch, d 110 mm | 37010401 |  |  | 10 | 84818081 | CH
161546761 | KUGELHAHN 546 PVC-U/EPDM D16DN10 | 112.59 | EUR | 2021-10-01 | 1 | 0.15 | ST | 1 | 10 | 800 | 231546801 | 231546 | 231 | I110 | 7612988518496 | ecoFIT Kugelhahn Typ 546 Pro Mit Schweissmuffen PE100 metrisch d 16 mm, DN 10 mm | 37010401 |  |  | 10 | 84818081 | CH
161546762 | KUGELHAHN 546 PVC-U/EPDM D20DN15 | 117.5 | EUR | 2021-10-01 | 1 | 0.149 | ST | 1 | 10 | 800 | 231546801 | 231546 | 231 | I110 | 7612988518502 | ecoFIT Kugelhahn Typ 546 Pro Mit Schweissmuffen PE100 metrisch d 20 mm, DN 15 mm | 37010401 |  |  | 10 | 84818081 | CH
161546763 | KUGELHAHN 546 PVC-U/EPDM D25DN20 | 137.43 | EUR | 2021-10-01 | 1 | 0.22 | ST | 1 | 10 | 510 | 231546801 | 231546 | 231 | I110 | 7612988518519 | ecoFIT Kugelhahn Typ 546 Pro Mit Schweissmuffen PE100 metrisch d 25 mm, DN 20 mm | 37010401 |  |  | 10 | 84818081 | CH
161546764 | KUGELHAHN 546 PVC-U/EPDM D32DN25 | 172.36 | EUR | 2021-10-01 | 1 | 0.31 | ST | 1 | 10 | 360 | 231546801 | 231546 | 231 | I110 | 7612988518526 | ecoFIT Kugelhahn Typ 546 Pro Mit Schweissmuffen PE100 metrisch d 32 mm, DN 25 mm | 37010401 |  |  | 10 | 84818081 | CH
161546765 | KUGELHAHN 546 PVC-U/EPDM D40DN32 | 218.06 | EUR | 2021-10-01 | 1 | 0.55 | ST | 1 | 6 | 288 | 231546801 | 231546 | 231 | I110 | 7612988518533 | ecoFIT Kugelhahn Typ 546 Pro Mit Schweissmuffen PE100 metrisch d 40 mm, DN 32 mm | 37010401 |  |  | 10 | 84818081 | CH
161546766 | KUGELHAHN 546 PVC-U/EPDM D50DN40 | 279.58 | EUR | 2021-10-01 | 1 | 0.75 | ST | 1 | 6 | 144 | 231546801 | 231546 | 231 | I110 | 7612988518540 | ecoFIT Kugelhahn Typ 546 Pro Mit Schweissmuffen PE100 metrisch d 50 mm, DN 40 mm | 37010401 |  |  | 10 | 84818081 | CH
161546767 | KUGELHAHN 546 PVC-U/EPDM D63DN50 | 349.96 | EUR | 2021-10-01 | 1 | 1.36 | ST | 1 | 4 | 112 | 231546801 | 231546 | 231 | I110 | 7612988518557 | ecoFIT Kugelhahn Typ 546 Pro Mit Schweissmuffen PE100 metrisch d 63 mm, DN 50 mm | 37010401 |  |  | 10 | 84818081 | CH
161546771 | KUGELHAHN 546 PVC-U/FKM D16DN10 | 137.9 | EUR | 2021-10-01 | 1 | 0.15 | ST | 1 | 10 | 800 | 231546801 | 231546 | 231 | I110 | 7612988518564 | ecoFIT Kugelhahn Typ 546 Pro Mit Schweissmuffen PE100 metrisch d 16 mm, DN 10 mm | 37010401 |  |  | 10 | 84818081 | CH
161546772 | KUGELHAHN 546 PVC-U/FKM D20DN15 | 142.48 | EUR | 2021-10-01 | 1 | 0.151 | ST | 1 | 10 | 800 | 231546801 | 231546 | 231 | I110 | 7612988518571 | ecoFIT Kugelhahn Typ 546 Pro Mit Schweissmuffen PE100 metrisch d 20 mm, DN 15 mm | 37010401 |  |  | 10 | 84818081 | CH
161546773 | KUGELHAHN 546 PVC-U/FKM D25DN20 | 170.94 | EUR | 2021-10-01 | 1 | 0.22 | ST | 1 | 10 | 510 | 231546801 | 231546 | 231 | I110 | 7612988518588 | ecoFIT Kugelhahn Typ 546 Pro Mit Schweissmuffen PE100 metrisch d 25 mm, DN 20 mm | 37010401 |  |  | 10 | 84818081 | CH
161546774 | KUGELHAHN 546 PVC-U/FKM D32DN25 | 210.97 | EUR | 2021-10-01 | 1 | 0.329 | ST | 1 | 10 | 360 | 231546801 | 231546 | 231 | I110 | 7612988518595 | ecoFIT Kugelhahn Typ 546 Pro Mit Schweissmuffen PE100 metrisch d 32 mm, DN 25 mm | 37010401 |  |  | 10 | 84818081 | CH
161546775 | KUGELHAHN 546 PVC-U/FKM D40DN32 | 256.82 | EUR | 2021-10-01 | 1 | 0.55 | ST | 1 | 6 | 288 | 231546801 | 231546 | 231 | I110 | 7612988518601 | ecoFIT Kugelhahn Typ 546 Pro Mit Schweissmuffen PE100 metrisch d 40 mm, DN 32 mm | 37010401 |  |  | 10 | 84818081 | CH
161546776 | KUGELHAHN 546 PVC-U/FKM D50DN40 | 330.05 | EUR | 2021-10-01 | 1 | 0.75 | ST | 1 | 6 | 144 | 231546801 | 231546 | 231 | I110 | 7612988518618 | ecoFIT Kugelhahn Typ 546 Pro Mit Schweissmuffen PE100 metrisch d 50 mm, DN 40 mm | 37010401 |  |  | 10 | 84818081 | CH
161546777 | KUGELHAHN 546 PVC-U/FKM D63DN50 | 435.82 | EUR | 2021-10-01 | 1 | 1.36 | ST | 1 | 4 | 112 | 231546801 | 231546 | 231 | I110 | 7612988518625 | ecoFIT Kugelhahn Typ 546 Pro Mit Schweissmuffen PE100 metrisch d 63 mm, DN 50 mm | 37010401 |  |  | 10 | 84818081 | CH
161546782 | KUGELHAHN 546 PVC-U/EPDM D20DN15 | 121.77 | EUR | 2021-10-01 | 1 | 0.151 | ST | 1 | 10 | 800 | 231546801 | 231546 | 231 | I110 | 7612988518632 | ecoFIT Kugelhahn Typ 546 Pro Mit Stumpfschweissstutzen PE100 SDR11 metrisch d 20 mm, DN 15 mm | 37010401 |  |  | 5 | 84818081 | CH
161546783 | KUGELHAHN 546 PVC-U/EPDM D25DN20 | 142.97 | EUR | 2021-10-01 | 1 | 0.231 | ST | 1 | 10 | 510 | 231546801 | 231546 | 231 | I110 | 7612988518649 | ecoFIT Kugelhahn Typ 546 Pro Mit Stumpfschweissstutzen PE100 SDR11 metrisch d 25 mm, DN 20 mm | 37010401 |  |  | 10 | 84818081 | CH
161546784 | KUGELHAHN 546 PVC-U/EPDM D32DN25 | 169.37 | EUR | 2021-10-01 | 1 | 0.329 | ST | 1 | 10 | 360 | 231546801 | 231546 | 231 | I110 | 7612988518656 | ecoFIT Kugelhahn Typ 546 Pro Mit Stumpfschweissstutzen PE100 SDR11 metrisch d 32 mm, DN 25 mm | 37010401 |  |  | 10 | 84818081 | CH
161546785 | KUGELHAHN 546 PVC-U/EPDM D40DN32 | 213.95 | EUR | 2021-10-01 | 1 | 0.583 | ST | 1 | 6 | 288 | 231546801 | 231546 | 231 | I110 | 7612988518663 | ecoFIT Kugelhahn Typ 546 Pro Mit Stumpfschweissstutzen PE100 SDR11 metrisch d 40 mm, DN 32 mm | 37010401 |  |  | 5 | 84818081 | CH
161546786 | KUGELHAHN 546 PVC-U/EPDM D50DN40 | 262.04 | EUR | 2021-10-01 | 1 | 0.817 | ST | 1 | 6 | 144 | 231546801 | 231546 | 231 | I110 | 7612988518670 | ecoFIT Kugelhahn Typ 546 Pro Mit Stumpfschweissstutzen PE100 SDR11 metrisch d 50 mm, DN 40 mm | 37010401 |  |  | 5 | 84818081 | CH
161546787 | KUGELHAHN 546 PVC-U/EPDM D63DN50 | 319.42 | EUR | 2021-10-01 | 1 | 1.505 | ST | 1 | 4 | 112 | 231546801 | 231546 | 231 | I110 | 7612988518687 | ecoFIT Kugelhahn Typ 546 Pro Mit Stumpfschweissstutzen PE100 SDR11 metrisch d 63 mm, DN 50 mm | 37010401 |  |  | 10 | 84818081 | CH
161546792 | KUGELHAHN 546 PVC-U/FKM D20DN15 | 143.27 | EUR | 2021-10-01 | 1 | 0.153 | ST | 1 | 10 | 800 | 231546801 | 231546 | 231 | I110 | 7612988518694 | ecoFIT Kugelhahn Typ 546 Pro Mit Stumpfschweissstutzen PE100 SDR11 metrisch d 20 mm, DN 15 mm | 37010401 |  |  | 5 | 84818081 | CH
161546793 | KUGELHAHN 546 PVC-U/FKM D25DN20 | 152.52 | EUR | 2021-10-01 | 1 | 0.22 | ST | 1 | 10 | 510 | 231546801 | 231546 | 231 | I110 | 7612988518700 | ecoFIT Kugelhahn Typ 546 Pro Mit Stumpfschweissstutzen PE100 SDR11 metrisch d 25 mm, DN 20 mm | 37010401 |  |  | 5 | 84818081 | CH
161546794 | KUGELHAHN 546 PVC-U/FKM D32DN25 | 212.38 | EUR | 2021-10-01 | 1 | 0.333 | ST | 1 | 10 | 360 | 231546801 | 231546 | 231 | I110 | 7612988518717 | ecoFIT Kugelhahn Typ 546 Pro Mit Stumpfschweissstutzen PE100 SDR11 metrisch d 32 mm, DN 25 mm | 37010401 |  |  | 10 | 84818081 | CH
161546795 | KUGELHAHN 546 PVC-U/FKM D40DN32 | 250.32 | EUR | 2021-10-01 | 1 | 0.586 | ST | 1 | 6 | 144 | 231546801 | 231546 | 231 | I110 | 7612988518724 | ecoFIT Kugelhahn Typ 546 Pro Mit Stumpfschweissstutzen PE100 SDR11 metrisch d 40 mm, DN 32 mm | 37010401 |  |  | 5 | 84818081 | CH
161546796 | KUGELHAHN 546 PVC-U/FKM D50DN40 | 281.61 | EUR | 2021-10-01 | 1 | 0.826 | ST | 1 | 6 | 144 | 231546801 | 231546 | 231 | I110 | 7612988518731 | ecoFIT Kugelhahn Typ 546 Pro Mit Stumpfschweissstutzen PE100 SDR11 metrisch d 50 mm, DN 40 mm | 37010401 |  |  | 5 | 84818081 | CH
161546797 | KUGELHAHN 546 PVC-U/FKM D63DN50 | 392.8 | EUR | 2021-10-01 | 1 | 1.517 | ST | 1 | 4 | 112 | 231546801 | 231546 | 231 | I110 | 7612988518748 | ecoFIT Kugelhahn Typ 546 Pro Mit Stumpfschweissstutzen PE100 SDR11 metrisch d 63 mm, DN 50 mm | 37010401 |  |  | 10 | 84818081 | CH
161546805 | KUGELHAHN 546 PVC-U/EPDM D40DN32 | 232.78 | EUR | 2021-10-01 | 1 | 0.582 | ST | 1 | 6 | 288 | 231546801 | 231546 | 231 | I110 | 7612988518755 | ecoFIT Kugelhahn Typ 546 Pro Mit Stumpfschweissstutzen PE100 SDR17.6 metrisch d 40 mm, DN 32 mm | 37010401 |  |  | 10 | 84818081 | CH
161546806 | KUGELHAHN 546 PVC-U/EPDM D50DN40 | 294.62 | EUR | 2021-10-01 | 1 | 0.75 | ST | 1 | 6 | 144 | 231546801 | 231546 | 231 | I110 | 7612988518762 | ecoFIT Kugelhahn Typ 546 Pro Mit Stumpfschweissstutzen PE100 SDR17.6 metrisch d 50 mm, DN 40 mm | 37010401 |  |  | 10 | 84818081 | CH
161546807 | KUGELHAHN 546 PVC-U/EPDM D63DN50 | 365.15 | EUR | 2021-10-01 | 1 | 1.605 | ST | 1 | 4 | 112 | 231546801 | 231546 | 231 | I110 | 7612988518779 | ecoFIT Kugelhahn Typ 546 Pro Mit Stumpfschweissstutzen PE100 SDR17.6 metrisch d 63 mm, DN 50 mm | 37010401 |  |  | 10 | 84818081 | CH
161546815 | KUGELHAHN 546 PVC-U/FKM D40DN32 | 277.07 | EUR | 2021-10-01 | 1 | 0.55 | ST | 1 | 6 | 288 | 231546801 | 231546 | 231 | I110 | 7612988518786 | ecoFIT Kugelhahn Typ 546 Pro Mit Stumpfschweissstutzen PE100 SDR17.6 metrisch d 40 mm, DN 32 mm | 37010401 |  |  | 10 | 84818081 | CH
161546816 | KUGELHAHN 546 PVC-U/FKM D50DN40 | 349.96 | EUR | 2021-10-01 | 1 | 0.75 | ST | 1 | 6 | 144 | 231546801 | 231546 | 231 | I110 | 7612988518793 | ecoFIT Kugelhahn Typ 546 Pro Mit Stumpfschweissstutzen PE100 SDR17.6 metrisch d 50 mm, DN 40 mm | 37010401 |  |  | 10 | 84818081 | CH
161546817 | KUGELHAHN 546 PVC-U/FKM D63DN50 | 460.65 | EUR | 2021-10-01 | 1 | 1.501 | ST | 1 | 4 | 112 | 231546801 | 231546 | 231 | I110 | 7612988518809 | ecoFIT Kugelhahn Typ 546 Pro Mit Stumpfschweissstutzen PE100 SDR17.6 metrisch d 63 mm, DN 50 mm | 37010401 |  |  | 10 | 84818081 | CH
161546818 | Kugelhahn 546 Pro PVC-U/EPDM d16DN10 | 192.03 | EUR | 2021-10-01 | 1 | 0.153 | ST | 1 | 10 | 800 | 231546801 | 231546 | 231 | I110 | 7613185765683 | Kugelhahn 546 Pro PVC-U/EPDM d16DN10 | 37010401 |  |  | 15 | 84818081 | CH
161546819 | Kugelhahn 546 Pro PVC-U/EPDM d20DN15 | 196.49 | EUR | 2021-10-01 | 1 | 0.156 | ST | 1 | 10 | 800 | 231546801 | 231546 | 231 | I110 | 7613185765690 | Kugelhahn 546 Pro PVC-U/EPDM d20DN15 | 37010401 |  |  | 15 | 84818081 | CH
161546820 | Kugelhahn 546 Pro PVC-U/EPDM d25DN20 | 248.32 | EUR | 2021-10-01 | 1 | 0.24 | ST | 1 | 10 | 510 | 231546801 | 231546 | 231 | I110 | 7613185765706 | Kugelhahn 546 Pro PVC-U/EPDM d25DN20 | 37010401 |  |  | 15 | 84818081 | CH
161546821 | Kugelhahn 546 Pro PVC-U/EPDM d32DN25 | 272.53 | EUR | 2021-10-01 | 1 | 0.343 | ST | 1 | 10 | 360 | 231546801 | 231546 | 231 | I110 | 7613185765713 | Kugelhahn 546 Pro PVC-U/EPDM d32DN25 | 37010401 |  |  | 15 | 84818081 | CH
161546822 | KUGELHAHN 546 PVC-U/EPDM D20DN15 | 124.76 | EUR | 2021-10-01 | 1 | 0.162 | ST | 1 | 6 | 288 | 231546801 | 231546 | 231 | I110 | 7612988518816 | ecoFIT Kugelhahn Typ 546 Pro Mit Stumpfschweissstutzen lang PE100 SDR11 metrisch d 20 mm, DN 15 mm | 37010401 |  |  | 10 | 84818081 | CH
161546823 | KUGELHAHN 546 PVC-U/EPDM D25DN20 | 143.42 | EUR | 2021-10-01 | 1 | 0.248 | ST | 1 | 6 | 144 | 231546801 | 231546 | 231 | I110 | 7612988518823 | ecoFIT Kugelhahn Typ 546 Pro Mit Stumpfschweissstutzen lang PE100 SDR11 metrisch d 25 mm, DN 20 mm | 37010401 |  |  | 10 | 84818081 | CH
161546824 | KUGELHAHN 546 PVC-U/EPDM D32DN25 | 176.47 | EUR | 2021-10-01 | 1 | 0.362 | ST | 1 | 6 | 144 | 231546801 | 231546 | 231 | I110 | 7612988518830 | ecoFIT Kugelhahn Typ 546 Pro Mit Stumpfschweissstutzen lang PE100 SDR11 metrisch d 32 mm, DN 25 mm | 37010401 |  |  | 10 | 84818081 | CH
161546825 | KUGELHAHN 546 PVC-U/EPDM D40DN32 | 222.66 | EUR | 2021-10-01 | 1 | 0.55 | ST | 1 | 8 | 96 | 231546801 | 231546 | 231 | I110 | 7612988518847 | ecoFIT Kugelhahn Typ 546 Pro Mit Stumpfschweissstutzen lang PE100 SDR11 metrisch d 40 mm, DN 32 mm | 37010401 |  |  | 10 | 84818081 | CH
161546826 | KUGELHAHN 546 PVC-U/EPDM D50DN40 | 281.96 | EUR | 2021-10-01 | 1 | 0.886 | ST | 1 | 0 | 0 | 231546801 | 231546 | 231 | I110 | 7612988518854 | ecoFIT Kugelhahn Typ 546 Pro Mit Stumpfschweissstutzen lang PE100 SDR11 metrisch d 50 mm, DN 40 mm | 37010401 |  |  | 10 | 84818081 | CH
161546827 | KUGELHAHN 546 PVC-U/EPDM D63DN50 | 347.28 | EUR | 2021-10-01 | 1 | 1.63 | ST | 1 | 0 | 0 | 231546801 | 231546 | 231 | I110 | 7612988518861 | ecoFIT Kugelhahn Typ 546 Pro Mit Stumpfschweissstutzen lang PE100 SDR11 metrisch d 63 mm, DN 50 mm | 37010401 |  |  | 10 | 84818081 | CH
161546828 | KUGELHAHN 546 PVC-U/EPDM D75DN65 | 653.71 | EUR | 2021-10-01 | 1 | 3.651 | ST | 1 | 0 | 0 | 231546601 | 231546 | 231 | I110 | 7613185048243 | ecoFIT Kugelhahn Typ 546 Pro Mit Stumpfschweissstutzen lang PE100 SDR11 metrisch d 75 mm, DN 65 mm | 37010401 |  |  | 5 | 84818081 | CH
161546829 | KUGELHAHN 546 PVC-U/EPDM D90DN80 | 814.83 | EUR | 2021-10-01 | 1 | 6.84 | ST | 1 | 0 | 0 | 231546601 | 231546 | 231 | I110 | 7613185048229 | ecoFIT Kugelhahn Typ 546 Pro Mit Stumpfschweissstutzen lang PE100 SDR11 metrisch d 90 mm, DN 80 mm | 37010401 |  |  | 5 | 84818081 | CH
161546830 | KUGELHAHN 546 PVC-U/EPDM D110DN100 | 983.96 | EUR | 2021-10-01 | 1 | 8.86 | ST | 1 | 0 | 0 | 231546601 | 231546 | 231 | I110 | 7613185048236 | ecoFIT Kugelhahn Typ 546 Pro Mit Stumpfschweissstutzen lang PE100 SDR11 metrisch d 110 mm, DN 100 mm | 37010401 |  |  | 5 | 84818081 | CH
161546832 | KUGELHAHN 546 PVC-U/FKM D20DN15 | 153.24 | EUR | 2021-10-01 | 1 | 0.15 | ST | 1 | 6 | 288 | 231546801 | 231546 | 231 | I110 | 7612988518878 | ecoFIT Kugelhahn Typ 546 Pro Mit Stumpfschweissstutzen lang PE100 SDR11 metrisch d 20 mm, DN 15 mm | 37010401 |  |  | 10 | 84818081 | CH
161546833 | KUGELHAHN 546 PVC-U/FKM D25DN20 | 170.94 | EUR | 2021-10-01 | 1 | 0.22 | ST | 1 | 6 | 144 | 231546801 | 231546 | 231 | I110 | 7612988518885 | ecoFIT Kugelhahn Typ 546 Pro Mit Stumpfschweissstutzen lang PE100 SDR11 metrisch d 25 mm, DN 20 mm | 37010401 |  |  | 10 | 84818081 | CH
161546834 | KUGELHAHN 546 PVC-U/FKM D32DN25 | 218.06 | EUR | 2021-10-01 | 1 | 0.31 | ST | 1 | 6 | 144 | 231546801 | 231546 | 231 | I110 | 7612988518892 | ecoFIT Kugelhahn Typ 546 Pro Mit Stumpfschweissstutzen lang PE100 SDR11 metrisch d 32 mm, DN 25 mm | 37010401 |  |  | 10 | 84818081 | CH
161546835 | KUGELHAHN 546 PVC-U/FKM D40DN32 | 262.04 | EUR | 2021-10-01 | 1 | 0.55 | ST | 1 | 4 | 112 | 231546801 | 231546 | 231 | I110 | 7612988518908 | ecoFIT Kugelhahn Typ 546 Pro Mit Stumpfschweissstutzen lang PE100 SDR11 metrisch d 40 mm, DN 32 mm | 37010401 |  |  | 10 | 84818081 | CH
161546836 | KUGELHAHN 546 PVC-U/FKM D50DN40 | 330.05 | EUR | 2021-10-01 | 1 | 0.75 | ST | 1 | 0 | 0 | 231546801 | 231546 | 231 | I110 | 7612988518915 | ecoFIT Kugelhahn Typ 546 Pro Mit Stumpfschweissstutzen lang PE100 SDR11 metrisch d 50 mm, DN 40 mm | 37010401 |  |  | 10 | 84818081 | CH
161546837 | KUGELHAHN 546 PVC-U/FKM D63DN50 | 433.15 | EUR | 2021-10-01 | 1 | 1.36 | ST | 1 | 0 | 0 | 231546801 | 231546 | 231 | I110 | 7612988518922 | ecoFIT Kugelhahn Typ 546 Pro Mit Stumpfschweissstutzen lang PE100 SDR11 metrisch d 63 mm, DN 50 mm | 37010401 |  |  | 10 | 84818081 | CH
161546838 | KUGELHAHN 546 PVC-U/FKM D75DN65 | 771.79 | EUR | 2021-10-01 | 1 | 5 | ST | 1 | 0 | 0 | 231546601 | 231546 | 231 | I110 | 7613185048250 | ecoFIT Kugelhahn Typ 546 Pro Mit Stumpfschweissstutzen lang PE100 SDR11 metrisch d 75 mm, DN 65 mm | 37010401 |  |  | 5 | 84818081 | CH
161546839 | KUGELHAHN 546 PVC-U/FKM D90DN80 | 963.97 | EUR | 2021-10-01 | 1 | 7.5 | ST | 1 | 0 | 0 | 231546601 | 231546 | 231 | I110 | 7613185048267 | ecoFIT Kugelhahn Typ 546 Pro Mit Stumpfschweissstutzen lang PE100 SDR11 metrisch d 90 mm, DN 80 mm | 37010401 |  |  | 5 | 84818081 | CH
161546840 | KUGELHAHN 546 PVC-U/FKM D110DN100 | 1159.23 | EUR | 2021-10-01 | 1 | 11.8 | ST | 1 | 0 | 0 | 231546601 | 231546 | 231 | I110 | 7613185048274 | ecoFIT Kugelhahn Typ 546 Pro Mit Stumpfschweissstutzen lang PE100 SDR11 metrisch d 110 mm, DN 100 mm | 37010401 |  |  | 5 | 84818081 | CH
161546940 | Kugelhahn 546 Pro PVC-U/FKM d16DN10 | 213.61 | EUR | 2021-10-01 | 1 | 0.156 | ST | 1 | 10 | 800 | 231546801 | 231546 | 231 | I110 | 7613185766024 | Kugelhahn 546 Pro PVC-U/FKM d16DN10 | 37010401 |  |  | 15 | 84818081 | CH
161546941 | Kugelhahn 546 Pro PVC-U/FKM d20DN15 | 217.02 | EUR | 2021-10-01 | 1 | 0.158 | ST | 1 | 10 | 800 | 231546801 | 231546 | 231 | I110 | 7613185766031 | Kugelhahn 546 Pro PVC-U/FKM d20DN15 | 37010401 |  |  | 15 | 84818081 | CH
161546942 | Kugelhahn 546 Pro PVC-U/FKM d25DN20 | 271.24 | EUR | 2021-10-01 | 1 | 0.242 | ST | 1 | 10 | 510 | 231546801 | 231546 | 231 | I110 | 7613185766048 | Kugelhahn 546 Pro PVC-U/FKM d25DN20 | 37010401 |  |  | 15 | 84818081 | CH
161546943 | Kugelhahn 546 Pro PVC-U/FKM d32DN25 | 306.72 | EUR | 2021-10-01 | 1 | 0.345 | ST | 1 | 10 | 360 | 231546801 | 231546 | 231 | I110 | 7613185766055 | Kugelhahn 546 Pro PVC-U/FKM d32DN25 | 37010401 |  |  | 15 | 84818081 | CH
161546948 | KUGELHAHN 546 PVC-U/EPDM D75DN65 | 756.43 | EUR | 2021-10-01 | 1 | 9.1 | ST | 1 | 0 | 0 | 231546601 | 231546 | 231 | I110 | 7613185021987 | Kugelhahn Typ 546 Pro PVC-U Mit Losflanschen PP-ST metrisch d 75 mm, DN 65 mm | 37010401 |  |  | 5 | 84818081 | CH
161546949 | KUGELHAHN 546 PVC-U/EPDM D90DN80 | 948.59 | EUR | 2021-10-01 | 1 | 12.4 | ST | 1 | 0 | 0 | 231546601 | 231546 | 231 | I110 | 7613185021994 | Kugelhahn Typ 546 Pro PVC-U Mit Losflanschen PP-ST metrisch d 90 mm, DN 80 mm | 37010401 |  |  | 5 | 84818081 | CH
161546950 | KUGELHAHN 546 PVC-U/EPDM D110DN100 | 1234.55 | EUR | 2021-10-01 | 1 | 13.825 | ST | 1 | 0 | 0 | 231546601 | 231546 | 231 | I110 | 7613185022007 | Kugelhahn Typ 546 Pro PVC-U Mit Losflanschen PP-ST metrisch d 110 mm, DN 100 mm | 37010401 |  |  | 5 | 84818081 | CH
161546958 | KUGELHAHN 546 PVC-U/FKM D75DN65 | 876.34 | EUR | 2021-10-01 | 1 | 9.1 | ST | 1 | 0 | 0 | 231546601 | 231546 | 231 | I110 | 7613185022014 | Kugelhahn Typ 546 Pro PVC-U Mit Losflanschen PP-ST metrisch d 75 mm, DN 65 mm | 37010401 |  |  | 5 | 84818081 | CH
161546959 | KUGELHAHN 546 PVC-U/FKM D90DN80 | 1099.26 | EUR | 2021-10-01 | 1 | 12.4 | ST | 1 | 0 | 0 | 231546601 | 231546 | 231 | I110 | 7613185022021 | Kugelhahn Typ 546 Pro PVC-U Mit Losflanschen PP-ST metrisch d 90 mm, DN 80 mm | 37010401 |  |  | 5 | 84818081 | CH
161546960 | KUGELHAHN 546 PVC-U/FKM D110DN100 | 1337.58 | EUR | 2021-10-01 | 1 | 18.5 | ST | 1 | 0 | 0 | 231546601 | 231546 | 231 | I110 | 7613185022038 | Kugelhahn Typ 546 Pro PVC-U Mit Losflanschen PP-ST metrisch d 110 mm, DN 100 mm | 37010401 |  |  | 5 | 84818081 | CH
161561001 | RSV 561 PVC-U/EPDM D16DN10 | 95.61 | EUR | 2021-10-01 | 1 | 0.119 | ST | 1 | 10 | 800 | 231986211 | 231986 | 231 | I110 | 7613185327249 | Rückschlagventil Typ 561 PVC-U Mit Klebemuffen metrisch d 16 mm, DN 10 mm | 37010801 |  |  | 10 | 84813099 | CH
161561002 | RSV 561 PVC-U/EPDM D20DN15 | 95.61 | EUR | 2021-10-01 | 1 | 0.117 | ST | 1 | 10 | 800 | 231986211 | 231986 | 231 | I110 | 7613185327256 | Rückschlagventil Typ 561 PVC-U Mit Klebemuffen metrisch d 20 mm, DN 15 mm | 37010801 |  |  | 10 | 84813099 | CH
161561003 | RSV 561 PVC-U/EPDM D25DN20 | 108.85 | EUR | 2021-10-01 | 1 | 0.182 | ST | 1 | 10 | 510 | 231986211 | 231986 | 231 | I110 | 7613185327263 | Rückschlagventil Typ 561 PVC-U Mit Klebemuffen metrisch d 25 mm, DN 20 mm | 37010801 |  |  | 10 | 84813099 | CH
161561004 | RSV 561 PVC-U/EPDM D32DN25 | 117.17 | EUR | 2021-10-01 | 1 | 0.281 | ST | 1 | 10 | 360 | 231986211 | 231986 | 231 | I110 | 7613185327270 | Rückschlagventil Typ 561 PVC-U Mit Klebemuffen metrisch d 32 mm, DN 25 mm | 37010801 |  |  | 10 | 84813099 | CH
161561005 | RSV 561 PVC-U/EPDM D40DN32 | 141.89 | EUR | 2021-10-01 | 1 | 0.48 | ST | 1 | 6 | 288 | 231986211 | 231986 | 231 | I110 | 7613185327294 | Rückschlagventil Typ 561 PVC-U Mit Klebemuffen metrisch d 40 mm, DN 32 mm | 37010801 |  |  | 10 | 84813099 | CH
161561006 | RSV 561 PVC-U/EPDM D50DN40 | 175.73 | EUR | 2021-10-01 | 1 | 0.714 | ST | 1 | 6 | 144 | 231986211 | 231986 | 231 | I110 | 7613185327287 | Rückschlagventil Typ 561 PVC-U Mit Klebemuffen metrisch d 50 mm, DN 40 mm | 37010801 |  |  | 10 | 84813099 | CH
161561007 | RSV 561 PVC-U/EPDM D63DN50 | 249.55 | EUR | 2021-10-01 | 1 | 1.344 | ST | 1 | 4 | 112 | 231986211 | 231986 | 231 | I110 | 7613185327300 | Rückschlagventil Typ 561 PVC-U Mit Klebemuffen metrisch d 63 mm, DN 50 mm | 37010801 |  |  | 10 | 84813099 | CH
161561008 | RSV 561 PVC-U/EPDM D75DN65 | 498.74 | EUR | 2021-10-01 | 1 | 3.16 | ST | 1 | 0 | 40 | 231986211 | 231986 | 231 | I110 | 7613185327317 | Rückschlagventil Typ 561 PVC-U Mit Klebemuffen metrisch d 75 mm, DN 65 mm | 37010801 |  |  | 1 | 84813099 | CH
161561009 | RSV 561 PVC-U/EPDM D90DN80 | 623.26 | EUR | 2021-10-01 | 1 | 5.04 | ST | 1 | 0 | 36 | 231986211 | 231986 | 231 | I110 | 7613185327324 | Rückschlagventil Typ 561 PVC-U Mit Klebemuffen metrisch d 90 mm, DN 80 mm | 37010801 |  |  | 5 | 84813099 | CH
161561010 | RSV 561 PVC-U/EPDM D110DN100 | 748.11 | EUR | 2021-10-01 | 1 | 8.13 | ST | 1 | 0 | 18 | 231986211 | 231986 | 231 | I110 | 7613185327331 | Rückschlagventil Typ 561 PVC-U Mit Klebemuffen metrisch d 110 mm, DN 100 mm | 37010801 |  |  | 5 | 84813099 | CH
161561011 | RSV 561 PVC-U/FKM D16DN10 | 114.55 | EUR | 2021-10-01 | 1 | 0.12 | ST | 1 | 10 | 800 | 231986211 | 231986 | 231 | I110 | 7613185327348 | Rückschlagventil Typ 561 PVC-U Mit Klebemuffen metrisch d 16 mm, DN 10 mm | 37010801 |  |  | 10 | 84813099 | CH
161561012 | RSV 561 PVC-U/FKM D20DN15 | 114.55 | EUR | 2021-10-01 | 1 | 0.119 | ST | 1 | 10 | 800 | 231986211 | 231986 | 231 | I110 | 7613185327355 | Rückschlagventil Typ 561 PVC-U Mit Klebemuffen metrisch d 20 mm, DN 15 mm | 37010801 |  |  | 10 | 84813099 | CH
161561013 | RSV 561 PVC-U/FKM D25DN20 | 130.53 | EUR | 2021-10-01 | 1 | 0.181 | ST | 1 | 10 | 510 | 231986211 | 231986 | 231 | I110 | 7613185327362 | Rückschlagventil Typ 561 PVC-U Mit Klebemuffen metrisch d 25 mm, DN 20 mm | 37010801 |  |  | 10 | 84813099 | CH
161561014 | RSV 561 PVC-U/FKM D32DN25 | 140.68 | EUR | 2021-10-01 | 1 | 0.285 | ST | 1 | 10 | 360 | 231986211 | 231986 | 231 | I110 | 7613185327379 | Rückschlagventil Typ 561 PVC-U Mit Klebemuffen metrisch d 32 mm, DN 25 mm | 37010801 |  |  | 10 | 84813099 | CH
161561015 | RSV 561 PVC-U/FKM D40DN32 | 170.05 | EUR | 2021-10-01 | 1 | 0.488 | ST | 1 | 6 | 288 | 231986211 | 231986 | 231 | I110 | 7613185327386 | Rückschlagventil Typ 561 PVC-U Mit Klebemuffen metrisch d 40 mm, DN 32 mm | 37010801 |  |  | 10 | 84813099 | CH
161561016 | RSV 561 PVC-U/FKM D50DN40 | 210.64 | EUR | 2021-10-01 | 1 | 0.75 | ST | 1 | 6 | 144 | 231986211 | 231986 | 231 | I110 | 7613185327393 | Rückschlagventil Typ 561 PVC-U Mit Klebemuffen metrisch d 50 mm, DN 40 mm | 37010801 |  |  | 10 | 84813099 | CH
161561017 | RSV 561 PVC-U/FKM D63DN50 | 299.34 | EUR | 2021-10-01 | 1 | 1.376 | ST | 1 | 4 | 112 | 231986211 | 231986 | 231 | I110 | 7613185327409 | Rückschlagventil Typ 561 PVC-U Mit Klebemuffen metrisch d 63 mm, DN 50 mm | 37010801 |  |  | 10 | 84813099 | CH
161561018 | RSV 561 PVC-U/FKM D75DN65 | 598.37 | EUR | 2021-10-01 | 1 | 3.17 | ST | 1 | 0 | 44 | 231986211 | 231986 | 231 | I110 | 7613185327416 | Rückschlagventil Typ 561 PVC-U Mit Klebemuffen metrisch d 75 mm, DN 65 mm | 37010801 |  |  | 5 | 84813099 | CH
161561019 | RSV 561 PVC-U/FKM D90DN80 | 748.11 | EUR | 2021-10-01 | 1 | 5.06 | ST | 1 | 0 | 36 | 231986211 | 231986 | 231 | I110 | 7613185327423 | Rückschlagventil Typ 561 PVC-U Mit Klebemuffen metrisch d 90 mm, DN 80 mm | 37010801 |  |  | 5 | 84813099 | CH
161561020 | RSV 561 PVC-U/FKM D110DN100 | 899.4 | EUR | 2021-10-01 | 1 | 8.17 | ST | 1 | 0 | 18 | 231986211 | 231986 | 231 | I110 | 7613185327430 | Rückschlagventil Typ 561 PVC-U Mit Klebemuffen metrisch d 110 mm, DN 100 mm | 37010801 |  |  | 10 | 84813099 | CH
161561021 | RSV 561 PVC-U/EPDM 3/8"DN10 | 109.62 | EUR | 2021-10-01 | 1 | 0.13 | ST | 1 | 10 | 800 | 231986211 | 231986 | 231 | I110 | 7613185327454 | Rückschlagventil Typ 561 PVC-U Mit Gewindemuffen Rp Rp 3/8 inch, DN 10 mm | 37010801 |  |  | 10 | 84813099 | CH
161561022 | RSV 561 PVC-U/EPDM 1/2"DN15 | 109.62 | EUR | 2021-10-01 | 1 | 0.13 | ST | 1 | 10 | 800 | 231986211 | 231986 | 231 | I110 | 7613185327447 | Rückschlagventil Typ 561 PVC-U Mit Gewindemuffen Rp Rp 1/2 inch, DN 15 mm | 37010801 |  |  | 10 | 84813099 | CH
161561023 | RSV 561 PVC-U/EPDM 3/4"DN20 | 125.16 | EUR | 2021-10-01 | 1 | 0.26 | ST | 1 | 10 | 510 | 231986211 | 231986 | 231 | I110 | 7613185327478 | Rückschlagventil Typ 561 PVC-U Mit Gewindemuffen Rp Rp 3/4 inch, DN 20 mm | 37010801 |  |  | 10 | 84813099 | CH
161561024 | RSV 561 PVC-U/EPDM 1"DN25 | 134.68 | EUR | 2021-10-01 | 1 | 0.3 | ST | 1 | 10 | 360 | 231986211 | 231986 | 231 | I110 | 7613185327461 | Rückschlagventil Typ 561 PVC-U Mit Gewindemuffen Rp Rp 1 inch, DN 25 mm | 37010801 |  |  | 10 | 84813099 | CH
161561025 | RSV 561 PVC-U/EPDM 11/4DN32 | 163.13 | EUR | 2021-10-01 | 1 | 0.51 | ST | 1 | 6 | 288 | 231986211 | 231986 | 231 | I110 | 7613185327485 | Rückschlagventil Typ 561 PVC-U Mit Gewindemuffen Rp Rp 1 1/4 inch, DN 32 mm | 37010801 |  |  | 10 | 84813099 | CH
161561026 | RSV 561 PVC-U/EPDM 11/2DN40 | 202.01 | EUR | 2021-10-01 | 1 | 0.78 | ST | 1 | 6 | 144 | 231986211 | 231986 | 231 | I110 | 7613185327492 | Rückschlagventil Typ 561 PVC-U Mit Gewindemuffen Rp Rp 1 1/2 inch, DN 40 mm | 37010801 |  |  | 10 | 84813099 | CH
161561027 | RSV 561 PVC-U/EPDM 2"DN50 | 287.06 | EUR | 2021-10-01 | 1 | 1.39 | ST | 1 | 4 | 112 | 231986211 | 231986 | 231 | I110 | 7613185327508 | Rückschlagventil Typ 561 PVC-U Mit Gewindemuffen Rp Rp 2 inch, DN 50 mm | 37010801 |  |  | 10 | 84813099 | CH
161561028 | RSV 561 PVC-U/EPDM 21/2DN65 | 573.93 | EUR | 2021-10-01 | 1 | 3.8 | ST | 1 | 0 | 44 | 231986211 | 231986 | 231 | I110 | 7613185327515 | Rückschlagventil Typ 561 PVC-U Mit Gewindemuffen Rp Rp 2 1/2 inch, DN 65 mm | 37010801 |  |  | 5 | 84813099 | CH
161561029 | RSV 561 PVC-U/EPDM 3"DN80 | 716.91 | EUR | 2021-10-01 | 1 | 5.16 | ST | 1 | 0 | 36 | 231986211 | 231986 | 231 | I110 | 7613185327522 | Rückschlagventil Typ 561 PVC-U Mit Gewindemuffen Rp Rp 3 inch, DN 80 mm | 37010801 |  |  | 5 | 84813099 | CH
161561030 | RSV 561 PVC-U/EPDM 4"DN100 | 860.95 | EUR | 2021-10-01 | 1 | 8.14 | ST | 1 | 0 | 18 | 231986211 | 231986 | 231 | I110 | 7613185327539 | Rückschlagventil Typ 561 PVC-U Mit Gewindemuffen Rp Rp 4 inch, DN 100 mm | 37010801 |  |  | 5 | 84813099 | CH
161561031 | RSV 561 PVC-U/FKM 3/8"DN10 | 131.76 | EUR | 2021-10-01 | 1 | 0.13 | ST | 1 | 10 | 800 | 231986211 | 231986 | 231 | I110 | 7613185327546 | Rückschlagventil Typ 561 PVC-U Mit Gewindemuffen Rp Rp 3/8 inch, DN 10 mm | 37010801 |  |  | 10 | 84813099 | CH
161561032 | RSV 561 PVC-U/FKM 1/2"DN15 | 131.76 | EUR | 2021-10-01 | 1 | 0.13 | ST | 1 | 10 | 800 | 231986211 | 231986 | 231 | I110 | 7613185327553 | Rückschlagventil Typ 561 PVC-U Mit Gewindemuffen Rp Rp 1/2 inch, DN 15 mm | 37010801 |  |  | 10 | 84813099 | CH
161561033 | RSV 561 PVC-U/FKM 3/4"DN20 | 150.21 | EUR | 2021-10-01 | 1 | 0.28 | ST | 1 | 10 | 510 | 231986211 | 231986 | 231 | I110 | 7613185327577 | Rückschlagventil Typ 561 PVC-U Mit Gewindemuffen Rp Rp 3/4 inch, DN 20 mm | 37010801 |  |  | 10 | 84813099 | CH
161561034 | RSV 561 PVC-U/FKM 1"DN25 | 161.59 | EUR | 2021-10-01 | 1 | 0.3 | ST | 1 | 10 | 360 | 231986211 | 231986 | 231 | I110 | 7613185327560 | Rückschlagventil Typ 561 PVC-U Mit Gewindemuffen Rp Rp 1 inch, DN 25 mm | 37010801 |  |  | 10 | 84813099 | CH
161561035 | RSV 561 PVC-U/FKM 11/4DN32 | 195.41 | EUR | 2021-10-01 | 1 | 0.52 | ST | 1 | 6 | 288 | 231986211 | 231986 | 231 | I110 | 7613185327584 | Rückschlagventil Typ 561 PVC-U Mit Gewindemuffen Rp Rp 1 1/4 inch, DN 32 mm | 37010801 |  |  | 10 | 84813099 | CH
161561036 | RSV 561 PVC-U/FKM 11/2DN40 | 242.3 | EUR | 2021-10-01 | 1 | 0.79 | ST | 1 | 6 | 144 | 231986211 | 231986 | 231 | I110 | 7613185327591 | Rückschlagventil Typ 561 PVC-U Mit Gewindemuffen Rp Rp 1 1/2 inch, DN 40 mm | 37010801 |  |  | 10 | 84813099 | CH
161561037 | RSV 561 PVC-U/FKM 2"DN50 | 344.07 | EUR | 2021-10-01 | 1 | 1.4 | ST | 1 | 4 | 112 | 231986211 | 231986 | 231 | I110 | 7613185327607 | Rückschlagventil Typ 561 PVC-U Mit Gewindemuffen Rp Rp 2 inch, DN 50 mm | 37010801 |  |  | 10 | 84813099 | CH
161561038 | RSV 561 PVC-U/FKM 21/2DN65 | 687.99 | EUR | 2021-10-01 | 1 | 3.82 | ST | 1 | 0 | 44 | 231986211 | 231986 | 231 | I110 | 7613185327614 | Rückschlagventil Typ 561 PVC-U Mit Gewindemuffen Rp Rp 2 1/2 inch, DN 65 mm | 37010801 |  |  | 5 | 84813099 | CH
161561039 | RSV 561 PVC-U/FKM 3"DN80 | 860.95 | EUR | 2021-10-01 | 1 | 5.18 | ST | 1 | 0 | 36 | 231986211 | 231986 | 231 | I110 | 7613185327638 | Rückschlagventil Typ 561 PVC-U Mit Gewindemuffen Rp Rp 3 inch, DN 80 mm | 37010801 |  |  | 5 | 84813099 | CH
161561040 | RSV 561 PVC-U/FKM 4"DN100 | 1033.15 | EUR | 2021-10-01 | 1 | 8.18 | ST | 1 | 0 | 18 | 231986211 | 231986 | 231 | I110 | 7613185327621 | Rückschlagventil Typ 561 PVC-U Mit Gewindemuffen Rp Rp 4 inch, DN 100 mm | 37010801 |  |  | 5 | 84813099 | CH
161561041 | RSV 561 PVC-U/EPDM D16DN10 | 95.61 | EUR | 2021-10-01 | 1 | 0.13 | ST | 1 | 10 | 800 | 231986211 | 231986 | 231 | I110 | 7613185327652 | Rückschlagventil Typ 561 PVC-U Mit Klebestutzen metrisch d 16 mm, DN 10 mm | 37010801 |  |  | 10 | 84813099 | CH
161561042 | RSV 561 PVC-U/EPDM D20DN15 | 95.61 | EUR | 2021-10-01 | 1 | 0.13 | ST | 1 | 10 | 800 | 231986211 | 231986 | 231 | I110 | 7613185327645 | Rückschlagventil Typ 561 PVC-U Mit Klebestutzen metrisch d 20 mm, DN 15 mm | 37010801 |  |  | 10 | 84813099 | CH
161561043 | RSV 561 PVC-U/EPDM D25DN20 | 108.85 | EUR | 2021-10-01 | 1 | 0.188 | ST | 1 | 10 | 510 | 231986211 | 231986 | 231 | I110 | 7613185327669 | Rückschlagventil Typ 561 PVC-U Mit Klebestutzen metrisch d 25 mm, DN 20 mm | 37010801 |  |  | 10 | 84813099 | CH
161561044 | RSV 561 PVC-U/EPDM D32DN25 | 117.17 | EUR | 2021-10-01 | 1 | 0.296 | ST | 1 | 10 | 360 | 231986211 | 231986 | 231 | I110 | 7613185327683 | Rückschlagventil Typ 561 PVC-U Mit Klebestutzen metrisch d 32 mm, DN 25 mm | 37010801 |  |  | 10 | 84813099 | CH
161561045 | RSV 561 PVC-U/EPDM D40DN32 | 141.89 | EUR | 2021-10-01 | 1 | 0.53 | ST | 1 | 6 | 288 | 231986211 | 231986 | 231 | I110 | 7613185327676 | Rückschlagventil Typ 561 PVC-U Mit Klebestutzen metrisch d 40 mm, DN 32 mm | 37010801 |  |  | 10 | 84813099 | CH
161561046 | RSV 561 PVC-U/EPDM D50DN40 | 175.41 | EUR | 2021-10-01 | 1 | 0.762 | ST | 1 | 6 | 144 | 231986211 | 231986 | 231 | I110 | 7613185327690 | Rückschlagventil Typ 561 PVC-U Mit Klebestutzen metrisch d 50 mm, DN 40 mm | 37010801 |  |  | 10 | 84813099 | CH
161561047 | RSV 561 PVC-U/EPDM D63DN50 | 249.55 | EUR | 2021-10-01 | 1 | 1.419 | ST | 1 | 4 | 112 | 231986211 | 231986 | 231 | I110 | 7613185327706 | Rückschlagventil Typ 561 PVC-U Mit Klebestutzen metrisch d 63 mm, DN 50 mm | 37010801 |  |  | 10 | 84813099 | CH
161561048 | RSV 561 PVC-U/EPDM D75DN65 | 498.74 | EUR | 2021-10-01 | 1 | 3.37 | ST | 1 | 0 | 44 | 231986211 | 231986 | 231 | I110 | 7613185327713 | Rückschlagventil Typ 561 PVC-U Mit Klebestutzen metrisch d 75 mm, DN 65 mm | 37010801 |  |  | 5 | 84813099 | CH
161561049 | RSV 561 PVC-U/EPDM D90DN80 | 623.26 | EUR | 2021-10-01 | 1 | 5.32 | ST | 1 | 0 | 36 | 231986211 | 231986 | 231 | I110 | 7613185327720 | Rückschlagventil Typ 561 PVC-U Mit Klebestutzen metrisch d 90 mm, DN 80 mm | 37010801 |  |  | 10 | 84813099 | CH
161561050 | RSV 561 PVC-U/EPDM D110DN100 | 748.11 | EUR | 2021-10-01 | 1 | 8.5 | ST | 1 | 0 | 18 | 231986211 | 231986 | 231 | I110 | 7613185327737 | Rückschlagventil Typ 561 PVC-U Mit Klebestutzen metrisch d 110 mm, DN 100 mm | 37010801 |  |  | 5 | 84813099 | CH
161561051 | RSV 561 PVC-U/FKM D16DN10 | 114.55 | EUR | 2021-10-01 | 1 | 0.13 | ST | 1 | 10 | 800 | 231986211 | 231986 | 231 | I110 | 7613185327744 | Rückschlagventil Typ 561 PVC-U Mit Klebestutzen metrisch d 16 mm, DN 10 mm | 37010801 |  |  | 10 | 84813099 | CH
161561052 | RSV 561 PVC-U/FKM D20DN15 | 114.55 | EUR | 2021-10-01 | 1 | 0.13 | ST | 1 | 10 | 800 | 231986211 | 231986 | 231 | I110 | 7613185327775 | Rückschlagventil Typ 561 PVC-U Mit Klebestutzen metrisch d 20 mm, DN 15 mm | 37010801 |  |  | 10 | 84813099 | CH
161561053 | RSV 561 PVC-U/FKM D25DN20 | 130.53 | EUR | 2021-10-01 | 1 | 0.29 | ST | 1 | 10 | 510 | 231986211 | 231986 | 231 | I110 | 7613185327768 | Rückschlagventil Typ 561 PVC-U Mit Klebestutzen metrisch d 25 mm, DN 20 mm | 37010801 |  |  | 10 | 84813099 | CH
161561054 | RSV 561 PVC-U/FKM D32DN25 | 140.68 | EUR | 2021-10-01 | 1 | 0.32 | ST | 1 | 10 | 360 | 231986211 | 231986 | 231 | I110 | 7613185327751 | Rückschlagventil Typ 561 PVC-U Mit Klebestutzen metrisch d 32 mm, DN 25 mm | 37010801 |  |  | 10 | 84813099 | CH
161561055 | RSV 561 PVC-U/FKM D40DN32 | 170.05 | EUR | 2021-10-01 | 1 | 0.53 | ST | 1 | 6 | 288 | 231986211 | 231986 | 231 | I110 | 7613185327799 | Rückschlagventil Typ 561 PVC-U Mit Klebestutzen metrisch d 40 mm, DN 32 mm | 37010801 |  |  | 10 | 84813099 | CH
161561056 | RSV 561 PVC-U/FKM D50DN40 | 210.64 | EUR | 2021-10-01 | 1 | 0.81 | ST | 1 | 6 | 144 | 231986211 | 231986 | 231 | I110 | 7613185327782 | Rückschlagventil Typ 561 PVC-U Mit Klebestutzen metrisch d 50 mm, DN 40 mm | 37010801 |  |  | 10 | 84813099 | CH
161561057 | RSV 561 PVC-U/FKM D63DN50 | 299.34 | EUR | 2021-10-01 | 1 | 1.45 | ST | 1 | 4 | 112 | 231986211 | 231986 | 231 | I110 | 7613185327805 | Rückschlagventil Typ 561 PVC-U Mit Klebestutzen metrisch d 63 mm, DN 50 mm | 37010801 |  |  | 10 | 84813099 | CH
161561058 | RSV 561 PVC-U/FKM D75DN65 | 598.37 | EUR | 2021-10-01 | 1 | 3.38 | ST | 1 | 0 | 44 | 231986211 | 231986 | 231 | I110 | 7613185327812 | Rückschlagventil Typ 561 PVC-U Mit Klebestutzen metrisch d 75 mm, DN 65 mm | 37010801 |  |  | 5 | 84813099 | CH
161561059 | RSV 561 PVC-U/FKM D90DN80 | 748.11 | EUR | 2021-10-01 | 1 | 5.34 | ST | 1 | 0 | 36 | 231986211 | 231986 | 231 | I110 | 7613185327829 | Rückschlagventil Typ 561 PVC-U Mit Klebestutzen metrisch d 90 mm, DN 80 mm | 37010801 |  |  | 5 | 84813099 | CH
161561060 | RSV 561 PVC-U/FKM D110DN100 | 899.4 | EUR | 2021-10-01 | 1 | 8.54 | ST | 1 | 0 | 18 | 231986211 | 231986 | 231 | I110 | 7613185327850 | Rückschlagventil Typ 561 PVC-U Mit Klebestutzen metrisch d 110 mm, DN 100 mm | 37010801 |  |  | 5 | 84813099 | CH
161561082 | RSV 561 PVC-U/EPDM D20DN15 | 152.66 | EUR | 2021-10-01 | 1 | 0.33 | ST | 1 | 6 | 144 | 231986211 | 231986 | 231 | I110 | 7613185328048 | Rückschlagventil Typ 561 PVC-U Mit Festflanschen metrisch d 20 mm, DN 15 mm | 37010801 |  |  | 10 | 84813099 | CH
161561083 | RSV 561 PVC-U/EPDM D25DN20 | 174.18 | EUR | 2021-10-01 | 1 | 0.52 | ST | 1 | 6 | 144 | 231986211 | 231986 | 231 | I110 | 7613185328055 | Rückschlagventil Typ 561 PVC-U Mit Festflanschen metrisch d 25 mm, DN 20 mm | 37010801 |  |  | 10 | 84813099 | CH
161561084 | RSV 561 PVC-U/EPDM D32DN25 | 187.58 | EUR | 2021-10-01 | 1 | 0.67 | ST | 1 | 4 | 112 | 231986211 | 231986 | 231 | I110 | 7613185328062 | Rückschlagventil Typ 561 PVC-U Mit Festflanschen metrisch d 32 mm, DN 25 mm | 37010801 |  |  | 10 | 84813099 | CH
161561085 | RSV 561 PVC-U/EPDM D40DN32 | 226.77 | EUR | 2021-10-01 | 1 | 1.1 | ST | 1 | 0 | 72 | 231986211 | 231986 | 231 | I110 | 7613185328079 | Rückschlagventil Typ 561 PVC-U Mit Festflanschen metrisch d 40 mm, DN 32 mm | 37010801 |  |  | 10 | 84813099 | CH
161561086 | RSV 561 PVC-U/EPDM D50DN40 | 280.58 | EUR | 2021-10-01 | 1 | 1.49 | ST | 1 | 0 | 72 | 231986211 | 231986 | 231 | I110 | 7613185328086 | Rückschlagventil Typ 561 PVC-U Mit Festflanschen metrisch d 50 mm, DN 40 mm | 37010801 |  |  | 10 | 84813099 | CH
161561087 | RSV 561 PVC-U/EPDM D63DN50 | 399.11 | EUR | 2021-10-01 | 1 | 2.43 | ST | 1 | 0 | 72 | 231986211 | 231986 | 231 | I110 | 7613185328093 | Rückschlagventil Typ 561 PVC-U Mit Festflanschen metrisch d 63 mm, DN 50 mm | 37010801 |  |  | 10 | 84813099 | CH
161561092 | RSV 561 PVC-U/FKM D20DN15 | 182.95 | EUR | 2021-10-01 | 1 | 0.33 | ST | 1 | 6 | 144 | 231986211 | 231986 | 231 | I110 | 7613185328116 | Rückschlagventil Typ 561 PVC-U Mit Festflanschen metrisch d 20 mm, DN 15 mm | 37010801 |  |  | 10 | 84813099 | CH
161561093 | RSV 561 PVC-U/FKM D25DN20 | 208.79 | EUR | 2021-10-01 | 1 | 0.54 | ST | 1 | 6 | 144 | 231986211 | 231986 | 231 | I110 | 7613185328123 | Rückschlagventil Typ 561 PVC-U Mit Festflanschen metrisch d 25 mm, DN 20 mm | 37010801 |  |  | 10 | 84813099 | CH
161561094 | RSV 561 PVC-U/FKM D32DN25 | 224.78 | EUR | 2021-10-01 | 1 | 0.67 | ST | 1 | 4 | 112 | 231986211 | 231986 | 231 | I110 | 7613185328109 | Rückschlagventil Typ 561 PVC-U Mit Festflanschen metrisch d 32 mm, DN 25 mm | 37010801 |  |  | 10 | 84813099 | CH
161561095 | RSV 561 PVC-U/FKM D40DN32 | 271.82 | EUR | 2021-10-01 | 1 | 1.1 | ST | 1 | 0 | 72 | 231986211 | 231986 | 231 | I110 | 7613185328130 | Rückschlagventil Typ 561 PVC-U Mit Festflanschen metrisch d 40 mm, DN 32 mm | 37010801 |  |  | 10 | 84813099 | CH
161561096 | RSV 561 PVC-U/FKM D50DN40 | 337 | EUR | 2021-10-01 | 1 | 1.49 | ST | 1 | 0 | 72 | 231986211 | 231986 | 231 | I110 | 7613185328147 | Rückschlagventil Typ 561 PVC-U Mit Festflanschen metrisch d 50 mm, DN 40 mm | 37010801 |  |  | 10 | 84813099 | CH
161561097 | RSV 561 PVC-U/FKM D63DN50 | 478.91 | EUR | 2021-10-01 | 1 | 2.44 | ST | 1 | 0 | 72 | 231986211 | 231986 | 231 | I110 | 7613185328161 | Rückschlagventil Typ 561 PVC-U Mit Festflanschen metrisch d 63 mm, DN 50 mm | 37010801 |  |  | 10 | 84813099 | CH
161561142 | RSV 561 PVC-U/EPDM D20DN15 | 124.07 | EUR | 2021-10-01 | 1 | 0.13 | ST | 1 | 6 | 288 | 231986211 | 231986 | 231 | I110 | 7613185328369 | Rückschlagventil Typ 561 PVC-U Mit Stumpfschweissstutzen lang PE100 SDR11 metrisch d 20 mm, DN 15 mm | 37010801 |  |  | 10 | 84813099 | CH
161561143 | RSV 561 PVC-U/EPDM D25DN20 | 141.59 | EUR | 2021-10-01 | 1 | 0.26 | ST | 1 | 6 | 144 | 231986211 | 231986 | 231 | I110 | 7613185328376 | Rückschlagventil Typ 561 PVC-U Mit Stumpfschweissstutzen lang PE100 SDR11 metrisch d 25 mm, DN 20 mm | 37010801 |  |  | 10 | 84813099 | CH
161561144 | RSV 561 PVC-U/EPDM D32DN25 | 152.66 | EUR | 2021-10-01 | 1 | 0.3 | ST | 1 | 4 | 112 | 231986211 | 231986 | 231 | I110 | 7613185328383 | Rückschlagventil Typ 561 PVC-U Mit Stumpfschweissstutzen lang PE100 SDR11 metrisch d 32 mm, DN 25 mm | 37010801 |  |  | 10 | 84813099 | CH
161561145 | RSV 561 PVC-U/EPDM D40DN32 | 184.34 | EUR | 2021-10-01 | 1 | 0.52 | ST | 1 | 4 | 112 | 231986211 | 231986 | 231 | I110 | 7613185328390 | Rückschlagventil Typ 561 PVC-U Mit Stumpfschweissstutzen lang PE100 SDR11 metrisch d 40 mm, DN 32 mm | 37010801 |  |  | 10 | 84813099 | CH
161561146 | RSV 561 PVC-U/EPDM D50DN40 | 228.17 | EUR | 2021-10-01 | 1 | 0.78 | ST | 1 | 0 | 76 | 231986211 | 231986 | 231 | I110 | 7613185328406 | Rückschlagventil Typ 561 PVC-U Mit Stumpfschweissstutzen lang PE100 SDR11 metrisch d 50 mm, DN 40 mm | 37010801 |  |  | 10 | 84813099 | CH
161561147 | RSV 561 PVC-U/EPDM D63DN50 | 324.26 | EUR | 2021-10-01 | 1 | 1.41 | ST | 1 | 0 | 44 | 231986211 | 231986 | 231 | I110 | 7613185328413 | Rückschlagventil Typ 561 PVC-U Mit Stumpfschweissstutzen lang PE100 SDR11 metrisch d 63 mm, DN 50 mm | 37010801 |  |  | 10 | 84813099 | CH
161561148 | RSV 561 PVC-U/EPDM D75DN65 | 648.48 | EUR | 2021-10-01 | 1 | 3.26 | ST | 1 | 0 | 44 | 231986211 | 231986 | 231 | I110 | 7613185330744 | Rückschlagventil Typ 561 PVC-U Mit Stumpfschweissstutzen lang PE100 SDR11 metrisch d 75 mm, DN 65 mm | 37010801 |  |  | 3 | 84813099 | CH
161561149 | RSV 561 PVC-U/EPDM D90DN80 | 811.77 | EUR | 2021-10-01 | 1 | 5.17 | ST | 1 | 0 | 36 | 231986211 | 231986 | 231 | I110 | 7613185330751 | Rückschlagventil Typ 561 PVC-U Mit Stumpfschweissstutzen lang PE100 SDR11 metrisch d 90 mm, DN 80 mm | 37010801 |  |  | 3 | 84813099 | CH
161561150 | RSV 561 PVC-U/EPDM D110DN100 | 973.2 | EUR | 2021-10-01 | 1 | 8.31 | ST | 1 | 0 | 12 | 231986211 | 231986 | 231 | I110 | 7613185330775 | Rückschlagventil Typ 561 PVC-U Mit Stumpfschweissstutzen lang PE100 SDR11 metrisch d 110 mm, DN 100 mm | 37010801 |  |  | 3 | 84813099 | CH
161561201 | RSV 561 PVC-U/EPDM D16DN10 | 114.55 | EUR | 2021-10-01 | 1 | 0.12 | ST | 1 | 10 | 800 | 231986211 | 231986 | 231 | I110 | 7613185328420 | Rückschlagventil Typ 561 PVC-U SF Mit Klebemuffen metrisch d 16 mm, DN 10 mm | 37010801 |  |  | 10 | 84813099 | CH
161561202 | RSV 561 PVC-U/EPDM D20DN15 | 114.55 | EUR | 2021-10-01 | 1 | 0.13 | ST | 1 | 10 | 800 | 231986211 | 231986 | 231 | I110 | 7613185328437 | Rückschlagventil Typ 561 PVC-U SF Mit Klebemuffen metrisch d 20 mm, DN 15 mm | 37010801 |  |  | 10 | 84813099 | CH
161561203 | RSV 561 PVC-U/EPDM D25DN20 | 130.53 | EUR | 2021-10-01 | 1 | 0.25 | ST | 1 | 10 | 510 | 231986211 | 231986 | 231 | I110 | 7613185328444 | Rückschlagventil Typ 561 PVC-U SF Mit Klebemuffen metrisch d 25 mm, DN 20 mm | 37010801 |  |  | 10 | 84813099 | CH
161561204 | RSV 561 PVC-U/EPDM D32DN25 | 140.68 | EUR | 2021-10-01 | 1 | 0.29 | ST | 1 | 10 | 360 | 231986211 | 231986 | 231 | I110 | 7613185328451 | Rückschlagventil Typ 561 PVC-U SF Mit Klebemuffen metrisch d 32 mm, DN 25 mm | 37010801 |  |  | 10 | 84813099 | CH
161561205 | RSV 561 PVC-U/EPDM D40DN32 | 170.05 | EUR | 2021-10-01 | 1 | 0.51 | ST | 1 | 6 | 288 | 231986211 | 231986 | 231 | I110 | 7613185328468 | Rückschlagventil Typ 561 PVC-U SF Mit Klebemuffen metrisch d 40 mm, DN 32 mm | 37010801 |  |  | 10 | 84813099 | CH
161561206 | RSV 561 PVC-U/EPDM D50DN40 | 210.64 | EUR | 2021-10-01 | 1 | 0.75 | ST | 1 | 6 | 144 | 231986211 | 231986 | 231 | I110 | 7613185328482 | Rückschlagventil Typ 561 PVC-U SF Mit Klebemuffen metrisch d 50 mm, DN 40 mm | 37010801 |  |  | 10 | 84813099 | CH
161561207 | RSV 561 PVC-U/EPDM D63DN50 | 299.64 | EUR | 2021-10-01 | 1 | 1.33 | ST | 1 | 4 | 112 | 231986211 | 231986 | 231 | I110 | 7613185328499 | Rückschlagventil Typ 561 PVC-U SF Mit Klebemuffen metrisch d 63 mm, DN 50 mm | 37010801 |  |  | 10 | 84813099 | CH
161561208 | RSV 561 PVC-U/EPDM D75DN65 | 598.37 | EUR | 2021-10-01 | 1 | 3.16 | ST | 1 | 0 | 44 | 231986211 | 231986 | 231 | I110 | 7613185328475 | Rückschlagventil Typ 561 PVC-U SF Mit Klebemuffen metrisch d 75 mm, DN 65 mm | 37010801 |  |  | 5 | 84813099 | CH
161561209 | RSV 561 PVC-U/EPDM D90DN80 | 748.11 | EUR | 2021-10-01 | 1 | 5.04 | ST | 1 | 0 | 36 | 231986211 | 231986 | 231 | I110 | 7613185328505 | Rückschlagventil Typ 561 PVC-U SF Mit Klebemuffen metrisch d 90 mm, DN 80 mm | 37010801 |  |  | 5 | 84813099 | CH
161561210 | RSV 561 PVC-U/EPDM D110DN100 | 899.4 | EUR | 2021-10-01 | 1 | 8.13 | ST | 1 | 0 | 18 | 231986211 | 231986 | 231 | I110 | 7613185328512 | Rückschlagventil Typ 561 PVC-U SF Mit Klebemuffen metrisch d 110 mm, DN 100 mm | 37010801 |  |  | 5 | 84813099 | CH
161561211 | RSV 561 PVC-U/FKM D16DN10 | 137.45 | EUR | 2021-10-01 | 1 | 0.12 | ST | 1 | 10 | 800 | 231986211 | 231986 | 231 | I110 | 7613185328529 | Rückschlagventil Typ 561 PVC-U SF Mit Klebemuffen metrisch d 16 mm, DN 10 mm | 37010801 |  |  | 10 | 84813099 | CH
161561212 | RSV 561 PVC-U/FKM D20DN15 | 137.45 | EUR | 2021-10-01 | 1 | 0.13 | ST | 1 | 10 | 800 | 231986211 | 231986 | 231 | I110 | 7613185328536 | Rückschlagventil Typ 561 PVC-U SF Mit Klebemuffen metrisch d 20 mm, DN 15 mm | 37010801 |  |  | 10 | 84813099 | CH
161561213 | RSV 561 PVC-U/FKM D25DN20 | 156.81 | EUR | 2021-10-01 | 1 | 0.27 | ST | 1 | 10 | 510 | 231986211 | 231986 | 231 | I110 | 7613185328543 | Rückschlagventil Typ 561 PVC-U SF Mit Klebemuffen metrisch d 25 mm, DN 20 mm | 37010801 |  |  | 10 | 84813099 | CH
161561214 | RSV 561 PVC-U/FKM D32DN25 | 168.79 | EUR | 2021-10-01 | 1 | 0.29 | ST | 1 | 10 | 360 | 231986211 | 231986 | 231 | I110 | 7613185328550 | Rückschlagventil Typ 561 PVC-U SF Mit Klebemuffen metrisch d 32 mm, DN 25 mm | 37010801 |  |  | 10 | 84813099 | CH
161561215 | RSV 561 PVC-U/FKM D40DN32 | 204.33 | EUR | 2021-10-01 | 1 | 0.51 | ST | 1 | 6 | 288 | 231986211 | 231986 | 231 | I110 | 7613185328567 | Rückschlagventil Typ 561 PVC-U SF Mit Klebemuffen metrisch d 40 mm, DN 32 mm | 37010801 |  |  | 10 | 84813099 | CH
161561216 | RSV 561 PVC-U/FKM D50DN40 | 252.44 | EUR | 2021-10-01 | 1 | 0.75 | ST | 1 | 6 | 144 | 231986211 | 231986 | 231 | I110 | 7613185328574 | Rückschlagventil Typ 561 PVC-U SF Mit Klebemuffen metrisch d 50 mm, DN 40 mm | 37010801 |  |  | 10 | 84813099 | CH
161561217 | RSV 561 PVC-U/FKM D63DN50 | 359.14 | EUR | 2021-10-01 | 1 | 1.34 | ST | 1 | 4 | 112 | 231986211 | 231986 | 231 | I110 | 7613185328581 | Rückschlagventil Typ 561 PVC-U SF Mit Klebemuffen metrisch d 63 mm, DN 50 mm | 37010801 |  |  | 10 | 84813099 | CH
161561218 | RSV 561 PVC-U/FKM D75DN65 | 718.28 | EUR | 2021-10-01 | 1 | 3.17 | ST | 1 | 0 | 44 | 231986211 | 231986 | 231 | I110 | 7613185328598 | Rückschlagventil Typ 561 PVC-U SF Mit Klebemuffen metrisch d 75 mm, DN 65 mm | 37010801 |  |  | 5 | 84813099 | CH
161561219 | RSV 561 PVC-U/FKM D90DN80 | 899.4 | EUR | 2021-10-01 | 1 | 5.06 | ST | 1 | 0 | 36 | 231986211 | 231986 | 231 | I110 | 7613185328604 | Rückschlagventil Typ 561 PVC-U SF Mit Klebemuffen metrisch d 90 mm, DN 80 mm | 37010801 |  |  | 5 | 84813099 | CH
161561220 | RSV 561 PVC-U/FKM D110DN100 | 1079.28 | EUR | 2021-10-01 | 1 | 8.17 | ST | 1 | 0 | 18 | 231986211 | 231986 | 231 | I110 | 7613185328611 | Rückschlagventil Typ 561 PVC-U SF Mit Klebemuffen metrisch d 110 mm, DN 100 mm | 37010801 |  |  | 5 | 84813099 | CH
161561221 | RSV 561 PVC-U/EPDM D16DN10 | 114.55 | EUR | 2021-10-01 | 1 | 0.13 | ST | 1 | 10 | 800 | 231986211 | 231986 | 231 | I110 | 7613185328628 | Rückschlagventil Typ 561 PVC-U SF Mit Klebestutzen metrisch d 16 mm, DN 10 mm | 37010801 |  |  | 10 | 84813099 | CH
161561222 | RSV 561 PVC-U/EPDM D20DN15 | 114.55 | EUR | 2021-10-01 | 1 | 0.13 | ST | 1 | 10 | 800 | 231986211 | 231986 | 231 | I110 | 7613185328635 | Rückschlagventil Typ 561 PVC-U SF Mit Klebestutzen metrisch d 20 mm, DN 15 mm | 37010801 |  |  | 10 | 84813099 | CH
161561223 | RSV 561 PVC-U/EPDM D25DN20 | 130.53 | EUR | 2021-10-01 | 1 | 0.26 | ST | 1 | 10 | 510 | 231986211 | 231986 | 231 | I110 | 7613185328642 | Rückschlagventil Typ 561 PVC-U SF Mit Klebestutzen metrisch d 25 mm, DN 20 mm | 37010801 |  |  | 10 | 84813099 | CH
161561224 | RSV 561 PVC-U/EPDM D32DN25 | 140.68 | EUR | 2021-10-01 | 1 | 0.3 | ST | 1 | 10 | 360 | 231986211 | 231986 | 231 | I110 | 7613185328659 | Rückschlagventil Typ 561 PVC-U SF Mit Klebestutzen metrisch d 32 mm, DN 25 mm | 37010801 |  |  | 10 | 84813099 | CH
161561225 | RSV 561 PVC-U/EPDM D40DN32 | 170.05 | EUR | 2021-10-01 | 1 | 0.52 | ST | 1 | 6 | 288 | 231986211 | 231986 | 231 | I110 | 7613185328666 | Rückschlagventil Typ 561 PVC-U SF Mit Klebestutzen metrisch d 40 mm, DN 32 mm | 37010801 |  |  | 10 | 84813099 | CH
161561226 | RSV 561 PVC-U/EPDM D50DN40 | 210.64 | EUR | 2021-10-01 | 1 | 0.79 | ST | 1 | 6 | 144 | 231986211 | 231986 | 231 | I110 | 7613185328673 | Rückschlagventil Typ 561 PVC-U SF Mit Klebestutzen metrisch d 50 mm, DN 40 mm | 37010801 |  |  | 10 | 84813099 | CH
161561227 | RSV 561 PVC-U/EPDM D63DN50 | 299.64 | EUR | 2021-10-01 | 1 | 1.41 | ST | 1 | 4 | 112 | 231986211 | 231986 | 231 | I110 | 7613185328680 | Rückschlagventil Typ 561 PVC-U SF Mit Klebestutzen metrisch d 63 mm, DN 50 mm | 37010801 |  |  | 10 | 84813099 | CH
161561228 | RSV 561 PVC-U/EPDM D75DN65 | 598.37 | EUR | 2021-10-01 | 1 | 3.31 | ST | 1 | 0 | 44 | 231986211 | 231986 | 231 | I110 | 7613185328697 | Rückschlagventil Typ 561 PVC-U SF Mit Klebestutzen metrisch d 75 mm, DN 65 mm | 37010801 |  |  | 5 | 84813099 | CH
161561229 | RSV 561 PVC-U/EPDM D90DN80 | 748.11 | EUR | 2021-10-01 | 1 | 5.22 | ST | 1 | 0 | 36 | 231986211 | 231986 | 231 | I110 | 7613185328710 | Rückschlagventil Typ 561 PVC-U SF Mit Klebestutzen metrisch d 90 mm, DN 80 mm | 37010801 |  |  | 5 | 84813099 | CH
161561230 | RSV 561 PVC-U/EPDM D110DN100 | 899.4 | EUR | 2021-10-01 | 1 | 8.35 | ST | 1 | 0 | 18 | 231986211 | 231986 | 231 | I110 | 7613185328703 | Rückschlagventil Typ 561 PVC-U SF Mit Klebestutzen metrisch d 110 mm, DN 100 mm | 37010801 |  |  | 5 | 84813099 | CH
161561231 | RSV 561 PVC-U/FKM D16DN10 | 137.45 | EUR | 2021-10-01 | 1 | 0.13 | ST | 1 | 10 | 800 | 231986211 | 231986 | 231 | I110 | 7613185328727 | Rückschlagventil Typ 561 PVC-U SF Mit Klebestutzen metrisch d 16 mm, DN 10 mm | 37010801 |  |  | 10 | 84813099 | CH
161561232 | RSV 561 PVC-U/FKM D20DN15 | 137.45 | EUR | 2021-10-01 | 1 | 0.13 | ST | 1 | 10 | 800 | 231986211 | 231986 | 231 | I110 | 7613185328734 | Rückschlagventil Typ 561 PVC-U SF Mit Klebestutzen metrisch d 20 mm, DN 15 mm | 37010801 |  |  | 10 | 84813099 | CH
161561233 | RSV 561 PVC-U/FKM D25DN20 | 156.81 | EUR | 2021-10-01 | 1 | 0.28 | ST | 1 | 10 | 510 | 231986211 | 231986 | 231 | I110 | 7613185328741 | Rückschlagventil Typ 561 PVC-U SF Mit Klebestutzen metrisch d 25 mm, DN 20 mm | 37010801 |  |  | 10 | 84813099 | CH
161561234 | RSV 561 PVC-U/FKM D32DN25 | 168.79 | EUR | 2021-10-01 | 1 | 0.31 | ST | 1 | 10 | 360 | 231986211 | 231986 | 231 | I110 | 7613185328758 | Rückschlagventil Typ 561 PVC-U SF Mit Klebestutzen metrisch d 32 mm, DN 25 mm | 37010801 |  |  | 10 | 84813099 | CH
161561235 | RSV 561 PVC-U/FKM D40DN32 | 204.33 | EUR | 2021-10-01 | 1 | 0.52 | ST | 1 | 6 | 288 | 231986211 | 231986 | 231 | I110 | 7613185328772 | Rückschlagventil Typ 561 PVC-U SF Mit Klebestutzen metrisch d 40 mm, DN 32 mm | 37010801 |  |  | 10 | 84813099 | CH
161561236 | RSV 561 PVC-U/FKM D50DN40 | 252.44 | EUR | 2021-10-01 | 1 | 0.79 | ST | 1 | 6 | 144 | 231986211 | 231986 | 231 | I110 | 7613185328765 | Rückschlagventil Typ 561 PVC-U SF Mit Klebestutzen metrisch d 50 mm, DN 40 mm | 37010801 |  |  | 10 | 84813099 | CH
161561237 | RSV 561 PVC-U/FKM D63DN50 | 359.14 | EUR | 2021-10-01 | 1 | 1.42 | ST | 1 | 4 | 112 | 231986211 | 231986 | 231 | I110 | 7613185328796 | Rückschlagventil Typ 561 PVC-U SF Mit Klebestutzen metrisch d 63 mm, DN 50 mm | 37010801 |  |  | 10 | 84813099 | CH
161561238 | RSV 561 PVC-U/FKM D75DN65 | 718.28 | EUR | 2021-10-01 | 1 | 3.32 | ST | 1 | 0 | 44 | 231986211 | 231986 | 231 | I110 | 7613185328789 | Rückschlagventil Typ 561 PVC-U SF Mit Klebestutzen metrisch d 75 mm, DN 65 mm | 37010801 |  |  | 5 | 84813099 | CH
161561239 | RSV 561 PVC-U/FKM D90DN80 | 899.4 | EUR | 2021-10-01 | 1 | 5.25 | ST | 1 | 0 | 36 | 231986211 | 231986 | 231 | I110 | 7613185328802 | Rückschlagventil Typ 561 PVC-U SF Mit Klebestutzen metrisch d 90 mm, DN 80 mm | 37010801 |  |  | 5 | 84813099 | CH
161561240 | RSV 561 PVC-U/FKM D110DN100 | 1079.28 | EUR | 2021-10-01 | 1 | 8.39 | ST | 1 | 0 | 18 | 231986211 | 231986 | 231 | I110 | 7613185328819 | Rückschlagventil Typ 561 PVC-U SF Mit Klebestutzen metrisch d 110 mm, DN 100 mm | 37010801 |  |  | 5 | 84813099 | CH
161561428 | RSV 561 PVC-U/EPDM d75DN65 | 799.48 | EUR | 2021-10-01 | 1 | 4.64 | ST | 1 | 0 | 44 | 231986211 | 231986 | 231 | I110 | 7613185329243 | Rückschlagventil Typ 561 PVC-U Mit Losflanschen PP-St metrisch d 75 mm, DN 65 mm | 37010801 |  |  | 10 | 84813099 | CH
161561429 | RSV 561 PVC-U/EPDM D90DN80 | 999.35 | EUR | 2021-10-01 | 1 | 5.81 | ST | 1 | 0 | 36 | 231986211 | 231986 | 231 | I110 | 7613185329274 | Rückschlagventil Typ 561 PVC-U Mit Losflanschen PP-St metrisch d 90 mm, DN 80 mm | 37010801 |  |  | 15 | 84813099 | CH
161561430 | RSV 561 PVC-U/EPDM D110DN100 | 1197.65 | EUR | 2021-10-01 | 1 | 8.16 | ST | 1 | 0 | 18 | 231986211 | 231986 | 231 | I110 | 7613185329267 | Rückschlagventil Typ 561 PVC-U Mit Losflanschen PP-St metrisch d 110 mm, DN 100 mm | 37010801 |  |  | 15 | 84813099 | CH
161561438 | RSV 561 PVC-U/FKM d75DN65 | 959.36 | EUR | 2021-10-01 | 1 | 4.64 | ST | 1 | 0 | 44 | 231986211 | 231986 | 231 | I110 | 7613185329281 | Rückschlagventil Typ 561 PVC-U Mit Losflanschen PP-St metrisch d 75 mm, DN 65 mm | 37010801 |  |  | 10 | 84813099 | CH
161561439 | RSV 561 PVC-U/FKM D90DN80 | 1197.65 | EUR | 2021-10-01 | 1 | 5.81 | ST | 1 | 0 | 36 | 231986211 | 231986 | 231 | I110 | 7613185329298 | Rückschlagventil Typ 561 PVC-U Mit Losflanschen PP-St metrisch d 90 mm, DN 80 mm | 37010801 |  |  | 15 | 84813099 | CH
161561440 | RSV 561 PVC-U/FKM D110DN100 | 1437.51 | EUR | 2021-10-01 | 1 | 8.16 | ST | 1 | 0 | 18 | 231986211 | 231986 | 231 | I110 | 7613185329304 | Rückschlagventil Typ 561 PVC-U Mit Losflanschen PP-St metrisch d 110 mm, DN 100 mm | 37010801 |  |  | 15 | 84813099 | CH
161561901 | FUSSVENTIL 561 PVC-U/EPDM D16DN10 | 189.11 | EUR | 2021-10-01 | 1 | 0.12 | ST | 1 | 10 | 800 | 231986999 | 231986 | 231 | I110 | 7613185381470 | Fussventil Typ 561 PVC-U Mit Klebemuffen metrisch d 16 mm, DN 10 mm | 37010801 |  |  | 5 | 84818099 | CH
161561902 | FUSSVENTIL 561 PVC-U/EPDM D20DN15 | 189.11 | EUR | 2021-10-01 | 1 | 0.13 | ST | 1 | 10 | 800 | 231986999 | 231986 | 231 | I110 | 7613185381487 | Fussventil Typ 561 PVC-U Mit Klebemuffen metrisch d 20 mm, DN 15 mm | 37010801 |  |  | 5 | 84818099 | CH
161561903 | FUSSVENTIL 561 PVC-U/EPDM D25DN20 | 209.55 | EUR | 2021-10-01 | 1 | 0.25 | ST | 1 | 10 | 510 | 231986999 | 231986 | 231 | I110 | 7613185381500 | Fussventil Typ 561 PVC-U Mit Klebemuffen metrisch d 25 mm, DN 20 mm | 37010801 |  |  | 5 | 84818099 | CH
161561904 | FUSSVENTIL 561 PVC-U/EPDM D32DN25 | 224.16 | EUR | 2021-10-01 | 1 | 0.29 | ST | 1 | 10 | 360 | 231986999 | 231986 | 231 | I110 | 7613185381494 | Fussventil Typ 561 PVC-U Mit Klebemuffen metrisch d 32 mm, DN 25 mm | 37010801 |  |  | 5 | 84818099 | CH
161561905 | FUSSVENTIL 561 PVC-U/EPDM D40DN32 | 288.91 | EUR | 2021-10-01 | 1 | 0.51 | ST | 1 | 6 | 288 | 231986999 | 231986 | 231 | I110 | 7613185381517 | Fussventil Typ 561 PVC-U Mit Klebemuffen metrisch d 40 mm, DN 32 mm | 37010801 |  |  | 5 | 84818099 | CH
161561906 | FUSSVENTIL 561 PVC-U/EPDM D50DN40 | 337.33 | EUR | 2021-10-01 | 1 | 0.75 | ST | 1 | 6 | 144 | 231986999 | 231986 | 231 | I110 | 7613185381524 | Fussventil Typ 561 PVC-U Mit Klebemuffen metrisch d 50 mm, DN 40 mm | 37010801 |  |  | 5 | 84818099 | CH
161561907 | FUSSVENTIL 561 PVC-U/EPDM D63DN50 | 424.48 | EUR | 2021-10-01 | 1 | 1.33 | ST | 1 | 4 | 112 | 231986999 | 231986 | 231 | I110 | 7613185381548 | Fussventil Typ 561 PVC-U Mit Klebemuffen metrisch d 63 mm, DN 50 mm | 37010801 |  |  | 5 | 84818099 | CH
161562001 | RSV 562 PVC-U/EPDM D16DN10 | 114.55 | EUR | 2021-10-01 | 1 | 0.12 | ST | 1 | 10 | 800 | 231986111 | 231986 | 231 | I110 | 7613185324132 | Rückschlagventil Typ 562 PVC-U Mit Klebemuffen metrisch d 16 mm, DN 10 mm | 37010801 |  |  | 5 | 84813099 | CH
161562002 | RSV 562 PVC-U/EPDM D20DN15 | 114.55 | EUR | 2021-10-01 | 1 | 0.13 | ST | 1 | 10 | 800 | 231986111 | 231986 | 231 | I110 | 7613185324156 | Rückschlagventil Typ 562 PVC-U Mit Klebemuffen metrisch d 20 mm, DN 15 mm | 37010801 |  |  | 1 | 84813099 | CH
161562003 | RSV 562 PVC-U/EPDM D25DN20 | 130.83 | EUR | 2021-10-01 | 1 | 0.25 | ST | 1 | 10 | 510 | 231986111 | 231986 | 231 | I110 | 7613185324163 | Rückschlagventil Typ 562 PVC-U Mit Klebemuffen metrisch d 25 mm, DN 20 mm | 37010801 |  |  | 1 | 84813099 | CH
161562004 | RSV 562 PVC-U/EPDM D32DN25 | 140.68 | EUR | 2021-10-01 | 1 | 0.29 | ST | 1 | 10 | 360 | 231986111 | 231986 | 231 | I110 | 7613185324149 | Rückschlagventil Typ 562 PVC-U Mit Klebemuffen metrisch d 32 mm, DN 25 mm | 37010801 |  |  | 1 | 84813099 | CH
161562005 | RSV 562 PVC-U/EPDM D40DN32 | 170.05 | EUR | 2021-10-01 | 1 | 0.51 | ST | 1 | 6 | 288 | 231986111 | 231986 | 231 | I110 | 7613185324170 | Rückschlagventil Typ 562 PVC-U Mit Klebemuffen metrisch d 40 mm, DN 32 mm | 37010801 |  |  | 1 | 84813099 | CH
161562006 | RSV 562 PVC-U/EPDM D50DN40 | 210.64 | EUR | 2021-10-01 | 1 | 0.75 | ST | 1 | 6 | 144 | 231986111 | 231986 | 231 | I110 | 7613185324200 | Rückschlagventil Typ 562 PVC-U Mit Klebemuffen metrisch d 50 mm, DN 40 mm | 37010801 |  |  | 1 | 84813099 | CH
161562007 | RSV 562 PVC-U/EPDM D63DN50 | 299.34 | EUR | 2021-10-01 | 1 | 1.33 | ST | 1 | 4 | 112 | 231986111 | 231986 | 231 | I110 | 7613185324194 | Rückschlagventil Typ 562 PVC-U Mit Klebemuffen metrisch d 63 mm, DN 50 mm | 37010801 |  |  | 1 | 84813099 | CH
161562008 | RSV 562 PVC-U/EPDM D75DN65 | 598.37 | EUR | 2021-10-01 | 1 | 3.16 | ST | 1 | 0 | 44 | 231986111 | 231986 | 231 | I110 | 7613185324187 | Rückschlagventil Typ 562 PVC-U Mit Klebemuffen metrisch d 75 mm, DN 65 mm | 37010801 |  |  | 5 | 84813099 | CH
161562009 | RSV 562 PVC-U/EPDM D90DN80 | 748.11 | EUR | 2021-10-01 | 1 | 5.04 | ST | 1 | 0 | 36 | 231986111 | 231986 | 231 | I110 | 7613185324217 | Rückschlagventil Typ 562 PVC-U Mit Klebemuffen metrisch d 90 mm, DN 80 mm | 37010801 |  |  | 5 | 84813099 | CH
161562010 | RSV 562 PVC-U/EPDM D110DN100 | 899.4 | EUR | 2021-10-01 | 1 | 8.13 | ST | 1 | 0 | 16 | 231986111 | 231986 | 231 | I110 | 7613185324231 | Rückschlagventil Typ 562 PVC-U Mit Klebemuffen metrisch d 110 mm, DN 100 mm | 37010801 |  |  | 5 | 84813099 | CH
161562011 | RSV 562 PVC-U/FKM D16DN10 | 133.61 | EUR | 2021-10-01 | 1 | 0.12 | ST | 1 | 10 | 800 | 231986111 | 231986 | 231 | I110 | 7613185324248 | Rückschlagventil Typ 562 PVC-U Mit Klebemuffen metrisch d 16 mm, DN 10 mm | 37010801 |  |  | 5 | 84813099 | CH
161562012 | RSV 562 PVC-U/FKM D20DN15 | 133.61 | EUR | 2021-10-01 | 1 | 0.13 | ST | 1 | 10 | 800 | 231986111 | 231986 | 231 | I110 | 7613185324224 | Rückschlagventil Typ 562 PVC-U Mit Klebemuffen metrisch d 20 mm, DN 15 mm | 37010801 |  |  | 5 | 84813099 | CH
161562013 | RSV 562 PVC-U/FKM D25DN20 | 152.66 | EUR | 2021-10-01 | 1 | 0.27 | ST | 1 | 10 | 510 | 231986111 | 231986 | 231 | I110 | 7613185324255 | Rückschlagventil Typ 562 PVC-U Mit Klebemuffen metrisch d 25 mm, DN 20 mm | 37010801 |  |  | 5 | 84813099 | CH
161562014 | RSV 562 PVC-U/FKM D32DN25 | 164.04 | EUR | 2021-10-01 | 1 | 0.29 | ST | 1 | 10 | 360 | 231986111 | 231986 | 231 | I110 | 7613185324262 | Rückschlagventil Typ 562 PVC-U Mit Klebemuffen metrisch d 32 mm, DN 25 mm | 37010801 |  |  | 5 | 84813099 | CH
161562015 | RSV 562 PVC-U/FKM D40DN32 | 198.47 | EUR | 2021-10-01 | 1 | 0.51 | ST | 1 | 6 | 288 | 231986111 | 231986 | 231 | I110 | 7613185324279 | Rückschlagventil Typ 562 PVC-U Mit Klebemuffen metrisch d 40 mm, DN 32 mm | 37010801 |  |  | 5 | 84813099 | CH
161562016 | RSV 562 PVC-U/FKM D50DN40 | 245.69 | EUR | 2021-10-01 | 1 | 0.75 | ST | 1 | 6 | 144 | 231986111 | 231986 | 231 | I110 | 7613185324293 | Rückschlagventil Typ 562 PVC-U Mit Klebemuffen metrisch d 50 mm, DN 40 mm | 37010801 |  |  | 5 | 84813099 | CH
161562017 | RSV 562 PVC-U/FKM D63DN50 | 349.01 | EUR | 2021-10-01 | 1 | 1.34 | ST | 1 | 4 | 112 | 231986111 | 231986 | 231 | I110 | 7613185324309 | Rückschlagventil Typ 562 PVC-U Mit Klebemuffen metrisch d 63 mm, DN 50 mm | 37010801 |  |  | 5 | 84813099 | CH
161562018 | RSV 562 PVC-U/FKM D75DN65 | 698 | EUR | 2021-10-01 | 1 | 3.17 | ST | 1 | 0 | 44 | 231986111 | 231986 | 231 | I110 | 7613185324316 | Rückschlagventil Typ 562 PVC-U Mit Klebemuffen metrisch d 75 mm, DN 65 mm | 37010801 |  |  | 5 | 84813099 | CH
161562019 | RSV 562 PVC-U/FKM D90DN80 | 873.26 | EUR | 2021-10-01 | 1 | 5.06 | ST | 1 | 0 | 36 | 231986111 | 231986 | 231 | I110 | 7613185324323 | Rückschlagventil Typ 562 PVC-U Mit Klebemuffen metrisch d 90 mm, DN 80 mm | 37010801 |  |  | 5 | 84813099 | CH
161562020 | RSV 562 PVC-U/FKM D110DN100 | 1047 | EUR | 2021-10-01 | 1 | 8.17 | ST | 1 | 0 | 12 | 231986111 | 231986 | 231 | I110 | 7613185324330 | Rückschlagventil Typ 562 PVC-U Mit Klebemuffen metrisch d 110 mm, DN 100 mm | 37010801 |  |  | 5 | 84813099 | CH
161562021 | RSV 562 PVC-U/EPDM 3/8"DN10 | 128.53 | EUR | 2021-10-01 | 1 | 0.13 | ST | 1 | 10 | 800 | 231986111 | 231986 | 231 | I110 | 7613185324347 | Rückschlagventil Typ 562 PVC-U Mit Gewindemuffen Rp Rp 3/8 inch, DN 10 mm | 37010801 |  |  | 5 | 84813099 | CH
161562022 | RSV 562 PVC-U/EPDM 1/2"DN15 | 128.53 | EUR | 2021-10-01 | 1 | 0.13 | ST | 1 | 10 | 800 | 231986111 | 231986 | 231 | I110 | 7613185324354 | Rückschlagventil Typ 562 PVC-U Mit Gewindemuffen Rp Rp 1/2 inch, DN 15 mm | 37010801 |  |  | 5 | 84813099 | CH
161562023 | RSV 562 PVC-U/EPDM 3/4"DN20 | 147.28 | EUR | 2021-10-01 | 1 | 0.26 | ST | 1 | 10 | 510 | 231986111 | 231986 | 231 | I110 | 7613185324361 | Rückschlagventil Typ 562 PVC-U Mit Gewindemuffen Rp Rp 3/4 inch, DN 20 mm | 37010801 |  |  | 5 | 84813099 | CH
161562024 | RSV 562 PVC-U/EPDM 1"DN25 | 158.35 | EUR | 2021-10-01 | 1 | 0.3 | ST | 1 | 10 | 360 | 231986111 | 231986 | 231 | I110 | 7613185324378 | Rückschlagventil Typ 562 PVC-U Mit Gewindemuffen Rp Rp 1 inch, DN 25 mm | 37010801 |  |  | 5 | 84813099 | CH
161562025 | RSV 562 PVC-U/EPDM 11/4DN32 | 191.26 | EUR | 2021-10-01 | 1 | 0.51 | ST | 1 | 6 | 288 | 231986111 | 231986 | 231 | I110 | 7613185324385 | Rückschlagventil Typ 562 PVC-U Mit Gewindemuffen Rp Rp 1 1/4 inch, DN 32 mm | 37010801 |  |  | 5 | 84813099 | CH
161562026 | RSV 562 PVC-U/EPDM 11/2DN40 | 236.92 | EUR | 2021-10-01 | 1 | 0.78 | ST | 1 | 6 | 144 | 231986111 | 231986 | 231 | I110 | 7613185324392 | Rückschlagventil Typ 562 PVC-U Mit Gewindemuffen Rp Rp 1 1/2 inch, DN 40 mm | 37010801 |  |  | 5 | 84813099 | CH
161562027 | RSV 562 PVC-U/EPDM 2"DN50 | 336.39 | EUR | 2021-10-01 | 1 | 1.39 | ST | 1 | 4 | 112 | 231986111 | 231986 | 231 | I110 | 7613185324408 | Rückschlagventil Typ 562 PVC-U Mit Gewindemuffen Rp Rp 2 inch, DN 50 mm | 37010801 |  |  | 5 | 84813099 | CH
161562028 | RSV 562 PVC-U/EPDM 21/2DN65 | 672.77 | EUR | 2021-10-01 | 1 | 3.8 | ST | 1 | 0 | 44 | 231986111 | 231986 | 231 | I110 | 7613185324415 | Rückschlagventil Typ 562 PVC-U Mit Gewindemuffen Rp Rp 2 1/2 inch, DN 65 mm | 37010801 |  |  | 5 | 84813099 | CH
161562029 | RSV 562 PVC-U/EPDM 3"DN80 | 840.98 | EUR | 2021-10-01 | 1 | 5.16 | ST | 1 | 0 | 36 | 231986111 | 231986 | 231 | I110 | 7613185324422 | Rückschlagventil Typ 562 PVC-U Mit Gewindemuffen Rp Rp 3 inch, DN 80 mm | 37010801 |  |  | 5 | 84813099 | CH
161562030 | RSV 562 PVC-U/EPDM 4"DN100 | 1011.62 | EUR | 2021-10-01 | 1 | 8.14 | ST | 1 | 0 | 12 | 231986111 | 231986 | 231 | I110 | 7613185324439 | Rückschlagventil Typ 562 PVC-U Mit Gewindemuffen Rp Rp 4 inch, DN 100 mm | 37010801 |  |  | 5 | 84813099 | CH
161562031 | RSV 562 PVC-U/FKM 3/8"DN10 | 150.67 | EUR | 2021-10-01 | 1 | 0.13 | ST | 1 | 10 | 800 | 231986111 | 231986 | 231 | I110 | 7613185324446 | Rückschlagventil Typ 562 PVC-U Mit Gewindemuffen Rp Rp 3/8 inch, DN 10 mm | 37010801 |  |  | 5 | 84813099 | CH
161562032 | RSV 562 PVC-U/FKM 1/2"DN15 | 150.67 | EUR | 2021-10-01 | 1 | 0.13 | ST | 1 | 10 | 800 | 231986111 | 231986 | 231 | I110 | 7613185324453 | Rückschlagventil Typ 562 PVC-U Mit Gewindemuffen Rp Rp 1/2 inch, DN 15 mm | 37010801 |  |  | 5 | 84813099 | CH
161562033 | RSV 562 PVC-U/FKM 3/4"DN20 | 171.88 | EUR | 2021-10-01 | 1 | 0.28 | ST | 1 | 10 | 510 | 231986111 | 231986 | 231 | I110 | 7613185324460 | Rückschlagventil Typ 562 PVC-U Mit Gewindemuffen Rp Rp 3/4 inch, DN 20 mm | 37010801 |  |  | 5 | 84813099 | CH
161562034 | RSV 562 PVC-U/FKM 1"DN25 | 185.28 | EUR | 2021-10-01 | 1 | 0.3 | ST | 1 | 10 | 360 | 231986111 | 231986 | 231 | I110 | 7613185324477 | Rückschlagventil Typ 562 PVC-U Mit Gewindemuffen Rp Rp 1 inch, DN 25 mm | 37010801 |  |  | 5 | 84813099 | CH
161562035 | RSV 562 PVC-U/FKM 11/4DN32 | 223.99 | EUR | 2021-10-01 | 1 | 0.52 | ST | 1 | 6 | 288 | 231986111 | 231986 | 231 | I110 | 7613185324484 | Rückschlagventil Typ 562 PVC-U Mit Gewindemuffen Rp Rp 1 1/4 inch, DN 32 mm | 37010801 |  |  | 5 | 84813099 | CH
161562036 | RSV 562 PVC-U/FKM 11/2DN40 | 277.2 | EUR | 2021-10-01 | 1 | 0.79 | ST | 1 | 6 | 144 | 231986111 | 231986 | 231 | I110 | 7613185324491 | Rückschlagventil Typ 562 PVC-U Mit Gewindemuffen Rp Rp 1 1/2 inch, DN 40 mm | 37010801 |  |  | 5 | 84813099 | CH
161562037 | RSV 562 PVC-U/FKM 2"DN50 | 393.89 | EUR | 2021-10-01 | 1 | 1.4 | ST | 1 | 4 | 112 | 231986111 | 231986 | 231 | I110 | 7613185324507 | Rückschlagventil Typ 562 PVC-U Mit Gewindemuffen Rp Rp 2 inch, DN 50 mm | 37010801 |  |  | 5 | 84813099 | CH
161562038 | RSV 562 PVC-U/FKM 21/2DN65 | 788.7 | EUR | 2021-10-01 | 1 | 3.82 | ST | 1 | 0 | 44 | 231986111 | 231986 | 231 | I110 | 7613185324514 | Rückschlagventil Typ 562 PVC-U Mit Gewindemuffen Rp Rp 2 1/2 inch, DN 65 mm | 37010801 |  |  | 5 | 84813099 | CH
161562039 | RSV 562 PVC-U/FKM 3"DN80 | 985.5 | EUR | 2021-10-01 | 1 | 5.18 | ST | 1 | 0 | 36 | 231986111 | 231986 | 231 | I110 | 7613185324521 | Rückschlagventil Typ 562 PVC-U Mit Gewindemuffen Rp Rp 3 inch, DN 80 mm | 37010801 |  |  | 5 | 84813099 | CH
161562040 | RSV 562 PVC-U/FKM 4"DN100 | 1182.28 | EUR | 2021-10-01 | 1 | 8.18 | ST | 1 | 0 | 12 | 231986111 | 231986 | 231 | I110 | 7613185324538 | Rückschlagventil Typ 562 PVC-U Mit Gewindemuffen Rp Rp 4 inch, DN 100 mm | 37010801 |  |  | 5 | 84813099 | CH
161562041 | RSV 562 PVC-U/EPDM D16DN10 | 114.55 | EUR | 2021-10-01 | 1 | 0.13 | ST | 1 | 10 | 800 | 231986111 | 231986 | 231 | I110 | 7613185324545 | Rückschlagventil Typ 562 PVC-U Mit Klebestutzen metrisch d 16 mm, DN 10 mm | 37010801 |  |  | 5 | 84813099 | CH
161562042 | RSV 562 PVC-U/EPDM D20DN15 | 114.55 | EUR | 2021-10-01 | 1 | 0.13 | ST | 1 | 10 | 800 | 231986111 | 231986 | 231 | I110 | 7613185324552 | Rückschlagventil Typ 562 PVC-U Mit Klebestutzen metrisch d 20 mm, DN 15 mm | 37010801 |  |  | 5 | 84813099 | CH
161562043 | RSV 562 PVC-U/EPDM D25DN20 | 130.83 | EUR | 2021-10-01 | 1 | 0.27 | ST | 1 | 10 | 510 | 231986111 | 231986 | 231 | I110 | 7613185324569 | Rückschlagventil Typ 562 PVC-U Mit Klebestutzen metrisch d 25 mm, DN 20 mm | 37010801 |  |  | 5 | 84813099 | CH
161562044 | RSV 562 PVC-U/EPDM D32DN25 | 140.68 | EUR | 2021-10-01 | 1 | 0.32 | ST | 1 | 10 | 360 | 231986111 | 231986 | 231 | I110 | 7613185324576 | Rückschlagventil Typ 562 PVC-U Mit Klebestutzen metrisch d 32 mm, DN 25 mm | 37010801 |  |  | 5 | 84813099 | CH
161562045 | RSV 562 PVC-U/EPDM D40DN32 | 170.05 | EUR | 2021-10-01 | 1 | 0.53 | ST | 1 | 6 | 288 | 231986111 | 231986 | 231 | I110 | 7613185324590 | Rückschlagventil Typ 562 PVC-U Mit Klebestutzen metrisch d 40 mm, DN 32 mm | 37010801 |  |  | 5 | 84813099 | CH
161562046 | RSV 562 PVC-U/EPDM D50DN40 | 210.64 | EUR | 2021-10-01 | 1 | 0.81 | ST | 1 | 6 | 144 | 231986111 | 231986 | 231 | I110 | 7613185324583 | Rückschlagventil Typ 562 PVC-U Mit Klebestutzen metrisch d 50 mm, DN 40 mm | 37010801 |  |  | 5 | 84813099 | CH
161562047 | RSV 562 PVC-U/EPDM D63DN50 | 299.34 | EUR | 2021-10-01 | 1 | 1.45 | ST | 1 | 4 | 112 | 231986111 | 231986 | 231 | I110 | 7613185324606 | Rückschlagventil Typ 562 PVC-U Mit Klebestutzen metrisch d 63 mm, DN 50 mm | 37010801 |  |  | 5 | 84813099 | CH
161562048 | RSV 562 PVC-U/EPDM D75DN65 | 598.37 | EUR | 2021-10-01 | 1 | 3.37 | ST | 1 | 0 | 44 | 231986111 | 231986 | 231 | I110 | 7613185324613 | Rückschlagventil Typ 562 PVC-U Mit Klebestutzen metrisch d 75 mm, DN 65 mm | 37010801 |  |  | 5 | 84813099 | CH
161562049 | RSV 562 PVC-U/EPDM D90DN80 | 748.11 | EUR | 2021-10-01 | 1 | 5.32 | ST | 1 | 0 | 36 | 231986111 | 231986 | 231 | I110 | 7613185324620 | Rückschlagventil Typ 562 PVC-U Mit Klebestutzen metrisch d 90 mm, DN 80 mm | 37010801 |  |  | 5 | 84813099 | CH
161562050 | RSV 562 PVC-U/EPDM D110DN100 | 899.4 | EUR | 2021-10-01 | 1 | 8.5 | ST | 1 | 0 | 83 | 231986111 | 231986 | 231 | I110 | 7613185324637 | Rückschlagventil Typ 562 PVC-U Mit Klebestutzen metrisch d 110 mm, DN 100 mm | 37010801 |  |  | 5 | 84813099 | CH
161562051 | RSV 562 PVC-U/FKM D16DN10 | 133.61 | EUR | 2021-10-01 | 1 | 0.13 | ST | 1 | 10 | 800 | 231986111 | 231986 | 231 | I110 | 7613185324644 | Rückschlagventil Typ 562 PVC-U Mit Klebestutzen metrisch d 16 mm, DN 10 mm | 37010801 |  |  | 5 | 84813099 | CH
161562052 | RSV 562 PVC-U/FKM D20DN15 | 133.61 | EUR | 2021-10-01 | 1 | 0.13 | ST | 1 | 10 | 800 | 231986111 | 231986 | 231 | I110 | 7613185324651 | Rückschlagventil Typ 562 PVC-U Mit Klebestutzen metrisch d 20 mm, DN 15 mm | 37010801 |  |  | 5 | 84813099 | CH
161562053 | RSV 562 PVC-U/FKM D25DN20 | 152.66 | EUR | 2021-10-01 | 1 | 0.29 | ST | 1 | 10 | 510 | 231986111 | 231986 | 231 | I110 | 7613185324668 | Rückschlagventil Typ 562 PVC-U Mit Klebestutzen metrisch d 25 mm, DN 20 mm | 37010801 |  |  | 5 | 84813099 | CH
161562054 | RSV 562 PVC-U/FKM D32DN25 | 164.04 | EUR | 2021-10-01 | 1 | 0.32 | ST | 1 | 10 | 360 | 231986111 | 231986 | 231 | I110 | 7613185324682 | Rückschlagventil Typ 562 PVC-U Mit Klebestutzen metrisch d 32 mm, DN 25 mm | 37010801 |  |  | 5 | 84813099 | CH
161562055 | RSV 562 PVC-U/FKM D40DN32 | 198.47 | EUR | 2021-10-01 | 1 | 0.53 | ST | 1 | 6 | 288 | 231986111 | 231986 | 231 | I110 | 7613185324675 | Rückschlagventil Typ 562 PVC-U Mit Klebestutzen metrisch d 40 mm, DN 32 mm | 37010801 |  |  | 5 | 84813099 | CH
161562056 | RSV 562 PVC-U/FKM D50DN40 | 245.69 | EUR | 2021-10-01 | 1 | 0.81 | ST | 1 | 6 | 144 | 231986111 | 231986 | 231 | I110 | 7613185324699 | Rückschlagventil Typ 562 PVC-U Mit Klebestutzen metrisch d 50 mm, DN 40 mm | 37010801 |  |  | 5 | 84813099 | CH
161562057 | RSV 562 PVC-U/FKM D63DN50 | 349.01 | EUR | 2021-10-01 | 1 | 1.45 | ST | 1 | 4 | 112 | 231986111 | 231986 | 231 | I110 | 7613185324705 | Rückschlagventil Typ 562 PVC-U Mit Klebestutzen metrisch d 63 mm, DN 50 mm | 37010801 |  |  | 5 | 84813099 | CH
161562058 | RSV 562 PVC-U/FKM D75DN65 | 698 | EUR | 2021-10-01 | 1 | 3.38 | ST | 1 | 0 | 44 | 231986111 | 231986 | 231 | I110 | 7613185324712 | Rückschlagventil Typ 562 PVC-U Mit Klebestutzen metrisch d 75 mm, DN 65 mm | 37010801 |  |  | 5 | 84813099 | CH
161562059 | RSV 562 PVC-U/FKM D90DN80 | 873.26 | EUR | 2021-10-01 | 1 | 5.34 | ST | 1 | 0 | 36 | 231986111 | 231986 | 231 | I110 | 7613185324729 | Rückschlagventil Typ 562 PVC-U Mit Klebestutzen metrisch d 90 mm, DN 80 mm | 37010801 |  |  | 5 | 84813099 | CH
161562060 | RSV 562 PVC-U/FKM D110DN100 | 1047 | EUR | 2021-10-01 | 1 | 8.54 | ST | 1 | 0 | 12 | 231986111 | 231986 | 231 | I110 | 7613185324736 | Rückschlagventil Typ 562 PVC-U Mit Klebestutzen metrisch d 110 mm, DN 100 mm | 37010801 |  |  | 5 | 84813099 | CH
161562082 | RSV 562 PVC-U/EPDM D20DN15 | 171.57 | EUR | 2021-10-01 | 1 | 0.33 | ST | 1 | 6 | 144 | 231986111 | 231986 | 231 | I110 | 7613185324941 | Rückschlagventil Typ 562 PVC-U Mit Festflanschen metrisch d 20 mm, DN 15 mm | 37010801 |  |  | 5 | 84813099 | CH
161562083 | RSV 562 PVC-U/EPDM D25DN20 | 193.23 | EUR | 2021-10-01 | 1 | 0.52 | ST | 1 | 6 | 144 | 231986111 | 231986 | 231 | I110 | 7613185324958 | Rückschlagventil Typ 562 PVC-U Mit Festflanschen metrisch d 25 mm, DN 20 mm | 37010801 |  |  | 5 | 84813099 | CH
161562084 | RSV 562 PVC-U/EPDM D32DN25 | 209.08 | EUR | 2021-10-01 | 1 | 0.67 | ST | 1 | 4 | 112 | 231986111 | 231986 | 231 | I110 | 7613185324972 | Rückschlagventil Typ 562 PVC-U Mit Festflanschen metrisch d 32 mm, DN 25 mm | 37010801 |  |  | 5 | 84813099 | CH
161562085 | RSV 562 PVC-U/EPDM D40DN32 | 250.14 | EUR | 2021-10-01 | 1 | 1.1 | ST | 1 | 0 | 72 | 231986111 | 231986 | 231 | I110 | 7613185324965 | Rückschlagventil Typ 562 PVC-U Mit Festflanschen metrisch d 40 mm, DN 32 mm | 37010801 |  |  | 5 | 84813099 | CH
161562086 | RSV 562 PVC-U/EPDM D50DN40 | 309.17 | EUR | 2021-10-01 | 1 | 1.49 | ST | 1 | 0 | 72 | 231986111 | 231986 | 231 | I110 | 7613185325009 | Rückschlagventil Typ 562 PVC-U Mit Festflanschen metrisch d 50 mm, DN 40 mm | 37010801 |  |  | 5 | 84813099 | CH
161562087 | RSV 562 PVC-U/EPDM D63DN50 | 434.19 | EUR | 2021-10-01 | 1 | 2.43 | ST | 1 | 0 | 72 | 231986111 | 231986 | 231 | I110 | 7613185324996 | Rückschlagventil Typ 562 PVC-U Mit Festflanschen metrisch d 63 mm, DN 50 mm | 37010801 |  |  | 5 | 84813099 | CH
161562092 | RSV 562 PVC-U/FKM D20DN15 | 202.01 | EUR | 2021-10-01 | 1 | 0.33 | ST | 1 | 6 | 144 | 231986111 | 231986 | 231 | I110 | 7613185324989 | Rückschlagventil Typ 562 PVC-U Mit Festflanschen metrisch d 20 mm, DN 15 mm | 37010801 |  |  | 5 | 84813099 | CH
161562093 | RSV 562 PVC-U/FKM D25DN20 | 227.7 | EUR | 2021-10-01 | 1 | 0.54 | ST | 1 | 6 | 144 | 231986111 | 231986 | 231 | I110 | 7613185325016 | Rückschlagventil Typ 562 PVC-U Mit Festflanschen metrisch d 25 mm, DN 20 mm | 37010801 |  |  | 5 | 84813099 | CH
161562094 | RSV 562 PVC-U/FKM D32DN25 | 246.76 | EUR | 2021-10-01 | 1 | 0.67 | ST | 1 | 4 | 112 | 231986111 | 231986 | 231 | I110 | 7613185325023 | Rückschlagventil Typ 562 PVC-U Mit Festflanschen metrisch d 32 mm, DN 25 mm | 37010801 |  |  | 5 | 84813099 | CH
161562095 | RSV 562 PVC-U/FKM D40DN32 | 295.52 | EUR | 2021-10-01 | 1 | 1.1 | ST | 1 | 0 | 72 | 231986111 | 231986 | 231 | I110 | 7613185325047 | Rückschlagventil Typ 562 PVC-U Mit Festflanschen metrisch d 40 mm, DN 32 mm | 37010801 |  |  | 5 | 84813099 | CH
161562096 | RSV 562 PVC-U/FKM D50DN40 | 364.98 | EUR | 2021-10-01 | 1 | 1.49 | ST | 1 | 0 | 72 | 231986111 | 231986 | 231 | I110 | 7613185325030 | Rückschlagventil Typ 562 PVC-U Mit Festflanschen metrisch d 50 mm, DN 40 mm | 37010801 |  |  | 5 | 84813099 | CH
161562097 | RSV 562 PVC-U/FKM D63DN50 | 513.96 | EUR | 2021-10-01 | 1 | 2.44 | ST | 1 | 0 | 72 | 231986111 | 231986 | 231 | I110 | 7613185325054 | Rückschlagventil Typ 562 PVC-U Mit Festflanschen metrisch d 63 mm, DN 50 mm | 37010801 |  |  | 5 | 84813099 | CH
161562142 | RSV 562 PVC-U/EPDM D20DN15 | 143.15 | EUR | 2021-10-01 | 1 | 0.13 | ST | 1 | 6 | 288 | 231986111 | 231986 | 231 | I110 | 7613185325269 | Rückschlagventil Typ 562 PVC-U Mit Stumpfschweissstutzen lang PE100 SDR11 metrisch d 20 mm, DN 15 mm | 37010801 |  |  | 5 | 84813099 | CH
161562143 | RSV 562 PVC-U/EPDM D25DN20 | 160.53 | EUR | 2021-10-01 | 1 | 0.26 | ST | 1 | 6 | 144 | 231986111 | 231986 | 231 | I110 | 7613185325276 | Rückschlagventil Typ 562 PVC-U Mit Stumpfschweissstutzen lang PE100 SDR11 metrisch d 25 mm, DN 20 mm | 37010801 |  |  | 5 | 84813099 | CH
161562144 | RSV 562 PVC-U/EPDM D32DN25 | 174.18 | EUR | 2021-10-01 | 1 | 0.3 | ST | 1 | 4 | 112 | 231986111 | 231986 | 231 | I110 | 7613185325283 | Rückschlagventil Typ 562 PVC-U Mit Stumpfschweissstutzen lang PE100 SDR11 metrisch d 32 mm, DN 25 mm | 37010801 |  |  | 5 | 84813099 | CH
161562145 | RSV 562 PVC-U/EPDM D40DN32 | 207.69 | EUR | 2021-10-01 | 1 | 0.52 | ST | 1 | 4 | 112 | 231986111 | 231986 | 231 | I110 | 7613185325290 | Rückschlagventil Typ 562 PVC-U Mit Stumpfschweissstutzen lang PE100 SDR11 metrisch d 40 mm, DN 32 mm | 37010801 |  |  | 5 | 84813099 | CH
161562146 | RSV 562 PVC-U/EPDM D50DN40 | 256.29 | EUR | 2021-10-01 | 1 | 0.78 | ST | 1 | 0 | 76 | 231986111 | 231986 | 231 | I110 | 7613185325306 | Rückschlagventil Typ 562 PVC-U Mit Stumpfschweissstutzen lang PE100 SDR11 metrisch d 50 mm, DN 40 mm | 37010801 |  |  | 5 | 84813099 | CH
161562147 | RSV 562 PVC-U/EPDM D63DN50 | 359.14 | EUR | 2021-10-01 | 1 | 1.41 | ST | 1 | 0 | 44 | 231986111 | 231986 | 231 | I110 | 7613185325313 | Rückschlagventil Typ 562 PVC-U Mit Stumpfschweissstutzen lang PE100 SDR11 metrisch d 63 mm, DN 50 mm | 37010801 |  |  | 5 | 84813099 | CH
161562148 | RSV 562 PVC-U/EPDM D75DN65 | 698 | EUR | 2021-10-01 | 1 | 3.26 | ST | 1 | 0 | 44 | 231986111 | 231986 | 231 | I110 | 7613185329342 | Rückschlagventil Typ 562 PVC-U Mit Stumpfschweissstutzen lang PE100 SDR11 metrisch d 75 mm, DN 65 mm | 37010801 |  |  | 3 | 84813099 | CH
161562149 | RSV 562 PVC-U/EPDM D90DN80 | 911.69 | EUR | 2021-10-01 | 1 | 5.17 | ST | 1 | 0 | 36 | 231986111 | 231986 | 231 | I110 | 7613185329359 | Rückschlagventil Typ 562 PVC-U Mit Stumpfschweissstutzen lang PE100 SDR11 metrisch d 90 mm, DN 80 mm | 37010801 |  |  | 3 | 84813099 | CH
161562150 | RSV 562 PVC-U/EPDM D110DN100 | 1097.75 | EUR | 2021-10-01 | 1 | 8.31 | ST | 1 | 0 | 12 | 231986111 | 231986 | 231 | I110 | 7613185329366 | Rückschlagventil Typ 562 PVC-U Mit Stumpfschweissstutzen lang PE100 SDR11 metrisch d 110 mm, DN 100 mm | 37010801 |  |  | 3 | 84813099 | CH
161562201 | RSV 562 PVC-U/EPDM D16DN10 | 133.61 | EUR | 2021-10-01 | 1 | 0.12 | ST | 1 | 10 | 800 | 231986111 | 231986 | 231 | I110 | 7613185325320 | Rückschlagventil Typ 562 PVC-U SF Mit Klebemuffen metrisch d 16 mm, DN 10 mm | 37010801 |  |  | 5 | 84813099 | CH
161562202 | RSV 562 PVC-U/EPDM D20DN15 | 133.61 | EUR | 2021-10-01 | 1 | 0.13 | ST | 1 | 10 | 800 | 231986111 | 231986 | 231 | I110 | 7613185325337 | Rückschlagventil Typ 562 PVC-U SF Mit Klebemuffen metrisch d 20 mm, DN 15 mm | 37010801 |  |  | 5 | 84813099 | CH
161562203 | RSV 562 PVC-U/EPDM D25DN20 | 152.66 | EUR | 2021-10-01 | 1 | 0.25 | ST | 1 | 10 | 510 | 231986111 | 231986 | 231 | I110 | 7613185325344 | Rückschlagventil Typ 562 PVC-U SF Mit Klebemuffen metrisch d 25 mm, DN 20 mm | 37010801 |  |  | 5 | 84813099 | CH
161562204 | RSV 562 PVC-U/EPDM D32DN25 | 164.04 | EUR | 2021-10-01 | 1 | 0.29 | ST | 1 | 10 | 360 | 231986111 | 231986 | 231 | I110 | 7613185325351 | Rückschlagventil Typ 562 PVC-U SF Mit Klebemuffen metrisch d 32 mm, DN 25 mm | 37010801 |  |  | 5 | 84813099 | CH
161562205 | RSV 562 PVC-U/EPDM D40DN32 | 198.47 | EUR | 2021-10-01 | 1 | 0.51 | ST | 1 | 6 | 288 | 231986111 | 231986 | 231 | I110 | 7613185325368 | Rückschlagventil Typ 562 PVC-U SF Mit Klebemuffen metrisch d 40 mm, DN 32 mm | 37010801 |  |  | 5 | 84813099 | CH
161562206 | RSV 562 PVC-U/EPDM D50DN40 | 245.69 | EUR | 2021-10-01 | 1 | 0.75 | ST | 1 | 6 | 144 | 231986111 | 231986 | 231 | I110 | 7613185325382 | Rückschlagventil Typ 562 PVC-U SF Mit Klebemuffen metrisch d 50 mm, DN 40 mm | 37010801 |  |  | 5 | 84813099 | CH
161562207 | RSV 562 PVC-U/EPDM D63DN50 | 349.01 | EUR | 2021-10-01 | 1 | 1.33 | ST | 1 | 4 | 112 | 231986111 | 231986 | 231 | I110 | 7613185325375 | Rückschlagventil Typ 562 PVC-U SF Mit Klebemuffen metrisch d 63 mm, DN 50 mm | 37010801 |  |  | 5 | 84813099 | CH
161562208 | RSV 562 PVC-U/EPDM D75DN65 | 698 | EUR | 2021-10-01 | 1 | 3.16 | ST | 1 | 0 | 44 | 231986111 | 231986 | 231 | I110 | 7613185325399 | Rückschlagventil Typ 562 PVC-U SF Mit Klebemuffen metrisch d 75 mm, DN 65 mm | 37010801 |  |  | 5 | 84813099 | CH
161562209 | RSV 562 PVC-U/EPDM D90DN80 | 873.26 | EUR | 2021-10-01 | 1 | 5.04 | ST | 1 | 0 | 36 | 231986111 | 231986 | 231 | I110 | 7613185325412 | Rückschlagventil Typ 562 PVC-U SF Mit Klebemuffen metrisch d 90 mm, DN 80 mm | 37010801 |  |  | 5 | 84813099 | CH
161562210 | RSV 562 PVC-U/EPDM D110DN100 | 1047 | EUR | 2021-10-01 | 1 | 8.13 | ST | 1 | 0 | 12 | 231986111 | 231986 | 231 | I110 | 7613185325405 | Rückschlagventil Typ 562 PVC-U SF Mit Klebemuffen metrisch d 110 mm, DN 100 mm | 37010801 |  |  | 5 | 84813099 | CH
161562211 | RSV 562 PVC-U/FKM D16DN10 | 156.36 | EUR | 2021-10-01 | 1 | 0.12 | ST | 1 | 10 | 800 | 231986111 | 231986 | 231 | I110 | 7613185325436 | Rückschlagventil Typ 562 PVC-U SF Mit Klebemuffen metrisch d 16 mm, DN 10 mm | 37010801 |  |  | 5 | 84813099 | CH
161562212 | RSV 562 PVC-U/FKM D20DN15 | 156.36 | EUR | 2021-10-01 | 1 | 0.13 | ST | 1 | 10 | 800 | 231986111 | 231986 | 231 | I110 | 7613185325429 | Rückschlagventil Typ 562 PVC-U SF Mit Klebemuffen metrisch d 20 mm, DN 15 mm | 37010801 |  |  | 5 | 84813099 | CH
161562213 | RSV 562 PVC-U/FKM D25DN20 | 178.34 | EUR | 2021-10-01 | 1 | 0.27 | ST | 1 | 10 | 510 | 231986111 | 231986 | 231 | I110 | 7613185325443 | Rückschlagventil Typ 562 PVC-U SF Mit Klebemuffen metrisch d 25 mm, DN 20 mm | 37010801 |  |  | 5 | 84813099 | CH
161562214 | RSV 562 PVC-U/FKM D32DN25 | 192.03 | EUR | 2021-10-01 | 1 | 0.29 | ST | 1 | 10 | 360 | 231986111 | 231986 | 231 | I110 | 7613185325450 | Rückschlagventil Typ 562 PVC-U SF Mit Klebemuffen metrisch d 32 mm, DN 25 mm | 37010801 |  |  | 5 | 84813099 | CH
161562215 | RSV 562 PVC-U/FKM D40DN32 | 232.47 | EUR | 2021-10-01 | 1 | 0.51 | ST | 1 | 6 | 288 | 231986111 | 231986 | 231 | I110 | 7613185325467 | Rückschlagventil Typ 562 PVC-U SF Mit Klebemuffen metrisch d 40 mm, DN 32 mm | 37010801 |  |  | 5 | 84813099 | CH
161562216 | RSV 562 PVC-U/FKM D50DN40 | 287.82 | EUR | 2021-10-01 | 1 | 0.75 | ST | 1 | 6 | 144 | 231986111 | 231986 | 231 | I110 | 7613185325474 | Rückschlagventil Typ 562 PVC-U SF Mit Klebemuffen metrisch d 50 mm, DN 40 mm | 37010801 |  |  | 5 | 84813099 | CH
161562217 | RSV 562 PVC-U/FKM D63DN50 | 409.08 | EUR | 2021-10-01 | 1 | 1.34 | ST | 1 | 4 | 112 | 231986111 | 231986 | 231 | I110 | 7613185325481 | Rückschlagventil Typ 562 PVC-U SF Mit Klebemuffen metrisch d 63 mm, DN 50 mm | 37010801 |  |  | 5 | 84813099 | CH
161562218 | RSV 562 PVC-U/FKM D75DN65 | 817.92 | EUR | 2021-10-01 | 1 | 3.17 | ST | 1 | 0 | 44 | 231986111 | 231986 | 231 | I110 | 7613185325498 | Rückschlagventil Typ 562 PVC-U SF Mit Klebemuffen metrisch d 75 mm, DN 65 mm | 37010801 |  |  | 5 | 84813099 | CH
161562219 | RSV 562 PVC-U/FKM D90DN80 | 1023.92 | EUR | 2021-10-01 | 1 | 5.06 | ST | 1 | 0 | 36 | 231986111 | 231986 | 231 | I110 | 7613185325511 | Rückschlagventil Typ 562 PVC-U SF Mit Klebemuffen metrisch d 90 mm, DN 80 mm | 37010801 |  |  | 5 | 84813099 | CH
161562220 | RSV 562 PVC-U/FKM D110DN100 | 1226.89 | EUR | 2021-10-01 | 1 | 8.17 | ST | 1 | 0 | 12 | 231986111 | 231986 | 231 | I110 | 7613185325504 | Rückschlagventil Typ 562 PVC-U SF Mit Klebemuffen metrisch d 110 mm, DN 100 mm | 37010801 |  |  | 5 | 84813099 | CH
161562221 | RSV 562 PVC-U/EPDM D16DN10 | 133.61 | EUR | 2021-10-01 | 1 | 0.13 | ST | 1 | 10 | 800 | 231986111 | 231986 | 231 | I110 | 7613185325535 | Rückschlagventil Typ 562 PVC-U SF Mit Klebestutzen metrisch d 16 mm, DN 10 mm | 37010801 |  |  | 5 | 84813099 | CH
161562222 | RSV 562 PVC-U/EPDM D20DN15 | 133.61 | EUR | 2021-10-01 | 1 | 0.13 | ST | 1 | 10 | 800 | 231986111 | 231986 | 231 | I110 | 7613185325528 | Rückschlagventil Typ 562 PVC-U SF Mit Klebestutzen metrisch d 20 mm, DN 15 mm | 37010801 |  |  | 5 | 84813099 | CH
161562223 | RSV 562 PVC-U/EPDM D25DN20 | 152.66 | EUR | 2021-10-01 | 1 | 0.26 | ST | 1 | 10 | 510 | 231986111 | 231986 | 231 | I110 | 7613185325542 | Rückschlagventil Typ 562 PVC-U SF Mit Klebestutzen metrisch d 25 mm, DN 20 mm | 37010801 |  |  | 5 | 84813099 | CH
161562224 | RSV 562 PVC-U/EPDM D32DN25 | 164.04 | EUR | 2021-10-01 | 1 | 0.3 | ST | 1 | 10 | 360 | 231986111 | 231986 | 231 | I110 | 7613185325559 | Rückschlagventil Typ 562 PVC-U SF Mit Klebestutzen metrisch d 32 mm, DN 25 mm | 37010801 |  |  | 5 | 84813099 | CH
161562225 | RSV 562 PVC-U/EPDM D40DN32 | 198.47 | EUR | 2021-10-01 | 1 | 0.52 | ST | 1 | 6 | 288 | 231986111 | 231986 | 231 | I110 | 7613185325566 | Rückschlagventil Typ 562 PVC-U SF Mit Klebestutzen metrisch d 40 mm, DN 32 mm | 37010801 |  |  | 5 | 84813099 | CH
161562226 | RSV 562 PVC-U/EPDM D50DN40 | 245.69 | EUR | 2021-10-01 | 1 | 0.79 | ST | 1 | 6 | 144 | 231986111 | 231986 | 231 | I110 | 7613185325573 | Rückschlagventil Typ 562 PVC-U SF Mit Klebestutzen metrisch d 50 mm, DN 40 mm | 37010801 |  |  | 5 | 84813099 | CH
161562227 | RSV 562 PVC-U/EPDM D63DN50 | 349.01 | EUR | 2021-10-01 | 1 | 1.41 | ST | 1 | 4 | 112 | 231986111 | 231986 | 231 | I110 | 7613185325580 | Rückschlagventil Typ 562 PVC-U SF Mit Klebestutzen metrisch d 63 mm, DN 50 mm | 37010801 |  |  | 5 | 84813099 | CH
161562228 | RSV 562 PVC-U/EPDM D75DN65 | 698 | EUR | 2021-10-01 | 1 | 3.31 | ST | 1 | 0 | 44 | 231986111 | 231986 | 231 | I110 | 7613185325597 | Rückschlagventil Typ 562 PVC-U SF Mit Klebestutzen metrisch d 75 mm, DN 65 mm | 37010801 |  |  | 5 | 84813099 | CH
161562229 | RSV 562 PVC-U/EPDM D90DN80 | 873.26 | EUR | 2021-10-01 | 1 | 5.22 | ST | 1 | 0 | 36 | 231986111 | 231986 | 231 | I110 | 7613185325603 | Rückschlagventil Typ 562 PVC-U SF Mit Klebestutzen metrisch d 90 mm, DN 80 mm | 37010801 |  |  | 5 | 84813099 | CH
161562230 | RSV 562 PVC-U/EPDM D110DN100 | 1047 | EUR | 2021-10-01 | 1 | 8.35 | ST | 1 | 0 | 12 | 231986111 | 231986 | 231 | I110 | 7613185325610 | Rückschlagventil Typ 562 PVC-U SF Mit Klebestutzen metrisch d 110 mm, DN 100 mm | 37010801 |  |  | 5 | 84813099 | CH
161562231 | RSV 562 PVC-U/FKM D16DN10 | 156.36 | EUR | 2021-10-01 | 1 | 0.13 | ST | 1 | 10 | 800 | 231986111 | 231986 | 231 | I110 | 7613185325627 | Rückschlagventil Typ 562 PVC-U SF Mit Klebestutzen metrisch d 16 mm, DN 10 mm | 37010801 |  |  | 5 | 84813099 | CH
161562232 | RSV 562 PVC-U/FKM D20DN15 | 156.36 | EUR | 2021-10-01 | 1 | 0.13 | ST | 1 | 10 | 800 | 231986111 | 231986 | 231 | I110 | 7613185325634 | Rückschlagventil Typ 562 PVC-U SF Mit Klebestutzen metrisch d 20 mm, DN 15 mm | 37010801 |  |  | 5 | 84813099 | CH
161562233 | RSV 562 PVC-U/FKM D25DN20 | 178.34 | EUR | 2021-10-01 | 1 | 0.28 | ST | 1 | 10 | 510 | 231986111 | 231986 | 231 | I110 | 7613185325641 | Rückschlagventil Typ 562 PVC-U SF Mit Klebestutzen metrisch d 25 mm, DN 20 mm | 37010801 |  |  | 5 | 84813099 | CH
161562234 | RSV 562 PVC-U/FKM D32DN25 | 192.03 | EUR | 2021-10-01 | 1 | 0.31 | ST | 1 | 10 | 360 | 231986111 | 231986 | 231 | I110 | 7613185325665 | Rückschlagventil Typ 562 PVC-U SF Mit Klebestutzen metrisch d 32 mm, DN 25 mm | 37010801 |  |  | 5 | 84813099 | CH
161562235 | RSV 562 PVC-U/FKM D40DN32 | 232.47 | EUR | 2021-10-01 | 1 | 0.52 | ST | 1 | 6 | 288 | 231986111 | 231986 | 231 | I110 | 7613185325658 | Rückschlagventil Typ 562 PVC-U SF Mit Klebestutzen metrisch d 40 mm, DN 32 mm | 37010801 |  |  | 5 | 84813099 | CH
161562236 | RSV 562 PVC-U/FKM D50DN40 | 287.82 | EUR | 2021-10-01 | 1 | 0.79 | ST | 1 | 6 | 144 | 231986111 | 231986 | 231 | I110 | 7613185325672 | Rückschlagventil Typ 562 PVC-U SF Mit Klebestutzen metrisch d 50 mm, DN 40 mm | 37010801 |  |  | 5 | 84813099 | CH
161562237 | RSV 562 PVC-U/FKM D63DN50 | 409.08 | EUR | 2021-10-01 | 1 | 1.42 | ST | 1 | 4 | 112 | 231986111 | 231986 | 231 | I110 | 7613185325689 | Rückschlagventil Typ 562 PVC-U SF Mit Klebestutzen metrisch d 63 mm, DN 50 mm | 37010801 |  |  | 5 | 84813099 | CH
161562238 | RSV 562 PVC-U/FKM D75DN65 | 817.92 | EUR | 2021-10-01 | 1 | 3.32 | ST | 1 | 0 | 44 | 231986111 | 231986 | 231 | I110 | 7613185325696 | Rückschlagventil Typ 562 PVC-U SF Mit Klebestutzen metrisch d 75 mm, DN 65 mm | 37010801 |  |  | 5 | 84813099 | CH
161562239 | RSV 562 PVC-U/FKM D90DN80 | 1023.92 | EUR | 2021-10-01 | 1 | 5.25 | ST | 1 | 0 | 36 | 231986111 | 231986 | 231 | I110 | 7613185325702 | Rückschlagventil Typ 562 PVC-U SF Mit Klebestutzen metrisch d 90 mm, DN 80 mm | 37010801 |  |  | 5 | 84813099 | CH
161562240 | RSV 562 PVC-U/FKM D110DN100 | 1226.89 | EUR | 2021-10-01 | 1 | 8.39 | ST | 1 | 0 | 12 | 231986111 | 231986 | 231 | I110 | 7613185325726 | Rückschlagventil Typ 562 PVC-U SF Mit Klebestutzen metrisch d 110 mm, DN 100 mm | 37010801 |  |  | 5 | 84813099 | CH
161562408 | RSV 562 PVC-U/EPDM d75DN65 | 899.4 | EUR | 2021-10-01 | 1 | 4.44 | ST | 1 | 0 | 44 | 231986111 | 231986 | 231 | I110 | 7613185326112 | Rückschlagventil Typ 562 PVC-U Mit Losflanschen PP-St metrisch d 75 mm, DN 65 mm | 37010801 |  |  | 10 | 84813099 | CH
161562409 | RSV 562 PVC-U/EPDM D90DN80 | 1122.31 | EUR | 2021-10-01 | 1 | 6.74 | ST | 1 | 0 | 36 | 231986111 | 231986 | 231 | I110 | 7613185326129 | Rückschlagventil Typ 562 PVC-U Mit Losflanschen PP-St metrisch d 90 mm, DN 80 mm | 37010801 |  |  | 15 | 84813099 | CH
161562410 | RSV 562 PVC-U/EPDM D110DN100 | 1346.8 | EUR | 2021-10-01 | 1 | 10.28 | ST | 1 | 0 | 12 | 231986111 | 231986 | 231 | I110 | 7613185326136 | Rückschlagventil Typ 562 PVC-U Mit Losflanschen PP-St metrisch d 110 mm, DN 100 mm | 37010801 |  |  | 15 | 84813099 | CH
161562418 | RSV 562 PVC-U/FKM d75DN65 | 1057.75 | EUR | 2021-10-01 | 1 | 4.45 | ST | 1 | 0 | 44 | 231986111 | 231986 | 231 | I110 | 7613185326143 | Rückschlagventil Typ 562 PVC-U Mit Losflanschen PP-St metrisch d 75 mm, DN 65 mm | 37010801 |  |  | 10 | 84813099 | CH
161562419 | RSV 562 PVC-U/FKM D90DN80 | 1322.21 | EUR | 2021-10-01 | 1 | 6.77 | ST | 1 | 0 | 36 | 231986111 | 231986 | 231 | I110 | 7613185326150 | Rückschlagventil Typ 562 PVC-U Mit Losflanschen PP-St metrisch d 90 mm, DN 80 mm | 37010801 |  |  | 15 | 84813099 | CH
161562420 | RSV 562 PVC-U/FKM D110DN100 | 1586.63 | EUR | 2021-10-01 | 1 | 10.32 | ST | 1 | 0 | 12 | 231986111 | 231986 | 231 | I110 | 7613185326167 | Rückschlagventil Typ 562 PVC-U Mit Losflanschen PP-St metrisch d 110 mm, DN 100 mm | 37010801 |  |  | 15 | 84813099 | CH
161567002 | ABSPERRKLAPPE 567 PVC-U/EPDM D63DN50 | 388.96 | EUR | 2021-10-01 | 1 | 1.653 | ST | 1 | 0 | 44 | 231567001 | 231567 | 231 | I110 | 7612988637203 | Absperrklappe Typ 567 PVC-U Handhebel mit Rasterstellungen d 63 mm, DN 50 mm | 37010301 |  |  | 10 | 84818085 | CH
161567003 | ABSPERRKLAPPE 567 PVC-U/EPDM D75DN65 | 407.42 | EUR | 2021-10-01 | 1 | 1.352 | ST | 1 | 0 | 44 | 231567001 | 231567 | 231 | I110 | 7612988637210 | Absperrklappe Typ 567 PVC-U Handhebel mit Rasterstellungen d 75 mm, DN 65 mm | 37010301 |  |  | 10 | 84818085 | CH
161567004 | ABSPERRKLAPPE 567 PVC-U/EPDM D90DN80 | 429.85 | EUR | 2021-10-01 | 1 | 1.515 | ST | 1 | 0 | 44 | 231567001 | 231567 | 231 | I110 | 7612988638170 | Absperrklappe Typ 567 PVC-U Handhebel mit Rasterstellungen d 90 mm, DN 80 mm | 37010301 |  |  | 10 | 84818085 | CH
161567005 | ABSPERRKLAPPE 567 PVC-U/EPDM D110DN100 | 467.07 | EUR | 2021-10-01 | 1 | 2.193 | ST | 1 | 0 | 44 | 231567001 | 231567 | 231 | I110 | 7612988637227 | Absperrklappe Typ 567 PVC-U Handhebel mit Rasterstellungen d 110 mm, DN 100 mm | 37010301 |  |  | 10 | 84818085 | CH
161567006 | ABSPERRKLAPPE 567 PVC-U/EPDM D140DN125 | 620.21 | EUR | 2021-10-01 | 1 | 2.536 | ST | 1 | 0 | 36 | 231567001 | 231567 | 231 | I110 | 7612988637234 | Absperrklappe Typ 567 PVC-U Handhebel mit Rasterstellungen d 140 mm, DN 125 mm | 37010301 |  |  | 10 | 84818085 | CH
161567007 | ABSPERRKLAPPE 567 PVC-U/EPDM D160DN150 | 668.92 | EUR | 2021-10-01 | 1 | 4.268 | ST | 1 | 0 | 36 | 231567001 | 231567 | 231 | I110 | 7612988637241 | Absperrklappe Typ 567 PVC-U Handhebel mit Rasterstellungen d 160 mm, DN 150 mm | 37010301 |  |  | 10 | 84818085 | CH
161567008 | ABSPERRKLAPPE 567 PVC-U/EPDM D225DN200 | 1080.81 | EUR | 2021-10-01 | 1 | 6.481 | ST | 1 | 0 | 14 | 231567001 | 231567 | 231 | I110 | 7612988637258 | Absperrklappe Typ 567 PVC-U Handhebel mit Rasterstellungen d 225 mm, DN 200 mm | 37010301 |  |  | 10 | 84818085 | CH
161567009 | ABSPERRKLAPPE 567 PVC-U/EPDM D280DN250 | 4071.11 | EUR | 2021-10-01 | 1 | 14.328 | ST | 1 | 0 | 12 | 231567001 | 231567 | 231 | I110 | 7613185068593 | Absperrklappe Typ 567 PVC-U Handhebel mit Rasterstellungen d 280 mm, DN 250 mm | 37010301 |  |  | 5 | 84818085 | CH
161567010 | ABSPERRKLAPPE 567 PVC-U/EPDM D315DN300 | 5151.92 | EUR | 2021-10-01 | 1 | 18.899 | ST | 1 | 0 | 12 | 231567001 | 231567 | 231 | I110 | 7613185068494 | Absperrklappe Typ 567 PVC-U Handhebel mit Rasterstellungen d 315 mm, DN 300 mm | 37010301 |  |  | 5 | 84818085 | CH
161567022 | ABSPERRKLAPPE 567 PVC-U/FKM D63DN50 | 598.07 | EUR | 2021-10-01 | 1 | 1.259 | ST | 1 | 0 | 44 | 231567002 | 231567 | 231 | I110 | 7612988637265 | Absperrklappe Typ 567 PVC-U Handhebel mit Rasterstellungen d 63 mm, DN 50 mm | 37010301 |  |  | 10 | 84818085 | CH
161567023 | ABSPERRKLAPPE 567 PVC-U/FKM D75DN65 | 612.65 | EUR | 2021-10-01 | 1 | 1.799 | ST | 1 | 0 | 44 | 231567002 | 231567 | 231 | I110 | 7612988637272 | Absperrklappe Typ 567 PVC-U Handhebel mit Rasterstellungen d 75 mm, DN 65 mm | 37010301 |  |  | 10 | 84818085 | CH
161567024 | ABSPERRKLAPPE 567 PVC-U/FKM D90DN80 | 635.27 | EUR | 2021-10-01 | 1 | 1.534 | ST | 1 | 0 | 44 | 231567002 | 231567 | 231 | I110 | 7612988637289 | Absperrklappe Typ 567 PVC-U Handhebel mit Rasterstellungen d 90 mm, DN 80 mm | 37010301 |  |  | 10 | 84818085 | CH
161567025 | ABSPERRKLAPPE 567 PVC-U/FKM D110DN100 | 691.39 | EUR | 2021-10-01 | 1 | 2.235 | ST | 1 | 0 | 44 | 231567002 | 231567 | 231 | I110 | 7612988637296 | Absperrklappe Typ 567 PVC-U Handhebel mit Rasterstellungen d 110 mm, DN 100 mm | 37010301 |  |  | 10 | 84818085 | CH
161567026 | ABSPERRKLAPPE 567 PVC-U/FKM D140DN125 | 930.13 | EUR | 2021-10-01 | 1 | 2.799 | ST | 1 | 0 | 36 | 231567002 | 231567 | 231 | I110 | 7612988637302 | Absperrklappe Typ 567 PVC-U Handhebel mit Rasterstellungen d 140 mm, DN 125 mm | 37010301 |  |  | 10 | 84818085 | CH
161567027 | ABSPERRKLAPPE 567 PVC-U/FKM D160DN150 | 967.04 | EUR | 2021-10-01 | 1 | 3.791 | ST | 1 | 0 | 36 | 231567002 | 231567 | 231 | I110 | 7612988637319 | Absperrklappe Typ 567 PVC-U Handhebel mit Rasterstellungen d 160 mm, DN 150 mm | 37010301 |  |  | 10 | 84818085 | CH
161567028 | ABSPERRKLAPPE 567 PVC-U/FKM D225DN200 | 1254.54 | EUR | 2021-10-01 | 1 | 6.57 | ST | 1 | 0 | 14 | 231567002 | 231567 | 231 | I110 | 7612988637326 | Absperrklappe Typ 567 PVC-U Handhebel mit Rasterstellungen d 225 mm, DN 200 mm | 37010301 |  |  | 10 | 84818085 | CH
161567029 | ABSPERRKLAPPE 567 PVC-U/FKM D280DN250 | 5028.93 | EUR | 2021-10-01 | 1 | 12.998 | ST | 1 | 0 | 12 | 231567002 | 231567 | 231 | I110 | 7613185068517 | Absperrklappe Typ 567 PVC-U Handhebel mit Rasterstellungen d 280 mm, DN 250 mm | 37010301 |  |  | 5 | 84818085 | CH
161567030 | ABSPERRKLAPPE 567 PVC-U/FKM D315DN300 | 6391.1 | EUR | 2021-10-01 | 1 | 19.139 | ST | 1 | 0 | 12 | 231567002 | 231567 | 231 | I110 | 7613185068531 | Absperrklappe Typ 567 PVC-U Handhebel mit Rasterstellungen d 315 mm, DN 300 mm | 37010301 |  |  | 5 | 84818085 | CH
161567042 | ABSPERRKLAPPE 567 PVC-U/EPDM D63DN50 | 801.01 | EUR | 2021-10-01 | 1 | 3.078 | ST | 1 | 0 | 22 | 231567003 | 231567 | 231 | I110 | 7612988637333 | Absperrklappe Typ 567 PVC-U Mit Handgetriebe d 63 mm, DN 50 mm | 37010301 |  |  | 10 | 84818085 | CH
161567043 | ABSPERRKLAPPE 567 PVC-U/EPDM D75DN65 | 804.09 | EUR | 2021-10-01 | 1 | 3.181 | ST | 1 | 0 | 14 | 231567003 | 231567 | 231 | I110 | 7612988637340 | Absperrklappe Typ 567 PVC-U Mit Handgetriebe d 75 mm, DN 65 mm | 37010301 |  |  | 10 | 84818085 | CH
161567044 | ABSPERRKLAPPE 567 PVC-U/EPDM D90DN80 | 839.44 | EUR | 2021-10-01 | 1 | 3.346 | ST | 1 | 0 | 14 | 231567003 | 231567 | 231 | I110 | 7612988637357 | Absperrklappe Typ 567 PVC-U Mit Handgetriebe d 90 mm, DN 80 mm | 37010301 |  |  | 10 | 84818085 | CH
161567045 | ABSPERRKLAPPE 567 PVC-U/EPDM D110DN100 | 874.81 | EUR | 2021-10-01 | 1 | 4.022 | ST | 1 | 0 | 14 | 231567003 | 231567 | 231 | I110 | 7612988637364 | Absperrklappe Typ 567 PVC-U Mit Handgetriebe d 110 mm, DN 100 mm | 37010301 |  |  | 10 | 84818085 | CH
161567046 | ABSPERRKLAPPE 567 PVC-U/EPDM D140DN125 | 1013.17 | EUR | 2021-10-01 | 1 | 4.185 | ST | 1 | 0 | 14 | 231567003 | 231567 | 231 | I110 | 7612988637371 | Absperrklappe Typ 567 PVC-U Mit Handgetriebe d 140 mm, DN 125 mm | 37010301 |  |  | 10 | 84818085 | CH
161567047 | ABSPERRKLAPPE 567 PVC-U/EPDM D160DN150 | 1056.21 | EUR | 2021-10-01 | 1 | 5.174 | ST | 1 | 0 | 14 | 231567003 | 231567 | 231 | I110 | 7612988637388 | Absperrklappe Typ 567 PVC-U Mit Handgetriebe d 160 mm, DN 150 mm | 37010301 |  |  | 10 | 84818085 | CH
161567048 | ABSPERRKLAPPE 567 PVC-U/EPDM D225DN200 | 1429.8 | EUR | 2021-10-01 | 1 | 7.072 | ST | 1 | 0 | 12 | 231567003 | 231567 | 231 | I110 | 7612988637395 | Absperrklappe Typ 567 PVC-U Mit Handgetriebe d 225 mm, DN 200 mm | 37010301 |  |  | 10 | 84818085 | CH
161567049 | ABSPERRKLAPPE 567 PVC-U/EPDM D280DN250 | 4369.39 | EUR | 2021-10-01 | 1 | 14.741 | ST | 1 | 0 | 8 | 231567003 | 231567 | 231 | I110 | 7613185069750 | Absperrklappe Typ 567 PVC-U Mit Handgetriebe d 280 mm, DN 250 mm | 37010301 |  |  | 5 | 84818085 | CH
161567050 | ABSPERRKLAPPE 567 PVC-U/EPDM D315DN300 | 5316.44 | EUR | 2021-10-01 | 1 | 19.254 | ST | 1 | 0 | 4 | 231567003 | 231567 | 231 | I110 | 7613185069767 | Absperrklappe Typ 567 PVC-U Mit Handgetriebe d 315 mm, DN 300 mm | 37010301 |  |  | 5 | 84818085 | CH
161567062 | ABSPERRKLAPPE 567 PVC-U/FKM D63DN50 | 1000.87 | EUR | 2021-10-01 | 1 | 3.082 | ST | 1 | 0 | 22 | 231567004 | 231567 | 231 | I110 | 7612988637401 | Absperrklappe Typ 567 PVC-U Mit Handgetriebe d 63 mm, DN 50 mm | 37010301 |  |  | 10 | 84818085 | CH
161567063 | ABSPERRKLAPPE 567 PVC-U/FKM D75DN65 | 1002.39 | EUR | 2021-10-01 | 1 | 3.186 | ST | 1 | 0 | 14 | 231567004 | 231567 | 231 | I110 | 7612988637418 | Absperrklappe Typ 567 PVC-U Mit Handgetriebe d 75 mm, DN 65 mm | 37010301 |  |  | 10 | 84818085 | CH
161567064 | ABSPERRKLAPPE 567 PVC-U/FKM D90DN80 | 1025.47 | EUR | 2021-10-01 | 1 | 3.353 | ST | 1 | 0 | 14 | 231567004 | 231567 | 231 | I110 | 7612988637425 | Absperrklappe Typ 567 PVC-U Mit Handgetriebe d 90 mm, DN 80 mm | 37010301 |  |  | 10 | 84818085 | CH
161567065 | ABSPERRKLAPPE 567 PVC-U/FKM D110DN100 | 1085.43 | EUR | 2021-10-01 | 1 | 3.973 | ST | 1 | 0 | 14 | 231567004 | 231567 | 231 | I110 | 7612988637432 | Absperrklappe Typ 567 PVC-U Mit Handgetriebe d 110 mm, DN 100 mm | 37010301 |  |  | 10 | 84818085 | CH
161567066 | ABSPERRKLAPPE 567 PVC-U/FKM D140DN125 | 1288.37 | EUR | 2021-10-01 | 1 | 4.544 | ST | 1 | 0 | 14 | 231567004 | 231567 | 231 | I110 | 7612988637449 | Absperrklappe Typ 567 PVC-U Mit Handgetriebe d 140 mm, DN 125 mm | 37010301 |  |  | 10 | 84818085 | CH
161567067 | ABSPERRKLAPPE 567 PVC-U/FKM D160DN150 | 1354.48 | EUR | 2021-10-01 | 1 | 5.181 | ST | 1 | 0 | 14 | 231567004 | 231567 | 231 | I110 | 7612988637456 | Absperrklappe Typ 567 PVC-U Mit Handgetriebe d 160 mm, DN 150 mm | 37010301 |  |  | 10 | 84818085 | CH
161567068 | ABSPERRKLAPPE 567 PVC-U/FKM D225DN200 | 1597.41 | EUR | 2021-10-01 | 1 | 8.339 | ST | 1 | 0 | 12 | 231567004 | 231567 | 231 | I110 | 7612988637463 | Absperrklappe Typ 567 PVC-U Mit Handgetriebe d 225 mm, DN 200 mm | 37010301 |  |  | 10 | 84818085 | CH
161567069 | ABSPERRKLAPPE 567 PVC-U/FKM D280DN250 | 5281.08 | EUR | 2021-10-01 | 1 | 15.115 | ST | 1 | 0 | 12 | 231567004 | 231567 | 231 | I110 | 7613185069781 | Absperrklappe Typ 567 PVC-U Mit Handgetriebe d 280 mm, DN 250 mm | 37010301 |  |  | 5 | 84818085 | CH
161567070 | ABSPERRKLAPPE 567 PVC-U/FKM D315DN300 | 6578.67 | EUR | 2021-10-01 | 1 | 35 | ST | 1 | 0 | 4 | 231567004 | 231567 | 231 | I110 | 7613185069774 | Absperrklappe Typ 567 PVC-U Mit Handgetriebe d 315 mm, DN 300 mm | 37010301 |  |  | 5 | 84818085 | CH
161567402 | ABSPERRKLAPPE 567 PVC-U/EPDM D63DN50 | 444.16 | EUR | 2021-10-01 | 1 | 1.04 | ST | 1 | 0 | 44 | 231567001 | 231567 | 231 | I110 | 7612988685051 | Absperrklappe Typ 567 PVC-U SF Handhebel mit Rasterstellungen d 63 mm, DN 50 mm | 37010301 |  |  | 10 | 84818085 | CH
161567403 | ABSPERRKLAPPE 567 PVC-U/EPDM D75DN65 | 465.71 | EUR | 2021-10-01 | 1 | 1.35 | ST | 1 | 0 | 44 | 231567001 | 231567 | 231 | I110 | 7612988685068 | Absperrklappe Typ 567 PVC-U SF Handhebel mit Rasterstellungen d 75 mm, DN 65 mm | 37010301 |  |  | 10 | 84818085 | CH
161567404 | ABSPERRKLAPPE 567 PVC-U/EPDM D90DN80 | 491.08 | EUR | 2021-10-01 | 1 | 1.517 | ST | 1 | 0 | 44 | 231567001 | 231567 | 231 | I110 | 7612988685075 | Absperrklappe Typ 567 PVC-U SF Handhebel mit Rasterstellungen d 90 mm, DN 80 mm | 37010301 |  |  | 10 | 84818085 | CH
161567405 | ABSPERRKLAPPE 567 PVC-U/EPDM D110DN100 | 533.79 | EUR | 2021-10-01 | 1 | 2.528 | ST | 1 | 0 | 44 | 231567001 | 231567 | 231 | I110 | 7612988685082 | Absperrklappe Typ 567 PVC-U SF Handhebel mit Rasterstellungen d 110 mm, DN 100 mm | 37010301 |  |  | 10 | 84818085 | CH
161567406 | ABSPERRKLAPPE 567 PVC-U/EPDM D140DN125 | 708.89 | EUR | 2021-10-01 | 1 | 2.536 | ST | 1 | 0 | 36 | 231567001 | 231567 | 231 | I110 | 7612988685099 | Absperrklappe Typ 567 PVC-U SF Handhebel mit Rasterstellungen d 140 mm, DN 125 mm | 37010301 |  |  | 10 | 84818085 | CH
161567407 | ABSPERRKLAPPE 567 PVC-U/EPDM D160DN150 | 764.41 | EUR | 2021-10-01 | 1 | 3.541 | ST | 1 | 0 | 36 | 231567001 | 231567 | 231 | I110 | 7612988685105 | Absperrklappe Typ 567 PVC-U SF Handhebel mit Rasterstellungen d 160 mm, DN 150 mm | 37010301 |  |  | 10 | 84818085 | CH
161567408 | ABSPERRKLAPPE 567 PVC-U/EPDM D225DN200 | 1237.62 | EUR | 2021-10-01 | 1 | 5.513 | ST | 1 | 0 | 14 | 231567001 | 231567 | 231 | I110 | 7612988685112 | Absperrklappe Typ 567 PVC-U SF Handhebel mit Rasterstellungen d 225 mm, DN 200 mm | 37010301 |  |  | 10 | 84818085 | CH
161567422 | ABSPERRKLAPPE 567 PVC-U/FKM D63DN50 | 683.25 | EUR | 2021-10-01 | 1 | 1.044 | ST | 1 | 0 | 44 | 231567002 | 231567 | 231 | I110 | 7612988685129 | Absperrklappe Typ 567 PVC-U SF Handhebel mit Rasterstellungen d 63 mm, DN 50 mm | 37010301 |  |  | 10 | 84818085 | CH
161567423 | ABSPERRKLAPPE 567 PVC-U/FKM D75DN65 | 700.45 | EUR | 2021-10-01 | 1 | 1.148 | ST | 1 | 0 | 44 | 231567002 | 231567 | 231 | I110 | 7612988685136 | Absperrklappe Typ 567 PVC-U SF Handhebel mit Rasterstellungen d 75 mm, DN 65 mm | 37010301 |  |  | 10 | 84818085 | CH
161567424 | ABSPERRKLAPPE 567 PVC-U/FKM D90DN80 | 725.81 | EUR | 2021-10-01 | 1 | 1.315 | ST | 1 | 0 | 44 | 231567002 | 231567 | 231 | I110 | 7612988685143 | Absperrklappe Typ 567 PVC-U SF Handhebel mit Rasterstellungen d 90 mm, DN 80 mm | 37010301 |  |  | 10 | 84818085 | CH
161567425 | ABSPERRKLAPPE 567 PVC-U/FKM D110DN100 | 790.25 | EUR | 2021-10-01 | 1 | 1.983 | ST | 1 | 0 | 44 | 231567002 | 231567 | 231 | I110 | 7612988685150 | Absperrklappe Typ 567 PVC-U SF Handhebel mit Rasterstellungen d 110 mm, DN 100 mm | 37010301 |  |  | 10 | 84818085 | CH
161567426 | ABSPERRKLAPPE 567 PVC-U/FKM D140DN125 | 1056.21 | EUR | 2021-10-01 | 1 | 3.339 | ST | 1 | 0 | 36 | 231567002 | 231567 | 231 | I110 | 7612988685167 | Absperrklappe Typ 567 PVC-U SF Handhebel mit Rasterstellungen d 140 mm, DN 125 mm | 37010301 |  |  | 10 | 84818085 | CH
161567427 | ABSPERRKLAPPE 567 PVC-U/FKM D160DN150 | 1102.33 | EUR | 2021-10-01 | 1 | 3.564 | ST | 1 | 0 | 36 | 231567002 | 231567 | 231 | I110 | 7612988685174 | Absperrklappe Typ 567 PVC-U SF Handhebel mit Rasterstellungen d 160 mm, DN 150 mm | 37010301 |  |  | 10 | 84818085 | CH
161567428 | ABSPERRKLAPPE 567 PVC-U/FKM D225DN200 | 1432.88 | EUR | 2021-10-01 | 1 | 5.541 | ST | 1 | 0 | 14 | 231567002 | 231567 | 231 | I110 | 7612988685181 | Absperrklappe Typ 567 PVC-U SF Handhebel mit Rasterstellungen d 225 mm, DN 200 mm | 37010301 |  |  | 10 | 84818085 | CH
161567802 | ABSPERRKLAPPE 567 PVC-U/EPDM D63DN50 | 347.6 | EUR | 2021-10-01 | 1 | 0.778 | ST | 1 | 0 | 44 | 231567998 | 231567 | 231 | I110 | 7612988633335 | Absperrklappe Typ 567 PVC-U Freies Wellenende d 63 mm, DN 50 mm | 37010301 |  |  | 5 | 84818085 | CH
161567803 | ABSPERRKLAPPE 567 PVC-U/EPDM D75DN65 | 350.97 | EUR | 2021-10-01 | 1 | 0.921 | ST | 1 | 0 | 44 | 231567998 | 231567 | 231 | I110 | 7613185075010 | Absperrklappe Typ 567 PVC-U Freies Wellenende d 75 mm, DN 65 mm | 37010301 |  |  | 5 | 84818085 | CH
161567804 | ABSPERRKLAPPE 567 PVC-U/EPDM D90DN80 | 385.91 | EUR | 2021-10-01 | 1 | 1.052 | ST | 1 | 0 | 44 | 231567998 | 231567 | 231 | I110 | 7613185075027 | Absperrklappe Typ 567 PVC-U Freies Wellenende d 90 mm, DN 80 mm | 37010301 |  |  | 1 | 84818085 | CH
161567805 | ABSPERRKLAPPE 567 PVC-U/EPDM D110DN100 | 419.74 | EUR | 2021-10-01 | 1 | 1.641 | ST | 1 | 0 | 44 | 231567998 | 231567 | 231 | I110 | 7612988633366 | Absperrklappe Typ 567 PVC-U Freies Wellenende d 110 mm, DN 100 mm | 37010301 |  |  | 1 | 84818085 | CH
161567806 | ABSPERRKLAPPE 567 PVC-U/EPDM D140DN125 | 558.09 | EUR | 2021-10-01 | 1 | 2.266 | ST | 1 | 0 | 36 | 231567998 | 231567 | 231 | I110 | 7612988633373 | Absperrklappe Typ 567 PVC-U Freies Wellenende d 140 mm, DN 125 mm | 37010301 |  |  | 5 | 84818085 | CH
161567807 | ABSPERRKLAPPE 567 PVC-U/EPDM D160DN150 | 601.28 | EUR | 2021-10-01 | 1 | 3.179 | ST | 1 | 0 | 36 | 231567998 | 231567 | 231 | I110 | 7612988633380 | Absperrklappe Typ 567 PVC-U Freies Wellenende d 160 mm, DN 150 mm | 37010301 |  |  | 5 | 84818085 | CH
161567808 | ABSPERRKLAPPE 567 PVC-U/EPDM D225DN200 | 974.73 | EUR | 2021-10-01 | 1 | 5.063 | ST | 1 | 0 | 14 | 231567998 | 231567 | 231 | I110 | 7612988633397 | Absperrklappe Typ 567 PVC-U Freies Wellenende d 225 mm, DN 200 mm | 37010301 |  |  | 5 | 84818085 | CH
161567809 | ABSPERRKLAPPE 567 PVC-U/EPDM D280DN250 | 3866.64 | EUR | 2021-10-01 | 1 | 11.588 | ST | 1 | 0 | 12 | 231567998 | 231567 | 231 | I110 | 7613185066599 | Absperrklappe Typ 567 PVC-U Freies Wellenende d 280 mm, DN 250 mm | 37010301 |  |  | 5 | 84818085 | CH
161567810 | ABSPERRKLAPPE 567 PVC-U/EPDM D315DN300 | 4813.7 | EUR | 2021-10-01 | 1 | 16.05 | ST | 1 | 0 | 12 | 231567998 | 231567 | 231 | I110 | 7613185066582 | Absperrklappe Typ 567 PVC-U Freies Wellenende d 315 mm, DN 300 mm | 37010301 |  |  | 5 | 84818085 | CH
161567822 | ABSPERRKLAPPE 567 PVC-U/FKM D63DN50 | 545.78 | EUR | 2021-10-01 | 1 | 0.787 | ST | 1 | 0 | 44 | 231567998 | 231567 | 231 | I110 | 7612988633403 | Absperrklappe Typ 567 PVC-U Freies Wellenende d 63 mm, DN 50 mm | 37010301 |  |  | 5 | 84818085 | CH
161567823 | ABSPERRKLAPPE 567 PVC-U/FKM D75DN65 | 548.72 | EUR | 2021-10-01 | 1 | 0.895 | ST | 1 | 0 | 44 | 231567998 | 231567 | 231 | I110 | 7612988633410 | Absperrklappe Typ 567 PVC-U Freies Wellenende d 75 mm, DN 65 mm | 37010301 |  |  | 5 | 84818085 | CH
161567824 | ABSPERRKLAPPE 567 PVC-U/FKM D90DN80 | 570.7 | EUR | 2021-10-01 | 1 | 1.068 | ST | 1 | 0 | 44 | 231567998 | 231567 | 231 | I110 | 7612988633427 | Absperrklappe Typ 567 PVC-U Freies Wellenende d 90 mm, DN 80 mm | 37010301 |  |  | 5 | 84818085 | CH
161567825 | ABSPERRKLAPPE 567 PVC-U/FKM D110DN100 | 629.27 | EUR | 2021-10-01 | 1 | 2.092 | ST | 1 | 0 | 44 | 231567998 | 231567 | 231 | I110 | 7612988633434 | Absperrklappe Typ 567 PVC-U Freies Wellenende d 110 mm, DN 100 mm | 37010301 |  |  | 5 | 84818085 | CH
161567826 | ABSPERRKLAPPE 567 PVC-U/FKM D140DN125 | 833.3 | EUR | 2021-10-01 | 1 | 2.236 | ST | 1 | 0 | 36 | 231567998 | 231567 | 231 | I110 | 7612988633441 | Absperrklappe Typ 567 PVC-U Freies Wellenende d 140 mm, DN 125 mm | 37010301 |  |  | 5 | 84818085 | CH
161567827 | ABSPERRKLAPPE 567 PVC-U/FKM D160DN150 | 868.64 | EUR | 2021-10-01 | 1 | 3.238 | ST | 1 | 0 | 36 | 231567998 | 231567 | 231 | I110 | 7612988633458 | Absperrklappe Typ 567 PVC-U Freies Wellenende d 160 mm, DN 150 mm | 37010301 |  |  | 5 | 84818085 | CH
161567828 | ABSPERRKLAPPE 567 PVC-U/FKM D225DN200 | 1143.84 | EUR | 2021-10-01 | 1 | 5.127 | ST | 1 | 0 | 14 | 231567998 | 231567 | 231 | I110 | 7612988633465 | Absperrklappe Typ 567 PVC-U Freies Wellenende d 225 mm, DN 200 mm | 37010301 |  |  | 5 | 84818085 | CH
161567829 | ABSPERRKLAPPE 567 PVC-U/FKM D280DN250 | 4778.33 | EUR | 2021-10-01 | 1 | 11.735 | ST | 1 | 0 | 12 | 231567998 | 231567 | 231 | I110 | 7613185066858 | Absperrklappe Typ 567 PVC-U Freies Wellenende d 280 mm, DN 250 mm | 37010301 |  |  | 5 | 84818085 | CH
161567830 | ABSPERRKLAPPE 567 PVC-U/FKM D315DN300 | 6075.92 | EUR | 2021-10-01 | 1 | 15.936 | ST | 1 | 0 | 12 | 231567998 | 231567 | 231 | I110 | 7613185066865 | Absperrklappe Typ 567 PVC-U Freies Wellenende d 315 mm, DN 300 mm | 37010301 |  |  | 5 | 84818085 | CH
161578002 | ABSPERRKLAPPE 578 PVC-U/EPDM D63DN50 | 556.1 | EUR | 2021-10-01 | 1 | 1.8 | ST | 1 | 0 | 44 | 231A80001 | 231A80 | 231 | I110 | 7613185596300 | Endeinbauklappe Typ 578 PVC-U Handhebel mit Rasterstellungen d 63 mm, DN 50 mm | 37010301 |  |  | 5 | 84818085 | CH
161578003 | ABSPERRKLAPPE 578 PVC-U/EPDM D75DN65 | 582.54 | EUR | 2021-10-01 | 1 | 1.895 | ST | 1 | 0 | 44 | 231A80001 | 231A80 | 231 | I110 | 7613185596331 | Endeinbauklappe Typ 578 PVC-U Handhebel mit Rasterstellungen d 75 mm, DN 65 mm | 37010301 |  |  | 5 | 84818085 | CH
161578004 | ABSPERRKLAPPE 578 PVC-U/EPDM D90DN80 | 614.65 | EUR | 2021-10-01 | 1 | 2.251 | ST | 1 | 0 | 36 | 231A80001 | 231A80 | 231 | I110 | 7613185596317 | Endeinbauklappe Typ 578 PVC-U Handhebel mit Rasterstellungen d 90 mm, DN 80 mm | 37010301 |  |  | 5 | 84818085 | CH
161578005 | ABSPERRKLAPPE 578 PVC-U/EPDM D110DN100 | 667.55 | EUR | 2021-10-01 | 1 | 3.146 | ST | 1 | 0 | 50 | 231A80001 | 231A80 | 231 | I110 | 7613185596348 | Endeinbauklappe Typ 578 PVC-U Handhebel mit Rasterstellungen d 110 mm, DN 100 mm | 37010301 |  |  | 5 | 84818085 | CH
161578006 | ABSPERRKLAPPE 578 PVC-U/EPDM D140DN125 | 888.66 | EUR | 2021-10-01 | 1 | 4.66 | ST | 1 | 0 | 22 | 231A80001 | 231A80 | 231 | I110 | 7613185596362 | Endeinbauklappe Typ 578 PVC-U Handhebel mit Rasterstellungen d 140 mm, DN 125 mm | 37010301 |  |  | 5 | 84818085 | CH
161578007 | ABSPERRKLAPPE 578 PVC-U/EPDM D160DN150 | 1070.05 | EUR | 2021-10-01 | 1 | 6.43 | ST | 1 | 0 | 14 | 231A80001 | 231A80 | 231 | I110 | 7613185596355 | Endeinbauklappe Typ 578 PVC-U Handhebel mit Rasterstellungen d 160 mm, DN 150 mm | 37010301 |  |  | 5 | 84818085 | CH
161578008 | ABSPERRKLAPPE 578 PVC-U/EPDM D225DN200 | 1546.65 | EUR | 2021-10-01 | 1 | 8.625 | ST | 1 | 0 | 12 | 231A80001 | 231A80 | 231 | I110 | 7613185596379 | Endeinbauklappe Typ 578 PVC-U Handhebel mit Rasterstellungen d 225 mm, DN 200 mm | 37010301 |  |  | 5 | 84818085 | CH
161578009 | ABSPERRKLAPPE 578 PVC-U/EPDM D280DN250 | 5942.16 | EUR | 2021-10-01 | 1 | 19.528 | ST | 1 | 0 | 4 | 231A80001 | 231A80 | 231 | I110 | 7613185596386 | Endeinbauklappe Typ 578 PVC-U Handhebel mit Rasterstellungen d 280 mm, DN 250 mm | 37010301 |  |  | 5 | 84818085 | CH
161578010 | ABSPERRKLAPPE 578 PVC-U/EPDM D315DN300 | 7130.59 | EUR | 2021-10-01 | 1 | 26.106 | ST | 1 | 0 | 4 | 231A80001 | 231A80 | 231 | I110 | 7613185596409 | Endeinbauklappe Typ 578 PVC-U Handhebel mit Rasterstellungen d 315 mm, DN 300 mm | 37010301 |  |  | 5 | 84818085 | CH
161578022 | ABSPERRKLAPPE 578 PVC-U/FKM D63DN50 | 853.27 | EUR | 2021-10-01 | 1 | 1.8 | ST | 1 | 0 | 44 | 231A80001 | 231A80 | 231 | I110 | 7613185596393 | Endeinbauklappe Typ 578 PVC-U Handhebel mit Rasterstellungen d 63 mm, DN 50 mm | 37010301 |  |  | 5 | 84818085 | CH
161578023 | ABSPERRKLAPPE 578 PVC-U/FKM D75DN65 | 876.34 | EUR | 2021-10-01 | 1 | 1.895 | ST | 1 | 0 | 44 | 231A80001 | 231A80 | 231 | I110 | 7613185596416 | Endeinbauklappe Typ 578 PVC-U Handhebel mit Rasterstellungen d 75 mm, DN 65 mm | 37010301 |  |  | 5 | 84818085 | CH
161578024 | ABSPERRKLAPPE 578 PVC-U/FKM D90DN80 | 907.08 | EUR | 2021-10-01 | 1 | 2.251 | ST | 1 | 0 | 36 | 231A80001 | 231A80 | 231 | I110 | 7613185596430 | Endeinbauklappe Typ 578 PVC-U Handhebel mit Rasterstellungen d 90 mm, DN 80 mm | 37010301 |  |  | 5 | 84818085 | CH
161578025 | ABSPERRKLAPPE 578 PVC-U/FKM D110DN100 | 990.11 | EUR | 2021-10-01 | 1 | 3.146 | ST | 1 | 0 | 22 | 231A80001 | 231A80 | 231 | I110 | 7613185596423 | Endeinbauklappe Typ 578 PVC-U Handhebel mit Rasterstellungen d 110 mm, DN 100 mm | 37010301 |  |  | 5 | 84818085 | CH
161578026 | ABSPERRKLAPPE 578 PVC-U/FKM D140DN125 | 1326.8 | EUR | 2021-10-01 | 1 | 4.66 | ST | 1 | 0 | 22 | 231A80001 | 231A80 | 231 | I110 | 7613185596478 | Endeinbauklappe Typ 578 PVC-U Handhebel mit Rasterstellungen d 140 mm, DN 125 mm | 37010301 |  |  | 5 | 84818085 | CH
161578027 | ABSPERRKLAPPE 578 PVC-U/FKM D160DN150 | 1380.62 | EUR | 2021-10-01 | 1 | 6.43 | ST | 1 | 0 | 14 | 231A80001 | 231A80 | 231 | I110 | 7613185596447 | Endeinbauklappe Typ 578 PVC-U Handhebel mit Rasterstellungen d 160 mm, DN 150 mm | 37010301 |  |  | 5 | 84818085 | CH
161578028 | ABSPERRKLAPPE 578 PVC-U/FKM D225DN200 | 1788.03 | EUR | 2021-10-01 | 1 | 8.625 | ST | 1 | 0 | 12 | 231A80001 | 231A80 | 231 | I110 | 7613185596461 | Endeinbauklappe Typ 578 PVC-U Handhebel mit Rasterstellungen d 225 mm, DN 200 mm | 37010301 |  |  | 5 | 84818085 | CH
161578029 | ABSPERRKLAPPE 578 PVC-U/FKM D280DN250 | 6865.76 | EUR | 2021-10-01 | 1 | 19.528 | ST | 1 | 0 | 4 | 231A80001 | 231A80 | 231 | I110 | 7613185596454 | Endeinbauklappe Typ 578 PVC-U Handhebel mit Rasterstellungen d 280 mm, DN 250 mm | 37010301 |  |  | 5 | 84818085 | CH
161578030 | ABSPERRKLAPPE 578 PVC-U/FKM D315DN300 | 8238.93 | EUR | 2021-10-01 | 1 | 26.106 | ST | 1 | 0 | 4 | 231A80001 | 231A80 | 231 | I110 | 7613185596492 | Endeinbauklappe Typ 578 PVC-U Handhebel mit Rasterstellungen d 315 mm, DN 300 mm | 37010301 |  |  | 5 | 84818085 | CH
161578042 | ABSPERRKLAPPE 578 PVC-U/EPDM D63DN50 | 968.58 | EUR | 2021-10-01 | 1 | 3.522 | ST | 1 | 0 | 22 | 231A80001 | 231A80 | 231 | I110 | 7613185596485 | Endeinbauklappe Typ 578 PVC-U Mit Handgetriebe d 63 mm, DN 50 mm | 37010301 |  |  | 5 | 84818085 | CH
161578043 | ABSPERRKLAPPE 578 PVC-U/EPDM D75DN65 | 994.73 | EUR | 2021-10-01 | 1 | 3.672 | ST | 1 | 0 | 22 | 231A80001 | 231A80 | 231 | I110 | 7613185596515 | Endeinbauklappe Typ 578 PVC-U Mit Handgetriebe d 75 mm, DN 65 mm | 37010301 |  |  | 5 | 84818085 | CH
161578044 | ABSPERRKLAPPE 578 PVC-U/EPDM D90DN80 | 1023.92 | EUR | 2021-10-01 | 1 | 3.929 | ST | 1 | 0 | 22 | 231A80001 | 231A80 | 231 | I110 | 7613185596508 | Endeinbauklappe Typ 578 PVC-U Mit Handgetriebe d 90 mm, DN 80 mm | 37010301 |  |  | 5 | 84818085 | CH
161578045 | ABSPERRKLAPPE 578 PVC-U/EPDM D110DN100 | 1071.59 | EUR | 2021-10-01 | 1 | 4.834 | ST | 1 | 0 | 14 | 231A80001 | 231A80 | 231 | I110 | 7613185596546 | Endeinbauklappe Typ 578 PVC-U Mit Handgetriebe d 110 mm, DN 100 mm | 37010301 |  |  | 5 | 84818085 | CH
161578046 | ABSPERRKLAPPE 578 PVC-U/EPDM D140DN125 | 1276.06 | EUR | 2021-10-01 | 1 | 6.348 | ST | 1 | 0 | 14 | 231A80001 | 231A80 | 231 | I110 | 7613185596522 | Endeinbauklappe Typ 578 PVC-U Mit Handgetriebe d 140 mm, DN 125 mm | 37010301 |  |  | 5 | 84818085 | CH
161578047 | ABSPERRKLAPPE 578 PVC-U/EPDM D160DN150 | 1340.65 | EUR | 2021-10-01 | 1 | 8.109 | ST | 1 | 0 | 14 | 231A80001 | 231A80 | 231 | I110 | 7613185596539 | Endeinbauklappe Typ 578 PVC-U Mit Handgetriebe d 160 mm, DN 150 mm | 37010301 |  |  | 5 | 84818085 | CH
161578048 | ABSPERRKLAPPE 578 PVC-U/EPDM D225DN200 | 1889.51 | EUR | 2021-10-01 | 1 | 9.353 | ST | 1 | 0 | 12 | 231A80001 | 231A80 | 231 | I110 | 7613185596560 | Endeinbauklappe Typ 578 PVC-U Mit Handgetriebe d 225 mm, DN 200 mm | 37010301 |  |  | 5 | 84818085 | CH
161578049 | ABSPERRKLAPPE 578 PVC-U/EPDM D280DN250 | 6281.92 | EUR | 2021-10-01 | 1 | 21.21 | ST | 1 | 0 | 4 | 231A80001 | 231A80 | 231 | I110 | 7613185596553 | Endeinbauklappe Typ 578 PVC-U Mit Handgetriebe d 280 mm, DN 250 mm | 37010301 |  |  | 5 | 84818085 | CH
161578050 | ABSPERRKLAPPE 578 PVC-U/EPDM D315DN300 | 7538.32 | EUR | 2021-10-01 | 1 | 27.746 | ST | 1 | 0 | 4 | 231A80001 | 231A80 | 231 | I110 | 7613185596577 | Endeinbauklappe Typ 578 PVC-U Mit Handgetriebe d 315 mm, DN 300 mm | 37010301 |  |  | 5 | 84818085 | CH
161578062 | ABSPERRKLAPPE 578 PVC-U/FKM D63DN50 | 1249.92 | EUR | 2021-10-01 | 1 | 3.522 | ST | 1 | 0 | 22 | 231A80001 | 231A80 | 231 | I110 | 7613185603855 | Endeinbauklappe Typ 578 PVC-U Mit Handgetriebe d 63 mm, DN 50 mm | 37010301 |  |  | 5 | 84818085 | CH
161578063 | ABSPERRKLAPPE 578 PVC-U/FKM D75DN65 | 1262.23 | EUR | 2021-10-01 | 1 | 3.672 | ST | 1 | 0 | 22 | 231A80001 | 231A80 | 231 | I110 | 7613185603886 | Endeinbauklappe Typ 578 PVC-U Mit Handgetriebe d 75 mm, DN 65 mm | 37010301 |  |  | 5 | 84818085 | CH
161578064 | ABSPERRKLAPPE 578 PVC-U/FKM D90DN80 | 1297.59 | EUR | 2021-10-01 | 1 | 3.929 | ST | 1 | 0 | 22 | 231A80001 | 231A80 | 231 | I110 | 7613185603862 | Endeinbauklappe Typ 578 PVC-U Mit Handgetriebe d 90 mm, DN 80 mm | 37010301 |  |  | 5 | 84818085 | CH
161578065 | ABSPERRKLAPPE 578 PVC-U/FKM D110DN100 | 1366.79 | EUR | 2021-10-01 | 1 | 4.834 | ST | 1 | 0 | 14 | 231A80001 | 231A80 | 231 | I110 | 7613185603893 | Endeinbauklappe Typ 578 PVC-U Mit Handgetriebe d 110 mm, DN 100 mm | 37010301 |  |  | 5 | 84818085 | CH
161578066 | ABSPERRKLAPPE 578 PVC-U/FKM D140DN125 | 1680.41 | EUR | 2021-10-01 | 1 | 6.348 | ST | 1 | 0 | 14 | 231A80001 | 231A80 | 231 | I110 | 7613185603879 | Endeinbauklappe Typ 578 PVC-U Mit Handgetriebe d 140 mm, DN 125 mm | 37010301 |  |  | 5 | 84818085 | CH
161578067 | ABSPERRKLAPPE 578 PVC-U/FKM D160DN150 | 1728.08 | EUR | 2021-10-01 | 1 | 8.109 | ST | 1 | 0 | 14 | 231A80001 | 231A80 | 231 | I110 | 7613185603909 | Endeinbauklappe Typ 578 PVC-U Mit Handgetriebe d 160 mm, DN 150 mm | 37010301 |  |  | 5 | 84818085 | CH
161578068 | ABSPERRKLAPPE 578 PVC-U/FKM D225DN200 | 2109.36 | EUR | 2021-10-01 | 1 | 9.353 | ST | 1 | 0 | 12 | 231A80001 | 231A80 | 231 | I110 | 7613185603923 | Endeinbauklappe Typ 578 PVC-U Mit Handgetriebe d 225 mm, DN 200 mm | 37010301 |  |  | 5 | 84818085 | CH
161578069 | ABSPERRKLAPPE 578 PVC-U/FKM D280DN250 | 7220.24 | EUR | 2021-10-01 | 1 | 21.21 | ST | 1 | 0 | 4 | 231A80001 | 231A80 | 231 | I110 | 7613185603947 | Endeinbauklappe Typ 578 PVC-U Mit Handgetriebe d 280 mm, DN 250 mm | 37010301 |  |  | 5 | 84818085 | CH
161578070 | ABSPERRKLAPPE 578 PVC-U/FKM D315DN300 | 8664.31 | EUR | 2021-10-01 | 1 | 27.746 | ST | 1 | 0 | 4 | 231A80001 | 231A80 | 231 | I110 | 7613185603916 | Endeinbauklappe Typ 578 PVC-U Mit Handgetriebe d 315 mm, DN 300 mm | 37010301 |  |  | 5 | 84818085 | CH
161578402 | ABSPERRKLAPPE 578 PVC-U/EPDM D63DN50 | 612.52 | EUR | 2021-10-01 | 1 | 1.8 | ST | 1 | 0 | 44 | 231A80001 | 231A80 | 231 | I110 | 7613185596836 | Endeinbauklappe Typ 578 PVC-U SF Handhebel mit Rasterstellungen d 63 mm, DN 50 mm | 37010301 |  |  | 5 | 84818085 | CH
161578403 | ABSPERRKLAPPE 578 PVC-U/EPDM D75DN65 | 643.1 | EUR | 2021-10-01 | 1 | 1.895 | ST | 1 | 0 | 44 | 231A80001 | 231A80 | 231 | I110 | 7613185596867 | Endeinbauklappe Typ 578 PVC-U SF Handhebel mit Rasterstellungen d 75 mm, DN 65 mm | 37010301 |  |  | 5 | 84818085 | CH
161578404 | ABSPERRKLAPPE 578 PVC-U/EPDM D90DN80 | 685.69 | EUR | 2021-10-01 | 1 | 2.251 | ST | 1 | 0 | 36 | 231A80001 | 231A80 | 231 | I110 | 7613185596904 | Endeinbauklappe Typ 578 PVC-U SF Handhebel mit Rasterstellungen d 90 mm, DN 80 mm | 37010301 |  |  | 5 | 84818085 | CH
161578405 | ABSPERRKLAPPE 578 PVC-U/EPDM D110DN100 | 745.8 | EUR | 2021-10-01 | 1 | 3.146 | ST | 1 | 0 | 22 | 231A80001 | 231A80 | 231 | I110 | 7613185596843 | Endeinbauklappe Typ 578 PVC-U SF Handhebel mit Rasterstellungen d 110 mm, DN 100 mm | 37010301 |  |  | 5 | 84818085 | CH
161578406 | ABSPERRKLAPPE 578 PVC-U/EPDM D140DN125 | 991.66 | EUR | 2021-10-01 | 1 | 4.66 | ST | 1 | 0 | 22 | 231A80001 | 231A80 | 231 | I110 | 7613185596911 | Endeinbauklappe Typ 578 PVC-U SF Handhebel mit Rasterstellungen d 140 mm, DN 125 mm | 37010301 |  |  | 5 | 84818085 | CH
161578407 | ABSPERRKLAPPE 578 PVC-U/EPDM D160DN150 | 1070.05 | EUR | 2021-10-01 | 1 | 6.43 | ST | 1 | 0 | 14 | 231A80001 | 231A80 | 231 | I110 | 7613185596881 | Endeinbauklappe Typ 578 PVC-U SF Handhebel mit Rasterstellungen d 160 mm, DN 150 mm | 37010301 |  |  | 5 | 84818085 | CH
161578408 | ABSPERRKLAPPE 578 PVC-U/EPDM D225DN200 | 1726.54 | EUR | 2021-10-01 | 1 | 8.625 | ST | 1 | 0 | 12 | 231A80001 | 231A80 | 231 | I110 | 7613185596935 | Endeinbauklappe Typ 578 PVC-U SF Handhebel mit Rasterstellungen d 225 mm, DN 200 mm | 37010301 |  |  | 5 | 84818085 | CH
161578409 | ABSPERRKLAPPE 578 PVC-U/EPDM D280DN250 | 5811.52 | EUR | 2021-10-01 | 1 | 19.528 | ST | 1 | 0 | 4 | 231A80001 | 231A80 | 231 | I110 | 7613185596898 | Endeinbauklappe Typ 578 PVC-U SF Handhebel mit Rasterstellungen d 280 mm, DN 250 mm | 37010301 |  |  | 5 | 84818085 | CH
161578410 | ABSPERRKLAPPE 578 PVC-U/EPDM D315DN300 | 6973.81 | EUR | 2021-10-01 | 1 | 26.106 | ST | 1 | 0 | 4 | 231A80001 | 231A80 | 231 | I110 | 7613185596959 | Endeinbauklappe Typ 578 PVC-U SF Handhebel mit Rasterstellungen d 315 mm, DN 300 mm | 37010301 |  |  | 5 | 84818085 | CH
161578422 | ABSPERRKLAPPE 578 PVC-U/FKM D63DN50 | 956.28 | EUR | 2021-10-01 | 1 | 1.8 | ST | 1 | 0 | 44 | 231A80001 | 231A80 | 231 | I110 | 7613185603954 | Endeinbauklappe Typ 578 PVC-U SF Handhebel mit Rasterstellungen d 63 mm, DN 50 mm | 37010301 |  |  | 5 | 84818085 | CH
161578423 | ABSPERRKLAPPE 578 PVC-U/FKM D75DN65 | 982.43 | EUR | 2021-10-01 | 1 | 1.895 | ST | 1 | 0 | 44 | 231A80001 | 231A80 | 231 | I110 | 7613185603961 | Endeinbauklappe Typ 578 PVC-U SF Handhebel mit Rasterstellungen d 75 mm, DN 65 mm | 37010301 |  |  | 5 | 84818085 | CH
161578424 | ABSPERRKLAPPE 578 PVC-U/FKM D90DN80 | 1016.23 | EUR | 2021-10-01 | 1 | 2.251 | ST | 1 | 0 | 36 | 231A80001 | 231A80 | 231 | I110 | 7613185603930 | Endeinbauklappe Typ 578 PVC-U SF Handhebel mit Rasterstellungen d 90 mm, DN 80 mm | 37010301 |  |  | 5 | 84818085 | CH
161578425 | ABSPERRKLAPPE 578 PVC-U/FKM D110DN100 | 1102.33 | EUR | 2021-10-01 | 1 | 3.146 | ST | 1 | 0 | 22 | 231A80001 | 231A80 | 231 | I110 | 7613185603992 | Endeinbauklappe Typ 578 PVC-U SF Handhebel mit Rasterstellungen d 110 mm, DN 100 mm | 37010301 |  |  | 5 | 84818085 | CH
161578426 | ABSPERRKLAPPE 578 PVC-U/FKM D140DN125 | 1477.47 | EUR | 2021-10-01 | 1 | 4.66 | ST | 1 | 0 | 22 | 231A80001 | 231A80 | 231 | I110 | 7613185604012 | Endeinbauklappe Typ 578 PVC-U SF Handhebel mit Rasterstellungen d 140 mm, DN 125 mm | 37010301 |  |  | 5 | 84818085 | CH
161578427 | ABSPERRKLAPPE 578 PVC-U/FKM D160DN150 | 1542.03 | EUR | 2021-10-01 | 1 | 6.43 | ST | 1 | 0 | 14 | 231A80001 | 231A80 | 231 | I110 | 7613185603978 | Endeinbauklappe Typ 578 PVC-U SF Handhebel mit Rasterstellungen d 160 mm, DN 150 mm | 37010301 |  |  | 5 | 84818085 | CH
161578428 | ABSPERRKLAPPE 578 PVC-U/FKM D225DN200 | 2000.21 | EUR | 2021-10-01 | 1 | 8.625 | ST | 1 | 0 | 12 | 231A80001 | 231A80 | 231 | I110 | 7613185604029 | Endeinbauklappe Typ 578 PVC-U SF Handhebel mit Rasterstellungen d 225 mm, DN 200 mm | 37010301 |  |  | 5 | 84818085 | CH
161578429 | ABSPERRKLAPPE 578 PVC-U/FKM D280DN250 | 6721.75 | EUR | 2021-10-01 | 1 | 19.528 | ST | 1 | 0 | 4 | 231A80001 | 231A80 | 231 | I110 | 7613185604005 | Endeinbauklappe Typ 578 PVC-U SF Handhebel mit Rasterstellungen d 280 mm, DN 250 mm | 37010301 |  |  | 5 | 84818085 | CH
161578430 | ABSPERRKLAPPE 578 PVC-U/FKM D315DN300 | 8066.09 | EUR | 2021-10-01 | 1 | 26.106 | ST | 1 | 0 | 4 | 231A80001 | 231A80 | 231 | I110 | 7613185603985 | Endeinbauklappe Typ 578 PVC-U SF Handhebel mit Rasterstellungen d 315 mm, DN 300 mm | 37010301 |  |  | 5 | 84818085 | CH
161578802 | ABSPERRKLAPPE 578 PVC-U/EPDM D63DN50 | 499.66 | EUR | 2021-10-01 | 1 | 1.299 | ST | 1 | 0 | 76 | 231A80001 | 231A80 | 231 | I110 | 7613185595471 | Endeinbauklappe Typ 578 PVC-U Freies Wellenende d 63 mm, DN 50 mm | 37010301 |  |  | 5 | 84818085 | CH
161578803 | ABSPERRKLAPPE 578 PVC-U/EPDM D75DN65 | 524.86 | EUR | 2021-10-01 | 1 | 1.456 | ST | 1 | 0 | 76 | 231A80001 | 231A80 | 231 | I110 | 7613185595525 | Endeinbauklappe Typ 578 PVC-U Freies Wellenende d 75 mm, DN 65 mm | 37010301 |  |  | 5 | 84818085 | CH
161578804 | ABSPERRKLAPPE 578 PVC-U/EPDM D90DN80 | 553.47 | EUR | 2021-10-01 | 1 | 1.701 | ST | 1 | 0 | 44 | 231A80001 | 231A80 | 231 | I110 | 7613185595532 | Endeinbauklappe Typ 578 PVC-U Freies Wellenende d 90 mm, DN 80 mm | 37010301 |  |  | 5 | 84818085 | CH
161578805 | ABSPERRKLAPPE 578 PVC-U/EPDM D110DN100 | 600.36 | EUR | 2021-10-01 | 1 | 2.606 | ST | 1 | 0 | 22 | 231A80001 | 231A80 | 231 | I110 | 7613185595488 | Endeinbauklappe Typ 578 PVC-U Freies Wellenende d 110 mm, DN 100 mm | 37010301 |  |  | 5 | 84818085 | CH
161578806 | ABSPERRKLAPPE 578 PVC-U/EPDM D140DN125 | 797.92 | EUR | 2021-10-01 | 1 | 4.12 | ST | 1 | 0 | 22 | 231A80001 | 231A80 | 231 | I110 | 7613185595563 | Endeinbauklappe Typ 578 PVC-U Freies Wellenende d 140 mm, DN 125 mm | 37010301 |  |  | 5 | 84818085 | CH
161578807 | ABSPERRKLAPPE 578 PVC-U/EPDM D160DN150 | 888.66 | EUR | 2021-10-01 | 1 | 5.881 | ST | 1 | 0 | 14 | 231A80001 | 231A80 | 231 | I110 | 7613185595549 | Endeinbauklappe Typ 578 PVC-U Freies Wellenende d 160 mm, DN 150 mm | 37010301 |  |  | 5 | 84818085 | CH
161578808 | ABSPERRKLAPPE 578 PVC-U/EPDM D225DN200 | 1497.46 | EUR | 2021-10-01 | 1 | 7.125 | ST | 1 | 0 | 12 | 231A80001 | 231A80 | 231 | I110 | 7613185595495 | Endeinbauklappe Typ 578 PVC-U Freies Wellenende d 225 mm, DN 200 mm | 37010301 |  |  | 5 | 84818085 | CH
161578809 | ABSPERRKLAPPE 578 PVC-U/EPDM D280DN250 | 5256.11 | EUR | 2021-10-01 | 1 | 17.88 | ST | 1 | 0 | 4 | 231A80001 | 231A80 | 231 | I110 | 7613185595518 | Endeinbauklappe Typ 578 PVC-U Freies Wellenende d 280 mm, DN 250 mm | 37010301 |  |  | 5 | 84818085 | CH
161578810 | ABSPERRKLAPPE 578 PVC-U/EPDM D315DN300 | 6307.34 | EUR | 2021-10-01 | 1 | 24.416 | ST | 1 | 0 | 4 | 231A80001 | 231A80 | 231 | I110 | 7613185595570 | Endeinbauklappe Typ 578 PVC-U Freies Wellenende d 315 mm, DN 300 mm | 37010301 |  |  | 5 | 84818085 | CH
161578822 | ABSPERRKLAPPE 578 PVC-U/FKM D63DN50 | 773.32 | EUR | 2021-10-01 | 1 | 1.299 | ST | 1 | 0 | 76 | 231A80001 | 231A80 | 231 | I110 | 7613185595556 | Endeinbauklappe Typ 578 PVC-U Freies Wellenende d 63 mm, DN 50 mm | 37010301 |  |  | 5 | 84818085 | CH
161578823 | ABSPERRKLAPPE 578 PVC-U/FKM D75DN65 | 787.17 | EUR | 2021-10-01 | 1 | 1.456 | ST | 1 | 0 | 76 | 231A80001 | 231A80 | 231 | I110 | 7613185595624 | Endeinbauklappe Typ 578 PVC-U Freies Wellenende d 75 mm, DN 65 mm | 37010301 |  |  | 5 | 84818085 | CH
161578824 | ABSPERRKLAPPE 578 PVC-U/FKM D90DN80 | 820.98 | EUR | 2021-10-01 | 1 | 1.701 | ST | 1 | 0 | 44 | 231A80001 | 231A80 | 231 | I110 | 7613185595587 | Endeinbauklappe Typ 578 PVC-U Freies Wellenende d 90 mm, DN 80 mm | 37010301 |  |  | 5 | 84818085 | CH
161578825 | ABSPERRKLAPPE 578 PVC-U/FKM D110DN100 | 888.66 | EUR | 2021-10-01 | 1 | 2.606 | ST | 1 | 0 | 22 | 231A80001 | 231A80 | 231 | I110 | 7613185595594 | Endeinbauklappe Typ 578 PVC-U Freies Wellenende d 110 mm, DN 100 mm | 37010301 |  |  | 5 | 84818085 | CH
161578826 | ABSPERRKLAPPE 578 PVC-U/FKM D140DN125 | 1194.59 | EUR | 2021-10-01 | 1 | 4.12 | ST | 1 | 0 | 22 | 231A80001 | 231A80 | 231 | I110 | 7613185595617 | Endeinbauklappe Typ 578 PVC-U Freies Wellenende d 140 mm, DN 125 mm | 37010301 |  |  | 5 | 84818085 | CH
161578827 | ABSPERRKLAPPE 578 PVC-U/FKM D160DN150 | 1240.71 | EUR | 2021-10-01 | 1 | 5.881 | ST | 1 | 0 | 14 | 231A80001 | 231A80 | 231 | I110 | 7613185595631 | Endeinbauklappe Typ 578 PVC-U Freies Wellenende d 160 mm, DN 150 mm | 37010301 |  |  | 5 | 84818085 | CH
161578828 | ABSPERRKLAPPE 578 PVC-U/FKM D225DN200 | 1611.23 | EUR | 2021-10-01 | 1 | 7.125 | ST | 1 | 0 | 12 | 231A80001 | 231A80 | 231 | I110 | 7613185595600 | Endeinbauklappe Typ 578 PVC-U Freies Wellenende d 225 mm, DN 200 mm | 37010301 |  |  | 5 | 84818085 | CH
161578829 | ABSPERRKLAPPE 578 PVC-U/FKM D280DN250 | 6068.84 | EUR | 2021-10-01 | 1 | 17.88 | ST | 1 | 0 | 4 | 231A80001 | 231A80 | 231 | I110 | 7613185595655 | Endeinbauklappe Typ 578 PVC-U Freies Wellenende d 280 mm, DN 250 mm | 37010301 |  |  | 5 | 84818085 | CH
161578830 | ABSPERRKLAPPE 578 PVC-U/FKM D315DN300 | 7282.62 | EUR | 2021-10-01 | 1 | 24.416 | ST | 1 | 0 | 4 | 231A80001 | 231A80 | 231 | I110 | 7613185595679 | Endeinbauklappe Typ 578 PVC-U Freies Wellenende d 315 mm, DN 300 mm | 37010301 |  |  | 5 | 84818085 | CH
161582001 | DR RED VENTIL 582 PVC-U/EPDM D16DN10 | 692.87 | EUR | 2021-10-01 | 1 | 0.62 | ST | 1 | 0 | 76 | 339A71001 | 339A71 | 339 | I510 | 7613185549238 | Druckreduzierventil Typ 582 PVC-U Mit Klebestutzen metrisch Ohne Manometer d 16 mm, DN 10 mm | 37011101 |  |  | 5 | 84811099 | CH
161582002 | DR RED VENTIL 582 PVC-U/EPDM D20DN15 | 692.87 | EUR | 2021-10-01 | 1 | 0.63 | ST | 1 | 0 | 76 | 339A71001 | 339A71 | 339 | I510 | 7613185549245 | Druckreduzierventil Typ 582 PVC-U Mit Klebestutzen metrisch Ohne Manometer d 20 mm, DN 15 mm | 37011101 |  |  | 1 | 84811099 | CH
161582003 | DR RED VENTIL 582 PVC-U/EPDM D25DN20 | 859.28 | EUR | 2021-10-01 | 1 | 1.4 | ST | 1 | 0 | 76 | 339A71001 | 339A71 | 339 | I510 | 7613185549269 | Druckreduzierventil Typ 582 PVC-U Mit Klebestutzen metrisch Ohne Manometer d 25 mm, DN 20 mm | 37011101 |  |  | 1 | 84811099 | CH
161582004 | DR RED VENTIL 582 PVC-U/EPDM D32DN25 | 859.28 | EUR | 2021-10-01 | 1 | 1.41 | ST | 1 | 0 | 76 | 339A71001 | 339A71 | 339 | I510 | 7613185549252 | Druckreduzierventil Typ 582 PVC-U Mit Klebestutzen metrisch Ohne Manometer d 32 mm, DN 25 mm | 37011101 |  |  | 1 | 84811099 | CH
161582005 | DR RED VENTIL 582 PVC-U/EPDM D40DN32 | 1089.74 | EUR | 2021-10-01 | 1 | 3.93 | ST | 1 | 0 | 22 | 339A71001 | 339A71 | 339 | I510 | 7613185549276 | Druckreduzierventil Typ 582 PVC-U Mit Klebestutzen metrisch Ohne Manometer d 40 mm, DN 32 mm | 37011101 |  |  | 5 | 84811099 | CH
161582006 | DR RED VENTIL 582 PVC-U/EPDM D50DN40 | 1089.74 | EUR | 2021-10-01 | 1 | 3.94 | ST | 1 | 0 | 22 | 339A71001 | 339A71 | 339 | I510 | 7613185549283 | Druckreduzierventil Typ 582 PVC-U Mit Klebestutzen metrisch Ohne Manometer d 50 mm, DN 40 mm | 37011101 |  |  | 5 | 84811099 | CH
161582007 | DR RED VENTIL 582 PVC-U/EPDM D63DN50 | 1353.74 | EUR | 2021-10-01 | 1 | 4.01 | ST | 1 | 0 | 22 | 339A71001 | 339A71 | 339 | I510 | 7613185549290 | Druckreduzierventil Typ 582 PVC-U Mit Klebestutzen metrisch Ohne Manometer d 63 mm, DN 50 mm | 37011101 |  |  | 5 | 84811099 | CH
161582011 | DR RED VENTIL 582 PVC-U/FKM D16DN10 | 727.6 | EUR | 2021-10-01 | 1 | 0.62 | ST | 1 | 0 | 76 | 339A71001 | 339A71 | 339 | I510 | 7613185549306 | Druckreduzierventil Typ 582 PVC-U Mit Klebestutzen metrisch Ohne Manometer d 16 mm, DN 10 mm | 37011101 |  |  | 5 | 84811099 | CH
161582012 | DR RED VENTIL 582 PVC-U/FKM D20DN15 | 727.6 | EUR | 2021-10-01 | 1 | 0.63 | ST | 1 | 0 | 76 | 339A71001 | 339A71 | 339 | I510 | 7613185549320 | Druckreduzierventil Typ 582 PVC-U Mit Klebestutzen metrisch Ohne Manometer d 20 mm, DN 15 mm | 37011101 |  |  | 5 | 84811099 | CH
161582013 | DR RED VENTIL 582 PVC-U/FKM D25DN20 | 900.88 | EUR | 2021-10-01 | 1 | 1.4 | ST | 1 | 0 | 76 | 339A71001 | 339A71 | 339 | I510 | 7613185549313 | Druckreduzierventil Typ 582 PVC-U Mit Klebestutzen metrisch Ohne Manometer d 25 mm, DN 20 mm | 37011101 |  |  | 5 | 84811099 | CH
161582014 | DR RED VENTIL 582 PVC-U/FKM D32DN25 | 900.88 | EUR | 2021-10-01 | 1 | 1.41 | ST | 1 | 0 | 76 | 339A71001 | 339A71 | 339 | I510 | 7613185549344 | Druckreduzierventil Typ 582 PVC-U Mit Klebestutzen metrisch Ohne Manometer d 32 mm, DN 25 mm | 37011101 |  |  | 5 | 84811099 | CH
161582015 | DR RED VENTIL 582 PVC-U/FKM D40DN32 | 1144.12 | EUR | 2021-10-01 | 1 | 3.93 | ST | 1 | 0 | 22 | 339A71001 | 339A71 | 339 | I510 | 7613185549337 | Druckreduzierventil Typ 582 PVC-U Mit Klebestutzen metrisch Ohne Manometer d 40 mm, DN 32 mm | 37011101 |  |  | 5 | 84811099 | CH
161582016 | DR RED VENTIL 582 PVC-U/FKM D50DN40 | 1144.12 | EUR | 2021-10-01 | 1 | 3.94 | ST | 1 | 0 | 22 | 339A71001 | 339A71 | 339 | I510 | 7613185549351 | Druckreduzierventil Typ 582 PVC-U Mit Klebestutzen metrisch Ohne Manometer d 50 mm, DN 40 mm | 37011101 |  |  | 5 | 84811099 | CH
161582017 | DR RED VENTIL 582 PVC-U/FKM D63DN50 | 1420.95 | EUR | 2021-10-01 | 1 | 4.01 | ST | 1 | 0 | 22 | 339A71001 | 339A71 | 339 | I510 | 7613185549382 | Druckreduzierventil Typ 582 PVC-U Mit Klebestutzen metrisch Ohne Manometer d 63 mm, DN 50 mm | 37011101 |  |  | 5 | 84811099 | CH
161582021 | DR RED VENTIL 582 PVC-U/EPDM D16DN10 | 758.96 | EUR | 2021-10-01 | 1 | 0.65 | ST | 1 | 0 | 76 | 339A71001 | 339A71 | 339 | I510 | 7613185549368 | Druckreduzierventil Typ 582 PVC-U Mit Klebestutzen metrisch Mit Manometer d 16 mm, DN 10 mm | 37011101 |  |  | 5 | 84811099 | CH
161582022 | DR RED VENTIL 582 PVC-U/EPDM D20DN15 | 758.96 | EUR | 2021-10-01 | 1 | 0.66 | ST | 1 | 0 | 76 | 339A71001 | 339A71 | 339 | I510 | 7613185549399 | Druckreduzierventil Typ 582 PVC-U Mit Klebestutzen metrisch Mit Manometer d 20 mm, DN 15 mm | 37011101 |  |  | 1 | 84811099 | CH
161582023 | DR RED VENTIL 582 PVC-U/EPDM D25DN20 | 924.9 | EUR | 2021-10-01 | 1 | 1.43 | ST | 1 | 0 | 44 | 339A71001 | 339A71 | 339 | I510 | 7613185549375 | Druckreduzierventil Typ 582 PVC-U Mit Klebestutzen metrisch Mit Manometer d 25 mm, DN 20 mm | 37011101 |  |  | 1 | 84811099 | CH
161582024 | DR RED VENTIL 582 PVC-U/EPDM D32DN25 | 924.9 | EUR | 2021-10-01 | 1 | 1.44 | ST | 1 | 0 | 44 | 339A71001 | 339A71 | 339 | I510 | 7613185549412 | Druckreduzierventil Typ 582 PVC-U Mit Klebestutzen metrisch Mit Manometer d 32 mm, DN 25 mm | 37011101 |  |  | 1 | 84811099 | CH
161582025 | DR RED VENTIL 582 PVC-U/EPDM D40DN32 | 1155.32 | EUR | 2021-10-01 | 1 | 3.96 | ST | 1 | 0 | 22 | 339A71001 | 339A71 | 339 | I510 | 7613185549429 | Druckreduzierventil Typ 582 PVC-U Mit Klebestutzen metrisch Mit Manometer d 40 mm, DN 32 mm | 37011101 |  |  | 5 | 84811099 | CH
161582026 | DR RED VENTIL 582 PVC-U/EPDM D50DN40 | 1155.32 | EUR | 2021-10-01 | 1 | 3.97 | ST | 1 | 0 | 22 | 339A71001 | 339A71 | 339 | I510 | 7613185549405 | Druckreduzierventil Typ 582 PVC-U Mit Klebestutzen metrisch Mit Manometer d 50 mm, DN 40 mm | 37011101 |  |  | 5 | 84811099 | CH
161582027 | DR RED VENTIL 582 PVC-U/EPDM D63DN50 | 1419.33 | EUR | 2021-10-01 | 1 | 4.04 | ST | 1 | 0 | 22 | 339A71001 | 339A71 | 339 | I510 | 7613185549436 | Druckreduzierventil Typ 582 PVC-U Mit Klebestutzen metrisch Mit Manometer d 63 mm, DN 50 mm | 37011101 |  |  | 5 | 84811099 | CH
161582031 | DR RED VENTIL 582 PVC-U/FKM D16DN10 | 796.89 | EUR | 2021-10-01 | 1 | 0.65 | ST | 1 | 0 | 76 | 339A71001 | 339A71 | 339 | I510 | 7613185549450 | Druckreduzierventil Typ 582 PVC-U Mit Klebestutzen metrisch Mit Manometer d 16 mm, DN 10 mm | 37011101 |  |  | 5 | 84811099 | CH
161582032 | DR RED VENTIL 582 PVC-U/FKM D20DN15 | 796.89 | EUR | 2021-10-01 | 1 | 0.66 | ST | 1 | 0 | 76 | 339A71001 | 339A71 | 339 | I510 | 7613185549443 | Druckreduzierventil Typ 582 PVC-U Mit Klebestutzen metrisch Mit Manometer d 20 mm, DN 15 mm | 37011101 |  |  | 5 | 84811099 | CH
161582033 | DR RED VENTIL 582 PVC-U/FKM D25DN20 | 971.31 | EUR | 2021-10-01 | 1 | 1.43 | ST | 1 | 0 | 44 | 339A71001 | 339A71 | 339 | I510 | 7613185549481 | Druckreduzierventil Typ 582 PVC-U Mit Klebestutzen metrisch Mit Manometer d 25 mm, DN 20 mm | 37011101 |  |  | 5 | 84811099 | CH
161582034 | DR RED VENTIL 582 PVC-U/FKM D32DN25 | 971.31 | EUR | 2021-10-01 | 1 | 1.44 | ST | 1 | 0 | 44 | 339A71001 | 339A71 | 339 | I510 | 7613185549467 | Druckreduzierventil Typ 582 PVC-U Mit Klebestutzen metrisch Mit Manometer d 32 mm, DN 25 mm | 37011101 |  |  | 5 | 84811099 | CH
161582035 | DR RED VENTIL 582 PVC-U/FKM D40DN32 | 1212.94 | EUR | 2021-10-01 | 1 | 3.96 | ST | 1 | 0 | 22 | 339A71001 | 339A71 | 339 | I510 | 7613185549498 | Druckreduzierventil Typ 582 PVC-U Mit Klebestutzen metrisch Mit Manometer d 40 mm, DN 32 mm | 37011101 |  |  | 5 | 84811099 | CH
161582036 | DR RED VENTIL 582 PVC-U/FKM D50DN40 | 1212.94 | EUR | 2021-10-01 | 1 | 3.97 | ST | 1 | 0 | 22 | 339A71001 | 339A71 | 339 | I510 | 7613185549511 | Druckreduzierventil Typ 582 PVC-U Mit Klebestutzen metrisch Mit Manometer d 50 mm, DN 40 mm | 37011101 |  |  | 5 | 84811099 | CH
161582037 | DR RED VENTIL 582 PVC-U/FKM D63DN50 | 1489.74 | EUR | 2021-10-01 | 1 | 4.04 | ST | 1 | 0 | 22 | 339A71001 | 339A71 | 339 | I510 | 7613185549528 | Druckreduzierventil Typ 582 PVC-U Mit Klebestutzen metrisch Mit Manometer d 63 mm, DN 50 mm | 37011101 |  |  | 5 | 84811099 | CH
161582101 | DR RED VENTIL 582 PVC-U/EPDM D16DN10 | 762.15 | EUR | 2021-10-01 | 1 | 0.694 | ST | 1 | 0 | 76 | 339A71001 | 339A71 | 339 | I510 | 7613185549566 | Druckreduzierventil Typ 582 PVC-U Verschraubung mit Klebemuffen metrisch Ohne Manometer d 16 mm, DN 10 mm | 37011101 |  |  | 5 | 84811099 | CH
161582102 | DR RED VENTIL 582 PVC-U/EPDM D20DN15 | 762.15 | EUR | 2021-10-01 | 1 | 0.7 | ST | 1 | 0 | 76 | 339A71001 | 339A71 | 339 | I510 | 7613185549559 | Druckreduzierventil Typ 582 PVC-U Verschraubung mit Klebemuffen metrisch Ohne Manometer d 20 mm, DN 15 mm | 37011101 |  |  | 1 | 84811099 | CH
161582103 | DR RED VENTIL 582 PVC-U/EPDM D25DN20 | 944.08 | EUR | 2021-10-01 | 1 | 1.49 | ST | 1 | 0 | 76 | 339A71001 | 339A71 | 339 | I510 | 7613185549535 | Druckreduzierventil Typ 582 PVC-U Verschraubung mit Klebemuffen metrisch Ohne Manometer d 25 mm, DN 20 mm | 37011101 |  |  | 1 | 84811099 | CH
161582104 | DR RED VENTIL 582 PVC-U/EPDM D32DN25 | 944.08 | EUR | 2021-10-01 | 1 | 1.52 | ST | 1 | 0 | 76 | 339A71001 | 339A71 | 339 | I510 | 7613185549542 | Druckreduzierventil Typ 582 PVC-U Verschraubung mit Klebemuffen metrisch Ohne Manometer d 32 mm, DN 25 mm | 37011101 |  |  | 1 | 84811099 | CH
161582105 | DR RED VENTIL 582 PVC-U/EPDM D40DN32 | 1198.52 | EUR | 2021-10-01 | 1 | 4.07 | ST | 1 | 0 | 22 | 339A71001 | 339A71 | 339 | I510 | 7613185549641 | Druckreduzierventil Typ 582 PVC-U Verschraubung mit Klebemuffen metrisch Ohne Manometer d 40 mm, DN 32 mm | 37011101 |  |  | 5 | 84811099 | CH
161582106 | DR RED VENTIL 582 PVC-U/EPDM D50DN40 | 1198.52 | EUR | 2021-10-01 | 1 | 4.24 | ST | 1 | 0 | 22 | 339A71001 | 339A71 | 339 | I510 | 7613185549603 | Druckreduzierventil Typ 582 PVC-U Verschraubung mit Klebemuffen metrisch Ohne Manometer d 50 mm, DN 40 mm | 37011101 |  |  | 5 | 84811099 | CH
161582107 | DR RED VENTIL 582 PVC-U/EPDM D63DN50 | 1488.15 | EUR | 2021-10-01 | 1 | 4.47 | ST | 1 | 0 | 22 | 339A71001 | 339A71 | 339 | I510 | 7613185549634 | Druckreduzierventil Typ 582 PVC-U Verschraubung mit Klebemuffen metrisch Ohne Manometer d 63 mm, DN 50 mm | 37011101 |  |  | 1 | 84811099 | CH
161582111 | DR RED VENTIL 582 PVC-U/FKM D16DN10 | 801.7 | EUR | 2021-10-01 | 1 | 0.694 | ST | 1 | 0 | 76 | 339A71001 | 339A71 | 339 | I510 | 7613185549580 | Druckreduzierventil Typ 582 PVC-U Verschraubung mit Klebemuffen metrisch Ohne Manometer d 16 mm, DN 10 mm | 37011101 |  |  | 5 | 84811099 | CH
161582112 | DR RED VENTIL 582 PVC-U/FKM D20DN15 | 801.7 | EUR | 2021-10-01 | 1 | 0.7 | ST | 1 | 0 | 76 | 339A71001 | 339A71 | 339 | I510 | 7613185549610 | Druckreduzierventil Typ 582 PVC-U Verschraubung mit Klebemuffen metrisch Ohne Manometer d 20 mm, DN 15 mm | 37011101 |  |  | 5 | 84811099 | CH
161582113 | DR RED VENTIL 582 PVC-U/FKM D25DN20 | 992.13 | EUR | 2021-10-01 | 1 | 1.49 | ST | 1 | 0 | 76 | 339A71001 | 339A71 | 339 | I510 | 7613185549597 | Druckreduzierventil Typ 582 PVC-U Verschraubung mit Klebemuffen metrisch Ohne Manometer d 25 mm, DN 20 mm | 37011101 |  |  | 5 | 84811099 | CH
161582114 | DR RED VENTIL 582 PVC-U/FKM D32DN25 | 992.13 | EUR | 2021-10-01 | 1 | 1.52 | ST | 1 | 0 | 76 | 339A71001 | 339A71 | 339 | I510 | 7613185549627 | Druckreduzierventil Typ 582 PVC-U Verschraubung mit Klebemuffen metrisch Ohne Manometer d 32 mm, DN 25 mm | 37011101 |  |  | 5 | 84811099 | CH
161582115 | DR RED VENTIL 582 PVC-U/FKM D40DN32 | 1257.74 | EUR | 2021-10-01 | 1 | 4.07 | ST | 1 | 0 | 22 | 339A71001 | 339A71 | 339 | I510 | 7613185549665 | Druckreduzierventil Typ 582 PVC-U Verschraubung mit Klebemuffen metrisch Ohne Manometer d 40 mm, DN 32 mm | 37011101 |  |  | 5 | 84811099 | CH
161582116 | DR RED VENTIL 582 PVC-U/FKM D50DN40 | 1257.74 | EUR | 2021-10-01 | 1 | 4.24 | ST | 1 | 0 | 22 | 339A71001 | 339A71 | 339 | I510 | 7613185549658 | Druckreduzierventil Typ 582 PVC-U Verschraubung mit Klebemuffen metrisch Ohne Manometer d 50 mm, DN 40 mm | 37011101 |  |  | 5 | 84811099 | CH
161582117 | DR RED VENTIL 582 PVC-U/FKM D63DN50 | 1563.36 | EUR | 2021-10-01 | 1 | 4.47 | ST | 1 | 0 | 22 | 339A71001 | 339A71 | 339 | I510 | 7613185549689 | Druckreduzierventil Typ 582 PVC-U Verschraubung mit Klebemuffen metrisch Ohne Manometer d 63 mm, DN 50 mm | 37011101 |  |  | 5 | 84811099 | CH
161582121 | DR RED VENTIL 582 PVC-U/EPDM D16DN10 | 828.88 | EUR | 2021-10-01 | 1 | 0.724 | ST | 1 | 0 | 76 | 339A71001 | 339A71 | 339 | I510 | 7613185549672 | Druckreduzierventil Typ 582 PVC-U Verschraubungen mit Klebemuffen metrisch Mit Manometer d 16 mm, DN 10 mm | 37011101 |  |  | 1 | 84811099 | CH
161582122 | DR RED VENTIL 582 PVC-U/EPDM D20DN15 | 828.88 | EUR | 2021-10-01 | 1 | 0.73 | ST | 1 | 0 | 76 | 339A71001 | 339A71 | 339 | I510 | 7613185549719 | Druckreduzierventil Typ 582 PVC-U Verschraubungen mit Klebemuffen metrisch Mit Manometer d 20 mm, DN 15 mm | 37011101 |  |  | 1 | 84811099 | CH
161582123 | DR RED VENTIL 582 PVC-U/EPDM D25DN20 | 1009.71 | EUR | 2021-10-01 | 1 | 1.52 | ST | 1 | 0 | 44 | 339A71001 | 339A71 | 339 | I510 | 7613185549696 | Druckreduzierventil Typ 582 PVC-U Verschraubungen mit Klebemuffen metrisch Mit Manometer d 25 mm, DN 20 mm | 37011101 |  |  | 1 | 84811099 | CH
161582124 | DR RED VENTIL 582 PVC-U/EPDM D32DN25 | 1009.71 | EUR | 2021-10-01 | 1 | 1.55 | ST | 1 | 0 | 44 | 339A71001 | 339A71 | 339 | I510 | 7613185549733 | Druckreduzierventil Typ 582 PVC-U Verschraubungen mit Klebemuffen metrisch Mit Manometer d 32 mm, DN 25 mm | 37011101 |  |  | 1 | 84811099 | CH
161582125 | DR RED VENTIL 582 PVC-U/EPDM D40DN32 | 1264.15 | EUR | 2021-10-01 | 1 | 4.1 | ST | 1 | 0 | 22 | 339A71001 | 339A71 | 339 | I510 | 7613185549702 | Druckreduzierventil Typ 582 PVC-U Verschraubungen mit Klebemuffen metrisch Mit Manometer d 40 mm, DN 32 mm | 37011101 |  |  | 5 | 84811099 | CH
161582126 | DR RED VENTIL 582 PVC-U/EPDM D50DN40 | 1264.15 | EUR | 2021-10-01 | 1 | 4.27 | ST | 1 | 0 | 22 | 339A71001 | 339A71 | 339 | I510 | 7613185549740 | Druckreduzierventil Typ 582 PVC-U Verschraubungen mit Klebemuffen metrisch Mit Manometer d 50 mm, DN 40 mm | 37011101 |  |  | 1 | 84811099 | CH
161582127 | DR RED VENTIL 582 PVC-U/EPDM D63DN50 | 1555.37 | EUR | 2021-10-01 | 1 | 4.5 | ST | 1 | 0 | 22 | 339A71001 | 339A71 | 339 | I510 | 7613185549726 | Druckreduzierventil Typ 582 PVC-U Verschraubungen mit Klebemuffen metrisch Mit Manometer d 63 mm, DN 50 mm | 37011101 |  |  | 5 | 84811099 | CH
161582131 | DR RED VENTIL 582 PVC-U/FKM D16DN10 | 867.29 | EUR | 2021-10-01 | 1 | 0.724 | ST | 1 | 0 | 76 | 339A71001 | 339A71 | 339 | I510 | 7613185549757 | Druckreduzierventil Typ 582 PVC-U Verschraubungen mit Klebemuffen metrisch Mit Manometer d 16 mm, DN 10 mm | 37011101 |  |  | 5 | 84811099 | CH
161582132 | DR RED VENTIL 582 PVC-U/FKM D20DN15 | 867.29 | EUR | 2021-10-01 | 1 | 0.73 | ST | 1 | 0 | 76 | 339A71001 | 339A71 | 339 | I510 | 7613185549764 | Druckreduzierventil Typ 582 PVC-U Verschraubungen mit Klebemuffen metrisch Mit Manometer d 20 mm, DN 15 mm | 37011101 |  |  | 5 | 84811099 | CH
161582133 | DR RED VENTIL 582 PVC-U/FKM D25DN20 | 1057.7 | EUR | 2021-10-01 | 1 | 1.52 | ST | 1 | 0 | 44 | 339A71001 | 339A71 | 339 | I510 | 7613185549801 | Druckreduzierventil Typ 582 PVC-U Verschraubungen mit Klebemuffen metrisch Mit Manometer d 25 mm, DN 20 mm | 37011101 |  |  | 5 | 84811099 | CH
161582134 | DR RED VENTIL 582 PVC-U/FKM D32DN25 | 1057.7 | EUR | 2021-10-01 | 1 | 1.55 | ST | 1 | 0 | 44 | 339A71001 | 339A71 | 339 | I510 | 7613185549771 | Druckreduzierventil Typ 582 PVC-U Verschraubungen mit Klebemuffen metrisch Mit Manometer d 32 mm, DN 25 mm | 37011101 |  |  | 5 | 84811099 | CH
161582135 | DR RED VENTIL 582 PVC-U/FKM D40DN32 | 1324.93 | EUR | 2021-10-01 | 1 | 4.1 | ST | 1 | 0 | 22 | 339A71001 | 339A71 | 339 | I510 | 7613185549825 | Druckreduzierventil Typ 582 PVC-U Verschraubungen mit Klebemuffen metrisch Mit Manometer d 40 mm, DN 32 mm | 37011101 |  |  | 5 | 84811099 | CH
161582136 | DR RED VENTIL 582 PVC-U/FKM D50DN40 | 1324.93 | EUR | 2021-10-01 | 1 | 4.27 | ST | 1 | 0 | 22 | 339A71001 | 339A71 | 339 | I510 | 7613185549795 | Druckreduzierventil Typ 582 PVC-U Verschraubungen mit Klebemuffen metrisch Mit Manometer d 50 mm, DN 40 mm | 37011101 |  |  | 5 | 84811099 | CH
161582137 | DR RED VENTIL 582 PVC-U/FKM D63DN50 | 1628.97 | EUR | 2021-10-01 | 1 | 4.5 | ST | 1 | 0 | 22 | 339A71001 | 339A71 | 339 | I510 | 7613185549788 | Druckreduzierventil Typ 582 PVC-U Verschraubungen mit Klebemuffen metrisch Mit Manometer d 63 mm, DN 50 mm | 37011101 |  |  | 5 | 84811099 | CH
161586001 | DR HALTE VENT 586 PVC-U/EPDM D16DN10 | 285.79 | EUR | 2021-10-01 | 1 | 0.62 | ST | 1 | 0 | 76 | 339A71002 | 339A71 | 339 | I510 | 7613185550531 | Druckhalteventil Typ 586 PVC-U Mit Klebestutzen metrisch Ohne Manometer d 16 mm, DN 10 mm | 37011108 |  |  | 1 | 84811099 | CH
161586002 | DR HALTE VENT 586 PVC-U/EPDM D20DN15 | 285.79 | EUR | 2021-10-01 | 1 | 0.62 | ST | 1 | 0 | 76 | 339A71002 | 339A71 | 339 | I510 | 7613185550548 | Druckhalteventil Typ 586 PVC-U Mit Klebestutzen metrisch Ohne Manometer d 20 mm, DN 15 mm | 37011108 |  |  | 1 | 84811099 | CH
161586003 | DR HALTE VENT 586 PVC-U/EPDM D25DN20 | 381 | EUR | 2021-10-01 | 1 | 1.42 | ST | 1 | 0 | 76 | 339A71002 | 339A71 | 339 | I510 | 7613185550579 | Druckhalteventil Typ 586 PVC-U Mit Klebestutzen metrisch Ohne Manometer d 25 mm, DN 20 mm | 37011108 |  |  | 1 | 84811099 | CH
161586004 | DR HALTE VENT 586 PVC-U/EPDM D32DN25 | 381 | EUR | 2021-10-01 | 1 | 1.43 | ST | 1 | 0 | 76 | 339A71002 | 339A71 | 339 | I510 | 7613185550562 | Druckhalteventil Typ 586 PVC-U Mit Klebestutzen metrisch Ohne Manometer d 32 mm, DN 25 mm | 37011108 |  |  | 1 | 84811099 | CH
161586005 | DR HALTE VENT 586 PVC-U/EPDM D40DN32 | 523.89 | EUR | 2021-10-01 | 1 | 3.96 | ST | 1 | 0 | 22 | 339A71002 | 339A71 | 339 | I510 | 7613185550586 | Druckhalteventil Typ 586 PVC-U Mit Klebestutzen metrisch Ohne Manometer d 40 mm, DN 32 mm | 37011108 |  |  | 1 | 84811099 | CH
161586006 | DR HALTE VENT 586 PVC-U/EPDM D50DN40 | 523.89 | EUR | 2021-10-01 | 1 | 3.96 | ST | 1 | 0 | 22 | 339A71002 | 339A71 | 339 | I510 | 7613185550609 | Druckhalteventil Typ 586 PVC-U Mit Klebestutzen metrisch Ohne Manometer d 50 mm, DN 40 mm | 37011108 |  |  | 5 | 84811099 | CH
161586007 | DR HALTE VENT 586 PVC-U/EPDM D63DN50 | 825.69 | EUR | 2021-10-01 | 1 | 4.04 | ST | 1 | 0 | 22 | 339A71002 | 339A71 | 339 | I510 | 7613185550593 | Druckhalteventil Typ 586 PVC-U Mit Klebestutzen metrisch Ohne Manometer d 63 mm, DN 50 mm | 37011108 |  |  | 1 | 84811099 | CH
161586011 | DR HALTE VENT 586 PVC-U/FKM D16DN10 | 300.04 | EUR | 2021-10-01 | 1 | 0.62 | ST | 1 | 0 | 76 | 339A71002 | 339A71 | 339 | I510 | 7613185550630 | Druckhalteventil Typ 586 PVC-U Mit Klebestutzen metrisch Ohne Manometer d 16 mm, DN 10 mm | 37011108 |  |  | 5 | 84811099 | CH
161586012 | DR HALTE VENT 586 PVC-U/FKM D20DN15 | 300.04 | EUR | 2021-10-01 | 1 | 0.62 | ST | 1 | 0 | 76 | 339A71002 | 339A71 | 339 | I510 | 7613185550647 | Druckhalteventil Typ 586 PVC-U Mit Klebestutzen metrisch Ohne Manometer d 20 mm, DN 15 mm | 37011108 |  |  | 1 | 84811099 | CH
161586013 | DR HALTE VENT 586 PVC-U/FKM D25DN20 | 400.05 | EUR | 2021-10-01 | 1 | 1.42 | ST | 1 | 0 | 76 | 339A71002 | 339A71 | 339 | I510 | 7613185550623 | Druckhalteventil Typ 586 PVC-U Mit Klebestutzen metrisch Ohne Manometer d 25 mm, DN 20 mm | 37011108 |  |  | 5 | 84811099 | CH
161586014 | DR HALTE VENT 586 PVC-U/FKM D32DN25 | 400.05 | EUR | 2021-10-01 | 1 | 1.43 | ST | 1 | 0 | 76 | 339A71002 | 339A71 | 339 | I510 | 7613185550616 | Druckhalteventil Typ 586 PVC-U Mit Klebestutzen metrisch Ohne Manometer d 32 mm, DN 25 mm | 37011108 |  |  | 5 | 84811099 | CH
161586015 | DR HALTE VENT 586 PVC-U/FKM D40DN32 | 550 | EUR | 2021-10-01 | 1 | 3.96 | ST | 1 | 0 | 22 | 339A71002 | 339A71 | 339 | I510 | 7613185550654 | Druckhalteventil Typ 586 PVC-U Mit Klebestutzen metrisch Ohne Manometer d 40 mm, DN 32 mm | 37011108 |  |  | 5 | 84811099 | CH
161586016 | DR HALTE VENT 586 PVC-U/FKM D50DN40 | 550 | EUR | 2021-10-01 | 1 | 3.96 | ST | 1 | 0 | 22 | 339A71002 | 339A71 | 339 | I510 | 7613185550661 | Druckhalteventil Typ 586 PVC-U Mit Klebestutzen metrisch Ohne Manometer d 50 mm, DN 40 mm | 37011108 |  |  | 5 | 84811099 | CH
161586017 | DR HALTE VENT 586 PVC-U/FKM D63DN50 | 867.29 | EUR | 2021-10-01 | 1 | 4.04 | ST | 1 | 0 | 22 | 339A71002 | 339A71 | 339 | I510 | 7613185550678 | Druckhalteventil Typ 586 PVC-U Mit Klebestutzen metrisch Ohne Manometer d 63 mm, DN 50 mm | 37011108 |  |  | 5 | 84811099 | CH
161586101 | DR HALTE VENT 586 PVC-U/EPDM D16DN10 | 314.28 | EUR | 2021-10-01 | 1 | 0.694 | ST | 1 | 0 | 76 | 339A71002 | 339A71 | 339 | I510 | 7613185550685 | Druckhalteventil Typ 586 PVC-U Verschraubungen mit Klebemuffen metrisch Ohne Manometer d 16 mm, DN 10 mm | 37011108 |  |  | 1 | 84811099 | CH
161586102 | DR HALTE VENT 586 PVC-U/EPDM D20DN15 | 314.28 | EUR | 2021-10-01 | 1 | 0.69 | ST | 1 | 0 | 76 | 339A71002 | 339A71 | 339 | I510 | 7613185550708 | Druckhalteventil Typ 586 PVC-U Verschraubungen mit Klebemuffen metrisch Ohne Manometer d 20 mm, DN 15 mm | 37011108 |  |  | 1 | 84811099 | CH
161586103 | DR HALTE VENT 586 PVC-U/EPDM D25DN20 | 419.09 | EUR | 2021-10-01 | 1 | 1.51 | ST | 1 | 0 | 76 | 339A71002 | 339A71 | 339 | I510 | 7613185550722 | Druckhalteventil Typ 586 PVC-U Verschraubungen mit Klebemuffen metrisch Ohne Manometer d 25 mm, DN 20 mm | 37011108 |  |  | 1 | 84811099 | CH
161586104 | DR HALTE VENT 586 PVC-U/EPDM D32DN25 | 419.09 | EUR | 2021-10-01 | 1 | 1.54 | ST | 1 | 0 | 76 | 339A71002 | 339A71 | 339 | I510 | 7613185550692 | Druckhalteventil Typ 586 PVC-U Verschraubungen mit Klebemuffen metrisch Ohne Manometer d 32 mm, DN 25 mm | 37011108 |  |  | 1 | 84811099 | CH
161586105 | DR HALTE VENT 586 PVC-U/EPDM D40DN32 | 576.21 | EUR | 2021-10-01 | 1 | 4.2 | ST | 1 | 0 | 22 | 339A71002 | 339A71 | 339 | I510 | 7613185550739 | Druckhalteventil Typ 586 PVC-U Verschraubungen mit Klebemuffen metrisch Ohne Manometer d 40 mm, DN 32 mm | 37011108 |  |  | 1 | 84811099 | CH
161586106 | DR HALTE VENT 586 PVC-U/EPDM D50DN40 | 576.21 | EUR | 2021-10-01 | 1 | 4.26 | ST | 1 | 0 | 22 | 339A71002 | 339A71 | 339 | I510 | 7613185550715 | Druckhalteventil Typ 586 PVC-U Verschraubungen mit Klebemuffen metrisch Ohne Manometer d 50 mm, DN 40 mm | 37011108 |  |  | 1 | 84811099 | CH
161586107 | DR HALTE VENT 586 PVC-U/EPDM D63DN50 | 908.9 | EUR | 2021-10-01 | 1 | 4.5 | ST | 1 | 0 | 22 | 339A71002 | 339A71 | 339 | I510 | 7613185550746 | Druckhalteventil Typ 586 PVC-U Verschraubungen mit Klebemuffen metrisch Ohne Manometer d 63 mm, DN 50 mm | 37011108 |  |  | 1 | 84811099 | CH
161586111 | DR HALTE VENT 586 PVC-U/FKM D16DN10 | 330.1 | EUR | 2021-10-01 | 1 | 0.694 | ST | 1 | 0 | 76 | 339A71002 | 339A71 | 339 | I510 | 7613185550753 | Druckhalteventil Typ 586 PVC-U Verschraubungen mit Klebemuffen metrisch Ohne Manometer d 16 mm, DN 10 mm | 37011108 |  |  | 5 | 84811099 | CH
161586112 | DR HALTE VENT 586 PVC-U/FKM D20DN15 | 330.1 | EUR | 2021-10-01 | 1 | 0.69 | ST | 1 | 0 | 76 | 339A71002 | 339A71 | 339 | I510 | 7613185550760 | Druckhalteventil Typ 586 PVC-U Verschraubungen mit Klebemuffen metrisch Ohne Manometer d 20 mm, DN 15 mm | 37011108 |  |  | 1 | 84811099 | CH
161586113 | DR HALTE VENT 586 PVC-U/FKM D25DN20 | 440.06 | EUR | 2021-10-01 | 1 | 1.51 | ST | 1 | 0 | 76 | 339A71002 | 339A71 | 339 | I510 | 7613185550791 | Druckhalteventil Typ 586 PVC-U Verschraubungen mit Klebemuffen metrisch Ohne Manometer d 25 mm, DN 20 mm | 37011108 |  |  | 1 | 84811099 | CH
161586114 | DR HALTE VENT 586 PVC-U/FKM D32DN25 | 440.06 | EUR | 2021-10-01 | 1 | 1.54 | ST | 1 | 0 | 76 | 339A71002 | 339A71 | 339 | I510 | 7613185550777 | Druckhalteventil Typ 586 PVC-U Verschraubungen mit Klebemuffen metrisch Ohne Manometer d 32 mm, DN 25 mm | 37011108 |  |  | 1 | 84811099 | CH
161586115 | DR HALTE VENT 586 PVC-U/FKM D40DN32 | 605.02 | EUR | 2021-10-01 | 1 | 4.2 | ST | 1 | 0 | 22 | 339A71002 | 339A71 | 339 | I510 | 7613185550784 | Druckhalteventil Typ 586 PVC-U Verschraubungen mit Klebemuffen metrisch Ohne Manometer d 40 mm, DN 32 mm | 37011108 |  |  | 5 | 84811099 | CH
161586116 | DR HALTE VENT 586 PVC-U/FKM D50DN40 | 605.02 | EUR | 2021-10-01 | 1 | 4.26 | ST | 1 | 0 | 22 | 339A71002 | 339A71 | 339 | I510 | 7613185550807 | Druckhalteventil Typ 586 PVC-U Verschraubungen mit Klebemuffen metrisch Ohne Manometer d 50 mm, DN 40 mm | 37011108 |  |  | 5 | 84811099 | CH
161586117 | DR HALTE VENT 586 PVC-U/FKM D63DN50 | 953.71 | EUR | 2021-10-01 | 1 | 4.5 | ST | 1 | 0 | 22 | 339A71002 | 339A71 | 339 | I510 | 7613185550821 | Druckhalteventil Typ 586 PVC-U Verschraubungen mit Klebemuffen metrisch Ohne Manometer d 63 mm, DN 50 mm | 37011108 |  |  | 5 | 84811099 | CH
161591001 | BE-UENTLÜFTER 591 PVC-U/EPDM D16DN10 | 148.38 | EUR | 2021-10-01 | 1 | 0.137 | ST | 1 | 10 | 800 | 231986311 | 231986 | 231 | I110 | 7613185348299 | Be- und Entlüfter Typ 591 PVC-U Mit Klebemuffen metrisch d 16 mm, DN 10 mm | 37010901 |  |  | 5 | 84818099 | CH
161591002 | BE-UENTLÜFTER 591 PVC-U/EPDM D20DN15 | 148.38 | EUR | 2021-10-01 | 1 | 0.147 | ST | 1 | 10 | 800 | 231986311 | 231986 | 231 | I110 | 7613185347094 | Be- und Entlüfter Typ 591 PVC-U Mit Klebemuffen metrisch d 20 mm, DN 15 mm | 37010901 |  |  | 10 | 84818099 | CH
161591003 | BE-UENTLÜFTER 591 PVC-U/EPDM D25DN20 | 197.7 | EUR | 2021-10-01 | 1 | 0.273 | ST | 1 | 10 | 510 | 231986311 | 231986 | 231 | I110 | 7613185347117 | Be- und Entlüfter Typ 591 PVC-U Mit Klebemuffen metrisch d 25 mm, DN 20 mm | 37010901 |  |  | 10 | 84818099 | CH
161591004 | BE-UENTLÜFTER 591 PVC-U/EPDM D32DN25 | 242.92 | EUR | 2021-10-01 | 1 | 0.324 | ST | 1 | 10 | 360 | 231986311 | 231986 | 231 | I110 | 7613185347124 | Be- und Entlüfter Typ 591 PVC-U Mit Klebemuffen metrisch d 32 mm, DN 25 mm | 37010901 |  |  | 5 | 84818099 | CH
161591005 | BE-UENTLÜFTER 591 PVC-U/EPDM D40DN32 | 293.95 | EUR | 2021-10-01 | 1 | 0.562 | ST | 1 | 6 | 144 | 231986311 | 231986 | 231 | I110 | 7613185347148 | Be- und Entlüfter Typ 591 PVC-U Mit Klebemuffen metrisch d 40 mm, DN 32 mm | 37010901 |  |  | 5 | 84818099 | CH
161591006 | BE-UENTLÜFTER 591 PVC-U/EPDM D50DN40 | 455.38 | EUR | 2021-10-01 | 1 | 0.819 | ST | 1 | 6 | 144 | 231986311 | 231986 | 231 | I110 | 7613185347131 | Be- und Entlüfter Typ 591 PVC-U Mit Klebemuffen metrisch d 50 mm, DN 40 mm | 37010901 |  |  | 5 | 84818099 | CH
161591007 | BE-UENTLÜFTER 591 PVC-U/EPDM D63DN50 | 646.93 | EUR | 2021-10-01 | 1 | 1.436 | ST | 1 | 4 | 112 | 231986311 | 231986 | 231 | I110 | 7613185347155 | Be- und Entlüfter Typ 591 PVC-U Mit Klebemuffen metrisch d 63 mm, DN 50 mm | 37010901 |  |  | 5 | 84818099 | CH
161591008 | BE-UENTLÜFTER 591 PVC-U/EPDM D75DN65 | 1036.21 | EUR | 2021-10-01 | 1 | 3.16 | ST | 1 | 0 | 44 | 231986311 | 231986 | 231 | I110 | 7613185347162 | Be- und Entlüfter Typ 591 PVC-U Mit Klebemuffen metrisch d 75 mm, DN 65 mm | 37010901 |  |  | 5 | 84818099 | CH
161591009 | BE-UENTLÜFTER 591 PVC-U/EPDM D90DN80 | 1294.52 | EUR | 2021-10-01 | 1 | 5.04 | ST | 1 | 0 | 36 | 231986311 | 231986 | 231 | I110 | 7613185347179 | Be- und Entlüfter Typ 591 PVC-U Mit Klebemuffen metrisch d 90 mm, DN 80 mm | 37010901 |  |  | 5 | 84818099 | CH
161591010 | BE-UENTLÜFTER 591 PVC-U/EPDM D110DN100 | 1554.34 | EUR | 2021-10-01 | 1 | 8.13 | ST | 1 | 0 | 18 | 231986311 | 231986 | 231 | I110 | 7613185347186 | Be- und Entlüfter Typ 591 PVC-U Mit Klebemuffen metrisch d 110 mm, DN 100 mm | 37010901 |  |  | 5 | 84818099 | CH
161591011 | BE-UENTLÜFTER 591 PVC-U/FKM D16DN10 | 178.02 | EUR | 2021-10-01 | 1 | 0.137 | ST | 1 | 10 | 800 | 231986311 | 231986 | 231 | I110 | 7613185347193 | Be- und Entlüfter Typ 591 PVC-U Mit Klebemuffen metrisch d 16 mm, DN 10 mm | 37010901 |  |  | 5 | 84818099 | CH
161591012 | BE-UENTLÜFTER 591 PVC-U/FKM D20DN15 | 178.02 | EUR | 2021-10-01 | 1 | 0.147 | ST | 1 | 10 | 800 | 231986311 | 231986 | 231 | I110 | 7613185347209 | Be- und Entlüfter Typ 591 PVC-U Mit Klebemuffen metrisch d 20 mm, DN 15 mm | 37010901 |  |  | 5 | 84818099 | CH
161591013 | BE-UENTLÜFTER 591 PVC-U/FKM D25DN20 | 236.92 | EUR | 2021-10-01 | 1 | 0.293 | ST | 1 | 10 | 510 | 231986311 | 231986 | 231 | I110 | 7613185347216 | Be- und Entlüfter Typ 591 PVC-U Mit Klebemuffen metrisch d 25 mm, DN 20 mm | 37010901 |  |  | 5 | 84818099 | CH
161591014 | BE-UENTLÜFTER 591 PVC-U/FKM D32DN25 | 353.53 | EUR | 2021-10-01 | 1 | 0.324 | ST | 1 | 10 | 360 | 231986311 | 231986 | 231 | I110 | 7613185347230 | Be- und Entlüfter Typ 591 PVC-U Mit Klebemuffen metrisch d 32 mm, DN 25 mm | 37010901 |  |  | 5 | 84818099 | CH
161591015 | BE-UENTLÜFTER 591 PVC-U/FKM D40DN32 | 352.84 | EUR | 2021-10-01 | 1 | 0.562 | ST | 1 | 6 | 144 | 231986311 | 231986 | 231 | I110 | 7613185347223 | Be- und Entlüfter Typ 591 PVC-U Mit Klebemuffen metrisch d 40 mm, DN 32 mm | 37010901 |  |  | 5 | 84818099 | CH
161591016 | BE-UENTLÜFTER 591 PVC-U/FKM D50DN40 | 545.94 | EUR | 2021-10-01 | 1 | 0.819 | ST | 1 | 6 | 144 | 231986311 | 231986 | 231 | I110 | 7613185347247 | Be- und Entlüfter Typ 591 PVC-U Mit Klebemuffen metrisch d 50 mm, DN 40 mm | 37010901 |  |  | 5 | 84818099 | CH
161591017 | BE-UENTLÜFTER 591 PVC-U/FKM D63DN50 | 776.39 | EUR | 2021-10-01 | 1 | 1.446 | ST | 1 | 4 | 112 | 231986311 | 231986 | 231 | I110 | 7613185347254 | Be- und Entlüfter Typ 591 PVC-U Mit Klebemuffen metrisch d 63 mm, DN 50 mm | 37010901 |  |  | 5 | 84818099 | CH
161591018 | BE-UENTLÜFTER 591 PVC-U/FKM D75DN65 | 1242.25 | EUR | 2021-10-01 | 1 | 3.17 | ST | 1 | 0 | 44 | 231986311 | 231986 | 231 | I110 | 7613185347261 | Be- und Entlüfter Typ 591 PVC-U Mit Klebemuffen metrisch d 75 mm, DN 65 mm | 37010901 |  |  | 5 | 84818099 | CH
161591019 | BE-UENTLÜFTER 591 PVC-U/FKM D90DN80 | 1554.34 | EUR | 2021-10-01 | 1 | 5.06 | ST | 1 | 0 | 36 | 231986311 | 231986 | 231 | I110 | 7613185347278 | Be- und Entlüfter Typ 591 PVC-U Mit Klebemuffen metrisch d 90 mm, DN 80 mm | 37010901 |  |  | 5 | 84818099 | CH
161591020 | BE-UENTLÜFTER 591 PVC-U/FKM D110DN100 | 1863.38 | EUR | 2021-10-01 | 1 | 8.17 | ST | 1 | 0 | 18 | 231986311 | 231986 | 231 | I110 | 7613185347285 | Be- und Entlüfter Typ 591 PVC-U Mit Klebemuffen metrisch d 110 mm, DN 100 mm | 37010901 |  |  | 5 | 84818099 | CH
161591041 | BE-UENTLÜFTER 591 PVC-U/EPDM D16DN10 | 148.38 | EUR | 2021-10-01 | 1 | 0.147 | ST | 1 | 10 | 800 | 231986311 | 231986 | 231 | I110 | 7613185347292 | Be- und Entlüfter Typ 591 PVC-U Mit Klebestutzen metrisch d 16 mm, DN 10 mm | 37010901 |  |  | 5 | 84818099 | CH
161591042 | BE-UENTLÜFTER 591 PVC-U/EPDM D20DN15 | 148.38 | EUR | 2021-10-01 | 1 | 0.147 | ST | 1 | 10 | 510 | 231986311 | 231986 | 231 | I110 | 7613185347315 | Be- und Entlüfter Typ 591 PVC-U Mit Klebestutzen metrisch d 20 mm, DN 15 mm | 37010901 |  |  | 5 | 84818099 | CH
161591043 | BE-UENTLÜFTER 591 PVC-U/EPDM D25DN20 | 197.7 | EUR | 2021-10-01 | 1 | 0.293 | ST | 1 | 6 | 288 | 231986311 | 231986 | 231 | I110 | 7613185347308 | Be- und Entlüfter Typ 591 PVC-U Mit Klebestutzen metrisch d 25 mm, DN 20 mm | 37010901 |  |  | 5 | 84818099 | CH
161591044 | BE-UENTLÜFTER 591 PVC-U/EPDM D32DN25 | 242.92 | EUR | 2021-10-01 | 1 | 0.354 | ST | 1 | 6 | 288 | 231986311 | 231986 | 231 | I110 | 7613185347322 | Be- und Entlüfter Typ 591 PVC-U Mit Klebestutzen metrisch d 32 mm, DN 25 mm | 37010901 |  |  | 5 | 84818099 | CH
161591045 | BE-UENTLÜFTER 591 PVC-U/EPDM D40DN32 | 293.95 | EUR | 2021-10-01 | 1 | 0.582 | ST | 1 | 6 | 144 | 231986311 | 231986 | 231 | I110 | 7613185347346 | Be- und Entlüfter Typ 591 PVC-U Mit Klebestutzen metrisch d 40 mm, DN 32 mm | 37010901 |  |  | 5 | 84818099 | CH
161591046 | BE-UENTLÜFTER 591 PVC-U/EPDM D50DN40 | 454.77 | EUR | 2021-10-01 | 1 | 0.879 | ST | 1 | 4 | 112 | 231986311 | 231986 | 231 | I110 | 7613185347339 | Be- und Entlüfter Typ 591 PVC-U Mit Klebestutzen metrisch d 50 mm, DN 40 mm | 37010901 |  |  | 5 | 84818099 | CH
161591047 | BE-UENTLÜFTER 591 PVC-U/EPDM D63DN50 | 646.93 | EUR | 2021-10-01 | 1 | 1.556 | ST | 1 | 4 | 44 | 231986311 | 231986 | 231 | I110 | 7613185347360 | Be- und Entlüfter Typ 591 PVC-U Mit Klebestutzen metrisch d 63 mm, DN 50 mm | 37010901 |  |  | 5 | 84818099 | CH
161591048 | BE-UENTLÜFTER 591 PVC-U/EPDM D75DN65 | 1036.21 | EUR | 2021-10-01 | 1 | 3.37 | ST | 1 | 0 | 44 | 231986311 | 231986 | 231 | I110 | 7613185347353 | Be- und Entlüfter Typ 591 PVC-U Mit Klebestutzen metrisch d 75 mm, DN 65 mm | 37010901 |  |  | 5 | 84818099 | CH
161591049 | BE-UENTLÜFTER 591 PVC-U/EPDM D90DN80 | 1294.52 | EUR | 2021-10-01 | 1 | 5.32 | ST | 1 | 0 | 36 | 231986311 | 231986 | 231 | I110 | 7613185347377 | Be- und Entlüfter Typ 591 PVC-U Mit Klebestutzen metrisch d 90 mm, DN 80 mm | 37010901 |  |  | 5 | 84818099 | CH
161591050 | BE-UENTLÜFTER 591 PVC-U/EPDM D110DN100 | 1554.34 | EUR | 2021-10-01 | 1 | 8.5 | ST | 1 | 0 | 18 | 231986311 | 231986 | 231 | I110 | 7613185347384 | Be- und Entlüfter Typ 591 PVC-U Mit Klebestutzen metrisch d 110 mm, DN 100 mm | 37010901 |  |  | 5 | 84818099 | CH
161591051 | BE-UENTLÜFTER 591 PVC-U/FKM D16DN10 | 178.02 | EUR | 2021-10-01 | 1 | 0.147 | ST | 1 | 10 | 800 | 231986311 | 231986 | 231 | I110 | 7613185347391 | Be- und Entlüfter Typ 591 PVC-U Mit Klebestutzen metrisch d 16 mm, DN 10 mm | 37010901 |  |  | 5 | 84818099 | CH
161591052 | BE-UENTLÜFTER 591 PVC-U/FKM D20DN15 | 178.02 | EUR | 2021-10-01 | 1 | 0.147 | ST | 1 | 10 | 510 | 231986311 | 231986 | 231 | I110 | 7613185347407 | Be- und Entlüfter Typ 591 PVC-U Mit Klebestutzen metrisch d 20 mm, DN 15 mm | 37010901 |  |  | 5 | 84818099 | CH
161591053 | BE-UENTLÜFTER 591 PVC-U/FKM D25DN20 | 236.92 | EUR | 2021-10-01 | 1 | 0.313 | ST | 1 | 6 | 288 | 231986311 | 231986 | 231 | I110 | 7613185347414 | Be- und Entlüfter Typ 591 PVC-U Mit Klebestutzen metrisch d 25 mm, DN 20 mm | 37010901 |  |  | 5 | 84818099 | CH
161591054 | BE-UENTLÜFTER 591 PVC-U/FKM D32DN25 | 291.66 | EUR | 2021-10-01 | 1 | 0.354 | ST | 1 | 6 | 288 | 231986311 | 231986 | 231 | I110 | 7613185347421 | Be- und Entlüfter Typ 591 PVC-U Mit Klebestutzen metrisch d 32 mm, DN 25 mm | 37010901 |  |  | 5 | 84818099 | CH
161591055 | BE-UENTLÜFTER 591 PVC-U/FKM D40DN32 | 352.84 | EUR | 2021-10-01 | 1 | 0.582 | ST | 1 | 6 | 144 | 231986311 | 231986 | 231 | I110 | 7613185347445 | Be- und Entlüfter Typ 591 PVC-U Mit Klebestutzen metrisch d 40 mm, DN 32 mm | 37010901 |  |  | 5 | 84818099 | CH
161591056 | BE-UENTLÜFTER 591 PVC-U/FKM D50DN40 | 545.94 | EUR | 2021-10-01 | 1 | 0.879 | ST | 1 | 4 | 112 | 231986311 | 231986 | 231 | I110 | 7613185347438 | Be- und Entlüfter Typ 591 PVC-U Mit Klebestutzen metrisch d 50 mm, DN 40 mm | 37010901 |  |  | 5 | 84818099 | CH
161591057 | BE-UENTLÜFTER 591 PVC-U/FKM D63DN50 | 776.39 | EUR | 2021-10-01 | 1 | 1.556 | ST | 1 | 4 | 44 | 231986311 | 231986 | 231 | I110 | 7613185347452 | Be- und Entlüfter Typ 591 PVC-U Mit Klebestutzen metrisch d 63 mm, DN 50 mm | 37010901 |  |  | 5 | 84818099 | CH
161591058 | BE-UENTLÜFTER 591 PVC-U/FKM D75DN65 | 1242.25 | EUR | 2021-10-01 | 1 | 3.38 | ST | 1 | 0 | 44 | 231986311 | 231986 | 231 | I110 | 7613185347469 | Be- und Entlüfter Typ 591 PVC-U Mit Klebestutzen metrisch d 75 mm, DN 65 mm | 37010901 |  |  | 5 | 84818099 | CH
161591059 | BE-UENTLÜFTER 591 PVC-U/FKM D90DN80 | 1554.34 | EUR | 2021-10-01 | 1 | 5.34 | ST | 1 | 0 | 36 | 231986311 | 231986 | 231 | I110 | 7613185347476 | Be- und Entlüfter Typ 591 PVC-U Mit Klebestutzen metrisch d 90 mm, DN 80 mm | 37010901 |  |  | 5 | 84818099 | CH
161591060 | BE-UENTLÜFTER 591 PVC-U/FKM D110DN100 | 1863.38 | EUR | 2021-10-01 | 1 | 8.54 | ST | 1 | 0 | 18 | 231986311 | 231986 | 231 | I110 | 7613185347483 | Be- und Entlüfter Typ 591 PVC-U Mit Klebestutzen metrisch d 110 mm, DN 100 mm | 37010901 |  |  | 5 | 84818099 | CH
161595001 | BELÜFTER 595 PVC-U/EPDM D16DN10 | 178.02 | EUR | 2021-10-01 | 1 | 0.137 | ST | 1 | 10 | 510 | 231986411 | 231986 | 231 | I110 | 7613185347698 | Belüfter Typ 595 PVC-U Mit Klebemuffen metrisch d 16 mm, DN 10 mm | 37010901 |  |  | 5 | 84818099 | CH
161595002 | BELÜFTER 595 PVC-U/EPDM D20DN15 | 178.02 | EUR | 2021-10-01 | 1 | 0.147 | ST | 1 | 10 | 510 | 231986411 | 231986 | 231 | I110 | 7613185347704 | Belüfter Typ 595 PVC-U Mit Klebemuffen metrisch d 20 mm, DN 15 mm | 37010901 |  |  | 5 | 84818099 | CH
161595003 | BELÜFTER 595 PVC-U/EPDM D25DN20 | 237.23 | EUR | 2021-10-01 | 1 | 0.273 | ST | 1 | 6 | 288 | 231986411 | 231986 | 231 | I110 | 7613185347711 | Belüfter Typ 595 PVC-U Mit Klebemuffen metrisch d 25 mm, DN 20 mm | 37010901 |  |  | 5 | 84818099 | CH
161595004 | BELÜFTER 595 PVC-U/EPDM D32DN25 | 291.66 | EUR | 2021-10-01 | 1 | 0.324 | ST | 1 | 6 | 288 | 231986411 | 231986 | 231 | I110 | 7613185347728 | Belüfter Typ 595 PVC-U Mit Klebemuffen metrisch d 32 mm, DN 25 mm | 37010901 |  |  | 5 | 84818099 | CH
161595005 | BELÜFTER 595 PVC-U/EPDM D40DN32 | 352.84 | EUR | 2021-10-01 | 1 | 0.562 | ST | 1 | 6 | 144 | 231986411 | 231986 | 231 | I110 | 7613185347742 | Belüfter Typ 595 PVC-U Mit Klebemuffen metrisch d 40 mm, DN 32 mm | 37010901 |  |  | 5 | 84818099 | CH
161595006 | BELÜFTER 595 PVC-U/EPDM D50DN40 | 545.94 | EUR | 2021-10-01 | 1 | 0.819 | ST | 1 | 4 | 112 | 231986411 | 231986 | 231 | I110 | 7613185347735 | Belüfter Typ 595 PVC-U Mit Klebemuffen metrisch d 50 mm, DN 40 mm | 37010901 |  |  | 5 | 84818099 | CH
161595007 | BELÜFTER 595 PVC-U/EPDM D63DN50 | 776.39 | EUR | 2021-10-01 | 1 | 1.436 | ST | 1 | 4 | 96 | 231986411 | 231986 | 231 | I110 | 7613185347766 | Belüfter Typ 595 PVC-U Mit Klebemuffen metrisch d 63 mm, DN 50 mm | 37010901 |  |  | 5 | 84818099 | CH
161595008 | BELÜFTER 595 PVC-U/EPDM D75DN65 | 1242.25 | EUR | 2021-10-01 | 1 | 3.16 | ST | 1 | 0 | 44 | 231986411 | 231986 | 231 | I110 | 7613185347759 | Belüfter Typ 595 PVC-U Mit Klebemuffen metrisch d 75 mm, DN 65 mm | 37010901 |  |  | 5 | 84818099 | CH
161595009 | BELÜFTER 595 PVC-U/EPDM D90DN80 | 1554.34 | EUR | 2021-10-01 | 1 | 5.04 | ST | 1 | 0 | 36 | 231986411 | 231986 | 231 | I110 | 7613185347773 | Belüfter Typ 595 PVC-U Mit Klebemuffen metrisch d 90 mm, DN 80 mm | 37010901 |  |  | 5 | 84818099 | CH
161595010 | BELÜFTER 595 PVC-U/EPDM D110DN100 | 1863.38 | EUR | 2021-10-01 | 1 | 8.13 | ST | 1 | 0 | 18 | 231986411 | 231986 | 231 | I110 | 7613185347780 | Belüfter Typ 595 PVC-U Mit Klebemuffen metrisch d 110 mm, DN 100 mm | 37010901 |  |  | 5 | 84818099 | CH
161595011 | BELÜFTER 595 PVC-U/FKM D16DN10 | 207.69 | EUR | 2021-10-01 | 1 | 0.137 | ST | 1 | 10 | 510 | 231986411 | 231986 | 231 | I110 | 7613185347797 | Belüfter Typ 595 PVC-U Mit Klebemuffen metrisch d 16 mm, DN 10 mm | 37010901 |  |  | 5 | 84818099 | CH
161595012 | BELÜFTER 595 PVC-U/FKM D20DN15 | 207.69 | EUR | 2021-10-01 | 1 | 0.147 | ST | 1 | 10 | 510 | 231986411 | 231986 | 231 | I110 | 7613185347803 | Belüfter Typ 595 PVC-U Mit Klebemuffen metrisch d 20 mm, DN 15 mm | 37010901 |  |  | 5 | 84818099 | CH
161595013 | BELÜFTER 595 PVC-U/FKM D25DN20 | 276.41 | EUR | 2021-10-01 | 1 | 0.293 | ST | 1 | 6 | 288 | 231986411 | 231986 | 231 | I110 | 7613185347810 | Belüfter Typ 595 PVC-U Mit Klebemuffen metrisch d 25 mm, DN 20 mm | 37010901 |  |  | 5 | 84818099 | CH
161595014 | BELÜFTER 595 PVC-U/FKM D32DN25 | 340.24 | EUR | 2021-10-01 | 1 | 0.324 | ST | 1 | 6 | 288 | 231986411 | 231986 | 231 | I110 | 7613185347827 | Belüfter Typ 595 PVC-U Mit Klebemuffen metrisch d 32 mm, DN 25 mm | 37010901 |  |  | 5 | 84818099 | CH
161595015 | BELÜFTER 595 PVC-U/FKM D40DN32 | 411.4 | EUR | 2021-10-01 | 1 | 0.562 | ST | 1 | 6 | 144 | 231986411 | 231986 | 231 | I110 | 7613185347834 | Belüfter Typ 595 PVC-U Mit Klebemuffen metrisch d 40 mm, DN 32 mm | 37010901 |  |  | 5 | 84818099 | CH
161595016 | BELÜFTER 595 PVC-U/FKM D50DN40 | 637.11 | EUR | 2021-10-01 | 1 | 0.819 | ST | 1 | 4 | 112 | 231986411 | 231986 | 231 | I110 | 7613185347841 | Belüfter Typ 595 PVC-U Mit Klebemuffen metrisch d 50 mm, DN 40 mm | 37010901 |  |  | 5 | 84818099 | CH
161595017 | BELÜFTER 595 PVC-U/FKM D63DN50 | 907.08 | EUR | 2021-10-01 | 1 | 1.446 | ST | 1 | 4 | 44 | 231986411 | 231986 | 231 | I110 | 7613185347858 | Belüfter Typ 595 PVC-U Mit Klebemuffen metrisch d 63 mm, DN 50 mm | 37010901 |  |  | 5 | 84818099 | CH
161595018 | BELÜFTER 595 PVC-U/FKM D75DN65 | 1449.79 | EUR | 2021-10-01 | 1 | 3.17 | ST | 1 | 0 | 44 | 231986411 | 231986 | 231 | I110 | 7613185347865 | Belüfter Typ 595 PVC-U Mit Klebemuffen metrisch d 75 mm, DN 65 mm | 37010901 |  |  | 5 | 84818099 | CH
161595019 | BELÜFTER 595 PVC-U/FKM D90DN80 | 1811.09 | EUR | 2021-10-01 | 1 | 5.06 | ST | 1 | 0 | 36 | 231986411 | 231986 | 231 | I110 | 7613185347872 | Belüfter Typ 595 PVC-U Mit Klebemuffen metrisch d 90 mm, DN 80 mm | 37010901 |  |  | 5 | 84818099 | CH
161595020 | BELÜFTER 595 PVC-U/FKM D110DN100 | 2173.94 | EUR | 2021-10-01 | 1 | 8.17 | ST | 1 | 0 | 18 | 231986411 | 231986 | 231 | I110 | 7613185347889 | Belüfter Typ 595 PVC-U Mit Klebemuffen metrisch d 110 mm, DN 100 mm | 37010901 |  |  | 5 | 84818099 | CH
161595041 | BELÜFTER 595 PVC-U/EPDM D16DN10 | 178.02 | EUR | 2021-10-01 | 1 | 0.147 | ST | 1 | 10 | 800 | 231986411 | 231986 | 231 | I110 | 7613185347896 | Belüfter Typ 595 PVC-U Mit Klebestutzen metrisch d 16 mm, DN 10 mm | 37010901 |  |  | 5 | 84818099 | CH
161595042 | BELÜFTER 595 PVC-U/EPDM D20DN15 | 178.02 | EUR | 2021-10-01 | 1 | 0.147 | ST | 1 | 10 | 510 | 231986411 | 231986 | 231 | I110 | 7613185347902 | Belüfter Typ 595 PVC-U Mit Klebestutzen metrisch d 20 mm, DN 15 mm | 37010901 |  |  | 5 | 84818099 | CH
161595043 | BELÜFTER 595 PVC-U/EPDM D25DN20 | 237.23 | EUR | 2021-10-01 | 1 | 0.293 | ST | 1 | 6 | 288 | 231986411 | 231986 | 231 | I110 | 7613185347919 | Belüfter Typ 595 PVC-U Mit Klebestutzen metrisch d 25 mm, DN 20 mm | 37010901 |  |  | 5 | 84818099 | CH
161595044 | BELÜFTER 595 PVC-U/EPDM D32DN25 | 291.66 | EUR | 2021-10-01 | 1 | 0.354 | ST | 1 | 6 | 288 | 231986411 | 231986 | 231 | I110 | 7613185347926 | Belüfter Typ 595 PVC-U Mit Klebestutzen metrisch d 32 mm, DN 25 mm | 37010901 |  |  | 5 | 84818099 | CH
161595045 | BELÜFTER 595 PVC-U/EPDM D40DN32 | 352.53 | EUR | 2021-10-01 | 1 | 0.582 | ST | 1 | 6 | 144 | 231986411 | 231986 | 231 | I110 | 7613185347940 | Belüfter Typ 595 PVC-U Mit Klebestutzen metrisch d 40 mm, DN 32 mm | 37010901 |  |  | 5 | 84818099 | CH
161595046 | BELÜFTER 595 PVC-U/EPDM D50DN40 | 545.94 | EUR | 2021-10-01 | 1 | 0.879 | ST | 1 | 4 | 112 | 231986411 | 231986 | 231 | I110 | 7613185347933 | Belüfter Typ 595 PVC-U Mit Klebestutzen metrisch d 50 mm, DN 40 mm | 37010901 |  |  | 5 | 84818099 | CH
161595047 | BELÜFTER 595 PVC-U/EPDM D63DN50 | 776.39 | EUR | 2021-10-01 | 1 | 1.556 | ST | 1 | 4 | 44 | 231986411 | 231986 | 231 | I110 | 7613185347957 | Belüfter Typ 595 PVC-U Mit Klebestutzen metrisch d 63 mm, DN 50 mm | 37010901 |  |  | 5 | 84818099 | CH
161595048 | BELÜFTER 595 PVC-U/EPDM D75DN65 | 1242.25 | EUR | 2021-10-01 | 1 | 3.37 | ST | 1 | 0 | 44 | 231986411 | 231986 | 231 | I110 | 7613185347964 | Belüfter Typ 595 PVC-U Mit Klebestutzen metrisch d 75 mm, DN 65 mm | 37010901 |  |  | 5 | 84818099 | CH
161595049 | BELÜFTER 595 PVC-U/EPDM D90DN80 | 1551.26 | EUR | 2021-10-01 | 1 | 5.32 | ST | 1 | 0 | 36 | 231986411 | 231986 | 231 | I110 | 7613185347971 | Belüfter Typ 595 PVC-U Mit Klebestutzen metrisch d 90 mm, DN 80 mm | 37010901 |  |  | 5 | 84818099 | CH
161595050 | BELÜFTER 595 PVC-U/EPDM D110DN100 | 1863.38 | EUR | 2021-10-01 | 1 | 8.5 | ST | 1 | 0 | 18 | 231986411 | 231986 | 231 | I110 | 7613185347988 | Belüfter Typ 595 PVC-U Mit Klebestutzen metrisch d 110 mm, DN 100 mm | 37010901 |  |  | 5 | 84818099 | CH
161595051 | BELÜFTER 595 PVC-U/FKM D16DN10 | 207.69 | EUR | 2021-10-01 | 1 | 0.147 | ST | 1 | 10 | 800 | 231986411 | 231986 | 231 | I110 | 7613185348008 | Belüfter Typ 595 PVC-U Mit Klebestutzen metrisch d 16 mm, DN 10 mm | 37010901 |  |  | 5 | 84818099 | CH
161595052 | BELÜFTER 595 PVC-U/FKM D20DN15 | 207.69 | EUR | 2021-10-01 | 1 | 0.147 | ST | 1 | 10 | 510 | 231986411 | 231986 | 231 | I110 | 7613185347995 | Belüfter Typ 595 PVC-U Mit Klebestutzen metrisch d 20 mm, DN 15 mm | 37010901 |  |  | 5 | 84818099 | CH
161595053 | BELÜFTER 595 PVC-U/FKM D25DN20 | 276.41 | EUR | 2021-10-01 | 1 | 0.313 | ST | 1 | 6 | 288 | 231986411 | 231986 | 231 | I110 | 7613185348015 | Belüfter Typ 595 PVC-U Mit Klebestutzen metrisch d 25 mm, DN 20 mm | 37010901 |  |  | 5 | 84818099 | CH
161595054 | BELÜFTER 595 PVC-U/FKM D32DN25 | 340.24 | EUR | 2021-10-01 | 1 | 0.354 | ST | 1 | 6 | 288 | 231986411 | 231986 | 231 | I110 | 7613185348022 | Belüfter Typ 595 PVC-U Mit Klebestutzen metrisch d 32 mm, DN 25 mm | 37010901 |  |  | 5 | 84818099 | CH
161595055 | BELÜFTER 595 PVC-U/FKM D40DN32 | 411.4 | EUR | 2021-10-01 | 1 | 0.582 | ST | 1 | 6 | 144 | 231986411 | 231986 | 231 | I110 | 7613185348039 | Belüfter Typ 595 PVC-U Mit Klebestutzen metrisch d 40 mm, DN 32 mm | 37010901 |  |  | 5 | 84818099 | CH
161595056 | BELÜFTER 595 PVC-U/FKM D50DN40 | 637.11 | EUR | 2021-10-01 | 1 | 0.879 | ST | 1 | 4 | 112 | 231986411 | 231986 | 231 | I110 | 7613185348046 | Belüfter Typ 595 PVC-U Mit Klebestutzen metrisch d 50 mm, DN 40 mm | 37010901 |  |  | 5 | 84818099 | CH
161595057 | BELÜFTER 595 PVC-U/FKM D63DN50 | 907.08 | EUR | 2021-10-01 | 1 | 1.556 | ST | 1 | 4 | 44 | 231986411 | 231986 | 231 | I110 | 7613185348060 | Belüfter Typ 595 PVC-U Mit Klebestutzen metrisch d 63 mm, DN 50 mm | 37010901 |  |  | 5 | 84818099 | CH
161595058 | BELÜFTER 595 PVC-U/FKM D75DN65 | 1449.79 | EUR | 2021-10-01 | 1 | 3.38 | ST | 1 | 0 | 44 | 231986411 | 231986 | 231 | I110 | 7613185348053 | Belüfter Typ 595 PVC-U Mit Klebestutzen metrisch d 75 mm, DN 65 mm | 37010901 |  |  | 5 | 84818099 | CH
161595059 | BELÜFTER 595 PVC-U/FKM D90DN80 | 1811.09 | EUR | 2021-10-01 | 1 | 5.34 | ST | 1 | 0 | 36 | 231986411 | 231986 | 231 | I110 | 7613185348084 | Belüfter Typ 595 PVC-U Mit Klebestutzen metrisch d 90 mm, DN 80 mm | 37010901 |  |  | 5 | 84818099 | CH
161595060 | BELÜFTER 595 PVC-U/FKM D110DN100 | 2173.94 | EUR | 2021-10-01 | 1 | 8.54 | ST | 1 | 0 | 18 | 231986411 | 231986 | 231 | I110 | 7613185348077 | Belüfter Typ 595 PVC-U Mit Klebestutzen metrisch d 110 mm, DN 100 mm | 37010901 |  |  | 5 | 84818099 | CH
161604012 | MEMBRANVENTIL 604 PVC-U/EPDM D20DN15 | 182.45 | EUR | 2021-10-01 | 1 | 0.4 | ST | 1 | 0 | 0 | 339B00001 | 339B00 | 339 | I540 | 7613185607594 | Membranventil Typ 604 PVC-U Verschraubung mit Klebemuffen metrisch Actuator FC, d 20 mm | 37011801 |  |  | 5 | 84818087 | CH
161604014 | MEMBRANVENTIL 604 PVC-U/EPDM D20DN15 | 184.01 | EUR | 2021-10-01 | 1 | 0.37 | ST | 1 | 0 | 0 | 339B00001 | 339B00 | 339 | I540 | 7613185607600 | Membranventil Typ 604 PVC-U Verschraubung mit Klebemuffen metrisch Actuator FO, d 20 mm | 37011801 |  |  | 5 | 84818087 | CH
161604015 | MEMBRANVENTIL 604 PVC-U/EPDM D20DN15 | 176.12 | EUR | 2021-10-01 | 1 | 0.35 | ST | 1 | 0 | 0 | 339B00001 | 339B00 | 339 | I540 | 7613185607624 | Membranventil Typ 604 PVC-U Verschraubung mit Klebemuffen metrisch Actuator DA, d 20 mm | 37011801 |  |  | 5 | 84818087 | CH
161604032 | MEMBRANVENTIL 604 PVC-U D20DN15 | 215.47 | EUR | 2021-10-01 | 1 | 0.42 | ST | 1 | 0 | 0 | 339B00001 | 339B00 | 339 | I540 | 7613185607617 | Membranventil Typ 604 PVC-U Verschraubung mit Klebemuffen metrisch Actuator FC, d 20 mm | 37011801 |  |  | 5 | 84818087 | CH
161604034 | MEMBRANVENTIL 604 PVC-U D20DN15 | 217.06 | EUR | 2021-10-01 | 1 | 0.37 | ST | 1 | 0 | 0 | 339B00001 | 339B00 | 339 | I540 | 7613185607679 | Membranventil Typ 604 PVC-U Verschraubung mit Klebemuffen metrisch Actuator FO, d 20 mm | 37011801 |  |  | 5 | 84818087 | CH
161604035 | MEMBRANVENTIL 604 PVC-U D20DN15 | 209.19 | EUR | 2021-10-01 | 1 | 0.35 | ST | 1 | 0 | 0 | 339B00001 | 339B00 | 339 | I540 | 7613185607648 | Membranventil Typ 604 PVC-U Verschraubung mit Klebemuffen metrisch Actuator DA, d 20 mm | 37011801 |  |  | 5 | 84818087 | CH
161604062 | MEMBRANVENTIL 604 PVC-U/FKM D20DN15 | 201.32 | EUR | 2021-10-01 | 1 | 0.4 | ST | 1 | 0 | 0 | 339B00001 | 339B00 | 339 | I540 | 7613185607631 | Membranventil Typ 604 PVC-U Verschraubung mit Klebemuffen metrisch Actuator FC, d 20 mm | 37011801 |  |  | 5 | 84818087 | CH
161604064 | MEMBRANVENTIL 604 PVC-U/FKM D20DN15 | 202.87 | EUR | 2021-10-01 | 1 | 0.37 | ST | 1 | 0 | 0 | 339B00001 | 339B00 | 339 | I540 | 7613185607693 | Membranventil Typ 604 PVC-U Verschraubung mit Klebemuffen metrisch Actuator FO, d 20 mm | 37011801 |  |  | 5 | 84818087 | CH
161604065 | MEMBRANVENTIL 604 PVC-U/FKM D20DN15 | 195.01 | EUR | 2021-10-01 | 1 | 0.35 | ST | 1 | 0 | 0 | 339B00001 | 339B00 | 339 | I540 | 7613185607662 | Membranventil Typ 604 PVC-U Verschraubung mit Klebemuffen metrisch Actuator DA, d 20 mm | 37011801 |  |  | 5 | 84818087 | CH
161604412 | MEMBRANVENTIL 604 PVC-U/EPDM 1/2"DN15 | 198.17 | EUR | 2021-10-01 | 1 | 0.4 | ST | 1 | 0 | 0 | 339B00001 | 339B00 | 339 | I540 | 7613185608638 | Membranventil Typ 604 PVC-U Verschraubung mit Gewindemuffen Rp Actuator FC, d 20 mm | 37011801 |  |  | 5 | 84818087 | CH
161604414 | MEMBRANVENTIL 604 PVC-U/EPDM 1/2"DN15 | 207.6 | EUR | 2021-10-01 | 1 | 0.37 | ST | 1 | 0 | 0 | 339B00001 | 339B00 | 339 | I540 | 7613185608607 | Membranventil Typ 604 PVC-U Verschraubung mit Gewindemuffen Rp Actuator FO, d 20 mm | 37011801 |  |  | 5 | 84818087 | CH
161604415 | MEMBRANVENTIL 604 PVC-U/EPDM 1/2"DN15 | 199.73 | EUR | 2021-10-01 | 1 | 0.35 | ST | 1 | 0 | 0 | 339B00001 | 339B00 | 339 | I540 | 7613185608676 | Membranventil Typ 604 PVC-U Verschraubung mit Gewindemuffen Rp Actuator DA, d 20 mm | 37011801 |  |  | 5 | 84818087 | CH
161604432 | MEMBRANVENTIL 604 PVC-U 1/2"DN15 | 239.04 | EUR | 2021-10-01 | 1 | 0.42 | ST | 1 | 0 | 0 | 339B00001 | 339B00 | 339 | I540 | 7613185608645 | Membranventil Typ 604 PVC-U Verschraubung mit Gewindemuffen Rp Actuator FC, d 20 mm | 37011801 |  |  | 5 | 84818087 | CH
161604434 | MEMBRANVENTIL 604 PVC-U 1/2"DN15 | 240.62 | EUR | 2021-10-01 | 1 | 0.37 | ST | 1 | 0 | 0 | 339B00001 | 339B00 | 339 | I540 | 7613185608614 | Membranventil Typ 604 PVC-U Verschraubung mit Gewindemuffen Rp Actuator FO, d 20 mm | 37011801 |  |  | 5 | 84818087 | CH
161604435 | MEMBRANVENTIL 604 PVC-U 1/2"DN15 | 232.77 | EUR | 2021-10-01 | 1 | 0.35 | ST | 1 | 0 | 0 | 339B00001 | 339B00 | 339 | I540 | 7613185608669 | Membranventil Typ 604 PVC-U Verschraubung mit Gewindemuffen Rp Actuator DA, d 20 mm | 37011801 |  |  | 5 | 84818087 | CH
161604462 | MEMBRANVENTIL 604 PVC-U/FKM 1/2"DN15 | 224.91 | EUR | 2021-10-01 | 1 | 0.4 | ST | 1 | 0 | 0 | 339B00001 | 339B00 | 339 | I540 | 7613185608683 | Membranventil Typ 604 PVC-U Verschraubung mit Gewindemuffen Rp Actuator FC, d 20 mm | 37011801 |  |  | 5 | 84818087 | CH
161604464 | MEMBRANVENTIL 604 PVC-U/FKM 1/2"DN15 | 226.48 | EUR | 2021-10-01 | 1 | 0.37 | ST | 1 | 0 | 0 | 339B00001 | 339B00 | 339 | I540 | 7613185608652 | Membranventil Typ 604 PVC-U Verschraubung mit Gewindemuffen Rp Actuator FO, d 20 mm | 37011801 |  |  | 5 | 84818087 | CH
161604465 | MEMBRANVENTIL 604 PVC-U/FKM 1/2"DN15 | 218.59 | EUR | 2021-10-01 | 1 | 0.35 | ST | 1 | 0 | 0 | 339B00001 | 339B00 | 339 | I540 | 7613185608690 | Membranventil Typ 604 PVC-U Verschraubung mit Gewindemuffen Rp Actuator DA, d 20 mm | 37011801 |  |  | 5 | 84818087 | CH
161605012 | MEMBRANVENTIL 605 PVC-U/EPDM D20DN15 | 177.73 | EUR | 2021-10-01 | 1 | 0.34 | ST | 1 | 0 | 0 | 339B00001 | 339B00 | 339 | I540 | 7613185607945 | Membranventil Typ 605 PVC-U Klebestutzen metrisch Actuator FC, d 20 mm | 37011801 |  |  | 5 | 84818087 | CH
161605014 | MEMBRANVENTIL 605 PVC-U/EPDM D20DN15 | 179.27 | EUR | 2021-10-01 | 1 | 0.31 | ST | 1 | 0 | 0 | 339B00001 | 339B00 | 339 | I540 | 7613185608027 | Membranventil Typ 605 PVC-U Klebestutzen metrisch Actuator FO, d 20 mm | 37011801 |  |  | 5 | 84818087 | CH
161605015 | MEMBRANVENTIL 605 PVC-U/EPDM D20DN15 | 171.43 | EUR | 2021-10-01 | 1 | 0.29 | ST | 1 | 0 | 0 | 339B00001 | 339B00 | 339 | I540 | 7613185607976 | Membranventil Typ 605 PVC-U Klebestutzen metrisch Actuator DA, d 20 mm | 37011801 |  |  | 5 | 84818087 | CH
161605032 | MEMBRANVENTIL 605 PVC-U D20DN15 | 210.75 | EUR | 2021-10-01 | 1 | 0.36 | ST | 1 | 0 | 0 | 339B00001 | 339B00 | 339 | I540 | 7613185607969 | Membranventil Typ 605 PVC-U Klebestutzen metrisch Actuator FC, d 20 mm | 37011801 |  |  | 5 | 84818087 | CH
161605034 | MEMBRANVENTIL 605 PVC-U D20DN15 | 212.32 | EUR | 2021-10-01 | 1 | 0.31 | ST | 1 | 0 | 0 | 339B00001 | 339B00 | 339 | I540 | 7613185607990 | Membranventil Typ 605 PVC-U Klebestutzen metrisch Actuator FO, d 20 mm | 37011801 |  |  | 5 | 84818087 | CH
161605035 | MEMBRANVENTIL 605 PVC-U D20DN15 | 204.45 | EUR | 2021-10-01 | 1 | 0.29 | ST | 1 | 0 | 0 | 339B00001 | 339B00 | 339 | I540 | 7613185607983 | Membranventil Typ 605 PVC-U Klebestutzen metrisch Actuator DA, d 20 mm | 37011801 |  |  | 5 | 84818087 | CH
161605062 | MEMBRANVENTIL 605 PVC-U/FKM D20DN15 | 196.6 | EUR | 2021-10-01 | 1 | 0.34 | ST | 1 | 0 | 0 | 339B00001 | 339B00 | 339 | I540 | 7613185608003 | Membranventil Typ 605 PVC-U Klebestutzen metrisch Actuator FC, d 20 mm | 37011801 |  |  | 5 | 84818087 | CH
161605064 | MEMBRANVENTIL 605 PVC-U/FKM D20DN15 | 198.17 | EUR | 2021-10-01 | 1 | 0.31 | ST | 1 | 0 | 0 | 339B00001 | 339B00 | 339 | I540 | 7613185608058 | Membranventil Typ 605 PVC-U Klebestutzen metrisch Actuator FO, d 20 mm | 37011801 |  |  | 5 | 84818087 | CH
161605065 | MEMBRANVENTIL 605 PVC-U/FKM D20DN15 | 190.31 | EUR | 2021-10-01 | 1 | 0.29 | ST | 1 | 0 | 0 | 339B00001 | 339B00 | 339 | I540 | 7613185608041 | Membranventil Typ 605 PVC-U Klebestutzen metrisch Actuator DA, d 20 mm | 37011801 |  |  | 5 | 84818087 | CH
161614011 | MEMBRANVENTIL 06FC PVC-U/EPDM D16DN10 | 288.34 | EUR | 2021-10-01 | 1 | 0.532 | ST | 1 | 4 | 112 | 339772020 | 339772 | 339 | I560 | 7613185204274 | Membranventil Typ DIASTAR Six PVC-U FC (Federkraft schliessend) Verschraubungen mit Klebemuffen metrisch d 16 mm, DN 10 mm | 37011801 | Auslauf angekündigt ohne Ersatz |  | 5 | 84818087 | CH
161614013 | MEMBRANVENTIL 06FC PVC-U/EPDM D25DN20 | 305.65 | EUR | 2021-10-01 | 1 | 1.009 | ST | 1 | 0 | 0 | 339772020 | 339772 | 339 | I560 | 7613185204298 | Membranventil Typ DIASTAR Six PVC-U FC (Federkraft schliessend) Verschraubungen mit Klebemuffen metrisch d 25 mm, DN 20 mm | 37011801 |  |  | 1 | 84818087 | CH
161614014 | MEMBRANVENTIL 06FC PVC-U/EPDM D32DN25 | 325.63 | EUR | 2021-10-01 | 1 | 1.246 | ST | 1 | 0 | 0 | 339772020 | 339772 | 339 | I560 | 7613185204304 | Membranventil Typ DIASTAR Six PVC-U FC (Federkraft schliessend) Verschraubungen mit Klebemuffen metrisch d 32 mm, DN 25 mm | 37011801 |  |  | 1 | 84818087 | CH
161614015 | MEMBRANVENTIL 06FC PVC-U/EPDM D40DN32 | 407.57 | EUR | 2021-10-01 | 1 | 2.112 | ST | 1 | 0 | 0 | 339772020 | 339772 | 339 | I560 | 7613185204311 | Membranventil Typ DIASTAR Six PVC-U FC (Federkraft schliessend) Verschraubungen mit Klebemuffen metrisch d 40 mm, DN 32 mm | 37011801 |  |  | 1 | 84818087 | CH
161614016 | MEMBRANVENTIL 06FC PVC-U/EPDM D50DN40 | 509.17 | EUR | 2021-10-01 | 1 | 2.618 | ST | 1 | 0 | 0 | 339772020 | 339772 | 339 | I560 | 7613185204328 | Membranventil Typ DIASTAR Six PVC-U FC (Federkraft schliessend) Verschraubungen mit Klebemuffen metrisch d 50 mm, DN 40 mm | 37011801 |  |  | 1 | 84818087 | CH
161614017 | MEMBRANVENTIL 06FC PVC-U/EPDM D63DN50 | 622.3 | EUR | 2021-10-01 | 1 | 3.553 | ST | 1 | 0 | 0 | 339772020 | 339772 | 339 | I560 | 7613185204359 | Membranventil Typ DIASTAR Six PVC-U FC (Federkraft schliessend) Verschraubungen mit Klebemuffen metrisch d 63 mm, DN 50 mm | 37011801 |  |  | 1 | 84818087 | CH
161614413 | MEMBRANVENTIL 06FC PVC-U/EPDM D25DN20 | 321 | EUR | 2021-10-01 | 1 | 1.008 | ST | 1 | 0 | 0 | 339772020 | 339772 | 339 | I560 | 7613185204892 | Membranventil Typ DIASTAR Six PVC-U FC (Federkraft schliessend) Verschraubungen mit Gewindemuffen Rp Rp 3/4 inch, DN 20 mm | 37011801 |  |  | 5 | 84818087 | CH
161614414 | MEMBRANVENTIL 06FC PVC-U/EPDM D32DN25 | 341.94 | EUR | 2021-10-01 | 1 | 1.277 | ST | 1 | 0 | 0 | 339772020 | 339772 | 339 | I560 | 7613185204885 | Membranventil Typ DIASTAR Six PVC-U FC (Federkraft schliessend) Verschraubungen mit Gewindemuffen Rp Rp 1 inch, DN 25 mm | 37011801 |  |  | 5 | 84818087 | CH
161614415 | MEMBRANVENTIL 06FC PVC-U/EPDM D40DN32 | 428.03 | EUR | 2021-10-01 | 1 | 2.068 | ST | 1 | 0 | 0 | 339772020 | 339772 | 339 | I560 | 7613185204908 | Membranventil Typ DIASTAR Six PVC-U FC (Federkraft schliessend) Verschraubungen mit Gewindemuffen Rp Rp 1 1/4 inch, DN 32 mm | 37011801 |  |  | 5 | 84818087 | CH
161614416 | MEMBRANVENTIL 06FC PVC-U/EPDM D50DN40 | 534.62 | EUR | 2021-10-01 | 1 | 2.678 | ST | 1 | 0 | 0 | 339772020 | 339772 | 339 | I560 | 7613185204922 | Membranventil Typ DIASTAR Six PVC-U FC (Federkraft schliessend) Verschraubungen mit Gewindemuffen Rp Rp 1 1/2 inch, DN 40 mm | 37011801 |  |  | 5 | 84818087 | CH
161614417 | MEMBRANVENTIL 06FC PVC-U/EPDM D63DN50 | 653.19 | EUR | 2021-10-01 | 1 | 3.826 | ST | 1 | 0 | 0 | 339772020 | 339772 | 339 | I560 | 7613185204915 | Membranventil Typ DIASTAR Six PVC-U FC (Federkraft schliessend) Verschraubungen mit Gewindemuffen Rp Rp 2 inch, DN 50 mm | 37011801 |  |  | 5 | 84818087 | CH
161615013 | MEMBRANVENTIL 06FC PVC-U/EPDM D25DN20 | 277.95 | EUR | 2021-10-01 | 1 | 0.964 | ST | 1 | 0 | 0 | 339772010 | 339772 | 339 | I560 | 7613185206568 | Membranventil Typ DIASTAR Six PVC-U FC (Federkraft schliessend) Mit Klebestutzen metrisch d 25 mm, DN 20 mm | 37011801 |  |  | 5 | 84818087 | CH
161615014 | MEMBRANVENTIL 06FC PVC-U/EPDM D32DN25 | 296.03 | EUR | 2021-10-01 | 1 | 1.137 | ST | 1 | 0 | 0 | 339772010 | 339772 | 339 | I560 | 7613185206575 | Membranventil Typ DIASTAR Six PVC-U FC (Federkraft schliessend) Mit Klebestutzen metrisch d 32 mm, DN 25 mm | 37011801 |  |  | 5 | 84818087 | CH
161615015 | MEMBRANVENTIL 06FC PVC-U/EPDM D40DN32 | 370.42 | EUR | 2021-10-01 | 1 | 2.414 | ST | 1 | 0 | 0 | 339772010 | 339772 | 339 | I560 | 7613185206599 | Membranventil Typ DIASTAR Six PVC-U FC (Federkraft schliessend) Mit Klebestutzen metrisch d 40 mm, DN 32 mm | 37011801 |  |  | 5 | 84818087 | CH
161615016 | MEMBRANVENTIL 06FC PVC-U/EPDM D50DN40 | 462.94 | EUR | 2021-10-01 | 1 | 2.482 | ST | 1 | 0 | 0 | 339772010 | 339772 | 339 | I560 | 7613185206582 | Membranventil Typ DIASTAR Six PVC-U FC (Federkraft schliessend) Mit Klebestutzen metrisch d 50 mm, DN 40 mm | 37011801 |  |  | 5 | 84818087 | CH
161615017 | MEMBRANVENTIL 06FC PVC-U/EPDM D63DN50 | 565.65 | EUR | 2021-10-01 | 1 | 3.34 | ST | 1 | 0 | 0 | 339772010 | 339772 | 339 | I560 | 7613185206605 | Membranventil Typ DIASTAR Six PVC-U FC (Federkraft schliessend) Mit Klebestutzen metrisch d 63 mm, DN 50 mm | 37011801 |  |  | 5 | 84818087 | CH
161617012 | MEMBRANVENTIL 06FC PVC-U/EPDM D20DN15 | 301.29 | EUR | 2021-10-01 | 1 | 0.661 | ST | 1 | 4 | 112 | 339772030 | 339772 | 339 | I560 | 7613185206971 | Membranventil Typ DIASTAR Six PVC-U FC (Federkraft schliessend) Mit Losflanschen PVC-U metrisch/BS d 20 mm, DN 15 mm | 37011801 |  |  | 5 | 84818087 | CH
161617013 | MEMBRANVENTIL 06FC PVC-U/EPDM D25DN20 | 319.71 | EUR | 2021-10-01 | 1 | 1.18 | ST | 1 | 0 | 0 | 339772030 | 339772 | 339 | I560 | 7613185206988 | Membranventil Typ DIASTAR Six PVC-U FC (Federkraft schliessend) Mit Losflanschen PVC-U metrisch/BS d 25 mm, DN 20 mm | 37011801 |  |  | 5 | 84818087 | CH
161617014 | MEMBRANVENTIL 06FC PVC-U/EPDM D32DN25 | 340.36 | EUR | 2021-10-01 | 1 | 1.456 | ST | 1 | 0 | 0 | 339772030 | 339772 | 339 | I560 | 7613185206995 | Membranventil Typ DIASTAR Six PVC-U FC (Federkraft schliessend) Mit Losflanschen PVC-U metrisch/BS d 32 mm, DN 25 mm | 37011801 |  |  | 5 | 84818087 | CH
161617015 | MEMBRANVENTIL 06FC PVC-U/EPDM D40DN32 | 425.99 | EUR | 2021-10-01 | 1 | 1.991 | ST | 1 | 0 | 0 | 339772030 | 339772 | 339 | I560 | 7613185207008 | Membranventil Typ DIASTAR Six PVC-U FC (Federkraft schliessend) Mit Losflanschen PVC-U metrisch/BS d 40 mm, DN 32 mm | 37011801 |  |  | 5 | 84818087 | CH
161617016 | MEMBRANVENTIL 06FC PVC-U/EPDM D50DN40 | 532.36 | EUR | 2021-10-01 | 1 | 3.018 | ST | 1 | 0 | 0 | 339772030 | 339772 | 339 | I560 | 7613185207015 | Membranventil Typ DIASTAR Six PVC-U FC (Federkraft schliessend) Mit Losflanschen PVC-U metrisch/BS d 50 mm, DN 40 mm | 37011801 |  |  | 5 | 84818087 | CH
161617017 | MEMBRANVENTIL 06FC PVC-U/EPDM D63DN50 | 650.46 | EUR | 2021-10-01 | 1 | 4.159 | ST | 1 | 0 | 0 | 339772030 | 339772 | 339 | I560 | 7613185207022 | Membranventil Typ DIASTAR Six PVC-U FC (Federkraft schliessend) Mit Losflanschen PVC-U metrisch/BS d 63 mm, DN 50 mm | 37011801 |  |  | 5 | 84818087 | CH
161624011 | MEMBRANVENTIL 10FC PVC-U/EPDM D16DN10 | 373.16 | EUR | 2021-10-01 | 1 | 0.567 | ST | 1 | 4 | 112 | 339772020 | 339772 | 339 | I560 | 7613185207886 | Membranventil Typ DIASTAR Ten PVC-U FC (Federkraft schliessend) Verschraubungen mit Klebemuffen metrisch d 16 mm, DN 10 mm | 37011801 |  |  | 5 | 84818087 | CH
161624012 | MEMBRANVENTIL 10FC PVC-U/EPDM D20DN15 | 373.16 | EUR | 2021-10-01 | 1 | 0.592 | ST | 1 | 4 | 112 | 339772020 | 339772 | 339 | I560 | 7613185207893 | Membranventil Typ DIASTAR Ten PVC-U FC (Federkraft schliessend) Verschraubungen mit Klebemuffen metrisch d 20 mm, DN 15 mm | 37011801 |  |  | 1 | 84818087 | CH
161624013 | MEMBRANVENTIL 10FC PVC-U/EPDM D25DN20 | 395.57 | EUR | 2021-10-01 | 1 | 1.104 | ST | 1 | 0 | 0 | 339772020 | 339772 | 339 | I560 | 7613185207909 | Membranventil Typ DIASTAR Ten PVC-U FC (Federkraft schliessend) Verschraubungen mit Klebemuffen metrisch d 25 mm, DN 20 mm | 37011801 |  |  | 1 | 84818087 | CH
161624014 | MEMBRANVENTIL 10FC PVC-U/EPDM D32DN25 | 421.49 | EUR | 2021-10-01 | 1 | 1.337 | ST | 1 | 0 | 0 | 339772020 | 339772 | 339 | I560 | 7613185207916 | Membranventil Typ DIASTAR Ten PVC-U FC (Federkraft schliessend) Verschraubungen mit Klebemuffen metrisch d 32 mm, DN 25 mm | 37011801 |  |  | 1 | 84818087 | CH
161624015 | MEMBRANVENTIL 10FC PVC-U/EPDM D40DN32 | 527.73 | EUR | 2021-10-01 | 1 | 2.358 | ST | 1 | 0 | 0 | 339772020 | 339772 | 339 | I560 | 7613185207930 | Membranventil Typ DIASTAR Ten PVC-U FC (Federkraft schliessend) Verschraubungen mit Klebemuffen metrisch d 40 mm, DN 32 mm | 37011801 |  |  | 1 | 84818087 | CH
161624016 | MEMBRANVENTIL 10FC PVC-U/EPDM D50DN40 | 659.28 | EUR | 2021-10-01 | 1 | 3.928 | ST | 1 | 0 | 0 | 339772020 | 339772 | 339 | I560 | 7613185207923 | Membranventil Typ DIASTAR Ten PVC-U FC (Federkraft schliessend) Verschraubungen mit Klebemuffen metrisch d 50 mm, DN 40 mm | 37011801 |  |  | 1 | 84818087 | CH
161624017 | MEMBRANVENTIL 10FC PVC-U/EPDM D63DN50 | 806.49 | EUR | 2021-10-01 | 1 | 5.524 | ST | 1 | 0 | 0 | 339772020 | 339772 | 339 | I560 | 7613185207954 | Membranventil Typ DIASTAR Ten PVC-U FC (Federkraft schliessend) Verschraubungen mit Klebemuffen metrisch d 63 mm, DN 50 mm | 37011801 |  |  | 1 | 84818087 | CH
161624031 | MEMBRANVENTIL 10FC PVC-U D16DN10 | 484.99 | EUR | 2021-10-01 | 1 | 0.573 | ST | 1 | 4 | 112 | 339772020 | 339772 | 339 | I560 | 7613185208029 | Membranventil Typ DIASTAR Ten PVC-U FC (Federkraft schliessend) Verschraubungen mit Klebemuffen metrisch d 16 mm, DN 10 mm | 37011801 |  |  | 5 | 84818087 | CH
161624032 | MEMBRANVENTIL 10FC PVC-U/PTFE D20DN15 | 484.99 | EUR | 2021-10-01 | 1 | 0.602 | ST | 1 | 8 | 96 | 339772020 | 339772 | 339 | I560 | 7613185208043 | Membranventil Typ DIASTAR Ten PVC-U FC (Federkraft schliessend) Verschraubungen mit Klebemuffen metrisch d 20 mm, DN 15 mm | 37011801 |  |  | 1 | 84818087 | CH
161624033 | MEMBRANVENTIL 10FC PVC-U D25DN20 | 514.31 | EUR | 2021-10-01 | 1 | 1.111 | ST | 1 | 0 | 0 | 339772020 | 339772 | 339 | I560 | 7613185208036 | Membranventil Typ DIASTAR Ten PVC-U FC (Federkraft schliessend) Verschraubungen mit Klebemuffen metrisch d 25 mm, DN 20 mm | 37011801 |  |  | 5 | 84818087 | CH
161624034 | MEMBRANVENTIL 10FC PVC-U D32DN25 | 547.91 | EUR | 2021-10-01 | 1 | 1.352 | ST | 1 | 0 | 0 | 339772020 | 339772 | 339 | I560 | 7613185208050 | Membranventil Typ DIASTAR Ten PVC-U FC (Federkraft schliessend) Verschraubungen mit Klebemuffen metrisch d 32 mm, DN 25 mm | 37011801 |  |  | 1 | 84818087 | CH
161624035 | MEMBRANVENTIL 10FC PVC-U D40DN32 | 685.82 | EUR | 2021-10-01 | 1 | 2.236 | ST | 1 | 0 | 0 | 339772020 | 339772 | 339 | I560 | 7613185208067 | Membranventil Typ DIASTAR Ten PVC-U FC (Federkraft schliessend) Verschraubungen mit Klebemuffen metrisch d 40 mm, DN 32 mm | 37011801 |  |  | 5 | 84818087 | CH
161624036 | MEMBRANVENTIL 10FC PVC-U D50DN40 | 857.7 | EUR | 2021-10-01 | 1 | 3.958 | ST | 1 | 0 | 0 | 339772020 | 339772 | 339 | I560 | 7613185208074 | Membranventil Typ DIASTAR Ten PVC-U FC (Federkraft schliessend) Verschraubungen mit Klebemuffen metrisch d 50 mm, DN 40 mm | 37011801 |  |  | 5 | 84818087 | CH
161624037 | MEMBRANVENTIL 10FC PVC-U D63DN50 | 1048.1 | EUR | 2021-10-01 | 1 | 4.643 | ST | 1 | 0 | 0 | 339772020 | 339772 | 339 | I560 | 7613185208081 | Membranventil Typ DIASTAR Ten PVC-U FC (Federkraft schliessend) Verschraubungen mit Klebemuffen metrisch d 63 mm, DN 50 mm | 37011801 |  |  | 5 | 84818087 | CH
161624052 | MEMBRANVENTIL 10FC PVC-U D20DN15 | 560.21 | EUR | 2021-10-01 | 1 | 0.602 | ST | 1 | 4 | 112 | 339772020 | 339772 | 339 | I560 | 7613185384013 | Membranventil Typ DIASTAR Ten PVC-U FC (Federkraft schliessend) Verschraubungen mit Klebemuffen metrisch d 20 mm, DN 15 mm | 37011801 |  |  | 5 | 84818087 | CH
161624053 | MEMBRANVENTIL 10FC PVC-U D25DN20 | 593.82 | EUR | 2021-10-01 | 1 | 1.111 | ST | 1 | 0 | 0 | 339772020 | 339772 | 339 | I560 | 7613185384020 | Membranventil Typ DIASTAR Ten PVC-U FC (Federkraft schliessend) Verschraubungen mit Klebemuffen metrisch d 25 mm, DN 20 mm | 37011801 |  |  | 5 | 84818087 | CH
161624054 | MEMBRANVENTIL 10FC PVC-U D32DN25 | 632.54 | EUR | 2021-10-01 | 1 | 1.352 | ST | 1 | 0 | 0 | 339772020 | 339772 | 339 | I560 | 7613185384037 | Membranventil Typ DIASTAR Ten PVC-U FC (Federkraft schliessend) Verschraubungen mit Klebemuffen metrisch d 32 mm, DN 25 mm | 37011801 |  |  | 5 | 84818087 | CH
161624055 | MEMBRANVENTIL 10FC PVC-U D40DN32 | 792.23 | EUR | 2021-10-01 | 1 | 2.236 | ST | 1 | 0 | 0 | 339772020 | 339772 | 339 | I560 | 7613185384044 | Membranventil Typ DIASTAR Ten PVC-U FC (Federkraft schliessend) Verschraubungen mit Klebemuffen metrisch d 40 mm, DN 32 mm | 37011801 |  |  | 5 | 84818087 | CH
161624056 | MEMBRANVENTIL 10FC PVC-U D50DN40 | 992.13 | EUR | 2021-10-01 | 1 | 3.958 | ST | 1 | 0 | 0 | 339772020 | 339772 | 339 | I560 | 7613185384051 | Membranventil Typ DIASTAR Ten PVC-U FC (Federkraft schliessend) Verschraubungen mit Klebemuffen metrisch d 50 mm, DN 40 mm | 37011801 |  |  | 5 | 84818087 | CH
161624057 | MEMBRANVENTIL 10FC PVC-U D63DN50 | 1417.75 | EUR | 2021-10-01 | 1 | 4.643 | ST | 1 | 0 | 0 | 339772020 | 339772 | 339 | I560 | 7613185384068 | Membranventil Typ DIASTAR Ten PVC-U FC (Federkraft schliessend) Verschraubungen mit Klebemuffen metrisch d 63 mm, DN 50 mm | 37011801 |  |  | 5 | 84818087 | CH
161624061 | MEMBRANVENTIL 10FC PVC-U/FKM D16DN10 | 429.32 | EUR | 2021-10-01 | 1 | 0.592 | ST | 1 | 0 | 0 | 339772020 | 339772 | 339 | I560 | 7613185208166 | Membranventil Typ DIASTAR Ten PVC-U FC (Federkraft schliessend) Verschraubungen mit Klebemuffen metrisch d 16 mm, DN 10 mm | 37011801 |  |  | 5 | 84818087 | CH
161624062 | MEMBRANVENTIL 10FC PVC-U/FKM D20DN15 | 429.32 | EUR | 2021-10-01 | 1 | 0.592 | ST | 1 | 0 | 0 | 339772020 | 339772 | 339 | I560 | 7613185208173 | Membranventil Typ DIASTAR Ten PVC-U FC (Federkraft schliessend) Verschraubungen mit Klebemuffen metrisch d 20 mm, DN 15 mm | 37011801 |  |  | 5 | 84818087 | CH
161624063 | MEMBRANVENTIL 10FC PVC-U/FKM D25DN20 | 454.93 | EUR | 2021-10-01 | 1 | 1.121 | ST | 1 | 0 | 0 | 339772020 | 339772 | 339 | I560 | 7613185208180 | Membranventil Typ DIASTAR Ten PVC-U FC (Federkraft schliessend) Verschraubungen mit Klebemuffen metrisch d 25 mm, DN 20 mm | 37011801 |  |  | 5 | 84818087 | CH
161624064 | MEMBRANVENTIL 10FC PVC-U/FKM D32DN25 | 484.87 | EUR | 2021-10-01 | 1 | 1.347 | ST | 1 | 0 | 0 | 339772020 | 339772 | 339 | I560 | 7613185208203 | Membranventil Typ DIASTAR Ten PVC-U FC (Federkraft schliessend) Verschraubungen mit Klebemuffen metrisch d 32 mm, DN 25 mm | 37011801 |  |  | 5 | 84818087 | CH
161624065 | MEMBRANVENTIL 10FC PVC-U/FKM D40DN32 | 606.93 | EUR | 2021-10-01 | 1 | 2.216 | ST | 1 | 0 | 0 | 339772020 | 339772 | 339 | I560 | 7613185208197 | Membranventil Typ DIASTAR Ten PVC-U FC (Federkraft schliessend) Verschraubungen mit Klebemuffen metrisch d 40 mm, DN 32 mm | 37011801 |  |  | 5 | 84818087 | CH
161624066 | MEMBRANVENTIL 10FC PVC-U/FKM D50DN40 | 758.16 | EUR | 2021-10-01 | 1 | 3.804 | ST | 1 | 0 | 0 | 339772020 | 339772 | 339 | I560 | 7613185208210 | Membranventil Typ DIASTAR Ten PVC-U FC (Federkraft schliessend) Verschraubungen mit Klebemuffen metrisch d 50 mm, DN 40 mm | 37011801 |  |  | 5 | 84818087 | CH
161624067 | MEMBRANVENTIL 10FC PVC-U/FKM D63DN50 | 928.09 | EUR | 2021-10-01 | 1 | 4.683 | ST | 1 | 0 | 0 | 339772020 | 339772 | 339 | I560 | 7613185208227 | Membranventil Typ DIASTAR Ten PVC-U FC (Federkraft schliessend) Verschraubungen mit Klebemuffen metrisch d 63 mm, DN 50 mm | 37011801 |  |  | 5 | 84818087 | CH
161625012 | MEMBRANVENTIL 10FC PVC-U/EPDM D20DN15 | 362.76 | EUR | 2021-10-01 | 1 | 0.497 | ST | 1 | 4 | 112 | 339772010 | 339772 | 339 | I560 | 7613185210169 | Membranventil Typ DIASTAR Ten PVC-U FC (Federkraft schliessend) Mit Klebestutzen metrisch d 20 mm, DN 15 mm | 37011801 |  |  | 5 | 84818087 | CH
161625013 | MEMBRANVENTIL 10FC PVC-U/EPDM D25DN20 | 384.52 | EUR | 2021-10-01 | 1 | 1.029 | ST | 1 | 0 | 0 | 339772010 | 339772 | 339 | I560 | 7613185210176 | Membranventil Typ DIASTAR Ten PVC-U FC (Federkraft schliessend) Mit Klebestutzen metrisch d 25 mm, DN 20 mm | 37011801 |  |  | 5 | 84818087 | CH
161625014 | MEMBRANVENTIL 10FC PVC-U/EPDM D32DN25 | 409.49 | EUR | 2021-10-01 | 1 | 1.223 | ST | 1 | 0 | 0 | 339772010 | 339772 | 339 | I560 | 7613185210190 | Membranventil Typ DIASTAR Ten PVC-U FC (Federkraft schliessend) Mit Klebestutzen metrisch d 32 mm, DN 25 mm | 37011801 |  |  | 5 | 84818087 | CH
161625015 | MEMBRANVENTIL 10FC PVC-U/EPDM D40DN32 | 512.55 | EUR | 2021-10-01 | 1 | 2.026 | ST | 1 | 0 | 0 | 339772010 | 339772 | 339 | I560 | 7613185210183 | Membranventil Typ DIASTAR Ten PVC-U FC (Federkraft schliessend) Mit Klebestutzen metrisch d 40 mm, DN 32 mm | 37011801 |  |  | 5 | 84818087 | CH
161625016 | MEMBRANVENTIL 10FC PVC-U/EPDM D50DN40 | 640.54 | EUR | 2021-10-01 | 1 | 3.55 | ST | 1 | 0 | 0 | 339772010 | 339772 | 339 | I560 | 7613185210206 | Membranventil Typ DIASTAR Ten PVC-U FC (Federkraft schliessend) Mit Klebestutzen metrisch d 50 mm, DN 40 mm | 37011801 |  |  | 5 | 84818087 | CH
161625017 | MEMBRANVENTIL 10FC PVC-U/EPDM D63DN50 | 782.8 | EUR | 2021-10-01 | 1 | 4.368 | ST | 1 | 0 | 0 | 339772010 | 339772 | 339 | I560 | 7613185210213 | Membranventil Typ DIASTAR Ten PVC-U FC (Federkraft schliessend) Mit Klebestutzen metrisch d 63 mm, DN 50 mm | 37011801 |  |  | 5 | 84818087 | CH
161625032 | MEMBRANVENTIL 10FC PVC-U D20DN15 | 471.24 | EUR | 2021-10-01 | 1 | 0.539 | ST | 1 | 4 | 112 | 339772010 | 339772 | 339 | I560 | 7613185210282 | Membranventil Typ DIASTAR Ten PVC-U FC (Federkraft schliessend) Mit Klebestutzen metrisch d 20 mm, DN 15 mm | 37011801 |  |  | 5 | 84818087 | CH
161625033 | MEMBRANVENTIL 10FC PVC-U D25DN20 | 499.74 | EUR | 2021-10-01 | 1 | 1.05 | ST | 1 | 0 | 0 | 339772010 | 339772 | 339 | I560 | 7613185210299 | Membranventil Typ DIASTAR Ten PVC-U FC (Federkraft schliessend) Mit Klebestutzen metrisch d 25 mm, DN 20 mm | 37011801 |  |  | 5 | 84818087 | CH
161625034 | MEMBRANVENTIL 10FC PVC-U D32DN25 | 532.36 | EUR | 2021-10-01 | 1 | 1.238 | ST | 1 | 0 | 0 | 339772010 | 339772 | 339 | I560 | 7613185210305 | Membranventil Typ DIASTAR Ten PVC-U FC (Federkraft schliessend) Mit Klebestutzen metrisch d 32 mm, DN 25 mm | 37011801 |  |  | 5 | 84818087 | CH
161625035 | MEMBRANVENTIL 10FC PVC-U D40DN32 | 666.44 | EUR | 2021-10-01 | 1 | 2.114 | ST | 1 | 0 | 0 | 339772010 | 339772 | 339 | I560 | 7613185210312 | Membranventil Typ DIASTAR Ten PVC-U FC (Federkraft schliessend) Mit Klebestutzen metrisch d 40 mm, DN 32 mm | 37011801 |  |  | 5 | 84818087 | CH
161625036 | MEMBRANVENTIL 10FC PVC-U D50DN40 | 833.68 | EUR | 2021-10-01 | 1 | 3.58 | ST | 1 | 0 | 0 | 339772010 | 339772 | 339 | I560 | 7613185210329 | Membranventil Typ DIASTAR Ten PVC-U FC (Federkraft schliessend) Mit Klebestutzen metrisch d 50 mm, DN 40 mm | 37011801 |  |  | 5 | 84818087 | CH
161625037 | MEMBRANVENTIL 10FC PVC-U D63DN50 | 1019.29 | EUR | 2021-10-01 | 1 | 4.412 | ST | 1 | 0 | 0 | 339772010 | 339772 | 339 | I560 | 7613185210336 | Membranventil Typ DIASTAR Ten PVC-U FC (Federkraft schliessend) Mit Klebestutzen metrisch d 63 mm, DN 50 mm | 37011801 |  |  | 5 | 84818087 | CH
161627012 | MEMBRANVENTIL 10FC PVC-U/EPDM D20DN15 | 430.6 | EUR | 2021-10-01 | 1 | 0.657 | ST | 1 | 4 | 112 | 339772030 | 339772 | 339 | I560 | 7613185210572 | Membranventil Typ DIASTAR Ten PVC-U FC (Federkraft schliessend) Mit Losflanschen PVC-U metrisch/BS d 20 mm, DN 15 mm | 37011801 |  |  | 5 | 84818087 | CH
161627013 | MEMBRANVENTIL 10FC PVC-U/EPDM D25DN20 | 456.37 | EUR | 2021-10-01 | 1 | 1.24 | ST | 1 | 0 | 0 | 339772030 | 339772 | 339 | I560 | 7613185210602 | Membranventil Typ DIASTAR Ten PVC-U FC (Federkraft schliessend) Mit Losflanschen PVC-U metrisch/BS d 25 mm, DN 20 mm | 37011801 |  |  | 5 | 84818087 | CH
161627014 | MEMBRANVENTIL 10FC PVC-U/EPDM D32DN25 | 486.3 | EUR | 2021-10-01 | 1 | 1.549 | ST | 1 | 0 | 0 | 339772030 | 339772 | 339 | I560 | 7613185210596 | Membranventil Typ DIASTAR Ten PVC-U FC (Federkraft schliessend) Mit Losflanschen PVC-U metrisch/BS d 32 mm, DN 25 mm | 37011801 |  |  | 5 | 84818087 | CH
161627015 | MEMBRANVENTIL 10FC PVC-U/EPDM D40DN32 | 608.54 | EUR | 2021-10-01 | 1 | 2.57 | ST | 1 | 0 | 0 | 339772030 | 339772 | 339 | I560 | 7613185210619 | Membranventil Typ DIASTAR Ten PVC-U FC (Federkraft schliessend) Mit Losflanschen PVC-U metrisch/BS d 40 mm, DN 32 mm | 37011801 |  |  | 5 | 84818087 | CH
161627016 | MEMBRANVENTIL 10FC PVC-U/EPDM D50DN40 | 760.56 | EUR | 2021-10-01 | 1 | 4.277 | ST | 1 | 0 | 0 | 339772030 | 339772 | 339 | I560 | 7613185210626 | Membranventil Typ DIASTAR Ten PVC-U FC (Federkraft schliessend) Mit Losflanschen PVC-U metrisch/BS d 50 mm, DN 40 mm | 37011801 |  |  | 5 | 84818087 | CH
161627017 | MEMBRANVENTIL 10FC PVC-U/EPDM D63DN50 | 929.7 | EUR | 2021-10-01 | 1 | 5.188 | ST | 1 | 0 | 0 | 339772030 | 339772 | 339 | I560 | 7613185210640 | Membranventil Typ DIASTAR Ten PVC-U FC (Federkraft schliessend) Mit Losflanschen PVC-U metrisch/BS d 63 mm, DN 50 mm | 37011801 |  |  | 5 | 84818087 | CH
161627032 | MEMBRANVENTIL 10FC PVC-U/PTFE D20DN15 | 559.42 | EUR | 2021-10-01 | 1 | 0.654 | ST | 1 | 4 | 112 | 339772030 | 339772 | 339 | I560 | 7613185210695 | Membranventil Typ DIASTAR Ten PVC-U FC (Federkraft schliessend) Mit Losflanschen PVC-U metrisch/BS d 20 mm, DN 15 mm | 37011801 |  |  | 5 | 84818087 | CH
161627033 | MEMBRANVENTIL 10FC PVC-U D25DN20 | 593.18 | EUR | 2021-10-01 | 1 | 1.246 | ST | 1 | 0 | 0 | 339772030 | 339772 | 339 | I560 | 7613185210718 | Membranventil Typ DIASTAR Ten PVC-U FC (Federkraft schliessend) Mit Losflanschen PVC-U metrisch/BS d 25 mm, DN 20 mm | 37011801 |  |  | 5 | 84818087 | CH
161627034 | MEMBRANVENTIL 10FC PVC-U D32DN25 | 632.07 | EUR | 2021-10-01 | 1 | 1.562 | ST | 1 | 0 | 0 | 339772030 | 339772 | 339 | I560 | 7613185210725 | Membranventil Typ DIASTAR Ten PVC-U FC (Federkraft schliessend) Mit Losflanschen PVC-U metrisch/BS d 32 mm, DN 25 mm | 37011801 |  |  | 5 | 84818087 | CH
161627035 | MEMBRANVENTIL 10FC PVC-U D40DN32 | 791.14 | EUR | 2021-10-01 | 1 | 2.161 | ST | 1 | 0 | 0 | 339772030 | 339772 | 339 | I560 | 7613185210732 | Membranventil Typ DIASTAR Ten PVC-U FC (Federkraft schliessend) Mit Losflanschen PVC-U metrisch/BS d 40 mm, DN 32 mm | 37011801 |  |  | 5 | 84818087 | CH
161627036 | MEMBRANVENTIL 10FC PVC-U/PTFE D50DN40 | 990.51 | EUR | 2021-10-01 | 1 | 4.302 | ST | 1 | 0 | 0 | 339772030 | 339772 | 339 | I560 | 7613185210749 | Membranventil Typ DIASTAR Ten PVC-U FC (Federkraft schliessend) Mit Losflanschen PVC-U metrisch/BS d 50 mm, DN 40 mm | 37011801 |  |  | 5 | 84818087 | CH
161627037 | MEMBRANVENTIL 10FC PVC-U/PTFE D63DN50 | 1209.74 | EUR | 2021-10-01 | 1 | 5.115 | ST | 1 | 0 | 0 | 339772030 | 339772 | 339 | I560 | 7613185210756 | Membranventil Typ DIASTAR Ten PVC-U FC (Federkraft schliessend) Mit Losflanschen PVC-U metrisch/BS d 63 mm, DN 50 mm | 37011801 |  |  | 5 | 84818087 | CH
161627052 | MEMBRANVENTIL 10FC PVC-U D20DN15 | 645.83 | EUR | 2021-10-01 | 1 | 0.654 | ST | 1 | 4 | 112 | 339772030 | 339772 | 339 | I560 | 7613185384761 | Membranventil Typ DIASTAR Ten PVC-U FC (Federkraft schliessend) Mit Losflanschen PVC-U metrisch/BS d 20 mm, DN 15 mm | 37011801 |  |  | 5 | 84818087 | CH
161627053 | MEMBRANVENTIL 10FC PVC-U D25DN20 | 684.56 | EUR | 2021-10-01 | 1 | 1.246 | ST | 1 | 0 | 0 | 339772030 | 339772 | 339 | I560 | 7613185384693 | Membranventil Typ DIASTAR Ten PVC-U FC (Federkraft schliessend) Mit Losflanschen PVC-U metrisch/BS d 25 mm, DN 20 mm | 37011801 |  |  | 5 | 84818087 | CH
161627054 | MEMBRANVENTIL 10FC PVC-U D32DN25 | 729.53 | EUR | 2021-10-01 | 1 | 1.562 | ST | 1 | 0 | 0 | 339772030 | 339772 | 339 | I560 | 7613185384709 | Membranventil Typ DIASTAR Ten PVC-U FC (Federkraft schliessend) Mit Losflanschen PVC-U metrisch/BS d 32 mm, DN 25 mm | 37011801 |  |  | 5 | 84818087 | CH
161627055 | MEMBRANVENTIL 10FC PVC-U D40DN32 | 913.71 | EUR | 2021-10-01 | 1 | 2.161 | ST | 1 | 0 | 0 | 339772030 | 339772 | 339 | I560 | 7613185384716 | Membranventil Typ DIASTAR Ten PVC-U FC (Federkraft schliessend) Mit Losflanschen PVC-U metrisch/BS d 40 mm, DN 32 mm | 37011801 |  |  | 5 | 84818087 | CH
161627056 | MEMBRANVENTIL 10FC PVC-U D50DN40 | 1142.53 | EUR | 2021-10-01 | 1 | 4.302 | ST | 1 | 0 | 0 | 339772030 | 339772 | 339 | I560 | 7613185384723 | Membranventil Typ DIASTAR Ten PVC-U FC (Federkraft schliessend) Mit Losflanschen PVC-U metrisch/BS d 50 mm, DN 40 mm | 37011801 |  |  | 5 | 84818087 | CH
161627057 | MEMBRANVENTIL 10FC PVC-U D63DN50 | 1395.34 | EUR | 2021-10-01 | 1 | 5.115 | ST | 1 | 0 | 0 | 339772030 | 339772 | 339 | I560 | 7613185384730 | Membranventil Typ DIASTAR Ten PVC-U FC (Federkraft schliessend) Mit Losflanschen PVC-U metrisch/BS d 63 mm, DN 50 mm | 37011801 |  |  | 5 | 84818087 | CH
161627062 | MEMBRANVENTIL 10FC PVC-U/FKM D20DN15 | 495.24 | EUR | 2021-10-01 | 1 | 0.687 | ST | 1 | 0 | 0 | 339772030 | 339772 | 339 | I560 | 7613185210824 | Membranventil Typ DIASTAR Ten PVC-U FC (Federkraft schliessend) Mit Losflanschen PVC-U metrisch/BS d 20 mm, DN 15 mm | 37011801 |  |  | 5 | 39174000 | CH
161627063 | MEMBRANVENTIL 10FC PVC-U/FKM D25DN20 | 525 | EUR | 2021-10-01 | 1 | 1.255 | ST | 1 | 0 | 0 | 339772030 | 339772 | 339 | I560 | 7613185210831 | Membranventil Typ DIASTAR Ten PVC-U FC (Federkraft schliessend) Mit Losflanschen PVC-U metrisch/BS d 25 mm, DN 20 mm | 37011801 |  |  | 5 | 39174000 | CH
161627064 | MEMBRANVENTIL 10FC PVC-U/FKM D32DN25 | 559.26 | EUR | 2021-10-01 | 1 | 1.53 | ST | 1 | 0 | 0 | 339772030 | 339772 | 339 | I560 | 7613185210848 | Membranventil Typ DIASTAR Ten PVC-U FC (Federkraft schliessend) Mit Losflanschen PVC-U metrisch/BS d 32 mm, DN 25 mm | 37011801 |  |  | 5 | 39174000 | CH
161627065 | MEMBRANVENTIL 10FC PVC-U/FKM D40DN32 | 699.93 | EUR | 2021-10-01 | 1 | 2.141 | ST | 1 | 0 | 0 | 339772030 | 339772 | 339 | I560 | 7613185210855 | Membranventil Typ DIASTAR Ten PVC-U FC (Federkraft schliessend) Mit Losflanschen PVC-U metrisch/BS d 40 mm, DN 32 mm | 37011801 |  |  | 5 | 39174000 | CH
161627066 | MEMBRANVENTIL 10FC PVC-U/FKM D50DN40 | 875.29 | EUR | 2021-10-01 | 1 | 4.156 | ST | 1 | 0 | 0 | 339772030 | 339772 | 339 | I560 | 7613185210862 | Membranventil Typ DIASTAR Ten PVC-U FC (Federkraft schliessend) Mit Losflanschen PVC-U metrisch/BS d 50 mm, DN 40 mm | 37011801 |  |  | 5 | 39174000 | CH
161627067 | MEMBRANVENTIL 10FC PVC-U/FKM D63DN50 | 1070.51 | EUR | 2021-10-01 | 1 | 5.087 | ST | 1 | 0 | 0 | 339772030 | 339772 | 339 | I560 | 7613185210879 | Membranventil Typ DIASTAR Ten PVC-U FC (Federkraft schliessend) Mit Losflanschen PVC-U metrisch/BS d 63 mm, DN 50 mm | 37011801 |  |  | 5 | 84818087 | CH
161644011 | MEMBRANVENTIL 10FO PVC-U/EPDM D16DN10 | 289.64 | EUR | 2021-10-01 | 1 | 0.542 | ST | 1 | 4 | 112 | 339772020 | 339772 | 339 | I560 | 7613185215157 | Membranventil Typ DIASTAR Ten PVC-U FO (Federkraft öffnend) Verschraubungen mit Klebemuffen metrisch d 16 mm, DN 10 mm | 37011801 |  |  | 5 | 84818087 | CH
161644012 | MEMBRANVENTIL 10FO PVC-U/EPDM D20DN15 | 279.88 | EUR | 2021-10-01 | 1 | 0.542 | ST | 1 | 4 | 112 | 339772020 | 339772 | 339 | I560 | 7613185215164 | Membranventil Typ DIASTAR Ten PVC-U FO (Federkraft öffnend) Verschraubungen mit Klebemuffen metrisch d 20 mm, DN 15 mm | 37011801 |  |  | 1 | 84818087 | CH
161644013 | MEMBRANVENTIL 10FO PVC-U/EPDM D25DN20 | 296.7 | EUR | 2021-10-01 | 1 | 1.308 | ST | 1 | 0 | 0 | 339772020 | 339772 | 339 | I560 | 7613185215188 | Membranventil Typ DIASTAR Ten PVC-U FO (Federkraft öffnend) Verschraubungen mit Klebemuffen metrisch d 25 mm, DN 20 mm | 37011801 |  |  | 1 | 84818087 | CH
161644014 | MEMBRANVENTIL 10FO PVC-U/EPDM D32DN25 | 316.03 | EUR | 2021-10-01 | 1 | 1.198 | ST | 1 | 0 | 0 | 339772020 | 339772 | 339 | I560 | 7613185215171 | Membranventil Typ DIASTAR Ten PVC-U FO (Federkraft öffnend) Verschraubungen mit Klebemuffen metrisch d 32 mm, DN 25 mm | 37011801 |  |  | 1 | 84818087 | CH
161644015 | MEMBRANVENTIL 10FO PVC-U/EPDM D40DN32 | 395.71 | EUR | 2021-10-01 | 1 | 1.935 | ST | 1 | 0 | 0 | 339772020 | 339772 | 339 | I560 | 7613185215195 | Membranventil Typ DIASTAR Ten PVC-U FO (Federkraft öffnend) Verschraubungen mit Klebemuffen metrisch d 40 mm, DN 32 mm | 37011801 |  |  | 1 | 84818087 | CH
161644016 | MEMBRANVENTIL 10FO PVC-U/EPDM D50DN40 | 494.43 | EUR | 2021-10-01 | 1 | 3.271 | ST | 1 | 0 | 0 | 339772020 | 339772 | 339 | I560 | 7613185215218 | Membranventil Typ DIASTAR Ten PVC-U FO (Federkraft öffnend) Verschraubungen mit Klebemuffen metrisch d 50 mm, DN 40 mm | 37011801 |  |  | 1 | 84818087 | CH
161644017 | MEMBRANVENTIL 10FO PVC-U/EPDM D63DN50 | 604.06 | EUR | 2021-10-01 | 1 | 4.765 | ST | 1 | 0 | 0 | 339772020 | 339772 | 339 | I560 | 7613185215201 | Membranventil Typ DIASTAR Ten PVC-U FO (Federkraft öffnend) Verschraubungen mit Klebemuffen metrisch d 63 mm, DN 50 mm | 37011801 |  |  | 1 | 84818087 | CH
161644031 | MEMBRANVENTIL 10FO PVC-U D16DN10 | 376.38 | EUR | 2021-10-01 | 1 | 0.552 | ST | 1 | 4 | 112 | 339772020 | 339772 | 339 | I560 | 7613185215294 | Membranventil Typ DIASTAR Ten PVC-U FO (Federkraft öffnend) Verschraubungen mit Klebemuffen metrisch d 16 mm, DN 10 mm | 37011801 |  |  | 5 | 84818087 | CH
161644032 | MEMBRANVENTIL 10FO PVC-U D20DN15 | 376.38 | EUR | 2021-10-01 | 1 | 0.506 | ST | 1 | 4 | 112 | 339772020 | 339772 | 339 | I560 | 7613185215300 | Membranventil Typ DIASTAR Ten PVC-U FO (Federkraft öffnend) Verschraubungen mit Klebemuffen metrisch d 20 mm, DN 15 mm | 37011801 |  |  | 5 | 84818087 | CH
161644033 | MEMBRANVENTIL 10FO PVC-U D25DN20 | 398.92 | EUR | 2021-10-01 | 1 | 0.958 | ST | 1 | 0 | 0 | 339772020 | 339772 | 339 | I560 | 7613185215317 | Membranventil Typ DIASTAR Ten PVC-U FO (Federkraft öffnend) Verschraubungen mit Klebemuffen metrisch d 25 mm, DN 20 mm | 37011801 |  |  | 5 | 84818087 | CH
161644034 | MEMBRANVENTIL 10FO PVC-U D32DN25 | 425.16 | EUR | 2021-10-01 | 1 | 1.154 | ST | 1 | 0 | 0 | 339772020 | 339772 | 339 | I560 | 7613185215324 | Membranventil Typ DIASTAR Ten PVC-U FO (Federkraft öffnend) Verschraubungen mit Klebemuffen metrisch d 32 mm, DN 25 mm | 37011801 |  |  | 5 | 84818087 | CH
161644035 | MEMBRANVENTIL 10FO PVC-U D40DN32 | 532.06 | EUR | 2021-10-01 | 1 | 1.876 | ST | 1 | 0 | 0 | 339772020 | 339772 | 339 | I560 | 7613185215331 | Membranventil Typ DIASTAR Ten PVC-U FO (Federkraft öffnend) Verschraubungen mit Klebemuffen metrisch d 40 mm, DN 32 mm | 37011801 |  |  | 5 | 84818087 | CH
161644036 | MEMBRANVENTIL 10FO PVC-U D50DN40 | 664.87 | EUR | 2021-10-01 | 1 | 3.316 | ST | 1 | 0 | 0 | 339772020 | 339772 | 339 | I560 | 7613185215348 | Membranventil Typ DIASTAR Ten PVC-U FO (Federkraft öffnend) Verschraubungen mit Klebemuffen metrisch d 50 mm, DN 40 mm | 37011801 |  |  | 5 | 84818087 | CH
161644037 | MEMBRANVENTIL 10FO PVC-U D63DN50 | 812.87 | EUR | 2021-10-01 | 1 | 3.979 | ST | 1 | 0 | 0 | 339772020 | 339772 | 339 | I560 | 7613185215355 | Membranventil Typ DIASTAR Ten PVC-U FO (Federkraft öffnend) Verschraubungen mit Klebemuffen metrisch d 63 mm, DN 50 mm | 37011801 |  |  | 5 | 84818087 | CH
161645012 | MEMBRANVENTIL 10FO PVC-U/EPDM D20DN15 | 254.6 | EUR | 2021-10-01 | 1 | 0.479 | ST | 1 | 4 | 112 | 339772010 | 339772 | 339 | I560 | 7613185217618 | Membranventil Typ DIASTAR Ten PVC-U FO (Federkraft öffnend) Mit Klebestutzen metrisch d 20 mm, DN 15 mm | 37011801 |  |  | 5 | 84818087 | CH
161645013 | MEMBRANVENTIL 10FO PVC-U/EPDM D25DN20 | 269.97 | EUR | 2021-10-01 | 1 | 0.865 | ST | 1 | 0 | 0 | 339772010 | 339772 | 339 | I560 | 7613185217625 | Membranventil Typ DIASTAR Ten PVC-U FO (Federkraft öffnend) Mit Klebestutzen metrisch d 25 mm, DN 20 mm | 37011801 |  |  | 5 | 84818087 | CH
161645014 | MEMBRANVENTIL 10FO PVC-U/EPDM D32DN25 | 287.4 | EUR | 2021-10-01 | 1 | 1.038 | ST | 1 | 0 | 0 | 339772010 | 339772 | 339 | I560 | 7613185217632 | Membranventil Typ DIASTAR Ten PVC-U FO (Federkraft öffnend) Mit Klebestutzen metrisch d 32 mm, DN 25 mm | 37011801 |  |  | 5 | 84818087 | CH
161645015 | MEMBRANVENTIL 10FO PVC-U/EPDM D40DN32 | 359.73 | EUR | 2021-10-01 | 1 | 1.734 | ST | 1 | 0 | 0 | 339772010 | 339772 | 339 | I560 | 7613185217649 | Membranventil Typ DIASTAR Ten PVC-U FO (Federkraft öffnend) Mit Klebestutzen metrisch d 40 mm, DN 32 mm | 37011801 |  |  | 5 | 84818087 | CH
161645016 | MEMBRANVENTIL 10FO PVC-U/EPDM D50DN40 | 449.49 | EUR | 2021-10-01 | 1 | 3.013 | ST | 1 | 0 | 0 | 339772010 | 339772 | 339 | I560 | 7613185217656 | Membranventil Typ DIASTAR Ten PVC-U FO (Federkraft öffnend) Mit Klebestutzen metrisch d 50 mm, DN 40 mm | 37011801 |  |  | 5 | 84818087 | CH
161645017 | MEMBRANVENTIL 10FO PVC-U/EPDM D63DN50 | 549.02 | EUR | 2021-10-01 | 1 | 3.714 | ST | 1 | 0 | 0 | 339772010 | 339772 | 339 | I560 | 7613185217663 | Membranventil Typ DIASTAR Ten PVC-U FO (Federkraft öffnend) Mit Klebestutzen metrisch d 63 mm, DN 50 mm | 37011801 |  |  | 5 | 84818087 | CH
161645032 | MEMBRANVENTIL 10FO PVC-U D20DN15 | 342.14 | EUR | 2021-10-01 | 1 | 0.489 | ST | 1 | 4 | 112 | 339772010 | 339772 | 339 | I560 | 7613185217731 | Membranventil Typ DIASTAR Ten PVC-U FO (Federkraft öffnend) Mit Klebestutzen metrisch d 20 mm, DN 15 mm | 37011801 |  |  | 5 | 84818087 | CH
161645033 | MEMBRANVENTIL 10FO PVC-U D25DN20 | 362.76 | EUR | 2021-10-01 | 1 | 0.876 | ST | 1 | 0 | 0 | 339772010 | 339772 | 339 | I560 | 7613185217748 | Membranventil Typ DIASTAR Ten PVC-U FO (Federkraft öffnend) Mit Klebestutzen metrisch d 25 mm, DN 20 mm | 37011801 |  |  | 5 | 84818087 | CH
161645034 | MEMBRANVENTIL 10FO PVC-U D32DN25 | 386.43 | EUR | 2021-10-01 | 1 | 1.058 | ST | 1 | 0 | 0 | 339772010 | 339772 | 339 | I560 | 7613185217755 | Membranventil Typ DIASTAR Ten PVC-U FO (Federkraft öffnend) Mit Klebestutzen metrisch d 32 mm, DN 25 mm | 37011801 |  |  | 5 | 84818087 | CH
161645035 | MEMBRANVENTIL 10FO PVC-U D40DN32 | 483.74 | EUR | 2021-10-01 | 1 | 1.686 | ST | 1 | 0 | 0 | 339772010 | 339772 | 339 | I560 | 7613185217762 | Membranventil Typ DIASTAR Ten PVC-U FO (Federkraft öffnend) Mit Klebestutzen metrisch d 40 mm, DN 32 mm | 37011801 |  |  | 5 | 84818087 | CH
161645036 | MEMBRANVENTIL 10FO PVC-U D50DN40 | 604.39 | EUR | 2021-10-01 | 1 | 3.49 | ST | 1 | 0 | 0 | 339772010 | 339772 | 339 | I560 | 7613185217779 | Membranventil Typ DIASTAR Ten PVC-U FO (Federkraft öffnend) Mit Klebestutzen metrisch d 50 mm, DN 40 mm | 37011801 |  |  | 5 | 84818087 | CH
161645037 | MEMBRANVENTIL 10FO PVC-U D63DN50 | 738.63 | EUR | 2021-10-01 | 1 | 4.199 | ST | 1 | 0 | 0 | 339772010 | 339772 | 339 | I560 | 7613185217786 | Membranventil Typ DIASTAR Ten PVC-U FO (Federkraft öffnend) Mit Klebestutzen metrisch d 63 mm, DN 50 mm | 37011801 |  |  | 5 | 84818087 | CH
161647012 | MEMBRANVENTIL 10FO PVC-U/EPDM D20DN15 | 292.68 | EUR | 2021-10-01 | 1 | 0.637 | ST | 1 | 4 | 112 | 339772030 | 339772 | 339 | I560 | 7613185218035 | Membranventil Typ DIASTAR Ten PVC-U FO (Federkraft öffnend) Mit Losflanschen PVC-U metrisch/BS d 20 mm, DN 15 mm | 37011801 |  |  | 5 | 84818087 | CH
161647013 | MEMBRANVENTIL 10FO PVC-U/EPDM D25DN20 | 310.28 | EUR | 2021-10-01 | 1 | 1.081 | ST | 1 | 0 | 0 | 339772030 | 339772 | 339 | I560 | 7613185218042 | Membranventil Typ DIASTAR Ten PVC-U FO (Federkraft öffnend) Mit Losflanschen PVC-U metrisch/BS d 25 mm, DN 20 mm | 37011801 |  |  | 5 | 84818087 | CH
161647014 | MEMBRANVENTIL 10FO PVC-U/EPDM D32DN25 | 330.59 | EUR | 2021-10-01 | 1 | 1.35 | ST | 1 | 0 | 0 | 339772030 | 339772 | 339 | I560 | 7613185218059 | Membranventil Typ DIASTAR Ten PVC-U FO (Federkraft öffnend) Mit Losflanschen PVC-U metrisch/BS d 32 mm, DN 25 mm | 37011801 |  |  | 5 | 84818087 | CH
161647015 | MEMBRANVENTIL 10FO PVC-U/EPDM D40DN32 | 413.66 | EUR | 2021-10-01 | 1 | 1.781 | ST | 1 | 0 | 0 | 339772030 | 339772 | 339 | I560 | 7613185218066 | Membranventil Typ DIASTAR Ten PVC-U FO (Federkraft öffnend) Mit Losflanschen PVC-U metrisch/BS d 40 mm, DN 32 mm | 37011801 |  |  | 5 | 84818087 | CH
161647016 | MEMBRANVENTIL 10FO PVC-U/EPDM D50DN40 | 517.01 | EUR | 2021-10-01 | 1 | 4.066 | ST | 1 | 0 | 0 | 339772030 | 339772 | 339 | I560 | 7613185218073 | Membranventil Typ DIASTAR Ten PVC-U FO (Federkraft öffnend) Mit Losflanschen PVC-U metrisch/BS d 50 mm, DN 40 mm | 37011801 |  |  | 5 | 84818087 | CH
161647017 | MEMBRANVENTIL 10FO PVC-U/EPDM D63DN50 | 631.4 | EUR | 2021-10-01 | 1 | 4.997 | ST | 1 | 0 | 0 | 339772030 | 339772 | 339 | I560 | 7613185218080 | Membranventil Typ DIASTAR Ten PVC-U FO (Federkraft öffnend) Mit Losflanschen PVC-U metrisch/BS d 63 mm, DN 50 mm | 37011801 |  |  | 5 | 84818087 | CH
161647032 | MEMBRANVENTIL 10FO PVC-U D20DN15 | 393.32 | EUR | 2021-10-01 | 1 | 0.647 | ST | 1 | 4 | 112 | 339772030 | 339772 | 339 | I560 | 7613185218158 | Membranventil Typ DIASTAR Ten PVC-U FO (Federkraft öffnend) Mit Losflanschen PVC-U metrisch/BS d 20 mm, DN 15 mm | 37011801 |  |  | 5 | 84818087 | CH
161647033 | MEMBRANVENTIL 10FO PVC-U D25DN20 | 417.17 | EUR | 2021-10-01 | 1 | 1.092 | ST | 1 | 0 | 0 | 339772030 | 339772 | 339 | I560 | 7613185218165 | Membranventil Typ DIASTAR Ten PVC-U FO (Federkraft öffnend) Mit Losflanschen PVC-U metrisch/BS d 25 mm, DN 20 mm | 37011801 |  |  | 5 | 84818087 | CH
161647034 | MEMBRANVENTIL 10FO PVC-U D32DN25 | 444.53 | EUR | 2021-10-01 | 1 | 1.37 | ST | 1 | 0 | 0 | 339772030 | 339772 | 339 | I560 | 7613185218172 | Membranventil Typ DIASTAR Ten PVC-U FO (Federkraft öffnend) Mit Losflanschen PVC-U metrisch/BS d 32 mm, DN 25 mm | 37011801 |  |  | 5 | 84818087 | CH
161647035 | MEMBRANVENTIL 10FO PVC-U D40DN32 | 556.38 | EUR | 2021-10-01 | 1 | 1.801 | ST | 1 | 0 | 0 | 339772030 | 339772 | 339 | I560 | 7613185218189 | Membranventil Typ DIASTAR Ten PVC-U FO (Federkraft öffnend) Mit Losflanschen PVC-U metrisch/BS d 40 mm, DN 32 mm | 37011801 |  |  | 5 | 84818087 | CH
161647036 | MEMBRANVENTIL 10FO PVC-U D50DN40 | 694.97 | EUR | 2021-10-01 | 1 | 4.096 | ST | 1 | 0 | 0 | 339772030 | 339772 | 339 | I560 | 7613185218196 | Membranventil Typ DIASTAR Ten PVC-U FO (Federkraft öffnend) Mit Losflanschen PVC-U metrisch/BS d 50 mm, DN 40 mm | 37011801 |  |  | 5 | 84818087 | CH
161647037 | MEMBRANVENTIL 10FO PVC-U/PTFE D63DN50 | 849.68 | EUR | 2021-10-01 | 1 | 5.025 | ST | 1 | 0 | 0 | 339772030 | 339772 | 339 | I560 | 7613185218202 | Membranventil Typ DIASTAR Ten PVC-U FO (Federkraft öffnend) Mit Losflanschen PVC-U metrisch/BS d 63 mm, DN 50 mm | 37011801 |  |  | 5 | 84818087 | CH
161654011 | MEMBRANVENTIL 10DA PVC-U/EPDM D16DN10 | 279.88 | EUR | 2021-10-01 | 1 | 0.526 | ST | 1 | 4 | 112 | 339772020 | 339772 | 339 | I560 | 7613185218943 | Membranventil Typ DIASTAR Ten PVC-U DA (Doppelt wirkend) Verschraubungen mit Klebemuffen metrisch d 16 mm, DN 10 mm | 37011801 |  |  | 5 | 84818087 | CH
161654012 | MEMBRANVENTIL 10DA PVC-U/EPDM D20DN15 | 279.88 | EUR | 2021-10-01 | 1 | 0.526 | ST | 1 | 4 | 112 | 339772020 | 339772 | 339 | I560 | 7613185218950 | Membranventil Typ DIASTAR Ten PVC-U DA (Doppelt wirkend) Verschraubungen mit Klebemuffen metrisch d 20 mm, DN 15 mm | 37011801 |  |  | 1 | 84818087 | CH
161654013 | MEMBRANVENTIL 10DA PVC-U/EPDM D25DN20 | 296.7 | EUR | 2021-10-01 | 1 | 0.923 | ST | 1 | 0 | 0 | 339772020 | 339772 | 339 | I560 | 7613185218967 | Membranventil Typ DIASTAR Ten PVC-U DA (Doppelt wirkend) Verschraubungen mit Klebemuffen metrisch d 25 mm, DN 20 mm | 37011801 |  |  | 1 | 84818087 | CH
161654014 | MEMBRANVENTIL 10DA PVC-U/EPDM D32DN25 | 316.03 | EUR | 2021-10-01 | 1 | 1.542 | ST | 1 | 0 | 0 | 339772020 | 339772 | 339 | I560 | 7613185218974 | Membranventil Typ DIASTAR Ten PVC-U DA (Doppelt wirkend) Verschraubungen mit Klebemuffen metrisch d 32 mm, DN 25 mm | 37011801 |  |  | 1 | 84818087 | CH
161654015 | MEMBRANVENTIL 10DA PVC-U/EPDM D40DN32 | 395.71 | EUR | 2021-10-01 | 1 | 2.521 | ST | 1 | 0 | 0 | 339772020 | 339772 | 339 | I560 | 7613185218981 | Membranventil Typ DIASTAR Ten PVC-U DA (Doppelt wirkend) Verschraubungen mit Klebemuffen metrisch d 40 mm, DN 32 mm | 37011801 |  |  | 1 | 84818087 | CH
161654016 | MEMBRANVENTIL 10DA PVC-U/EPDM D50DN40 | 494.43 | EUR | 2021-10-01 | 1 | 3.25 | ST | 1 | 0 | 0 | 339772020 | 339772 | 339 | I560 | 7613185218998 | Membranventil Typ DIASTAR Ten PVC-U DA (Doppelt wirkend) Verschraubungen mit Klebemuffen metrisch d 50 mm, DN 40 mm | 37011801 |  |  | 1 | 84818087 | CH
161654017 | MEMBRANVENTIL 10DA PVC-U/EPDM D63DN50 | 604.06 | EUR | 2021-10-01 | 1 | 4.732 | ST | 1 | 0 | 0 | 339772020 | 339772 | 339 | I560 | 7613185219018 | Membranventil Typ DIASTAR Ten PVC-U DA (Doppelt wirkend) Verschraubungen mit Klebemuffen metrisch d 63 mm, DN 50 mm | 37011801 |  |  | 1 | 84818087 | CH
161654031 | MEMBRANVENTIL 10DA PVC-U D16DN10 | 376.38 | EUR | 2021-10-01 | 1 | 0.536 | ST | 1 | 4 | 112 | 339772020 | 339772 | 339 | I560 | 7613185219087 | Membranventil Typ DIASTAR Ten PVC-U DA (Doppelt wirkend) Verschraubungen mit Klebemuffen metrisch d 16 mm, DN 10 mm | 37011801 |  |  | 5 | 84818087 | CH
161654032 | MEMBRANVENTIL 10DA PVC-U D20DN15 | 376.38 | EUR | 2021-10-01 | 1 | 0.507 | ST | 1 | 4 | 112 | 339772020 | 339772 | 339 | I560 | 7613185219094 | Membranventil Typ DIASTAR Ten PVC-U DA (Doppelt wirkend) Verschraubungen mit Klebemuffen metrisch d 20 mm, DN 15 mm | 37011801 |  |  | 5 | 84818087 | CH
161654033 | MEMBRANVENTIL 10DA PVC-U D25DN20 | 398.92 | EUR | 2021-10-01 | 1 | 0.922 | ST | 1 | 0 | 0 | 339772020 | 339772 | 339 | I560 | 7613185219117 | Membranventil Typ DIASTAR Ten PVC-U DA (Doppelt wirkend) Verschraubungen mit Klebemuffen metrisch d 25 mm, DN 20 mm | 37011801 |  |  | 5 | 84818087 | CH
161654034 | MEMBRANVENTIL 10DA PVC-U D32DN25 | 425.16 | EUR | 2021-10-01 | 1 | 1.157 | ST | 1 | 0 | 0 | 339772020 | 339772 | 339 | I560 | 7613185219100 | Membranventil Typ DIASTAR Ten PVC-U DA (Doppelt wirkend) Verschraubungen mit Klebemuffen metrisch d 32 mm, DN 25 mm | 37011801 |  |  | 5 | 84818087 | CH
161654035 | MEMBRANVENTIL 10DA PVC-U D40DN32 | 532.06 | EUR | 2021-10-01 | 1 | 1.816 | ST | 1 | 0 | 0 | 339772020 | 339772 | 339 | I560 | 7613185219124 | Membranventil Typ DIASTAR Ten PVC-U DA (Doppelt wirkend) Verschraubungen mit Klebemuffen metrisch d 40 mm, DN 32 mm | 37011801 |  |  | 5 | 84818087 | CH
161654036 | MEMBRANVENTIL 10DA PVC-U D50DN40 | 664.87 | EUR | 2021-10-01 | 1 | 2.994 | ST | 1 | 0 | 0 | 339772020 | 339772 | 339 | I560 | 7613185219131 | Membranventil Typ DIASTAR Ten PVC-U DA (Doppelt wirkend) Verschraubungen mit Klebemuffen metrisch d 50 mm, DN 40 mm | 37011801 |  |  | 5 | 84818087 | CH
161654037 | MEMBRANVENTIL 10DA PVC-U D63DN50 | 812.87 | EUR | 2021-10-01 | 1 | 3.961 | ST | 1 | 0 | 0 | 339772020 | 339772 | 339 | I560 | 7613185219148 | Membranventil Typ DIASTAR Ten PVC-U DA (Doppelt wirkend) Verschraubungen mit Klebemuffen metrisch d 63 mm, DN 50 mm | 37011801 |  |  | 5 | 84818087 | CH
161655012 | MEMBRANVENTIL 10DA PVC-U/EPDM D20DN15 | 263.23 | EUR | 2021-10-01 | 1 | 0.463 | ST | 1 | 4 | 112 | 339772010 | 339772 | 339 | I560 | 7613185221226 | Membranventil Typ DIASTAR Ten PVC-U DA (Doppelt wirkend) Mit Klebestutzen metrisch d 20 mm, DN 15 mm | 37011801 |  |  | 5 | 84818087 | CH
161655013 | MEMBRANVENTIL 10DA PVC-U/EPDM D25DN20 | 279.07 | EUR | 2021-10-01 | 1 | 0.829 | ST | 1 | 0 | 0 | 339772010 | 339772 | 339 | I560 | 7613185221233 | Membranventil Typ DIASTAR Ten PVC-U DA (Doppelt wirkend) Mit Klebestutzen metrisch d 25 mm, DN 20 mm | 37011801 |  |  | 5 | 84818087 | CH
161655014 | MEMBRANVENTIL 10DA PVC-U/EPDM D32DN25 | 297.33 | EUR | 2021-10-01 | 1 | 1.008 | ST | 1 | 0 | 0 | 339772010 | 339772 | 339 | I560 | 7613185221240 | Membranventil Typ DIASTAR Ten PVC-U DA (Doppelt wirkend) Mit Klebestutzen metrisch d 32 mm, DN 25 mm | 37011801 |  |  | 5 | 84818087 | CH
161655015 | MEMBRANVENTIL 10DA PVC-U/EPDM D40DN32 | 372.37 | EUR | 2021-10-01 | 1 | 1.606 | ST | 1 | 0 | 0 | 339772010 | 339772 | 339 | I560 | 7613185221257 | Membranventil Typ DIASTAR Ten PVC-U DA (Doppelt wirkend) Mit Klebestutzen metrisch d 40 mm, DN 32 mm | 37011801 |  |  | 5 | 84818087 | CH
161655016 | MEMBRANVENTIL 10DA PVC-U/EPDM D50DN40 | 465 | EUR | 2021-10-01 | 1 | 2.71 | ST | 1 | 0 | 0 | 339772010 | 339772 | 339 | I560 | 7613185221264 | Membranventil Typ DIASTAR Ten PVC-U DA (Doppelt wirkend) Mit Klebestutzen metrisch d 50 mm, DN 40 mm | 37011801 |  |  | 5 | 84818087 | CH
161655017 | MEMBRANVENTIL 10DA PVC-U/EPDM D63DN50 | 568.22 | EUR | 2021-10-01 | 1 | 3.421 | ST | 1 | 0 | 0 | 339772010 | 339772 | 339 | I560 | 7613185221271 | Membranventil Typ DIASTAR Ten PVC-U DA (Doppelt wirkend) Mit Klebestutzen metrisch d 63 mm, DN 50 mm | 37011801 |  |  | 5 | 84818087 | CH
161655032 | MEMBRANVENTIL 10DA PVC-U D20DN15 | 342.14 | EUR | 2021-10-01 | 1 | 0.473 | ST | 1 | 4 | 112 | 339772010 | 339772 | 339 | I560 | 7613185221332 | Membranventil Typ DIASTAR Ten PVC-U DA (Doppelt wirkend) Mit Klebestutzen metrisch d 20 mm, DN 15 mm | 37011801 |  |  | 5 | 84818087 | CH
161655033 | MEMBRANVENTIL 10DA PVC-U D25DN20 | 362.76 | EUR | 2021-10-01 | 1 | 0.84 | ST | 1 | 0 | 0 | 339772010 | 339772 | 339 | I560 | 7613185221356 | Membranventil Typ DIASTAR Ten PVC-U DA (Doppelt wirkend) Mit Klebestutzen metrisch d 25 mm, DN 20 mm | 37011801 |  |  | 5 | 84818087 | CH
161655034 | MEMBRANVENTIL 10DA PVC-U D32DN25 | 386.43 | EUR | 2021-10-01 | 1 | 1.028 | ST | 1 | 0 | 0 | 339772010 | 339772 | 339 | I560 | 7613185221363 | Membranventil Typ DIASTAR Ten PVC-U DA (Doppelt wirkend) Mit Klebestutzen metrisch d 32 mm, DN 25 mm | 37011801 |  |  | 5 | 84818087 | CH
161655035 | MEMBRANVENTIL 10DA PVC-U D40DN32 | 483.74 | EUR | 2021-10-01 | 1 | 1.626 | ST | 1 | 0 | 0 | 339772010 | 339772 | 339 | I560 | 7613185221370 | Membranventil Typ DIASTAR Ten PVC-U DA (Doppelt wirkend) Mit Klebestutzen metrisch d 40 mm, DN 32 mm | 37011801 |  |  | 5 | 84818087 | CH
161655036 | MEMBRANVENTIL 10DA PVC-U D50DN40 | 604.39 | EUR | 2021-10-01 | 1 | 2.74 | ST | 1 | 0 | 0 | 339772010 | 339772 | 339 | I560 | 7613185221387 | Membranventil Typ DIASTAR Ten PVC-U DA (Doppelt wirkend) Mit Klebestutzen metrisch d 50 mm, DN 40 mm | 37011801 |  |  | 5 | 84818087 | CH
161655037 | MEMBRANVENTIL 10DA PVC-U D63DN50 | 738.63 | EUR | 2021-10-01 | 1 | 3.731 | ST | 1 | 0 | 0 | 339772010 | 339772 | 339 | I560 | 7613185221394 | Membranventil Typ DIASTAR Ten PVC-U DA (Doppelt wirkend) Mit Klebestutzen metrisch d 63 mm, DN 50 mm | 37011801 |  |  | 5 | 84818087 | CH
161657012 | MEMBRANVENTIL 10DA PVC-U/EPDM D20DN15 | 292.68 | EUR | 2021-10-01 | 1 | 0.621 | ST | 1 | 4 | 112 | 339772030 | 339772 | 339 | I560 | 7613185221646 | Membranventil Typ DIASTAR Ten PVC-U DA (Doppelt wirkend) Mit Losflanschen PVC-U metrisch/BS d 20 mm, DN 15 mm | 37011801 |  |  | 5 | 84818087 | CH
161657013 | MEMBRANVENTIL 10DA PVC-U/EPDM D25DN20 | 310.28 | EUR | 2021-10-01 | 1 | 1.045 | ST | 1 | 0 | 0 | 339772030 | 339772 | 339 | I560 | 7613185221653 | Membranventil Typ DIASTAR Ten PVC-U DA (Doppelt wirkend) Mit Losflanschen PVC-U metrisch/BS d 25 mm, DN 20 mm | 37011801 |  |  | 5 | 84818087 | CH
161657014 | MEMBRANVENTIL 10DA PVC-U/EPDM D32DN25 | 330.59 | EUR | 2021-10-01 | 1 | 1.32 | ST | 1 | 0 | 0 | 339772030 | 339772 | 339 | I560 | 7613185221660 | Membranventil Typ DIASTAR Ten PVC-U DA (Doppelt wirkend) Mit Losflanschen PVC-U metrisch/BS d 32 mm, DN 25 mm | 37011801 |  |  | 5 | 84818087 | CH
161657015 | MEMBRANVENTIL 10DA PVC-U/EPDM D40DN32 | 413.66 | EUR | 2021-10-01 | 1 | 1.721 | ST | 1 | 0 | 0 | 339772030 | 339772 | 339 | I560 | 7613185221677 | Membranventil Typ DIASTAR Ten PVC-U DA (Doppelt wirkend) Mit Losflanschen PVC-U metrisch/BS d 40 mm, DN 32 mm | 37011801 |  |  | 5 | 84818087 | CH
161657016 | MEMBRANVENTIL 10DA PVC-U/EPDM D50DN40 | 517.01 | EUR | 2021-10-01 | 1 | 3.316 | ST | 1 | 0 | 0 | 339772030 | 339772 | 339 | I560 | 7613185221691 | Membranventil Typ DIASTAR Ten PVC-U DA (Doppelt wirkend) Mit Losflanschen PVC-U metrisch/BS d 50 mm, DN 40 mm | 37011801 |  |  | 5 | 84818087 | CH
161657017 | MEMBRANVENTIL 10DA PVC-U/EPDM D63DN50 | 631.4 | EUR | 2021-10-01 | 1 | 4.247 | ST | 1 | 0 | 0 | 339772030 | 339772 | 339 | I560 | 7613185221684 | Membranventil Typ DIASTAR Ten PVC-U DA (Doppelt wirkend) Mit Losflanschen PVC-U metrisch/BS d 63 mm, DN 50 mm | 37011801 |  |  | 5 | 84818087 | CH
161657032 | MEMBRANVENTIL 10DA PVC-U D20DN15 | 393.32 | EUR | 2021-10-01 | 1 | 0.631 | ST | 1 | 4 | 112 | 339772030 | 339772 | 339 | I560 | 7613185221769 | Membranventil Typ DIASTAR Ten PVC-U DA (Doppelt wirkend) Mit Losflanschen PVC-U metrisch/BS d 20 mm, DN 15 mm | 37011801 |  |  | 5 | 84818087 | CH
161657033 | MEMBRANVENTIL 10DA PVC-U D25DN20 | 417.17 | EUR | 2021-10-01 | 1 | 1.056 | ST | 1 | 0 | 0 | 339772030 | 339772 | 339 | I560 | 7613185221776 | Membranventil Typ DIASTAR Ten PVC-U DA (Doppelt wirkend) Mit Losflanschen PVC-U metrisch/BS d 25 mm, DN 20 mm | 37011801 |  |  | 5 | 84818087 | CH
161657034 | MEMBRANVENTIL 10DA PVC-U D32DN25 | 444.53 | EUR | 2021-10-01 | 1 | 1.34 | ST | 1 | 0 | 0 | 339772030 | 339772 | 339 | I560 | 7613185221783 | Membranventil Typ DIASTAR Ten PVC-U DA (Doppelt wirkend) Mit Losflanschen PVC-U metrisch/BS d 32 mm, DN 25 mm | 37011801 |  |  | 5 | 84818087 | CH
161657035 | MEMBRANVENTIL 10DA PVC-U D40DN32 | 556.38 | EUR | 2021-10-01 | 1 | 1.741 | ST | 1 | 0 | 0 | 339772030 | 339772 | 339 | I560 | 7613185221790 | Membranventil Typ DIASTAR Ten PVC-U DA (Doppelt wirkend) Mit Losflanschen PVC-U metrisch/BS d 40 mm, DN 32 mm | 37011801 |  |  | 5 | 84818087 | CH
161657036 | MEMBRANVENTIL 10DA PVC-U D50DN40 | 694.97 | EUR | 2021-10-01 | 1 | 3.346 | ST | 1 | 0 | 0 | 339772030 | 339772 | 339 | I560 | 7613185221813 | Membranventil Typ DIASTAR Ten PVC-U DA (Doppelt wirkend) Mit Losflanschen PVC-U metrisch/BS d 50 mm, DN 40 mm | 37011801 |  |  | 5 | 84818087 | CH
161657037 | MEMBRANVENTIL 10DA PVC-U/PTFE D63DN50 | 849.68 | EUR | 2021-10-01 | 1 | 4.275 | ST | 1 | 0 | 0 | 339772030 | 339772 | 339 | I560 | 7613185221806 | Membranventil Typ DIASTAR Ten PVC-U DA (Doppelt wirkend) Mit Losflanschen PVC-U metrisch/BS d 63 mm, DN 50 mm | 37011801 |  |  | 5 | 84818087 | CH
161684011 | MEMBRANVENTIL 10+FC PVC-U/EPDM D16DN10 | 482.45 | EUR | 2021-10-01 | 1 | 0.992 | ST | 1 | 0 | 0 | 339772020 | 339772 | 339 | I560 | 7613185368242 | Membranventil Typ DIASTAR TenPlus PVC-U FC (Federkraft schliessend) Verschraubungen mit Klebemuffen metrisch d 16 mm, DN 10 mm | 37011801 |  |  | 5 | 84818087 | CH
161684012 | MEMBRANVENTIL 10+FC PVC-U/EPDM D20DN15 | 482.45 | EUR | 2021-10-01 | 1 | 1.384 | ST | 1 | 0 | 0 | 339772020 | 339772 | 339 | I560 | 7613185368259 | Membranventil Typ DIASTAR TenPlus PVC-U FC (Federkraft schliessend) Verschraubungen mit Klebemuffen metrisch d 20 mm, DN 15 mm | 37011801 |  |  | 5 | 84818087 | CH
161684013 | MEMBRANVENTIL 10+FC PVC-U/EPDM D25DN20 | 511.57 | EUR | 2021-10-01 | 1 | 1.128 | ST | 1 | 0 | 0 | 339772020 | 339772 | 339 | I560 | 7613185368266 | Membranventil Typ DIASTAR TenPlus PVC-U FC (Federkraft schliessend) Verschraubungen mit Klebemuffen metrisch d 25 mm, DN 20 mm | 37011801 |  |  | 5 | 84818087 | CH
161684014 | MEMBRANVENTIL 10+FC PVC-U/EPDM D32DN25 | 544.84 | EUR | 2021-10-01 | 1 | 2.048 | ST | 1 | 0 | 0 | 339772020 | 339772 | 339 | I560 | 7613185368273 | Membranventil Typ DIASTAR TenPlus PVC-U FC (Federkraft schliessend) Verschraubungen mit Klebemuffen metrisch d 32 mm, DN 25 mm | 37011801 |  |  | 5 | 84818087 | CH
161684015 | MEMBRANVENTIL 10+FC PVC-U/EPDM D40DN32 | 682.15 | EUR | 2021-10-01 | 1 | 3.362 | ST | 1 | 0 | 0 | 339772020 | 339772 | 339 | I560 | 7613185368280 | Membranventil Typ DIASTAR TenPlus PVC-U FC (Federkraft schliessend) Verschraubungen mit Klebemuffen metrisch d 40 mm, DN 32 mm | 37011801 |  |  | 5 | 84818087 | CH
161684016 | MEMBRANVENTIL 10+FC PVC-U/EPDM D50DN40 | 852.87 | EUR | 2021-10-01 | 1 | 5.585 | ST | 1 | 0 | 0 | 339772020 | 339772 | 339 | I560 | 7613185368297 | Membranventil Typ DIASTAR TenPlus PVC-U FC (Federkraft schliessend) Verschraubungen mit Klebemuffen metrisch d 50 mm, DN 40 mm | 37011801 |  |  | 5 | 84818087 | CH
161684017 | MEMBRANVENTIL 10+FC PVC-U/EPDM D63DN50 | 1044.91 | EUR | 2021-10-01 | 1 | 7.25 | ST | 1 | 0 | 0 | 339772020 | 339772 | 339 | I560 | 7613185368303 | Membranventil Typ DIASTAR TenPlus PVC-U FC (Federkraft schliessend) Verschraubungen mit Klebemuffen metrisch d 63 mm, DN 50 mm | 37011801 |  |  | 5 | 84818087 | CH
161684031 | MEMBRANVENTIL 10+FC PVC-U D16DN10 | 543.41 | EUR | 2021-10-01 | 1 | 1.002 | ST | 1 | 0 | 0 | 339772020 | 339772 | 339 | I560 | 7613185368310 | Membranventil Typ DIASTAR TenPlus PVC-U FC (Federkraft schliessend) Verschraubungen mit Klebemuffen metrisch d 16 mm, DN 10 mm | 37011801 |  |  | 5 | 84818087 | CH
161684032 | MEMBRANVENTIL 10+FC PVC-U D20DN15 | 626.95 | EUR | 2021-10-01 | 1 | 0.996 | ST | 1 | 0 | 0 | 339772020 | 339772 | 339 | I560 | 7613185368327 | Membranventil Typ DIASTAR TenPlus PVC-U FC (Federkraft schliessend) Verschraubungen mit Klebemuffen metrisch d 20 mm, DN 15 mm | 37011801 |  |  | 5 | 84818087 | CH
161684033 | MEMBRANVENTIL 10+FC PVC-U D25DN20 | 664.87 | EUR | 2021-10-01 | 1 | 1.131 | ST | 1 | 0 | 0 | 339772020 | 339772 | 339 | I560 | 7613185368334 | Membranventil Typ DIASTAR TenPlus PVC-U FC (Federkraft schliessend) Verschraubungen mit Klebemuffen metrisch d 25 mm, DN 20 mm | 37011801 |  |  | 5 | 84818087 | CH
161684034 | MEMBRANVENTIL 10+FC PVC-U D32DN25 | 708.4 | EUR | 2021-10-01 | 1 | 2.055 | ST | 1 | 0 | 0 | 339772020 | 339772 | 339 | I560 | 7613185368341 | Membranventil Typ DIASTAR TenPlus PVC-U FC (Federkraft schliessend) Verschraubungen mit Klebemuffen metrisch d 32 mm, DN 25 mm | 37011801 |  |  | 5 | 84818087 | CH
161684035 | MEMBRANVENTIL 10+FC PVC-U D40DN32 | 888.09 | EUR | 2021-10-01 | 1 | 3.306 | ST | 1 | 0 | 0 | 339772020 | 339772 | 339 | I560 | 7613185368358 | Membranventil Typ DIASTAR TenPlus PVC-U FC (Federkraft schliessend) Verschraubungen mit Klebemuffen metrisch d 40 mm, DN 32 mm | 37011801 |  |  | 5 | 84818087 | CH
161684036 | MEMBRANVENTIL 10+FC PVC-U D50DN40 | 1108.93 | EUR | 2021-10-01 | 1 | 5.242 | ST | 1 | 0 | 0 | 339772020 | 339772 | 339 | I560 | 7613185368365 | Membranventil Typ DIASTAR TenPlus PVC-U FC (Federkraft schliessend) Verschraubungen mit Klebemuffen metrisch d 50 mm, DN 40 mm | 37011801 |  |  | 5 | 84818087 | CH
161684037 | MEMBRANVENTIL 10+FC PVC-U D63DN50 | 1355.34 | EUR | 2021-10-01 | 1 | 6.572 | ST | 1 | 0 | 0 | 339772020 | 339772 | 339 | I560 | 7613185368389 | Membranventil Typ DIASTAR TenPlus PVC-U FC (Federkraft schliessend) Verschraubungen mit Klebemuffen metrisch d 63 mm, DN 50 mm | 37011801 |  |  | 5 | 84818087 | CH
161684052 | MEMBRANVENTIL 10+FC PVC-U D20DN15 | 723.75 | EUR | 2021-10-01 | 1 | 0.996 | ST | 1 | 0 | 0 | 339772020 | 339772 | 339 | I560 | 7613185384099 | Membranventil Typ DIASTAR TenPlus PVC-U FC (Federkraft schliessend) Verschraubungen mit Klebemuffen metrisch d 20 mm, DN 15 mm | 37011801 |  |  | 5 | 84818087 | CH
161684053 | MEMBRANVENTIL 10+FC PVC-U D25DN20 | 767.28 | EUR | 2021-10-01 | 1 | 1.131 | ST | 1 | 0 | 0 | 339772020 | 339772 | 339 | I560 | 7613185384105 | Membranventil Typ DIASTAR TenPlus PVC-U FC (Federkraft schliessend) Verschraubungen mit Klebemuffen metrisch d 25 mm, DN 20 mm | 37011801 |  |  | 5 | 84818087 | CH
161684054 | MEMBRANVENTIL 10+FC PVC-U D32DN25 | 817.68 | EUR | 2021-10-01 | 1 | 2.055 | ST | 1 | 0 | 0 | 339772020 | 339772 | 339 | I560 | 7613185384112 | Membranventil Typ DIASTAR TenPlus PVC-U FC (Federkraft schliessend) Verschraubungen mit Klebemuffen metrisch d 32 mm, DN 25 mm | 37011801 |  |  | 5 | 84818087 | CH
161684055 | MEMBRANVENTIL 10+FC PVC-U D40DN32 | 1024.12 | EUR | 2021-10-01 | 1 | 3.306 | ST | 1 | 0 | 0 | 339772020 | 339772 | 339 | I560 | 7613185384129 | Membranventil Typ DIASTAR TenPlus PVC-U FC (Federkraft schliessend) Verschraubungen mit Klebemuffen metrisch d 40 mm, DN 32 mm | 37011801 |  |  | 5 | 84818087 | CH
161684056 | MEMBRANVENTIL 10+FC PVC-U D50DN40 | 1280.14 | EUR | 2021-10-01 | 1 | 5.242 | ST | 1 | 0 | 0 | 339772020 | 339772 | 339 | I560 | 7613185384136 | Membranventil Typ DIASTAR TenPlus PVC-U FC (Federkraft schliessend) Verschraubungen mit Klebemuffen metrisch d 50 mm, DN 40 mm | 37011801 |  |  | 5 | 84818087 | CH
161684057 | MEMBRANVENTIL 10+FC PVC-U D63DN50 | 1566.58 | EUR | 2021-10-01 | 1 | 6.572 | ST | 1 | 0 | 0 | 339772020 | 339772 | 339 | I560 | 7613185384143 | Membranventil Typ DIASTAR TenPlus PVC-U FC (Federkraft schliessend) Verschraubungen mit Klebemuffen metrisch d 63 mm, DN 50 mm | 37011801 |  |  | 5 | 84818087 | CH
161684061 | MEMBRANVENTIL 10+FC PVC-U/FKM D16DN10 | 554.95 | EUR | 2021-10-01 | 1 | 0.992 | ST | 1 | 0 | 0 | 339772020 | 339772 | 339 | I560 | 7613185384150 | Membranventil Typ DIASTAR TenPlus PVC-U FC (Federkraft schliessend) Verschraubungen mit Klebemuffen metrisch d 16 mm, DN 10 mm | 37011801 |  |  | 5 | 84818087 | CH
161684062 | MEMBRANVENTIL 10+FC PVC-U/FKM D20DN15 | 554.95 | EUR | 2021-10-01 | 1 | 1.384 | ST | 1 | 0 | 0 | 339772020 | 339772 | 339 | I560 | 7613185384167 | Membranventil Typ DIASTAR TenPlus PVC-U FC (Federkraft schliessend) Verschraubungen mit Klebemuffen metrisch d 20 mm, DN 15 mm | 37011801 |  |  | 5 | 84818087 | CH
161684063 | MEMBRANVENTIL 10+FC PVC-U/FKM D25DN20 | 588.22 | EUR | 2021-10-01 | 1 | 1.128 | ST | 1 | 0 | 0 | 339772020 | 339772 | 339 | I560 | 7613185384174 | Membranventil Typ DIASTAR TenPlus PVC-U FC (Federkraft schliessend) Verschraubungen mit Klebemuffen metrisch d 25 mm, DN 20 mm | 37011801 |  |  | 5 | 84818087 | CH
161684064 | MEMBRANVENTIL 10+FC PVC-U/FKM D32DN25 | 626.79 | EUR | 2021-10-01 | 1 | 2.048 | ST | 1 | 0 | 0 | 339772020 | 339772 | 339 | I560 | 7613185384181 | Membranventil Typ DIASTAR TenPlus PVC-U FC (Federkraft schliessend) Verschraubungen mit Klebemuffen metrisch d 32 mm, DN 25 mm | 37011801 |  |  | 5 | 84818087 | CH
161684065 | MEMBRANVENTIL 10+FC PVC-U/FKM D40DN32 | 784.4 | EUR | 2021-10-01 | 1 | 3.362 | ST | 1 | 0 | 0 | 339772020 | 339772 | 339 | I560 | 7613185384198 | Membranventil Typ DIASTAR TenPlus PVC-U FC (Federkraft schliessend) Verschraubungen mit Klebemuffen metrisch d 40 mm, DN 32 mm | 37011801 |  |  | 5 | 84818087 | CH
161684066 | MEMBRANVENTIL 10+FC PVC-U/FKM D50DN40 | 982.51 | EUR | 2021-10-01 | 1 | 5.585 | ST | 1 | 0 | 0 | 339772020 | 339772 | 339 | I560 | 7613185384211 | Membranventil Typ DIASTAR TenPlus PVC-U FC (Federkraft schliessend) Verschraubungen mit Klebemuffen metrisch d 50 mm, DN 40 mm | 37011801 |  |  | 5 | 84818087 | CH
161684067 | MEMBRANVENTIL 10+FC PVC-U/FKM D63DN50 | 1201.73 | EUR | 2021-10-01 | 1 | 7.25 | ST | 1 | 0 | 0 | 339772020 | 339772 | 339 | I560 | 7613185384204 | Membranventil Typ DIASTAR TenPlus PVC-U FC (Federkraft schliessend) Verschraubungen mit Klebemuffen metrisch d 63 mm, DN 50 mm | 37011801 |  |  | 5 | 84818087 | CH
161685012 | MEMBRANVENTIL 10+FC PVC-U/EPDM D20DN15 | 438.77 | EUR | 2021-10-01 | 1 | 0.929 | ST | 1 | 0 | 0 | 339772010 | 339772 | 339 | I560 | 7613185369225 | Membranventil Typ DIASTAR TenPlus PVC-U FC (Federkraft schliessend) Mit Klebestutzen metrisch d 20 mm, DN 15 mm | 37011801 |  |  | 5 | 84818087 | CH
161685013 | MEMBRANVENTIL 10+FC PVC-U/EPDM D25DN20 | 465 | EUR | 2021-10-01 | 1 | 1.039 | ST | 1 | 0 | 0 | 339772010 | 339772 | 339 | I560 | 7613185369232 | Membranventil Typ DIASTAR TenPlus PVC-U FC (Federkraft schliessend) Mit Klebestutzen metrisch d 25 mm, DN 20 mm | 37011801 |  |  | 5 | 84818087 | CH
161685014 | MEMBRANVENTIL 10+FC PVC-U/EPDM D32DN25 | 495.39 | EUR | 2021-10-01 | 1 | 1.935 | ST | 1 | 0 | 0 | 339772010 | 339772 | 339 | I560 | 7613185369249 | Membranventil Typ DIASTAR TenPlus PVC-U FC (Federkraft schliessend) Mit Klebestutzen metrisch d 32 mm, DN 25 mm | 37011801 |  |  | 5 | 84818087 | CH
161685015 | MEMBRANVENTIL 10+FC PVC-U/EPDM D40DN32 | 620.09 | EUR | 2021-10-01 | 1 | 3.096 | ST | 1 | 0 | 0 | 339772010 | 339772 | 339 | I560 | 7613185369256 | Membranventil Typ DIASTAR TenPlus PVC-U FC (Federkraft schliessend) Mit Klebestutzen metrisch d 40 mm, DN 32 mm | 37011801 |  |  | 5 | 84818087 | CH
161685016 | MEMBRANVENTIL 10+FC PVC-U/EPDM D50DN40 | 774.81 | EUR | 2021-10-01 | 1 | 4.958 | ST | 1 | 0 | 0 | 339772010 | 339772 | 339 | I560 | 7613185369263 | Membranventil Typ DIASTAR TenPlus PVC-U FC (Federkraft schliessend) Mit Klebestutzen metrisch d 50 mm, DN 40 mm | 37011801 |  |  | 5 | 84818087 | CH
161685017 | MEMBRANVENTIL 10+FC PVC-U/EPDM D63DN50 | 948.87 | EUR | 2021-10-01 | 1 | 5.668 | ST | 1 | 0 | 0 | 339772010 | 339772 | 339 | I560 | 7613185369270 | Membranventil Typ DIASTAR TenPlus PVC-U FC (Federkraft schliessend) Mit Klebestutzen metrisch d 63 mm, DN 50 mm | 37011801 |  |  | 5 | 84818087 | CH
161685032 | MEMBRANVENTIL 10+FC PVC-U D20DN15 | 570.13 | EUR | 2021-10-01 | 1 | 0.939 | ST | 1 | 0 | 0 | 339772010 | 339772 | 339 | I560 | 7613185369287 | Membranventil Typ DIASTAR TenPlus PVC-U FC (Federkraft schliessend) Mit Klebestutzen metrisch d 20 mm, DN 15 mm | 37011801 |  |  | 5 | 84818087 | CH
161685033 | MEMBRANVENTIL 10+FC PVC-U D25DN20 | 604.39 | EUR | 2021-10-01 | 1 | 1.05 | ST | 1 | 0 | 0 | 339772010 | 339772 | 339 | I560 | 7613185369300 | Membranventil Typ DIASTAR TenPlus PVC-U FC (Federkraft schliessend) Mit Klebestutzen metrisch d 25 mm, DN 20 mm | 37011801 |  |  | 5 | 84818087 | CH
161685034 | MEMBRANVENTIL 10+FC PVC-U D32DN25 | 644.06 | EUR | 2021-10-01 | 1 | 1.832 | ST | 1 | 0 | 0 | 339772010 | 339772 | 339 | I560 | 7613185369294 | Membranventil Typ DIASTAR TenPlus PVC-U FC (Federkraft schliessend) Mit Klebestutzen metrisch d 32 mm, DN 25 mm | 37011801 |  |  | 5 | 84818087 | CH
161685035 | MEMBRANVENTIL 10+FC PVC-U D40DN32 | 806.49 | EUR | 2021-10-01 | 1 | 3.116 | ST | 1 | 0 | 0 | 339772010 | 339772 | 339 | I560 | 7613185369317 | Membranventil Typ DIASTAR TenPlus PVC-U FC (Federkraft schliessend) Mit Klebestutzen metrisch d 40 mm, DN 32 mm | 37011801 |  |  | 5 | 84818087 | CH
161685036 | MEMBRANVENTIL 10+FC PVC-U D50DN40 | 1009.71 | EUR | 2021-10-01 | 1 | 5.36 | ST | 1 | 0 | 0 | 339772010 | 339772 | 339 | I560 | 7613185369324 | Membranventil Typ DIASTAR TenPlus PVC-U FC (Federkraft schliessend) Mit Klebestutzen metrisch d 50 mm, DN 40 mm | 37011801 |  |  | 5 | 84818087 | CH
161685037 | MEMBRANVENTIL 10+FC PVC-U D63DN50 | 1233.72 | EUR | 2021-10-01 | 1 | 5.696 | ST | 1 | 0 | 0 | 339772010 | 339772 | 339 | I560 | 7613185369331 | Membranventil Typ DIASTAR TenPlus PVC-U FC (Federkraft schliessend) Mit Klebestutzen metrisch d 63 mm, DN 50 mm | 37011801 |  |  | 5 | 84818087 | CH
161687012 | MEMBRANVENTIL 10+FC PVC-U/EPDM D20DN15 | 521.16 | EUR | 2021-10-01 | 1 | 1.087 | ST | 1 | 0 | 0 | 339772030 | 339772 | 339 | I560 | 7613185369348 | Membranventil Typ DIASTAR TenPlus PVC-U FC (Federkraft schliessend) Mit Losflanschen PVC-U metrisch/BS d 20 mm, DN 15 mm | 37011801 |  |  | 5 | 84818087 | CH
161687013 | MEMBRANVENTIL 10+FC PVC-U/EPDM D25DN20 | 552.53 | EUR | 2021-10-01 | 1 | 1.255 | ST | 1 | 0 | 0 | 339772030 | 339772 | 339 | I560 | 7613185369355 | Membranventil Typ DIASTAR TenPlus PVC-U FC (Federkraft schliessend) Mit Losflanschen PVC-U metrisch/BS d 25 mm, DN 20 mm | 37011801 |  |  | 5 | 84818087 | CH
161687014 | MEMBRANVENTIL 10+FC PVC-U/EPDM D32DN25 | 588.86 | EUR | 2021-10-01 | 1 | 2.124 | ST | 1 | 0 | 0 | 339772030 | 339772 | 339 | I560 | 7613185369362 | Membranventil Typ DIASTAR TenPlus PVC-U FC (Federkraft schliessend) Mit Losflanschen PVC-U metrisch/BS d 32 mm, DN 25 mm | 37011801 |  |  | 5 | 84818087 | CH
161687015 | MEMBRANVENTIL 10+FC PVC-U/EPDM D40DN32 | 736.87 | EUR | 2021-10-01 | 1 | 3.211 | ST | 1 | 0 | 0 | 339772030 | 339772 | 339 | I560 | 7613185369379 | Membranventil Typ DIASTAR TenPlus PVC-U FC (Federkraft schliessend) Mit Losflanschen PVC-U metrisch/BS d 40 mm, DN 32 mm | 37011801 |  |  | 5 | 84818087 | CH
161687016 | MEMBRANVENTIL 10+FC PVC-U/EPDM D50DN40 | 923.28 | EUR | 2021-10-01 | 1 | 5.564 | ST | 1 | 0 | 0 | 339772030 | 339772 | 339 | I560 | 7613185369393 | Membranventil Typ DIASTAR TenPlus PVC-U FC (Federkraft schliessend) Mit Losflanschen PVC-U metrisch/BS d 50 mm, DN 40 mm | 37011801 |  |  | 5 | 84818087 | CH
161687017 | MEMBRANVENTIL 10+FC PVC-U/EPDM D63DN50 | 1128.12 | EUR | 2021-10-01 | 1 | 6.922 | ST | 1 | 0 | 0 | 339772030 | 339772 | 339 | I560 | 7613185369386 | Membranventil Typ DIASTAR TenPlus PVC-U FC (Federkraft schliessend) Mit Losflanschen PVC-U metrisch/BS d 63 mm, DN 50 mm | 37011801 |  |  | 5 | 84818087 | CH
161687032 | MEMBRANVENTIL 10+FC PVC-U D20DN15 | 677.52 | EUR | 2021-10-01 | 1 | 1.097 | ST | 1 | 0 | 0 | 339772030 | 339772 | 339 | I560 | 7613185369409 | Membranventil Typ DIASTAR TenPlus PVC-U FC (Federkraft schliessend) Mit Losflanschen PVC-U metrisch/BS d 20 mm, DN 15 mm | 37011801 |  |  | 5 | 84818087 | CH
161687033 | MEMBRANVENTIL 10+FC PVC-U D25DN20 | 718.33 | EUR | 2021-10-01 | 1 | 1.266 | ST | 1 | 0 | 0 | 339772030 | 339772 | 339 | I560 | 7613185369416 | Membranventil Typ DIASTAR TenPlus PVC-U FC (Federkraft schliessend) Mit Losflanschen PVC-U metrisch/BS d 25 mm, DN 20 mm | 37011801 |  |  | 5 | 84818087 | CH
161687034 | MEMBRANVENTIL 10+FC PVC-U D32DN25 | 765.22 | EUR | 2021-10-01 | 1 | 2.144 | ST | 1 | 0 | 0 | 339772030 | 339772 | 339 | I560 | 7613185369430 | Membranventil Typ DIASTAR TenPlus PVC-U FC (Federkraft schliessend) Mit Losflanschen PVC-U metrisch/BS d 32 mm, DN 25 mm | 37011801 |  |  | 5 | 84818087 | CH
161687035 | MEMBRANVENTIL 10+FC PVC-U D40DN32 | 958.49 | EUR | 2021-10-01 | 1 | 3.231 | ST | 1 | 0 | 0 | 339772030 | 339772 | 339 | I560 | 7613185369423 | Membranventil Typ DIASTAR TenPlus PVC-U FC (Federkraft schliessend) Mit Losflanschen PVC-U metrisch/BS d 40 mm, DN 32 mm | 37011801 |  |  | 5 | 84818087 | CH
161687036 | MEMBRANVENTIL 10+FC PVC-U D50DN40 | 1200.14 | EUR | 2021-10-01 | 1 | 5.594 | ST | 1 | 0 | 0 | 339772030 | 339772 | 339 | I560 | 7613185369447 | Membranventil Typ DIASTAR TenPlus PVC-U FC (Federkraft schliessend) Mit Losflanschen PVC-U metrisch/BS d 50 mm, DN 40 mm | 37011801 |  |  | 5 | 84818087 | CH
161687037 | MEMBRANVENTIL 10+FC PVC-U D63DN50 | 1464.16 | EUR | 2021-10-01 | 1 | 6.522 | ST | 1 | 0 | 0 | 339772030 | 339772 | 339 | I560 | 7613185369454 | Membranventil Typ DIASTAR TenPlus PVC-U FC (Federkraft schliessend) Mit Losflanschen PVC-U metrisch/BS d 63 mm, DN 50 mm | 37011801 |  |  | 5 | 84818087 | CH
161687062 | MEMBRANVENTIL 10+FC PVC-U/FKM D20DN15 | 599.42 | EUR | 2021-10-01 | 1 | 1.087 | ST | 1 | 0 | 0 | 339772030 | 339772 | 339 | I560 | 7613185384624 | Membranventil Typ DIASTAR TenPlus PVC-U FC (Federkraft schliessend) Mit Losflanschen PVC-U metrisch/BS d 20 mm, DN 15 mm | 37011801 |  |  | 5 | 84818087 | CH
161687063 | MEMBRANVENTIL 10+FC PVC-U/FKM D25DN20 | 635.42 | EUR | 2021-10-01 | 1 | 1.255 | ST | 1 | 0 | 0 | 339772030 | 339772 | 339 | I560 | 7613185384631 | Membranventil Typ DIASTAR TenPlus PVC-U FC (Federkraft schliessend) Mit Losflanschen PVC-U metrisch/BS d 25 mm, DN 20 mm | 37011801 |  |  | 5 | 84818087 | CH
161687064 | MEMBRANVENTIL 10+FC PVC-U/FKM D32DN25 | 677.21 | EUR | 2021-10-01 | 1 | 2.124 | ST | 1 | 0 | 0 | 339772030 | 339772 | 339 | I560 | 7613185384648 | Membranventil Typ DIASTAR TenPlus PVC-U FC (Federkraft schliessend) Mit Losflanschen PVC-U metrisch/BS d 32 mm, DN 25 mm | 37011801 |  |  | 5 | 84818087 | CH
161687065 | MEMBRANVENTIL 10+FC PVC-U/FKM D40DN32 | 848.07 | EUR | 2021-10-01 | 1 | 3.211 | ST | 1 | 0 | 0 | 339772030 | 339772 | 339 | I560 | 7613185384655 | Membranventil Typ DIASTAR TenPlus PVC-U FC (Federkraft schliessend) Mit Losflanschen PVC-U metrisch/BS d 40 mm, DN 32 mm | 37011801 |  |  | 5 | 84818087 | CH
161687066 | MEMBRANVENTIL 10+FC PVC-U/FKM D50DN40 | 1062.52 | EUR | 2021-10-01 | 1 | 5.564 | ST | 1 | 0 | 0 | 339772030 | 339772 | 339 | I560 | 7613185384662 | Membranventil Typ DIASTAR TenPlus PVC-U FC (Federkraft schliessend) Mit Losflanschen PVC-U metrisch/BS d 50 mm, DN 40 mm | 37011801 |  |  | 5 | 84818087 | CH
161687067 | MEMBRANVENTIL 10+FC PVC-U/FKM D63DN50 | 1297.72 | EUR | 2021-10-01 | 1 | 6.922 | ST | 1 | 0 | 0 | 339772030 | 339772 | 339 | I560 | 7613185384679 | Membranventil Typ DIASTAR TenPlus PVC-U FC (Federkraft schliessend) Mit Losflanschen PVC-U metrisch/BS d 63 mm, DN 50 mm | 37011801 |  |  | 5 | 84818087 | CH
161704014 | MEMBRANVENTIL E-DIASTAR PVC-U D32DN25 | 2645.27 | EUR | 2021-10-01 | 1 | 3.73 | ST | 1 | 0 | 36 | 339B88001 | 339B88 | 339 | I561 | 7613185725243 | e-DIASTAR Typ 514 PVC-U 24V Mit Klebemuffe metrisch d 32 mm, DN 25 mm | 37011801 |  |  | 15 | 84818087 | CH
161704034 | MEMBRANVENTIL E-DIASTAR PVC-U D32DN25 | 2807.85 | EUR | 2021-10-01 | 1 | 3.75 | ST | 1 | 0 | 36 | 339B88001 | 339B88 | 339 | I561 | 7613185725281 | e-DIASTAR Typ 514 PVC-U 24V Mit Klebemuffe metrisch d 32 mm, DN 25 mm | 37011801 |  |  | 15 | 84818087 | CH
161704037 | Membranventil e-Diastar PVC-U d63DN50 | 3144.9 | EUR | 2021-10-01 | 1 | 6.597 | ST | 1 | 0 | 14 | 339B88001 | 339B88 | 339 | I561 | 7613185725304 | e-DIASTAR Typ 514 PVC-U 24V Mit Klebemuffe metrisch d 63 mm, DN 50 mm | 37011801 |  |  | 10 | 84818087 | CH
161705014 | MEMBRANVENTIL E-DIASTAR PVC-U D32DN25 | 2612.72 | EUR | 2021-10-01 | 1 | 3.601 | ST | 1 | 0 | 36 | 339B88001 | 339B88 | 339 | I561 | 7613185727742 | e-DIASTAR Typ 515 PVC-U 24V Mit Klebemuffe metrisch d 32 mm, DN 25 mm | 37011801 |  |  | 15 | 84818087 | CH
161705017 | Membranventil e-Diastar PVC-U d63DN50 | 2759.27 | EUR | 2021-10-01 | 1 | 6.147 | ST | 1 | 0 | 14 | 339B88001 | 339B88 | 339 | I561 | 7613185727759 | e-DIASTAR Typ 515 PVC-U 24V Mit Klebemuffe metrisch d 63 mm, DN 50 mm | 37011801 |  |  | 10 | 84818087 | CH
161705034 | MEMBRANVENTIL E-DIASTAR PVC-U D32DN25 | 2742.83 | EUR | 2021-10-01 | 1 | 3.621 | ST | 1 | 0 | 36 | 339B88001 | 339B88 | 339 | I561 | 7613185727544 | e-DIASTAR Typ 515 PVC-U 24V Mit Klebemuffe metrisch d 32 mm, DN 25 mm | 37011801 |  |  | 15 | 84818087 | CH
161705037 | Membranventil e-Diastar PVC-U d63DN50 | 3016.34 | EUR | 2021-10-01 | 1 | 6.175 | ST | 1 | 0 | 14 | 339B88001 | 339B88 | 339 | I561 | 7613185727568 | e-DIASTAR Typ 515 PVC-U 24V Mit Klebemuffe metrisch d 63 mm, DN 50 mm | 37011801 |  |  | 10 | 84818087 | CH
161714014 | MEMBRANVENTIL E-DIASTAR PVC-U D32DN25 | 2645.27 | EUR | 2021-10-01 | 1 | 3.73 | ST | 1 | 0 | 36 | 339B88001 | 339B88 | 339 | I561 | 7613185725250 | e-DIASTAR Typ 514 PVC-U 100-230V Mit Klebemuffe metrisch d 32 mm, DN 25 mm | 37011801 |  |  | 15 | 84818087 | CH
161714017 | Membranventil e-Diastar PVC-U d63DN50 | 2823.51 | EUR | 2021-10-01 | 1 | 2.488 | ST | 1 | 0 | 14 | 339B88001 | 339B88 | 339 | I561 | 7613185725274 | e-DIASTAR Typ 514 PVC-U 100-230V Mit Klebemuffe metrisch d 63 mm, DN 50 mm | 37011801 |  |  | 10 | 84818087 | CH
161714034 | MEMBRANVENTIL E-DIASTAR PVC-U D32DN25 | 2807.85 | EUR | 2021-10-01 | 1 | 6.569 | ST | 1 | 0 | 36 | 339B88001 | 339B88 | 339 | I561 | 7613185725298 | e-DIASTAR Typ 514 PVC-U 100-230V Mit Klebemuffe metrisch d 32 mm, DN 25 mm | 37011801 |  |  | 15 | 84818087 | CH
161714037 | Membranventil e-Diastar PVC-U d63DN50 | 3144.9 | EUR | 2021-10-01 | 1 | 6.597 | ST | 1 | 0 | 14 | 339B88001 | 339B88 | 339 | I561 | 7613185725328 | e-DIASTAR Typ 514 PVC-U 100-230V Mit Klebemuffe metrisch d 63 mm, DN 50 mm | 37011801 |  |  | 10 | 84818087 | CH
161715014 | MEMBRANVENTIL E-DIASTAR PVC-U D32DN25 | 2612.72 | EUR | 2021-10-01 | 1 | 3.601 | ST | 1 | 0 | 36 | 339B88001 | 339B88 | 339 | I561 | 7613185727766 | e-DIASTAR Typ 515 PVC-U 100-230V Mit Klebemuffe metrisch d 32 mm, DN 25 mm | 37011801 |  |  | 15 | 84818087 | CH
161715017 | Membranventil e-Diastar PVC-U d63DN50 | 2759.27 | EUR | 2021-10-01 | 1 | 6.147 | ST | 1 | 0 | 14 | 339B88001 | 339B88 | 339 | I561 | 7613185727537 | e-DIASTAR Typ 515 PVC-U 100-230V Mit Klebemuffe metrisch d 63 mm, DN 50 mm | 37011801 |  |  | 10 | 84818087 | CH
161715034 | MEMBRANVENTIL E-DIASTAR PVC-U D32DN25 | 2742.83 | EUR | 2021-10-01 | 1 | 3.621 | ST | 1 | 0 | 36 | 339B88001 | 339B88 | 339 | I561 | 7613185727551 | e-DIASTAR Typ 515 PVC-U 100-230V Mit Klebemuffe metrisch d 32 mm, DN 25 mm | 37011801 |  |  | 15 | 84818087 | CH
161715037 | Membranventil e-Diastar PVC-U d63DN50 | 3016.34 | EUR | 2021-10-01 | 1 | 6.175 | ST | 1 | 0 | 14 | 339B88001 | 339B88 | 339 | I561 | 7613185727575 | e-DIASTAR Typ 515 PVC-U 100-230V Mit Klebemuffe metrisch d 63 mm, DN 50 mm | 37011801 |  |  | 10 | 84818087 | CH
163017130 | ROHR PVC-C GRAU SDR9 D16X1.8/5000MM | 4.83 | EUR | 2021-10-01 | 1 | 0.136 | M | 0 | 0 | 0 | 280449002 | 280449 | 280 | D150 | 4047336000355 | Rohr PVC-C grau SDR9/PN25/S4 d 16 mm, PN 16 bar | 37060401 |  |  | 10 | 39172310 | DE
163017131 | ROHR PVC-C GRAU SDR9 D20X2.3/5000MM | 7.63 | EUR | 2021-10-01 | 1 | 0.217 | M | 0 | 0 | 0 | 280449002 | 280449 | 280 | D150 | 4047336000362 | CONTAIN-IT Plus Innenrohr PVC-C grau Serie S4 SDR9 Nenndruck PN16 d 20 mm, PN 16 bar | 37060401 |  |  | 10 | 39172310 | DE
163017132 | ROHR PVC-C GRAU SDR9 D25X2.8/5000MM | 11.21 | EUR | 2021-10-01 | 1 | 0.326 | M | 0 | 0 | 0 | 280449002 | 280449 | 280 | D150 | 4047336000379 | CONTAIN-IT Plus Innenrohr PVC-C grau Serie S4 SDR9 Nenndruck PN16 d 25 mm, PN 16 bar | 37060401 |  |  | 10 | 39172310 | DE
163017133 | ROHR PVC-C GRAU SDR13.6 D32X2.4/5000MM | 11.4 | EUR | 2021-10-01 | 1 | 0.379 | M | 0 | 0 | 0 | 280449001 | 280449 | 280 | D150 | 4047336000386 | Rohr PVC-C grau Serie S6.3 SDR13.6 Nenndruck PN16 d 32 mm, PN 16 bar | 37060401 |  |  | 10 | 39172310 | DE
163017134 | ROHR PVC-C GRAU SDR13.6 D40X3.0/5000MM | 17.25 | EUR | 2021-10-01 | 1 | 0.582 | M | 0 | 0 | 0 | 280449001 | 280449 | 280 | D150 | 4047336000393 | Rohr PVC-C grau Serie S6.3 SDR13.6 Nenndruck PN16 d 40 mm, PN 16 bar | 37060401 |  |  | 10 | 39172310 | DE
163017135 | ROHR PVC-C GRAU SDR13.6 D50X3.7/5000MM | 26.2 | EUR | 2021-10-01 | 1 | 0.896 | M | 0 | 0 | 0 | 280449001 | 280449 | 280 | D150 | 4047336000409 | Rohr PVC-C grau Serie S6.3 SDR13.6 Nenndruck PN16 d 50 mm, PN 16 bar | 37060401 |  |  | 10 | 39172310 | DE
163017136 | ROHR PVC-C GRAU SDR13.6 D63X4.7X5000MM | 40.96 | EUR | 2021-10-01 | 1 | 1.43 | M | 0 | 0 | 0 | 280449001 | 280449 | 280 | D150 | 4047336000416 | Rohr PVC-C grau Serie S6.3 SDR13.6 Nenndruck PN16 d 63 mm, PN 16 bar | 37060401 |  |  | 10 | 39172310 | DE
163017137 | ROHR PVC-C GRAU SDR13.6 D75X5.6/5000MM | 59.66 | EUR | 2021-10-01 | 1 | 2.02 | M | 0 | 0 | 0 | 280449001 | 280449 | 280 | D150 | 4047336000423 | Rohr PVC-C grau Serie S6.3 SDR13.6 Nenndruck PN16 d 75 mm, PN 16 bar | 37060401 |  |  | 10 | 39172310 | DE
163017138 | ROHR PVC-C GRAU SDR13.6 D90X6.7/5000MM | 92.05 | EUR | 2021-10-01 | 1 | 2.88 | M | 0 | 0 | 0 | 280449001 | 280449 | 280 | D150 | 4047336000430 | Rohr PVC-C grau Serie S6.3 SDR13.6 Nenndruck PN16 d 90 mm, PN 16 bar | 37060401 |  |  | 10 | 39172310 | DE
163017139 | ROHR PVC-C GRAU D110X8.1/5000MM | 138.98 | EUR | 2021-10-01 | 1 | 4.27 | M | 0 | 0 | 0 | 280449001 | 280449 | 280 | D150 | 4047336000447 | Rohr PVC-C grau Serie S6.3 SDR13.6 Nenndruck PN16 d 110 mm, PN 16 bar | 37060401 |  |  | 10 | 39172310 | DE
163017142 | ROHR PVC-C GRAU D160X11.8/5000MM | 373.93 | EUR | 2021-10-01 | 1 | 8.98 | M | 0 | 0 | 0 | 280449001 | 280449 | 280 | D150 | 4047336000454 | Rohr PVC-C grau SDR13,6/PN16/S6,3 d 160 mm, PN 16 bar | 37060401 |  |  | 10 | 39172310 | CH
163017143 | ROHR PVC-C GRAU SDR9 D32X3.6/5000MM | 17.69 | EUR | 2021-10-01 | 1 | 0.534 | M | 0 | 0 | 0 | 280449002 | 280449 | 280 | D150 | 4047336001208 | Rohr PVC-C grau SDR9/PN25/S4 d 32 mm, PN bar | 37060401 |  |  | 3 | 39172310 | DE
163017144 | ROHR PVC-C GRAU SDR9 D40X4.5/5000MM | 31.05 | EUR | 2021-10-01 | 1 | 0.83 | M | 0 | 0 | 0 | 280449002 | 280449 | 280 | D150 | 4047336001345 | Rohr PVC-C grau SDR9/PN25/S4 d 40 mm, PN bar | 37060401 |  |  | 3 | 39172310 | DE
163017145 | ROHR PVC-C GRAU SDR9 D50X5.6/5000MM | 46.95 | EUR | 2021-10-01 | 1 | 1.29 | M | 0 | 0 | 0 | 280449002 | 280449 | 280 | D150 | 4047336001253 | Rohr PVC-C grau SDR9/PN25/S4 d 50 mm, PN bar | 37060401 |  |  | 3 | 39172310 | DE
163017146 | ROHR PVC-C GRAU SDR9 D63X7.1/5000MM | 72.07 | EUR | 2021-10-01 | 1 | 2.05 | M | 0 | 0 | 0 | 280449002 | 280449 | 280 | D150 | 4047336001260 | Rohr PVC-C grau SDR9/PN25/S4 d 63 mm, PN bar | 37060401 |  |  | 3 | 39172310 | DE
163017187 | ROHR PVC-C GRAU SDR21 D75X3.5/5000MM | 55.3 | EUR | 2021-10-01 | 1 | 1.32 | M | 0 | 0 | 0 | 280449003 | 280449 | 280 | D150 | 4047336000461 | DEKADUR-C Rohr PVC-C grau SDR21/PN10/S10 d 75 mm | 37060401 |  |  | 10 | 39172310 | DE
163017188 | ROHR PVC-C GRAU SDR21 D90X4.3/5000MM | 76.28 | EUR | 2021-10-01 | 1 | 1.93 | M | 0 | 0 | 0 | 280449003 | 280449 | 280 | D150 | 4047336000478 | DEKADUR-C Rohr PVC-C grau SDR21/PN10/S10 d 90 mm | 37060401 |  |  | 10 | 39172310 | DE
163017189 | ROHR PVC-C GRAU SDR21 D110X5.3/5000MM | 114.19 | EUR | 2021-10-01 | 1 | 2.89 | M | 0 | 0 | 0 | 280449003 | 280449 | 280 | D150 | 4047336000485 | DEKADUR-C Rohr PVC-C grau SDR21/PN10/S10 d 110 mm | 37060401 |  |  | 10 | 39172310 | DE
163017191 | ROHR PVC-C GRAU SDR21 D140X6.7/5000MM | 182.66 | EUR | 2021-10-01 | 1 | 4.63 | M | 0 | 0 | 0 | 280449003 | 280449 | 280 | D150 | 4047336001338 | DEKADUR-C Rohr PVC-C grau SDR21/PN10/S10 d 140 mm | 37060401 |  |  | 3 | 39172310 | DE
163017192 | ROHR PVC-C GRAU SDR21 D160X7.7/5000MM | 248.34 | EUR | 2021-10-01 | 1 | 6.06 | M | 0 | 0 | 0 | 280449003 | 280449 | 280 | D150 | 4047336000492 | DEKADUR-C Rohr PVC-C grau SDR21/PN10/S10 d 160 mm | 37060401 |  |  | 10 | 39172310 | DE
163017195 | ROHR PVC-C GRAU SDR21 D225X10.8/5000MM | 503.09 | EUR | 2021-10-01 | 1 | 11.9 | M | 0 | 0 | 0 | 280449003 | 280449 | 280 | D150 | 4047336003035 | DEKADUR-C Rohr PVC-C grau SDR21/PN10/S10 d 225 mm | 37060401 |  |  | 10 | 39172310 | CH
163017196 | ROHR PVC-C GRAU SDR21 D315X15.0/5000MM | 948.45 | EUR | 2021-10-01 | 1 | 23.1 | M | 0 | 0 | 0 | 280449003 | 280449 | 280 | D150 | 4047336001246 | Rohr PVC-C grau Serie S10 SDR21 Nenndruck PN10 d 315 mm, PN 10 bar | 37060401 |  |  | 3 | 39172310 | DE
163305302 | SCHM FÄNGER 305 PVC-C/EPDM D20DN15 | 111.98 | EUR | 2021-10-01 | 1 | 0.11 | ST | 1 | 10 | 510 | 232200004 | 232200 | 232 | I270 | 7612988132418 | Schmutzfänger Typ 305 PVC-C Mit Klebestutzen metrisch d 20 mm, DN 15 mm | 37011401 |  |  | 10 | 84212920 | CH
163305303 | SCHM FÄNGER 305 PVC-C/EPDM D25DN20 | 123.2 | EUR | 2021-10-01 | 1 | 0.16 | ST | 1 | 10 | 360 | 232200004 | 232200 | 232 | I270 | 7612988132425 | Schmutzfänger Typ 305 PVC-C Mit Klebestutzen metrisch d 25 mm, DN 20 mm | 37011401 |  |  | 10 | 84212920 | CH
163305304 | SCHM FÄNGER 305 PVC-C/EPDM D32DN25 | 172.33 | EUR | 2021-10-01 | 1 | 0.25 | ST | 1 | 6 | 288 | 232200004 | 232200 | 232 | I270 | 7612988132432 | Schmutzfänger Typ 305 PVC-C Mit Klebestutzen metrisch d 32 mm, DN 25 mm | 37011401 |  |  | 10 | 84212920 | CH
163305305 | SCHM FÄNGER 305 PVC-C/EPDM D40DN32 | 228.64 | EUR | 2021-10-01 | 1 | 0.38 | ST | 1 | 6 | 144 | 232200004 | 232200 | 232 | I270 | 7612988132449 | Schmutzfänger Typ 305 PVC-C Mit Klebestutzen metrisch d 40 mm, DN 32 mm | 37011401 |  |  | 10 | 84212920 | CH
163305306 | SCHM FÄNGER 305 PVC-C/EPDM D50DN40 | 290.09 | EUR | 2021-10-01 | 1 | 0.64 | ST | 1 | 4 | 112 | 232200004 | 232200 | 232 | I270 | 7612988132456 | Schmutzfänger Typ 305 PVC-C Mit Klebestutzen metrisch d 50 mm, DN 40 mm | 37011401 |  |  | 10 | 84212920 | CH
163305307 | SCHM FÄNGER 305 PVC-C/EPDM D63DN50 | 389.28 | EUR | 2021-10-01 | 1 | 1.072 | ST | 1 | 8 | 96 | 232200004 | 232200 | 232 | I270 | 7612988132463 | Schmutzfänger Typ 305 PVC-C Mit Klebestutzen metrisch d 63 mm, DN 50 mm | 37011401 |  |  | 10 | 84212920 | CH
163305317 | SCHM FÄNGER 305 PVC-C/FKM D20DN15 | 129.45 | EUR | 2021-10-01 | 1 | 0.12 | ST | 1 | 10 | 510 | 232200004 | 232200 | 232 | I270 | 7612988132470 | Schmutzfänger Typ 305 PVC-C Mit Klebestutzen metrisch d 20 mm, DN 15 mm | 37011401 |  |  | 10 | 84212920 | CH
163305318 | SCHM FÄNGER 305 PVC-C/FKM D25DN20 | 151.44 | EUR | 2021-10-01 | 1 | 0.16 | ST | 1 | 10 | 360 | 232200004 | 232200 | 232 | I270 | 7612988132487 | Schmutzfänger Typ 305 PVC-C Mit Klebestutzen metrisch d 25 mm, DN 20 mm | 37011401 |  |  | 10 | 84212920 | CH
163305319 | SCHM FÄNGER 305 PVC-C/FKM D32DN25 | 194.96 | EUR | 2021-10-01 | 1 | 0.25 | ST | 1 | 6 | 288 | 232200004 | 232200 | 232 | I270 | 7612988132494 | Schmutzfänger Typ 305 PVC-C Mit Klebestutzen metrisch d 32 mm, DN 25 mm | 37011401 |  |  | 10 | 84212920 | CH
163305320 | SCHM FÄNGER 305 PVC-C/FKM D40DN32 | 246.45 | EUR | 2021-10-01 | 1 | 0.64 | ST | 1 | 6 | 144 | 232200004 | 232200 | 232 | I270 | 7612988132517 | Schmutzfänger Typ 305 PVC-C Mit Klebestutzen metrisch d 40 mm, DN 32 mm | 37011401 |  |  | 10 | 84212920 | CH
163305321 | SCHM FÄNGER 305 PVC-C/FKM D50DN40 | 361.06 | EUR | 2021-10-01 | 1 | 0.64 | ST | 1 | 4 | 112 | 232200004 | 232200 | 232 | I270 | 7612988132609 | Schmutzfänger Typ 305 PVC-C Mit Klebestutzen metrisch d 50 mm, DN 40 mm | 37011401 |  |  | 10 | 84212920 | CH
163305322 | SCHM FÄNGER 305 PVC-C/FKM D63DN50 | 516.45 | EUR | 2021-10-01 | 1 | 1.076 | ST | 1 | 8 | 96 | 232200004 | 232200 | 232 | I270 | 7612988132531 | Schmutzfänger Typ 305 PVC-C Mit Klebestutzen metrisch d 63 mm, DN 50 mm | 37011401 |  |  | 10 | 84212920 | CH
163305330 | SIEBKÄFIG SET 305 PVC-C DN15 | 96.72 | EUR | 2021-10-01 | 1 | 0.11 | ST | 1 | 0 | 0 | 231161999 | 231161 | 231 | I110 | 7613185423637 | Siebkäfig Set d 20 mm, Zoll 1/2 inch | 37011491 |  |  | 5 | 84212920 | CH
163305331 | SIEBKÄFIG SET 305 PVC-C DN20 | 106.67 | EUR | 2021-10-01 | 1 | 0.07 | ST | 1 | 0 | 0 | 231161999 | 231161 | 231 | I110 | 7613185423651 | Siebkäfig Set d 25 mm, Zoll 3/4 inch | 37011491 |  |  | 5 | 84212920 | CH
163305332 | SIEBKÄFIG SET 305 PVC-C DN25 | 149.14 | EUR | 2021-10-01 | 1 | 0.255 | ST | 1 | 0 | 0 | 231161999 | 231161 | 231 | I110 | 7613185423675 | Siebkäfig Set d 32 mm, Zoll 1 inch | 37011491 |  |  | 5 | 84212920 | CH
163305333 | SIEBKÄFIG SET 305 PVC-C DN32 | 173.68 | EUR | 2021-10-01 | 1 | 0.135 | ST | 1 | 0 | 0 | 231161999 | 231161 | 231 | I110 | 7613185423699 | Siebkäfig Set d 40 mm, Zoll 1 1/4 inch | 37011491 |  |  | 5 | 84212920 | CH
163305334 | SIEBKÄFIG SET 305 PVC-C DN40 | 209.76 | EUR | 2021-10-01 | 1 | 0.14 | ST | 1 | 0 | 0 | 231161999 | 231161 | 231 | I110 | 7613185423736 | Siebkäfig Set d 50 mm, Zoll 1 1/2 inch | 37011491 |  |  | 5 | 84212920 | CH
163305335 | SIEBKÄFIG SET 305 PVC-C DN50 | 246.47 | EUR | 2021-10-01 | 1 | 0.14 | ST | 1 | 0 | 0 | 231161999 | 231161 | 231 | I110 | 7613185423774 | Siebkäfig Set d 63 mm, Zoll 2 inch | 37011491 |  |  | 5 | 84212920 | CH
163317024 | MEMBRANVENTIL 317 PVC-C/EPDM D90DN80 | 1726.52 | EUR | 2021-10-01 | 1 | 9.722 | ST | 1 | 0 | 0 | 232169002 | 232169 | 232 | I270 | 7612988157589 | Membranventil Typ 317 PVC-C Mit Flanschen PP-V metrisch d 90 mm, DN 80 mm | 37011801 |  |  | 5 | 84818087 | CH
163317025 | MEMBRANVENTIL 317 PVC-C/EPDM D110DN100 | 2520.37 | EUR | 2021-10-01 | 1 | 13.6 | ST | 1 | 0 | 0 | 232169002 | 232169 | 232 | I270 | 7612988206003 | Membranventil Typ 317 PVC-C Mit Flanschen PP-V metrisch d 110 mm, DN 100 mm | 37011801 |  |  | 5 | 84818087 | CH
163317039 | MEMBRANVENTIL 317 PVC-C D90DN80 | 2783.98 | EUR | 2021-10-01 | 1 | 9.822 | ST | 1 | 0 | 16 | 232169003 | 232169 | 232 | I270 | 7612988182444 | Membranventil Typ 317 PVC-C Mit Flanschen PP-V metrisch d 90 mm, DN 80 mm | 37011801 |  |  | 5 | 84818087 | CH
163317040 | MEMBRANVENTIL 317 PVC-C D110DN100 | 3680.75 | EUR | 2021-10-01 | 1 | 13.799 | ST | 1 | 0 | 0 | 232169003 | 232169 | 232 | I270 | 7612988157596 | Membranventil Typ 317 PVC-C Mit Flanschen PP-V metrisch d 110 mm, DN 100 mm | 37011801 |  |  | 5 | 84818087 | CH
163317523 | MEMBRANVENTIL 317 PVC-C/EPDM D75DN65 | 1079.27 | EUR | 2021-10-01 | 1 | 5.18 | ST | 1 | 0 | 0 | 232169020 | 232169 | 232 | I270 | 7612988174340 | Membranventil Typ 317 PVC-C Mit Flanschen PP-V metrisch d 75 mm, DN 65 mm | 37011801 |  |  | 5 | 84818087 | CH
163317538 | MEMBRANVENTIL 317 PVC-C D75DN65 | 2018.18 | EUR | 2021-10-01 | 1 | 4.425 | ST | 1 | 0 | 0 | 232169020 | 232169 | 232 | I270 | 7612988174418 | Membranventil Typ 317 PVC-C Mit Flanschen PP-V metrisch d 75 mm, DN 65 mm | 37011801 |  |  | 5 | 84818087 | CH
163317723 | MEMBRANVENTIL 317 PVC-C/EPDM D75DN65 | 1355.32 | EUR | 2021-10-01 | 1 | 4.425 | ST | 1 | 0 | 0 | 232169009 | 232169 | 232 | I270 | 7612988195369 | Membranventil Typ 317 PVC-C SF Mit Flanschen d 75 mm, DN 65 mm | 37011801 |  |  | 5 | 84818087 | CH
163317724 | MEMBRANVENTIL 317 PVC-C/EPDM D90DN80 | 1990.12 | EUR | 2021-10-01 | 1 | 9.75 | ST | 1 | 0 | 0 | 232169009 | 232169 | 232 | I270 | 7612988195376 | Membranventil Typ 317 PVC-C SF Mit Flanschen d 90 mm, DN 80 mm | 37011801 |  |  | 5 | 84818087 | CH
163317725 | MEMBRANVENTIL 317 PVC-C/EPDM D110DN100 | 2902.48 | EUR | 2021-10-01 | 1 | 13.6 | ST | 1 | 0 | 0 | 232169009 | 232169 | 232 | I270 | 7612988195383 | Membranventil Typ 317 PVC-C SF Mit Flanschen d 110 mm, DN 100 mm | 37011801 |  |  | 5 | 84818087 | CH
163317738 | MEMBRANVENTIL 317 PVC-C D75DN65 | 2320.76 | EUR | 2021-10-01 | 1 | 4.425 | ST | 1 | 0 | 0 | 232169009 | 232169 | 232 | I270 | 7612988195468 | Membranventil Typ 317 PVC-C SF Mit Flanschen d 75 mm, DN 65 mm | 37011801 |  |  | 5 | 84818087 | CH
163317739 | MEMBRANVENTIL 317 PVC-C D90DN80 | 3211.3 | EUR | 2021-10-01 | 1 | 9.75 | ST | 1 | 0 | 0 | 232169009 | 232169 | 232 | I270 | 7612988195482 | Membranventil Typ 317 PVC-C SF Mit Flanschen d 90 mm, DN 80 mm | 37011801 |  |  | 5 | 84818087 | CH
163317740 | MEMBRANVENTIL 317 PVC-C D110DN100 | 4239.11 | EUR | 2021-10-01 | 1 | 13.6 | ST | 1 | 0 | 0 | 232169009 | 232169 | 232 | I270 | 7612988195505 | Membranventil Typ 317 PVC-C SF Mit Flanschen d 110 mm, DN 100 mm | 37011801 |  |  | 5 | 84818087 | CH
163480621 | ZENTRALTEIL 346 PVC-C/EPDM DN15 | 156.73 | EUR | 2021-10-01 | 1 | 0.091 | ST | 1 | 0 | 0 | 232168998 | 232168 | 232 | I270 | 7612988182970 | Ersatzteile Kugelhahn Typ 346 Zentralteil d 20 mm, Zoll 1/2 inch | 37010491 | Auslauf angekündigt ohne Ersatz |  | 5 | 84819000 | CH
163480631 | ZENTRALTEIL 346 PVC-C/FKM DN15 | 172.42 | EUR | 2021-10-01 | 1 | 0.101 | ST | 1 | 0 | 0 | 232168998 | 232168 | 232 | I270 | 7612988182994 | Ersatzteile Kugelhahn Typ 346 Zentralteil d 20 mm, Zoll 1/2 inch | 37010491 | Auslauf angekündigt ohne Ersatz |  | 5 | 84819000 | CH
163480632 | ZENTRALTEIL 346 PVC-C/FKM DN20 | 210.12 | EUR | 2021-10-01 | 1 | 0.157 | ST | 1 | 0 | 0 | 232168998 | 232168 | 232 | I270 | 7612988158791 | Ersatzteile Kugelhahn Typ 346 Zentralteil d 25 mm, Zoll 3/4 inch | 37010491 | Auslauf angekündigt ohne Ersatz |  | 5 | 84819000 | CH
163480633 | ZENTRALTEIL 346 PVC-C/FKM DN25 | 270.73 | EUR | 2021-10-01 | 1 | 0.231 | ST | 1 | 0 | 0 | 232168998 | 232168 | 232 | I270 | 7612988183007 | Ersatzteile Kugelhahn Typ 346 Zentralteil d 32 mm, Zoll 1 inch | 37010491 | Auslauf angekündigt ohne Ersatz |  | 5 | 84819000 | CH
163480636 | ZENTRALTEIL 346 PVC-C/FKM DN50 | 547.93 | EUR | 2021-10-01 | 1 | 0.976 | ST | 1 | 0 | 0 | 232168998 | 232168 | 232 | I270 | 7612988158814 | Ersatzteile Kugelhahn Typ 346 Zentralteil d 63 mm, Zoll 2 inch | 37010491 | Auslauf angekündigt ohne Ersatz |  | 5 | 84819000 | CH
163481075 | GEHÄUSE 305 PVC-C D20DN15 | 84.54 | EUR | 2021-10-01 | 1 | 0.069 | ST | 0 | 0 | 0 | 232200999 | 232200 | 232 | I270 | 7612988463574 | Gehäuse (1) d 20 mm, Zoll 1/2 inch | 37011491 |  |  | 5 | 84819000 | CH
163481076 | GEHÄUSE 305 PVC-C D25DN20 | 112.67 | EUR | 2021-10-01 | 1 | 0.079 | ST | 0 | 0 | 0 | 232200999 | 232200 | 232 | I270 | 7612988463581 | Gehäuse (1) d 25 mm, Zoll 3/4 inch | 37011491 |  |  | 5 | 84819000 | CH
163481077 | GEHÄUSE 305 PVC-C D32DN25 | 145.56 | EUR | 2021-10-01 | 1 | 0.125 | ST | 0 | 0 | 0 | 232200999 | 232200 | 232 | I270 | 7612988463598 | Gehäuse (1) d 32 mm, Zoll 1 inch | 37011491 |  |  | 5 | 84819000 | CH
163481078 | GEHÄUSE 305 PVC-C D40DN32 | 190.84 | EUR | 2021-10-01 | 1 | 0.177 | ST | 0 | 0 | 0 | 232200999 | 232200 | 232 | I270 | 7612988463604 | Gehäuse (1) d 40 mm, Zoll 1 1/4 inch | 37011491 |  |  | 5 | 84819000 | CH
163481079 | GEHÄUSE 305 PVC-C D50DN40 | 270.57 | EUR | 2021-10-01 | 1 | 0.303 | ST | 0 | 0 | 0 | 232200999 | 232200 | 232 | I270 | 7612988463611 | Gehäuse (1) d 50 mm, Zoll 1 1/2 inch | 37011491 |  |  | 5 | 84819000 | CH
163481080 | GEHÄUSE 305 PVC-C D63DN50 | 400.39 | EUR | 2021-10-01 | 1 | 0.514 | ST | 0 | 0 | 0 | 232200999 | 232200 | 232 | I270 | 7612988463628 | Gehäuse (1) d 63 mm, Zoll 2 inch | 37011491 |  |  | 5 | 84819000 | CH
163481084 | VERS MUTTER 305 PVC-C D20DN15 | 77.36 | EUR | 2021-10-01 | 1 | 0.017 | ST | 0 | 0 | 0 | 232200999 | 232200 | 232 | I270 | 7612988463512 | Überwurfmutter (4a/15) d 20 mm, Zoll 1/2 inch | 37011491 |  |  | 5 | 84818099 | CH
163481085 | VERS MUTTER 305 PVC-C D25DN20 | 81.07 | EUR | 2021-10-01 | 1 | 0.027 | ST | 0 | 0 | 0 | 232200999 | 232200 | 232 | I270 | 7612988463529 | Überwurfmutter (4a/15) d 25 mm, Zoll 3/4 inch | 37011491 |  |  | 5 | 84818099 | CH
163481086 | VERS MUTTER 305 PVC-C D32DN25 | 93.63 | EUR | 2021-10-01 | 1 | 0.029 | ST | 0 | 0 | 0 | 232200999 | 232200 | 232 | I270 | 7612988463536 | Überwurfmutter (4a/15) d 32 mm, Zoll 1 inch | 37011491 |  |  | 5 | 84818099 | CH
163481087 | VERS MUTTER 305 PVC-C D40DN32 | 110.86 | EUR | 2021-10-01 | 1 | 0.035 | ST | 0 | 0 | 0 | 232200999 | 232200 | 232 | I270 | 7612988463543 | Überwurfmutter (4a/15) d 40 mm, Zoll 1 1/4 inch | 37011491 |  |  | 5 | 84818099 | CH
163481088 | VERS MUTTER 305 PVC-C D50DN40 | 135.39 | EUR | 2021-10-01 | 1 | 0.064 | ST | 0 | 0 | 0 | 232200999 | 232200 | 232 | I270 | 7612988463550 | Überwurfmutter (4a/15) d 50 mm, Zoll 1 1/2 inch | 37011491 |  |  | 5 | 84818099 | CH
163481089 | VERS MUTTER 305 PVC-C D63DN50 | 162.92 | EUR | 2021-10-01 | 1 | 0.099 | ST | 0 | 0 | 0 | 232200999 | 232200 | 232 | I270 | 7612988463567 | Überwurfmutter (4a/15) d 63 mm, Zoll 2 inch | 37011491 |  |  | 5 | 84818099 | CH
163481102 | SIEBKÄFIG 305 PVC-C D20DN15 | 80.75 | EUR | 2021-10-01 | 1 | 0.018 | ST | 0 | 0 | 0 | 232200999 | 232200 | 232 | I270 | 7612988138472 | Siebkäfig (3) d 20 mm, Zoll 1/2 inch | 37011491 |  |  | 5 | 84219990 | CH
163481103 | SIEBKÄFIG 305 PVC-C D25DN20 | 87.15 | EUR | 2021-10-01 | 1 | 0.024 | ST | 0 | 0 | 0 | 232200999 | 232200 | 232 | I270 | 7612988138489 | Siebkäfig (3) d 25 mm, Zoll 3/4 inch | 37011491 |  |  | 5 | 84219990 | CH
163481104 | SIEBKÄFIG 305 PVC-C D32DN25 | 114.06 | EUR | 2021-10-01 | 1 | 0.035 | ST | 0 | 0 | 0 | 232200999 | 232200 | 232 | I270 | 7612988138496 | Siebkäfig (3) d 32 mm, Zoll 1 inch | 37011491 |  |  | 5 | 84219990 | CH
163481105 | SIEBKÄFIG 305 PVC-C D40DN32 | 151.94 | EUR | 2021-10-01 | 1 | 0.055 | ST | 0 | 0 | 0 | 232200999 | 232200 | 232 | I270 | 7612988138502 | Siebkäfig (3) d 40 mm, Zoll 1 1/4 inch | 37011491 |  |  | 5 | 84219990 | CH
163481106 | SIEBKÄFIG 305 PVC-C D50DN40 | 181.87 | EUR | 2021-10-01 | 1 | 0.088 | ST | 0 | 0 | 0 | 232200999 | 232200 | 232 | I270 | 7612988138519 | Siebkäfig (3) d 50 mm, Zoll 1 1/2 inch | 37011491 |  |  | 5 | 84219990 | CH
163481107 | SIEBKÄFIG 305 PVC-C D63DN50 | 243.46 | EUR | 2021-10-01 | 1 | 0.132 | ST | 0 | 0 | 0 | 232200999 | 232200 | 232 | I270 | 7612988138526 | Siebkäfig (3) d 63 mm, Zoll 2 inch | 37011491 |  |  | 5 | 84219990 | CH
163481226 | ÜBERWURFMUTTER PVC-C DN10-DN15 | 13.9 | EUR | 2021-10-01 | 1 | 0.02 | ST | 1 | 0 | 0 | 232541999 | 232541 | 232 | I270 | 7612988489697 | Überwurfmutter d 16 mm, DN 10 mm | 37060708 |  |  | 10 | 39174000 | CH
163481227 | ÜBERWURFMUTTER PVC-C D25DN20 | 15.23 | EUR | 2021-10-01 | 1 | 0.019 | ST | 1 | 0 | 0 | 232541999 | 232541 | 232 | I270 | 7612988489703 | Überwurfmutter d 25 mm, DN 20 mm | 37060708 |  |  | 10 | 39174000 | CH
163481228 | ÜBERWURFMUTTER PVC-C D32DN25 | 18.02 | EUR | 2021-10-01 | 1 | 0.041 | ST | 1 | 0 | 0 | 232541999 | 232541 | 232 | I270 | 7612988489710 | Überwurfmutter d 32 mm, DN 25 mm | 37060708 |  |  | 10 | 39174000 | CH
163481229 | ÜBERWURFMUTTER PVC-C D40DN32 | 34.92 | EUR | 2021-10-01 | 1 | 0.054 | ST | 1 | 0 | 0 | 232541999 | 232541 | 232 | I270 | 7612988489727 | Überwurfmutter d 40 mm, DN 32 mm | 37060708 |  |  | 10 | 39174000 | CH
163481230 | ÜBERWURFMUTTER PVC-C D50DN40 | 45.68 | EUR | 2021-10-01 | 1 | 0.099 | ST | 1 | 0 | 0 | 232541999 | 232541 | 232 | I270 | 7612988489734 | Überwurfmutter d 50 mm, DN 40 mm | 37060708 |  |  | 10 | 39174000 | CH
163481231 | ÜBERWURFMUTTER PVC-C D63DN50 | 71.2 | EUR | 2021-10-01 | 1 | 0.199 | ST | 1 | 0 | 0 | 232541999 | 232541 | 232 | I270 | 7612988489741 | Überwurfmutter d 63 mm, DN 50 mm | 37060708 |  |  | 10 | 39174000 | CH
163481232 | ÜBERWURFMUTTER PVC-C D75DN65 | 134.99 | EUR | 2021-10-01 | 1 | 0.619 | ST | 1 | 0 | 0 | 232541999 | 232541 | 232 | I270 | 7612988679753 | Überwurfmutter d 75 mm, DN 65 mm | 37060708 |  |  | 5 | 39174000 | CH
163481233 | ÜBERWURFMUTTER PVC-C D90DN80 | 168.49 | EUR | 2021-10-01 | 1 | 0.973 | ST | 1 | 0 | 0 | 232541999 | 232541 | 232 | I270 | 7612988679760 | Überwurfmutter d 90 mm, DN 80 mm | 37060708 |  |  | 5 | 39174000 | CH
163481234 | ÜBERWURFMUTTER PVC-C D110DN100 | 202 | EUR | 2021-10-01 | 1 | 1.493 | ST | 1 | 0 | 0 | 232541999 | 232541 | 232 | I270 | 7612988679777 | Überwurfmutter d 110 mm, DN 100 mm | 37060708 |  |  | 5 | 39174000 | CH
163481251 | ZENTRALTEIL 546 PVC-C/EPDM DN10DN15 | 0 | EUR | 2021-10-01 | 1 | 0.1 | ST | 1 | 10 | 800 | 232541998 | 232541 | 232 | I270 | 7612988502877 | Zentralteil d 16 mm, Zoll 3/8 inch | 37010491 | Eingestellt mit Ersatz | 163487562 | 10 | 84819000 | CH
163481252 | ZENTRALTEIL 546 PVC-C/EPDM DN20 | 0 | EUR | 2021-10-01 | 1 | 0.16 | ST | 1 | 10 | 510 | 232541998 | 232541 | 232 | I270 | 7612988502884 | Zentralteil d 25 mm, Zoll 3/4 inch | 37010491 | Eingestellt mit Ersatz | 163487563 | 10 | 84819000 | CH
163481253 | ZENTRALTEIL 546 PVC-C/EPDM DN25 | 204.58 | EUR | 2021-10-01 | 1 | 0.23 | ST | 1 | 10 | 360 | 232541998 | 232541 | 232 | I270 | 7612988502891 | Zentralteil d 32 mm, Zoll 1 inch | 37010491 | Auslauf Artikel mit Ersatz | 163487564 | 10 | 84819000 | CH
163481254 | ZENTRALTEIL 546 PVC-C/EPDM DN32 | 0 | EUR | 2021-10-01 | 1 | 0.41 | ST | 1 | 6 | 288 | 232541998 | 232541 | 232 | I270 | 7612988502907 | Zentralteil d 40 mm, Zoll 1 1/4 inch | 37010491 | Eingestellt mit Ersatz | 163487565 | 10 | 84819000 | CH
163481255 | ZENTRALTEIL 546 PVC-C/EPDM DN40 | 0 | EUR | 2021-10-01 | 1 | 0.54 | ST | 1 | 6 | 144 | 232541998 | 232541 | 232 | I270 | 7612988502914 | Zentralteil d 50 mm, Zoll 1 1/2 inch | 37010491 | Eingestellt mit Ersatz | 163487566 | 10 | 84819000 | CH
163481256 | ZENTRALTEIL 546 PVC-C/EPDM DN50 | 0 | EUR | 2021-10-01 | 1 | 0.95 | ST | 1 | 4 | 112 | 232541998 | 232541 | 232 | I270 | 7612988502921 | Zentralteil d 63 mm, Zoll 2 inch | 37010491 | Eingestellt mit Ersatz | 163487567 | 10 | 84819000 | CH
163481257 | ZENTRALTEIL 546 PVC-C/EPDM DN65 | 855.25 | EUR | 2021-10-01 | 1 | 3.56 | ST | 1 | 0 | 0 | 232541998 | 232541 | 232 | I270 | 7613185025299 | Zentralteil d 75 mm, Zoll 2 1/2 inch | 37010491 |  |  | 10 | 84819000 | CH
163481258 | ZENTRALTEIL 546 PVC-C/EPDM DN80 | 1064.79 | EUR | 2021-10-01 | 1 | 3.856 | ST | 1 | 0 | 0 | 232541998 | 232541 | 232 | I270 | 7613185025305 | Zentralteil d 90 mm, Zoll 3 inch | 37010491 |  |  | 10 | 84819000 | CH
163481259 | ZENTRALTEIL 546 PVC-C/EPDM DN100 | 1284.11 | EUR | 2021-10-01 | 1 | 8.27 | ST | 1 | 0 | 0 | 232541998 | 232541 | 232 | I270 | 7613185025312 | Zentralteil d 110 mm, Zoll 4 inch | 37010491 |  |  | 10 | 84819000 | CH
163481263 | ZENTRALTEIL 546 PVC-C/FKM DN10DN15 | 0 | EUR | 2021-10-01 | 1 | 0.1 | ST | 1 | 10 | 800 | 232541998 | 232541 | 232 | I270 | 7612988502938 | Zentralteil d 16 mm, Zoll 3/8 inch | 37010491 | Eingestellt mit Ersatz | 163487572 | 10 | 84819000 | CH
163481264 | ZENTRALTEIL 546 PVC-C/FKM DN20 | 0 | EUR | 2021-10-01 | 1 | 0.16 | ST | 1 | 10 | 510 | 232541998 | 232541 | 232 | I270 | 7612988502945 | Zentralteil d 25 mm, Zoll 3/4 inch | 37010491 | Eingestellt mit Ersatz | 163487573 | 10 | 84819000 | CH
163481265 | ZENTRALTEIL 546 PVC-C/FKM DN25 | 0 | EUR | 2021-10-01 | 1 | 0.23 | ST | 1 | 10 | 360 | 232541998 | 232541 | 232 | I270 | 7612988502952 | Zentralteil d 32 mm, Zoll 1 inch | 37010491 | Eingestellt mit Ersatz | 163487574 | 10 | 84819000 | CH
163481266 | ZENTRALTEIL 546 PVC-C/FKM DN32 | 0 | EUR | 2021-10-01 | 1 | 0.41 | ST | 1 | 6 | 288 | 232541998 | 232541 | 232 | I270 | 7612988502969 | Zentralteil d 40 mm, Zoll 1 1/4 inch | 37010491 | Eingestellt mit Ersatz | 163487575 | 10 | 84819000 | CH
163481267 | ZENTRALTEIL 546 PVC-C/FKM DN40 | 0 | EUR | 2021-10-01 | 1 | 0.54 | ST | 1 | 6 | 144 | 232541998 | 232541 | 232 | I270 | 7612988502976 | Zentralteil d 50 mm, Zoll 1 1/2 inch | 37010491 | Eingestellt mit Ersatz | 163487576 | 10 | 84819000 | CH
163481268 | ZENTRALTEIL 546 PVC-C/FKM DN50 | 0 | EUR | 2021-10-01 | 1 | 0.95 | ST | 1 | 4 | 112 | 232541998 | 232541 | 232 | I270 | 7612988502983 | Zentralteil d 63 mm, Zoll 2 inch | 37010491 | Eingestellt mit Ersatz | 163487577 | 10 | 84819000 | CH
163481269 | ZENTRALTEIL 546 PVC-C/FKM DN65 | 1112.65 | EUR | 2021-10-01 | 1 | 3.56 | ST | 1 | 0 | 0 | 232541998 | 232541 | 232 | I270 | 7613185025329 | Zentralteil d 75 mm, Zoll 2 1/2 inch | 37010491 |  |  | 10 | 84819000 | CH
163481270 | ZENTRALTEIL 546 PVC-C/FKM DN80 | 1387.8 | EUR | 2021-10-01 | 1 | 5.2 | ST | 1 | 0 | 0 | 232541998 | 232541 | 232 | I270 | 7613185025336 | Zentralteil d 90 mm, Zoll 3 inch | 37010491 |  |  | 10 | 84819000 | CH
163481271 | ZENTRALTEIL 546 PVC-C/FKM DN100 | 1670.96 | EUR | 2021-10-01 | 1 | 8.27 | ST | 1 | 0 | 0 | 232541998 | 232541 | 232 | I270 | 7613185025343 | Zentralteil d 110 mm, Zoll 4 inch | 37010491 |  |  | 10 | 84819000 | CH
163481275 | ANSCHL TEIL PVC-C D16DN10 | 9.57 | EUR | 2021-10-01 | 1 | 0.009 | ST | 1 | 0 | 0 | 232541999 | 232541 | 232 | I270 | 7612988489284 | Klebemuffe d 16 mm, Zoll 3/8 inch | 37010491 |  |  | 10 | 39174000 | CH
163481276 | ANSCHL TEIL PVC-C D20DN15 | 9.57 | EUR | 2021-10-01 | 1 | 0.011 | ST | 1 | 0 | 0 | 232541999 | 232541 | 232 | I270 | 7612988489291 | Klebemuffe d 20 mm, Zoll 1/2 inch | 37010491 |  |  | 10 | 39174000 | CH
163481277 | ANSCHL TEIL PVC-C D25DN20 | 11.17 | EUR | 2021-10-01 | 1 | 0.016 | ST | 1 | 0 | 0 | 232541999 | 232541 | 232 | I270 | 7612988489307 | Klebemuffe d 25 mm, Zoll 3/4 inch | 37010491 |  |  | 10 | 39174000 | CH
163481278 | ANSCHL TEIL PVC-C D32DN25 | 11.36 | EUR | 2021-10-01 | 1 | 0.025 | ST | 1 | 0 | 0 | 232541999 | 232541 | 232 | I270 | 7612988489314 | Klebemuffe d 32 mm, Zoll 1 inch | 37010491 |  |  | 10 | 39174000 | CH
163481279 | ANSCHL TEIL PVC-C D40DN32 | 18.65 | EUR | 2021-10-01 | 1 | 0.043 | ST | 1 | 0 | 0 | 232541999 | 232541 | 232 | I270 | 7612988489321 | Klebemuffe d 40 mm, Zoll 1 1/4 inch | 37010491 |  |  | 10 | 39174000 | CH
163481280 | ANSCHL TEIL PVC-C D50DN40 | 29.91 | EUR | 2021-10-01 | 1 | 0.072 | ST | 1 | 0 | 0 | 232541999 | 232541 | 232 | I270 | 7612988489338 | Klebemuffe d 50 mm, Zoll 1 1/2 inch | 37010491 |  |  | 10 | 39174000 | CH
163481281 | ANSCHL TEIL PVC-C D63DN50 | 35.09 | EUR | 2021-10-01 | 1 | 0.128 | ST | 1 | 0 | 0 | 232541999 | 232541 | 232 | I270 | 7612988489345 | Klebemuffe d 63 mm, Zoll 2 inch | 37010491 |  |  | 10 | 39174000 | CH
163481282 | ANSCHL TEIL PVC-C D75DN65 | 78.45 | EUR | 2021-10-01 | 1 | 0.249 | ST | 1 | 0 | 0 | 232541999 | 232541 | 232 | I270 | 7612988679159 | Klebemuffe d 75 mm, Zoll 2 1/2 inch | 37010491 |  |  | 10 | 39174000 | CH
163481283 | ANSCHL TEIL PVC-C D90DN80 | 97.89 | EUR | 2021-10-01 | 1 | 0.416 | ST | 1 | 0 | 0 | 232541999 | 232541 | 232 | I270 | 7612988679166 | Klebemuffe d 90 mm, Zoll 3 inch | 37010491 |  |  | 10 | 39174000 | CH
163481284 | ANSCHL TEIL PVC-C D110DN100 | 117.65 | EUR | 2021-10-01 | 1 | 0.705 | ST | 1 | 0 | 0 | 232541999 | 232541 | 232 | I270 | 7612988679173 | Klebemuffe d 110 mm, Zoll 4 inch | 37010491 |  |  | 10 | 39174000 | CH
163481286 | ANSCHL TEIL PVC-C 3/8"DN10 | 26.24 | EUR | 2021-10-01 | 1 | 0.011 | ST | 1 | 0 | 0 | 232541999 | 232541 | 232 | I270 | 7612988489550 | Gewindemuffe Zoll 3/8 inch, DN 10 mm | 37010491 |  |  | 10 | 39174000 | CH
163481287 | ANSCHL TEIL PVC-C 1/2"DN15 | 27.72 | EUR | 2021-10-01 | 1 | 0.013 | ST | 1 | 0 | 0 | 232541999 | 232541 | 232 | I270 | 7612988489567 | Gewindemuffe Zoll 1/2 inch, DN 15 mm | 37010491 |  |  | 10 | 39174000 | CH
163481288 | ANSCHL TEIL PVC-C 3/4"DN20 | 28.51 | EUR | 2021-10-01 | 1 | 0.019 | ST | 1 | 0 | 0 | 232541999 | 232541 | 232 | I270 | 7612988489574 | Gewindemuffe Zoll 3/4 inch, DN 20 mm | 37010491 |  |  | 10 | 39174000 | CH
163481289 | ANSCHL TEIL PVC-C 1"DN25 | 30.21 | EUR | 2021-10-01 | 1 | 0.031 | ST | 1 | 0 | 0 | 232541999 | 232541 | 232 | I270 | 7612988489581 | Gewindemuffe Zoll 1 inch, DN 25 mm | 37010491 |  |  | 10 | 39174000 | CH
163481290 | ANSCHL TEIL PVC-C 11/4DN32 | 40.79 | EUR | 2021-10-01 | 1 | 0.047 | ST | 1 | 0 | 0 | 232541999 | 232541 | 232 | I270 | 7612988489598 | Gewindemuffe Zoll 1 1/4 inch, DN 32 mm | 37010491 |  |  | 10 | 39174000 | CH
163481291 | ANSCHL TEIL PVC-C 11/2DN40 | 55.13 | EUR | 2021-10-01 | 1 | 0.081 | ST | 1 | 0 | 0 | 232541999 | 232541 | 232 | I270 | 7612988489604 | Gewindemuffe Zoll 1 1/2 inch, DN 40 mm | 37010491 |  |  | 10 | 39174000 | CH
163481292 | ANSCHL TEIL PVC-C 2"DN50 | 58.22 | EUR | 2021-10-01 | 1 | 0.15 | ST | 1 | 0 | 0 | 232541999 | 232541 | 232 | I270 | 7612988489611 | Gewindemuffe Zoll 2 inch, DN 50 mm | 37010491 |  |  | 10 | 39174000 | CH
163481293 | ANSCHL TEIL PVC-C 21/2DN65 | 116.46 | EUR | 2021-10-01 | 1 | 0.282 | ST | 1 | 0 | 0 | 232541999 | 232541 | 232 | I270 | 7612988679487 | Gewindemuffe Zoll 2 1/2 inch, DN 65 mm | 37010491 |  |  | 10 | 39174000 | CH
163481294 | ANSCHL TEIL PVC-C 3"DN80 | 128.04 | EUR | 2021-10-01 | 1 | 0.481 | ST | 1 | 0 | 0 | 232541999 | 232541 | 232 | I270 | 7612988679494 | Gewindemuffe Zoll 3 inch, DN 80 mm | 37010491 |  |  | 10 | 39174000 | CH
163481295 | ANSCHL TEIL PVC-C 4"DN100 | 132.19 | EUR | 2021-10-01 | 1 | 0.735 | ST | 1 | 0 | 0 | 232541999 | 232541 | 232 | I270 | 7612988679500 | Gewindemuffe Zoll 4 inch, DN 100 mm | 37010491 |  |  | 10 | 39174000 | CH
163481300 | ANSCHL TEIL PVC-C D16DN10 | 9.57 | EUR | 2021-10-01 | 1 | 0.012 | ST | 1 | 0 | 0 | 232541999 | 232541 | 232 | I270 | 7612988489482 | Klebestutzen d 16 mm, DN 10 mm | 37010491 |  |  | 10 | 39174000 | CH
163481301 | ANSCHL TEIL PVC-C D20DN15 | 9.57 | EUR | 2021-10-01 | 1 | 0.015 | ST | 1 | 0 | 0 | 232541999 | 232541 | 232 | I270 | 7612988489499 | Klebestutzen d 20 mm, DN 15 mm | 37010491 |  |  | 10 | 39174000 | CH
163481302 | ANSCHL TEIL PVC-C D25DN20 | 11.17 | EUR | 2021-10-01 | 1 | 0.023 | ST | 1 | 0 | 0 | 232541999 | 232541 | 232 | I270 | 7612988489505 | Klebestutzen d 25 mm, DN 20 mm | 37010491 |  |  | 10 | 39174000 | CH
163481303 | ANSCHL TEIL PVC-C D32DN25 | 11.36 | EUR | 2021-10-01 | 1 | 0.035 | ST | 1 | 0 | 0 | 232541999 | 232541 | 232 | I270 | 7612988489512 | Klebestutzen d 32 mm, DN 25 mm | 37010491 |  |  | 10 | 39174000 | CH
163481304 | ANSCHL TEIL PVC-C D40DN32 | 18.65 | EUR | 2021-10-01 | 1 | 0.054 | ST | 1 | 0 | 0 | 232541999 | 232541 | 232 | I270 | 7612988489529 | Klebestutzen d 40 mm, DN 32 mm | 37010491 |  |  | 10 | 39174000 | CH
163481305 | ANSCHL TEIL PVC-C D50DN40 | 29.91 | EUR | 2021-10-01 | 1 | 0.091 | ST | 1 | 0 | 0 | 232541999 | 232541 | 232 | I270 | 7612988489536 | Klebestutzen d 50 mm, DN 40 mm | 37010491 |  |  | 10 | 39174000 | CH
163481306 | ANSCHL TEIL PVC-C D63DN50 | 35.09 | EUR | 2021-10-01 | 1 | 0.172 | ST | 1 | 0 | 0 | 232541999 | 232541 | 232 | I270 | 7612988489543 | Klebestutzen d 63 mm, DN 50 mm | 37010491 |  |  | 10 | 39174000 | CH
163481307 | ANSCHL TEIL PVC-C D75DN65 | 78.45 | EUR | 2021-10-01 | 1 | 0.333 | ST | 1 | 0 | 0 | 232541999 | 232541 | 232 | I270 | 7612988679425 | Klebestutzen d 75 mm, DN 65 mm | 37010491 |  |  | 10 | 39174000 | CH
163481308 | ANSCHL TEIL PVC-C D90DN80 | 97.89 | EUR | 2021-10-01 | 1 | 0.515 | ST | 1 | 0 | 0 | 232541999 | 232541 | 232 | I270 | 7612988679432 | Klebestutzen d 90 mm, DN 80 mm | 37010491 |  |  | 10 | 39174000 | CH
163481309 | ANSCHL TEIL PVC-C D110DN100 | 117.65 | EUR | 2021-10-01 | 1 | 0.822 | ST | 1 | 0 | 0 | 232541999 | 232541 | 232 | I270 | 7612988679449 | Klebestutzen d 110 mm, DN 100 mm | 37010491 |  |  | 10 | 39174000 | CH
163481311 | ANSCHL TEIL PVC-C 3/8"DN10 | 11.17 | EUR | 2021-10-01 | 1 | 0.012 | ST | 1 | 0 | 0 | 232541999 | 232541 | 232 | I270 | 7612988489352 | Klebemuffe d 16 mm, Zoll 3/8 inch | 37010491 |  |  | 10 | 39174000 | CH
163481312 | ANSCHL TEIL PVC-C 1/2"DN15 | 11.17 | EUR | 2021-10-01 | 1 | 0.014 | ST | 1 | 0 | 0 | 232541999 | 232541 | 232 | I270 | 7612988489369 | Klebemuffe d 20 mm, Zoll 1/2 inch | 37010491 |  |  | 10 | 39174000 | CH
163481313 | ANSCHL TEIL PVC-C 3/4"DN20 | 12.66 | EUR | 2021-10-01 | 1 | 0.02 | ST | 1 | 0 | 0 | 232541999 | 232541 | 232 | I270 | 7612988489376 | Klebemuffe d 25 mm, Zoll 3/4 inch | 37010491 |  |  | 10 | 39174000 | CH
163481314 | ANSCHL TEIL PVC-C 1"DN25 | 13.27 | EUR | 2021-10-01 | 1 | 0.034 | ST | 1 | 0 | 0 | 232541999 | 232541 | 232 | I270 | 7612988489383 | Klebemuffe d 32 mm, Zoll 1 inch | 37010491 |  |  | 10 | 39174000 | CH
163481315 | ANSCHL TEIL PVC-C 11/4DN32 | 21.34 | EUR | 2021-10-01 | 1 | 0.05 | ST | 1 | 0 | 0 | 232541999 | 232541 | 232 | I270 | 7612988489390 | Klebemuffe d 40 mm, Zoll 1 1/4 inch | 37010491 |  |  | 10 | 39174000 | CH
163481316 | ANSCHL TEIL PVC-C 11/2DN40 | 34.2 | EUR | 2021-10-01 | 1 | 0.072 | ST | 1 | 0 | 0 | 232541999 | 232541 | 232 | I270 | 7612988489406 | Klebemuffe d 50 mm, Zoll 1 1/2 inch | 37010491 |  |  | 10 | 39174000 | CH
163481317 | ANSCHL TEIL PVC-C 2"DN50 | 40.27 | EUR | 2021-10-01 | 1 | 0.122 | ST | 1 | 0 | 0 | 232541999 | 232541 | 232 | I270 | 7612988489413 | Klebemuffe d 63 mm, Zoll 2 inch | 37010491 |  |  | 10 | 39174000 | CH
163481318 | ANSCHL TEIL PVC-C 21/2DN65 | 78.45 | EUR | 2021-10-01 | 1 | 0.266 | ST | 1 | 0 | 0 | 232541999 | 232541 | 232 | I270 | 7612988679302 | Klebemuffe d 75 mm, Zoll 2 1/2 inch | 37010491 |  |  | 10 | 39174000 | CH
163481319 | ANSCHL TEIL PVC-C 3"DN80 | 97.89 | EUR | 2021-10-01 | 1 | 0.394 | ST | 1 | 0 | 0 | 232541999 | 232541 | 232 | I270 | 7612988679319 | Klebemuffe d 90 mm, Zoll 3 inch | 37010491 |  |  | 10 | 39174000 | CH
163481320 | ANSCHL TEIL PVC-C 4"DN100 | 117.65 | EUR | 2021-10-01 | 1 | 0.651 | ST | 1 | 0 | 0 | 232541999 | 232541 | 232 | I270 | 7612988679326 | Klebemuffe d 110 mm, Zoll 4 inch | 37010491 |  |  | 10 | 39174000 | CH
163481322 | ANSCHL TEIL PVC-C 3/8"DN10 | 26.24 | EUR | 2021-10-01 | 1 | 0.014 | ST | 1 | 0 | 0 | 232541999 | 232541 | 232 | I270 | 7612988489628 | Gewindemuffe Zoll 3/8 inch, DN 10 mm | 37010491 |  |  | 10 | 39174000 | CH
163481323 | ANSCHL TEIL PVC-C 1/2"DN15 | 27.72 | EUR | 2021-10-01 | 1 | 0.019 | ST | 1 | 0 | 0 | 232541999 | 232541 | 232 | I270 | 7612988489635 | Gewindemuffe Zoll 1/2 inch, DN 15 mm | 37010491 |  |  | 10 | 39174000 | CH
163481324 | ANSCHL TEIL PVC-C 3/4"DN20 | 28.51 | EUR | 2021-10-01 | 1 | 0.026 | ST | 1 | 0 | 0 | 232541999 | 232541 | 232 | I270 | 7612988489642 | Gewindemuffe Zoll 3/4 inch, DN 20 mm | 37010491 |  |  | 10 | 39174000 | CH
163481325 | ANSCHL TEIL PVC-C 1"DN25 | 30.21 | EUR | 2021-10-01 | 1 | 0.043 | ST | 1 | 0 | 0 | 232541999 | 232541 | 232 | I270 | 7612988489659 | Gewindemuffe Zoll 1 inch, DN 25 mm | 37010491 |  |  | 10 | 39174000 | CH
163481326 | ANSCHL TEIL PVC-C 11/4DN32 | 40.79 | EUR | 2021-10-01 | 1 | 0.064 | ST | 1 | 0 | 0 | 232541999 | 232541 | 232 | I270 | 7612988489666 | Gewindemuffe Zoll 1 1/4 inch, DN 32 mm | 37010491 |  |  | 10 | 39174000 | CH
163481327 | ANSCHL TEIL PVC-C 11/2DN40 | 55.13 | EUR | 2021-10-01 | 1 | 0.093 | ST | 1 | 0 | 0 | 232541999 | 232541 | 232 | I270 | 7612988489673 | Gewindemuffe Zoll 1 1/2 inch, DN 40 mm | 37010491 |  |  | 10 | 39174000 | CH
163481328 | ANSCHL TEIL PVC-C 2"DN50 | 58.22 | EUR | 2021-10-01 | 1 | 0.157 | ST | 1 | 0 | 0 | 232541999 | 232541 | 232 | I270 | 7612988489680 | Gewindemuffe Zoll 2 inch, DN 50 mm | 37010491 |  |  | 10 | 39174000 | CH
163481329 | ANSCHL TEIL PVC-C 21/2DN65 | 116.46 | EUR | 2021-10-01 | 1 | 0.317 | ST | 1 | 0 | 0 | 232541999 | 232541 | 232 | I270 | 7612988679579 | Gewindemuffe Zoll 2 1/2 inch, DN 65 mm | 37010491 |  |  | 10 | 39174000 | CH
163481330 | ANSCHL TEIL PVC-C 3"DN80 | 128.04 | EUR | 2021-10-01 | 1 | 0.497 | ST | 1 | 0 | 0 | 232541999 | 232541 | 232 | I270 | 7612988679586 | Gewindemuffe Zoll 3 inch, DN 80 mm | 37010491 |  |  | 10 | 39174000 | CH
163481331 | ANSCHL TEIL PVC-C 4"DN100 | 132.19 | EUR | 2021-10-01 | 1 | 0.763 | ST | 1 | 0 | 0 | 232541999 | 232541 | 232 | I270 | 7612988679593 | Gewindemuffe Zoll 4 inch, DN 100 mm | 37010491 |  |  | 10 | 39174000 | CH
163481375 | KUGEL SET PVC-C/EPDM D16-20 | 82.34 | EUR | 2021-10-01 | 1 | 0.017 | ST | 1 | 0 | 0 | 232541998 | 232541 | 232 | I270 | 7612988504178 | Kugel Set d 16 mm, Zoll 3/8 inch | 37010491 |  |  | 5 | 84819000 | CH
163481376 | KUGEL SET PVC-C/EPDM D25DN20 | 85.14 | EUR | 2021-10-01 | 1 | 0.026 | ST | 1 | 0 | 0 | 232541998 | 232541 | 232 | I270 | 7612988504185 | Kugel Set d 25 mm, Zoll 3/4 inch | 37010491 |  |  | 5 | 84819000 | CH
163481377 | KUGEL SET PVC-C/EPDM D32DN25 | 104.11 | EUR | 2021-10-01 | 1 | 0.045 | ST | 1 | 0 | 0 | 232541998 | 232541 | 232 | I270 | 7612988504192 | Kugel Set d 32 mm, Zoll 1 inch | 37010491 |  |  | 5 | 84819000 | CH
163481378 | KUGEL SET 546 PVC-C/EPDM DN32 | 115.83 | EUR | 2021-10-01 | 1 | 0.085 | ST | 1 | 0 | 0 | 232541998 | 232541 | 232 | I270 | 7612988504208 | Kugel Set d 40 mm, Zoll 1 1/4 inch | 37010491 |  |  | 5 | 84819000 | CH
163481379 | KUGEL SET 546 PVC-C/EPDM DN40 | 142.98 | EUR | 2021-10-01 | 1 | 0.135 | ST | 1 | 0 | 0 | 232541998 | 232541 | 232 | I270 | 7612988504215 | Kugel Set d 50 mm, Zoll 1 1/2 inch | 37010491 |  |  | 5 | 84819000 | CH
163481380 | KUGEL SET 546 PVC-C/EPDM DN50 | 198.02 | EUR | 2021-10-01 | 1 | 0.265 | ST | 1 | 0 | 0 | 232541998 | 232541 | 232 | I270 | 7612988504222 | Kugel Set d 63 mm, Zoll 2 inch | 37010491 |  |  | 5 | 84819000 | CH
163481381 | KUGEL SET 546 PVC-C/EPDM DN65 | 372.88 | EUR | 2021-10-01 | 1 | 0.533 | ST | 1 | 0 | 0 | 232541998 | 232541 | 232 | I270 | 7613185053704 | Kugel Set d 75 mm, Zoll 2 1/2 inch | 37010491 |  |  | 5 | 84819000 | CH
163481382 | KUGEL SET 546 PVC-C/EPDM DN80 | 466.4 | EUR | 2021-10-01 | 1 | 0.841 | ST | 1 | 0 | 0 | 232541998 | 232541 | 232 | I270 | 7613185053698 | Kugel Set d 90 mm, Zoll 3 inch | 37010491 |  |  | 5 | 84819000 | CH
163481383 | KUGEL SET 546 PVC-C/EPDM DN100 | 559.28 | EUR | 2021-10-01 | 1 | 1.399 | ST | 1 | 0 | 0 | 232541998 | 232541 | 232 | I270 | 7613185053681 | Kugel Set d 110 mm, Zoll 4 inch | 37010491 |  |  | 5 | 84819000 | CH
163481385 | KUGEL SET PVC-C/FKM D16-20 | 95.71 | EUR | 2021-10-01 | 1 | 0.017 | ST | 1 | 0 | 0 | 232541998 | 232541 | 232 | I270 | 7612988504239 | Kugel Set d 16 mm, Zoll 3/8 inch | 37010491 |  |  | 5 | 84819000 | CH
163481386 | KUGEL SET PVC-C/FKM D25DN20 | 114.85 | EUR | 2021-10-01 | 1 | 0.026 | ST | 1 | 0 | 0 | 232541998 | 232541 | 232 | I270 | 7612988504246 | Kugel Set d 25 mm, Zoll 3/4 inch | 37010491 |  |  | 5 | 84819000 | CH
163481387 | KUGEL SET PVC-C/FKM D32DN25 | 129.22 | EUR | 2021-10-01 | 1 | 0.045 | ST | 1 | 0 | 0 | 232541998 | 232541 | 232 | I270 | 7612988504253 | Kugel Set d 32 mm, Zoll 1 inch | 37010491 |  |  | 5 | 84819000 | CH
163481388 | KUGEL SET 546 PVC-C/FKM DN32 | 153.52 | EUR | 2021-10-01 | 1 | 0.088 | ST | 1 | 0 | 0 | 232541998 | 232541 | 232 | I270 | 7612988504260 | Kugel Set d 40 mm, Zoll 1 1/4 inch | 37010491 |  |  | 5 | 84819000 | CH
163481389 | KUGEL SET 546 PVC-C/FKM DN40 | 187.62 | EUR | 2021-10-01 | 1 | 0.138 | ST | 1 | 0 | 0 | 232541998 | 232541 | 232 | I270 | 7612988504277 | Kugel Set d 50 mm, Zoll 1 1/2 inch | 37010491 |  |  | 5 | 84819000 | CH
163481390 | KUGEL SET 546 PVC-C/FKM DN50 | 277.97 | EUR | 2021-10-01 | 1 | 0.268 | ST | 1 | 0 | 0 | 232541998 | 232541 | 232 | I270 | 7612988504284 | Kugel Set d 63 mm, Zoll 2 inch | 37010491 |  |  | 5 | 84819000 | CH
163481391 | KUGEL SET 546 PVC-C/FKM DN65 | 484.74 | EUR | 2021-10-01 | 1 | 0.538 | ST | 1 | 0 | 0 | 232541998 | 232541 | 232 | I270 | 7613185053667 | Kugel Set d 75 mm, Zoll 2 1/2 inch | 37010491 |  |  | 5 | 84819000 | CH
163481392 | KUGEL SET 546 PVC-C/FKM DN80 | 605.76 | EUR | 2021-10-01 | 1 | 0.849 | ST | 1 | 0 | 0 | 232541998 | 232541 | 232 | I270 | 7613185053674 | Kugel Set d 90 mm, Zoll 3 inch | 37010491 |  |  | 5 | 84819000 | CH
163481393 | KUGEL SET 546 PVC-C/FKM DN100 | 727.2 | EUR | 2021-10-01 | 1 | 1.494 | ST | 1 | 0 | 0 | 232541998 | 232541 | 232 | I270 | 7613185053650 | Kugel Set d 110 mm, Zoll 4 inch | 37010491 |  |  | 5 | 84819000 | CH
163481400 | ANSCHL TEIL PVC-C 3/8"DN10 | 41.45 | EUR | 2021-10-01 | 1 | 0.014 | ST | 0 | 0 | 0 | 232541999 | 232541 | 232 | I270 | 7612988504413 | Gewindemuffe Zoll 3/8 inch, DN 10 mm | 37010491 |  |  | 10 | 39174000 | CH
163481401 | ANSCHL TEIL PVC-C 1/2"DN15 | 46.67 | EUR | 2021-10-01 | 1 | 0.018 | ST | 0 | 0 | 0 | 232541999 | 232541 | 232 | I270 | 7612988504420 | Gewindemuffe Zoll 1/2 inch, DN 15 mm | 37010491 |  |  | 10 | 39174000 | CH
163481402 | ANSCHL TEIL PVC-C 3/4"DN20 | 51.64 | EUR | 2021-10-01 | 1 | 0.025 | ST | 0 | 0 | 0 | 232541999 | 232541 | 232 | I270 | 7612988504437 | Gewindemuffe Zoll 3/4 inch, DN 20 mm | 37010491 |  |  | 10 | 39174000 | CH
163481403 | ANSCHL TEIL PVC-C 1"DN25 | 54.14 | EUR | 2021-10-01 | 1 | 0.044 | ST | 0 | 0 | 0 | 232541999 | 232541 | 232 | I270 | 7612988504444 | Gewindemuffe Zoll 1 inch, DN 25 mm | 37010491 |  |  | 10 | 39174000 | CH
163481404 | ANSCHL TEIL PVC-C 11/4DN32 | 71.2 | EUR | 2021-10-01 | 1 | 0.064 | ST | 0 | 0 | 0 | 232541999 | 232541 | 232 | I270 | 7612988504451 | Gewindemuffe Zoll 1 1/4 inch, DN 32 mm | 37010491 |  |  | 10 | 39174000 | CH
163481405 | ANSCHL TEIL PVC-C 11/2DN40 | 83.77 | EUR | 2021-10-01 | 1 | 0.106 | ST | 0 | 0 | 0 | 232541999 | 232541 | 232 | I270 | 7612988504468 | Gewindemuffe Zoll 1 1/2 inch, DN 40 mm | 37010491 |  |  | 10 | 39174000 | CH
163481406 | ANSCHL TEIL PVC-C 2"DN50 | 88.16 | EUR | 2021-10-01 | 1 | 0.182 | ST | 0 | 0 | 0 | 232541999 | 232541 | 232 | I270 | 7612988504475 | Gewindemuffe Zoll 2 inch, DN 50 mm | 37010491 |  |  | 10 | 39174000 | CH
163481412 | ANSCHL TEIL PVC-C D20DN15 | 55.52 | EUR | 2021-10-01 | 1 | 0.265 | ST | 0 | 0 | 0 | 232541999 | 232541 | 232 | I270 | 7612988504352 | Losflansch d 20 mm, Zoll 1/2 inch | 37010491 |  |  | 10 | 39174000 | CH
163481413 | ANSCHL TEIL PVC-C D25DN20 | 62.91 | EUR | 2021-10-01 | 1 | 0.33 | ST | 0 | 0 | 0 | 232541999 | 232541 | 232 | I270 | 7612988504369 | Losflansch d 25 mm, Zoll 3/4 inch | 37010491 |  |  | 10 | 39174000 | CH
163481414 | ANSCHL TEIL PVC-C D32DN25 | 74.6 | EUR | 2021-10-01 | 1 | 0.54 | ST | 0 | 0 | 0 | 232541999 | 232541 | 232 | I270 | 7612988504376 | Losflansch d 32 mm, Zoll 1 inch | 37010491 |  |  | 10 | 39174000 | CH
163481415 | ANSCHL TEIL PVC-C D40DN32 | 110.47 | EUR | 2021-10-01 | 1 | 0.82 | ST | 0 | 0 | 0 | 232541999 | 232541 | 232 | I270 | 7612988504383 | Losflansch d 40 mm, Zoll 1 1/4 inch | 37010491 |  |  | 10 | 39174000 | CH
163481416 | ANSCHL TEIL PVC-C D50DN40 | 149.75 | EUR | 2021-10-01 | 1 | 1.075 | ST | 0 | 0 | 0 | 232541999 | 232541 | 232 | I270 | 7612988504390 | Losflansch d 50 mm, Zoll 1 1/2 inch | 37010491 |  |  | 10 | 39174000 | CH
163481417 | ANSCHL TEIL PVC-C D63DN50 | 216.77 | EUR | 2021-10-01 | 1 | 1.435 | ST | 0 | 0 | 0 | 232541999 | 232541 | 232 | I270 | 7612988504406 | Losflansch d 63 mm, Zoll 2 inch | 37010491 |  |  | 10 | 39174000 | CH
163481418 | ANSCHL TEIL 546 PVC-C D75DN65 | 364.71 | EUR | 2021-10-01 | 1 | 2.419 | ST | 0 | 0 | 0 | 232541999 | 232541 | 232 | I270 | 7613185022786 | Losflansch d 75 mm, Zoll 2 1/2 inch | 37010491 |  |  | 10 | 39174000 | CH
163481419 | ANSCHL TEIL 546 PVC-C D90DN80 | 445.84 | EUR | 2021-10-01 | 1 | 3.159 | ST | 0 | 0 | 0 | 232541999 | 232541 | 232 | I270 | 7613185022793 | Losflansch d 90 mm, Zoll 3 inch | 37010491 |  |  | 10 | 39174000 | CH
163481420 | ANSCHL TEIL 546 PVC-C D110DN100 | 553.14 | EUR | 2021-10-01 | 1 | 4.307 | ST | 0 | 0 | 0 | 232541999 | 232541 | 232 | I270 | 7613185022809 | Losflansch d 110 mm, Zoll 4 inch | 37010491 |  |  | 10 | 39174000 | CH
163481425 | ANSCHL TEIL PVC-C 1/2"DN15 | 55.52 | EUR | 2021-10-01 | 1 | 0.255 | ST | 0 | 0 | 0 | 232541999 | 232541 | 232 | I270 | 7612988504291 | Losflansch d 20 mm, Zoll 1/2 inch | 37010491 |  |  | 10 | 39174000 | CH
163481426 | ANSCHL TEIL PVC-C 3/4"DN20 | 62.91 | EUR | 2021-10-01 | 1 | 0.316 | ST | 0 | 0 | 0 | 232541999 | 232541 | 232 | I270 | 7612988504307 | Losflansch d 25 mm, Zoll 3/4 inch | 37010491 |  |  | 10 | 39174000 | CH
163481427 | ANSCHL TEIL PVC-C 1"DN25 | 74.6 | EUR | 2021-10-01 | 1 | 0.53 | ST | 0 | 0 | 0 | 232541999 | 232541 | 232 | I270 | 7612988504314 | Losflansch d 32 mm, Zoll 1 inch | 37010491 |  |  | 10 | 39174000 | CH
163481428 | ANSCHL TEIL PVC-C 11/4DN32 | 110.47 | EUR | 2021-10-01 | 1 | 0.823 | ST | 0 | 0 | 0 | 232541999 | 232541 | 232 | I270 | 7612988504321 | Losflansch d 40 mm, Zoll 1 1/4 inch | 37010491 |  |  | 10 | 39174000 | CH
163481429 | ANSCHL TEIL PVC-C 11/2DN40 | 149.75 | EUR | 2021-10-01 | 1 | 1.135 | ST | 0 | 0 | 0 | 232541999 | 232541 | 232 | I270 | 7612988504338 | Losflansch d 50 mm, Zoll 1 1/2 inch | 37010491 |  |  | 10 | 39174000 | CH
163481430 | ANSCHL TEIL PVC-C 2"DN50 | 216.77 | EUR | 2021-10-01 | 1 | 1.435 | ST | 0 | 0 | 0 | 232541999 | 232541 | 232 | I270 | 7612988504345 | Losflansch d 63 mm, Zoll 2 inch | 37010491 |  |  | 10 | 39174000 | CH
163481431 | ANSCHL TEIL PVC-C 21/2DN65 | 337.58 | EUR | 2021-10-01 | 1 | 2.459 | ST | 1 | 0 | 0 | 232541999 | 232541 | 232 | I270 | 7613185022816 | Losflansch d 75 mm, Zoll 2 1/2 inch | 37010491 |  |  | 10 | 39174000 | CH
163481432 | ANSCHL TEIL PVC-C 3"-DN80 | 412.78 | EUR | 2021-10-01 | 1 | 3.309 | ST | 1 | 0 | 0 | 232541999 | 232541 | 232 | I270 | 7613185022823 | Losflansch d 90 mm, Zoll 3 inch | 37010491 |  |  | 10 | 39174000 | CH
163481433 | ANSCHL TEIL PVC-C 4"-DN100 | 512.05 | EUR | 2021-10-01 | 1 | 4.557 | ST | 1 | 0 | 0 | 232541999 | 232541 | 232 | I270 | 7613185022830 | Losflansch d 110 mm, Zoll 4 inch | 37010491 |  |  | 10 | 39174000 | CH
163481451 | TELLER 567+ PVC-C D63DN50 | 325.41 | EUR | 2021-10-01 | 1 | 0.037 | ST | 0 | 0 | 0 | 232693999 | 232693 | 232 | I270 | 7612988627778 | Teller (3) d 63 mm, Zoll 2 inch | 37010391 |  |  | 5 | 84819000 | CH
163481452 | TELLER 567+ PVC-C D75DN65 | 399.59 | EUR | 2021-10-01 | 1 | 0.07 | ST | 0 | 0 | 0 | 232693999 | 232693 | 232 | I270 | 7612988627785 | Teller (3) d 75 mm, Zoll 2 1/2 inch | 37010391 |  |  | 5 | 84819000 | CH
163481453 | TELLER 567+ PVC-C D90DN80 | 553.52 | EUR | 2021-10-01 | 1 | 0.109 | ST | 0 | 0 | 0 | 232693999 | 232693 | 232 | I270 | 7612988627792 | Teller (3) d 90 mm, Zoll 3 inch | 37010391 |  |  | 5 | 84819000 | CH
163481454 | TELLER 567+ PVC-C D110DN100 | 667.57 | EUR | 2021-10-01 | 1 | 0.208 | ST | 0 | 0 | 0 | 232693999 | 232693 | 232 | I270 | 7612988627808 | Teller (3) d 110 mm, Zoll 4 inch | 37010391 |  |  | 5 | 84819000 | CH
163481455 | TELLER 567+ PVC-C D140DN125 | 758.71 | EUR | 2021-10-01 | 1 | 0.387 | ST | 0 | 0 | 0 | 232693999 | 232693 | 232 | I270 | 7612988627815 | Teller (3) d 140 mm, Zoll 5 inch | 37010391 |  |  | 5 | 84819000 | CH
163481456 | TELLER 567+ PVC-C D160DN150 | 986.82 | EUR | 2021-10-01 | 1 | 0.618 | ST | 1 | 0 | 0 | 232693999 | 232693 | 232 | I270 | 7612988627822 | Teller (3) d 160 mm, Zoll 6 inch | 37010391 |  |  | 5 | 84819000 | CH
163481457 | TELLER 567+ PVC-C D225DN200 | 1331.96 | EUR | 2021-10-01 | 1 | 1.735 | ST | 1 | 0 | 0 | 232693999 | 232693 | 232 | I270 | 7612988627839 | Teller (3) d 225 mm, Zoll 8 inch | 37010391 |  |  | 5 | 84819000 | CH
163481576 | LAGERSET 56X PVC-C/EPDM DN80 | 34.4 | EUR | 2021-10-01 | 1 | 0.031 | ST | 1 | 0 | 0 | 232693998 | 232693 | 232 | I270 | 7612988632222 | Ersatzteile Absperrklappe Typ 567/568 Lagerbüchsen Set (5, 11) d 63, 75, 90 mm, Size 2, 2 1/2, 3 inch | 37010391 |  |  | 5 | 84819000 | CH
163481577 | LAGERSET 56X PVC-C/EPDM DN100DN125 | 54.52 | EUR | 2021-10-01 | 1 | 0.057 | ST | 1 | 0 | 0 | 232693998 | 232693 | 232 | I270 | 7612988632239 | Ersatzteile Absperrklappe Typ 567/568 Lagerbüchsen Set (5, 11) d 110, 140 mm, Size 4, 5 inch | 37010391 |  |  | 5 | 84819000 | CH
163481578 | LAGERSET 56X PVC-C/EPDM DN150-DN200 | 74.47 | EUR | 2021-10-01 | 1 | 0.12 | ST | 1 | 0 | 0 | 232693998 | 232693 | 232 | I270 | 7612988632246 | Ersatzteile Absperrklappe Typ 567/568 Lagerbüchsen Set (5, 11) d 160, 225 mm, Size 6, 8 inch | 37010391 |  |  | 5 | 84819000 | CH
163481582 | LAGERSET 56X PVC-C/FKM DN50-DN80 | 60.03 | EUR | 2021-10-01 | 1 | 0.033 | ST | 1 | 0 | 0 | 232693998 | 232693 | 232 | I270 | 7612988632253 | Ersatzteile Absperrklappe Typ 567/568 Lagerbüchsen Set (5, 11) d 63, 75, 90 mm, Size 2, 2 1/2, 3 inch | 37010391 |  |  | 5 | 84819000 | CH
163481583 | LAGERSET 56X PVC-C/FKM DN100DN125 | 94.41 | EUR | 2021-10-01 | 1 | 0.059 | ST | 1 | 0 | 0 | 232693998 | 232693 | 232 | I270 | 7612988632260 | Ersatzteile Absperrklappe Typ 567/568 Lagerbüchsen Set (5, 11) d 110, 140 mm, Size 4, 5 inch | 37010391 |  |  | 5 | 84819000 | CH
163481584 | LAGERSET 56X PVC-C/FKM DN150-DN200 | 134.21 | EUR | 2021-10-01 | 1 | 0.126 | ST | 1 | 0 | 0 | 232693998 | 232693 | 232 | I270 | 7612988632277 | Ersatzteile Absperrklappe Typ 567/568 Lagerbüchsen Set (5, 11) d 160, 225 mm, Size 6, 8 inch | 37010391 |  |  | 5 | 84819000 | CH
163481591 | ZENTRALTEIL 56X PVC-C/EPDM DN50 | 211.36 | EUR | 2021-10-01 | 1 | 0.159 | ST | 1 | 10 | 510 | 232693998 | 232693 | 232 | I270 | 7612988634103 | Innengehäuse d 63 mm, Zoll 2 inch | 37010391 |  |  | 5 | 84819000 | CH
163481592 | ZENTRALTEIL 56X PVC-C/EPDM DN65 | 239.87 | EUR | 2021-10-01 | 1 | 0.191 | ST | 1 | 10 | 510 | 232693998 | 232693 | 232 | I270 | 7612988634110 | Innengehäuse d 75 mm, Zoll 2 1/2 inch | 37010391 |  |  | 5 | 84819000 | CH
163481593 | ZENTRALTEIL 56X PVC-C/EPDM DN80 | 279.76 | EUR | 2021-10-01 | 1 | 0.264 | ST | 1 | 10 | 360 | 232693998 | 232693 | 232 | I270 | 7612988634127 | Innengehäuse d 90 mm, Zoll 3 inch | 37010391 |  |  | 5 | 84819000 | CH
163481594 | ZENTRALTEIL 56X PVC-C/EPDM DN100 | 325.41 | EUR | 2021-10-01 | 1 | 0.484 | ST | 1 | 0 | 0 | 232693998 | 232693 | 232 | I270 | 7612988634134 | Innengehäuse d 110 mm, Zoll 4 inch | 37010391 |  |  | 5 | 84819000 | CH
163481595 | ZENTRALTEIL 56X PVC-C/EPDM DN125 | 391.01 | EUR | 2021-10-01 | 1 | 0.716 | ST | 1 | 0 | 105 | 232693998 | 232693 | 232 | I270 | 7612988634141 | Innengehäuse d 140 mm, Zoll 5 inch | 37010391 |  |  | 5 | 84819000 | CH
163481596 | ZENTRALTEIL 56X PVC-C/EPDM DN150 | 468 | EUR | 2021-10-01 | 1 | 0.887 | ST | 1 | 0 | 72 | 232693998 | 232693 | 232 | I270 | 7612988634158 | Innengehäuse d 160 mm, Zoll 6 inch | 37010391 |  |  | 5 | 84819000 | CH
163481597 | ZENTRALTEIL 56X PVC-C/EPDM DN200 | 604.76 | EUR | 2021-10-01 | 1 | 1.528 | ST | 1 | 0 | 60 | 232693998 | 232693 | 232 | I270 | 7612988634165 | Innengehäuse d 225 mm, Zoll 8 inch | 37010391 |  |  | 5 | 84819000 | CH
163481603 | ZENTRALTEIL 56X PVC-C/FKM DN50 | 362.08 | EUR | 2021-10-01 | 1 | 0.163 | ST | 1 | 10 | 510 | 232693998 | 232693 | 232 | I270 | 7612988634172 | Innengehäuse d 63 mm, Zoll 2 inch | 37010391 |  |  | 5 | 84819000 | CH
163481604 | ZENTRALTEIL 56X PVC-C/FKM DN65 | 405.18 | EUR | 2021-10-01 | 1 | 0.197 | ST | 1 | 10 | 510 | 232693998 | 232693 | 232 | I270 | 7612988634189 | Innengehäuse d 75 mm, Zoll 2 1/2 inch | 37010391 |  |  | 5 | 84819000 | CH
163481605 | ZENTRALTEIL 56X PVC-C/FKM DN80 | 485.11 | EUR | 2021-10-01 | 1 | 0.279 | ST | 1 | 10 | 360 | 232693998 | 232693 | 232 | I270 | 7612988634196 | Innengehäuse d 90 mm, Zoll 3 inch | 37010391 |  |  | 5 | 84819000 | CH
163481606 | ZENTRALTEIL 56X PVC-C/FKM DN100 | 562.31 | EUR | 2021-10-01 | 1 | 0.479 | ST | 1 | 0 | 0 | 232693998 | 232693 | 232 | I270 | 7612988634202 | Innengehäuse d 110 mm, Zoll 4 inch | 37010391 |  |  | 5 | 84819000 | CH
163481607 | ZENTRALTEIL 56X PVC-C/FKM DN125 | 673.16 | EUR | 2021-10-01 | 1 | 0.735 | ST | 1 | 0 | 105 | 232693998 | 232693 | 232 | I270 | 7612988634219 | Innengehäuse d 140 mm, Zoll 5 inch | 37010391 |  |  | 5 | 84819000 | CH
163481608 | ZENTRALTEIL 56X PVC-C/FKM DN150 | 792.82 | EUR | 2021-10-01 | 1 | 0.91 | ST | 1 | 0 | 72 | 232693998 | 232693 | 232 | I270 | 7612988634226 | Innengehäuse d 160 mm, Zoll 6 inch | 37010391 |  |  | 5 | 84819000 | CH
163481609 | ZENTRALTEIL 56X PVC-C/FKM DN200 | 1016.92 | EUR | 2021-10-01 | 1 | 1.56 | ST | 1 | 0 | 60 | 232693998 | 232693 | 232 | I270 | 7612988634233 | Innengehäuse d 225 mm, Zoll 8 inch | 37010391 |  |  | 5 | 84819000 | CH
163481902 | ZENTRALTEIL 543 PVC-C/EPDM DN10DN15 | 220.34 | EUR | 2021-10-01 | 1 | 0.172 | ST | 1 | 0 | 0 | 232002999 | 232002 | 232 | I270 | 7613185139095 | Zentralteil L-Bohrung d 16 mm, Zoll 3/8 inch | 37010491 |  |  | 5 | 84819000 | CH
163481903 | ZENTRALTEIL 543 PVC-C/EPDM DN20 | 256.42 | EUR | 2021-10-01 | 1 | 0.252 | ST | 1 | 0 | 0 | 232002999 | 232002 | 232 | I270 | 7613185139101 | Zentralteil L-Bohrung d 25 mm, Zoll 3/4 inch | 37010491 |  |  | 5 | 84819000 | CH
163481904 | ZENTRALTEIL 543 PVC-C/EPDM DN25 | 315.86 | EUR | 2021-10-01 | 1 | 0.38 | ST | 1 | 0 | 0 | 232002999 | 232002 | 232 | I270 | 7613185139118 | Zentralteil L-Bohrung d 32 mm, Zoll 1 inch | 37010491 |  |  | 5 | 84819000 | CH
163481905 | ZENTRALTEIL 543 PVC-C/EPDM DN32 | 341.37 | EUR | 2021-10-01 | 1 | 0.67 | ST | 1 | 0 | 0 | 232002999 | 232002 | 232 | I270 | 7613185139125 | Zentralteil L-Bohrung d 40 mm, Zoll 1 1/4 inch | 37010491 |  |  | 5 | 84819000 | CH
163481906 | ZENTRALTEIL 543 PVC-C/EPDM DN40 | 366.88 | EUR | 2021-10-01 | 1 | 0.995 | ST | 1 | 0 | 0 | 232002999 | 232002 | 232 | I270 | 7613185139132 | Zentralteil L-Bohrung d 50 mm, Zoll 1 1/2 inch | 37010491 |  |  | 5 | 84819000 | CH
163481907 | ZENTRALTEIL 543 PVC-C/EPDM DN50 | 396 | EUR | 2021-10-01 | 1 | 1.909 | ST | 1 | 0 | 0 | 232002999 | 232002 | 232 | I270 | 7613185139149 | Zentralteil L-Bohrung d 63 mm, Zoll 2 inch | 37010491 |  |  | 5 | 84819000 | CH
163481912 | ZENTRALTEIL 543 PVC-C/FKM DN10DN15 | 243.26 | EUR | 2021-10-01 | 1 | 0.172 | ST | 1 | 0 | 0 | 232002999 | 232002 | 232 | I270 | 7613185139156 | Zentralteil L-Bohrung d 16 mm, Zoll 3/8 inch | 37010491 |  |  | 5 | 84819000 | CH
163481913 | ZENTRALTEIL 543 PVC-C/FKM DN20 | 285.94 | EUR | 2021-10-01 | 1 | 0.252 | ST | 1 | 0 | 0 | 232002999 | 232002 | 232 | I270 | 7613185139163 | Zentralteil L-Bohrung d 25 mm, Zoll 3/4 inch | 37010491 |  |  | 5 | 84819000 | CH
163481914 | ZENTRALTEIL 543 PVC-C/FKM DN25 | 354.53 | EUR | 2021-10-01 | 1 | 0.38 | ST | 1 | 0 | 0 | 232002999 | 232002 | 232 | I270 | 7613185139170 | Zentralteil L-Bohrung d 32 mm, Zoll 1 inch | 37010491 |  |  | 5 | 84819000 | CH
163481915 | ZENTRALTEIL 543 PVC-C/FKM DN32 | 389.23 | EUR | 2021-10-01 | 1 | 0.67 | ST | 1 | 0 | 0 | 232002999 | 232002 | 232 | I270 | 7613185139187 | Zentralteil L-Bohrung d 40 mm, Zoll 1 1/4 inch | 37010491 |  |  | 5 | 84819000 | CH
163481916 | ZENTRALTEIL 543 PVC-C/FKM DN40 | 459.42 | EUR | 2021-10-01 | 1 | 0.995 | ST | 1 | 0 | 0 | 232002999 | 232002 | 232 | I270 | 7613185139194 | Zentralteil L-Bohrung d 50 mm, Zoll 1 1/2 inch | 37010491 |  |  | 5 | 84819000 | CH
163481917 | ZENTRALTEIL 543 PVC-C/FKM DN50 | 535.57 | EUR | 2021-10-01 | 1 | 1.909 | ST | 1 | 0 | 0 | 232002999 | 232002 | 232 | I270 | 7613185139200 | Zentralteil L-Bohrung d 63 mm, Zoll 2 inch | 37010491 |  |  | 5 | 84819000 | CH
163481922 | ZENTRALTEIL 543 PVC-C/EPDM DN10DN15 | 220.34 | EUR | 2021-10-01 | 1 | 0.171 | ST | 1 | 0 | 0 | 232002999 | 232002 | 232 | I270 | 7613185139217 | Zentralteil T-Bohrung d 16 mm, Zoll 3/8 inch | 37010491 |  |  | 5 | 84819000 | CH
163481923 | ZENTRALTEIL 543 PVC-C/EPDM DN20 | 256.42 | EUR | 2021-10-01 | 1 | 0.25 | ST | 1 | 0 | 0 | 232002999 | 232002 | 232 | I270 | 7613185139224 | Zentralteil T-Bohrung d 25 mm, Zoll 3/4 inch | 37010491 |  |  | 5 | 84819000 | CH
163481924 | ZENTRALTEIL 543 PVC-C/EPDM DN25 | 315.86 | EUR | 2021-10-01 | 1 | 0.373 | ST | 1 | 0 | 0 | 232002999 | 232002 | 232 | I270 | 7613185139231 | Zentralteil T-Bohrung d 32 mm, Zoll 1 inch | 37010491 |  |  | 5 | 84819000 | CH
163481925 | ZENTRALTEIL 543 PVC-C/EPDM DN32 | 341.37 | EUR | 2021-10-01 | 1 | 0.658 | ST | 1 | 0 | 0 | 232002999 | 232002 | 232 | I270 | 7613185139248 | Zentralteil T-Bohrung d 40 mm, Zoll 1 1/4 inch | 37010491 |  |  | 5 | 84819000 | CH
163481926 | ZENTRALTEIL 543 PVC-C/EPDM DN40 | 366.88 | EUR | 2021-10-01 | 1 | 0.972 | ST | 1 | 0 | 0 | 232002999 | 232002 | 232 | I270 | 7613185139255 | Zentralteil T-Bohrung d 50 mm, Zoll 1 1/2 inch | 37010491 |  |  | 5 | 84819000 | CH
163481927 | ZENTRALTEIL 543 PVC-C/EPDM DN50 | 396 | EUR | 2021-10-01 | 1 | 1.86 | ST | 1 | 0 | 0 | 232002999 | 232002 | 232 | I270 | 7613185139262 | Zentralteil T-Bohrung d 63 mm, Zoll 2 inch | 37010491 |  |  | 5 | 84819000 | CH
163481932 | ZENTRALTEIL 543 PVC-C/FKM DN10DN15 | 243.26 | EUR | 2021-10-01 | 1 | 0.171 | ST | 1 | 0 | 0 | 232002999 | 232002 | 232 | I270 | 7613185139279 | Zentralteil T-Bohrung d 16 mm, Zoll 3/8 inch | 37010491 |  |  | 5 | 84819000 | CH
163481933 | ZENTRALTEIL 543 PVC-C/FKM DN20 | 285.94 | EUR | 2021-10-01 | 1 | 0.25 | ST | 1 | 0 | 0 | 232002999 | 232002 | 232 | I270 | 7613185139286 | Zentralteil T-Bohrung d 25 mm, Zoll 3/4 inch | 37010491 |  |  | 5 | 84819000 | CH
163481934 | ZENTRALTEIL 543 PVC-C/FKM DN25 | 354.53 | EUR | 2021-10-01 | 1 | 0.25 | ST | 1 | 0 | 0 | 232002999 | 232002 | 232 | I270 | 7613185139293 | Zentralteil T-Bohrung d 32 mm, Zoll 1 inch | 37010491 |  |  | 5 | 84819000 | CH
163481935 | ZENTRALTEIL 543 PVC-C/FKM DN32 | 389.23 | EUR | 2021-10-01 | 1 | 0.658 | ST | 1 | 0 | 0 | 232002999 | 232002 | 232 | I270 | 7613185139309 | Zentralteil T-Bohrung d 40 mm, Zoll 1 1/4 inch | 37010491 |  |  | 5 | 84819000 | CH
163481936 | ZENTRALTEIL 543 PVC-C/FKM DN40 | 459.42 | EUR | 2021-10-01 | 1 | 0.972 | ST | 1 | 0 | 0 | 232002999 | 232002 | 232 | I270 | 7613185139316 | Zentralteil T-Bohrung d 50 mm, Zoll 1 1/2 inch | 37010491 |  |  | 5 | 84819000 | CH
163481937 | ZENTRALTEIL 543 PVC-C/FKM T-H DN50 | 535.57 | EUR | 2021-10-01 | 1 | 1.86 | ST | 1 | 0 | 0 | 232002999 | 232002 | 232 | I270 | 7613185139323 | Zentralteil T-Bohrung d 63 mm, Zoll 2 inch | 37010491 |  |  | 5 | 84819000 | CH
163481982 | KUGEL SET 543 PVC-C/EPDM L-H DN10-DN15 | 120.63 | EUR | 2021-10-01 | 1 | 0.029 | ST | 1 | 0 | 0 | 232002999 | 232002 | 232 | I270 | 7613185142309 | Kugel Set L-Bohrung d 16 mm, Zoll 3/8 inch | 37010491 |  |  | 15 | 84819000 | CH
163481983 | KUGEL SET 543 PVC-C/EPDM L-H DN20 | 138.47 | EUR | 2021-10-01 | 1 | 0.057 | ST | 1 | 0 | 0 | 232002999 | 232002 | 232 | I270 | 7613185142316 | Kugel Set L-Bohrung d 25 mm, Zoll 3/4 inch | 37010491 |  |  | 15 | 84819000 | CH
163481984 | KUGEL SET 543 PVC-C/EPDM L-H DN25 | 141.5 | EUR | 2021-10-01 | 1 | 0.079 | ST | 1 | 0 | 0 | 232002999 | 232002 | 232 | I270 | 7613185142323 | Kugel Set L-Bohrung d 32 mm, Zoll 1 inch | 37010491 |  |  | 15 | 84819000 | CH
163481985 | KUGEL SET 543 PVC-C/EPDM L-H DN32 | 147.61 | EUR | 2021-10-01 | 1 | 0.138 | ST | 1 | 0 | 0 | 232002999 | 232002 | 232 | I270 | 7613185142330 | Kugel Set L-Bohrung d 40 mm, Zoll 1 1/4 inch | 37010491 |  |  | 15 | 84819000 | CH
163481986 | KUGEL SET 543 PVC-C/EPDM L-H DN40 | 171.54 | EUR | 2021-10-01 | 1 | 0.212 | ST | 1 | 0 | 0 | 232002999 | 232002 | 232 | I270 | 7613185142347 | Kugel Set L-Bohrung d 50 mm, Zoll 1 1/2 inch | 37010491 |  |  | 15 | 84819000 | CH
163481987 | KUGEL SET 543 PVC-C/EPDM L-H DN50 | 183.24 | EUR | 2021-10-01 | 1 | 0.358 | ST | 1 | 0 | 0 | 232002999 | 232002 | 232 | I270 | 7613185142354 | Kugel Set L-Bohrung d 63 mm, Zoll 2 inch | 37010491 |  |  | 15 | 84819000 | CH
163481992 | KUGEL SET 543 PVC-C/FKM L-H DN10-DN15 | 120.63 | EUR | 2021-10-01 | 1 | 0.029 | ST | 1 | 0 | 0 | 232002999 | 232002 | 232 | I270 | 7613185142378 | Kugel Set L-Bohrung d 16 mm, Zoll 3/8 inch | 37010491 |  |  | 15 | 84819000 | CH
163481993 | KUGEL SET 543 PVC-C/FKM L-H DN20 | 138.47 | EUR | 2021-10-01 | 1 | 0.057 | ST | 1 | 0 | 0 | 232002999 | 232002 | 232 | I270 | 7613185142361 | Kugel Set L-Bohrung d 25 mm, Zoll 3/4 inch | 37010491 |  |  | 15 | 84819000 | CH
163481994 | KUGEL SET 543 PVC-C/FKM L-H DN25 | 144.4 | EUR | 2021-10-01 | 1 | 0.057 | ST | 1 | 0 | 0 | 232002999 | 232002 | 232 | I270 | 7613185142385 | Kugel Set L-Bohrung d 32 mm, Zoll 1 inch | 37010491 |  |  | 15 | 84819000 | CH
163481995 | KUGEL SET 543 PVC-C/FKM L-H DN32 | 156.77 | EUR | 2021-10-01 | 1 | 0.138 | ST | 1 | 0 | 0 | 232002999 | 232002 | 232 | I270 | 7613185142392 | Kugel Set L-Bohrung d 40 mm, Zoll 1 1/4 inch | 37010491 |  |  | 15 | 84819000 | CH
163481996 | KUGEL SET 543 PVC-C/FKM L-H DN40 | 180.36 | EUR | 2021-10-01 | 1 | 0.212 | ST | 1 | 0 | 0 | 232002999 | 232002 | 232 | I270 | 7613185142408 | Kugel Set L-Bohrung d 50 mm, Zoll 1 1/2 inch | 37010491 |  |  | 15 | 84819000 | CH
163481997 | KUGEL SET 543 PVC-C/FKM L-H DN50 | 186.46 | EUR | 2021-10-01 | 1 | 0.358 | ST | 1 | 0 | 0 | 232002999 | 232002 | 232 | I270 | 7613185142415 | Kugel Set L-Bohrung d 63 mm, Zoll 2 inch | 37010491 |  |  | 15 | 84819000 | CH
163482002 | Kugel Set 543 PVC-C/EPDM T-H DN10-DN15 | 120.63 | EUR | 2021-10-01 | 1 | 0.028 | ST | 1 | 0 | 0 | 232002999 | 232002 | 232 | I270 | 7613185142187 | Kugel Set T-Bohrung d 16 - 20 mm, Size 3/8 - 1/2 inch | 37010491 |  |  | 10 | 84819000 | CH
163482003 | Kugel Set 543 PVC-C/EPDM T-H DN20 | 138.47 | EUR | 2021-10-01 | 1 | 0.055 | ST | 1 | 0 | 0 | 232002999 | 232002 | 232 | I270 | 7613185142194 | Kugel Set T-Bohrung d 25 mm, Size 3/4 inch | 37010491 |  |  | 10 | 84819000 | CH
163482004 | Kugel Set 543 PVC-C/EPDM T-H DN25 | 141.5 | EUR | 2021-10-01 | 1 | 0.072 | ST | 1 | 0 | 0 | 232002999 | 232002 | 232 | I270 | 7613185142200 | Kugel Set T-Bohrung d 32 mm, Size 1 inch | 37010491 |  |  | 10 | 84819000 | CH
163482005 | Kugel Set 543 PVC-C/EPDM T-H DN32 | 147.61 | EUR | 2021-10-01 | 1 | 0.126 | ST | 1 | 0 | 0 | 232002999 | 232002 | 232 | I270 | 7613185142217 | Kugel Set T-Bohrung d 40 mm, Size 1 1/4 inch | 37010491 |  |  | 10 | 84819000 | CH
163482006 | Kugel Set 543 PVC-C/EPDM T-H DN40 | 171.54 | EUR | 2021-10-01 | 1 | 0.189 | ST | 1 | 0 | 0 | 232002999 | 232002 | 232 | I270 | 7613185142224 | Kugel Set T-Bohrung d 50 mm, Size 1 1/2 inch | 37010491 |  |  | 10 | 84819000 | CH
163482007 | Kugel Set 543 PVC-C/EPDM T-H DN50 | 183.24 | EUR | 2021-10-01 | 1 | 0.309 | ST | 1 | 0 | 0 | 232002999 | 232002 | 232 | I270 | 7613185142231 | Kugel Set T-Bohrung d 63 mm, Size 2 inch | 37010491 |  |  | 10 | 84819000 | CH
163482012 | Kugel Set 543 PVC-C/FKM T-H DN10-DN15 | 120.63 | EUR | 2021-10-01 | 1 | 0.028 | ST | 1 | 0 | 0 | 232002999 | 232002 | 232 | I270 | 7613185142248 | Kugel Set T-Bohrung d 16 - 20 mm, Size 3/8 - 1/2 inch | 37010491 |  |  | 10 | 84819000 | CH
163482013 | Kugel Set 543 PVC-C/FKM T-H DN20 | 138.47 | EUR | 2021-10-01 | 1 | 0.055 | ST | 1 | 0 | 0 | 232002999 | 232002 | 232 | I270 | 7613185142255 | Kugel Set T-Bohrung d 25 mm, Size 3/4 inch | 37010491 |  |  | 10 | 84819000 | CH
163482014 | Kugel Set 543 PVC-C/FKM T-H DN25 | 144.4 | EUR | 2021-10-01 | 1 | 0.072 | ST | 1 | 0 | 0 | 232002999 | 232002 | 232 | I270 | 7613185142262 | Kugel Set T-Bohrung d 32 mm, Size 1 inch | 37010491 |  |  | 10 | 84819000 | CH
163482015 | Kugel Set 543 PVC-C/FKM T-H DN32 | 156.77 | EUR | 2021-10-01 | 1 | 0.126 | ST | 1 | 0 | 0 | 232002999 | 232002 | 232 | I270 | 7613185142279 | Kugel Set T-Bohrung d 40 mm, Size 1 1/4 inch | 37010491 |  |  | 10 | 84819000 | CH
163482016 | Kugel Set 543 PVC-C/FKM T-H DN40 | 180.36 | EUR | 2021-10-01 | 1 | 0.189 | ST | 1 | 0 | 0 | 232002999 | 232002 | 232 | I270 | 7613185142293 | Kugel Set T-Bohrung d 50 mm, Size 1 1/2 inch | 37010491 |  |  | 10 | 84819000 | CH
163482017 | Kugel Set 543 PVC-C/FKM T-H DN50 | 186.46 | EUR | 2021-10-01 | 1 | 0.309 | ST | 1 | 0 | 0 | 232002999 | 232002 | 232 | I270 | 7613185142286 | Kugel Set T-Bohrung d 63 mm, Size 2 inch | 37010491 |  |  | 10 | 84819000 | CH
163482052 | UNTERTEIL 514 PVC-C D20DN15 | 84.8 | EUR | 2021-10-01 | 1 | 0.132 | ST | 1 | 10 | 800 | 232779998 | 232779 | 232 | I270 | 7613185276233 | Unterteil d 20 mm, Zoll 1/2 inch | 37010291 |  |  | 5 | 84819000 | CH
163482053 | UNTERTEIL 514 PVC-C D25DN20 | 96.3 | EUR | 2021-10-01 | 1 | 0.198 | ST | 1 | 10 | 510 | 232779998 | 232779 | 232 | I270 | 7613185276240 | Unterteil d 25 mm, Zoll 3/4 inch | 37010291 |  |  | 5 | 84819000 | CH
163482054 | UNTERTEIL 514 PVC-C D32DN25 | 104.08 | EUR | 2021-10-01 | 1 | 0.268 | ST | 1 | 10 | 360 | 232779998 | 232779 | 232 | I270 | 7613185276257 | Unterteil d 32 mm, Zoll 1 inch | 37010291 |  |  | 5 | 84819000 | CH
163482055 | UNTERTEIL 514 PVC-C D40DN32 | 123.33 | EUR | 2021-10-01 | 1 | 0.43 | ST | 1 | 6 | 288 | 232779998 | 232779 | 232 | I270 | 7613185276271 | Unterteil d 40 mm, Zoll 1 1/4 inch | 37010291 |  |  | 5 | 84819000 | CH
163482056 | Unterteil 514 PVC-C d50DN40 | 150.18 | EUR | 2021-10-01 | 1 | 0.633 | ST | 1 | 6 | 144 | 232779998 | 232779 | 232 | I270 | 7613185276264 | Unterteil d 50 mm, Zoll 1 1/2 inch | 37010291 |  |  | >10 | 84819000 | CH
163482057 | UNTERTEIL 514 PVC-C D63DN50 | 188.88 | EUR | 2021-10-01 | 1 | 1.134 | ST | 1 | 4 | 112 | 232779998 | 232779 | 232 | I270 | 7613185276288 | Unterteil d 63 mm, Zoll 2 inch | 37010291 |  |  | 5 | 84819000 | CH
163482062 | UNTERTEIL 515 PVC-C D20DN15 | 77.24 | EUR | 2021-10-01 | 1 | 0.124 | ST | 1 | 0 | 0 | 232779998 | 232779 | 232 | I270 | 7613185276318 | Unterteil mit Stutzen d 20 mm, DN 15 mm | 37010291 |  |  | 5 | 84819000 | CH
163482063 | UNTERTEIL 515 PVC-C D25DN20 | 86.75 | EUR | 2021-10-01 | 1 | 0.198 | ST | 1 | 0 | 0 | 232779998 | 232779 | 232 | I270 | 7613185276301 | Unterteil mit Stutzen d 25 mm, DN 20 mm | 37010291 |  |  | 5 | 84819000 | CH
163482064 | UNTERTEIL 515 PVC-C D32DN25 | 94.52 | EUR | 2021-10-01 | 1 | 0.267 | ST | 1 | 10 | 360 | 232779998 | 232779 | 232 | I270 | 7613185276295 | Unterteil mit Stutzen d 32 mm, DN 25 mm | 37010291 |  |  | 5 | 84819000 | CH
163482065 | UNTERTEIL 515 PVC-C D40DN32 | 111.67 | EUR | 2021-10-01 | 1 | 0.412 | ST | 1 | 0 | 0 | 232779998 | 232779 | 232 | I270 | 7613185276325 | Unterteil mit Stutzen d 40 mm, DN 32 mm | 37010291 |  |  | 5 | 84819000 | CH
163482066 | UNTERTEIL 515 PVC-C D50DN40 | 136.93 | EUR | 2021-10-01 | 1 | 0.654 | ST | 1 | 0 | 0 | 232779998 | 232779 | 232 | I270 | 7613185276332 | Unterteil mit Stutzen d 50 mm, DN 40 mm | 37010291 |  |  | 5 | 84819000 | CH
163482067 | UNTERTEIL 515 PVC-C D63DN50 | 173.32 | EUR | 2021-10-01 | 1 | 1.145 | ST | 1 | 4 | 112 | 232779998 | 232779 | 232 | I270 | 7613185276349 | Unterteil mit Stutzen d 63 mm, DN 50 mm | 37010291 |  |  | 5 | 84819000 | CH
163482151 | KUGEL-KEGEL 561+ PVC-C D16-D20 | 91.55 | EUR | 2021-10-01 | 1 | 0.006 | ST | 0 | 0 | 0 | 232987999 | 232987 | 232 | I270 | 0 | Kegel (7) d 16 mm, Zoll 3/8 inch | 37010991 |  |  | 5 | 84819000 | CH
163482152 | KUGEL-KEGEL 561+ PVC-C D25DN20 | 86.84 | EUR | 2021-10-01 | 1 | 0.01 | ST | 0 | 0 | 0 | 232987999 | 232987 | 232 | I270 | 0 | Kegel (7) d 25 mm, Zoll 3/4 inch | 37010991 |  |  | 5 | 84819000 | CH
163482153 | KUGEL-KEGEL 561+ PVC-C D32DN25 | 91.1 | EUR | 2021-10-01 | 1 | 0.02 | ST | 0 | 0 | 0 | 232987999 | 232987 | 232 | I270 | 0 | Kegel (7) d 32 mm, Zoll 1 inch | 37010991 |  |  | 5 | 84819000 | CH
163482154 | KUGEL-KEGEL 561+ PVC-C D40DN32 | 102.3 | EUR | 2021-10-01 | 1 | 0.04 | ST | 0 | 0 | 0 | 232987999 | 232987 | 232 | I270 | 0 | Kegel (7) d 40 mm, Zoll 1 1/4 inch | 37010991 |  |  | 5 | 84819000 | CH
163482155 | KUGEL-KEGEL 561+ PVC-C D50DN40 | 112.67 | EUR | 2021-10-01 | 1 | 0.073 | ST | 0 | 0 | 0 | 232987999 | 232987 | 232 | I270 | 0 | Kegel (7) d 50 mm, Zoll 1 1/2 inch | 37010991 |  |  | 5 | 84819000 | CH
163482156 | KUGEL-KEGEL 561+ PVC-C D63DN50 | 181.06 | EUR | 2021-10-01 | 1 | 0.115 | ST | 0 | 0 | 0 | 232987999 | 232987 | 232 | I270 | 0 | Kegel (7) d 63 mm, Zoll 2 inch | 37010991 |  |  | 5 | 84819000 | CH
163482157 | KUGEL-KEGEL 561+ PVC-C D75DN65 | 223.72 | EUR | 2021-10-01 | 1 | 0.251 | ST | 0 | 0 | 0 | 232987999 | 232987 | 232 | I270 | 0 | Kegel (7) d 75 mm, Zoll 2 1/2 inch | 37010991 |  |  | 5 | 84819000 | CH
163482158 | KUGEL-KEGEL 561+ PVC-C D90DN80 | 266.2 | EUR | 2021-10-01 | 1 | 0.044 | ST | 0 | 0 | 0 | 232987999 | 232987 | 232 | I270 | 0 | Kegel (7) d 90 mm, Zoll 3 inch | 37010991 |  |  | 5 | 84819000 | CH
163482159 | KUGEL-KEGEL 561+ PVC-C D110DN100 | 308.86 | EUR | 2021-10-01 | 1 | 0.77 | ST | 0 | 0 | 0 | 232987999 | 232987 | 232 | I270 | 0 | Kegel (7) d 110 mm, Zoll 4 inch | 37010991 |  |  | 5 | 84819000 | CH
163485201 | ZENTRALTEIL 561 PVC-C/EPDM DN10-DN15 | 127.61 | EUR | 2021-10-01 | 1 | 0.07 | ST | 1 | 10 | 800 | 232987999 | 232987 | 232 | I270 | 7613185335855 | Zentralteil ohne Feder d 16 mm, Zoll 3/8 inch | 37010891 |  |  | 5 | 84819000 | CH
163485202 | ZENTRALTEIL 561 PVC-C/EPDM DN20 | 136.97 | EUR | 2021-10-01 | 1 | 0.19 | ST | 1 | 10 | 800 | 232987999 | 232987 | 232 | I270 | 7613185335879 | Zentralteil ohne Feder d 25 mm, Zoll 3/4 inch | 37010891 |  |  | 5 | 84819000 | CH
163485203 | ZENTRALTEIL 561 PVC-C/EPDM DN25 | 148.15 | EUR | 2021-10-01 | 1 | 0.17 | ST | 1 | 10 | 800 | 232987999 | 232987 | 232 | I270 | 7613185335862 | Zentralteil ohne Feder d 32 mm, Zoll 1 inch | 37010891 |  |  | 5 | 84819000 | CH
163485204 | ZENTRALTEIL 561 PVC-C/EPDM DN32 | 178.03 | EUR | 2021-10-01 | 1 | 0.29 | ST | 1 | 10 | 800 | 232987999 | 232987 | 232 | I270 | 7613185335886 | Zentralteil ohne Feder d 40 mm, Zoll 1 1/4 inch | 37010891 |  |  | 5 | 84819000 | CH
163485205 | ZENTRALTEIL 561 PVC-C/EPDM DN40 | 220.34 | EUR | 2021-10-01 | 1 | 0.44 | ST | 1 | 10 | 510 | 232987999 | 232987 | 232 | I270 | 7613185335893 | Zentralteil ohne Feder d 50 mm, Zoll 1 1/2 inch | 37010891 |  |  | 5 | 84819000 | CH
163485206 | ZENTRALTEIL 561 PVC-C/EPDM DN50 | 313.86 | EUR | 2021-10-01 | 1 | 0.78 | ST | 1 | 10 | 360 | 232987999 | 232987 | 232 | I270 | 7613185335909 | Zentralteil ohne Feder d 63 mm, Zoll 2 inch | 37010891 |  |  | 5 | 84819000 | CH
163485207 | ZENTRALTEIL 561 PVC-C/EPDM DN65 | 627.09 | EUR | 2021-10-01 | 1 | 1.73 | ST | 1 | 6 | 288 | 232987999 | 232987 | 232 | I270 | 7613185335916 | Zentralteil ohne Feder d 75 mm, Zoll 2 1/2 inch | 37010891 |  |  | 5 | 84819000 | CH
163485208 | ZENTRALTEIL 561 PVC-C/EPDM DN80 | 784.05 | EUR | 2021-10-01 | 1 | 2.76 | ST | 1 | 6 | 144 | 232987999 | 232987 | 232 | I270 | 7613185335923 | Zentralteil ohne Feder d 90 mm, Zoll 3 inch | 37010891 |  |  | 5 | 84819000 | CH
163485209 | ZENTRALTEIL 561 PVC-C/EPDM DN100 | 940.76 | EUR | 2021-10-01 | 1 | 4.53 | ST | 1 | 4 | 112 | 232987999 | 232987 | 232 | I270 | 7613185335930 | Zentralteil ohne Feder d 110 mm, Zoll 4 inch | 37010891 |  |  | 5 | 84819000 | CH
163485211 | ZENTRALTEIL 561 PVC-C/FKM DN10-DN15 | 152.93 | EUR | 2021-10-01 | 1 | 0.07 | ST | 1 | 10 | 800 | 232987999 | 232987 | 232 | I270 | 7613185335954 | Zentralteil ohne Feder d 16 mm, Zoll 3/8 inch | 37010891 |  |  | 5 | 84819000 | CH
163485212 | ZENTRALTEIL 561 PVC-C/FKM DN20 | 164.5 | EUR | 2021-10-01 | 1 | 0.21 | ST | 1 | 10 | 800 | 232987999 | 232987 | 232 | I270 | 7613185335961 | Zentralteil ohne Feder d 25 mm, Zoll 3/4 inch | 37010891 |  |  | 5 | 84819000 | CH
163485213 | ZENTRALTEIL 561 PVC-C/FKM DN25 | 177.86 | EUR | 2021-10-01 | 1 | 0.17 | ST | 1 | 10 | 800 | 232987999 | 232987 | 232 | I270 | 7613185335978 | Zentralteil ohne Feder d 32 mm, Zoll 1 inch | 37010891 |  |  | 5 | 84819000 | CH
163485214 | ZENTRALTEIL 561 PVC-C/FKM DN32 | 213.37 | EUR | 2021-10-01 | 1 | 0.29 | ST | 1 | 10 | 800 | 232987999 | 232987 | 232 | I270 | 7613185335985 | Zentralteil ohne Feder d 40 mm, Zoll 1 1/4 inch | 37010891 |  |  | 5 | 84819000 | CH
163485215 | ZENTRALTEIL 561 PVC-C/FKM DN40 | 264.2 | EUR | 2021-10-01 | 1 | 0.44 | ST | 1 | 10 | 510 | 232987999 | 232987 | 232 | I270 | 7613185336005 | Zentralteil ohne Feder d 50 mm, Zoll 1 1/2 inch | 37010891 |  |  | 5 | 84819000 | CH
163485216 | ZENTRALTEIL 561 PVC-C/FKM DN50 | 376.47 | EUR | 2021-10-01 | 1 | 0.78 | ST | 1 | 10 | 360 | 232987999 | 232987 | 232 | I270 | 7613185335992 | Zentralteil ohne Feder d 63 mm, Zoll 2 inch | 37010891 |  |  | 5 | 84819000 | CH
163485217 | ZENTRALTEIL 561 PVC-C/FKM DN65 | 752.72 | EUR | 2021-10-01 | 1 | 1.74 | ST | 1 | 6 | 288 | 232987999 | 232987 | 232 | I270 | 7613185336012 | Zentralteil ohne Feder d 75 mm, Zoll 2 1/2 inch | 37010891 |  |  | 5 | 84819000 | CH
163485218 | ZENTRALTEIL 561 PVC-C/FKM DN80 | 940.76 | EUR | 2021-10-01 | 1 | 2.79 | ST | 1 | 6 | 144 | 232987999 | 232987 | 232 | I270 | 7613185336029 | Zentralteil ohne Feder d 90 mm, Zoll 3 inch | 37010891 |  |  | 5 | 84819000 | CH
163485219 | ZENTRALTEIL 561 PVC-C/FKM DN100 | 1130.57 | EUR | 2021-10-01 | 1 | 4.58 | ST | 1 | 4 | 112 | 232987999 | 232987 | 232 | I270 | 7613185336036 | Zentralteil ohne Feder d 110 mm, Zoll 4 inch | 37010891 |  |  | 5 | 84819000 | CH
163485221 | ZENTRALTEIL 562S PVC-C/EPDM DN10-DN15 | 148.55 | EUR | 2021-10-01 | 1 | 0.07 | ST | 1 | 10 | 800 | 232987999 | 232987 | 232 | I270 | 7613185336050 | Zentralteil mit Feder d 16 mm, Zoll 3/8 inch | 37010891 |  |  | 5 | 84819000 | CH
163485222 | ZENTRALTEIL 562S PVC-C/EPDM DN20 | 161.34 | EUR | 2021-10-01 | 1 | 0.19 | ST | 1 | 10 | 800 | 232987999 | 232987 | 232 | I270 | 7613185336067 | Zentralteil mit Feder d 25 mm, Zoll 3/4 inch | 37010891 |  |  | 5 | 84819000 | CH
163485223 | ZENTRALTEIL 562S PVC-C/EPDM DN25 | 174.28 | EUR | 2021-10-01 | 1 | 0.17 | ST | 1 | 10 | 800 | 232987999 | 232987 | 232 | I270 | 7613185336074 | Zentralteil mit Feder d 32 mm, Zoll 1 inch | 37010891 |  |  | 5 | 84819000 | CH
163485224 | ZENTRALTEIL 562S PVC-C/EPDM DN32 | 209.37 | EUR | 2021-10-01 | 1 | 0.29 | ST | 1 | 10 | 800 | 232987999 | 232987 | 232 | I270 | 7613185336081 | Zentralteil mit Feder d 40 mm, Zoll 1 1/4 inch | 37010891 |  |  | 5 | 84819000 | CH
163485225 | ZENTRALTEIL 562S PVC-C/EPDM DN40 | 259.03 | EUR | 2021-10-01 | 1 | 0.44 | ST | 1 | 10 | 510 | 232987999 | 232987 | 232 | I270 | 7613185336098 | Zentralteil mit Feder d 50 mm, Zoll 1 1/2 inch | 37010891 |  |  | 5 | 84819000 | CH
163485226 | ZENTRALTEIL 562S PVC-C/EPDM DN50 | 368.89 | EUR | 2021-10-01 | 1 | 0.78 | ST | 1 | 10 | 360 | 232987999 | 232987 | 232 | I270 | 7613185336111 | Zentralteil mit Feder d 63 mm, Zoll 2 inch | 37010891 |  |  | 5 | 84819000 | CH
163485227 | ZENTRALTEIL 562 PVC-C/EPDM DN65 | 737.57 | EUR | 2021-10-01 | 1 | 1.73 | ST | 1 | 6 | 288 | 232987999 | 232987 | 232 | I270 | 7613185336104 | Zentralteil mit Feder d 75 mm, Zoll 2 1/2 inch | 37010891 |  |  | 5 | 84819000 | CH
163485228 | ZENTRALTEIL 562S PVC-C/EPDM DN80 | 922.04 | EUR | 2021-10-01 | 1 | 2.76 | ST | 1 | 6 | 144 | 232987999 | 232987 | 232 | I270 | 7613185336128 | Zentralteil mit Feder d 90 mm, Zoll 3 inch | 37010891 |  |  | 5 | 84819000 | CH
163485229 | ZENTRALTEIL 562 PVC-C/EPDM DN100 | 1106.66 | EUR | 2021-10-01 | 1 | 4.53 | ST | 1 | 4 | 112 | 232987999 | 232987 | 232 | I270 | 7613185336135 | Zentralteil mit Feder d 110 mm, Zoll 4 inch | 37010891 |  |  | 5 | 84819000 | CH
163485231 | ZENTRALTEIL 562S PVC-C/FKM DN10-DN15 | 174.28 | EUR | 2021-10-01 | 1 | 0.07 | ST | 1 | 10 | 800 | 232987999 | 232987 | 232 | I270 | 7613185336159 | Zentralteil mit Feder d 16 mm, Zoll 3/8 inch | 37010891 |  |  | 5 | 84819000 | CH
163485232 | ZENTRALTEIL 562S PVC-C/FKM DN20 | 188.83 | EUR | 2021-10-01 | 1 | 0.21 | ST | 1 | 10 | 800 | 232987999 | 232987 | 232 | I270 | 7613185336166 | Zentralteil mit Feder d 25 mm, Zoll 3/4 inch | 37010891 |  |  | 5 | 84819000 | CH
163485233 | ZENTRALTEIL 562S PVC-C/FKM DN25 | 203.79 | EUR | 2021-10-01 | 1 | 0.17 | ST | 1 | 10 | 800 | 232987999 | 232987 | 232 | I270 | 7613185336173 | Zentralteil mit Feder d 32 mm, Zoll 1 inch | 37010891 |  |  | 5 | 84819000 | CH
163485234 | ZENTRALTEIL 562S PVC-C/FKM DN32 | 245.07 | EUR | 2021-10-01 | 1 | 0.29 | ST | 1 | 10 | 800 | 232987999 | 232987 | 232 | I270 | 7613185336197 | Zentralteil mit Feder d 40 mm, Zoll 1 1/4 inch | 37010891 |  |  | 5 | 84819000 | CH
163485235 | ZENTRALTEIL 562S PVC-C/FKM DN40 | 303.26 | EUR | 2021-10-01 | 1 | 0.44 | ST | 1 | 10 | 510 | 232987999 | 232987 | 232 | I270 | 7613185336180 | Zentralteil mit Feder d 50 mm, Zoll 1 1/2 inch | 37010891 |  |  | 5 | 84819000 | CH
163485236 | ZENTRALTEIL 562S PVC-C/FKM DN50 | 431.7 | EUR | 2021-10-01 | 1 | 0.78 | ST | 1 | 10 | 360 | 232987999 | 232987 | 232 | I270 | 7613185336203 | Zentralteil mit Feder d 63 mm, Zoll 2 inch | 37010891 |  |  | 5 | 84819000 | CH
163485237 | ZENTRALTEIL 562 PVC-C/FKM DN65 | 863.2 | EUR | 2021-10-01 | 1 | 1.74 | ST | 1 | 6 | 288 | 232987999 | 232987 | 232 | I270 | 7613185336234 | Zentralteil mit Feder d 75 mm, Zoll 2 1/2 inch | 37010891 |  |  | 5 | 84819000 | CH
163485238 | ZENTRALTEIL 562 PVC-C/FKM DN80 | 1080.73 | EUR | 2021-10-01 | 1 | 2.79 | ST | 1 | 6 | 144 | 232987999 | 232987 | 232 | I270 | 7613185336210 | Zentralteil mit Feder d 90 mm, Zoll 3 inch | 37010891 |  |  | 5 | 84819000 | CH
163485239 | ZENTRALTEIL 562 PVC-C/FKM DN100 | 1296.1 | EUR | 2021-10-01 | 1 | 4.58 | ST | 1 | 4 | 112 | 232987999 | 232987 | 232 | I270 | 7613185336227 | Zentralteil mit Feder d 110 mm, Zoll 4 inch | 37010891 |  |  | 5 | 84819000 | CH
163485261 | ZENTRALTEIL 591 PVC-C/EPDM DN10-DN15 | 191.24 | EUR | 2021-10-01 | 1 | 0.07 | ST | 1 | 10 | 800 | 232987999 | 232987 | 232 | I270 | 7613185353996 | Zentralteil ohne Feder d 16 mm, Zoll 3/8 inch | 37010991 |  |  | 5 | 84819000 | CH
163485262 | ZENTRALTEIL 591 PVC-C/EPDM DN20 | 239.87 | EUR | 2021-10-01 | 1 | 0.19 | ST | 1 | 10 | 800 | 232987999 | 232987 | 232 | I270 | 7613185354009 | Zentralteil ohne Feder d 25 mm, Zoll 3/4 inch | 37010991 |  |  | 5 | 84819000 | CH
163485263 | ZENTRALTEIL 591 PVC-C/EPDM DN25 | 296.3 | EUR | 2021-10-01 | 1 | 0.17 | ST | 1 | 10 | 800 | 232987999 | 232987 | 232 | I270 | 7613185354016 | Zentralteil ohne Feder d 32 mm, Zoll 1 inch | 37010991 |  |  | 5 | 84819000 | CH
163485264 | ZENTRALTEIL 591 PVC-C/EPDM DN32 | 355.92 | EUR | 2021-10-01 | 1 | 0.29 | ST | 1 | 10 | 800 | 232987999 | 232987 | 232 | I270 | 7613185354023 | Zentralteil ohne Feder d 40 mm, Zoll 1 1/4 inch | 37010991 |  |  | 5 | 84819000 | CH
163485265 | ZENTRALTEIL 591 PVC-C/EPDM DN40 | 550.52 | EUR | 2021-10-01 | 1 | 0.44 | ST | 1 | 10 | 510 | 232987999 | 232987 | 232 | I270 | 7613185354030 | Zentralteil ohne Feder d 50 mm, Zoll 1 1/2 inch | 37010991 |  |  | 5 | 84819000 | CH
163485266 | ZENTRALTEIL 591 PVC-C/EPDM DN50 | 784.43 | EUR | 2021-10-01 | 1 | 0.78 | ST | 1 | 10 | 360 | 232987999 | 232987 | 232 | I270 | 7613185354047 | Zentralteil ohne Feder d 63 mm, Zoll 2 inch | 37010991 |  |  | 5 | 84819000 | CH
163485267 | ZENTRALTEIL 591 PVC-C/EPDM DN65 | 1258.2 | EUR | 2021-10-01 | 1 | 1.73 | ST | 1 | 6 | 288 | 232987999 | 232987 | 232 | I270 | 7613185354054 | Zentralteil ohne Feder d 75 mm, Zoll 2 1/2 inch | 37010991 |  |  | 5 | 84819000 | CH
163485268 | ZENTRALTEIL 591 PVC-C/EPDM DN80 | 1571.27 | EUR | 2021-10-01 | 1 | 2.76 | ST | 1 | 6 | 144 | 232987999 | 232987 | 232 | I270 | 7613185354061 | Zentralteil ohne Feder d 90 mm, Zoll 3 inch | 37010991 |  |  | 5 | 84819000 | CH
163485269 | ZENTRALTEIL 591 PVC-C/EPDM DN100 | 1884.3 | EUR | 2021-10-01 | 1 | 4.53 | ST | 1 | 4 | 112 | 232987999 | 232987 | 232 | I270 | 7613185354078 | Zentralteil ohne Feder d 110 mm, Zoll 4 inch | 37010991 |  |  | 5 | 84819000 | CH
163485271 | ZENTRALTEIL 591 PVC-C/FKM DN10-DN15 | 229.51 | EUR | 2021-10-01 | 1 | 0.07 | ST | 1 | 10 | 800 | 232987999 | 232987 | 232 | I270 | 7613185354085 | Zentralteil ohne Feder d 16 mm, Zoll 3/8 inch | 37010991 |  |  | 5 | 84819000 | CH
163485272 | ZENTRALTEIL 591 PVC-C/FKM DN20 | 287.72 | EUR | 2021-10-01 | 1 | 0.21 | ST | 1 | 10 | 800 | 232987999 | 232987 | 232 | I270 | 7613185354092 | Zentralteil ohne Feder d 25 mm, Zoll 3/4 inch | 37010991 |  |  | 5 | 84819000 | CH
163485273 | ZENTRALTEIL 591 PVC-C/FKM DN25 | 355.53 | EUR | 2021-10-01 | 1 | 0.17 | ST | 1 | 10 | 800 | 232987999 | 232987 | 232 | I270 | 7613185354108 | Zentralteil ohne Feder d 32 mm, Zoll 1 inch | 37010991 |  |  | 5 | 84819000 | CH
163485274 | ZENTRALTEIL 591 PVC-C/FKM DN32 | 426.9 | EUR | 2021-10-01 | 1 | 0.29 | ST | 1 | 10 | 800 | 232987999 | 232987 | 232 | I270 | 7613185354115 | Zentralteil ohne Feder d 40 mm, Zoll 1 1/4 inch | 37010991 |  |  | 5 | 84819000 | CH
163485275 | ZENTRALTEIL 591 PVC-C/FKM DN40 | 660.6 | EUR | 2021-10-01 | 1 | 0.44 | ST | 1 | 10 | 510 | 232987999 | 232987 | 232 | I270 | 7613185354122 | Zentralteil ohne Feder d 50 mm, Zoll 1 1/2 inch | 37010991 |  |  | 5 | 84819000 | CH
163485276 | ZENTRALTEIL 591 PVC-C/FKM DN50 | 941.35 | EUR | 2021-10-01 | 1 | 0.78 | ST | 1 | 10 | 360 | 232987999 | 232987 | 232 | I270 | 7613185354139 | Zentralteil ohne Feder d 63 mm, Zoll 2 inch | 37010991 |  |  | 5 | 84819000 | CH
163485277 | ZENTRALTEIL 591 PVC-C/FKM DN65 | 1509.43 | EUR | 2021-10-01 | 1 | 1.74 | ST | 1 | 6 | 288 | 232987999 | 232987 | 232 | I270 | 7613185354146 | Zentralteil ohne Feder d 75 mm, Zoll 2 1/2 inch | 37010991 |  |  | 5 | 84819000 | CH
163485278 | ZENTRALTEIL 591 PVC-C/FKM DN80 | 1884.3 | EUR | 2021-10-01 | 1 | 2.79 | ST | 1 | 6 | 144 | 232987999 | 232987 | 232 | I270 | 7613185354153 | Zentralteil ohne Feder d 90 mm, Zoll 3 inch | 37010991 |  |  | 5 | 84819000 | CH
163485279 | ZENTRALTEIL 591 PVC-C/FKM DN100 | 2261.17 | EUR | 2021-10-01 | 1 | 4.58 | ST | 1 | 4 | 112 | 232987999 | 232987 | 232 | I270 | 7613185354160 | Zentralteil ohne Feder d 110 mm, Zoll 4 inch | 37010991 |  |  | 5 | 84819000 | CH
163485281 | ZENTRALTEIL 595 PVC-C/EPDM DN10-DN15 | 222.94 | EUR | 2021-10-01 | 1 | 0.07 | ST | 1 | 10 | 800 | 232987999 | 232987 | 232 | I270 | 7613185353262 | Zentralteil mit Feder d 16 mm, Zoll 3/8 inch | 37010991 |  |  | 5 | 84819000 | CH
163485282 | ZENTRALTEIL 595 PVC-C/EPDM DN20 | 282.34 | EUR | 2021-10-01 | 1 | 0.19 | ST | 1 | 10 | 800 | 232987999 | 232987 | 232 | I270 | 7613185353279 | Zentralteil mit Feder d 25 mm, Zoll 3/4 inch | 37010991 |  |  | 5 | 84819000 | CH
163485283 | ZENTRALTEIL 595 PVC-C/EPDM DN25 | 348.36 | EUR | 2021-10-01 | 1 | 0.17 | ST | 1 | 10 | 800 | 232987999 | 232987 | 232 | I270 | 7613185353286 | Zentralteil mit Feder d 32 mm, Zoll 1 inch | 37010991 |  |  | 5 | 84819000 | CH
163485284 | ZENTRALTEIL 595 PVC-C/EPDM DN32 | 418.73 | EUR | 2021-10-01 | 1 | 0.29 | ST | 1 | 10 | 800 | 232987999 | 232987 | 232 | I270 | 7613185353293 | Zentralteil mit Feder d 40 mm, Zoll 1 1/4 inch | 37010991 |  |  | 5 | 84819000 | CH
163485285 | ZENTRALTEIL 595 PVC-C/EPDM DN40 | 648.02 | EUR | 2021-10-01 | 1 | 0.44 | ST | 1 | 10 | 510 | 232987999 | 232987 | 232 | I270 | 7613185353309 | Zentralteil mit Feder d 50 mm, Zoll 1 1/2 inch | 37010991 |  |  | 5 | 84819000 | CH
163485286 | ZENTRALTEIL 595 PVC-C/EPDM DN50 | 922.39 | EUR | 2021-10-01 | 1 | 0.78 | ST | 1 | 10 | 360 | 232987999 | 232987 | 232 | I270 | 7613185353316 | Zentralteil mit Feder d 63 mm, Zoll 2 inch | 37010991 |  |  | 5 | 84819000 | CH
163485287 | ZENTRALTEIL 595 PVC-C/EPDM DN65 | 1477.53 | EUR | 2021-10-01 | 1 | 1.73 | ST | 1 | 6 | 288 | 232987999 | 232987 | 232 | I270 | 7613185353323 | Zentralteil mit Feder d 75 mm, Zoll 2 1/2 inch | 37010991 |  |  | 5 | 84819000 | CH
163485288 | ZENTRALTEIL 595 PVC-C/EPDM DN80 | 1846.44 | EUR | 2021-10-01 | 1 | 2.76 | ST | 1 | 6 | 144 | 232987999 | 232987 | 232 | I270 | 7613185353330 | Zentralteil mit Feder d 90 mm, Zoll 3 inch | 37010991 |  |  | 5 | 84819000 | CH
163485289 | ZENTRALTEIL 595 PVC-C/EPDM DN100 | 2215.32 | EUR | 2021-10-01 | 1 | 4.53 | ST | 1 | 4 | 112 | 232987999 | 232987 | 232 | I270 | 7613185353347 | Zentralteil mit Feder d 110 mm, Zoll 4 inch | 37010991 |  |  | 5 | 84819000 | CH
163485291 | ZENTRALTEIL 595 PVC-C/FKM DN10-DN15 | 261.4 | EUR | 2021-10-01 | 1 | 0.07 | ST | 1 | 10 | 800 | 232987999 | 232987 | 232 | I270 | 7613185353354 | Zentralteil mit Feder d 16 mm, Zoll 3/8 inch | 37010991 |  |  | 5 | 84819000 | CH
163485292 | ZENTRALTEIL 595 PVC-C/FKM DN20 | 330.4 | EUR | 2021-10-01 | 1 | 0.21 | ST | 1 | 10 | 800 | 232987999 | 232987 | 232 | I270 | 7613185353361 | Zentralteil mit Feder d 25 mm, Zoll 3/4 inch | 37010991 |  |  | 5 | 84819000 | CH
163485293 | ZENTRALTEIL 595 PVC-C/FKM DN25 | 407.59 | EUR | 2021-10-01 | 1 | 0.17 | ST | 1 | 10 | 800 | 232987999 | 232987 | 232 | I270 | 7613185353385 | Zentralteil mit Feder d 32 mm, Zoll 1 inch | 37010991 |  |  | 5 | 84819000 | CH
163485294 | ZENTRALTEIL 595 PVC-C/FKM DN32 | 489.92 | EUR | 2021-10-01 | 1 | 0.29 | ST | 1 | 10 | 800 | 232987999 | 232987 | 232 | I270 | 7613185353378 | Zentralteil mit Feder d 40 mm, Zoll 1 1/4 inch | 37010991 |  |  | 5 | 84819000 | CH
163485295 | ZENTRALTEIL 595 PVC-C/FKM DN40 | 758.11 | EUR | 2021-10-01 | 1 | 0.44 | ST | 1 | 10 | 510 | 232987999 | 232987 | 232 | I270 | 7613185353408 | Zentralteil mit Feder d 50 mm, Zoll 1 1/2 inch | 37010991 |  |  | 5 | 84819000 | CH
163485296 | ZENTRALTEIL 595 PVC-C/FKM DN50 | 1080.73 | EUR | 2021-10-01 | 1 | 0.78 | ST | 1 | 10 | 360 | 232987999 | 232987 | 232 | I270 | 7613185353392 | Zentralteil mit Feder d 63 mm, Zoll 2 inch | 37010991 |  |  | 5 | 84819000 | CH
163485297 | ZENTRALTEIL 595 PVC-C/FKM DN65 | 1728.79 | EUR | 2021-10-01 | 1 | 1.74 | ST | 1 | 6 | 288 | 232987999 | 232987 | 232 | I270 | 7613185353415 | Zentralteil mit Feder d 75 mm, Zoll 2 1/2 inch | 37010991 |  |  | 5 | 84819000 | CH
163485298 | ZENTRALTEIL 595 PVC-C/FKM DN80 | 2161.47 | EUR | 2021-10-01 | 1 | 2.79 | ST | 1 | 6 | 144 | 232987999 | 232987 | 232 | I270 | 7613185353422 | Zentralteil mit Feder d 90 mm, Zoll 3 inch | 37010991 |  |  | 5 | 84819000 | CH
163485299 | ZENTRALTEIL 595 PVC-C/FKM DN100 | 2590.17 | EUR | 2021-10-01 | 1 | 4.58 | ST | 1 | 4 | 112 | 232987999 | 232987 | 232 | I270 | 7613185353439 | Zentralteil mit Feder d 110 mm, Zoll 4 inch | 37010991 |  |  | 5 | 84819000 | CH
163487562 | Zentralteil 546 Pro PVC-C DN10-DN15 | 136.97 | EUR | 2021-10-01 | 1 | 0.1 | ST | 1 | 0 | 0 | 231798999 | 231798 | 231 | I110 | 7613185746743 | Zentralteil 546 Pro PVC-C DN10-DN15 | 37010491 |  |  | 10 | 84819000 | CH
163487563 | Zentralteil 546 Pro PVC-C/EPDM DN20 | 163.52 | EUR | 2021-10-01 | 1 | 0.16 | ST | 1 | 0 | 0 | 231798999 | 231798 | 231 | I110 | 7613185746798 | Zentralteil 546 Pro PVC-C/EPDM DN20 | 37010491 |  |  | 10 | 84819000 | CH
163487564 | Zentralteil 546 Pro PVC-C/EPDM DN25 | 204.53 | EUR | 2021-10-01 | 1 | 0.23 | ST | 1 | 0 | 0 | 231798999 | 231798 | 231 | I110 | 7613185746750 | Zentralteil 546 Pro PVC-C/EPDM DN25 | 37010491 |  |  | 10 | 84819000 | CH
163487565 | Zentralteil 546 Pro PVC-C/EPDM DN32 | 221.73 | EUR | 2021-10-01 | 1 | 0.41 | ST | 1 | 0 | 0 | 231798999 | 231798 | 231 | I110 | 7613185746804 | Zentralteil 546 Pro PVC-C/EPDM DN32 | 37010491 |  |  | 10 | 84819000 | CH
163487566 | Zentralteil 546 Pro PVC-C/EPDM DN40 | 236.87 | EUR | 2021-10-01 | 1 | 0.54 | ST | 1 | 0 | 0 | 231798999 | 231798 | 231 | I110 | 7613185746811 | Zentralteil 546 Pro PVC-C/EPDM DN40 | 37010491 |  |  | 10 | 84819000 | CH
163487567 | Zentralteil 546 Pro PVC-C/EPDM DN50 | 266.78 | EUR | 2021-10-01 | 1 | 0.95 | ST | 1 | 0 | 0 | 231798999 | 231798 | 231 | I110 | 7613185746828 | Zentralteil 546 Pro PVC-C/EPDM DN50 | 37010491 |  |  | 10 | 84819000 | CH
163487572 | Zentralteil 546 Pro PVC-C DN10-DN15 | 155.72 | EUR | 2021-10-01 | 1 | 0.1 | ST | 1 | 0 | 0 | 232541998 | 232541 | 232 | I270 | 7613185746835 | Zentralteil 546 Pro PVC-C DN10-DN15 | 37010491 |  |  | 10 |  | CH
163487573 | Zentralteil 546 Pro PVC-C/FKM DN20 | 193.21 | EUR | 2021-10-01 | 1 | 0.16 | ST | 1 | 0 | 0 | 232541998 | 232541 | 232 | I270 | 7613185746842 | Zentralteil 546 Pro PVC-C/FKM DN20 | 37010491 |  |  | 10 |  | CH
163487574 | Zentralteil 546 Pro PVC-C/FKM DN25 | 251.45 | EUR | 2021-10-01 | 1 | 0.23 | ST | 1 | 0 | 0 | 232541998 | 232541 | 232 | I270 | 7613185746859 | Zentralteil 546 Pro PVC-C/FKM DN25 | 37010491 |  |  | 10 |  | CH
163487575 | Zentralteil 546 Pro PVC-C/FKM DN32 | 278.35 | EUR | 2021-10-01 | 1 | 0.41 | ST | 1 | 0 | 0 | 232541998 | 232541 | 232 | I270 | 7613185746866 | Zentralteil 546 Pro PVC-C/FKM DN32 | 37010491 |  |  | 10 |  | CH
163487576 | Zentralteil 546 Pro PVC-C/FKM DN40 | 309.27 | EUR | 2021-10-01 | 1 | 0.54 | ST | 1 | 0 | 0 | 232541998 | 232541 | 232 | I270 | 7613185746873 | Zentralteil 546 Pro PVC-C/FKM DN40 | 37010491 |  |  | 10 |  | CH
163487577 | Zentralteil 546 Pro PVC-C/FKM DN50 | 393.82 | EUR | 2021-10-01 | 1 | 0.95 | ST | 1 | 0 | 0 | 232541998 | 232541 | 232 | I270 | 7613185746880 | Zentralteil 546 Pro PVC-C/FKM DN50 | 37010491 |  |  | 10 |  | CH
163489131 | KARTUSCHE 582 PVC-C/EPDM DN10-15 | 886.34 | EUR | 2021-10-01 | 1 | 0.068 | ST | 1 | 0 | 0 | 339A71997 | 339A71 | 339 | I510 | 7613185563449 | Kartusche Typ 582 DN 10-15 mm | 20129190 |  |  | 3 | 84819000 | CH
163489133 | KARTUSCHE 582 PVC-C/EPDM DN20-25 | 1316.51 | EUR | 2021-10-01 | 1 | 0.186 | ST | 1 | 0 | 0 | 339A71997 | 339A71 | 339 | I510 | 7613185563456 | Kartusche Typ 582 DN 20-25 mm | 20129190 |  |  | 3 | 84819000 | CH
163489136 | KARTUSCHE 582 PVC-C/EPDM DN32-50 | 1961.18 | EUR | 2021-10-01 | 1 | 0.6 | ST | 1 | 0 | 0 | 339A71997 | 339A71 | 339 | I510 | 7613185563463 | Kartusche Typ 582 DN 32-50 mm | 20129190 |  |  | 3 | 84819000 | CH
163489161 | KARTUSCHE 586 PVC-C/EPDM DN10-15 | 955.34 | EUR | 2021-10-01 | 1 | 0.068 | ST | 1 | 0 | 0 | 339A71997 | 339A71 | 339 | I510 | 7613185563487 | Kartusche Typ 586 DN 10-15 mm | 20129190 |  |  | 3 | 84819000 | CH
163489163 | KARTUSCHE 586 PVC-C/EPDM DN20-25 | 1294.83 | EUR | 2021-10-01 | 1 | 0.175 | ST | 1 | 0 | 0 | 339A71997 | 339A71 | 339 | I510 | 7613185563470 | Kartusche Typ 586 DN 20-25 mm | 20129190 |  |  | 3 | 84819000 | CH
163489166 | KARTUSCHE 586 PVC-C/EPDM DN32-50 | 2026.23 | EUR | 2021-10-01 | 1 | 0.591 | ST | 1 | 0 | 0 | 339A71997 | 339A71 | 339 | I510 | 7613185563494 | Kartusche Typ 586 DN 32-50 mm | 20129190 |  |  | 3 | 84819000 | CH
163489231 | KARTUSCHE 582 PVC-C/FKM DN10-15 | 935.47 | EUR | 2021-10-01 | 1 | 0.068 | ST | 1 | 0 | 0 | 339A71997 | 339A71 | 339 | I510 | 7613185563500 | Kartusche Typ 582 DN 10-15 mm | 20129190 |  |  | 3 | 84819000 | CH
163489233 | KARTUSCHE 582 PVC-C/FKM DN20-25 | 1332.74 | EUR | 2021-10-01 | 1 | 0.186 | ST | 1 | 0 | 0 | 339A71997 | 339A71 | 339 | I510 | 7613185563548 | Kartusche Typ 582 DN 20-25 mm | 20129190 |  |  | 3 | 84819000 | CH
163489236 | KARTUSCHE 582 PVC-C/FKM DN32-50 | 1997.33 | EUR | 2021-10-01 | 1 | 0.6 | ST | 1 | 0 | 0 | 339A71997 | 339A71 | 339 | I510 | 7613185563517 | Kartusche Typ 582 DN 32-50 mm | 20129190 |  |  | 3 | 84819000 | CH
163489261 | KARTUSCHE 586 PVC-C/FKM DN10-15 | 1031.15 | EUR | 2021-10-01 | 1 | 0.068 | ST | 1 | 0 | 0 | 339A71997 | 339A71 | 339 | I510 | 7613185563531 | Kartusche Typ 586 DN 10-15 mm | 20129190 |  |  | 3 | 84819000 | CH
163489263 | KARTUSCHE 586 PVC-C/FKM DN20-25 | 1302.05 | EUR | 2021-10-01 | 1 | 0.175 | ST | 1 | 0 | 0 | 339A71997 | 339A71 | 339 | I510 | 7613185563524 | Kartusche Typ 586 DN 20-25 mm | 20129190 |  |  | 3 | 84819000 | CH
163489266 | KARTUSCHE 586 PVC-C/FKM DN32-50 | 2055.13 | EUR | 2021-10-01 | 1 | 0.591 | ST | 1 | 0 | 0 | 339A71997 | 339A71 | 339 | I510 | 7613185563586 | Kartusche Typ 586 DN 32-50 mm | 20129190 |  |  | 3 | 84819000 | CH
163514012 | MEMBRANVENTIL 514 PVC-C/EPDM D20DN15 | 216.01 | EUR | 2021-10-01 | 1 | 0.409 | ST | 1 | 10 | 360 | 232779020 | 232779 | 232 | I270 | 7613185194940 | Membranventil Typ 514 PVC-C Mit Klebemuffen metrisch d 20 mm, DN 15 mm | 37011801 |  |  | 10 | 84818087 | CH
163514013 | MEMBRANVENTIL 514 PVC-C/EPDM D25DN20 | 247.05 | EUR | 2021-10-01 | 1 | 0.448 | ST | 1 | 6 | 288 | 232779020 | 232779 | 232 | I270 | 7613185194957 | Membranventil Typ 514 PVC-C Mit Klebemuffen metrisch d 25 mm, DN 20 mm | 37011801 |  |  | 10 | 84818087 | CH
163514014 | MEMBRANVENTIL 514 PVC-C/EPDM D32DN25 | 293.35 | EUR | 2021-10-01 | 1 | 0.707 | ST | 1 | 6 | 288 | 232779020 | 232779 | 232 | I270 | 7613185194964 | Membranventil Typ 514 PVC-C Mit Klebemuffen metrisch d 32 mm, DN 25 mm | 37011801 |  |  | 10 | 84818087 | CH
163514015 | MEMBRANVENTIL 514 PVC-C/EPDM D40DN32 | 381.81 | EUR | 2021-10-01 | 1 | 1.516 | ST | 1 | 8 | 144 | 232779020 | 232779 | 232 | I270 | 7613185194971 | Membranventil Typ 514 PVC-C Mit Klebemuffen metrisch d 40 mm, DN 32 mm | 37011801 |  |  | 10 | 84818087 | CH
163514016 | MEMBRANVENTIL 514 PVC-C/EPDM D50DN40 | 505.48 | EUR | 2021-10-01 | 1 | 1.674 | ST | 1 | 8 | 96 | 232779020 | 232779 | 232 | I270 | 7613185194988 | Membranventil Typ 514 PVC-C Mit Klebemuffen metrisch d 50 mm, DN 40 mm | 37011801 |  |  | 10 | 84818087 | CH
163514017 | MEMBRANVENTIL 514 PVC-C/EPDM D63DN50 | 617.15 | EUR | 2021-10-01 | 1 | 2.568 | ST | 1 | 0 | 0 | 232779020 | 232779 | 232 | I270 | 7613185194995 | Membranventil Typ 514 PVC-C Mit Klebemuffen metrisch d 63 mm, DN 50 mm | 37011801 |  |  | 10 | 84818087 | CH
163514032 | MEMBRANVENTIL 514 PVC-C D20DN15 | 431.7 | EUR | 2021-10-01 | 1 | 0.312 | ST | 1 | 10 | 360 | 232779020 | 232779 | 232 | I270 | 7613185195060 | Membranventil Typ 514 PVC-C Mit Klebemuffen metrisch d 20 mm, DN 15 mm | 37011801 |  |  | 5 | 84818087 | CH
163514033 | MEMBRANVENTIL 514 PVC-C D25DN20 | 493.77 | EUR | 2021-10-01 | 1 | 0.558 | ST | 1 | 6 | 288 | 232779020 | 232779 | 232 | I270 | 7613185195077 | Membranventil Typ 514 PVC-C Mit Klebemuffen metrisch d 25 mm, DN 20 mm | 37011801 |  |  | 5 | 84818087 | CH
163514034 | MEMBRANVENTIL 514 PVC-C D32DN25 | 586.57 | EUR | 2021-10-01 | 1 | 1.207 | ST | 1 | 6 | 288 | 232779020 | 232779 | 232 | I270 | 7613185195084 | Membranventil Typ 514 PVC-C Mit Klebemuffen metrisch d 32 mm, DN 25 mm | 37011801 |  |  | 5 | 84818087 | CH
163514035 | MEMBRANVENTIL 514 PVC-C D40DN32 | 763.28 | EUR | 2021-10-01 | 1 | 1.536 | ST | 1 | 8 | 144 | 232779020 | 232779 | 232 | I270 | 7613185195091 | Membranventil Typ 514 PVC-C Mit Klebemuffen metrisch d 40 mm, DN 32 mm | 37011801 |  |  | 5 | 84818087 | CH
163514036 | MEMBRANVENTIL 514 PVC-C D50DN40 | 1012.2 | EUR | 2021-10-01 | 1 | 1.541 | ST | 1 | 8 | 96 | 232779020 | 232779 | 232 | I270 | 7613185195114 | Membranventil Typ 514 PVC-C Mit Klebemuffen metrisch d 50 mm, DN 40 mm | 37011801 |  |  | 5 | 84818087 | CH
163514037 | MEMBRANVENTIL 514 PVC-C D63DN50 | 1236.81 | EUR | 2021-10-01 | 1 | 3.622 | ST | 1 | 0 | 0 | 232779020 | 232779 | 232 | I270 | 7613185195107 | Membranventil Typ 514 PVC-C Mit Klebemuffen metrisch d 63 mm, DN 50 mm | 37011801 |  |  | 5 | 84818087 | CH
163515012 | MEMBRANVENTIL 515 PVC-C/EPDM D20DN15 | 168.6 | EUR | 2021-10-01 | 1 | 0.344 | ST | 1 | 6 | 288 | 232779010 | 232779 | 232 | I270 | 7613185195671 | Membranventil Typ 515 PVC-C Mit Klebestutzen metrisch d 20 mm, DN 15 mm | 37011801 |  |  | 10 | 84818087 | CH
163515013 | MEMBRANVENTIL 515 PVC-C/EPDM D25DN20 | 193.23 | EUR | 2021-10-01 | 1 | 0.361 | ST | 1 | 6 | 288 | 232779010 | 232779 | 232 | I270 | 7613185195664 | Membranventil Typ 515 PVC-C Mit Klebestutzen metrisch d 25 mm, DN 20 mm | 37011801 |  |  | 10 | 84818087 | CH
163515014 | MEMBRANVENTIL 515 PVC-C/EPDM D32DN25 | 229.27 | EUR | 2021-10-01 | 1 | 0.589 | ST | 1 | 6 | 288 | 232779010 | 232779 | 232 | I270 | 7613185195695 | Membranventil Typ 515 PVC-C Mit Klebestutzen metrisch d 32 mm, DN 25 mm | 37011801 |  |  | 10 | 84818087 | CH
163515015 | MEMBRANVENTIL 515 PVC-C/EPDM D40DN32 | 279.03 | EUR | 2021-10-01 | 1 | 1.269 | ST | 1 | 6 | 144 | 232779010 | 232779 | 232 | I270 | 7613185195688 | Membranventil Typ 515 PVC-C Mit Klebestutzen metrisch d 40 mm, DN 32 mm | 37011801 |  |  | 10 | 84818087 | CH
163515016 | MEMBRANVENTIL 515 PVC-C/EPDM D50DN40 | 369.18 | EUR | 2021-10-01 | 1 | 2.314 | ST | 1 | 8 | 96 | 232779010 | 232779 | 232 | I270 | 7613185195701 | Membranventil Typ 515 PVC-C Mit Klebestutzen metrisch d 50 mm, DN 40 mm | 37011801 |  |  | 10 | 84818087 | CH
163515017 | MEMBRANVENTIL 515 PVC-C/EPDM D63DN50 | 450.74 | EUR | 2021-10-01 | 1 | 3.054 | ST | 1 | 0 | 0 | 232779010 | 232779 | 232 | I270 | 7613185195725 | Membranventil Typ 515 PVC-C Mit Klebestutzen metrisch d 63 mm, DN 50 mm | 37011801 |  |  | 10 | 84818087 | CH
163515032 | MEMBRANVENTIL 515 PVC-C D20DN15 | 329.23 | EUR | 2021-10-01 | 1 | 0.344 | ST | 1 | 10 | 360 | 232779010 | 232779 | 232 | I270 | 7613185195787 | Membranventil Typ 515 PVC-C Mit Klebestutzen metrisch d 20 mm, DN 15 mm | 37011801 |  |  | 10 | 84818087 | CH
163515033 | MEMBRANVENTIL 515 PVC-C D25DN20 | 376.65 | EUR | 2021-10-01 | 1 | 0.364 | ST | 1 | 6 | 288 | 232779010 | 232779 | 232 | I270 | 7613185195794 | Membranventil Typ 515 PVC-C Mit Klebestutzen metrisch d 25 mm, DN 20 mm | 37011801 |  |  | 10 | 84818087 | CH
163515034 | MEMBRANVENTIL 515 PVC-C D32DN25 | 447.63 | EUR | 2021-10-01 | 1 | 1.073 | ST | 1 | 6 | 288 | 232779010 | 232779 | 232 | I270 | 7613185195800 | Membranventil Typ 515 PVC-C Mit Klebestutzen metrisch d 32 mm, DN 25 mm | 37011801 |  |  | 10 | 84818087 | CH
163515035 | MEMBRANVENTIL 515 PVC-C D40DN32 | 544.31 | EUR | 2021-10-01 | 1 | 1.29 | ST | 1 | 6 | 144 | 232779010 | 232779 | 232 | I270 | 7613185195817 | Membranventil Typ 515 PVC-C Mit Klebestutzen metrisch d 40 mm, DN 32 mm | 37011801 |  |  | 10 | 84818087 | CH
163515036 | MEMBRANVENTIL 515 PVC-C D50DN40 | 720.87 | EUR | 2021-10-01 | 1 | 2.343 | ST | 1 | 8 | 96 | 232779010 | 232779 | 232 | I270 | 7613185195824 | Membranventil Typ 515 PVC-C Mit Klebestutzen metrisch d 50 mm, DN 40 mm | 37011801 |  |  | 10 | 84818087 | CH
163515037 | MEMBRANVENTIL 515 PVC-C D63DN50 | 881.2 | EUR | 2021-10-01 | 1 | 3.082 | ST | 1 | 0 | 0 | 232779010 | 232779 | 232 | I270 | 7613185195831 | Membranventil Typ 515 PVC-C Mit Klebestutzen metrisch d 63 mm, DN 50 mm | 37011801 |  |  | 10 | 84818087 | CH
163517112 | MEMBRANVENTIL 517 PVC-C/EPDM D20DN15 | 241.54 | EUR | 2021-10-01 | 1 | 0.447 | ST | 1 | 6 | 144 | 232779030 | 232779 | 232 | I270 | 7613185195909 | Membranventil Typ 517 PVC-C Mit Losflanschen PP-V metrisch/BS d 20 mm, DN 15 mm | 37011033 |  |  | 3 | 84818087 | CH
163517113 | MEMBRANVENTIL 517 PVC-C/EPDM D25DN20 | 276.24 | EUR | 2021-10-01 | 1 | 0.696 | ST | 1 | 6 | 144 | 232779030 | 232779 | 232 | I270 | 7613185195916 | Membranventil Typ 517 PVC-C Mit Losflanschen PP-V metrisch/BS d 25 mm, DN 20 mm | 37011033 |  |  | 3 | 84818087 | CH
163517114 | MEMBRANVENTIL 517 PVC-C/EPDM D32DN25 | 328.61 | EUR | 2021-10-01 | 1 | 1.388 | ST | 1 | 8 | 96 | 232779030 | 232779 | 232 | I270 | 7613185195923 | Membranventil Typ 517 PVC-C Mit Losflanschen PP-V metrisch/BS d 32 mm, DN 25 mm | 37011801 |  |  | 5 | 84818087 | CH
163517115 | MEMBRANVENTIL 517 PVC-C/EPDM D40DN32 | 400.2 | EUR | 2021-10-01 | 1 | 1.797 | ST | 1 | 8 | 96 | 232779030 | 232779 | 232 | I270 | 7613185195930 | Membranventil Typ 517 PVC-C Mit Losflanschen PP-V metrisch/BS d 40 mm, DN 32 mm | 37011801 |  |  | 5 | 84818087 | CH
163517116 | MEMBRANVENTIL 517 PVC-C/EPDM D50DN40 | 529.19 | EUR | 2021-10-01 | 1 | 2.854 | ST | 1 | 0 | 0 | 232779030 | 232779 | 232 | I270 | 7613185195947 | Membranventil Typ 517 PVC-C Mit Losflanschen PP-V metrisch/BS d 50 mm, DN 40 mm | 37011801 |  |  | 5 | 84818087 | CH
163517117 | MEMBRANVENTIL 517 PVC-C/EPDM D63DN50 | 473.52 | EUR | 2021-10-01 | 1 | 3.318 | ST | 1 | 0 | 0 | 232779030 | 232779 | 232 | I270 | 7613185195961 | Membranventil Typ 517 PVC-C Mit Losflanschen PP-V metrisch/BS d 63 mm, DN 50 mm | 37011801 |  |  | 5 | 84818087 | CH
163517132 | MEMBRANVENTIL 517 PVC-C D20DN15 | 460.71 | EUR | 2021-10-01 | 1 | 0.529 | ST | 1 | 6 | 144 | 232779030 | 232779 | 232 | I270 | 7613185196036 | Membranventil Typ 517 PVC-C Mit Losflanschen PP-V metrisch/BS d 20 mm, DN 15 mm | 37011801 |  |  | 10 | 84818087 | CH
163517133 | MEMBRANVENTIL 517 PVC-C D25DN20 | 526.99 | EUR | 2021-10-01 | 1 | 0.696 | ST | 1 | 6 | 144 | 232779030 | 232779 | 232 | I270 | 7613185196029 | Membranventil Typ 517 PVC-C Mit Losflanschen PP-V metrisch/BS d 25 mm, DN 20 mm | 37011801 |  |  | 10 | 84818087 | CH
163517134 | MEMBRANVENTIL 517 PVC-C D32DN25 | 626.34 | EUR | 2021-10-01 | 1 | 0.952 | ST | 1 | 8 | 96 | 232779030 | 232779 | 232 | I270 | 7613185196043 | Membranventil Typ 517 PVC-C Mit Losflanschen PP-V metrisch/BS d 32 mm, DN 25 mm | 37011801 |  |  | 10 | 84818087 | CH
163517135 | MEMBRANVENTIL 517 PVC-C D40DN32 | 762.03 | EUR | 2021-10-01 | 1 | 1.818 | ST | 1 | 8 | 96 | 232779030 | 232779 | 232 | I270 | 7613185196050 | Membranventil Typ 517 PVC-C Mit Losflanschen PP-V metrisch/BS d 40 mm, DN 32 mm | 37011801 |  |  | 10 | 84818087 | CH
163517136 | MEMBRANVENTIL 517 PVC-C D50DN40 | 1010.65 | EUR | 2021-10-01 | 1 | 2.142 | ST | 1 | 0 | 0 | 232779030 | 232779 | 232 | I270 | 7613185196067 | Membranventil Typ 517 PVC-C Mit Losflanschen PP-V metrisch/BS d 50 mm, DN 40 mm | 37011801 |  |  | 10 | 84818087 | CH
163517137 | MEMBRANVENTIL 517 PVC-C D63DN50 | 1232.13 | EUR | 2021-10-01 | 1 | 3.115 | ST | 1 | 0 | 0 | 232779030 | 232779 | 232 | I270 | 7613185196074 | Membranventil Typ 517 PVC-C Mit Losflanschen PP-V metrisch/BS d 63 mm, DN 50 mm | 37011801 |  |  | 10 | 84818087 | CH
163542001 | KUGELHAHN 542 PVC-C/EPDM D16DN10 | 100.91 | EUR | 2021-10-01 | 1 | 0.16 | ST | 1 | 10 | 800 | 232541001 | 232541 | 232 | I271 | 7613185729111 | Kugelhahn Typ 542 PVC-C Mit Klebemuffen metrisch Zoll 3/8 inch, d 16 mm | 37010401 |  |  | 2 | 84818081 | CH
163542002 | KUGELHAHN 542 PVC-C/EPDM D20DN15 | 105.79 | EUR | 2021-10-01 | 1 | 0.163 | ST | 1 | 10 | 800 | 232541001 | 232541 | 232 | I271 | 7613185729128 | Kugelhahn Typ 542 PVC-C Mit Klebemuffen metrisch Zoll 1/2 inch, d 20 mm | 37010401 |  |  | 2 | 84818081 | CH
163542003 | KUGELHAHN 542 PVC-C/EPDM D25DN20 | 121.05 | EUR | 2021-10-01 | 1 | 0.252 | ST | 1 | 10 | 510 | 232541001 | 232541 | 232 | I271 | 7613185729135 | Kugelhahn Typ 542 PVC-C Mit Klebemuffen metrisch Zoll 3/4 inch, d 25 mm | 37010401 |  |  | 2 | 84818081 | CH
163542004 | KUGELHAHN 542 PVC-C/EPDM D32DN25 | 147.42 | EUR | 2021-10-01 | 1 | 0.362 | ST | 1 | 10 | 360 | 232541001 | 232541 | 232 | I271 | 7613185729142 | Kugelhahn Typ 542 PVC-C Mit Klebemuffen metrisch Zoll 1 inch, d 32 mm | 37010401 |  |  | 2 | 84818081 | CH
163542005 | KUGELHAHN 542 PVC-C/EPDM D40DN32 | 186.41 | EUR | 2021-10-01 | 1 | 0.638 | ST | 1 | 6 | 288 | 232541001 | 232541 | 232 | I271 | 7613185729159 | Kugelhahn Typ 542 PVC-C Mit Klebemuffen metrisch Zoll 1 1/4 inch, d 40 mm | 37010401 |  |  | 2 | 84818081 | CH
163542006 | KUGELHAHN 542 PVC-C/EPDM D50DN40 | 240.63 | EUR | 2021-10-01 | 1 | 0.891 | ST | 1 | 6 | 144 | 232541001 | 232541 | 232 | I271 | 7613185729166 | Kugelhahn Typ 542 PVC-C Mit Klebemuffen metrisch Zoll 1 1/2 inch, d 50 mm | 37010401 |  |  | 2 | 84818081 | CH
163542007 | KUGELHAHN 542 PVC-C/EPDM D63DN50 | 290.4 | EUR | 2021-10-01 | 1 | 1.644 | ST | 1 | 4 | 112 | 232541001 | 232541 | 232 | I271 | 7613185729173 | Kugelhahn Typ 542 PVC-C Mit Klebemuffen metrisch Zoll 2 inch, d 63 mm | 37010401 |  |  | 2 | 84818081 | CH
163542011 | KUGELHAHN 542 PVC-C/FKM D16DN10 | 124.6 | EUR | 2021-10-01 | 1 | 0.16 | ST | 1 | 10 | 800 | 232541001 | 232541 | 232 | I271 | 7613185742943 | Kugelhahn Typ 542 PVC-C Mit Klebemuffen metrisch Zoll 3/8 inch, d 16 mm | 37010401 |  |  | 15 | 84818081 | CH
163542012 | KUGELHAHN 542 PVC-C/FKM D20DN15 | 126.98 | EUR | 2021-10-01 | 1 | 0.163 | ST | 1 | 10 | 800 | 232541001 | 232541 | 232 | I271 | 7613185742950 | Kugelhahn Typ 542 PVC-C Mit Klebemuffen metrisch Zoll 1/2 inch, d 20 mm | 37010401 |  |  | 15 | 84818081 | CH
163542013 | KUGELHAHN 542 PVC-C/FKM D25DN20 | 143.6 | EUR | 2021-10-01 | 1 | 0.252 | ST | 1 | 10 | 510 | 232541001 | 232541 | 232 | I271 | 7613185742967 | Kugelhahn Typ 542 PVC-C Mit Klebemuffen metrisch Zoll 3/4 inch, d 25 mm | 37010401 |  |  | 15 | 84818081 | CH
163542014 | KUGELHAHN 542 PVC-C/FKM D32DN25 | 185.07 | EUR | 2021-10-01 | 1 | 0.362 | ST | 1 | 10 | 360 | 232541001 | 232541 | 232 | I271 | 7613185742974 | Kugelhahn Typ 542 PVC-C Mit Klebemuffen metrisch Zoll 1 inch, d 32 mm | 37010401 |  |  | 15 | 84818081 | CH
163542015 | KUGELHAHN 542 PVC-C/FKM D40DN32 | 228.77 | EUR | 2021-10-01 | 1 | 0.638 | ST | 1 | 6 | 288 | 232541001 | 232541 | 232 | I271 | 7613185742981 | Kugelhahn Typ 542 PVC-C Mit Klebemuffen metrisch Zoll 1 1/4 inch, d 40 mm | 37010401 |  |  | 15 | 84818081 | CH
163542016 | KUGELHAHN 542 PVC-C/FKM D50DN40 | 290.4 | EUR | 2021-10-01 | 1 | 0.891 | ST | 1 | 6 | 144 | 232541001 | 232541 | 232 | I271 | 7613185742998 | Kugelhahn Typ 542 PVC-C Mit Klebemuffen metrisch Zoll 1 1/2 inch, d 50 mm | 37010401 |  |  | 15 | 84818081 | CH
163542017 | KUGELHAHN 542 PVC-C/FKM D63DN50 | 382.27 | EUR | 2021-10-01 | 1 | 1.644 | ST | 1 | 4 | 112 | 232541001 | 232541 | 232 | I271 | 7613185743001 | Kugelhahn Typ 542 PVC-C Mit Klebemuffen metrisch Zoll 2 inch, d 63 mm | 37010401 |  |  | 15 | 84818081 | CH
163542021 | KUGELHAHN 542 PVC-C/EPDM D16DN10 | 111.13 | EUR | 2021-10-01 | 1 | 0.16 | ST | 1 | 10 | 800 | 232541001 | 232541 | 232 | I271 | 7613185729326 | Kugelhahn Typ 542 PVC-C Mit Gewindemuffen (Rp) Rp 3/8 inch, Zoll 3/8 inch | 37010401 |  |  | 15 | 84818081 | CH
163542022 | KUGELHAHN 542 PVC-C/EPDM D20DN15 | 116.3 | EUR | 2021-10-01 | 1 | 0.16 | ST | 1 | 10 | 800 | 232541001 | 232541 | 232 | I271 | 7613185729333 | Kugelhahn Typ 542 PVC-C Mit Gewindemuffen (Rp) Rp 1/2 inch, Zoll 1/2 inch | 37010401 |  |  | 15 | 84818081 | CH
163542023 | KUGELHAHN 542 PVC-C/EPDM D25DN20 | 134.52 | EUR | 2021-10-01 | 1 | 0.245 | ST | 1 | 10 | 510 | 232541001 | 232541 | 232 | I271 | 7613185729340 | Kugelhahn Typ 542 PVC-C Mit Gewindemuffen (Rp) Rp 3/4 inch, Zoll 3/4 inch | 37010401 |  |  | 15 | 84818081 | CH
163542024 | KUGELHAHN 542 PVC-C/EPDM D32DN25 | 160.78 | EUR | 2021-10-01 | 1 | 0.365 | ST | 1 | 10 | 360 | 232541001 | 232541 | 232 | I271 | 7613185729357 | Kugelhahn Typ 542 PVC-C Mit Gewindemuffen (Rp) Rp 1 inch, Zoll 1 inch | 37010401 |  |  | 15 | 84818081 | CH
163542025 | KUGELHAHN 542 PVC-C/EPDM D40DN32 | 202.99 | EUR | 2021-10-01 | 1 | 0.66 | ST | 1 | 6 | 288 | 232541001 | 232541 | 232 | I271 | 7613185729364 | Kugelhahn Typ 542 PVC-C Mit Gewindemuffen (Rp) Rp 1 1/4 inch, Zoll 1 1/4 inch | 37010401 |  |  | 15 | 84818081 | CH
163542026 | KUGELHAHN 542 PVC-C/EPDM D50DN40 | 263.74 | EUR | 2021-10-01 | 1 | 0.89 | ST | 1 | 6 | 144 | 232541001 | 232541 | 232 | I271 | 7613185729371 | Kugelhahn Typ 542 PVC-C Mit Gewindemuffen (Rp) Rp 1 1/2 inch, Zoll 1 1/2 inch | 37010401 |  |  | 15 | 84818081 | CH
163542027 | KUGELHAHN 542 PVC-C/EPDM D63DN50 | 319.01 | EUR | 2021-10-01 | 1 | 1.65 | ST | 1 | 4 | 112 | 232541001 | 232541 | 232 | I271 | 7613185729388 | Kugelhahn Typ 542 PVC-C Mit Gewindemuffen (Rp) Rp 2 inch, Zoll 2 inch | 37010401 |  |  | 15 | 84818081 | CH
163542031 | KUGELHAHN 542 PVC-C/FKM D16DN10 | 137.36 | EUR | 2021-10-01 | 1 | 0.16 | ST | 1 | 10 | 800 | 232541001 | 232541 | 232 | I271 | 7613185743162 | Kugelhahn Typ 542 PVC-C Mit Gewindemuffen (Rp) Rp 3/8 inch, Zoll 3/8 inch | 37010401 |  |  | 15 | 84818081 | CH
163542032 | KUGELHAHN 542 PVC-C/FKM D20DN15 | 141.35 | EUR | 2021-10-01 | 1 | 0.16 | ST | 1 | 10 | 800 | 232541001 | 232541 | 232 | I271 | 7613185743179 | Kugelhahn Typ 542 PVC-C Mit Gewindemuffen (Rp) Rp 1/2 inch, Zoll 1/2 inch | 37010401 |  |  | 15 | 84818081 | CH
163542033 | KUGELHAHN 542 PVC-C/FKM D25DN20 | 156.6 | EUR | 2021-10-01 | 1 | 0.245 | ST | 1 | 10 | 510 | 232541001 | 232541 | 232 | I271 | 7613185743186 | Kugelhahn Typ 542 PVC-C Mit Gewindemuffen (Rp) Rp 3/4 inch, Zoll 3/4 inch | 37010401 |  |  | 15 | 84818081 | CH
163542034 | KUGELHAHN 542 PVC-C/FKM D32DN25 | 202.27 | EUR | 2021-10-01 | 1 | 0.365 | ST | 1 | 10 | 360 | 232541001 | 232541 | 232 | I271 | 7613185743193 | Kugelhahn Typ 542 PVC-C Mit Gewindemuffen (Rp) Rp 1 inch, Zoll 1 inch | 37010401 |  |  | 15 | 84818081 | CH
163542035 | KUGELHAHN 542 PVC-C/FKM D40DN32 | 250.83 | EUR | 2021-10-01 | 1 | 0.66 | ST | 1 | 6 | 288 | 232541001 | 232541 | 232 | I271 | 7613185743209 | Kugelhahn Typ 542 PVC-C Mit Gewindemuffen (Rp) Rp 1 1/4 inch, Zoll 1 1/4 inch | 37010401 |  |  | 15 | 84818081 | CH
163542036 | KUGELHAHN 542 PVC-C/FKM D50DN40 | 317.67 | EUR | 2021-10-01 | 1 | 0.89 | ST | 1 | 6 | 144 | 232541001 | 232541 | 232 | I271 | 7613185743216 | Kugelhahn Typ 542 PVC-C Mit Gewindemuffen (Rp) Rp 1 1/2 inch, Zoll 1 1/2 inch | 37010401 |  |  | 15 | 84818081 | CH
163542037 | KUGELHAHN 542 PVC-C/FKM D63DN50 | 421.1 | EUR | 2021-10-01 | 1 | 1.65 | ST | 1 | 4 | 112 | 232541001 | 232541 | 232 | I271 | 7613185743223 | Kugelhahn Typ 542 PVC-C Mit Gewindemuffen (Rp) Rp 2 inch, Zoll 2 inch | 37010401 |  |  | 15 | 84818081 | CH
163542041 | KUGELHAHN 542 PVC-C/EPDM D16DN10 | 100.91 | EUR | 2021-10-01 | 1 | 0.16 | ST | 1 | 10 | 800 | 232541001 | 232541 | 232 | I271 | 7613185729258 | Kugelhahn Typ 542 PVC-C Mit Klebestutzen metrisch Zoll 3/8 inch, d 16 mm | 37010401 |  |  | 15 | 84818081 | CH
163542042 | KUGELHAHN 542 PVC-C/EPDM D20DN15 | 105.79 | EUR | 2021-10-01 | 1 | 0.16 | ST | 1 | 10 | 800 | 232541001 | 232541 | 232 | I271 | 7613185729265 | Kugelhahn Typ 542 PVC-C Mit Klebestutzen metrisch Zoll 1/2 inch, d 20 mm | 37010401 |  |  | 15 | 84818081 | CH
163542043 | KUGELHAHN 542 PVC-C/EPDM D25DN20 | 121.05 | EUR | 2021-10-01 | 1 | 0.245 | ST | 1 | 10 | 510 | 232541001 | 232541 | 232 | I271 | 7613185729272 | Kugelhahn Typ 542 PVC-C Mit Klebestutzen metrisch Zoll 3/4 inch, d 25 mm | 37010401 |  |  | 15 | 84818081 | CH
163542044 | KUGELHAHN 542 PVC-C/EPDM D32DN25 | 147.42 | EUR | 2021-10-01 | 1 | 0.365 | ST | 1 | 10 | 360 | 232541001 | 232541 | 232 | I271 | 7613185729289 | Kugelhahn Typ 542 PVC-C Mit Klebestutzen metrisch Zoll 1 inch, d 32 mm | 37010401 |  |  | 15 | 84818081 | CH
163542045 | KUGELHAHN 542 PVC-C/EPDM D40DN32 | 186.41 | EUR | 2021-10-01 | 1 | 0.66 | ST | 1 | 6 | 288 | 232541001 | 232541 | 232 | I271 | 7613185729296 | Kugelhahn Typ 542 PVC-C Mit Klebestutzen metrisch Zoll 1 1/4 inch, d 40 mm | 37010401 |  |  | 15 | 84818081 | CH
163542046 | KUGELHAHN 542 PVC-C/EPDM D50DN40 | 240.63 | EUR | 2021-10-01 | 1 | 0.89 | ST | 1 | 6 | 144 | 232541001 | 232541 | 232 | I271 | 7613185729302 | Kugelhahn Typ 542 PVC-C Mit Klebestutzen metrisch Zoll 1 1/2 inch, d 50 mm | 37010401 |  |  | 15 | 84818081 | CH
163542047 | KUGELHAHN 542 PVC-C/EPDM D63DN50 | 290.4 | EUR | 2021-10-01 | 1 | 1.65 | ST | 1 | 4 | 112 | 232541001 | 232541 | 232 | I271 | 7613185729319 | Kugelhahn Typ 542 PVC-C Mit Klebestutzen metrisch Zoll 2 inch, d 63 mm | 37010401 |  |  | 15 | 84818081 | CH
163542051 | KUGELHAHN 542 PVC-C/FKM D16DN10 | 124.6 | EUR | 2021-10-01 | 1 | 0.16 | ST | 1 | 10 | 800 | 232541001 | 232541 | 232 | I271 | 7613185743087 | Kugelhahn Typ 542 PVC-C Mit Klebestutzen metrisch Zoll 3/8 inch, d 16 mm | 37010401 |  |  | 15 | 84818081 | CH
163542052 | KUGELHAHN 542 PVC-C/FKM D20DN15 | 126.98 | EUR | 2021-10-01 | 1 | 0.16 | ST | 1 | 10 | 800 | 232541001 | 232541 | 232 | I271 | 7613185743100 | Kugelhahn Typ 542 PVC-C Mit Klebestutzen metrisch Zoll 1/2 inch, d 20 mm | 37010401 |  |  | 15 | 84818081 | CH
163542053 | KUGELHAHN 542 PVC-C/FKM D25DN20 | 143.6 | EUR | 2021-10-01 | 1 | 0.245 | ST | 1 | 10 | 510 | 232541001 | 232541 | 232 | I271 | 7613185743117 | Kugelhahn Typ 542 PVC-C Mit Klebestutzen metrisch Zoll 3/4 inch, d 25 mm | 37010401 |  |  | 15 | 84818081 | CH
163542054 | KUGELHAHN 542 PVC-C/FKM D32DN25 | 185.07 | EUR | 2021-10-01 | 1 | 0.365 | ST | 1 | 10 | 360 | 232541001 | 232541 | 232 | I271 | 7613185743124 | Kugelhahn Typ 542 PVC-C Mit Klebestutzen metrisch Zoll 1 inch, d 32 mm | 37010401 |  |  | 15 | 84818081 | CH
163542055 | KUGELHAHN 542 PVC-C/FKM D40DN32 | 228.77 | EUR | 2021-10-01 | 1 | 0.66 | ST | 1 | 6 | 288 | 232541001 | 232541 | 232 | I271 | 7613185743131 | Kugelhahn Typ 542 PVC-C Mit Klebestutzen metrisch Zoll 1 1/4 inch, d 40 mm | 37010401 |  |  | 15 | 84818081 | CH
163542056 | KUGELHAHN 542 PVC-C/FKM D50DN40 | 290.4 | EUR | 2021-10-01 | 1 | 0.89 | ST | 1 | 6 | 144 | 232541001 | 232541 | 232 | I271 | 7613185743148 | Kugelhahn Typ 542 PVC-C Mit Klebestutzen metrisch Zoll 1 1/2 inch, d 50 mm | 37010401 |  |  | 15 | 84818081 | CH
163542057 | KUGELHAHN 542 PVC-C/FKM D63DN50 | 382.27 | EUR | 2021-10-01 | 1 | 1.65 | ST | 1 | 4 | 112 | 232541001 | 232541 | 232 | I271 | 7613185743155 | Kugelhahn Typ 542 PVC-C Mit Klebestutzen metrisch Zoll 2 inch, d 63 mm | 37010401 |  |  | 15 | 84818081 | CH
163543001 | KUGELHAHN 543 PVC-C/EPDM L-H D16DN10 | 190.74 | EUR | 2021-10-01 | 1 | 0.265 | ST | 1 | 6 | 288 | 232002801 | 232002 | 232 | I270 | 7613185100330 | 3-Weg Kugelhahn Typ 543 PVC-C Horizontal/L-Bohrung Mit Klebemuffen metrisch d 16 mm, DN 10 mm | 37010405 |  |  | 10 | 84818081 | CH
163543002 | KUGELHAHN 543 PVC-C/EPDM L-H D20DN15 | 190.74 | EUR | 2021-10-01 | 1 | 0.272 | ST | 1 | 6 | 288 | 232002801 | 232002 | 232 | I270 | 7613185500079 | 3-Weg Kugelhahn Typ 543 PVC-C Horizontal/L-Bohrung Mit Klebemuffen metrisch d 20 mm, DN 15 mm | 37010405 |  |  | 10 | 84818081 | CH
163543003 | KUGELHAHN 543 PVC-C/EPDM L-H D25DN20 | 216.01 | EUR | 2021-10-01 | 1 | 0.391 | ST | 1 | 6 | 144 | 232002801 | 232002 | 232 | I270 | 7613185503575 | 3-Weg Kugelhahn Typ 543 PVC-C Horizontal/L-Bohrung Mit Klebemuffen metrisch d 25 mm, DN 20 mm | 37010405 |  |  | 10 | 84818081 | CH
163543004 | KUGELHAHN 543 PVC-C/EPDM L-H D32DN25 | 255.01 | EUR | 2021-10-01 | 1 | 0.598 | ST | 1 | 8 | 144 | 232002801 | 232002 | 232 | I270 | 7613185477982 | 3-Weg Kugelhahn Typ 543 PVC-C Horizontal/L-Bohrung Mit Klebemuffen metrisch d 32 mm, DN 25 mm | 37010405 |  |  | 10 | 84818081 | CH
163543005 | KUGELHAHN 543 PVC-C/EPDM L-H D40DN32 | 312.4 | EUR | 2021-10-01 | 1 | 1.018 | ST | 1 | 8 | 96 | 232002801 | 232002 | 232 | I270 | 7613185100415 | 3-Weg Kugelhahn Typ 543 PVC-C Horizontal/L-Bohrung Mit Klebemuffen metrisch d 40 mm, DN 32 mm | 37010405 |  |  | 10 | 84818081 | CH
163543006 | KUGELHAHN 543 PVC-C/EPDM L-H D50DN40 | 335.79 | EUR | 2021-10-01 | 1 | 1.509 | ST | 1 | 0 | 0 | 232002801 | 232002 | 232 | I270 | 7613185100361 | 3-Weg Kugelhahn Typ 543 PVC-C Horizontal/L-Bohrung Mit Klebemuffen metrisch d 50 mm, DN 40 mm | 37010405 |  |  | 10 | 84818081 | CH
163543007 | KUGELHAHN 543 PVC-C/EPDM L-H D63DN50 | 422.22 | EUR | 2021-10-01 | 1 | 2.938 | ST | 1 | 0 | 0 | 232002801 | 232002 | 232 | I270 | 7613185510702 | 3-Weg Kugelhahn Typ 543 PVC-C Horizontal/L-Bohrung Mit Klebemuffen metrisch d 63 mm, DN 50 mm | 37010405 |  |  | 10 | 84818081 | CH
163543011 | KUGELHAHN 543 PVC-C/FKM L-H D16DN10 | 204.64 | EUR | 2021-10-01 | 1 | 0.265 | ST | 1 | 6 | 288 | 232002801 | 232002 | 232 | I270 | 7613185504633 | 3-Weg Kugelhahn Typ 543 PVC-C Horizontal/L-Bohrung Mit Klebemuffen metrisch d 16 mm, DN 10 mm | 37010405 |  |  | 10 | 84818081 | CH
163543012 | KUGELHAHN 543 PVC-C/FKM L-H D20DN15 | 204.64 | EUR | 2021-10-01 | 1 | 0.272 | ST | 1 | 6 | 288 | 232002801 | 232002 | 232 | I270 | 7613185501229 | 3-Weg Kugelhahn Typ 543 PVC-C Horizontal/L-Bohrung Mit Klebemuffen metrisch d 20 mm, DN 15 mm | 37010405 |  |  | 10 | 84818081 | CH
163543013 | KUGELHAHN 543 PVC-C/FKM L-H D25DN20 | 232.53 | EUR | 2021-10-01 | 1 | 0.391 | ST | 1 | 6 | 144 | 232002801 | 232002 | 232 | I270 | 7613185485192 | 3-Weg Kugelhahn Typ 543 PVC-C Horizontal/L-Bohrung Mit Klebemuffen metrisch d 25 mm, DN 20 mm | 37010405 |  |  | 10 | 84818081 | CH
163543014 | KUGELHAHN 543 PVC-C/FKM L-H D32DN25 | 277.48 | EUR | 2021-10-01 | 1 | 0.598 | ST | 1 | 8 | 144 | 232002801 | 232002 | 232 | I270 | 7613185487950 | 3-Weg Kugelhahn Typ 543 PVC-C Horizontal/L-Bohrung Mit Klebemuffen metrisch d 32 mm, DN 25 mm | 37010405 |  |  | 10 | 84818081 | CH
163543015 | KUGELHAHN 543 PVC-C/FKM L-H D40DN32 | 333.29 | EUR | 2021-10-01 | 1 | 1.018 | ST | 1 | 8 | 96 | 232002801 | 232002 | 232 | I270 | 7613185100477 | 3-Weg Kugelhahn Typ 543 PVC-C Horizontal/L-Bohrung Mit Klebemuffen metrisch d 40 mm, DN 32 mm | 37010405 |  |  | 10 | 84818081 | CH
163543016 | KUGELHAHN 543 PVC-C/FKM L-H D50DN40 | 381.95 | EUR | 2021-10-01 | 1 | 1.509 | ST | 1 | 0 | 0 | 232002801 | 232002 | 232 | I270 | 7613185100491 | 3-Weg Kugelhahn Typ 543 PVC-C Horizontal/L-Bohrung Mit Klebemuffen metrisch d 50 mm, DN 40 mm | 37010405 |  |  | 10 | 84818081 | CH
163543017 | KUGELHAHN 543 PVC-C/FKM L-H D63DN50 | 508.3 | EUR | 2021-10-01 | 1 | 2.938 | ST | 1 | 0 | 0 | 232002801 | 232002 | 232 | I270 | 7613185100507 | 3-Weg Kugelhahn Typ 543 PVC-C Horizontal/L-Bohrung Mit Klebemuffen metrisch d 63 mm, DN 50 mm | 37010405 |  |  | 10 | 84818081 | CH
163543021 | KUGELHAHN 543 PVC-C/EPDM L-H D16DN10 | 190.74 | EUR | 2021-10-01 | 1 | 0.272 | ST | 1 | 6 | 288 | 232002801 | 232002 | 232 | I270 | 7613185507535 | 3-Weg Kugelhahn Typ 543 PVC-C Horizontal/L-Bohrung Mit Klebestutzen metrisch d 16 mm, DN 10 mm | 37010405 |  |  | 10 | 84818081 | CH
163543022 | KUGELHAHN 543 PVC-C/EPDM L-H D20DN15 | 190.74 | EUR | 2021-10-01 | 1 | 0.282 | ST | 1 | 6 | 288 | 232002801 | 232002 | 232 | I270 | 7613185100460 | 3-Weg Kugelhahn Typ 543 PVC-C Horizontal/L-Bohrung Mit Klebestutzen metrisch d 20 mm, DN 15 mm | 37010405 |  |  | 10 | 84818081 | CH
163543023 | KUGELHAHN 543 PVC-C/EPDM L-H D25DN20 | 216.01 | EUR | 2021-10-01 | 1 | 0.408 | ST | 1 | 6 | 144 | 232002801 | 232002 | 232 | I270 | 7613185511167 | 3-Weg Kugelhahn Typ 543 PVC-C Horizontal/L-Bohrung Mit Klebestutzen metrisch d 25 mm, DN 20 mm | 37010405 |  |  | 10 | 84818081 | CH
163543024 | KUGELHAHN 543 PVC-C/EPDM L-H D32DN25 | 255.01 | EUR | 2021-10-01 | 1 | 0.624 | ST | 1 | 8 | 144 | 232002801 | 232002 | 232 | I270 | 7613185488025 | 3-Weg Kugelhahn Typ 543 PVC-C Horizontal/L-Bohrung Mit Klebestutzen metrisch d 32 mm, DN 25 mm | 37010405 |  |  | 10 | 84818081 | CH
163543025 | KUGELHAHN 543 PVC-C/EPDM L-H D40DN32 | 312.4 | EUR | 2021-10-01 | 1 | 1.041 | ST | 1 | 8 | 96 | 232002801 | 232002 | 232 | I270 | 7613185100484 | 3-Weg Kugelhahn Typ 543 PVC-C Horizontal/L-Bohrung Mit Klebestutzen metrisch d 40 mm, DN 32 mm | 37010405 |  |  | 10 | 84818081 | CH
163543026 | KUGELHAHN 543 PVC-C/EPDM L-H D50DN40 | 335.79 | EUR | 2021-10-01 | 1 | 1.578 | ST | 1 | 0 | 0 | 232002801 | 232002 | 232 | I270 | 7613185100545 | 3-Weg Kugelhahn Typ 543 PVC-C Horizontal/L-Bohrung Mit Klebestutzen metrisch d 50 mm, DN 40 mm | 37010405 |  |  | 10 | 84818081 | CH
163543027 | KUGELHAHN 543 PVC-C/EPDM L-H D63DN50 | 422.22 | EUR | 2021-10-01 | 1 | 3.075 | ST | 1 | 0 | 0 | 232002801 | 232002 | 232 | I270 | 7613185100521 | 3-Weg Kugelhahn Typ 543 PVC-C Horizontal/L-Bohrung Mit Klebestutzen metrisch d 63 mm, DN 50 mm | 37010405 |  |  | 10 | 84818081 | CH
163543031 | KUGELHAHN 543 PVC-C/FKM L-H D16DN10 | 204.64 | EUR | 2021-10-01 | 1 | 0.272 | ST | 1 | 6 | 288 | 232002801 | 232002 | 232 | I270 | 7613185100538 | 3-Weg Kugelhahn Typ 543 PVC-C Horizontal/L-Bohrung Mit Klebestutzen metrisch d 16 mm, DN 10 mm | 37010405 |  |  | 10 | 84818081 | CH
163543032 | KUGELHAHN 543 PVC-C/FKM L-H D20DN15 | 204.64 | EUR | 2021-10-01 | 1 | 0.282 | ST | 1 | 6 | 288 | 232002801 | 232002 | 232 | I270 | 7613185491339 | 3-Weg Kugelhahn Typ 543 PVC-C Horizontal/L-Bohrung Mit Klebestutzen metrisch d 20 mm, DN 15 mm | 37010405 |  |  | 10 | 84818081 | CH
163543033 | KUGELHAHN 543 PVC-C/FKM L-H D25DN20 | 226.15 | EUR | 2021-10-01 | 1 | 0.408 | ST | 1 | 6 | 144 | 232002801 | 232002 | 232 | I270 | 7613185482535 | 3-Weg Kugelhahn Typ 543 PVC-C Horizontal/L-Bohrung Mit Klebestutzen metrisch d 25 mm, DN 20 mm | 37010405 |  |  | 10 | 84818081 | CH
163543034 | KUGELHAHN 543 PVC-C/FKM L-H D32DN25 | 277.48 | EUR | 2021-10-01 | 1 | 0.624 | ST | 1 | 8 | 144 | 232002801 | 232002 | 232 | I270 | 7613185501786 | 3-Weg Kugelhahn Typ 543 PVC-C Horizontal/L-Bohrung Mit Klebestutzen metrisch d 32 mm, DN 25 mm | 37010405 |  |  | 10 | 84818081 | CH
163543035 | KUGELHAHN 543 PVC-C/FKM L-H D40DN32 | 333.29 | EUR | 2021-10-01 | 1 | 1.041 | ST | 1 | 8 | 96 | 232002801 | 232002 | 232 | I270 | 7613185100569 | 3-Weg Kugelhahn Typ 543 PVC-C Horizontal/L-Bohrung Mit Klebestutzen metrisch d 40 mm, DN 32 mm | 37010405 |  |  | 10 | 84818081 | CH
163543036 | KUGELHAHN 543 PVC-C/FKM L-H D50DN40 | 381.95 | EUR | 2021-10-01 | 1 | 1.578 | ST | 1 | 0 | 0 | 232002801 | 232002 | 232 | I270 | 7613185100668 | 3-Weg Kugelhahn Typ 543 PVC-C Horizontal/L-Bohrung Mit Klebestutzen metrisch d 50 mm, DN 40 mm | 37010405 |  |  | 10 | 84818081 | CH
163543037 | KUGELHAHN 543 PVC-C/FKM L-H D63DN50 | 508.3 | EUR | 2021-10-01 | 1 | 3.075 | ST | 1 | 0 | 0 | 232002801 | 232002 | 232 | I270 | 7613185489176 | 3-Weg Kugelhahn Typ 543 PVC-C Horizontal/L-Bohrung Mit Klebestutzen metrisch d 63 mm, DN 50 mm | 37010405 |  |  | 10 | 84818081 | CH
163543041 | KUGELHAHN 543 PVC-C/EPDM 3/8"DN10 | 201.98 | EUR | 2021-10-01 | 1 | 0.265 | ST | 1 | 6 | 288 | 232002801 | 232002 | 232 | I270 | 7613185511365 | 3-Weg Kugelhahn Typ 543 PVC-C Horizontal/L-Bohrung Mit Gewindemuffen Rp Rp 3/8 inch, DN 10 mm | 37010405 |  |  | 10 | 84818081 | CH
163543042 | KUGELHAHN 543 PVC-C/EPDM 1/2"DN15 | 201.98 | EUR | 2021-10-01 | 1 | 0.272 | ST | 1 | 6 | 288 | 232002801 | 232002 | 232 | I270 | 7613185498437 | 3-Weg Kugelhahn Typ 543 PVC-C Horizontal/L-Bohrung Mit Gewindemuffen Rp Rp 1/2 inch, DN 15 mm | 37010405 |  |  | 10 | 84818081 | CH
163543043 | KUGELHAHN 543 PVC-C/EPDM 3/4"DN20 | 239.41 | EUR | 2021-10-01 | 1 | 0.391 | ST | 1 | 6 | 144 | 232002801 | 232002 | 232 | I270 | 7613185100699 | 3-Weg Kugelhahn Typ 543 PVC-C Horizontal/L-Bohrung Mit Gewindemuffen Rp Rp 3/4 inch, DN 20 mm | 37010405 |  |  | 10 | 84818081 | CH
163543044 | KUGELHAHN 543 PVC-C/EPDM L-H 1"DN25 | 267.32 | EUR | 2021-10-01 | 1 | 0.598 | ST | 1 | 8 | 144 | 232002801 | 232002 | 232 | I270 | 7613185509201 | 3-Weg Kugelhahn Typ 543 PVC-C Horizontal/L-Bohrung Mit Gewindemuffen Rp Rp 1 inch, DN 25 mm | 37010405 |  |  | 10 | 84818081 | CH
163543045 | KUGELHAHN 543 PVC-C/EPDM 11/4DN32 | 326.28 | EUR | 2021-10-01 | 1 | 1.018 | ST | 1 | 8 | 96 | 232002801 | 232002 | 232 | I270 | 7613185100583 | 3-Weg Kugelhahn Typ 543 PVC-C Horizontal/L-Bohrung Mit Gewindemuffen Rp Rp 1 1/4 inch, DN 32 mm | 37010405 |  |  | 10 | 84818081 | CH
163543046 | KUGELHAHN 543 PVC-C/EPDM 11/2DN40 | 354.04 | EUR | 2021-10-01 | 1 | 1.509 | ST | 1 | 0 | 0 | 232002801 | 232002 | 232 | I270 | 7613185491353 | 3-Weg Kugelhahn Typ 543 PVC-C Horizontal/L-Bohrung Mit Gewindemuffen Rp Rp 1 1/2 inch, DN 40 mm | 37010405 |  |  | 10 | 84818081 | CH
163543047 | KUGELHAHN 543 PVC-C/EPDM L-H 2"DN50 | 443.57 | EUR | 2021-10-01 | 1 | 2.938 | ST | 1 | 0 | 0 | 232002801 | 232002 | 232 | I270 | 7613185100613 | 3-Weg Kugelhahn Typ 543 PVC-C Horizontal/L-Bohrung Mit Gewindemuffen Rp Rp 2 inch, DN 50 mm | 37010405 |  |  | 10 | 84818081 | CH
163543051 | KUGELHAHN 543 PVC-C/FKM L-H 3/8"DN10 | 213.22 | EUR | 2021-10-01 | 1 | 0.265 | ST | 1 | 6 | 288 | 232002801 | 232002 | 232 | I270 | 7613185496389 | 3-Weg Kugelhahn Typ 543 PVC-C Horizontal/L-Bohrung Mit Gewindemuffen Rp Rp 3/8 inch, DN 10 mm | 37010405 |  |  | 10 | 84818081 | CH
163543052 | KUGELHAHN 543 PVC-C/FKM L-H 1/2"DN15 | 213.22 | EUR | 2021-10-01 | 1 | 0.272 | ST | 1 | 6 | 288 | 232002801 | 232002 | 232 | I270 | 7613185477937 | 3-Weg Kugelhahn Typ 543 PVC-C Horizontal/L-Bohrung Mit Gewindemuffen Rp Rp 1/2 inch, DN 15 mm | 37010405 |  |  | 10 | 84818081 | CH
163543053 | KUGELHAHN 543 PVC-C/FKM L-H 3/4"DN20 | 245.18 | EUR | 2021-10-01 | 1 | 0.391 | ST | 1 | 6 | 144 | 232002801 | 232002 | 232 | I270 | 7613185490158 | 3-Weg Kugelhahn Typ 543 PVC-C Horizontal/L-Bohrung Mit Gewindemuffen Rp Rp 3/4 inch, DN 20 mm | 37010405 |  |  | 10 | 84818081 | CH
163543054 | KUGELHAHN 543 PVC-C/FKM L-H 1"DN25 | 291.34 | EUR | 2021-10-01 | 1 | 0.598 | ST | 1 | 8 | 144 | 232002801 | 232002 | 232 | I270 | 7613185498826 | 3-Weg Kugelhahn Typ 543 PVC-C Horizontal/L-Bohrung Mit Gewindemuffen Rp Rp 1 inch, DN 25 mm | 37010405 |  |  | 10 | 84818081 | CH
163543055 | KUGELHAHN 543 PVC-C/FKM L-H 11/4DN32 | 351.37 | EUR | 2021-10-01 | 1 | 1.018 | ST | 1 | 8 | 96 | 232002801 | 232002 | 232 | I270 | 7613185100729 | 3-Weg Kugelhahn Typ 543 PVC-C Horizontal/L-Bohrung Mit Gewindemuffen Rp Rp 1 1/4 inch, DN 32 mm | 37010405 |  |  | 10 | 84818081 | CH
163543056 | KUGELHAHN 543 PVC-C/FKM L-H 11/2DN40 | 402.87 | EUR | 2021-10-01 | 1 | 1.509 | ST | 1 | 0 | 0 | 232002801 | 232002 | 232 | I270 | 7613185477326 | 3-Weg Kugelhahn Typ 543 PVC-C Horizontal/L-Bohrung Mit Gewindemuffen Rp Rp 1 1/2 inch, DN 40 mm | 37010405 |  |  | 10 | 84818081 | CH
163543057 | KUGELHAHN 543 PVC-C/FKM L-H 2"DN50 | 492.37 | EUR | 2021-10-01 | 1 | 2.938 | ST | 1 | 0 | 0 | 232002801 | 232002 | 232 | I270 | 7613185100743 | 3-Weg Kugelhahn Typ 543 PVC-C Horizontal/L-Bohrung Mit Gewindemuffen Rp Rp 2 inch, DN 50 mm | 37010405 |  |  | 10 | 84818081 | CH
163543201 | KUGELHAHN 543 PVC-C/EPDM T-H D16DN10 | 190.74 | EUR | 2021-10-01 | 1 | 0.264 | ST | 1 | 6 | 288 | 232002801 | 232002 | 232 | I270 | 7613185101412 | 3-Weg Kugelhahn Typ 543 PVC-C Horizontal/T-Bohrung Mit Klebemuffen metrisch d 16 mm, DN 10 mm | 37010405 |  |  | 10 | 84818081 | CH
163543202 | KUGELHAHN 543 PVC-C/EPDM T-H D20DN15 | 190.74 | EUR | 2021-10-01 | 1 | 0.271 | ST | 1 | 6 | 288 | 232002801 | 232002 | 232 | I270 | 7613185477036 | 3-Weg Kugelhahn Typ 543 PVC-C Horizontal/T-Bohrung Mit Klebemuffen metrisch d 20 mm, DN 15 mm | 37010405 |  |  | 10 | 84818081 | CH
163543203 | KUGELHAHN 543 PVC-C/EPDM T-H D25DN20 | 216.01 | EUR | 2021-10-01 | 1 | 0.389 | ST | 1 | 6 | 144 | 232002801 | 232002 | 232 | I270 | 7613185101429 | 3-Weg Kugelhahn Typ 543 PVC-C Horizontal/T-Bohrung Mit Klebemuffen metrisch d 25 mm, DN 20 mm | 37010405 |  |  | 10 | 84818081 | CH
163543204 | KUGELHAHN 543 PVC-C/EPDM T-H D32DN25 | 255.01 | EUR | 2021-10-01 | 1 | 0.561 | ST | 1 | 8 | 144 | 232002801 | 232002 | 232 | I270 | 7613185101689 | 3-Weg Kugelhahn Typ 543 PVC-C Horizontal/T-Bohrung Mit Klebemuffen metrisch d 32 mm, DN 25 mm | 37010405 |  |  | 10 | 84818081 | CH
163543205 | KUGELHAHN 543 PVC-C/EPDM T-H D40DN32 | 312.4 | EUR | 2021-10-01 | 1 | 1.007 | ST | 1 | 8 | 96 | 232002801 | 232002 | 232 | I270 | 7613185101535 | 3-Weg Kugelhahn Typ 543 PVC-C Horizontal/T-Bohrung Mit Klebemuffen metrisch d 40 mm, DN 32 mm | 37010405 |  |  | 10 | 84818081 | CH
163543206 | KUGELHAHN 543 PVC-C/EPDM T-H D50DN40 | 335.79 | EUR | 2021-10-01 | 1 | 1.487 | ST | 1 | 0 | 0 | 232002801 | 232002 | 232 | I270 | 7613185101597 | 3-Weg Kugelhahn Typ 543 PVC-C Horizontal/T-Bohrung Mit Klebemuffen metrisch d 50 mm, DN 40 mm | 37010405 |  |  | 10 | 84818081 | CH
163543207 | KUGELHAHN 543 PVC-C/EPDM T-H D63DN50 | 422.22 | EUR | 2021-10-01 | 1 | 2.889 | ST | 1 | 0 | 0 | 232002801 | 232002 | 232 | I270 | 7613185101634 | 3-Weg Kugelhahn Typ 543 PVC-C Horizontal/T-Bohrung Mit Klebemuffen metrisch d 63 mm, DN 50 mm | 37010405 |  |  | 10 | 84818081 | CH
163543211 | KUGELHAHN 543 PVC-C/FKM T-H D16DN10 | 204.64 | EUR | 2021-10-01 | 1 | 0.264 | ST | 1 | 6 | 288 | 232002801 | 232002 | 232 | I270 | 7613185500161 | 3-Weg Kugelhahn Typ 543 PVC-C Horizontal/T-Bohrung Mit Klebemuffen metrisch d 16 mm, DN 10 mm | 37010405 |  |  | 10 | 84818081 | CH
163543212 | KUGELHAHN 543 PVC-C/FKM T-H D20DN15 | 204.64 | EUR | 2021-10-01 | 1 | 0.271 | ST | 1 | 6 | 288 | 232002801 | 232002 | 232 | I270 | 7613185496716 | 3-Weg Kugelhahn Typ 543 PVC-C Horizontal/T-Bohrung Mit Klebemuffen metrisch d 20 mm, DN 15 mm | 37010405 |  |  | 10 | 84818081 | CH
163543213 | KUGELHAHN 543 PVC-C/FKM T-H D25DN20 | 232.53 | EUR | 2021-10-01 | 1 | 0.389 | ST | 1 | 6 | 144 | 232002801 | 232002 | 232 | I270 | 7613185101528 | 3-Weg Kugelhahn Typ 543 PVC-C Horizontal/T-Bohrung Mit Klebemuffen metrisch d 25 mm, DN 20 mm | 37010405 |  |  | 10 | 84818081 | CH
163543214 | KUGELHAHN 543 PVC-C/FKM T-H D32DN25 | 277.48 | EUR | 2021-10-01 | 1 | 0.59 | ST | 1 | 8 | 144 | 232002801 | 232002 | 232 | I270 | 7613185101542 | 3-Weg Kugelhahn Typ 543 PVC-C Horizontal/T-Bohrung Mit Klebemuffen metrisch d 32 mm, DN 25 mm | 37010405 |  |  | 10 | 84818081 | CH
163543215 | KUGELHAHN 543 PVC-C/FKM T-H D40DN32 | 333.29 | EUR | 2021-10-01 | 1 | 1.007 | ST | 1 | 8 | 96 | 232002801 | 232002 | 232 | I270 | 7613185101580 | 3-Weg Kugelhahn Typ 543 PVC-C Horizontal/T-Bohrung Mit Klebemuffen metrisch d 40 mm, DN 32 mm | 37010405 |  |  | 10 | 84818081 | CH
163543216 | KUGELHAHN 543 PVC-C/FKM T-H D50DN40 | 381.95 | EUR | 2021-10-01 | 1 | 1.487 | ST | 1 | 0 | 0 | 232002801 | 232002 | 232 | I270 | 7613185101603 | 3-Weg Kugelhahn Typ 543 PVC-C Horizontal/T-Bohrung Mit Klebemuffen metrisch d 50 mm, DN 40 mm | 37010405 |  |  | 10 | 84818081 | CH
163543217 | KUGELHAHN 543 PVC-C/FKM T-H D63DN50 | 468.66 | EUR | 2021-10-01 | 1 | 2.889 | ST | 1 | 0 | 0 | 232002801 | 232002 | 232 | I270 | 7613185101627 | 3-Weg Kugelhahn Typ 543 PVC-C Horizontal/T-Bohrung Mit Klebemuffen metrisch d 63 mm, DN 50 mm | 37010405 |  |  | 10 | 84818081 | CH
163543221 | KUGELHAHN 543 PVC-C/EPDM T-H D16DN10 | 190.74 | EUR | 2021-10-01 | 1 | 0.264 | ST | 1 | 6 | 288 | 232002801 | 232002 | 232 | I270 | 7613185101610 | 3-Weg Kugelhahn Typ 543 PVC-C Horizontal/T-Bohrung Mit Klebestutzen metrisch d 16 mm, DN 10 mm | 37010405 |  |  | 10 | 84818081 | CH
163543222 | KUGELHAHN 543 PVC-C/EPDM T-H D20DN15 | 190.74 | EUR | 2021-10-01 | 1 | 0.271 | ST | 1 | 6 | 288 | 232002801 | 232002 | 232 | I270 | 7613185504893 | 3-Weg Kugelhahn Typ 543 PVC-C Horizontal/T-Bohrung Mit Klebestutzen metrisch d 20 mm, DN 15 mm | 37010405 |  |  | 10 | 84818081 | CH
163543223 | KUGELHAHN 543 PVC-C/EPDM T-H D25DN20 | 216.01 | EUR | 2021-10-01 | 1 | 0.389 | ST | 1 | 6 | 144 | 232002801 | 232002 | 232 | I270 | 7613185101665 | 3-Weg Kugelhahn Typ 543 PVC-C Horizontal/T-Bohrung Mit Klebestutzen metrisch d 25 mm, DN 20 mm | 37010405 |  |  | 10 | 84818081 | CH
163543224 | KUGELHAHN 543 PVC-C/EPDM T-H D32DN25 | 255.01 | EUR | 2021-10-01 | 1 | 0.59 | ST | 1 | 8 | 144 | 232002801 | 232002 | 232 | I270 | 7613185101672 | 3-Weg Kugelhahn Typ 543 PVC-C Horizontal/T-Bohrung Mit Klebestutzen metrisch d 32 mm, DN 25 mm | 37010405 |  |  | 10 | 84818081 | CH
163543225 | KUGELHAHN 543 PVC-C/EPDM T-H D40DN32 | 312.4 | EUR | 2021-10-01 | 1 | 1.007 | ST | 1 | 8 | 96 | 232002801 | 232002 | 232 | I270 | 7613185101436 | 3-Weg Kugelhahn Typ 543 PVC-C Horizontal/T-Bohrung Mit Klebestutzen metrisch d 40 mm, DN 32 mm | 37010405 |  |  | 10 | 84818081 | CH
163543226 | KUGELHAHN 543 PVC-C/EPDM T-H D50DN40 | 335.79 | EUR | 2021-10-01 | 1 | 1.487 | ST | 1 | 0 | 0 | 232002801 | 232002 | 232 | I270 | 7613185491827 | 3-Weg Kugelhahn Typ 543 PVC-C Horizontal/T-Bohrung Mit Klebestutzen metrisch d 50 mm, DN 40 mm | 37010405 |  |  | 10 | 84818081 | CH
163543227 | KUGELHAHN 543 PVC-C/EPDM T-H D63DN50 | 422.22 | EUR | 2021-10-01 | 1 | 2.889 | ST | 1 | 0 | 0 | 232002801 | 232002 | 232 | I270 | 7613185498574 | 3-Weg Kugelhahn Typ 543 PVC-C Horizontal/T-Bohrung Mit Klebestutzen metrisch d 63 mm, DN 50 mm | 37010405 |  |  | 10 | 84818081 | CH
163543231 | KUGELHAHN 543 PVC-C/FKM T-H D16DN10 | 204.64 | EUR | 2021-10-01 | 1 | 0.264 | ST | 1 | 6 | 288 | 232002801 | 232002 | 232 | I270 | 7613185101566 | 3-Weg Kugelhahn Typ 543 PVC-C Horizontal/T-Bohrung Mit Klebestutzen metrisch d 16 mm, DN 10 mm | 37010405 |  |  | 10 | 84818081 | CH
163543232 | KUGELHAHN 543 PVC-C/FKM T-H D20DN15 | 204.64 | EUR | 2021-10-01 | 1 | 0.271 | ST | 1 | 6 | 288 | 232002801 | 232002 | 232 | I270 | 7613185505999 | 3-Weg Kugelhahn Typ 543 PVC-C Horizontal/T-Bohrung Mit Klebestutzen metrisch d 20 mm, DN 15 mm | 37010405 |  |  | 10 | 84818081 | CH
163543233 | KUGELHAHN 543 PVC-C/FKM T-H D25DN20 | 232.53 | EUR | 2021-10-01 | 1 | 0.389 | ST | 1 | 6 | 144 | 232002801 | 232002 | 232 | I270 | 7613185505913 | 3-Weg Kugelhahn Typ 543 PVC-C Horizontal/T-Bohrung Mit Klebestutzen metrisch d 25 mm, DN 20 mm | 37010405 |  |  | 10 | 84818081 | CH
163543234 | KUGELHAHN 543 PVC-C/FKM T-H D32DN25 | 277.48 | EUR | 2021-10-01 | 1 | 0.59 | ST | 1 | 8 | 144 | 232002801 | 232002 | 232 | I270 | 7613185475933 | 3-Weg Kugelhahn Typ 543 PVC-C Horizontal/T-Bohrung Mit Klebestutzen metrisch d 32 mm, DN 25 mm | 37010405 |  |  | 10 | 84818081 | CH
163543235 | KUGELHAHN 543 PVC-C/FKM T-H D40DN32 | 333.29 | EUR | 2021-10-01 | 1 | 1.007 | ST | 1 | 8 | 96 | 232002801 | 232002 | 232 | I270 | 7613185101467 | 3-Weg Kugelhahn Typ 543 PVC-C Horizontal/T-Bohrung Mit Klebestutzen metrisch d 40 mm, DN 32 mm | 37010405 |  |  | 10 | 84818081 | CH
163543236 | KUGELHAHN 543 PVC-C/FKM T-H D50DN40 | 381.95 | EUR | 2021-10-01 | 1 | 1.487 | ST | 1 | 0 | 0 | 232002801 | 232002 | 232 | I270 | 7613185101733 | 3-Weg Kugelhahn Typ 543 PVC-C Horizontal/T-Bohrung Mit Klebestutzen metrisch d 50 mm, DN 40 mm | 37010405 |  |  | 10 | 84818081 | CH
163543237 | KUGELHAHN 543 PVC-C/FKM T-H D63DN50 | 468.66 | EUR | 2021-10-01 | 1 | 2.889 | ST | 1 | 0 | 0 | 232002801 | 232002 | 232 | I270 | 7613185496440 | 3-Weg Kugelhahn Typ 543 PVC-C Horizontal/T-Bohrung Mit Klebestutzen metrisch d 63 mm, DN 50 mm | 37010405 |  |  | 10 | 84818081 | CH
163543241 | KUGELHAHN 543 PVC-C/EPDM 3/8"DN10 | 201.98 | EUR | 2021-10-01 | 1 | 0.264 | ST | 1 | 6 | 288 | 232002801 | 232002 | 232 | I270 | 7613185508099 | 3-Weg Kugelhahn Typ 543 PVC-C Horizontal/T-Bohrung Mit Gewindemuffen Rp Rp 3/8 inch, DN 10 mm | 37010405 |  |  | 10 | 84818081 | CH
163543242 | KUGELHAHN 543 PVC-C/EPDM 1/2"DN15 | 201.98 | EUR | 2021-10-01 | 1 | 0.271 | ST | 1 | 6 | 288 | 232002801 | 232002 | 232 | I270 | 7613185102235 | 3-Weg Kugelhahn Typ 543 PVC-C Horizontal/T-Bohrung Mit Gewindemuffen Rp Rp 1/2 inch, DN 15 mm | 37010405 |  |  | 10 | 84818081 | CH
163543243 | KUGELHAHN 543 PVC-C/EPDM 3/4"DN20 | 239.41 | EUR | 2021-10-01 | 1 | 0.389 | ST | 1 | 6 | 144 | 232002801 | 232002 | 232 | I270 | 7613185484065 | 3-Weg Kugelhahn Typ 543 PVC-C Horizontal/T-Bohrung Mit Gewindemuffen Rp Rp 3/4 inch, DN 20 mm | 37010405 |  |  | 10 | 84818081 | CH
163543244 | KUGELHAHN 543 PVC-C/EPDM T-H 1"DN25 | 267.32 | EUR | 2021-10-01 | 1 | 0.59 | ST | 1 | 8 | 144 | 232002801 | 232002 | 232 | I270 | 7613185102303 | 3-Weg Kugelhahn Typ 543 PVC-C Horizontal/T-Bohrung Mit Gewindemuffen Rp Rp 1 inch, DN 25 mm | 37010405 |  |  | 10 | 84818081 | CH
163543245 | KUGELHAHN 543 PVC-C/EPDM 11/4DN32 | 326.28 | EUR | 2021-10-01 | 1 | 1.007 | ST | 1 | 8 | 96 | 232002801 | 232002 | 232 | I270 | 7613185102174 | 3-Weg Kugelhahn Typ 543 PVC-C Horizontal/T-Bohrung Mit Gewindemuffen Rp Rp 1 1/4 inch, DN 32 mm | 37010405 |  |  | 10 | 84818081 | CH
163543246 | KUGELHAHN 543 PVC-C/EPDM 11/2DN40 | 354.04 | EUR | 2021-10-01 | 1 | 1.487 | ST | 1 | 0 | 0 | 232002801 | 232002 | 232 | I270 | 7613185511389 | 3-Weg Kugelhahn Typ 543 PVC-C Horizontal/T-Bohrung Mit Gewindemuffen Rp Rp 1 1/2 inch, DN 40 mm | 37010405 |  |  | 10 | 84818081 | CH
163543247 | KUGELHAHN 543 PVC-C/EPDM T-H 2"DN50 | 443.57 | EUR | 2021-10-01 | 1 | 2.889 | ST | 1 | 0 | 0 | 232002801 | 232002 | 232 | I270 | 7613185501946 | 3-Weg Kugelhahn Typ 543 PVC-C Horizontal/T-Bohrung Mit Gewindemuffen Rp Rp 2 inch, DN 50 mm | 37010405 |  |  | 10 | 84818081 | CH
163543251 | KUGELHAHN 543 PVC-C/FKM T-H 3/8"DN10 | 213.22 | EUR | 2021-10-01 | 1 | 0.264 | ST | 1 | 6 | 288 | 232002801 | 232002 | 232 | I270 | 7613185101702 | 3-Weg Kugelhahn Typ 543 PVC-C Horizontal/T-Bohrung Mit Gewindemuffen Rp Rp 3/8 inch, DN 10 mm | 37010405 |  |  | 10 | 84818081 | CH
163543252 | KUGELHAHN 543 PVC-C/FKM T-H 1/2"DN15 | 213.22 | EUR | 2021-10-01 | 1 | 0.271 | ST | 1 | 6 | 288 | 232002801 | 232002 | 232 | I270 | 7613185499052 | 3-Weg Kugelhahn Typ 543 PVC-C Horizontal/T-Bohrung Mit Gewindemuffen Rp Rp 1/2 inch, DN 15 mm | 37010405 |  |  | 10 | 84818081 | CH
163543253 | KUGELHAHN 543 PVC-C/FKM T-H 3/4"DN20 | 256.09 | EUR | 2021-10-01 | 1 | 0.389 | ST | 1 | 6 | 144 | 232002801 | 232002 | 232 | I270 | 7613185511457 | 3-Weg Kugelhahn Typ 543 PVC-C Horizontal/T-Bohrung Mit Gewindemuffen Rp Rp 3/4 inch, DN 20 mm | 37010405 |  |  | 10 | 84818081 | CH
163543254 | KUGELHAHN 543 PVC-C/FKM T-H 1"DN25 | 291.34 | EUR | 2021-10-01 | 1 | 0.59 | ST | 1 | 8 | 144 | 232002801 | 232002 | 232 | I270 | 7613185101979 | 3-Weg Kugelhahn Typ 543 PVC-C Horizontal/T-Bohrung Mit Gewindemuffen Rp Rp 1 inch, DN 25 mm | 37010405 |  |  | 10 | 84818081 | CH
163543255 | KUGELHAHN 543 PVC-C/FKM T-H 11/4DN32 | 351.37 | EUR | 2021-10-01 | 1 | 1.007 | ST | 1 | 8 | 96 | 232002801 | 232002 | 232 | I270 | 7613185102068 | 3-Weg Kugelhahn Typ 543 PVC-C Horizontal/T-Bohrung Mit Gewindemuffen Rp Rp 1 1/4 inch, DN 32 mm | 37010405 |  |  | 10 | 84818081 | CH
163543256 | KUGELHAHN 543 PVC-C/FKM T-H 11/2DN40 | 402.87 | EUR | 2021-10-01 | 1 | 1.487 | ST | 1 | 0 | 0 | 232002801 | 232002 | 232 | I270 | 7613185102259 | 3-Weg Kugelhahn Typ 543 PVC-C Horizontal/T-Bohrung Mit Gewindemuffen Rp Rp 1 1/2 inch, DN 40 mm | 37010405 |  |  | 10 | 84818081 | CH
163543257 | KUGELHAHN 543 PVC-C/FKM T-H 2"DN50 | 492.37 | EUR | 2021-10-01 | 1 | 2.889 | ST | 1 | 0 | 0 | 232002801 | 232002 | 232 | I270 | 7613185478507 | 3-Weg Kugelhahn Typ 543 PVC-C Horizontal/T-Bohrung Mit Gewindemuffen Rp Rp 2 inch, DN 50 mm | 37010405 |  |  | 10 | 84818081 | CH
163543381 | KUGELHAHN 543 PVC-C/EPDM L-H D16DN10 | 237.53 | EUR | 2021-10-01 | 1 | 0.281 | ST | 1 | 6 | 288 | 232002801 | 232002 | 232 | I270 | 7613185102525 | 3-Weg Kugelhahn Typ 543 PVC-C Horizontal/L-Bohrung abschliessbar Mit Klebemuffen metrisch d 16 mm, DN 10 mm | 37010405 |  |  | 5 | 84818081 | CH
163543382 | KUGELHAHN 543 PVC-C/EPDM L-H D20DN15 | 237.53 | EUR | 2021-10-01 | 1 | 0.287 | ST | 1 | 6 | 288 | 232002801 | 232002 | 232 | I270 | 7613185102532 | 3-Weg Kugelhahn Typ 543 PVC-C Horizontal/L-Bohrung abschliessbar Mit Klebemuffen metrisch d 20 mm, DN 15 mm | 37010405 |  |  | 5 | 84818081 | CH
163543383 | KUGELHAHN 543 PVC-C/EPDM L-H D25DN20 | 266.69 | EUR | 2021-10-01 | 1 | 0.41 | ST | 1 | 6 | 144 | 232002801 | 232002 | 232 | I270 | 7613185489046 | 3-Weg Kugelhahn Typ 543 PVC-C Horizontal/L-Bohrung abschliessbar Mit Klebemuffen metrisch d 25 mm, DN 20 mm | 37010405 |  |  | 5 | 84818081 | CH
163543384 | KUGELHAHN 543 PVC-C/EPDM L-H D32DN25 | 311.46 | EUR | 2021-10-01 | 1 | 0.616 | ST | 1 | 8 | 144 | 232002801 | 232002 | 232 | I270 | 7613185508228 | 3-Weg Kugelhahn Typ 543 PVC-C Horizontal/L-Bohrung abschliessbar Mit Klebemuffen metrisch d 32 mm, DN 25 mm | 37010405 |  |  | 5 | 84818081 | CH
163543385 | KUGELHAHN 543 PVC-C/EPDM L-H D40DN32 | 376.2 | EUR | 2021-10-01 | 1 | 1.043 | ST | 1 | 8 | 96 | 232002801 | 232002 | 232 | I270 | 7613185102426 | 3-Weg Kugelhahn Typ 543 PVC-C Horizontal/L-Bohrung abschliessbar Mit Klebemuffen metrisch d 40 mm, DN 32 mm | 37010405 |  |  | 5 | 84818081 | CH
163543386 | KUGELHAHN 543 PVC-C/EPDM L-H D50DN40 | 403.18 | EUR | 2021-10-01 | 1 | 1.534 | ST | 1 | 0 | 0 | 232002801 | 232002 | 232 | I270 | 7613185102457 | 3-Weg Kugelhahn Typ 543 PVC-C Horizontal/L-Bohrung abschliessbar Mit Klebemuffen metrisch d 50 mm, DN 40 mm | 37010405 |  |  | 5 | 84818081 | CH
163543387 | KUGELHAHN 543 PVC-C/EPDM L-H D63DN50 | 495.83 | EUR | 2021-10-01 | 1 | 2.972 | ST | 1 | 0 | 0 | 232002801 | 232002 | 232 | I270 | 7613185496938 | 3-Weg Kugelhahn Typ 543 PVC-C Horizontal/L-Bohrung abschliessbar Mit Klebemuffen metrisch d 63 mm, DN 50 mm | 37010405 |  |  | 5 | 84818081 | CH
163543391 | KUGELHAHN 543 PVC-C/FKM L-H D16DN10 | 250.33 | EUR | 2021-10-01 | 1 | 0.281 | ST | 1 | 6 | 288 | 232002801 | 232002 | 232 | I270 | 7613185102716 | 3-Weg Kugelhahn Typ 543 PVC-C Horizontal/L-Bohrung abschliessbar Mit Klebemuffen metrisch d 16 mm, DN 10 mm | 37010405 |  |  | 5 | 84818081 | CH
163543392 | KUGELHAHN 543 PVC-C/FKM L-H D20DN15 | 250.33 | EUR | 2021-10-01 | 1 | 0.287 | ST | 1 | 6 | 288 | 232002801 | 232002 | 232 | I270 | 7613185102709 | 3-Weg Kugelhahn Typ 543 PVC-C Horizontal/L-Bohrung abschliessbar Mit Klebemuffen metrisch d 20 mm, DN 15 mm | 37010405 |  |  | 5 | 84818081 | CH
163543393 | KUGELHAHN 543 PVC-C/FKM L-H D25DN20 | 284.49 | EUR | 2021-10-01 | 1 | 0.41 | ST | 1 | 6 | 144 | 232002801 | 232002 | 232 | I270 | 7613185102761 | 3-Weg Kugelhahn Typ 543 PVC-C Horizontal/L-Bohrung abschliessbar Mit Klebemuffen metrisch d 25 mm, DN 20 mm | 37010405 |  |  | 5 | 84818081 | CH
163543394 | KUGELHAHN 543 PVC-C/FKM L-H D32DN25 | 333.59 | EUR | 2021-10-01 | 1 | 0.616 | ST | 1 | 8 | 144 | 232002801 | 232002 | 232 | I270 | 7613185102655 | 3-Weg Kugelhahn Typ 543 PVC-C Horizontal/L-Bohrung abschliessbar Mit Klebemuffen metrisch d 32 mm, DN 25 mm | 37010405 |  |  | 5 | 84818081 | CH
163543395 | KUGELHAHN 543 PVC-C/FKM L-H D40DN32 | 398.03 | EUR | 2021-10-01 | 1 | 1.043 | ST | 1 | 8 | 96 | 232002801 | 232002 | 232 | I270 | 7613185102662 | 3-Weg Kugelhahn Typ 543 PVC-C Horizontal/L-Bohrung abschliessbar Mit Klebemuffen metrisch d 40 mm, DN 32 mm | 37010405 |  |  | 5 | 84818081 | CH
163543396 | KUGELHAHN 543 PVC-C/FKM L-H D50DN40 | 451.98 | EUR | 2021-10-01 | 1 | 1.534 | ST | 1 | 0 | 0 | 232002801 | 232002 | 232 | I270 | 7613185486465 | 3-Weg Kugelhahn Typ 543 PVC-C Horizontal/L-Bohrung abschliessbar Mit Klebemuffen metrisch d 50 mm, DN 40 mm | 37010405 |  |  | 5 | 84818081 | CH
163543397 | KUGELHAHN 543 PVC-C/FKM L-H D63DN50 | 546.01 | EUR | 2021-10-01 | 1 | 2.972 | ST | 1 | 0 | 0 | 232002801 | 232002 | 232 | I270 | 7613185500901 | 3-Weg Kugelhahn Typ 543 PVC-C Horizontal/L-Bohrung abschliessbar Mit Klebemuffen metrisch d 63 mm, DN 50 mm | 37010405 |  |  | 5 | 84818081 | CH
163543401 | KUGELHAHN 543 PVC-C/EPDM T-H D16DN10 | 237.53 | EUR | 2021-10-01 | 1 | 0.28 | ST | 1 | 6 | 288 | 232002801 | 232002 | 232 | I270 | 7613185508112 | 3-Weg Kugelhahn Typ 543 PVC-C Horizontal/T-Bohrung abschliessbar Mit Klebemuffen metrisch d 16 mm, DN 10 mm | 37010405 |  |  | 5 | 84818081 | CH
163543402 | KUGELHAHN 543 PVC-C/EPDM T-H D20DN15 | 237.53 | EUR | 2021-10-01 | 1 | 0.286 | ST | 1 | 6 | 288 | 232002801 | 232002 | 232 | I270 | 7613185101863 | 3-Weg Kugelhahn Typ 543 PVC-C Horizontal/T-Bohrung abschliessbar Mit Klebemuffen metrisch d 20 mm, DN 15 mm | 37010405 |  |  | 5 | 84818081 | CH
163543403 | KUGELHAHN 543 PVC-C/EPDM T-H D25DN20 | 266.69 | EUR | 2021-10-01 | 1 | 0.408 | ST | 1 | 6 | 144 | 232002801 | 232002 | 232 | I270 | 7613185101887 | 3-Weg Kugelhahn Typ 543 PVC-C Horizontal/T-Bohrung abschliessbar Mit Klebemuffen metrisch d 25 mm, DN 20 mm | 37010405 |  |  | 5 | 84818081 | CH
163543404 | KUGELHAHN 543 PVC-C/EPDM T-H D32DN25 | 311.46 | EUR | 2021-10-01 | 1 | 0.609 | ST | 1 | 8 | 144 | 232002801 | 232002 | 232 | I270 | 7613185482016 | 3-Weg Kugelhahn Typ 543 PVC-C Horizontal/T-Bohrung abschliessbar Mit Klebemuffen metrisch d 32 mm, DN 25 mm | 37010405 |  |  | 5 | 84818081 | CH
163543405 | KUGELHAHN 543 PVC-C/EPDM T-H D40DN32 | 376.2 | EUR | 2021-10-01 | 1 | 1.031 | ST | 1 | 8 | 96 | 232002801 | 232002 | 232 | I270 | 7613185101764 | 3-Weg Kugelhahn Typ 543 PVC-C Horizontal/T-Bohrung abschliessbar Mit Klebemuffen metrisch d 40 mm, DN 32 mm | 37010405 |  |  | 5 | 84818081 | CH
163543406 | KUGELHAHN 543 PVC-C/EPDM T-H D50DN40 | 403.18 | EUR | 2021-10-01 | 1 | 1.512 | ST | 1 | 0 | 0 | 232002801 | 232002 | 232 | I270 | 7613185494996 | 3-Weg Kugelhahn Typ 543 PVC-C Horizontal/T-Bohrung abschliessbar Mit Klebemuffen metrisch d 50 mm, DN 40 mm | 37010405 |  |  | 5 | 84818081 | CH
163543407 | KUGELHAHN 543 PVC-C/EPDM T-H D63DN50 | 495.83 | EUR | 2021-10-01 | 1 | 2.923 | ST | 1 | 0 | 0 | 232002801 | 232002 | 232 | I270 | 7613185101801 | 3-Weg Kugelhahn Typ 543 PVC-C Horizontal/T-Bohrung abschliessbar Mit Klebemuffen metrisch d 63 mm, DN 50 mm | 37010405 |  |  | 5 | 84818081 | CH
163543411 | KUGELHAHN 543 PVC-C/FKM T-H D16DN10 | 250.33 | EUR | 2021-10-01 | 1 | 0.28 | ST | 1 | 6 | 288 | 232002801 | 232002 | 232 | I270 | 7613185101870 | 3-Weg Kugelhahn Typ 543 PVC-C Horizontal/T-Bohrung abschliessbar Mit Klebemuffen metrisch d 16 mm, DN 10 mm | 37010405 |  |  | 5 | 84818081 | CH
163543412 | KUGELHAHN 543 PVC-C/FKM T-H D20DN15 | 250.33 | EUR | 2021-10-01 | 1 | 0.286 | ST | 1 | 6 | 288 | 232002801 | 232002 | 232 | I270 | 7613185102600 | 3-Weg Kugelhahn Typ 543 PVC-C Horizontal/T-Bohrung abschliessbar Mit Klebemuffen metrisch d 20 mm, DN 15 mm | 37010405 |  |  | 5 | 84818081 | CH
163543413 | KUGELHAHN 543 PVC-C/FKM T-H D25DN20 | 284.49 | EUR | 2021-10-01 | 1 | 0.408 | ST | 1 | 6 | 144 | 232002801 | 232002 | 232 | I270 | 7613185102747 | 3-Weg Kugelhahn Typ 543 PVC-C Horizontal/T-Bohrung abschliessbar Mit Klebemuffen metrisch d 25 mm, DN 20 mm | 37010405 |  |  | 5 | 84818081 | CH
163543414 | KUGELHAHN 543 PVC-C/FKM T-H D32DN25 | 333.59 | EUR | 2021-10-01 | 1 | 0.609 | ST | 1 | 8 | 144 | 232002801 | 232002 | 232 | I270 | 7613185507825 | 3-Weg Kugelhahn Typ 543 PVC-C Horizontal/T-Bohrung abschliessbar Mit Klebemuffen metrisch d 32 mm, DN 25 mm | 37010405 |  |  | 5 | 84818081 | CH
163543415 | KUGELHAHN 543 PVC-C/FKM T-H D40DN32 | 398.03 | EUR | 2021-10-01 | 1 | 1.031 | ST | 1 | 8 | 96 | 232002801 | 232002 | 232 | I270 | 7613185102891 | 3-Weg Kugelhahn Typ 543 PVC-C Horizontal/T-Bohrung abschliessbar Mit Klebemuffen metrisch d 40 mm, DN 32 mm | 37010405 |  |  | 5 | 84818081 | CH
163543416 | KUGELHAHN 543 PVC-C/FKM T-H D50DN40 | 451.98 | EUR | 2021-10-01 | 1 | 1.512 | ST | 1 | 0 | 0 | 232002801 | 232002 | 232 | I270 | 7613185502202 | 3-Weg Kugelhahn Typ 543 PVC-C Horizontal/T-Bohrung abschliessbar Mit Klebemuffen metrisch d 50 mm, DN 40 mm | 37010405 |  |  | 5 | 84818081 | CH
163543417 | KUGELHAHN 543 PVC-C/FKM T-H D63DN50 | 546.01 | EUR | 2021-10-01 | 1 | 2.923 | ST | 1 | 0 | 0 | 232002801 | 232002 | 232 | I270 | 7613185480319 | 3-Weg Kugelhahn Typ 543 PVC-C Horizontal/T-Bohrung abschliessbar Mit Klebemuffen metrisch d 63 mm, DN 50 mm | 37010405 |  |  | 5 | 84818081 | CH
163546061 | KUGELHAHN 546 PVC-C/EPDM D16DN10 | 109.26 | EUR | 2021-10-01 | 1 | 0.16 | ST | 1 | 10 | 800 | 232541801 | 232541 | 232 | I270 | 7612988503751 | Kugelhahn Typ 546 Pro PVC-C Mit Klebemuffen metrisch d 16 mm, DN 10 mm | 37010401 |  |  | 10 | 84818081 | CH
163546062 | KUGELHAHN 546 PVC-C/EPDM D20DN15 | 114.54 | EUR | 2021-10-01 | 1 | 0.169 | ST | 1 | 10 | 800 | 232541801 | 232541 | 232 | I270 | 7612988503768 | Kugelhahn Typ 546 Pro PVC-C Mit Klebemuffen metrisch d 20 mm, DN 15 mm | 37010401 |  |  | 10 | 84818081 | CH
163546063 | KUGELHAHN 546 PVC-C/EPDM D25DN20 | 131.06 | EUR | 2021-10-01 | 1 | 0.255 | ST | 1 | 10 | 510 | 232541801 | 232541 | 232 | I270 | 7612988503775 | Kugelhahn Typ 546 Pro PVC-C Mit Klebemuffen metrisch d 25 mm, DN 20 mm | 37010401 |  |  | 10 | 84818081 | CH
163546064 | KUGELHAHN 546 PVC-C/EPDM D32DN25 | 159.62 | EUR | 2021-10-01 | 1 | 0.37 | ST | 1 | 10 | 360 | 232541801 | 232541 | 232 | I270 | 7612988503782 | Kugelhahn Typ 546 Pro PVC-C Mit Klebemuffen metrisch d 32 mm, DN 25 mm | 37010401 |  |  | 10 | 84818081 | CH
163546065 | KUGELHAHN 546 PVC-C/EPDM D40DN32 | 201.81 | EUR | 2021-10-01 | 1 | 0.648 | ST | 1 | 6 | 288 | 232541801 | 232541 | 232 | I270 | 7612988503799 | Kugelhahn Typ 546 Pro PVC-C Mit Klebemuffen metrisch d 40 mm, DN 32 mm | 37010401 |  |  | 10 | 84818081 | CH
163546066 | KUGELHAHN 546 PVC-C/EPDM D50DN40 | 260.53 | EUR | 2021-10-01 | 1 | 0.894 | ST | 1 | 6 | 144 | 232541801 | 232541 | 232 | I270 | 7612988503805 | Kugelhahn Typ 546 Pro PVC-C Mit Klebemuffen metrisch d 50 mm, DN 40 mm | 37010401 |  |  | 10 | 84818081 | CH
163546067 | KUGELHAHN 546 PVC-C/EPDM D63DN50 | 314.41 | EUR | 2021-10-01 | 1 | 1.653 | ST | 1 | 4 | 112 | 232541801 | 232541 | 232 | I270 | 7612988503812 | Kugelhahn Typ 546 Pro PVC-C Mit Klebemuffen metrisch d 63 mm, DN 50 mm | 37010401 |  |  | 10 | 84818081 | CH
163546068 | KUGELHAHN 546 PVC-C/EPDM D75DN65 | 738.5 | EUR | 2021-10-01 | 1 | 3.552 | ST | 1 | 0 | 0 | 232541601 | 232541 | 232 | I270 | 7613185020041 | Kugelhahn Typ 546 Pro PVC-C Mit Klebemuffen metrisch d 75 mm, DN 65 mm | 37010401 |  |  | 10 | 84818081 | CH
163546069 | KUGELHAHN 546 PVC-C/EPDM D90DN80 | 920.17 | EUR | 2021-10-01 | 1 | 6.646 | ST | 1 | 0 | 0 | 232541601 | 232541 | 232 | I270 | 7613185020058 | Kugelhahn Typ 546 Pro PVC-C Mit Klebemuffen metrisch d 90 mm, DN 80 mm | 37010401 |  |  | 10 | 84818081 | CH
163546070 | KUGELHAHN 546 PVC-C/EPDM D110DN100 | 1108.91 | EUR | 2021-10-01 | 1 | 9.697 | ST | 1 | 0 | 0 | 232541601 | 232541 | 232 | I270 | 7613185020065 | Kugelhahn Typ 546 Pro PVC-C Mit Klebemuffen metrisch d 110 mm, DN 100 mm | 37010401 |  |  | 10 | 84818081 | CH
163546071 | KUGELHAHN 546 PVC-C/FKM D16DN10 | 134.92 | EUR | 2021-10-01 | 1 | 0.16 | ST | 1 | 10 | 800 | 232541801 | 232541 | 232 | I270 | 7612988503829 | Kugelhahn Typ 546 Pro PVC-C Mit Klebemuffen metrisch d 16 mm, DN 10 mm | 37010401 |  |  | 10 | 84818081 | CH
163546072 | KUGELHAHN 546 PVC-C/FKM D20DN15 | 137.47 | EUR | 2021-10-01 | 1 | 0.16 | ST | 1 | 10 | 800 | 232541801 | 232541 | 232 | I270 | 7612988503836 | Kugelhahn Typ 546 Pro PVC-C Mit Klebemuffen metrisch d 20 mm, DN 15 mm | 37010401 |  |  | 10 | 84818081 | CH
163546073 | KUGELHAHN 546 PVC-C/FKM D25DN20 | 155.47 | EUR | 2021-10-01 | 1 | 0.245 | ST | 1 | 10 | 510 | 232541801 | 232541 | 232 | I270 | 7612988503843 | Kugelhahn Typ 546 Pro PVC-C Mit Klebemuffen metrisch d 25 mm, DN 20 mm | 37010401 |  |  | 10 | 84818081 | CH
163546074 | KUGELHAHN 546 PVC-C/FKM D32DN25 | 200.38 | EUR | 2021-10-01 | 1 | 0.373 | ST | 1 | 10 | 360 | 232541801 | 232541 | 232 | I270 | 7612988503850 | Kugelhahn Typ 546 Pro PVC-C Mit Klebemuffen metrisch d 32 mm, DN 25 mm | 37010401 |  |  | 10 | 84818081 | CH
163546075 | KUGELHAHN 546 PVC-C/FKM D40DN32 | 247.7 | EUR | 2021-10-01 | 1 | 0.658 | ST | 1 | 6 | 288 | 232541801 | 232541 | 232 | I270 | 7612988503867 | Kugelhahn Typ 546 Pro PVC-C Mit Klebemuffen metrisch d 40 mm, DN 32 mm | 37010401 |  |  | 10 | 84818081 | CH
163546076 | KUGELHAHN 546 PVC-C/FKM D50DN40 | 314.41 | EUR | 2021-10-01 | 1 | 0.89 | ST | 1 | 6 | 144 | 232541801 | 232541 | 232 | I270 | 7612988503874 | Kugelhahn Typ 546 Pro PVC-C Mit Klebemuffen metrisch d 50 mm, DN 40 mm | 37010401 |  |  | 10 | 84818081 | CH
163546077 | KUGELHAHN 546 PVC-C/FKM D63DN50 | 413.89 | EUR | 2021-10-01 | 1 | 1.662 | ST | 1 | 4 | 112 | 232541801 | 232541 | 232 | I270 | 7612988503881 | Kugelhahn Typ 546 Pro PVC-C Mit Klebemuffen metrisch d 63 mm, DN 50 mm | 37010401 |  |  | 10 | 84818081 | CH
163546078 | KUGELHAHN 546 PVC-C/FKM D75DN65 | 854.7 | EUR | 2021-10-01 | 1 | 4.122 | ST | 1 | 0 | 0 | 232541601 | 232541 | 232 | I270 | 7613185020072 | Kugelhahn Typ 546 Pro PVC-C Mit Klebemuffen metrisch d 75 mm, DN 65 mm | 37010401 |  |  | 10 | 84818081 | CH
163546079 | KUGELHAHN 546 PVC-C/FKM D90DN80 | 1065.23 | EUR | 2021-10-01 | 1 | 6.698 | ST | 1 | 0 | 0 | 232541601 | 232541 | 232 | I270 | 7613185020089 | Kugelhahn Typ 546 Pro PVC-C Mit Klebemuffen metrisch d 90 mm, DN 80 mm | 37010401 |  |  | 10 | 84818081 | CH
163546080 | KUGELHAHN 546 PVC-C/FKM D110DN100 | 1282.04 | EUR | 2021-10-01 | 1 | 12.7 | ST | 1 | 0 | 0 | 232541601 | 232541 | 232 | I270 | 7613185020096 | Kugelhahn Typ 546 Pro PVC-C Mit Klebemuffen metrisch d 110 mm, DN 100 mm | 37010401 |  |  | 10 | 84818081 | CH
163546081 | KUGELHAHN 546 PVC-C/EPDM D16DN10 | 172.62 | EUR | 2021-10-01 | 1 | 0.175 | ST | 1 | 10 | 510 | 232541801 | 232541 | 232 | I270 | 7612988503614 | Kugelhahn Typ 546 PVC-C abschliessbar Mit Klebemuffen metrisch d 16 mm, DN 10 mm | 37010401 | Auslauf Artikel mit Ersatz | 163546061 | 10 | 84818081 | CH
163546082 | KUGELHAHN 546 PVC-C/EPDM D20DN15 | 177.25 | EUR | 2021-10-01 | 1 | 0.175 | ST | 1 | 10 | 510 | 232541801 | 232541 | 232 | I270 | 7612988503621 | Kugelhahn Typ 546 PVC-C abschliessbar Mit Klebemuffen metrisch d 20 mm, DN 15 mm | 37010401 | Auslauf Artikel mit Ersatz | 163546062 | 10 | 84818081 | CH
163546083 | KUGELHAHN 546 PVC-C/EPDM D25DN20 | 205.01 | EUR | 2021-10-01 | 1 | 0.27 | ST | 1 | 10 | 360 | 232541801 | 232541 | 232 | I270 | 7612988503638 | Kugelhahn Typ 546 PVC-C abschliessbar Mit Klebemuffen metrisch d 25 mm, DN 20 mm | 37010401 | Auslauf Artikel mit Ersatz | MULTIPLE | 10 | 84818081 | CH
163546085 | KUGELHAHN 546 PVC-C/EPDM D40DN32 | 298.86 | EUR | 2021-10-01 | 1 | 0.7 | ST | 1 | 6 | 144 | 232541801 | 232541 | 232 | I270 | 7612988503652 | Kugelhahn Typ 546 PVC-C abschliessbar Mit Klebemuffen metrisch d 40 mm, DN 32 mm | 37010401 | Auslauf Artikel mit Ersatz | 163546065 | 10 | 84818081 | CH
163546087 | KUGELHAHN 546 PVC-C/EPDM D63DN50 | 421.43 | EUR | 2021-10-01 | 1 | 1.695 | ST | 1 | 4 | 112 | 232541801 | 232541 | 232 | I270 | 7612988503676 | Kugelhahn Typ 546 PVC-C abschliessbar Mit Klebemuffen metrisch d 63 mm, DN 50 mm | 37010401 | Auslauf Artikel mit Ersatz | 163546067 | 10 | 84818081 | CH
163546088 | KUGELHAHN 546 PVC-C/EPDM D75DN65 | 860.93 | EUR | 2021-10-01 | 1 | 4.9 | ST | 1 | 0 | 0 | 232541601 | 232541 | 232 | I270 | 7613185020102 | Kugelhahn Typ 546 PVC-C abschliessbar Mit Klebemuffen metrisch d 75 mm, DN 65 mm | 37010401 |  |  | 10 | 84818081 | CH
163546089 | KUGELHAHN 546 PVC-C/EPDM D90DN80 | 1041.84 | EUR | 2021-10-01 | 1 | 6.647 | ST | 1 | 0 | 0 | 232541601 | 232541 | 232 | I270 | 7613185020119 | Kugelhahn Typ 546 PVC-C abschliessbar Mit Klebemuffen metrisch d 90 mm, DN 80 mm | 37010401 |  |  | 10 | 84818081 | CH
163546090 | KUGELHAHN 546 PVC-C/EPDM D110DN100 | 1229 | EUR | 2021-10-01 | 1 | 11.6 | ST | 1 | 0 | 0 | 232541601 | 232541 | 232 | I270 | 7613185020126 | Kugelhahn Typ 546 PVC-C abschliessbar Mit Klebemuffen metrisch d 110 mm, DN 100 mm | 37010401 |  |  | 10 | 84818081 | CH
163546092 | KUGELHAHN 546 PVC-C/FKM D20DN15 | 0 | EUR | 2021-10-01 | 1 | 0.175 | ST | 1 | 10 | 510 | 232541801 | 232541 | 232 | I270 | 7612988503690 | Kugelhahn Typ 546 PVC-C abschliessbar Mit Klebemuffen metrisch d 20 mm, DN 15 mm | 37010401 | Eingestellt mit Ersatz | 163546072 | 10 | 84818081 | CH
163546096 | KUGELHAHN 546 PVC-C/FKM D50DN40 | 398.5 | EUR | 2021-10-01 | 1 | 0.93 | ST | 1 | 4 | 112 | 232541801 | 232541 | 232 | I270 | 7612988503737 | Kugelhahn Typ 546 PVC-C abschliessbar Mit Klebemuffen metrisch d 50 mm, DN 40 mm | 37010401 | Auslauf Artikel mit Ersatz | 163546076 | 10 | 84818081 | CH
163546097 | KUGELHAHN 546 PVC-C/FKM D63DN50 | 0 | EUR | 2021-10-01 | 1 | 1.695 | ST | 1 | 4 | 112 | 232541801 | 232541 | 232 | I270 | 7612988503744 | Kugelhahn Typ 546 PVC-C abschliessbar Mit Klebemuffen metrisch d 63 mm, DN 50 mm | 37010401 | Eingestellt mit Ersatz | 163546077 | 10 | 84818081 | CH
163546098 | KUGELHAHN 546 PVC-C/FKM D75DN65 | 977.89 | EUR | 2021-10-01 | 1 | 4.9 | ST | 1 | 0 | 0 | 232541601 | 232541 | 232 | I270 | 7613185020133 | Kugelhahn Typ 546 PVC-C abschliessbar Mit Klebemuffen metrisch d 75 mm, DN 65 mm | 37010401 |  |  | 10 | 84818081 | CH
163546099 | KUGELHAHN 546 PVC-C/FKM D90DN80 | 1188.45 | EUR | 2021-10-01 | 1 | 7.4 | ST | 1 | 0 | 0 | 232541601 | 232541 | 232 | I270 | 7613185020140 | Kugelhahn Typ 546 PVC-C abschliessbar Mit Klebemuffen metrisch d 90 mm, DN 80 mm | 37010401 |  |  | 10 | 84818081 | CH
163546100 | KUGELHAHN 546 PVC-C/FKM D110DN100 | 1405.25 | EUR | 2021-10-01 | 1 | 11.6 | ST | 1 | 0 | 0 | 232541601 | 232541 | 232 | I270 | 7613185020157 | Kugelhahn Typ 546 PVC-C abschliessbar Mit Klebemuffen metrisch d 110 mm, DN 100 mm | 37010401 |  |  | 10 | 84818081 | CH
163546108 | KUGELHAHN 546 PVC-C/EPDM D75DN65 | 1032.48 | EUR | 2021-10-01 | 1 | 6 | ST | 1 | 0 | 0 | 232541601 | 232541 | 232 | I270 | 7613185020225 | Kugelhahn Typ 546 Pro PVC-C Mit Losflanschen PP-St metrisch d 75 mm, DN 65 mm | 37010401 |  |  | 5 | 84818081 | CH
163546109 | KUGELHAHN 546 PVC-C/EPDM D90DN80 | 1296.07 | EUR | 2021-10-01 | 1 | 9.501 | ST | 1 | 0 | 0 | 232541601 | 232541 | 232 | I270 | 7613185020232 | Kugelhahn Typ 546 Pro PVC-C Mit Losflanschen PP-St metrisch d 90 mm, DN 80 mm | 37010401 |  |  | 5 | 84818081 | CH
163546110 | KUGELHAHN 546 PVC-C/EPDM D110DN100 | 1579.92 | EUR | 2021-10-01 | 1 | 14.2 | ST | 1 | 0 | 0 | 232541601 | 232541 | 232 | I270 | 7613185020249 | Kugelhahn Typ 546 Pro PVC-C Mit Losflanschen PP-St metrisch d 110 mm, DN 100 mm | 37010401 |  |  | 5 | 84818081 | CH
163546118 | KUGELHAHN 546 PVC-C/FKM D75DN65 | 1194.68 | EUR | 2021-10-01 | 1 | 6.546 | ST | 1 | 0 | 0 | 232541601 | 232541 | 232 | I270 | 7613185020256 | Kugelhahn Typ 546 Pro PVC-C Mit Losflanschen PP-St metrisch d 75 mm, DN 65 mm | 37010401 |  |  | 5 | 84818081 | CH
163546119 | KUGELHAHN 546 PVC-C/FKM D90DN80 | 1497.26 | EUR | 2021-10-01 | 1 | 9.32 | ST | 1 | 0 | 0 | 232541601 | 232541 | 232 | I270 | 7613185020263 | Kugelhahn Typ 546 Pro PVC-C Mit Losflanschen PP-St metrisch d 90 mm, DN 80 mm | 37010401 |  |  | 5 | 84818081 | CH
163546120 | KUGELHAHN 546 PVC-C/FKM D110DN100 | 1824.8 | EUR | 2021-10-01 | 1 | 14.2 | ST | 1 | 0 | 0 | 232541601 | 232541 | 232 | I270 | 7613185020270 | Kugelhahn Typ 546 Pro PVC-C Mit Losflanschen PP-St metrisch d 110 mm, DN 100 mm | 37010401 |  |  | 5 | 84818081 | CH
163546381 | KUGELHAHN 546 PVC-C/EPDM D16DN10 | 109.26 | EUR | 2021-10-01 | 1 | 0.162 | ST | 1 | 10 | 800 | 232541801 | 232541 | 232 | I270 | 7612988514719 | Kugelhahn Typ 546 Pro PVC-C Mit Klebestutzen metrisch d 16 mm, DN 10 mm | 37010401 |  |  | 10 | 84818081 | CH
163546382 | KUGELHAHN 546 PVC-C/EPDM D20DN15 | 114.54 | EUR | 2021-10-01 | 1 | 0.162 | ST | 1 | 10 | 800 | 232541801 | 232541 | 232 | I270 | 7612988514726 | Kugelhahn Typ 546 Pro PVC-C Mit Klebestutzen metrisch d 20 mm, DN 15 mm | 37010401 |  |  | 10 | 84818081 | CH
163546383 | KUGELHAHN 546 PVC-C/EPDM D25DN20 | 131.06 | EUR | 2021-10-01 | 1 | 0.247 | ST | 1 | 10 | 510 | 232541801 | 232541 | 232 | I270 | 7612988514733 | Kugelhahn Typ 546 Pro PVC-C Mit Klebestutzen metrisch d 25 mm, DN 20 mm | 37010401 |  |  | 10 | 84818081 | CH
163546384 | KUGELHAHN 546 PVC-C/EPDM D32DN25 | 159.62 | EUR | 2021-10-01 | 1 | 0.367 | ST | 1 | 10 | 360 | 232541801 | 232541 | 232 | I270 | 7612988514740 | Kugelhahn Typ 546 Pro PVC-C Mit Klebestutzen metrisch d 32 mm, DN 25 mm | 37010401 |  |  | 10 | 84818081 | CH
163546385 | KUGELHAHN 546 PVC-C/EPDM D40DN32 | 201.81 | EUR | 2021-10-01 | 1 | 0.665 | ST | 1 | 6 | 288 | 232541801 | 232541 | 232 | I270 | 7612988514757 | Kugelhahn Typ 546 Pro PVC-C Mit Klebestutzen metrisch d 40 mm, DN 32 mm | 37010401 |  |  | 10 | 84818081 | CH
163546386 | KUGELHAHN 546 PVC-C/EPDM D50DN40 | 260.53 | EUR | 2021-10-01 | 1 | 0.895 | ST | 1 | 6 | 144 | 232541801 | 232541 | 232 | I270 | 7612988514764 | Kugelhahn Typ 546 Pro PVC-C Mit Klebestutzen metrisch d 50 mm, DN 40 mm | 37010401 |  |  | 10 | 84818081 | CH
163546387 | KUGELHAHN 546 PVC-C/EPDM D63DN50 | 314.41 | EUR | 2021-10-01 | 1 | 1.655 | ST | 1 | 4 | 112 | 232541801 | 232541 | 232 | I270 | 7612988514771 | Kugelhahn Typ 546 Pro PVC-C Mit Klebestutzen metrisch d 63 mm, DN 50 mm | 37010401 |  |  | 10 | 84818081 | CH
163546388 | KUGELHAHN 546 PVC-C/EPDM D75DN65 | 738.5 | EUR | 2021-10-01 | 1 | 5.5 | ST | 1 | 0 | 0 | 232541601 | 232541 | 232 | I270 | 7613185019816 | Kugelhahn Typ 546 Pro PVC-C Mit Klebestutzen metrisch d 75 mm, DN 65 mm | 37010401 |  |  | 10 | 84818081 | CH
163546389 | KUGELHAHN 546 PVC-C/EPDM D90DN80 | 920.17 | EUR | 2021-10-01 | 1 | 8.2 | ST | 1 | 0 | 0 | 232541601 | 232541 | 232 | I270 | 7613185019823 | Kugelhahn Typ 546 Pro PVC-C Mit Klebestutzen metrisch d 90 mm, DN 80 mm | 37010401 |  |  | 10 | 84818081 | CH
163546390 | KUGELHAHN 546 PVC-C/EPDM D110DN100 | 1108.91 | EUR | 2021-10-01 | 1 | 12.9 | ST | 1 | 0 | 0 | 232541601 | 232541 | 232 | I270 | 7613185022533 | Kugelhahn Typ 546 Pro PVC-C Mit Klebestutzen metrisch d 110 mm, DN 100 mm | 37010401 |  |  | 10 | 84818081 | CH
163546391 | KUGELHAHN 546 PVC-C/FKM D16DN10 | 134.92 | EUR | 2021-10-01 | 1 | 0.162 | ST | 1 | 10 | 800 | 232541801 | 232541 | 232 | I270 | 7612988514788 | Kugelhahn Typ 546 Pro PVC-C Mit Klebestutzen metrisch d 16 mm, DN 10 mm | 37010401 |  |  | 10 | 84818081 | CH
163546392 | KUGELHAHN 546 PVC-C/FKM D20DN15 | 137.47 | EUR | 2021-10-01 | 1 | 0.162 | ST | 1 | 10 | 800 | 232541801 | 232541 | 232 | I270 | 7612988514795 | Kugelhahn Typ 546 Pro PVC-C Mit Klebestutzen metrisch d 20 mm, DN 15 mm | 37010401 |  |  | 10 | 84818081 | CH
163546393 | KUGELHAHN 546 PVC-C/FKM D25DN20 | 155.47 | EUR | 2021-10-01 | 1 | 0.247 | ST | 1 | 10 | 510 | 232541801 | 232541 | 232 | I270 | 7612988514801 | Kugelhahn Typ 546 Pro PVC-C Mit Klebestutzen metrisch d 25 mm, DN 20 mm | 37010401 |  |  | 10 | 84818081 | CH
163546394 | KUGELHAHN 546 PVC-C/FKM D32DN25 | 200.38 | EUR | 2021-10-01 | 1 | 0.367 | ST | 1 | 10 | 360 | 232541801 | 232541 | 232 | I270 | 7612988514818 | Kugelhahn Typ 546 Pro PVC-C Mit Klebestutzen metrisch d 32 mm, DN 25 mm | 37010401 |  |  | 10 | 84818081 | CH
163546395 | KUGELHAHN 546 PVC-C/FKM D40DN32 | 247.7 | EUR | 2021-10-01 | 1 | 0.665 | ST | 1 | 6 | 288 | 232541801 | 232541 | 232 | I270 | 7612988514825 | Kugelhahn Typ 546 Pro PVC-C Mit Klebestutzen metrisch d 40 mm, DN 32 mm | 37010401 |  |  | 10 | 84818081 | CH
163546396 | KUGELHAHN 546 PVC-C/FKM D50DN40 | 314.41 | EUR | 2021-10-01 | 1 | 0.895 | ST | 1 | 6 | 144 | 232541801 | 232541 | 232 | I270 | 7612988514832 | Kugelhahn Typ 546 Pro PVC-C Mit Klebestutzen metrisch d 50 mm, DN 40 mm | 37010401 |  |  | 10 | 84818081 | CH
163546397 | KUGELHAHN 546 PVC-C/FKM D63DN50 | 413.89 | EUR | 2021-10-01 | 1 | 1.655 | ST | 1 | 4 | 112 | 232541801 | 232541 | 232 | I270 | 7612988514849 | Kugelhahn Typ 546 Pro PVC-C Mit Klebestutzen metrisch d 63 mm, DN 50 mm | 37010401 |  |  | 10 | 84818081 | CH
163546398 | KUGELHAHN 546 PVC-C/FKM D75DN65 | 854.7 | EUR | 2021-10-01 | 1 | 5.5 | ST | 1 | 0 | 0 | 232541601 | 232541 | 232 | I270 | 7613185019830 | Kugelhahn Typ 546 Pro PVC-C Mit Klebestutzen metrisch d 75 mm, DN 65 mm | 37010401 |  |  | 10 | 84818081 | CH
163546399 | KUGELHAHN 546 PVC-C/FKM D90DN80 | 1065.23 | EUR | 2021-10-01 | 1 | 8.2 | ST | 1 | 0 | 0 | 232541601 | 232541 | 232 | I270 | 7613185019847 | Kugelhahn Typ 546 Pro PVC-C Mit Klebestutzen metrisch d 90 mm, DN 80 mm | 37010401 |  |  | 10 | 84818081 | CH
163546400 | KUGELHAHN 546 PVC-C/FKM D110DN100 | 1282.04 | EUR | 2021-10-01 | 1 | 12.9 | ST | 1 | 0 | 0 | 232541601 | 232541 | 232 | I270 | 7613185019854 | Kugelhahn Typ 546 Pro PVC-C Mit Klebestutzen metrisch d 110 mm, DN 100 mm | 37010401 |  |  | 10 | 84818081 | CH
163546401 | KUGELHAHN 546 PVC-C/EPDM D16DN10 | 120.33 | EUR | 2021-10-01 | 1 | 0.162 | ST | 1 | 10 | 800 | 232541801 | 232541 | 232 | I270 | 7612988514870 | Kugelhahn Typ 546 Pro PVC-C Mit Gewindemuffen Rp Rp 3/8 inch, d 3/8 inch | 37010401 |  |  | 10 | 84818081 | CH
163546402 | KUGELHAHN 546 PVC-C/EPDM D20DN15 | 125.92 | EUR | 2021-10-01 | 1 | 0.162 | ST | 1 | 10 | 800 | 232541801 | 232541 | 232 | I270 | 7612988514887 | Kugelhahn Typ 546 Pro PVC-C Mit Gewindemuffen Rp Rp 1/2 inch, d 1/2 inch | 37010401 |  |  | 10 | 84818081 | CH
163546403 | KUGELHAHN 546 PVC-C/EPDM D25DN20 | 145.66 | EUR | 2021-10-01 | 1 | 0.247 | ST | 1 | 10 | 510 | 232541801 | 232541 | 232 | I270 | 7612988514894 | Kugelhahn Typ 546 Pro PVC-C Mit Gewindemuffen Rp Rp 3/4 inch, d 3/4 inch | 37010401 |  |  | 10 | 84818081 | CH
163546404 | KUGELHAHN 546 PVC-C/EPDM D32DN25 | 174.05 | EUR | 2021-10-01 | 1 | 0.367 | ST | 1 | 10 | 360 | 232541801 | 232541 | 232 | I270 | 7612988514900 | Kugelhahn Typ 546 Pro PVC-C Mit Gewindemuffen Rp Rp 1 inch, d 1 inch | 37010401 |  |  | 10 | 84818081 | CH
163546405 | KUGELHAHN 546 PVC-C/EPDM D40DN32 | 219.78 | EUR | 2021-10-01 | 1 | 0.665 | ST | 1 | 6 | 288 | 232541801 | 232541 | 232 | I270 | 7612988514917 | Kugelhahn Typ 546 Pro PVC-C Mit Gewindemuffen Rp Rp 1 1/4 inch, d 1 1/4 inch | 37010401 |  |  | 10 | 84818081 | CH
163546406 | KUGELHAHN 546 PVC-C/EPDM D50DN40 | 285.55 | EUR | 2021-10-01 | 1 | 0.895 | ST | 1 | 6 | 144 | 232541801 | 232541 | 232 | I270 | 7612988514924 | Kugelhahn Typ 546 Pro PVC-C Mit Gewindemuffen Rp Rp 1 1/2 inch, d 1 1/2 inch | 37010401 |  |  | 10 | 84818081 | CH
163546407 | KUGELHAHN 546 PVC-C/EPDM D63DN50 | 345.39 | EUR | 2021-10-01 | 1 | 1.655 | ST | 1 | 4 | 112 | 232541801 | 232541 | 232 | I270 | 7612988514931 | Kugelhahn Typ 546 Pro PVC-C Mit Gewindemuffen Rp Rp 2 inch, d 2 inch | 37010401 |  |  | 10 | 84818081 | CH
163546408 | KUGELHAHN 546 PVC-C/EPDM D75DN65 | 842.2 | EUR | 2021-10-01 | 1 | 5.4 | ST | 1 | 0 | 0 | 232541601 | 232541 | 232 | I270 | 7613185019755 | Kugelhahn Typ 546 Pro PVC-C Mit Gewindemuffen Rp Rp 2 1/2 inch, d 2 1/2 inch | 37010401 |  |  | 10 | 84818081 | CH
163546409 | KUGELHAHN 546 PVC-C/EPDM D90DN80 | 1059.01 | EUR | 2021-10-01 | 1 | 8.1 | ST | 1 | 0 | 0 | 232541601 | 232541 | 232 | I270 | 7613185019762 | Kugelhahn Typ 546 Pro PVC-C Mit Gewindemuffen Rp Rp 3 inch, d 3 inch | 37010401 |  |  | 10 | 84818081 | CH
163546410 | KUGELHAHN 546 PVC-C/EPDM D110DN100 | 1283.59 | EUR | 2021-10-01 | 1 | 12.7 | ST | 1 | 0 | 0 | 232541601 | 232541 | 232 | I270 | 7613185019779 | Kugelhahn Typ 546 Pro PVC-C Mit Gewindemuffen Rp Rp 4 inch, d 4 inch | 37010401 |  |  | 10 | 84818081 | CH
163546411 | KUGELHAHN 546 PVC-C/FKM D16DN10 | 148.71 | EUR | 2021-10-01 | 1 | 0.162 | ST | 1 | 10 | 800 | 232541801 | 232541 | 232 | I270 | 7612988514948 | Kugelhahn Typ 546 Pro PVC-C Mit Gewindemuffen Rp Rp 3/8 inch, d 3/8 inch | 37010401 |  |  | 10 | 84818081 | CH
163546412 | KUGELHAHN 546 PVC-C/FKM D20DN15 | 153.03 | EUR | 2021-10-01 | 1 | 0.162 | ST | 1 | 10 | 800 | 232541801 | 232541 | 232 | I270 | 7612988514955 | Kugelhahn Typ 546 Pro PVC-C Mit Gewindemuffen Rp Rp 1/2 inch, d 1/2 inch | 37010401 |  |  | 10 | 84818081 | CH
163546413 | KUGELHAHN 546 PVC-C/FKM D25DN20 | 169.56 | EUR | 2021-10-01 | 1 | 0.247 | ST | 1 | 10 | 510 | 232541801 | 232541 | 232 | I270 | 7612988514962 | Kugelhahn Typ 546 Pro PVC-C Mit Gewindemuffen Rp Rp 3/4 inch, d 3/4 inch | 37010401 |  |  | 10 | 84818081 | CH
163546414 | KUGELHAHN 546 PVC-C/FKM D32DN25 | 218.99 | EUR | 2021-10-01 | 1 | 0.367 | ST | 1 | 10 | 360 | 232541801 | 232541 | 232 | I270 | 7612988514979 | Kugelhahn Typ 546 Pro PVC-C Mit Gewindemuffen Rp Rp 1 inch, d 1 inch | 37010401 |  |  | 10 | 84818081 | CH
163546415 | KUGELHAHN 546 PVC-C/FKM D40DN32 | 271.58 | EUR | 2021-10-01 | 1 | 0.665 | ST | 1 | 6 | 288 | 232541801 | 232541 | 232 | I270 | 7612988514986 | Kugelhahn Typ 546 Pro PVC-C Mit Gewindemuffen Rp Rp 1 1/4 inch, d 1 1/4 inch | 37010401 |  |  | 10 | 84818081 | CH
163546416 | KUGELHAHN 546 PVC-C/FKM D50DN40 | 343.93 | EUR | 2021-10-01 | 1 | 0.895 | ST | 1 | 6 | 144 | 232541801 | 232541 | 232 | I270 | 7612988514993 | Kugelhahn Typ 546 Pro PVC-C Mit Gewindemuffen Rp Rp 1 1/2 inch, d 1 1/2 inch | 37010401 |  |  | 10 | 84818081 | CH
163546417 | KUGELHAHN 546 PVC-C/FKM D63DN50 | 455.92 | EUR | 2021-10-01 | 1 | 1.655 | ST | 1 | 4 | 112 | 232541801 | 232541 | 232 | I270 | 7612988515006 | Kugelhahn Typ 546 Pro PVC-C Mit Gewindemuffen Rp Rp 2 inch, d 2 inch | 37010401 |  |  | 10 | 84818081 | CH
163546418 | KUGELHAHN 546 PVC-C/FKM D75DN65 | 949.83 | EUR | 2021-10-01 | 1 | 5.4 | ST | 1 | 0 | 0 | 232541601 | 232541 | 232 | I270 | 7613185019786 | Kugelhahn Typ 546 Pro PVC-C Mit Gewindemuffen Rp Rp 2 1/2 inch, d 2 1/2 inch | 37010401 |  |  | 10 | 84818081 | CH
163546419 | KUGELHAHN 546 PVC-C/FKM D90DN80 | 1194.68 | EUR | 2021-10-01 | 1 | 8.1 | ST | 1 | 0 | 0 | 232541601 | 232541 | 232 | I270 | 7613185019793 | Kugelhahn Typ 546 Pro PVC-C Mit Gewindemuffen Rp Rp 3 inch, d 3 inch | 37010401 |  |  | 10 | 84818081 | CH
163546420 | KUGELHAHN 546 PVC-C/FKM D110DN100 | 1450.46 | EUR | 2021-10-01 | 1 | 12.7 | ST | 1 | 0 | 0 | 232541601 | 232541 | 232 | I270 | 7613185019809 | Kugelhahn Typ 546 Pro PVC-C Mit Gewindemuffen Rp Rp 4 inch, d 4 inch | 37010401 |  |  | 10 | 84818081 | CH
163546602 | KUGELHAHN 546 PRO PVC-C/EPDM D20DN15 | 136.2 | EUR | 2021-10-01 | 1 | 0.16 | ST | 1 | 10 | 800 | 232541801 | 232541 | 232 | I270 | 7612988504048 | Kugelhahn Typ 546 Pro PVC-C SF Mit Klebemuffen metrisch d 20 mm, DN 15 mm | 37010401 |  |  | 15 | 84818081 | CH
163546603 | KUGELHAHN 546 PRO PVC-C/EPDM D25DN20 | 168.1 | EUR | 2021-10-01 | 1 | 0.245 | ST | 1 | 10 | 510 | 232541801 | 232541 | 232 | I270 | 7612988504055 | Kugelhahn Typ 546 Pro PVC-C SF Mit Klebemuffen metrisch d 25 mm, DN 20 mm | 37010401 |  |  | 15 | 84818081 | CH
163546604 | KUGELHAHN 546 PRO PVC-C/EPDM D32DN25 | 197.66 | EUR | 2021-10-01 | 1 | 0.365 | ST | 1 | 10 | 360 | 232541801 | 232541 | 232 | I270 | 7612988504062 | Kugelhahn Typ 546 Pro PVC-C SF Mit Klebemuffen metrisch d 32 mm, DN 25 mm | 37010401 |  |  | 15 | 84818081 | CH
163546605 | Kugelhahn 546 Pro PVC-C/EPDM d40DN32 | 238.13 | EUR | 2021-10-01 | 1 | 0.66 | ST | 1 | 6 | 288 | 232541801 | 232541 | 232 | I270 | 7612988504079 | Kugelhahn Typ 546 Pro PVC-C SF Mit Klebemuffen metrisch d 40 mm, DN 32 mm | 37010401 |  |  | 10 | 84818081 | CH
163546606 | KUGELHAHN 546 PRO PVC-C/EPDM D50DN40 | 293.84 | EUR | 2021-10-01 | 1 | 0.89 | ST | 1 | 6 | 144 | 232541801 | 232541 | 232 | I270 | 7612988504086 | Kugelhahn Typ 546 Pro PVC-C SF Mit Klebemuffen metrisch d 50 mm, DN 40 mm | 37010401 |  |  | 15 | 84818081 | CH
163546607 | KUGELHAHN 546 PRO PVC-C/EPDM D63DN50 | 380.34 | EUR | 2021-10-01 | 1 | 1.65 | ST | 1 | 4 | 112 | 232541801 | 232541 | 232 | I270 | 7612988504093 | Kugelhahn Typ 546 Pro PVC-C SF Mit Klebemuffen metrisch d 63 mm, DN 50 mm | 37010401 |  |  | 15 | 84818081 | CH
163546609 | KUGELHAHN 546 PRO PVC-C/EPDM D90DN80 | 1098 | EUR | 2021-10-01 | 1 | 8 | ST | 1 | 0 | 0 | 232541601 | 232541 | 232 | I270 | 7613185019878 | Kugelhahn Typ 546 Pro PVC-C SF Mit Klebemuffen metrisch d 90 mm, DN 80 mm | 37010401 |  |  | 15 | 84818081 | CH
163546610 | KUGELHAHN 546 PRO PVC-C D110DN100 | 1315.63 | EUR | 2021-10-01 | 1 | 12.7 | ST | 1 | 0 | 0 | 232541601 | 232541 | 232 | I270 | 7613185019885 | Kugelhahn Typ 546 Pro PVC-C SF Mit Klebemuffen metrisch d 110 mm, DN 100 mm | 37010401 |  |  | 15 | 84818081 | CH
163546617 | Kugelhahn 546 Pro PVC-C/FKM d63DN50 | 517.79 | EUR | 2021-10-01 | 1 | 1.65 | ST | 1 | 4 | 112 | 232541801 | 232541 | 232 | I270 | 7612988504161 | Kugelhahn Typ 546 Pro PVC-C SF Mit Klebemuffen metrisch d 63 mm, DN 50 mm | 37010401 |  |  | 10 | 84818081 | CH
163561001 | RSV 561 PVC-C/EPDM D16DN10 | 124.76 | EUR | 2021-10-01 | 1 | 0.12 | ST | 1 | 10 | 800 | 232987211 | 232987 | 232 | I270 | 7613185326242 | Rückschlagventil Typ 561 PVC-C Mit Klebemuffen metrisch d 16 mm, DN 10 mm | 37010801 |  |  | 10 | 84813099 | CH
163561002 | RSV 561 PVC-C/EPDM D20DN15 | 124.76 | EUR | 2021-10-01 | 1 | 0.12 | ST | 1 | 10 | 800 | 232987211 | 232987 | 232 | I270 | 7613185326259 | Rückschlagventil Typ 561 PVC-C Mit Klebemuffen metrisch d 20 mm, DN 15 mm | 37010801 |  |  | 10 | 84813099 | CH
163561003 | RSV 561 PVC-C/EPDM D25DN20 | 146.77 | EUR | 2021-10-01 | 1 | 0.26 | ST | 1 | 10 | 510 | 232987211 | 232987 | 232 | I270 | 7613185326266 | Rückschlagventil Typ 561 PVC-C Mit Klebemuffen metrisch d 25 mm, DN 20 mm | 37010801 |  |  | 10 | 84813099 | CH
163561004 | RSV 561 PVC-C/EPDM D32DN25 | 179.05 | EUR | 2021-10-01 | 1 | 0.28 | ST | 1 | 10 | 360 | 232987211 | 232987 | 232 | I270 | 7613185326273 | Rückschlagventil Typ 561 PVC-C Mit Klebemuffen metrisch d 32 mm, DN 25 mm | 37010801 |  |  | 10 | 84813099 | CH
163561005 | RSV 561 PVC-C/EPDM D40DN32 | 257.97 | EUR | 2021-10-01 | 1 | 0.49 | ST | 1 | 6 | 288 | 232987211 | 232987 | 232 | I270 | 7613185326280 | Rückschlagventil Typ 561 PVC-C Mit Klebemuffen metrisch d 40 mm, DN 32 mm | 37010801 |  |  | 10 | 84813099 | CH
163561006 | RSV 561 PVC-C/EPDM D50DN40 | 270.6 | EUR | 2021-10-01 | 1 | 0.71 | ST | 1 | 6 | 144 | 232987211 | 232987 | 232 | I270 | 7613185326297 | Rückschlagventil Typ 561 PVC-C Mit Klebemuffen metrisch d 50 mm, DN 40 mm | 37010801 |  |  | 10 | 84813099 | CH
163561007 | RSV 561 PVC-C/EPDM D63DN50 | 342.8 | EUR | 2021-10-01 | 1 | 1.456 | ST | 1 | 4 | 112 | 232987211 | 232987 | 232 | I270 | 7613185326303 | Rückschlagventil Typ 561 PVC-C Mit Klebemuffen metrisch d 63 mm, DN 50 mm | 37010801 |  |  | 10 | 84813099 | CH
163561008 | RSV 561 PVC-C/EPDM D75DN65 | 685.62 | EUR | 2021-10-01 | 1 | 3.46 | ST | 1 | 0 | 44 | 232987211 | 232987 | 232 | I270 | 7613185326310 | Rückschlagventil Typ 561 PVC-C Mit Klebemuffen metrisch d 75 mm, DN 65 mm | 37010801 |  |  | 5 | 84813099 | CH
163561009 | RSV 561 PVC-C/EPDM D90DN80 | 857.81 | EUR | 2021-10-01 | 1 | 5.54 | ST | 1 | 0 | 36 | 232987211 | 232987 | 232 | I270 | 7613185326327 | Rückschlagventil Typ 561 PVC-C Mit Klebemuffen metrisch d 90 mm, DN 80 mm | 37010801 |  |  | 5 | 84813099 | CH
163561010 | RSV 561 PVC-C/EPDM D110DN100 | 1029.38 | EUR | 2021-10-01 | 1 | 8.93 | ST | 1 | 0 | 18 | 232987211 | 232987 | 232 | I270 | 7613185326334 | Rückschlagventil Typ 561 PVC-C Mit Klebemuffen metrisch d 110 mm, DN 100 mm | 37010801 |  |  | 5 | 84813099 | CH
163561011 | RSV 561 PVC-C/FKM D16DN10 | 149.57 | EUR | 2021-10-01 | 1 | 0.12 | ST | 1 | 10 | 800 | 232987211 | 232987 | 232 | I270 | 7613185326341 | Rückschlagventil Typ 561 PVC-C Mit Klebemuffen metrisch d 16 mm, DN 10 mm | 37010801 |  |  | 10 | 84813099 | CH
163561012 | RSV 561 PVC-C/FKM D20DN15 | 149.57 | EUR | 2021-10-01 | 1 | 0.12 | ST | 1 | 10 | 800 | 232987211 | 232987 | 232 | I270 | 7613185326358 | Rückschlagventil Typ 561 PVC-C Mit Klebemuffen metrisch d 20 mm, DN 15 mm | 37010801 |  |  | 10 | 84813099 | CH
163561013 | RSV 561 PVC-C/FKM D25DN20 | 175.76 | EUR | 2021-10-01 | 1 | 0.28 | ST | 1 | 10 | 510 | 232987211 | 232987 | 232 | I270 | 7613185326365 | Rückschlagventil Typ 561 PVC-C Mit Klebemuffen metrisch d 25 mm, DN 20 mm | 37010801 |  |  | 10 | 84813099 | CH
163561014 | RSV 561 PVC-C/FKM D32DN25 | 214.61 | EUR | 2021-10-01 | 1 | 0.28 | ST | 1 | 10 | 360 | 232987211 | 232987 | 232 | I270 | 7613185326389 | Rückschlagventil Typ 561 PVC-C Mit Klebemuffen metrisch d 32 mm, DN 25 mm | 37010801 |  |  | 10 | 84813099 | CH
163561015 | RSV 561 PVC-C/FKM D40DN32 | 309.91 | EUR | 2021-10-01 | 1 | 0.49 | ST | 1 | 6 | 288 | 232987211 | 232987 | 232 | I270 | 7613185326372 | Rückschlagventil Typ 561 PVC-C Mit Klebemuffen metrisch d 40 mm, DN 32 mm | 37010801 |  |  | 10 | 84813099 | CH
163561016 | RSV 561 PVC-C/FKM D50DN40 | 324.55 | EUR | 2021-10-01 | 1 | 0.71 | ST | 1 | 6 | 144 | 232987211 | 232987 | 232 | I270 | 7613185326396 | Rückschlagventil Typ 561 PVC-C Mit Klebemuffen metrisch d 50 mm, DN 40 mm | 37010801 |  |  | 10 | 84813099 | CH
163561017 | RSV 561 PVC-C/FKM D63DN50 | 411.89 | EUR | 2021-10-01 | 1 | 1.47 | ST | 1 | 4 | 112 | 232987211 | 232987 | 232 | I270 | 7613185326402 | Rückschlagventil Typ 561 PVC-C Mit Klebemuffen metrisch d 63 mm, DN 50 mm | 37010801 |  |  | 10 | 84813099 | CH
163561018 | RSV 561 PVC-C/FKM D75DN65 | 823.48 | EUR | 2021-10-01 | 1 | 3.48 | ST | 1 | 0 | 44 | 232987211 | 232987 | 232 | I270 | 7613185326426 | Rückschlagventil Typ 561 PVC-C Mit Klebemuffen metrisch d 75 mm, DN 65 mm | 37010801 |  |  | 5 | 84813099 | CH
163561019 | RSV 561 PVC-C/FKM D90DN80 | 1029.38 | EUR | 2021-10-01 | 1 | 5.57 | ST | 1 | 0 | 36 | 232987211 | 232987 | 232 | I270 | 7613185326419 | Rückschlagventil Typ 561 PVC-C Mit Klebemuffen metrisch d 90 mm, DN 80 mm | 37010801 |  |  | 5 | 84813099 | CH
163561020 | RSV 561 PVC-C/FKM D110DN100 | 1235.25 | EUR | 2021-10-01 | 1 | 8.97 | ST | 1 | 0 | 18 | 232987211 | 232987 | 232 | I270 | 7613185326433 | Rückschlagventil Typ 561 PVC-C Mit Klebemuffen metrisch d 110 mm, DN 100 mm | 37010801 |  |  | 5 | 84813099 | CH
163561021 | RSV 561 PVC-C/EPDM 3/8"DN10 | 143.5 | EUR | 2021-10-01 | 1 | 0.12 | ST | 1 | 10 | 800 | 232987211 | 232987 | 232 | I270 | 7613185326440 | Rückschlagventil Typ 561 PVC-C Mit Gewindemuffen Rp Rp 3/8 inch, DN 10 mm | 37010801 |  |  | 5 | 84813099 | CH
163561022 | RSV 561 PVC-C/EPDM 1/2"DN15 | 143.5 | EUR | 2021-10-01 | 1 | 0.12 | ST | 1 | 10 | 800 | 232987211 | 232987 | 232 | I270 | 7613185326457 | Rückschlagventil Typ 561 PVC-C Mit Gewindemuffen Rp Rp 1/2 inch, DN 15 mm | 37010801 |  |  | 5 | 84813099 | CH
163561023 | RSV 561 PVC-C/EPDM 3/4"DN20 | 168.6 | EUR | 2021-10-01 | 1 | 0.26 | ST | 1 | 10 | 510 | 232987211 | 232987 | 232 | I270 | 7613185326464 | Rückschlagventil Typ 561 PVC-C Mit Gewindemuffen Rp Rp 3/4 inch, DN 20 mm | 37010801 |  |  | 5 | 84813099 | CH
163561024 | RSV 561 PVC-C/EPDM 1"DN25 | 205.72 | EUR | 2021-10-01 | 1 | 0.29 | ST | 1 | 10 | 360 | 232987211 | 232987 | 232 | I270 | 7613185326488 | Rückschlagventil Typ 561 PVC-C Mit Gewindemuffen Rp Rp 1 inch, DN 25 mm | 37010801 |  |  | 5 | 84813099 | CH
163561025 | RSV 561 PVC-C/EPDM 11/4DN32 | 296.97 | EUR | 2021-10-01 | 1 | 0.49 | ST | 1 | 6 | 288 | 232987211 | 232987 | 232 | I270 | 7613185326471 | Rückschlagventil Typ 561 PVC-C Mit Gewindemuffen Rp Rp 1 1/4 inch, DN 32 mm | 37010801 |  |  | 5 | 84813099 | CH
163561026 | RSV 561 PVC-C/EPDM 11/2DN40 | 311.31 | EUR | 2021-10-01 | 1 | 0.74 | ST | 1 | 6 | 144 | 232987211 | 232987 | 232 | I270 | 7613185326495 | Rückschlagventil Typ 561 PVC-C Mit Gewindemuffen Rp Rp 1 1/2 inch, DN 40 mm | 37010801 |  |  | 5 | 84813099 | CH
163561027 | RSV 561 PVC-C/EPDM 2"DN50 | 394.59 | EUR | 2021-10-01 | 1 | 1.53 | ST | 1 | 4 | 112 | 232987211 | 232987 | 232 | I270 | 7613185326501 | Rückschlagventil Typ 561 PVC-C Mit Gewindemuffen Rp Rp 2 inch, DN 50 mm | 37010801 |  |  | 5 | 84813099 | CH
163561028 | RSV 561 PVC-C/EPDM 21/2DN65 | 789.18 | EUR | 2021-10-01 | 1 | 3.53 | ST | 1 | 0 | 44 | 232987211 | 232987 | 232 | I270 | 7613185326518 | Rückschlagventil Typ 561 PVC-C Mit Gewindemuffen Rp Rp 2 1/2 inch, DN 65 mm | 37010801 |  |  | 5 | 84813099 | CH
163561029 | RSV 561 PVC-C/EPDM 3"DN80 | 987.25 | EUR | 2021-10-01 | 1 | 5.67 | ST | 1 | 0 | 36 | 232987211 | 232987 | 232 | I270 | 7613185326525 | Rückschlagventil Typ 561 PVC-C Mit Gewindemuffen Rp Rp 3 inch, DN 80 mm | 37010801 |  |  | 5 | 84813099 | CH
163561030 | RSV 561 PVC-C/EPDM 4"DN100 | 1183.76 | EUR | 2021-10-01 | 1 | 8.99 | ST | 1 | 0 | 18 | 232987211 | 232987 | 232 | I270 | 7613185326532 | Rückschlagventil Typ 561 PVC-C Mit Gewindemuffen Rp Rp 4 inch, DN 100 mm | 37010801 |  |  | 5 | 84813099 | CH
163561031 | RSV 561 PVC-C/FKM 3/8"DN10 | 169.69 | EUR | 2021-10-01 | 1 | 0.12 | ST | 1 | 10 | 800 | 232987211 | 232987 | 232 | I270 | 7613185326549 | Rückschlagventil Typ 561 PVC-C Mit Gewindemuffen Rp Rp 3/8 inch, DN 10 mm | 37010801 |  |  | 5 | 84813099 | CH
163561032 | RSV 561 PVC-C/FKM 1/2"DN15 | 169.69 | EUR | 2021-10-01 | 1 | 0.12 | ST | 1 | 10 | 800 | 232987211 | 232987 | 232 | I270 | 7613185326556 | Rückschlagventil Typ 561 PVC-C Mit Gewindemuffen Rp Rp 1/2 inch, DN 15 mm | 37010801 |  |  | 5 | 84813099 | CH
163561033 | RSV 561 PVC-C/FKM 3/4"DN20 | 206.66 | EUR | 2021-10-01 | 1 | 0.28 | ST | 1 | 10 | 510 | 232987211 | 232987 | 232 | I270 | 7613185326563 | Rückschlagventil Typ 561 PVC-C Mit Gewindemuffen Rp Rp 3/4 inch, DN 20 mm | 37010801 |  |  | 5 | 84813099 | CH
163561034 | RSV 561 PVC-C/FKM 1"DN25 | 260.6 | EUR | 2021-10-01 | 1 | 0.29 | ST | 1 | 10 | 360 | 232987211 | 232987 | 232 | I270 | 7613185326570 | Rückschlagventil Typ 561 PVC-C Mit Gewindemuffen Rp Rp 1 inch, DN 25 mm | 37010801 |  |  | 5 | 84813099 | CH
163561035 | RSV 561 PVC-C/FKM 11/4DN32 | 373.06 | EUR | 2021-10-01 | 1 | 0.5 | ST | 1 | 6 | 288 | 232987211 | 232987 | 232 | I270 | 7613185326587 | Rückschlagventil Typ 561 PVC-C Mit Gewindemuffen Rp Rp 1 1/4 inch, DN 32 mm | 37010801 |  |  | 5 | 84813099 | CH
163561036 | RSV 561 PVC-C/FKM 11/2DN40 | 401.76 | EUR | 2021-10-01 | 1 | 0.75 | ST | 1 | 6 | 144 | 232987211 | 232987 | 232 | I270 | 7613185326594 | Rückschlagventil Typ 561 PVC-C Mit Gewindemuffen Rp Rp 1 1/2 inch, DN 40 mm | 37010801 |  |  | 5 | 84813099 | CH
163561037 | RSV 561 PVC-C/FKM 2"DN50 | 530.46 | EUR | 2021-10-01 | 1 | 1.53 | ST | 1 | 4 | 112 | 232987211 | 232987 | 232 | I270 | 7613185326600 | Rückschlagventil Typ 561 PVC-C Mit Gewindemuffen Rp Rp 2 inch, DN 50 mm | 37010801 |  |  | 5 | 84813099 | CH
163561038 | RSV 561 PVC-C/FKM 21/2DN65 | 1060.56 | EUR | 2021-10-01 | 1 | 3.55 | ST | 1 | 0 | 44 | 232987211 | 232987 | 232 | I270 | 7613185326617 | Rückschlagventil Typ 561 PVC-C Mit Gewindemuffen Rp Rp 2 1/2 inch, DN 65 mm | 37010801 |  |  | 5 | 84813099 | CH
163561039 | RSV 561 PVC-C/FKM 3"DN80 | 1325.7 | EUR | 2021-10-01 | 1 | 5.7 | ST | 1 | 0 | 36 | 232987211 | 232987 | 232 | I270 | 7613185326624 | Rückschlagventil Typ 561 PVC-C Mit Gewindemuffen Rp Rp 3 inch, DN 80 mm | 37010801 |  |  | 5 | 84813099 | CH
163561040 | RSV 561 PVC-C/FKM 4"DN100 | 1590.84 | EUR | 2021-10-01 | 1 | 9.03 | ST | 1 | 0 | 18 | 232987211 | 232987 | 232 | I270 | 7613185326631 | Rückschlagventil Typ 561 PVC-C Mit Gewindemuffen Rp Rp 4 inch, DN 100 mm | 37010801 |  |  | 5 | 84813099 | CH
163562001 | RSV 562 PVC-C/EPDM D16DN10 | 141.61 | EUR | 2021-10-01 | 1 | 0.12 | ST | 1 | 10 | 800 | 232987111 | 232987 | 232 | I270 | 7613185323104 | Rückschlagventil Typ 562 PVC-C Mit Klebemuffen metrisch d 16 mm, DN 10 mm | 37010801 |  |  | 5 | 84813099 | CH
163562002 | RSV 562 PVC-C/EPDM D20DN15 | 141.61 | EUR | 2021-10-01 | 1 | 0.12 | ST | 1 | 10 | 800 | 232987111 | 232987 | 232 | I270 | 7613185323098 | Rückschlagventil Typ 562 PVC-C Mit Klebemuffen metrisch d 20 mm, DN 15 mm | 37010801 |  |  | 5 | 84813099 | CH
163562003 | RSV 562 PVC-C/EPDM D25DN20 | 165.8 | EUR | 2021-10-01 | 1 | 0.26 | ST | 1 | 10 | 510 | 232987111 | 232987 | 232 | I270 | 7613185323081 | Rückschlagventil Typ 562 PVC-C Mit Klebemuffen metrisch d 25 mm, DN 20 mm | 37010801 |  |  | 5 | 84813099 | CH
163562004 | RSV 562 PVC-C/EPDM D32DN25 | 199.49 | EUR | 2021-10-01 | 1 | 0.28 | ST | 1 | 10 | 360 | 232987111 | 232987 | 232 | I270 | 7613185323111 | Rückschlagventil Typ 562 PVC-C Mit Klebemuffen metrisch d 32 mm, DN 25 mm | 37010801 |  |  | 5 | 84813099 | CH
163562005 | RSV 562 PVC-C/EPDM D40DN32 | 282.93 | EUR | 2021-10-01 | 1 | 0.49 | ST | 1 | 6 | 288 | 232987111 | 232987 | 232 | I270 | 7613185323128 | Rückschlagventil Typ 562 PVC-C Mit Klebemuffen metrisch d 40 mm, DN 32 mm | 37010801 |  |  | 5 | 84813099 | CH
163562006 | RSV 562 PVC-C/EPDM D50DN40 | 301.47 | EUR | 2021-10-01 | 1 | 0.71 | ST | 1 | 6 | 144 | 232987111 | 232987 | 232 | I270 | 7613185323135 | Rückschlagventil Typ 562 PVC-C Mit Klebemuffen metrisch d 50 mm, DN 40 mm | 37010801 |  |  | 5 | 84813099 | CH
163562007 | RSV 562 PVC-C/EPDM D63DN50 | 386.63 | EUR | 2021-10-01 | 1 | 1.46 | ST | 1 | 4 | 112 | 232987111 | 232987 | 232 | I270 | 7613185323142 | Rückschlagventil Typ 562 PVC-C Mit Klebemuffen metrisch d 63 mm, DN 50 mm | 37010801 |  |  | 5 | 84813099 | CH
163562008 | RSV 562 PVC-C/EPDM D75DN65 | 773.26 | EUR | 2021-10-01 | 1 | 3.46 | ST | 1 | 0 | 44 | 232987111 | 232987 | 232 | I270 | 7613185323159 | Rückschlagventil Typ 562 PVC-C Mit Klebemuffen metrisch d 75 mm, DN 65 mm | 37010801 |  |  | 5 | 84813099 | CH
163562009 | RSV 562 PVC-C/EPDM D90DN80 | 968.53 | EUR | 2021-10-01 | 1 | 5.54 | ST | 1 | 0 | 36 | 232987111 | 232987 | 232 | I270 | 7613185323166 | Rückschlagventil Typ 562 PVC-C Mit Klebemuffen metrisch d 90 mm, DN 80 mm | 37010801 |  |  | 5 | 84813099 | CH
163562010 | RSV 562 PVC-C/EPDM D110DN100 | 1160.37 | EUR | 2021-10-01 | 1 | 8.93 | ST | 1 | 0 | 12 | 232987111 | 232987 | 232 | I270 | 7613185323173 | Rückschlagventil Typ 562 PVC-C Mit Klebemuffen metrisch d 110 mm, DN 100 mm | 37010801 |  |  | 5 | 84813099 | CH
163562011 | RSV 562 PVC-C/FKM D16DN10 | 166.56 | EUR | 2021-10-01 | 1 | 0.12 | ST | 1 | 10 | 800 | 232987111 | 232987 | 232 | I270 | 7613185323180 | Rückschlagventil Typ 562 PVC-C Mit Klebemuffen metrisch d 16 mm, DN 10 mm | 37010801 |  |  | 5 | 84813099 | CH
163562012 | RSV 562 PVC-C/FKM D20DN15 | 166.56 | EUR | 2021-10-01 | 1 | 0.12 | ST | 1 | 10 | 800 | 232987111 | 232987 | 232 | I270 | 7613185323197 | Rückschlagventil Typ 562 PVC-C Mit Klebemuffen metrisch d 20 mm, DN 15 mm | 37010801 |  |  | 5 | 84813099 | CH
163562013 | RSV 562 PVC-C/FKM D25DN20 | 195.26 | EUR | 2021-10-01 | 1 | 0.28 | ST | 1 | 10 | 510 | 232987111 | 232987 | 232 | I270 | 7613185323203 | Rückschlagventil Typ 562 PVC-C Mit Klebemuffen metrisch d 25 mm, DN 20 mm | 37010801 |  |  | 5 | 84813099 | CH
163562014 | RSV 562 PVC-C/FKM D32DN25 | 235.53 | EUR | 2021-10-01 | 1 | 0.28 | ST | 1 | 10 | 360 | 232987111 | 232987 | 232 | I270 | 7613185323210 | Rückschlagventil Typ 562 PVC-C Mit Klebemuffen metrisch d 32 mm, DN 25 mm | 37010801 |  |  | 5 | 84813099 | CH
163562015 | RSV 562 PVC-C/FKM D40DN32 | 334.55 | EUR | 2021-10-01 | 1 | 0.49 | ST | 1 | 6 | 288 | 232987111 | 232987 | 232 | I270 | 7613185323227 | Rückschlagventil Typ 562 PVC-C Mit Klebemuffen metrisch d 40 mm, DN 32 mm | 37010801 |  |  | 5 | 84813099 | CH
163562016 | RSV 562 PVC-C/FKM D50DN40 | 355.44 | EUR | 2021-10-01 | 1 | 0.71 | ST | 1 | 6 | 144 | 232987111 | 232987 | 232 | I270 | 7613185323234 | Rückschlagventil Typ 562 PVC-C Mit Klebemuffen metrisch d 50 mm, DN 40 mm | 37010801 |  |  | 5 | 84813099 | CH
163562017 | RSV 562 PVC-C/FKM D63DN50 | 455.74 | EUR | 2021-10-01 | 1 | 1.47 | ST | 1 | 4 | 112 | 232987111 | 232987 | 232 | I270 | 7613185323241 | Rückschlagventil Typ 562 PVC-C Mit Klebemuffen metrisch d 63 mm, DN 50 mm | 37010801 |  |  | 5 | 84813099 | CH
163562018 | RSV 562 PVC-C/FKM D75DN65 | 912.4 | EUR | 2021-10-01 | 1 | 3.48 | ST | 1 | 0 | 44 | 232987111 | 232987 | 232 | I270 | 7613185323258 | Rückschlagventil Typ 562 PVC-C Mit Klebemuffen metrisch d 75 mm, DN 65 mm | 37010801 |  |  | 5 | 84813099 | CH
163562019 | RSV 562 PVC-C/FKM D90DN80 | 1140.1 | EUR | 2021-10-01 | 1 | 5.57 | ST | 1 | 0 | 36 | 232987111 | 232987 | 232 | I270 | 7613185323265 | Rückschlagventil Typ 562 PVC-C Mit Klebemuffen metrisch d 90 mm, DN 80 mm | 37010801 |  |  | 5 | 84813099 | CH
163562020 | RSV 562 PVC-C/FKM D110DN100 | 1366.23 | EUR | 2021-10-01 | 1 | 8.97 | ST | 1 | 0 | 12 | 232987111 | 232987 | 232 | I270 | 7613185323272 | Rückschlagventil Typ 562 PVC-C Mit Klebemuffen metrisch d 110 mm, DN 100 mm | 37010801 |  |  | 5 | 84813099 | CH
163562021 | RSV 562 PVC-C/EPDM 3/8"DN10 | 160.51 | EUR | 2021-10-01 | 1 | 0.12 | ST | 1 | 10 | 800 | 232987111 | 232987 | 232 | I270 | 7613185323296 | Rückschlagventil Typ 562 PVC-C Mit Gewindemuffen Rp Rp 3/8 inch, DN 10 mm | 37010801 |  |  | 5 | 84813099 | CH
163562022 | RSV 562 PVC-C/EPDM 1/2"DN15 | 160.51 | EUR | 2021-10-01 | 1 | 0.12 | ST | 1 | 10 | 800 | 232987111 | 232987 | 232 | I270 | 7613185323289 | Rückschlagventil Typ 562 PVC-C Mit Gewindemuffen Rp Rp 1/2 inch, DN 15 mm | 37010801 |  |  | 5 | 84813099 | CH
163562023 | RSV 562 PVC-C/EPDM 3/4"DN20 | 187.77 | EUR | 2021-10-01 | 1 | 0.26 | ST | 1 | 10 | 510 | 232987111 | 232987 | 232 | I270 | 7613185323302 | Rückschlagventil Typ 562 PVC-C Mit Gewindemuffen Rp Rp 3/4 inch, DN 20 mm | 37010801 |  |  | 5 | 84813099 | CH
163562024 | RSV 562 PVC-C/EPDM 1"DN25 | 226.48 | EUR | 2021-10-01 | 1 | 0.29 | ST | 1 | 10 | 360 | 232987111 | 232987 | 232 | I270 | 7613185323319 | Rückschlagventil Typ 562 PVC-C Mit Gewindemuffen Rp Rp 1 inch, DN 25 mm | 37010801 |  |  | 5 | 84813099 | CH
163562025 | RSV 562 PVC-C/EPDM 11/4DN32 | 321.61 | EUR | 2021-10-01 | 1 | 0.49 | ST | 1 | 6 | 288 | 232987111 | 232987 | 232 | I270 | 7613185323326 | Rückschlagventil Typ 562 PVC-C Mit Gewindemuffen Rp Rp 1 1/4 inch, DN 32 mm | 37010801 |  |  | 5 | 84813099 | CH
163562026 | RSV 562 PVC-C/EPDM 11/2DN40 | 342.18 | EUR | 2021-10-01 | 1 | 0.74 | ST | 1 | 6 | 144 | 232987111 | 232987 | 232 | I270 | 7613185323333 | Rückschlagventil Typ 562 PVC-C Mit Gewindemuffen Rp Rp 1 1/2 inch, DN 40 mm | 37010801 |  |  | 5 | 84813099 | CH
163562027 | RSV 562 PVC-C/EPDM 2"DN50 | 438.42 | EUR | 2021-10-01 | 1 | 1.53 | ST | 1 | 4 | 112 | 232987111 | 232987 | 232 | I270 | 7613185323340 | Rückschlagventil Typ 562 PVC-C Mit Gewindemuffen Rp Rp 2 inch, DN 50 mm | 37010801 |  |  | 5 | 84813099 | CH
163562028 | RSV 562 PVC-C/EPDM 21/2DN65 | 876.52 | EUR | 2021-10-01 | 1 | 3.53 | ST | 1 | 0 | 44 | 232987111 | 232987 | 232 | I270 | 7613185323357 | Rückschlagventil Typ 562 PVC-C Mit Gewindemuffen Rp Rp 2 1/2 inch, DN 65 mm | 37010801 |  |  | 5 | 84813099 | CH
163562029 | RSV 562 PVC-C/EPDM 3"DN80 | 1096.42 | EUR | 2021-10-01 | 1 | 5.67 | ST | 1 | 0 | 36 | 232987111 | 232987 | 232 | I270 | 7613185323364 | Rückschlagventil Typ 562 PVC-C Mit Gewindemuffen Rp Rp 3 inch, DN 80 mm | 37010801 |  |  | 5 | 84813099 | CH
163562030 | RSV 562 PVC-C/EPDM 4"DN100 | 1314.79 | EUR | 2021-10-01 | 1 | 8.99 | ST | 1 | 0 | 12 | 232987111 | 232987 | 232 | I270 | 7613185323388 | Rückschlagventil Typ 562 PVC-C Mit Gewindemuffen Rp Rp 4 inch, DN 100 mm | 37010801 |  |  | 5 | 84813099 | CH
163562031 | RSV 562 PVC-C/FKM 3/8"DN10 | 186.54 | EUR | 2021-10-01 | 1 | 0.12 | ST | 1 | 10 | 800 | 232987111 | 232987 | 232 | I270 | 7613185323371 | Rückschlagventil Typ 562 PVC-C Mit Gewindemuffen Rp Rp 3/8 inch, DN 10 mm | 37010801 |  |  | 5 | 84813099 | CH
163562032 | RSV 562 PVC-C/FKM 1/2"DN15 | 186.54 | EUR | 2021-10-01 | 1 | 0.12 | ST | 1 | 10 | 800 | 232987111 | 232987 | 232 | I270 | 7613185323395 | Rückschlagventil Typ 562 PVC-C Mit Gewindemuffen Rp Rp 1/2 inch, DN 15 mm | 37010801 |  |  | 5 | 84813099 | CH
163562033 | RSV 562 PVC-C/FKM 3/4"DN20 | 225.85 | EUR | 2021-10-01 | 1 | 0.28 | ST | 1 | 10 | 510 | 232987111 | 232987 | 232 | I270 | 7613185323401 | Rückschlagventil Typ 562 PVC-C Mit Gewindemuffen Rp Rp 3/4 inch, DN 20 mm | 37010801 |  |  | 5 | 84813099 | CH
163562034 | RSV 562 PVC-C/FKM 1"DN25 | 281.21 | EUR | 2021-10-01 | 1 | 0.29 | ST | 1 | 10 | 360 | 232987111 | 232987 | 232 | I270 | 7613185323425 | Rückschlagventil Typ 562 PVC-C Mit Gewindemuffen Rp Rp 1 inch, DN 25 mm | 37010801 |  |  | 5 | 84813099 | CH
163562035 | RSV 562 PVC-C/FKM 11/4DN32 | 398.17 | EUR | 2021-10-01 | 1 | 0.5 | ST | 1 | 6 | 288 | 232987111 | 232987 | 232 | I270 | 7613185323418 | Rückschlagventil Typ 562 PVC-C Mit Gewindemuffen Rp Rp 1 1/4 inch, DN 32 mm | 37010801 |  |  | 5 | 84813099 | CH
163562036 | RSV 562 PVC-C/FKM 11/2DN40 | 432.8 | EUR | 2021-10-01 | 1 | 0.75 | ST | 1 | 6 | 144 | 232987111 | 232987 | 232 | I270 | 7613185323432 | Rückschlagventil Typ 562 PVC-C Mit Gewindemuffen Rp Rp 1 1/2 inch, DN 40 mm | 37010801 |  |  | 5 | 84813099 | CH
163562037 | RSV 562 PVC-C/FKM 2"DN50 | 573.49 | EUR | 2021-10-01 | 1 | 1.53 | ST | 1 | 4 | 112 | 232987111 | 232987 | 232 | I270 | 7613185323449 | Rückschlagventil Typ 562 PVC-C Mit Gewindemuffen Rp Rp 2 inch, DN 50 mm | 37010801 |  |  | 5 | 84813099 | CH
163562038 | RSV 562 PVC-C/FKM 21/2DN65 | 1147.88 | EUR | 2021-10-01 | 1 | 3.55 | ST | 1 | 0 | 44 | 232987111 | 232987 | 232 | I270 | 7613185323456 | Rückschlagventil Typ 562 PVC-C Mit Gewindemuffen Rp Rp 2 1/2 inch, DN 65 mm | 37010801 |  |  | 5 | 84813099 | CH
163562039 | RSV 562 PVC-C/FKM 3"DN80 | 1434.88 | EUR | 2021-10-01 | 1 | 5.7 | ST | 1 | 0 | 36 | 232987111 | 232987 | 232 | I270 | 7613185323463 | Rückschlagventil Typ 562 PVC-C Mit Gewindemuffen Rp Rp 3 inch, DN 80 mm | 37010801 |  |  | 5 | 84813099 | CH
163562040 | RSV 562 PVC-C/FKM 4"DN100 | 1721.84 | EUR | 2021-10-01 | 1 | 9.03 | ST | 1 | 0 | 12 | 232987111 | 232987 | 232 | I270 | 7613185323470 | Rückschlagventil Typ 562 PVC-C Mit Gewindemuffen Rp Rp 4 inch, DN 100 mm | 37010801 |  |  | 5 | 84813099 | CH
163562201 | RSV 562 PVC-C/EPDM D16DN10 | 153.27 | EUR | 2021-10-01 | 1 | 0.12 | ST | 1 | 10 | 800 | 232987111 | 232987 | 232 | I270 | 7613185323685 | Rückschlagventil Typ 562 PVC-C SF Mit Klebemuffen metrisch d 16 mm, DN 10 mm | 37010801 |  |  | 5 | 84813099 | CH
163562202 | RSV 562 PVC-C/EPDM D20DN15 | 166.56 | EUR | 2021-10-01 | 1 | 0.12 | ST | 1 | 10 | 800 | 232987111 | 232987 | 232 | I270 | 7613185323692 | Rückschlagventil Typ 562 PVC-C SF Mit Klebemuffen metrisch d 20 mm, DN 15 mm | 37010801 |  |  | 5 | 84813099 | CH
163562203 | RSV 562 PVC-C/EPDM D25DN20 | 179.66 | EUR | 2021-10-01 | 1 | 0.26 | ST | 1 | 10 | 510 | 232987111 | 232987 | 232 | I270 | 7613185323715 | Rückschlagventil Typ 562 PVC-C SF Mit Klebemuffen metrisch d 25 mm, DN 20 mm | 37010801 |  |  | 5 | 84813099 | CH
163562204 | RSV 562 PVC-C/EPDM D32DN25 | 216.7 | EUR | 2021-10-01 | 1 | 0.28 | ST | 1 | 10 | 360 | 232987111 | 232987 | 232 | I270 | 7613185323708 | Rückschlagventil Typ 562 PVC-C SF Mit Klebemuffen metrisch d 32 mm, DN 25 mm | 37010801 |  |  | 5 | 84813099 | CH
163562205 | RSV 562 PVC-C/EPDM D40DN32 | 307.81 | EUR | 2021-10-01 | 1 | 0.49 | ST | 1 | 6 | 288 | 232987111 | 232987 | 232 | I270 | 7613185323722 | Rückschlagventil Typ 562 PVC-C SF Mit Klebemuffen metrisch d 40 mm, DN 32 mm | 37010801 |  |  | 5 | 84813099 | CH
163562206 | RSV 562 PVC-C/EPDM D50DN40 | 327.06 | EUR | 2021-10-01 | 1 | 0.71 | ST | 1 | 6 | 144 | 232987111 | 232987 | 232 | I270 | 7613185323739 | Rückschlagventil Typ 562 PVC-C SF Mit Klebemuffen metrisch d 50 mm, DN 40 mm | 37010801 |  |  | 5 | 84813099 | CH
163562207 | RSV 562 PVC-C/EPDM D63DN50 | 419.33 | EUR | 2021-10-01 | 1 | 1.46 | ST | 1 | 4 | 112 | 232987111 | 232987 | 232 | I270 | 7613185323746 | Rückschlagventil Typ 562 PVC-C SF Mit Klebemuffen metrisch d 63 mm, DN 50 mm | 37010801 |  |  | 5 | 84813099 | CH
163562208 | RSV 562 PVC-C/EPDM D75DN65 | 839.51 | EUR | 2021-10-01 | 1 | 3.46 | ST | 1 | 0 | 44 | 232987111 | 232987 | 232 | I270 | 7613185323753 | Rückschlagventil Typ 562 PVC-C SF Mit Klebemuffen metrisch d 75 mm, DN 65 mm | 37010801 |  |  | 5 | 84813099 | CH
163562209 | RSV 562 PVC-C/EPDM D90DN80 | 1049.06 | EUR | 2021-10-01 | 1 | 5.54 | ST | 1 | 0 | 36 | 232987111 | 232987 | 232 | I270 | 7613185323760 | Rückschlagventil Typ 562 PVC-C SF Mit Klebemuffen metrisch d 90 mm, DN 80 mm | 37010801 |  |  | 5 | 84813099 | CH
163562210 | RSV 562 PVC-C/EPDM D110DN100 | 1257.13 | EUR | 2021-10-01 | 1 | 8.93 | ST | 1 | 0 | 12 | 232987111 | 232987 | 232 | I270 | 7613185323777 | Rückschlagventil Typ 562 PVC-C SF Mit Klebemuffen metrisch d 110 mm, DN 100 mm | 37010801 |  |  | 5 | 84813099 | CH
163562211 | RSV 562 PVC-C/FKM D16DN10 | 180.69 | EUR | 2021-10-01 | 1 | 0.12 | ST | 1 | 10 | 800 | 232987111 | 232987 | 232 | I270 | 7613185323784 | Rückschlagventil Typ 562 PVC-C SF Mit Klebemuffen metrisch d 16 mm, DN 10 mm | 37010801 |  |  | 5 | 84813099 | CH
163562212 | RSV 562 PVC-C/FKM D20DN15 | 180.69 | EUR | 2021-10-01 | 1 | 0.12 | ST | 1 | 10 | 800 | 232987111 | 232987 | 232 | I270 | 7613185323791 | Rückschlagventil Typ 562 PVC-C SF Mit Klebemuffen metrisch d 20 mm, DN 15 mm | 37010801 |  |  | 5 | 84813099 | CH
163562213 | RSV 562 PVC-C/FKM D25DN20 | 211.67 | EUR | 2021-10-01 | 1 | 0.28 | ST | 1 | 10 | 510 | 232987111 | 232987 | 232 | I270 | 7613185323814 | Rückschlagventil Typ 562 PVC-C SF Mit Klebemuffen metrisch d 25 mm, DN 20 mm | 37010801 |  |  | 5 | 84813099 | CH
163562214 | RSV 562 PVC-C/FKM D32DN25 | 256.01 | EUR | 2021-10-01 | 1 | 0.28 | ST | 1 | 10 | 360 | 232987111 | 232987 | 232 | I270 | 7613185323807 | Rückschlagventil Typ 562 PVC-C SF Mit Klebemuffen metrisch d 32 mm, DN 25 mm | 37010801 |  |  | 5 | 84813099 | CH
163562215 | RSV 562 PVC-C/FKM D40DN32 | 365.09 | EUR | 2021-10-01 | 1 | 0.49 | ST | 1 | 6 | 288 | 232987111 | 232987 | 232 | I270 | 7613185323821 | Rückschlagventil Typ 562 PVC-C SF Mit Klebemuffen metrisch d 40 mm, DN 32 mm | 37010801 |  |  | 5 | 84813099 | CH
163562216 | RSV 562 PVC-C/FKM D50DN40 | 386.89 | EUR | 2021-10-01 | 1 | 0.71 | ST | 1 | 6 | 144 | 232987111 | 232987 | 232 | I270 | 7613185323838 | Rückschlagventil Typ 562 PVC-C SF Mit Klebemuffen metrisch d 50 mm, DN 40 mm | 37010801 |  |  | 5 | 84813099 | CH
163562217 | RSV 562 PVC-C/FKM D63DN50 | 494.68 | EUR | 2021-10-01 | 1 | 1.47 | ST | 1 | 4 | 112 | 232987111 | 232987 | 232 | I270 | 7613185323845 | Rückschlagventil Typ 562 PVC-C SF Mit Klebemuffen metrisch d 63 mm, DN 50 mm | 37010801 |  |  | 5 | 84813099 | CH
163562218 | RSV 562 PVC-C/FKM D75DN65 | 988.76 | EUR | 2021-10-01 | 1 | 3.48 | ST | 1 | 0 | 44 | 232987111 | 232987 | 232 | I270 | 7613185323852 | Rückschlagventil Typ 562 PVC-C SF Mit Klebemuffen metrisch d 75 mm, DN 65 mm | 37010801 |  |  | 5 | 84813099 | CH
163562219 | RSV 562 PVC-C/FKM D90DN80 | 1237.04 | EUR | 2021-10-01 | 1 | 5.57 | ST | 1 | 0 | 36 | 232987111 | 232987 | 232 | I270 | 7613185323876 | Rückschlagventil Typ 562 PVC-C SF Mit Klebemuffen metrisch d 90 mm, DN 80 mm | 37010801 |  |  | 5 | 84813099 | CH
163562220 | RSV 562 PVC-C/FKM D110DN100 | 1483.87 | EUR | 2021-10-01 | 1 | 8.97 | ST | 1 | 0 | 12 | 232987111 | 232987 | 232 | I270 | 7613185323869 | Rückschlagventil Typ 562 PVC-C SF Mit Klebemuffen metrisch d 110 mm, DN 100 mm | 37010801 |  |  | 5 | 84813099 | CH
163567002 | ABSPERRKLAPPE 567 PVC-C/EPDM D63DN50 | 508.45 | EUR | 2021-10-01 | 1 | 1.257 | ST | 1 | 0 | 44 | 232693001 | 232693 | 232 | I270 | 7613185003761 | Absperrklappe Typ 567 PVC-C Handhebel mit Rasterstellungen d 63 mm, DN 50 mm | 37010301 |  |  | 10 | 84818085 | CH
163567003 | ABSPERRKLAPPE 567 PVC-C/EPDM D75DN65 | 575.19 | EUR | 2021-10-01 | 1 | 1.366 | ST | 1 | 0 | 44 | 232693001 | 232693 | 232 | I270 | 7612988637470 | Absperrklappe Typ 567 PVC-C Handhebel mit Rasterstellungen d 75 mm, DN 65 mm | 37010301 |  |  | 10 | 84818085 | CH
163567004 | ABSPERRKLAPPE 567 PVC-C/EPDM D90DN80 | 702.94 | EUR | 2021-10-01 | 1 | 1.542 | ST | 1 | 0 | 44 | 232693001 | 232693 | 232 | I270 | 7612988637487 | Absperrklappe Typ 567 PVC-C Handhebel mit Rasterstellungen d 90 mm, DN 80 mm | 37010301 |  |  | 10 | 84818085 | CH
163567005 | ABSPERRKLAPPE 567 PVC-C/EPDM D110DN100 | 818.81 | EUR | 2021-10-01 | 1 | 2.231 | ST | 1 | 0 | 44 | 232693001 | 232693 | 232 | I270 | 7612988637494 | Absperrklappe Typ 567 PVC-C Handhebel mit Rasterstellungen d 110 mm, DN 100 mm | 37010301 |  |  | 10 | 84818085 | CH
163567006 | ABSPERRKLAPPE 567 PVC-C/EPDM D140DN125 | 1041.84 | EUR | 2021-10-01 | 1 | 2.82 | ST | 1 | 0 | 36 | 232693001 | 232693 | 232 | I270 | 7613185033348 | Absperrklappe Typ 567 PVC-C Handhebel mit Rasterstellungen d 140 mm, DN 125 mm | 37010301 |  |  | 10 | 84818085 | CH
163567007 | ABSPERRKLAPPE 567 PVC-C/EPDM D160DN150 | 1175.97 | EUR | 2021-10-01 | 1 | 4 | ST | 1 | 0 | 36 | 232693001 | 232693 | 232 | I270 | 7612988637500 | Absperrklappe Typ 567 PVC-C Handhebel mit Rasterstellungen d 160 mm, DN 150 mm | 37010301 |  |  | 10 | 84818085 | CH
163567008 | ABSPERRKLAPPE 567 PVC-C/EPDM D225DN200 | 1523.75 | EUR | 2021-10-01 | 1 | 5.873 | ST | 1 | 0 | 14 | 232693001 | 232693 | 232 | I270 | 7612988637517 | Absperrklappe Typ 567 PVC-C Handhebel mit Rasterstellungen d 225 mm, DN 200 mm | 37010301 |  |  | 10 | 84818085 | CH
163567010 | ABSPERRKLAPPE 567 PVC-C/EPDM D315DN300 | 8385.02 | EUR | 2021-10-01 | 1 | 18.899 | ST | 1 | 0 | 12 | 232693001 | 232693 | 232 | I270 | 7613185644377 | Absperrklappe Typ 567 PVC-C Handhebel mit Rasterstellungen d 315 mm, DN 300 mm | 37010301 |  |  | 15 | 84818085 | CH
163567022 | ABSPERRKLAPPE 567 PVC-C/FKM D63DN50 | 610.27 | EUR | 2021-10-01 | 1 | 1.268 | ST | 1 | 0 | 44 | 232693002 | 232693 | 232 | I270 | 7613185002924 | Absperrklappe Typ 567 PVC-C Handhebel mit Rasterstellungen d 63 mm, DN 50 mm | 37010301 |  |  | 10 | 84818085 | CH
163567023 | ABSPERRKLAPPE 567 PVC-C/FKM D75DN65 | 693.11 | EUR | 2021-10-01 | 1 | 1.174 | ST | 1 | 0 | 44 | 232693002 | 232693 | 232 | I270 | 7612988637524 | Absperrklappe Typ 567 PVC-C Handhebel mit Rasterstellungen d 75 mm, DN 65 mm | 37010301 |  |  | 10 | 84818085 | CH
163567024 | ABSPERRKLAPPE 567 PVC-C/FKM D90DN80 | 812.57 | EUR | 2021-10-01 | 1 | 1.997 | ST | 1 | 0 | 44 | 232693002 | 232693 | 232 | I270 | 7612988637531 | Absperrklappe Typ 567 PVC-C Handhebel mit Rasterstellungen d 90 mm, DN 80 mm | 37010301 |  |  | 10 | 84818085 | CH
163567025 | ABSPERRKLAPPE 567 PVC-C/FKM D110DN100 | 942.04 | EUR | 2021-10-01 | 1 | 2.715 | ST | 1 | 0 | 44 | 232693002 | 232693 | 232 | I270 | 7612988637548 | Absperrklappe Typ 567 PVC-C Handhebel mit Rasterstellungen d 110 mm, DN 100 mm | 37010301 |  |  | 10 | 84818085 | CH
163567026 | ABSPERRKLAPPE 567 PVC-C/FKM D140DN125 | 1208.72 | EUR | 2021-10-01 | 1 | 2.536 | ST | 1 | 0 | 36 | 232693002 | 232693 | 232 | I270 | 7613185038305 | Absperrklappe Typ 567 PVC-C Handhebel mit Rasterstellungen d 140 mm, DN 125 mm | 37010301 |  |  | 10 | 84818085 | CH
163567027 | ABSPERRKLAPPE 567 PVC-C/FKM D160DN150 | 1322.57 | EUR | 2021-10-01 | 1 | 3.361 | ST | 1 | 0 | 36 | 232693002 | 232693 | 232 | I270 | 7612988637555 | Absperrklappe Typ 567 PVC-C Handhebel mit Rasterstellungen d 160 mm, DN 150 mm | 37010301 |  |  | 10 | 84818085 | CH
163567028 | ABSPERRKLAPPE 567 PVC-C/FKM D225DN200 | 1710.93 | EUR | 2021-10-01 | 1 | 6.803 | ST | 1 | 0 | 14 | 232693002 | 232693 | 232 | I270 | 7612988637562 | Absperrklappe Typ 567 PVC-C Handhebel mit Rasterstellungen d 225 mm, DN 200 mm | 37010301 |  |  | 10 | 84818085 | CH
163567042 | ABSPERRKLAPPE 567 PVC-C/EPDM D63DN50 | 931.11 | EUR | 2021-10-01 | 1 | 3.078 | ST | 1 | 0 | 22 | 232693003 | 232693 | 232 | I270 | 7613185046386 | Absperrklappe Typ 567 PVC-C Mit Handgetriebe d 63 mm, DN 50 mm | 37010301 |  |  | 10 | 84818085 | CH
163567043 | ABSPERRKLAPPE 567 PVC-C/EPDM D75DN65 | 988.8 | EUR | 2021-10-01 | 1 | 3.201 | ST | 1 | 0 | 44 | 232693003 | 232693 | 232 | I270 | 7612988637579 | Absperrklappe Typ 567 PVC-C Mit Handgetriebe d 75 mm, DN 65 mm | 37010301 |  |  | 10 | 84818085 | CH
163567044 | ABSPERRKLAPPE 567 PVC-C/EPDM D90DN80 | 1101.1 | EUR | 2021-10-01 | 1 | 3.384 | ST | 1 | 0 | 14 | 232693003 | 232693 | 232 | I270 | 7612988637586 | Absperrklappe Typ 567 PVC-C Mit Handgetriebe d 90 mm, DN 80 mm | 37010301 |  |  | 10 | 84818085 | CH
163567045 | ABSPERRKLAPPE 567 PVC-C/EPDM D110DN100 | 1208.72 | EUR | 2021-10-01 | 1 | 4.019 | ST | 1 | 0 | 44 | 232693003 | 232693 | 232 | I270 | 7612988637593 | Absperrklappe Typ 567 PVC-C Mit Handgetriebe d 110 mm, DN 100 mm | 37010301 |  |  | 10 | 84818085 | CH
163567046 | ABSPERRKLAPPE 567 PVC-C/EPDM D140DN125 | 1339.73 | EUR | 2021-10-01 | 1 | 4.526 | ST | 1 | 0 | 14 | 232693003 | 232693 | 232 | I270 | 7613185046393 | Absperrklappe Typ 567 PVC-C Mit Handgetriebe d 140 mm, DN 125 mm | 37010301 |  |  | 10 | 84818085 | CH
163567047 | ABSPERRKLAPPE 567 PVC-C/EPDM D160DN150 | 1530.01 | EUR | 2021-10-01 | 1 | 5.601 | ST | 1 | 0 | 14 | 232693003 | 232693 | 232 | I270 | 7612988637609 | Absperrklappe Typ 567 PVC-C Mit Handgetriebe d 160 mm, DN 150 mm | 37010301 |  |  | 10 | 84818085 | CH
163567048 | ABSPERRKLAPPE 567 PVC-C/EPDM D225DN200 | 1840.38 | EUR | 2021-10-01 | 1 | 7.326 | ST | 1 | 0 | 12 | 232693003 | 232693 | 232 | I270 | 7612988637616 | Absperrklappe Typ 567 PVC-C Mit Handgetriebe d 225 mm, DN 200 mm | 37010301 |  |  | 10 | 84818085 | CH
163567050 | ABSPERRKLAPPE 567 PVC-C/EPDM D315DN300 | 7286 | EUR | 2021-10-01 | 1 | 19.254 | ST | 1 | 0 | 4 | 232693001 | 232693 | 232 | I270 | 7613185644339 | Absperrklappe Typ 567 PVC-C Mit Handgetriebe d 315 mm, DN 300 mm | 37010301 |  |  | 15 | 84818085 | CH
163567062 | ABSPERRKLAPPE 567 PVC-C/FKM D63DN50 | 1002.84 | EUR | 2021-10-01 | 1 | 3.078 | ST | 1 | 0 | 22 | 232693004 | 232693 | 232 | I270 | 7613185046409 | Absperrklappe Typ 567 PVC-C Mit Handgetriebe d 63 mm, DN 50 mm | 37010301 |  |  | 10 | 84818085 | CH
163567063 | ABSPERRKLAPPE 567 PVC-C/FKM D75DN65 | 1090.18 | EUR | 2021-10-01 | 1 | 3.212 | ST | 1 | 0 | 44 | 232693004 | 232693 | 232 | I270 | 7612988637623 | Absperrklappe Typ 567 PVC-C Mit Handgetriebe d 75 mm, DN 65 mm | 37010301 |  |  | 10 | 84818085 | CH
163567064 | ABSPERRKLAPPE 567 PVC-C/FKM D90DN80 | 1199.37 | EUR | 2021-10-01 | 1 | 3.391 | ST | 1 | 0 | 14 | 232693004 | 232693 | 232 | I270 | 7612988637630 | Absperrklappe Typ 567 PVC-C Mit Handgetriebe d 90 mm, DN 80 mm | 37010301 |  |  | 10 | 84818085 | CH
163567065 | ABSPERRKLAPPE 567 PVC-C/FKM D110DN100 | 1317.9 | EUR | 2021-10-01 | 1 | 4.033 | ST | 1 | 0 | 44 | 232693004 | 232693 | 232 | I270 | 7612988637647 | Absperrklappe Typ 567 PVC-C Mit Handgetriebe d 110 mm, DN 100 mm | 37010301 |  |  | 10 | 84818085 | CH
163567066 | ABSPERRKLAPPE 567 PVC-C/FKM D140DN125 | 1486.34 | EUR | 2021-10-01 | 1 | 4.526 | ST | 1 | 0 | 14 | 232693004 | 232693 | 232 | I270 | 7613185046416 | Absperrklappe Typ 567 PVC-C Mit Handgetriebe d 140 mm, DN 125 mm | 37010301 |  |  | 10 | 84818085 | CH
163567067 | ABSPERRKLAPPE 567 PVC-C/FKM D160DN150 | 1664.14 | EUR | 2021-10-01 | 1 | 5.624 | ST | 1 | 0 | 14 | 232693004 | 232693 | 232 | I270 | 7612988637654 | Absperrklappe Typ 567 PVC-C Mit Handgetriebe d 160 mm, DN 150 mm | 37010301 |  |  | 10 | 84818085 | CH
163567068 | ABSPERRKLAPPE 567 PVC-C/FKM D225DN200 | 2018.18 | EUR | 2021-10-01 | 1 | 7.354 | ST | 1 | 0 | 12 | 232693004 | 232693 | 232 | I270 | 7612988637661 | Absperrklappe Typ 567 PVC-C Mit Handgetriebe d 225 mm, DN 200 mm | 37010301 |  |  | 10 | 84818085 | CH
163567070 | Absperrklappe 567 PVC-C/FKM d315DN300 | 8161.87 | EUR | 2021-10-01 | 1 | 35 | ST | 1 | 0 | 4 | 232693001 | 232693 | 232 | I270 | 7613185644414 | Absperrklappe Typ 567 PVC-C Mit Handgetriebe d 315 mm, DN 300 mm | 37010301 |  |  | 7 | 84818085 | CH
163567202 | ABSPERRKLAPPE 567 PVC-C/PTFE D63DN50 | 850.03 | EUR | 2021-10-01 | 1 | 1.257 | ST | 1 | 0 | 44 | 232693005 | 232693 | 232 | I270 | 7613185433193 | Absperrklappe Typ 567 PVC-C Handhebel mit Rasterstellungen d 63 mm, DN 50 mm | 37010301 |  |  | 5 | 84818085 | CH
163567203 | ABSPERRKLAPPE 567 PVC-C/PTFE D75DN65 | 984.12 | EUR | 2021-10-01 | 1 | 1.366 | ST | 1 | 0 | 44 | 232693005 | 232693 | 232 | I270 | 7613185433216 | Absperrklappe Typ 567 PVC-C Handhebel mit Rasterstellungen d 75 mm, DN 65 mm | 37010301 |  |  | 5 | 84818085 | CH
163567204 | ABSPERRKLAPPE 567 PVC-C/PTFE D90DN80 | 1196.24 | EUR | 2021-10-01 | 1 | 1.542 | ST | 1 | 0 | 44 | 232693005 | 232693 | 232 | I270 | 7613185433230 | Absperrklappe Typ 567 PVC-C Handhebel mit Rasterstellungen d 90 mm, DN 80 mm | 37010301 |  |  | 5 | 84818085 | CH
163567205 | ABSPERRKLAPPE 567 PVC-C/PTFE D110DN100 | 1370.92 | EUR | 2021-10-01 | 1 | 2.231 | ST | 1 | 0 | 44 | 232693005 | 232693 | 232 | I270 | 7613185433254 | Absperrklappe Typ 567 PVC-C Handhebel mit Rasterstellungen d 110 mm, DN 100 mm | 37010301 |  |  | 5 | 84818085 | CH
163567206 | ABSPERRKLAPPE 567 PVC-C/PTFE D140DN125 | 1667.25 | EUR | 2021-10-01 | 1 | 2.82 | ST | 1 | 0 | 36 | 232693005 | 232693 | 232 | I270 | 7613185433278 | Absperrklappe Typ 567 PVC-C Handhebel mit Rasterstellungen d 140 mm, DN 125 mm | 37010301 |  |  | 5 | 84818085 | CH
163567207 | ABSPERRKLAPPE 567 PVC-C/PTFE D160DN150 | 1957.35 | EUR | 2021-10-01 | 1 | 6.719 | ST | 1 | 0 | 36 | 232693005 | 232693 | 232 | I270 | 7613185433292 | Absperrklappe Typ 567 PVC-C Handhebel mit Rasterstellungen d 160 mm, DN 150 mm | 37010301 |  |  | 5 | 84818085 | CH
163567208 | ABSPERRKLAPPE 567 PVC-C/PTFE D225DN200 | 2498.56 | EUR | 2021-10-01 | 1 | 5.873 | ST | 1 | 0 | 14 | 232693005 | 232693 | 232 | I270 | 7613185433315 | Absperrklappe Typ 567 PVC-C Handhebel mit Rasterstellungen d 225 mm, DN 200 mm | 37010301 |  |  | 5 | 84818085 | CH
163567242 | Absperrklappe 567 PVC-C/PTFE d63DN50 | 1147.74 | EUR | 2021-10-01 | 1 | 3.078 | ST | 1 | 0 | 22 | 232693005 | 232693 | 232 | I270 | 7613185433339 | Absperrklappe Typ 567 PVC-C Mit Handgetriebe d 63 mm, DN 50 mm | 37010301 |  |  | >10 | 84818085 | CH
163567243 | Absperrklappe 567 PVC-C/PTFE d75DN65 | 1298.14 | EUR | 2021-10-01 | 1 | 3.201 | ST | 1 | 0 | 44 | 232693005 | 232693 | 232 | I270 | 7613185433353 | Absperrklappe Typ 567 PVC-C Mit Handgetriebe d 75 mm, DN 65 mm | 37010301 |  |  | >10 | 84818085 | CH
163567244 | Absperrklappe 567 PVC-C/PTFE d90DN80 | 1490.4 | EUR | 2021-10-01 | 1 | 3.384 | ST | 1 | 0 | 14 | 232693005 | 232693 | 232 | I270 | 7613185433377 | Absperrklappe Typ 567 PVC-C Mit Handgetriebe d 90 mm, DN 80 mm | 37010301 |  |  | >10 | 84818085 | CH
163567245 | Absperrklappe 567 PVC-C/PTFE d110DN100 | 1651.8 | EUR | 2021-10-01 | 1 | 4.019 | ST | 1 | 0 | 44 | 232693005 | 232693 | 232 | I270 | 7613185433391 | Absperrklappe Typ 567 PVC-C Mit Handgetriebe d 110 mm, DN 100 mm | 37010301 |  |  | >10 | 84818085 | CH
163567246 | Absperrklappe 567 PVC-C/PTFE d140DN125 | 1895.21 | EUR | 2021-10-01 | 1 | 4.526 | ST | 1 | 0 | 14 | 232693005 | 232693 | 232 | I270 | 7613185433438 | Absperrklappe Typ 567 PVC-C Mit Handgetriebe d 140 mm, DN 125 mm | 37010301 |  |  | >10 | 84818085 | CH
163567247 | Absperrklappe 567 PVC-C/PTFE d160DN150 | 2178.98 | EUR | 2021-10-01 | 1 | 5.601 | ST | 1 | 0 | 14 | 232693005 | 232693 | 232 | I270 | 7613185433414 | Absperrklappe Typ 567 PVC-C Mit Handgetriebe d 160 mm, DN 150 mm | 37010301 |  |  | >10 | 84818085 | CH
163567248 | Absperrklappe 567 PVC-C/PTFE d225DN200 | 2673.6 | EUR | 2021-10-01 | 1 | 7.326 | ST | 1 | 0 | 12 | 232693005 | 232693 | 232 | I270 | 7613185433452 | Absperrklappe Typ 567 PVC-C Mit Handgetriebe d 225 mm, DN 200 mm | 37010301 |  |  | >10 | 84818085 | CH
163567802 | ABSPERRKLAPPE 567 PVC-C/EPDM D63DN50 | 469.46 | EUR | 2021-10-01 | 1 | 0.831 | ST | 1 | 0 | 44 | 232693998 | 232693 | 232 | I270 | 7612988633472 | Absperrklappe Typ 567 PVC-C Freies Wellenende d 63 mm, DN 50 mm | 37010301 |  |  | 5 | 84818085 | CH
163567803 | ABSPERRKLAPPE 567 PVC-C/EPDM D75DN65 | 527.32 | EUR | 2021-10-01 | 1 | 0.947 | ST | 1 | 0 | 44 | 232693998 | 232693 | 232 | I270 | 7612988633489 | Absperrklappe Typ 567 PVC-C Freies Wellenende d 75 mm, DN 65 mm | 37010301 |  |  | 5 | 84818085 | CH
163567804 | ABSPERRKLAPPE 567 PVC-C/EPDM D90DN80 | 639.45 | EUR | 2021-10-01 | 1 | 1.079 | ST | 1 | 0 | 44 | 232693998 | 232693 | 232 | I270 | 7612988633496 | Absperrklappe Typ 567 PVC-C Freies Wellenende d 90 mm, DN 80 mm | 37010301 |  |  | 5 | 84818085 | CH
163567805 | ABSPERRKLAPPE 567 PVC-C/EPDM D110DN100 | 745.05 | EUR | 2021-10-01 | 1 | 1.759 | ST | 1 | 0 | 44 | 232693998 | 232693 | 232 | I270 | 7612988633502 | Absperrklappe Typ 567 PVC-C Freies Wellenende d 110 mm, DN 100 mm | 37010301 |  |  | 5 | 84818085 | CH
163567806 | ABSPERRKLAPPE 567 PVC-C/EPDM D140DN125 | 881.2 | EUR | 2021-10-01 | 1 | 2.361 | ST | 1 | 0 | 36 | 232693998 | 232693 | 232 | I270 | 7612988633519 | Absperrklappe Typ 567 PVC-C Freies Wellenende d 140 mm, DN 125 mm | 37010301 |  |  | 5 | 84818085 | CH
163567807 | ABSPERRKLAPPE 567 PVC-C/EPDM D160DN150 | 1069.92 | EUR | 2021-10-01 | 1 | 3.289 | ST | 1 | 0 | 36 | 232693998 | 232693 | 232 | I270 | 7612988633526 | Absperrklappe Typ 567 PVC-C Freies Wellenende d 160 mm, DN 150 mm | 37010301 |  |  | 5 | 84818085 | CH
163567808 | ABSPERRKLAPPE 567 PVC-C/EPDM D225DN200 | 1381.83 | EUR | 2021-10-01 | 1 | 5.269 | ST | 1 | 0 | 14 | 232693998 | 232693 | 232 | I270 | 7612988633533 | Absperrklappe Typ 567 PVC-C Freies Wellenende d 225 mm, DN 200 mm | 37010301 |  |  | 5 | 84818085 | CH
163567822 | ABSPERRKLAPPE 567 PVC-C/FKM D63DN50 | 541.97 | EUR | 2021-10-01 | 1 | 0.835 | ST | 1 | 0 | 44 | 232693998 | 232693 | 232 | I270 | 7612988633540 | Absperrklappe Typ 567 PVC-C Freies Wellenende d 63 mm, DN 50 mm | 37010301 |  |  | 5 | 84818085 | CH
163567823 | ABSPERRKLAPPE 567 PVC-C/FKM D75DN65 | 629.47 | EUR | 2021-10-01 | 1 | 0.952 | ST | 1 | 0 | 44 | 232693998 | 232693 | 232 | I270 | 7612988633557 | Absperrklappe Typ 567 PVC-C Freies Wellenende d 75 mm, DN 65 mm | 37010301 |  |  | 5 | 84818085 | CH
163567824 | ABSPERRKLAPPE 567 PVC-C/FKM D90DN80 | 738.95 | EUR | 2021-10-01 | 1 | 1.097 | ST | 1 | 0 | 44 | 232693998 | 232693 | 232 | I270 | 7612988633564 | Absperrklappe Typ 567 PVC-C Freies Wellenende d 90 mm, DN 80 mm | 37010301 |  |  | 5 | 84818085 | CH
163567825 | ABSPERRKLAPPE 567 PVC-C/FKM D110DN100 | 857.81 | EUR | 2021-10-01 | 1 | 1.737 | ST | 1 | 0 | 44 | 232693998 | 232693 | 232 | I270 | 7612988633571 | Absperrklappe Typ 567 PVC-C Freies Wellenende d 110 mm, DN 100 mm | 37010301 |  |  | 5 | 84818085 | CH
163567826 | ABSPERRKLAPPE 567 PVC-C/FKM D140DN125 | 1027.81 | EUR | 2021-10-01 | 1 | 2.379 | ST | 1 | 0 | 36 | 232693998 | 232693 | 232 | I270 | 7612988633588 | Absperrklappe Typ 567 PVC-C Freies Wellenende d 140 mm, DN 125 mm | 37010301 |  |  | 5 | 84818085 | CH
163567827 | ABSPERRKLAPPE 567 PVC-C/FKM D160DN150 | 1202.48 | EUR | 2021-10-01 | 1 | 3.364 | ST | 1 | 0 | 36 | 232693998 | 232693 | 232 | I270 | 7612988633595 | Absperrklappe Typ 567 PVC-C Freies Wellenende d 160 mm, DN 150 mm | 37010301 |  |  | 5 | 84818085 | CH
163567828 | ABSPERRKLAPPE 567 PVC-C/FKM D225DN200 | 1558.08 | EUR | 2021-10-01 | 1 | 5.094 | ST | 1 | 0 | 14 | 232693998 | 232693 | 232 | I270 | 7612988633601 | Absperrklappe Typ 567 PVC-C Freies Wellenende d 225 mm, DN 200 mm | 37010301 |  |  | 5 | 84818085 | CH
163567832 | ABSPERRKLAPPE 567 PVC-C/PTFE D63DN50 | 798.33 | EUR | 2021-10-01 | 1 | 0.947 | ST | 1 | 0 | 44 | 232693005 | 232693 | 232 | I270 | 7613185163236 | Absperrklappe Typ 567 PVC-C Freies Wellenende d 63 mm, DN 50 mm | 37010301 |  |  | 3 | 84818085 | CH
163567833 | ABSPERRKLAPPE 567 PVC-C/PTFE D75DN65 | 956.22 | EUR | 2021-10-01 | 1 | 0.947 | ST | 1 | 0 | 44 | 232693005 | 232693 | 232 | I270 | 7613185433476 | Absperrklappe Typ 567 PVC-C Freies Wellenende d 75 mm, DN 65 mm | 37010301 |  |  | 3 | 84818085 | CH
163567834 | ABSPERRKLAPPE 567 PVC-C/PTFE D90DN80 | 1169.15 | EUR | 2021-10-01 | 1 | 1.079 | ST | 1 | 0 | 44 | 232693005 | 232693 | 232 | I270 | 7613185433490 | Absperrklappe Typ 567 PVC-C Freies Wellenende d 90 mm, DN 80 mm | 37010301 |  |  | 3 | 84818085 | CH
163567835 | ABSPERRKLAPPE 567 PVC-C/PTFE D110DN100 | 1338.89 | EUR | 2021-10-01 | 1 | 1.759 | ST | 1 | 0 | 44 | 232693005 | 232693 | 232 | I270 | 7613185433513 | Absperrklappe Typ 567 PVC-C Freies Wellenende d 110 mm, DN 100 mm | 37010301 |  |  | 3 | 84818085 | CH
163567836 | ABSPERRKLAPPE 567 PVC-C/PTFE D140DN125 | 1605.34 | EUR | 2021-10-01 | 1 | 2.361 | ST | 1 | 0 | 36 | 232693005 | 232693 | 232 | I270 | 7613185433551 | Absperrklappe Typ 567 PVC-C Freies Wellenende d 140 mm, DN 125 mm | 37010301 |  |  | 3 | 84818085 | CH
163567837 | ABSPERRKLAPPE 567 PVC-C/PTFE D160DN150 | 1911.2 | EUR | 2021-10-01 | 1 | 3.289 | ST | 1 | 0 | 36 | 232693005 | 232693 | 232 | I270 | 7613185433537 | Absperrklappe Typ 567 PVC-C Freies Wellenende d 160 mm, DN 150 mm | 37010301 |  |  | 3 | 84818085 | CH
163567838 | ABSPERRKLAPPE 567 PVC-C/PTFE D225DN200 | 2443.03 | EUR | 2021-10-01 | 1 | 5.269 | ST | 1 | 0 | 14 | 232693005 | 232693 | 232 | I270 | 7613185433599 | Absperrklappe Typ 567 PVC-C Freies Wellenende d 225 mm, DN 200 mm | 37010301 |  |  | 3 | 84818085 | CH
163578002 | ABSPERRKLAPPE 578 PVC-C/EPDM D63DN50 | 762.98 | EUR | 2021-10-01 | 1 | 1.8 | ST | 1 | 0 | 44 | 232A81001 | 232A81 | 232 | I270 | 7613185595778 | Endeinbauklappe Typ 578 PVC-C Handhebel mit Rasterstellungen d 63 mm, DN 50 mm | 37010301 |  |  | 5 | 84818085 | CH
163578003 | ABSPERRKLAPPE 578 PVC-C/EPDM D75DN65 | 851.56 | EUR | 2021-10-01 | 1 | 1.895 | ST | 1 | 0 | 44 | 232A81001 | 232A81 | 232 | I270 | 7613185595891 | Endeinbauklappe Typ 578 PVC-C Handhebel mit Rasterstellungen d 75 mm, DN 65 mm | 37010301 |  |  | 5 | 84818085 | CH
163578004 | ABSPERRKLAPPE 578 PVC-C/EPDM D90DN80 | 1038.73 | EUR | 2021-10-01 | 1 | 2.251 | ST | 1 | 0 | 36 | 232A81001 | 232A81 | 232 | I270 | 7613185595877 | Endeinbauklappe Typ 578 PVC-C Handhebel mit Rasterstellungen d 90 mm, DN 80 mm | 37010301 |  |  | 5 | 84818085 | CH
163578005 | ABSPERRKLAPPE 578 PVC-C/EPDM D110DN100 | 1204.05 | EUR | 2021-10-01 | 1 | 3.146 | ST | 1 | 0 | 36 | 232A81001 | 232A81 | 232 | I270 | 7613185595815 | Endeinbauklappe Typ 578 PVC-C Handhebel mit Rasterstellungen d 110 mm, DN 100 mm | 37010301 |  |  | 5 | 84818085 | CH
163578006 | ABSPERRKLAPPE 578 PVC-C/EPDM D140DN125 | 1562.76 | EUR | 2021-10-01 | 1 | 4.66 | ST | 1 | 0 | 22 | 232A81001 | 232A81 | 232 | I270 | 7613185595914 | Endeinbauklappe Typ 578 PVC-C Handhebel mit Rasterstellungen d 140 mm, DN 125 mm | 37010301 |  |  | 5 | 84818085 | CH
163578007 | ABSPERRKLAPPE 578 PVC-C/EPDM D160DN150 | 1729.65 | EUR | 2021-10-01 | 1 | 6.43 | ST | 1 | 0 | 14 | 232A81001 | 232A81 | 232 | I270 | 7613185595907 | Endeinbauklappe Typ 578 PVC-C Handhebel mit Rasterstellungen d 160 mm, DN 150 mm | 37010301 |  |  | 5 | 84818085 | CH
163578008 | ABSPERRKLAPPE 578 PVC-C/EPDM D225DN200 | 2228.72 | EUR | 2021-10-01 | 1 | 8.625 | ST | 1 | 0 | 12 | 232A81001 | 232A81 | 232 | I270 | 7613185595860 | Endeinbauklappe Typ 578 PVC-C Handhebel mit Rasterstellungen d 225 mm, DN 200 mm | 37010301 |  |  | 5 | 84818085 | CH
163578009 | ABSPERRKLAPPE 578 PVC-C/EPDM D280DN250 | 9030.29 | EUR | 2021-10-01 | 1 | 19.528 | ST | 1 | 0 | 4 | 232A81001 | 232A81 | 232 | I270 | 7613185595945 | Endeinbauklappe Typ 578 PVC-C Handhebel mit Rasterstellungen d 280 mm, DN 250 mm | 37010301 |  |  | 3 | 84818085 | CH
163578010 | ABSPERRKLAPPE 578 PVC-C/EPDM D315DN300 | 10836.34 | EUR | 2021-10-01 | 1 | 26.106 | ST | 1 | 0 | 4 | 232A81001 | 232A81 | 232 | I270 | 7613185595921 | Endeinbauklappe Typ 578 PVC-C Handhebel mit Rasterstellungen d 315 mm, DN 300 mm | 37010301 |  |  | 3 | 84818085 | CH
163578022 | ABSPERRKLAPPE 578 PVC-C/FKM D63DN50 | 917.07 | EUR | 2021-10-01 | 1 | 1.8 | ST | 1 | 0 | 44 | 232A81001 | 232A81 | 232 | I270 | 7613185595884 | Endeinbauklappe Typ 578 PVC-C Handhebel mit Rasterstellungen d 63 mm, DN 50 mm | 37010301 |  |  | 5 | 84818085 | CH
163578023 | ABSPERRKLAPPE 578 PVC-C/FKM D75DN65 | 1023.13 | EUR | 2021-10-01 | 1 | 1.895 | ST | 1 | 0 | 44 | 232A81001 | 232A81 | 232 | I270 | 7613185595976 | Endeinbauklappe Typ 578 PVC-C Handhebel mit Rasterstellungen d 75 mm, DN 65 mm | 37010301 |  |  | 5 | 84818085 | CH
163578024 | ABSPERRKLAPPE 578 PVC-C/FKM D90DN80 | 1196.24 | EUR | 2021-10-01 | 1 | 2.251 | ST | 1 | 0 | 36 | 232A81001 | 232A81 | 232 | I270 | 7613185595969 | Endeinbauklappe Typ 578 PVC-C Handhebel mit Rasterstellungen d 90 mm, DN 80 mm | 37010301 |  |  | 5 | 84818085 | CH
163578025 | ABSPERRKLAPPE 578 PVC-C/FKM D110DN100 | 1384.95 | EUR | 2021-10-01 | 1 | 3.146 | ST | 1 | 0 | 22 | 232A81001 | 232A81 | 232 | I270 | 7613185595938 | Endeinbauklappe Typ 578 PVC-C Handhebel mit Rasterstellungen d 110 mm, DN 100 mm | 37010301 |  |  | 5 | 84818085 | CH
163578026 | ABSPERRKLAPPE 578 PVC-C/FKM D140DN125 | 1743.68 | EUR | 2021-10-01 | 1 | 4.66 | ST | 1 | 0 | 22 | 232A81001 | 232A81 | 232 | I270 | 7613185596003 | Endeinbauklappe Typ 578 PVC-C Handhebel mit Rasterstellungen d 140 mm, DN 125 mm | 37010301 |  |  | 5 | 84818085 | CH
163578027 | ABSPERRKLAPPE 578 PVC-C/FKM D160DN150 | 1941.76 | EUR | 2021-10-01 | 1 | 6.43 | ST | 1 | 0 | 14 | 232A81001 | 232A81 | 232 | I270 | 7613185595983 | Endeinbauklappe Typ 578 PVC-C Handhebel mit Rasterstellungen d 160 mm, DN 150 mm | 37010301 |  |  | 5 | 84818085 | CH
163578028 | ABSPERRKLAPPE 578 PVC-C/FKM D225DN200 | 2514.16 | EUR | 2021-10-01 | 1 | 8.625 | ST | 1 | 0 | 12 | 232A81001 | 232A81 | 232 | I270 | 7613185595952 | Endeinbauklappe Typ 578 PVC-C Handhebel mit Rasterstellungen d 225 mm, DN 200 mm | 37010301 |  |  | 5 | 84818085 | CH
163578029 | ABSPERRKLAPPE 578 PVC-C/FKM D280DN250 | 11561.21 | EUR | 2021-10-01 | 1 | 19.528 | ST | 1 | 0 | 4 | 232A81001 | 232A81 | 232 | I270 | 7613185595990 | Endeinbauklappe Typ 578 PVC-C Handhebel mit Rasterstellungen d 280 mm, DN 250 mm | 37010301 |  |  | 3 | 84818085 | CH
163578030 | ABSPERRKLAPPE 578 PVC-C/FKM D315DN300 | 13873.47 | EUR | 2021-10-01 | 1 | 26.106 | ST | 1 | 0 | 4 | 232A81001 | 232A81 | 232 | I270 | 7613185596041 | Endeinbauklappe Typ 578 PVC-C Handhebel mit Rasterstellungen d 315 mm, DN 300 mm | 37010301 |  |  | 3 | 84818085 | CH
163578042 | ABSPERRKLAPPE 578 PVC-C/EPDM D63DN50 | 1140.1 | EUR | 2021-10-01 | 1 | 3.535 | ST | 1 | 0 | 22 | 232A81001 | 232A81 | 232 | I270 | 7613185604036 | Endeinbauklappe Typ 578 PVC-C Mit Handgetriebe d 63 mm, DN 50 mm | 37010301 |  |  | 5 | 84818085 | CH
163578043 | ABSPERRKLAPPE 578 PVC-C/EPDM D75DN65 | 1224.32 | EUR | 2021-10-01 | 1 | 3.698 | ST | 1 | 0 | 22 | 232A81001 | 232A81 | 232 | I270 | 7613185604050 | Endeinbauklappe Typ 578 PVC-C Mit Handgetriebe d 75 mm, DN 65 mm | 37010301 |  |  | 5 | 84818085 | CH
163578044 | ABSPERRKLAPPE 578 PVC-C/EPDM D90DN80 | 1383.4 | EUR | 2021-10-01 | 1 | 3.929 | ST | 1 | 0 | 22 | 232A81001 | 232A81 | 232 | I270 | 7613185604043 | Endeinbauklappe Typ 578 PVC-C Mit Handgetriebe d 90 mm, DN 80 mm | 37010301 |  |  | 5 | 84818085 | CH
163578045 | ABSPERRKLAPPE 578 PVC-C/EPDM D110DN100 | 1539.37 | EUR | 2021-10-01 | 1 | 4.834 | ST | 1 | 0 | 14 | 232A81001 | 232A81 | 232 | I270 | 7613185604111 | Endeinbauklappe Typ 578 PVC-C Mit Handgetriebe d 110 mm, DN 100 mm | 37010301 |  |  | 5 | 84818085 | CH
163578046 | ABSPERRKLAPPE 578 PVC-C/EPDM D140DN125 | 1732.75 | EUR | 2021-10-01 | 1 | 6.348 | ST | 1 | 0 | 14 | 232A81001 | 232A81 | 232 | I270 | 7613185604081 | Endeinbauklappe Typ 578 PVC-C Mit Handgetriebe d 140 mm, DN 125 mm | 37010301 |  |  | 5 | 84818085 | CH
163578047 | ABSPERRKLAPPE 578 PVC-C/EPDM D160DN150 | 2004.14 | EUR | 2021-10-01 | 1 | 8.109 | ST | 1 | 0 | 14 | 232A81001 | 232A81 | 232 | I270 | 7613185604067 | Endeinbauklappe Typ 578 PVC-C Mit Handgetriebe d 160 mm, DN 150 mm | 37010301 |  |  | 5 | 84818085 | CH
163578048 | ABSPERRKLAPPE 578 PVC-C/EPDM D225DN200 | 2451.75 | EUR | 2021-10-01 | 1 | 9.353 | ST | 1 | 0 | 12 | 232A81001 | 232A81 | 232 | I270 | 7613185604128 | Endeinbauklappe Typ 578 PVC-C Mit Handgetriebe d 225 mm, DN 200 mm | 37010301 |  |  | 5 | 84818085 | CH
163578049 | ABSPERRKLAPPE 578 PVC-C/EPDM D280DN250 | 9403.82 | EUR | 2021-10-01 | 1 | 21.21 | ST | 1 | 0 | 4 | 232A81001 | 232A81 | 232 | I270 | 7613185604098 | Endeinbauklappe Typ 578 PVC-C Mit Handgetriebe d 280 mm, DN 250 mm | 37010301 |  |  | 3 | 84818085 | CH
163578050 | ABSPERRKLAPPE 578 PVC-C/EPDM D315DN300 | 11284.6 | EUR | 2021-10-01 | 1 | 27.746 | ST | 1 | 0 | 4 | 232A81001 | 232A81 | 232 | I270 | 7613185604104 | Endeinbauklappe Typ 578 PVC-C Mit Handgetriebe d 315 mm, DN 300 mm | 37010301 |  |  | 3 | 84818085 | CH
163578062 | ABSPERRKLAPPE 578 PVC-C/FKM D63DN50 | 1246.16 | EUR | 2021-10-01 | 1 | 3.535 | ST | 1 | 0 | 22 | 232A81001 | 232A81 | 232 | I270 | 7613185596034 | Endeinbauklappe Typ 578 PVC-C Mit Handgetriebe d 63 mm, DN 50 mm | 37010301 |  |  | 5 | 84818085 | CH
163578063 | ABSPERRKLAPPE 578 PVC-C/FKM D75DN65 | 1370.92 | EUR | 2021-10-01 | 1 | 3.698 | ST | 1 | 0 | 22 | 232A81001 | 232A81 | 232 | I270 | 7613185596010 | Endeinbauklappe Typ 578 PVC-C Mit Handgetriebe d 75 mm, DN 65 mm | 37010301 |  |  | 5 | 84818085 | CH
163578064 | ABSPERRKLAPPE 578 PVC-C/FKM D90DN80 | 1530.01 | EUR | 2021-10-01 | 1 | 3.929 | ST | 1 | 0 | 22 | 232A81001 | 232A81 | 232 | I270 | 7613185596089 | Endeinbauklappe Typ 578 PVC-C Mit Handgetriebe d 90 mm, DN 80 mm | 37010301 |  |  | 5 | 84818085 | CH
163578065 | ABSPERRKLAPPE 578 PVC-C/FKM D110DN100 | 1698.47 | EUR | 2021-10-01 | 1 | 4.834 | ST | 1 | 0 | 14 | 232A81001 | 232A81 | 232 | I270 | 7613185596027 | Endeinbauklappe Typ 578 PVC-C Mit Handgetriebe d 110 mm, DN 100 mm | 37010301 |  |  | 5 | 84818085 | CH
163578066 | ABSPERRKLAPPE 578 PVC-C/FKM D140DN125 | 1940.21 | EUR | 2021-10-01 | 1 | 6.348 | ST | 1 | 0 | 14 | 232A81001 | 232A81 | 232 | I270 | 7613185596058 | Endeinbauklappe Typ 578 PVC-C Mit Handgetriebe d 140 mm, DN 125 mm | 37010301 |  |  | 5 | 84818085 | CH
163578067 | ABSPERRKLAPPE 578 PVC-C/FKM D160DN150 | 2192.84 | EUR | 2021-10-01 | 1 | 8.109 | ST | 1 | 0 | 14 | 232A81001 | 232A81 | 232 | I270 | 7613185596096 | Endeinbauklappe Typ 578 PVC-C Mit Handgetriebe d 160 mm, DN 150 mm | 37010301 |  |  | 5 | 84818085 | CH
163578068 | ABSPERRKLAPPE 578 PVC-C/FKM D225DN200 | 2704.43 | EUR | 2021-10-01 | 1 | 9.353 | ST | 1 | 0 | 12 | 232A81001 | 232A81 | 232 | I270 | 7613185596065 | Endeinbauklappe Typ 578 PVC-C Mit Handgetriebe d 225 mm, DN 200 mm | 37010301 |  |  | 5 | 84818085 | CH
163578069 | ABSPERRKLAPPE 578 PVC-C/FKM D280DN250 | 10406.81 | EUR | 2021-10-01 | 1 | 21.21 | ST | 1 | 0 | 4 | 232A81001 | 232A81 | 232 | I270 | 7613185596102 | Endeinbauklappe Typ 578 PVC-C Mit Handgetriebe d 280 mm, DN 250 mm | 37010301 |  |  | 3 | 84818085 | CH
163578070 | ABSPERRKLAPPE 578 PVC-C/FKM D315DN300 | 12488.15 | EUR | 2021-10-01 | 1 | 27.746 | ST | 1 | 0 | 4 | 232A81001 | 232A81 | 232 | I270 | 7613185596072 | Endeinbauklappe Typ 578 PVC-C Mit Handgetriebe d 315 mm, DN 300 mm | 37010301 |  |  | 3 | 84818085 | CH
163578802 | ABSPERRKLAPPE 578 PVC-C/EPDM D63DN50 | 678.46 | EUR | 2021-10-01 | 1 | 1.299 | ST | 1 | 0 | 76 | 232A81001 | 232A81 | 232 | I270 | 7613185594412 | Endeinbauklappe Typ 578 PVC-C Freies Wellenende d 63 mm, DN 50 mm | 37010301 |  |  | 5 | 84818085 | CH
163578803 | ABSPERRKLAPPE 578 PVC-C/EPDM D75DN65 | 761.74 | EUR | 2021-10-01 | 1 | 1.456 | ST | 1 | 0 | 76 | 232A81001 | 232A81 | 232 | I270 | 7613185594443 | Endeinbauklappe Typ 578 PVC-C Freies Wellenende d 75 mm, DN 65 mm | 37010301 |  |  | 5 | 84818085 | CH
163578804 | ABSPERRKLAPPE 578 PVC-C/EPDM D90DN80 | 926.44 | EUR | 2021-10-01 | 1 | 1.701 | ST | 1 | 0 | 44 | 232A81001 | 232A81 | 232 | I270 | 7613185594429 | Endeinbauklappe Typ 578 PVC-C Freies Wellenende d 90 mm, DN 80 mm | 37010301 |  |  | 5 | 84818085 | CH
163578805 | ABSPERRKLAPPE 578 PVC-C/EPDM D110DN100 | 1080.83 | EUR | 2021-10-01 | 1 | 2.606 | ST | 1 | 0 | 22 | 232A81001 | 232A81 | 232 | I270 | 7613185594290 | Endeinbauklappe Typ 578 PVC-C Freies Wellenende d 110 mm, DN 100 mm | 37010301 |  |  | 5 | 84818085 | CH
163578806 | ABSPERRKLAPPE 578 PVC-C/EPDM D140DN125 | 1272.67 | EUR | 2021-10-01 | 1 | 4.12 | ST | 1 | 0 | 22 | 232A81001 | 232A81 | 232 | I270 | 7613185594474 | Endeinbauklappe Typ 578 PVC-C Freies Wellenende d 140 mm, DN 125 mm | 37010301 |  |  | 5 | 84818085 | CH
163578807 | ABSPERRKLAPPE 578 PVC-C/EPDM D160DN150 | 1544.05 | EUR | 2021-10-01 | 1 | 5.881 | ST | 1 | 0 | 14 | 232A81001 | 232A81 | 232 | I270 | 7613185594344 | Endeinbauklappe Typ 578 PVC-C Freies Wellenende d 160 mm, DN 150 mm | 37010301 |  |  | 5 | 84818085 | CH
163578808 | ABSPERRKLAPPE 578 PVC-C/EPDM D225DN200 | 1993.23 | EUR | 2021-10-01 | 1 | 7.125 | ST | 1 | 0 | 12 | 232A81001 | 232A81 | 232 | I270 | 7613185594467 | Endeinbauklappe Typ 578 PVC-C Freies Wellenende d 225 mm, DN 200 mm | 37010301 |  |  | 5 | 84818085 | CH
163578809 | ABSPERRKLAPPE 578 PVC-C/EPDM D280DN250 | 9743.81 | EUR | 2021-10-01 | 1 | 17.88 | ST | 1 | 0 | 4 | 232A81001 | 232A81 | 232 | I270 | 7613185594504 | Endeinbauklappe Typ 578 PVC-C Freies Wellenende d 280 mm, DN 250 mm | 37010301 |  |  | 3 | 84818085 | CH
163578810 | ABSPERRKLAPPE 578 PVC-C/EPDM D315DN300 | 11692.59 | EUR | 2021-10-01 | 1 | 24.416 | ST | 1 | 0 | 4 | 232A81001 | 232A81 | 232 | I270 | 7613185594337 | Endeinbauklappe Typ 578 PVC-C Freies Wellenende d 315 mm, DN 300 mm | 37010301 |  |  | 3 | 84818085 | CH
163578822 | ABSPERRKLAPPE 578 PVC-C/FKM D63DN50 | 786.07 | EUR | 2021-10-01 | 1 | 1.299 | ST | 1 | 0 | 76 | 232A81001 | 232A81 | 232 | I270 | 7613185594498 | Endeinbauklappe Typ 578 PVC-C Freies Wellenende d 63 mm, DN 50 mm | 37010301 |  |  | 5 | 84818085 | CH
163578823 | ABSPERRKLAPPE 578 PVC-C/FKM D75DN65 | 912.4 | EUR | 2021-10-01 | 1 | 1.456 | ST | 1 | 0 | 76 | 232A81001 | 232A81 | 232 | I270 | 7613185594399 | Endeinbauklappe Typ 578 PVC-C Freies Wellenende d 75 mm, DN 65 mm | 37010301 |  |  | 5 | 84818085 | CH
163578824 | ABSPERRKLAPPE 578 PVC-C/FKM D90DN80 | 1069.92 | EUR | 2021-10-01 | 1 | 1.701 | ST | 1 | 0 | 44 | 232A81001 | 232A81 | 232 | I270 | 7613185594535 | Endeinbauklappe Typ 578 PVC-C Freies Wellenende d 90 mm, DN 80 mm | 37010301 |  |  | 5 | 84818085 | CH
163578825 | ABSPERRKLAPPE 578 PVC-C/FKM D110DN100 | 1239.92 | EUR | 2021-10-01 | 1 | 2.606 | ST | 1 | 0 | 22 | 232A81001 | 232A81 | 232 | I270 | 7613185594542 | Endeinbauklappe Typ 578 PVC-C Freies Wellenende d 110 mm, DN 100 mm | 37010301 |  |  | 5 | 84818085 | CH
163578826 | ABSPERRKLAPPE 578 PVC-C/FKM D140DN125 | 1481.64 | EUR | 2021-10-01 | 1 | 4.12 | ST | 1 | 0 | 22 | 232A81001 | 232A81 | 232 | I270 | 7613185594405 | Endeinbauklappe Typ 578 PVC-C Freies Wellenende d 140 mm, DN 125 mm | 37010301 |  |  | 5 | 84818085 | CH
163578827 | ABSPERRKLAPPE 578 PVC-C/FKM D160DN150 | 1734.33 | EUR | 2021-10-01 | 1 | 5.881 | ST | 1 | 0 | 14 | 232A81001 | 232A81 | 232 | I270 | 7613185594573 | Endeinbauklappe Typ 578 PVC-C Freies Wellenende d 160 mm, DN 150 mm | 37010301 |  |  | 5 | 84818085 | CH
163578828 | ABSPERRKLAPPE 578 PVC-C/FKM D225DN200 | 2245.88 | EUR | 2021-10-01 | 1 | 7.125 | ST | 1 | 0 | 12 | 232A81001 | 232A81 | 232 | I270 | 7613185594566 | Endeinbauklappe Typ 578 PVC-C Freies Wellenende d 225 mm, DN 200 mm | 37010301 |  |  | 5 | 84818085 | CH
163578829 | ABSPERRKLAPPE 578 PVC-C/FKM D280DN250 | 10980.21 | EUR | 2021-10-01 | 1 | 17.88 | ST | 1 | 0 | 4 | 232A81001 | 232A81 | 232 | I270 | 7613185594597 | Endeinbauklappe Typ 578 PVC-C Freies Wellenende d 280 mm, DN 250 mm | 37010301 |  |  | 3 | 84818085 | CH
163578830 | ABSPERRKLAPPE 578 PVC-C/FKM D315DN300 | 13176.25 | EUR | 2021-10-01 | 1 | 24.416 | ST | 1 | 0 | 4 | 232A81001 | 232A81 | 232 | I270 | 7613185594450 | Endeinbauklappe Typ 578 PVC-C Freies Wellenende d 315 mm, DN 300 mm | 37010301 |  |  | 3 | 84818085 | CH
163582001 | DR RED VENTIL 582 PVC-C/EPDM D16DN10 | 956.91 | EUR | 2021-10-01 | 1 | 0.65 | ST | 1 | 0 | 76 | 339A71001 | 339A71 | 339 | I510 | 7613185551194 | Druckreduzierventil Typ 582 PVC-C Mit Klebestutzen metrisch Ohne Manometer d 16 mm, DN 10 mm | 37011101 |  |  | 5 | 84811099 | CH
163582002 | DR RED VENTIL 582 PVC-C/EPDM D20DN15 | 956.91 | EUR | 2021-10-01 | 1 | 0.65 | ST | 1 | 0 | 76 | 339A71001 | 339A71 | 339 | I510 | 7613185551200 | Druckreduzierventil Typ 582 PVC-C Mit Klebestutzen metrisch Ohne Manometer d 20 mm, DN 15 mm | 37011101 |  |  | 5 | 84811099 | CH
163582003 | DR RED VENTIL 582 PVC-C/EPDM D25DN20 | 1184.11 | EUR | 2021-10-01 | 1 | 1.45 | ST | 1 | 0 | 76 | 339A71001 | 339A71 | 339 | I510 | 7613185551224 | Druckreduzierventil Typ 582 PVC-C Mit Klebestutzen metrisch Ohne Manometer d 25 mm, DN 20 mm | 37011101 |  |  | 5 | 84811099 | CH
163582004 | DR RED VENTIL 582 PVC-C/EPDM D32DN25 | 1184.11 | EUR | 2021-10-01 | 1 | 1.46 | ST | 1 | 0 | 76 | 339A71001 | 339A71 | 339 | I510 | 7613185551217 | Druckreduzierventil Typ 582 PVC-C Mit Klebestutzen metrisch Ohne Manometer d 32 mm, DN 25 mm | 37011101 |  |  | 5 | 84811099 | CH
163582005 | DR RED VENTIL 582 PVC-C/EPDM D40DN32 | 1504.15 | EUR | 2021-10-01 | 1 | 4.07 | ST | 1 | 0 | 22 | 339A71001 | 339A71 | 339 | I510 | 7613185551231 | Druckreduzierventil Typ 582 PVC-C Mit Klebestutzen metrisch Ohne Manometer d 40 mm, DN 32 mm | 37011101 |  |  | 5 | 84811099 | CH
163582006 | DR RED VENTIL 582 PVC-C/EPDM D50DN40 | 1504.15 | EUR | 2021-10-01 | 1 | 4.08 | ST | 1 | 0 | 22 | 339A71001 | 339A71 | 339 | I510 | 7613185551248 | Druckreduzierventil Typ 582 PVC-C Mit Klebestutzen metrisch Ohne Manometer d 50 mm, DN 40 mm | 37011101 |  |  | 5 | 84811099 | CH
163582007 | DR RED VENTIL 582 PVC-C/EPDM D63DN50 | 1867.41 | EUR | 2021-10-01 | 1 | 4.16 | ST | 1 | 0 | 22 | 339A71001 | 339A71 | 339 | I510 | 7613185551262 | Druckreduzierventil Typ 582 PVC-C Mit Klebestutzen metrisch Ohne Manometer d 63 mm, DN 50 mm | 37011101 |  |  | 5 | 84811099 | CH
163582011 | DR RED VENTIL 582 PVC-C/FKM D16DN10 | 1004.9 | EUR | 2021-10-01 | 1 | 0.65 | ST | 1 | 0 | 76 | 339A71001 | 339A71 | 339 | I510 | 7613185551255 | Druckreduzierventil Typ 582 PVC-C Mit Klebestutzen metrisch Ohne Manometer d 16 mm, DN 10 mm | 37011101 |  |  | 5 | 84811099 | CH
163582012 | DR RED VENTIL 582 PVC-C/FKM D20DN15 | 1004.9 | EUR | 2021-10-01 | 1 | 0.65 | ST | 1 | 0 | 76 | 339A71001 | 339A71 | 339 | I510 | 7613185551279 | Druckreduzierventil Typ 582 PVC-C Mit Klebestutzen metrisch Ohne Manometer d 20 mm, DN 15 mm | 37011101 |  |  | 5 | 84811099 | CH
163582013 | DR RED VENTIL 582 PVC-C/FKM D25DN20 | 1243.32 | EUR | 2021-10-01 | 1 | 1.45 | ST | 1 | 0 | 76 | 339A71001 | 339A71 | 339 | I510 | 7613185551286 | Druckreduzierventil Typ 582 PVC-C Mit Klebestutzen metrisch Ohne Manometer d 25 mm, DN 20 mm | 37011101 |  |  | 5 | 84811099 | CH
163582014 | DR RED VENTIL 582 PVC-C/FKM D32DN25 | 1243.32 | EUR | 2021-10-01 | 1 | 1.46 | ST | 1 | 0 | 76 | 339A71001 | 339A71 | 339 | I510 | 7613185551293 | Druckreduzierventil Typ 582 PVC-C Mit Klebestutzen metrisch Ohne Manometer d 32 mm, DN 25 mm | 37011101 |  |  | 5 | 84811099 | CH
163582015 | DR RED VENTIL 582 PVC-C/FKM D40DN32 | 1577.77 | EUR | 2021-10-01 | 1 | 4.07 | ST | 1 | 0 | 22 | 339A71001 | 339A71 | 339 | I510 | 7613185551309 | Druckreduzierventil Typ 582 PVC-C Mit Klebestutzen metrisch Ohne Manometer d 40 mm, DN 32 mm | 37011101 |  |  | 5 | 84811099 | CH
163582016 | DR RED VENTIL 582 PVC-C/FKM D50DN40 | 1577.77 | EUR | 2021-10-01 | 1 | 4.08 | ST | 1 | 0 | 22 | 339A71001 | 339A71 | 339 | I510 | 7613185551323 | Druckreduzierventil Typ 582 PVC-C Mit Klebestutzen metrisch Ohne Manometer d 50 mm, DN 40 mm | 37011101 |  |  | 5 | 84811099 | CH
163582017 | DR RED VENTIL 582 PVC-C/FKM D63DN50 | 1960.21 | EUR | 2021-10-01 | 1 | 4.16 | ST | 1 | 0 | 22 | 339A71001 | 339A71 | 339 | I510 | 7613185551316 | Druckreduzierventil Typ 582 PVC-C Mit Klebestutzen metrisch Ohne Manometer d 63 mm, DN 50 mm | 37011101 |  |  | 5 | 84811099 | CH
163582021 | DR RED VENTIL 582 PVC-C/EPDM D16DN10 | 1048.1 | EUR | 2021-10-01 | 1 | 0.68 | ST | 1 | 0 | 76 | 339A71001 | 339A71 | 339 | I510 | 7613185551330 | Druckreduzierventil Typ 582 PVC-C Mit Klebestutzen metrisch Mit Manometer d 16 mm, DN 10 mm | 37011101 |  |  | 5 | 84811099 | CH
163582022 | DR RED VENTIL 582 PVC-C/EPDM D20DN15 | 1048.1 | EUR | 2021-10-01 | 1 | 0.68 | ST | 1 | 0 | 76 | 339A71001 | 339A71 | 339 | I510 | 7613185551347 | Druckreduzierventil Typ 582 PVC-C Mit Klebestutzen metrisch Mit Manometer d 20 mm, DN 15 mm | 37011101 |  |  | 5 | 84811099 | CH
163582023 | DR RED VENTIL 582 PVC-C/EPDM D25DN20 | 1275.33 | EUR | 2021-10-01 | 1 | 1.48 | ST | 1 | 0 | 44 | 339A71001 | 339A71 | 339 | I510 | 7613185551361 | Druckreduzierventil Typ 582 PVC-C Mit Klebestutzen metrisch Mit Manometer d 25 mm, DN 20 mm | 37011101 |  |  | 5 | 84811099 | CH
163582024 | DR RED VENTIL 582 PVC-C/EPDM D32DN25 | 1275.33 | EUR | 2021-10-01 | 1 | 1.49 | ST | 1 | 0 | 44 | 339A71001 | 339A71 | 339 | I510 | 7613185551354 | Druckreduzierventil Typ 582 PVC-C Mit Klebestutzen metrisch Mit Manometer d 32 mm, DN 25 mm | 37011101 |  |  | 5 | 84811099 | CH
163582025 | DR RED VENTIL 582 PVC-C/EPDM D40DN32 | 1593.76 | EUR | 2021-10-01 | 1 | 4.1 | ST | 1 | 0 | 22 | 339A71001 | 339A71 | 339 | I510 | 7613185551378 | Druckreduzierventil Typ 582 PVC-C Mit Klebestutzen metrisch Mit Manometer d 40 mm, DN 32 mm | 37011101 |  |  | 5 | 84811099 | CH
163582026 | DR RED VENTIL 582 PVC-C/EPDM D50DN40 | 1593.76 | EUR | 2021-10-01 | 1 | 4.11 | ST | 1 | 0 | 22 | 339A71001 | 339A71 | 339 | I510 | 7613185551385 | Druckreduzierventil Typ 582 PVC-C Mit Klebestutzen metrisch Mit Manometer d 50 mm, DN 40 mm | 37011101 |  |  | 5 | 84811099 | CH
163582027 | DR RED VENTIL 582 PVC-C/EPDM D63DN50 | 1958.61 | EUR | 2021-10-01 | 1 | 4.19 | ST | 1 | 0 | 22 | 339A71001 | 339A71 | 339 | I510 | 7613185551408 | Druckreduzierventil Typ 582 PVC-C Mit Klebestutzen metrisch Mit Manometer d 63 mm, DN 50 mm | 37011101 |  |  | 5 | 84811099 | CH
163582031 | DR RED VENTIL 582 PVC-C/FKM D16DN10 | 1100.93 | EUR | 2021-10-01 | 1 | 0.68 | ST | 1 | 0 | 76 | 339A71001 | 339A71 | 339 | I510 | 7613185551392 | Druckreduzierventil Typ 582 PVC-C Mit Klebestutzen metrisch Mit Manometer d 16 mm, DN 10 mm | 37011101 |  |  | 5 | 84811099 | CH
163582032 | DR RED VENTIL 582 PVC-C/FKM D20DN15 | 1100.93 | EUR | 2021-10-01 | 1 | 0.68 | ST | 1 | 0 | 76 | 339A71001 | 339A71 | 339 | I510 | 7613185551415 | Druckreduzierventil Typ 582 PVC-C Mit Klebestutzen metrisch Mit Manometer d 20 mm, DN 15 mm | 37011101 |  |  | 5 | 84811099 | CH
163582033 | DR RED VENTIL 582 PVC-C/FKM D25DN20 | 1339.33 | EUR | 2021-10-01 | 1 | 1.48 | ST | 1 | 0 | 44 | 339A71001 | 339A71 | 339 | I510 | 7613185551422 | Druckreduzierventil Typ 582 PVC-C Mit Klebestutzen metrisch Mit Manometer d 25 mm, DN 20 mm | 37011101 |  |  | 5 | 84811099 | CH
163582034 | DR RED VENTIL 582 PVC-C/FKM D32DN25 | 1339.33 | EUR | 2021-10-01 | 1 | 1.49 | ST | 1 | 0 | 44 | 339A71001 | 339A71 | 339 | I510 | 7613185551439 | Druckreduzierventil Typ 582 PVC-C Mit Klebestutzen metrisch Mit Manometer d 32 mm, DN 25 mm | 37011101 |  |  | 5 | 84811099 | CH
163582035 | DR RED VENTIL 582 PVC-C/FKM D40DN32 | 1673.77 | EUR | 2021-10-01 | 1 | 4.1 | ST | 1 | 0 | 22 | 339A71001 | 339A71 | 339 | I510 | 7613185551453 | Druckreduzierventil Typ 582 PVC-C Mit Klebestutzen metrisch Mit Manometer d 40 mm, DN 32 mm | 37011101 |  |  | 5 | 84811099 | CH
163582036 | DR RED VENTIL 582 PVC-C/FKM D50DN40 | 1673.77 | EUR | 2021-10-01 | 1 | 4.11 | ST | 1 | 0 | 22 | 339A71001 | 339A71 | 339 | I510 | 7613185551446 | Druckreduzierventil Typ 582 PVC-C Mit Klebestutzen metrisch Mit Manometer d 50 mm, DN 40 mm | 37011101 |  |  | 5 | 84811099 | CH
163582037 | DR RED VENTIL 582 PVC-C/FKM D63DN50 | 2056.23 | EUR | 2021-10-01 | 1 | 4.19 | ST | 1 | 0 | 22 | 339A71001 | 339A71 | 339 | I510 | 7613185551460 | Druckreduzierventil Typ 582 PVC-C Mit Klebestutzen metrisch Mit Manometer d 63 mm, DN 50 mm | 37011101 |  |  | 5 | 84811099 | CH
163582102 | DR RED VENTIL 582 PVC-C/EPDM D20DN15 | 1052.91 | EUR | 2021-10-01 | 1 | 0.73 | ST | 1 | 0 | 76 | 339A71001 | 339A71 | 339 | I510 | 7613185551477 | Druckreduzierventil Typ 582 PVC-C Verschraubung mit Klebemuffen metrisch Ohne Manometer d 20 mm, DN 15 mm | 37011101 |  |  | 5 | 84811099 | CH
163582103 | DR RED VENTIL 582 PVC-C/EPDM D25DN20 | 1302.53 | EUR | 2021-10-01 | 1 | 1.54 | ST | 1 | 0 | 76 | 339A71001 | 339A71 | 339 | I510 | 7613185551491 | Druckreduzierventil Typ 582 PVC-C Verschraubung mit Klebemuffen metrisch Ohne Manometer d 25 mm, DN 20 mm | 37011101 |  |  | 5 | 84811099 | CH
163582104 | DR RED VENTIL 582 PVC-C/EPDM D32DN25 | 1302.53 | EUR | 2021-10-01 | 1 | 1.58 | ST | 1 | 0 | 76 | 339A71001 | 339A71 | 339 | I510 | 7613185551507 | Druckreduzierventil Typ 582 PVC-C Verschraubung mit Klebemuffen metrisch Ohne Manometer d 32 mm, DN 25 mm | 37011101 |  |  | 5 | 84811099 | CH
163582105 | DR RED VENTIL 582 PVC-C/EPDM D40DN32 | 1652.95 | EUR | 2021-10-01 | 1 | 4.22 | ST | 1 | 0 | 22 | 339A71001 | 339A71 | 339 | I510 | 7613185551514 | Druckreduzierventil Typ 582 PVC-C Verschraubung mit Klebemuffen metrisch Ohne Manometer d 40 mm, DN 32 mm | 37011101 |  |  | 5 | 84811099 | CH
163582106 | DR RED VENTIL 582 PVC-C/EPDM D50DN40 | 1652.95 | EUR | 2021-10-01 | 1 | 4.41 | ST | 1 | 0 | 22 | 339A71001 | 339A71 | 339 | I510 | 7613185551521 | Druckreduzierventil Typ 582 PVC-C Verschraubung mit Klebemuffen metrisch Ohne Manometer d 50 mm, DN 40 mm | 37011101 |  |  | 5 | 84811099 | CH
163582107 | DR RED VENTIL 582 PVC-C/EPDM D63DN50 | 2054.62 | EUR | 2021-10-01 | 1 | 4.66 | ST | 1 | 0 | 22 | 339A71001 | 339A71 | 339 | I510 | 7613185551538 | Druckreduzierventil Typ 582 PVC-C Verschraubung mit Klebemuffen metrisch Ohne Manometer d 63 mm, DN 50 mm | 37011101 |  |  | 5 | 84811099 | CH
163582112 | DR RED VENTIL 582 PVC-C/FKM D20DN15 | 1105.72 | EUR | 2021-10-01 | 1 | 0.73 | ST | 1 | 0 | 76 | 339A71001 | 339A71 | 339 | I510 | 7613185551552 | Druckreduzierventil Typ 582 PVC-C Verschraubung mit Klebemuffen metrisch Ohne Manometer d 20 mm, DN 15 mm | 37011101 |  |  | 5 | 84811099 | CH
163582113 | DR RED VENTIL 582 PVC-C/FKM D25DN20 | 1368.13 | EUR | 2021-10-01 | 1 | 1.54 | ST | 1 | 0 | 76 | 339A71001 | 339A71 | 339 | I510 | 7613185551569 | Druckreduzierventil Typ 582 PVC-C Verschraubung mit Klebemuffen metrisch Ohne Manometer d 25 mm, DN 20 mm | 37011101 |  |  | 5 | 84811099 | CH
163582114 | DR RED VENTIL 582 PVC-C/FKM D32DN25 | 1368.13 | EUR | 2021-10-01 | 1 | 1.58 | ST | 1 | 0 | 76 | 339A71001 | 339A71 | 339 | I510 | 7613185551576 | Druckreduzierventil Typ 582 PVC-C Verschraubung mit Klebemuffen metrisch Ohne Manometer d 32 mm, DN 25 mm | 37011101 |  |  | 5 | 84811099 | CH
163582115 | DR RED VENTIL 582 PVC-C/FKM D40DN32 | 1736.19 | EUR | 2021-10-01 | 1 | 4.22 | ST | 1 | 0 | 22 | 339A71001 | 339A71 | 339 | I510 | 7613185551583 | Druckreduzierventil Typ 582 PVC-C Verschraubung mit Klebemuffen metrisch Ohne Manometer d 40 mm, DN 32 mm | 37011101 |  |  | 5 | 84811099 | CH
163582116 | DR RED VENTIL 582 PVC-C/FKM D50DN40 | 1736.19 | EUR | 2021-10-01 | 1 | 4.41 | ST | 1 | 0 | 22 | 339A71001 | 339A71 | 339 | I510 | 7613185551590 | Druckreduzierventil Typ 582 PVC-C Verschraubung mit Klebemuffen metrisch Ohne Manometer d 50 mm, DN 40 mm | 37011101 |  |  | 5 | 84811099 | CH
163582117 | DR RED VENTIL 582 PVC-C/FKM D63DN50 | 2157.04 | EUR | 2021-10-01 | 1 | 4.66 | ST | 1 | 0 | 22 | 339A71001 | 339A71 | 339 | I510 | 7613185551606 | Druckreduzierventil Typ 582 PVC-C Verschraubung mit Klebemuffen metrisch Ohne Manometer d 63 mm, DN 50 mm | 37011101 |  |  | 5 | 84811099 | CH
163582122 | DR RED VENTIL 582 PVC-C/EPDM D20DN15 | 1043.3 | EUR | 2021-10-01 | 1 | 0.76 | ST | 1 | 0 | 76 | 339A71001 | 339A71 | 339 | I510 | 7613185551620 | Druckreduzierventil Typ 582 PVC-C Verschraubungen mit Klebemuffen metrisch Mit Manometer d 20 mm, DN 15 mm | 37011101 |  |  | 5 | 84811099 | CH
163582123 | DR RED VENTIL 582 PVC-C/EPDM D25DN20 | 1144.12 | EUR | 2021-10-01 | 1 | 1.57 | ST | 1 | 0 | 44 | 339A71001 | 339A71 | 339 | I510 | 7613185551637 | Druckreduzierventil Typ 582 PVC-C Verschraubungen mit Klebemuffen metrisch Mit Manometer d 25 mm, DN 20 mm | 37011101 |  |  | 5 | 84811099 | CH
163582124 | DR RED VENTIL 582 PVC-C/EPDM D32DN25 | 1144.12 | EUR | 2021-10-01 | 1 | 1.61 | ST | 1 | 0 | 44 | 339A71001 | 339A71 | 339 | I510 | 7613185551644 | Druckreduzierventil Typ 582 PVC-C Verschraubungen mit Klebemuffen metrisch Mit Manometer d 32 mm, DN 25 mm | 37011101 |  |  | 5 | 84811099 | CH
163582125 | DR RED VENTIL 582 PVC-C/EPDM D40DN32 | 1393.74 | EUR | 2021-10-01 | 1 | 4.25 | ST | 1 | 0 | 22 | 339A71001 | 339A71 | 339 | I510 | 7613185551651 | Druckreduzierventil Typ 582 PVC-C Verschraubungen mit Klebemuffen metrisch Mit Manometer d 40 mm, DN 32 mm | 37011101 |  |  | 5 | 84811099 | CH
163582126 | DR RED VENTIL 582 PVC-C/EPDM D50DN40 | 1393.74 | EUR | 2021-10-01 | 1 | 4.44 | ST | 1 | 0 | 22 | 339A71001 | 339A71 | 339 | I510 | 7613185551668 | Druckreduzierventil Typ 582 PVC-C Verschraubungen mit Klebemuffen metrisch Mit Manometer d 50 mm, DN 40 mm | 37011101 |  |  | 5 | 84811099 | CH
163582127 | DR RED VENTIL 582 PVC-C/EPDM D63DN50 | 1694.57 | EUR | 2021-10-01 | 1 | 4.69 | ST | 1 | 0 | 22 | 339A71001 | 339A71 | 339 | I510 | 7613185551682 | Druckreduzierventil Typ 582 PVC-C Verschraubungen mit Klebemuffen metrisch Mit Manometer d 63 mm, DN 50 mm | 37011101 |  |  | 5 | 84811099 | CH
163582132 | DR RED VENTIL 582 PVC-C/FKM D20DN15 | 1091.32 | EUR | 2021-10-01 | 1 | 0.76 | ST | 1 | 0 | 76 | 339A71001 | 339A71 | 339 | I510 | 7613185551699 | Druckreduzierventil Typ 582 PVC-C Verschraubungen mit Klebemuffen metrisch Mit Manometer d 20 mm, DN 15 mm | 37011101 |  |  | 5 | 84811099 | CH
163582133 | DR RED VENTIL 582 PVC-C/FKM D25DN20 | 1196.94 | EUR | 2021-10-01 | 1 | 1.57 | ST | 1 | 0 | 44 | 339A71001 | 339A71 | 339 | I510 | 7613185551705 | Druckreduzierventil Typ 582 PVC-C Verschraubungen mit Klebemuffen metrisch Mit Manometer d 25 mm, DN 20 mm | 37011101 |  |  | 5 | 84811099 | CH
163582134 | DR RED VENTIL 582 PVC-C/FKM D32DN25 | 1196.94 | EUR | 2021-10-01 | 1 | 1.61 | ST | 1 | 0 | 44 | 339A71001 | 339A71 | 339 | I510 | 7613185551712 | Druckreduzierventil Typ 582 PVC-C Verschraubungen mit Klebemuffen metrisch Mit Manometer d 32 mm, DN 25 mm | 37011101 |  |  | 5 | 84811099 | CH
163582135 | DR RED VENTIL 582 PVC-C/FKM D40DN32 | 1459.35 | EUR | 2021-10-01 | 1 | 4.25 | ST | 1 | 0 | 22 | 339A71001 | 339A71 | 339 | I510 | 7613185551729 | Druckreduzierventil Typ 582 PVC-C Verschraubungen mit Klebemuffen metrisch Mit Manometer d 40 mm, DN 32 mm | 37011101 |  |  | 5 | 84811099 | CH
163582136 | DR RED VENTIL 582 PVC-C/FKM D50DN40 | 1459.35 | EUR | 2021-10-01 | 1 | 4.44 | ST | 1 | 0 | 22 | 339A71001 | 339A71 | 339 | I510 | 7613185551736 | Druckreduzierventil Typ 582 PVC-C Verschraubungen mit Klebemuffen metrisch Mit Manometer d 50 mm, DN 40 mm | 37011101 |  |  | 5 | 84811099 | CH
163582137 | DR RED VENTIL 582 PVC-C/FKM D63DN50 | 1774.58 | EUR | 2021-10-01 | 1 | 4.69 | ST | 1 | 0 | 22 | 339A71001 | 339A71 | 339 | I510 | 7613185551750 | Druckreduzierventil Typ 582 PVC-C Verschraubungen mit Klebemuffen metrisch Mit Manometer d 63 mm, DN 50 mm | 37011101 |  |  | 5 | 84811099 | CH
163586001 | DR HALTE VENT 586 PVC-C/EPDM D16DN10 | 409.82 | EUR | 2021-10-01 | 1 | 0.64 | ST | 1 | 0 | 76 | 339A71002 | 339A71 | 339 | I510 | 7613185552030 | Druckhalteventil Typ 586 PVC-C Mit Klebestutzen metrisch Ohne Manometer d 16 mm, DN 10 mm | 37011108 |  |  | 5 | 84811099 | CH
163586002 | DR HALTE VENT 586 PVC-C/EPDM D20DN15 | 409.82 | EUR | 2021-10-01 | 1 | 0.65 | ST | 1 | 0 | 76 | 339A71002 | 339A71 | 339 | I510 | 7613185552047 | Druckhalteventil Typ 586 PVC-C Mit Klebestutzen metrisch Ohne Manometer d 20 mm, DN 15 mm | 37011108 |  |  | 5 | 84811099 | CH
163586003 | DR HALTE VENT 586 PVC-C/EPDM D25DN20 | 546.46 | EUR | 2021-10-01 | 1 | 1.47 | ST | 1 | 0 | 76 | 339A71002 | 339A71 | 339 | I510 | 7613185552054 | Druckhalteventil Typ 586 PVC-C Mit Klebestutzen metrisch Ohne Manometer d 25 mm, DN 20 mm | 37011108 |  |  | 5 | 84811099 | CH
163586004 | DR HALTE VENT 586 PVC-C/EPDM D32DN25 | 546.46 | EUR | 2021-10-01 | 1 | 1.47 | ST | 1 | 0 | 76 | 339A71002 | 339A71 | 339 | I510 | 7613185552061 | Druckhalteventil Typ 586 PVC-C Mit Klebestutzen metrisch Ohne Manometer d 32 mm, DN 25 mm | 37011108 |  |  | 5 | 84811099 | CH
163586005 | DR HALTE VENT 586 PVC-C/EPDM D40DN32 | 751.44 | EUR | 2021-10-01 | 1 | 4.1 | ST | 1 | 0 | 22 | 339A71002 | 339A71 | 339 | I510 | 7613185552078 | Druckhalteventil Typ 586 PVC-C Mit Klebestutzen metrisch Ohne Manometer d 40 mm, DN 32 mm | 37011108 |  |  | 5 | 84811099 | CH
163586006 | DR HALTE VENT 586 PVC-C/EPDM D50DN40 | 751.44 | EUR | 2021-10-01 | 1 | 4.1 | ST | 1 | 0 | 22 | 339A71002 | 339A71 | 339 | I510 | 7613185552085 | Druckhalteventil Typ 586 PVC-C Mit Klebestutzen metrisch Ohne Manometer d 50 mm, DN 40 mm | 37011108 |  |  | 5 | 84811099 | CH
163586007 | DR HALTE VENT 586 PVC-C/EPDM D63DN50 | 1184.11 | EUR | 2021-10-01 | 1 | 4.18 | ST | 1 | 0 | 22 | 339A71002 | 339A71 | 339 | I510 | 7613185552108 | Druckhalteventil Typ 586 PVC-C Mit Klebestutzen metrisch Ohne Manometer d 63 mm, DN 50 mm | 37011108 |  |  | 5 | 84811099 | CH
163586011 | DR HALTE VENT 586 PVC-C/FKM D16DN10 | 430.44 | EUR | 2021-10-01 | 1 | 0.64 | ST | 1 | 0 | 76 | 339A71002 | 339A71 | 339 | I510 | 7613185552092 | Druckhalteventil Typ 586 PVC-C Mit Klebestutzen metrisch Ohne Manometer d 16 mm, DN 10 mm | 37011108 |  |  | 5 | 84811099 | CH
163586012 | DR HALTE VENT 586 PVC-C/FKM D20DN15 | 430.44 | EUR | 2021-10-01 | 1 | 0.65 | ST | 1 | 0 | 76 | 339A71002 | 339A71 | 339 | I510 | 7613185552115 | Druckhalteventil Typ 586 PVC-C Mit Klebestutzen metrisch Ohne Manometer d 20 mm, DN 15 mm | 37011108 |  |  | 5 | 84811099 | CH
163586013 | DR HALTE VENT 586 PVC-C/FKM D25DN20 | 573.81 | EUR | 2021-10-01 | 1 | 1.47 | ST | 1 | 0 | 76 | 339A71002 | 339A71 | 339 | I510 | 7613185552122 | Druckhalteventil Typ 586 PVC-C Mit Klebestutzen metrisch Ohne Manometer d 25 mm, DN 20 mm | 37011108 |  |  | 5 | 84811099 | CH
163586014 | DR HALTE VENT 586 PVC-C/FKM D32DN25 | 573.81 | EUR | 2021-10-01 | 1 | 1.47 | ST | 1 | 0 | 76 | 339A71002 | 339A71 | 339 | I510 | 7613185552139 | Druckhalteventil Typ 586 PVC-C Mit Klebestutzen metrisch Ohne Manometer d 32 mm, DN 25 mm | 37011108 |  |  | 5 | 84811099 | CH
163586015 | DR HALTE VENT 586 PVC-C/FKM D40DN32 | 788.87 | EUR | 2021-10-01 | 1 | 4.1 | ST | 1 | 0 | 22 | 339A71002 | 339A71 | 339 | I510 | 7613185552153 | Druckhalteventil Typ 586 PVC-C Mit Klebestutzen metrisch Ohne Manometer d 40 mm, DN 32 mm | 37011108 |  |  | 5 | 84811099 | CH
163586016 | DR HALTE VENT 586 PVC-C/FKM D50DN40 | 788.87 | EUR | 2021-10-01 | 1 | 4.1 | ST | 1 | 0 | 22 | 339A71002 | 339A71 | 339 | I510 | 7613185552146 | Druckhalteventil Typ 586 PVC-C Mit Klebestutzen metrisch Ohne Manometer d 50 mm, DN 40 mm | 37011108 |  |  | 5 | 84811099 | CH
163586017 | DR HALTE VENT 586 PVC-C/FKM D63DN50 | 1243.32 | EUR | 2021-10-01 | 1 | 4.18 | ST | 1 | 0 | 22 | 339A71002 | 339A71 | 339 | I510 | 7613185552160 | Druckhalteventil Typ 586 PVC-C Mit Klebestutzen metrisch Ohne Manometer d 63 mm, DN 50 mm | 37011108 |  |  | 5 | 84811099 | CH
163586102 | DR HALTE VENT 586 PVC-C/EPDM D20DN15 | 450.93 | EUR | 2021-10-01 | 1 | 0.72 | ST | 1 | 0 | 76 | 339A71002 | 339A71 | 339 | I510 | 7613185552191 | Druckhalteventil Typ 586 PVC-C Verschraubungen mit Klebemuffen metrisch Ohne Manometer d 20 mm, DN 15 mm | 37011108 |  |  | 5 | 84811099 | CH
163586103 | DR HALTE VENT 586 PVC-C/EPDM D25DN20 | 601.2 | EUR | 2021-10-01 | 1 | 1.56 | ST | 1 | 0 | 76 | 339A71002 | 339A71 | 339 | I510 | 7613185552184 | Druckhalteventil Typ 586 PVC-C Verschraubungen mit Klebemuffen metrisch Ohne Manometer d 25 mm, DN 20 mm | 37011108 |  |  | 5 | 84811099 | CH
163586104 | DR HALTE VENT 586 PVC-C/EPDM D32DN25 | 601.2 | EUR | 2021-10-01 | 1 | 1.6 | ST | 1 | 0 | 76 | 339A71002 | 339A71 | 339 | I510 | 7613185552207 | Druckhalteventil Typ 586 PVC-C Verschraubungen mit Klebemuffen metrisch Ohne Manometer d 32 mm, DN 25 mm | 37011108 |  |  | 5 | 84811099 | CH
163586105 | DR HALTE VENT 586 PVC-C/EPDM D40DN32 | 827.28 | EUR | 2021-10-01 | 1 | 4.36 | ST | 1 | 0 | 22 | 339A71002 | 339A71 | 339 | I510 | 7613185552221 | Druckhalteventil Typ 586 PVC-C Verschraubungen mit Klebemuffen metrisch Ohne Manometer d 40 mm, DN 32 mm | 37011108 |  |  | 5 | 84811099 | CH
163586106 | DR HALTE VENT 586 PVC-C/EPDM D50DN40 | 827.28 | EUR | 2021-10-01 | 1 | 4.43 | ST | 1 | 0 | 22 | 339A71002 | 339A71 | 339 | I510 | 7613185552214 | Druckhalteventil Typ 586 PVC-C Verschraubungen mit Klebemuffen metrisch Ohne Manometer d 50 mm, DN 40 mm | 37011108 |  |  | 5 | 84811099 | CH
163586107 | DR HALTE VENT 586 PVC-C/EPDM D63DN50 | 1302.53 | EUR | 2021-10-01 | 1 | 4.69 | ST | 1 | 0 | 22 | 339A71002 | 339A71 | 339 | I510 | 7613185552245 | Druckhalteventil Typ 586 PVC-C Verschraubungen mit Klebemuffen metrisch Ohne Manometer d 63 mm, DN 50 mm | 37011108 |  |  | 5 | 84811099 | CH
163586112 | DR HALTE VENT 586 PVC-C/FKM D20DN15 | 473.32 | EUR | 2021-10-01 | 1 | 0.68 | ST | 1 | 0 | 76 | 339A71002 | 339A71 | 339 | I510 | 7613185553594 | Druckhalteventil Typ 586 PVC-C Verschraubungen mit Klebemuffen metrisch Ohne Manometer d 20 mm, DN 15 mm | 37011108 |  |  | 1 | 84811099 | CH
163586113 | DR HALTE VENT 586 PVC-C/FKM D25DN20 | 631.1 | EUR | 2021-10-01 | 1 | 1.56 | ST | 1 | 0 | 76 | 339A71002 | 339A71 | 339 | I510 | 7613185551927 | Druckhalteventil Typ 586 PVC-C Verschraubungen mit Klebemuffen metrisch Ohne Manometer d 25 mm, DN 20 mm | 37011108 |  |  | 5 | 84811099 | CH
163586114 | DR HALTE VENT 586 PVC-C/FKM D32DN25 | 631.1 | EUR | 2021-10-01 | 1 | 16 | ST | 1 | 0 | 76 | 339A71002 | 339A71 | 339 | I510 | 7613185553600 | Druckhalteventil Typ 586 PVC-C Verschraubungen mit Klebemuffen metrisch Ohne Manometer d 32 mm, DN 25 mm | 37011108 |  |  | 5 | 84811099 | CH
163586115 | DR HALTE VENT 586 PVC-C/FKM D40DN32 | 868.89 | EUR | 2021-10-01 | 1 | 4 | ST | 1 | 0 | 22 | 339A71002 | 339A71 | 339 | I510 | 7613185551941 | Druckhalteventil Typ 586 PVC-C Verschraubungen mit Klebemuffen metrisch Ohne Manometer d 40 mm, DN 32 mm | 37011108 |  |  | 5 | 84811099 | CH
163586116 | DR HALTE VENT 586 PVC-C/FKM D50DN40 | 868.89 | EUR | 2021-10-01 | 1 | 4.43 | ST | 1 | 0 | 22 | 339A71002 | 339A71 | 339 | I510 | 7613185553617 | Druckhalteventil Typ 586 PVC-C Verschraubungen mit Klebemuffen metrisch Ohne Manometer d 50 mm, DN 40 mm | 37011108 |  |  | 5 | 84811099 | CH
163586117 | DR HALTE VENT 586 PVC-C/FKM D63DN50 | 1368.13 | EUR | 2021-10-01 | 1 | 4.69 | ST | 1 | 0 | 22 | 339A71002 | 339A71 | 339 | I510 | 7613185551958 | Druckhalteventil Typ 586 PVC-C Verschraubungen mit Klebemuffen metrisch Ohne Manometer d 63 mm, DN 50 mm | 37011108 |  |  | 5 | 84811099 | CH
163591001 | BE-UENTLÜFTER 591 PVC-C/EPDM D16DN10 | 194.02 | EUR | 2021-10-01 | 1 | 0.137 | ST | 1 | 10 | 800 | 232987311 | 232987 | 232 | I270 | 7613185346295 | Be- und Entlüfter Typ 591 PVC-C Mit Klebemuffen metrisch d 16 mm, DN 10 mm | 37010901 |  |  | 5 | 84818099 | CH
163591002 | BE-UENTLÜFTER 591 PVC-C/EPDM D20DN15 | 194.02 | EUR | 2021-10-01 | 1 | 0.137 | ST | 1 | 10 | 800 | 232987311 | 232987 | 232 | I270 | 7613185346325 | Be- und Entlüfter Typ 591 PVC-C Mit Klebemuffen metrisch d 20 mm, DN 15 mm | 37010901 |  |  | 5 | 84818099 | CH
163591003 | BE-UENTLÜFTER 591 PVC-C/EPDM D25DN20 | 265.93 | EUR | 2021-10-01 | 1 | 0.283 | ST | 1 | 10 | 510 | 232987311 | 232987 | 232 | I270 | 7613185346318 | Be- und Entlüfter Typ 591 PVC-C Mit Klebemuffen metrisch d 25 mm, DN 20 mm | 37010901 |  |  | 5 | 84818099 | CH
163591004 | BE-UENTLÜFTER 591 PVC-C/EPDM D32DN25 | 370.88 | EUR | 2021-10-01 | 1 | 0.314 | ST | 1 | 10 | 360 | 232987311 | 232987 | 232 | I270 | 7613185346332 | Be- und Entlüfter Typ 591 PVC-C Mit Klebemuffen metrisch d 32 mm, DN 25 mm | 37010901 |  |  | 5 | 84818099 | CH
163591005 | BE-UENTLÜFTER 591 PVC-C/EPDM D40DN32 | 535.45 | EUR | 2021-10-01 | 1 | 0.542 | ST | 1 | 6 | 144 | 232987311 | 232987 | 232 | I270 | 7613185346349 | Be- und Entlüfter Typ 591 PVC-C Mit Klebemuffen metrisch d 40 mm, DN 32 mm | 37010901 |  |  | 5 | 84818099 | CH
163591006 | BE-UENTLÜFTER 591 PVC-C/EPDM D50DN40 | 701.38 | EUR | 2021-10-01 | 1 | 0.779 | ST | 1 | 6 | 144 | 232987311 | 232987 | 232 | I270 | 7613185346356 | Be- und Entlüfter Typ 591 PVC-C Mit Klebemuffen metrisch d 50 mm, DN 40 mm | 37010901 |  |  | 5 | 84818099 | CH
163591007 | BE-UENTLÜFTER 591 PVC-C/EPDM D63DN50 | 890.56 | EUR | 2021-10-01 | 1 | 1.566 | ST | 1 | 4 | 112 | 232987311 | 232987 | 232 | I270 | 7613185346363 | Be- und Entlüfter Typ 591 PVC-C Mit Klebemuffen metrisch d 63 mm, DN 50 mm | 37010901 |  |  | 5 | 84818099 | CH
163591008 | BE-UENTLÜFTER 591 PVC-C/EPDM D75DN65 | 1423.96 | EUR | 2021-10-01 | 1 | 3.46 | ST | 1 | 0 | 44 | 232987311 | 232987 | 232 | I270 | 7613185346370 | Be- und Entlüfter Typ 591 PVC-C Mit Klebemuffen metrisch d 75 mm, DN 65 mm | 37010901 |  |  | 5 | 84818099 | CH
163591009 | BE-UENTLÜFTER 591 PVC-C/EPDM D90DN80 | 1779.56 | EUR | 2021-10-01 | 1 | 5.54 | ST | 1 | 0 | 36 | 232987311 | 232987 | 232 | I270 | 7613185346394 | Be- und Entlüfter Typ 591 PVC-C Mit Klebemuffen metrisch d 90 mm, DN 80 mm | 37010901 |  |  | 5 | 84818099 | CH
163591010 | BE-UENTLÜFTER 591 PVC-C/EPDM D110DN100 | 2135.15 | EUR | 2021-10-01 | 1 | 8.93 | ST | 1 | 0 | 18 | 232987311 | 232987 | 232 | I270 | 7613185346387 | Be- und Entlüfter Typ 591 PVC-C Mit Klebemuffen metrisch d 110 mm, DN 100 mm | 37010901 |  |  | 5 | 84818099 | CH
163591011 | BE-UENTLÜFTER 591 PVC-C/FKM D16DN10 | 232.53 | EUR | 2021-10-01 | 1 | 0.137 | ST | 1 | 10 | 800 | 232987311 | 232987 | 232 | I270 | 7613185346400 | Be- und Entlüfter Typ 591 PVC-C Mit Klebemuffen metrisch d 16 mm, DN 10 mm | 37010901 |  |  | 5 | 84818099 | CH
163591012 | BE-UENTLÜFTER 591 PVC-C/FKM D20DN15 | 232.53 | EUR | 2021-10-01 | 1 | 0.137 | ST | 1 | 10 | 800 | 232987311 | 232987 | 232 | I270 | 7613185346424 | Be- und Entlüfter Typ 591 PVC-C Mit Klebemuffen metrisch d 20 mm, DN 15 mm | 37010901 |  |  | 5 | 84818099 | CH
163591013 | BE-UENTLÜFTER 591 PVC-C/FKM D25DN20 | 319.26 | EUR | 2021-10-01 | 1 | 0.303 | ST | 1 | 10 | 510 | 232987311 | 232987 | 232 | I270 | 7613185346431 | Be- und Entlüfter Typ 591 PVC-C Mit Klebemuffen metrisch d 25 mm, DN 20 mm | 37010901 |  |  | 5 | 84818099 | CH
163591014 | BE-UENTLÜFTER 591 PVC-C/FKM D32DN25 | 444.83 | EUR | 2021-10-01 | 1 | 0.314 | ST | 1 | 10 | 360 | 232987311 | 232987 | 232 | I270 | 7613185346448 | Be- und Entlüfter Typ 591 PVC-C Mit Klebemuffen metrisch d 32 mm, DN 25 mm | 37010901 |  |  | 5 | 84818099 | CH
163591015 | BE-UENTLÜFTER 591 PVC-C/FKM D40DN32 | 642.58 | EUR | 2021-10-01 | 1 | 0.542 | ST | 1 | 6 | 144 | 232987311 | 232987 | 232 | I270 | 7613185346417 | Be- und Entlüfter Typ 591 PVC-C Mit Klebemuffen metrisch d 40 mm, DN 32 mm | 37010901 |  |  | 5 | 84818099 | CH
163591016 | BE-UENTLÜFTER 591 PVC-C/FKM D50DN40 | 843.77 | EUR | 2021-10-01 | 1 | 0.779 | ST | 1 | 6 | 144 | 232987311 | 232987 | 232 | I270 | 7613185346455 | Be- und Entlüfter Typ 591 PVC-C Mit Klebemuffen metrisch d 50 mm, DN 40 mm | 37010901 |  |  | 5 | 84818099 | CH
163591017 | BE-UENTLÜFTER 591 PVC-C/FKM D63DN50 | 1068.35 | EUR | 2021-10-01 | 1 | 1.576 | ST | 1 | 4 | 112 | 232987311 | 232987 | 232 | I270 | 7613185346462 | Be- und Entlüfter Typ 591 PVC-C Mit Klebemuffen metrisch d 63 mm, DN 50 mm | 37010901 |  |  | 5 | 84818099 | CH
163591018 | BE-UENTLÜFTER 591 PVC-C/FKM D75DN65 | 1709.37 | EUR | 2021-10-01 | 1 | 3.48 | ST | 1 | 0 | 44 | 232987311 | 232987 | 232 | I270 | 7613185346479 | Be- und Entlüfter Typ 591 PVC-C Mit Klebemuffen metrisch d 75 mm, DN 65 mm | 37010901 |  |  | 5 | 84818099 | CH
163591019 | BE-UENTLÜFTER 591 PVC-C/FKM D90DN80 | 2135.15 | EUR | 2021-10-01 | 1 | 5.57 | ST | 1 | 0 | 36 | 232987311 | 232987 | 232 | I270 | 7613185346486 | Be- und Entlüfter Typ 591 PVC-C Mit Klebemuffen metrisch d 90 mm, DN 80 mm | 37010901 |  |  | 5 | 84818099 | CH
163591020 | BE-UENTLÜFTER 591 PVC-C/FKM D110DN100 | 2560.94 | EUR | 2021-10-01 | 1 | 8.97 | ST | 1 | 0 | 18 | 232987311 | 232987 | 232 | I270 | 7613185346493 | Be- und Entlüfter Typ 591 PVC-C Mit Klebemuffen metrisch d 110 mm, DN 100 mm | 37010901 |  |  | 5 | 84818099 | CH
163595001 | BELÜFTER 595 PVC-C/EPDM D16DN10 | 220.06 | EUR | 2021-10-01 | 1 | 0.137 | ST | 1 | 10 | 800 | 232987411 | 232987 | 232 | I270 | 7613185346707 | Belüfter Typ 595 PVC-C Mit Klebemuffen metrisch d 16 mm, DN 10 mm | 37010901 |  |  | 5 | 84818099 | CH
163595002 | BELÜFTER 595 PVC-C/EPDM D20DN15 | 220.06 | EUR | 2021-10-01 | 1 | 0.137 | ST | 1 | 10 | 800 | 232987411 | 232987 | 232 | I270 | 7613185346714 | Belüfter Typ 595 PVC-C Mit Klebemuffen metrisch d 20 mm, DN 15 mm | 37010901 |  |  | 5 | 84818099 | CH
163595003 | BELÜFTER 595 PVC-C/EPDM D25DN20 | 300.87 | EUR | 2021-10-01 | 1 | 0.283 | ST | 1 | 10 | 510 | 232987411 | 232987 | 232 | I270 | 7613185346738 | Belüfter Typ 595 PVC-C Mit Klebemuffen metrisch d 25 mm, DN 20 mm | 37010901 |  |  | 5 | 84818099 | CH
163595004 | BELÜFTER 595 PVC-C/EPDM D32DN25 | 413.94 | EUR | 2021-10-01 | 1 | 0.314 | ST | 1 | 10 | 360 | 232987411 | 232987 | 232 | I270 | 7613185346721 | Belüfter Typ 595 PVC-C Mit Klebemuffen metrisch d 32 mm, DN 25 mm | 37010901 |  |  | 5 | 84818099 | CH
163595005 | BELÜFTER 595 PVC-C/EPDM D40DN32 | 587.22 | EUR | 2021-10-01 | 1 | 0.542 | ST | 1 | 6 | 144 | 232987411 | 232987 | 232 | I270 | 7613185346745 | Belüfter Typ 595 PVC-C Mit Klebemuffen metrisch d 40 mm, DN 32 mm | 37010901 |  |  | 5 | 84818099 | CH
163595006 | BELÜFTER 595 PVC-C/EPDM D50DN40 | 782.93 | EUR | 2021-10-01 | 1 | 0.779 | ST | 1 | 6 | 144 | 232987411 | 232987 | 232 | I270 | 7613185346752 | Belüfter Typ 595 PVC-C Mit Klebemuffen metrisch d 50 mm, DN 40 mm | 37010901 |  |  | 5 | 84818099 | CH
163595007 | BELÜFTER 595 PVC-C/EPDM D63DN50 | 1002.84 | EUR | 2021-10-01 | 1 | 1.566 | ST | 1 | 4 | 112 | 232987411 | 232987 | 232 | I270 | 7613185346769 | Belüfter Typ 595 PVC-C Mit Klebemuffen metrisch d 63 mm, DN 50 mm | 37010901 |  |  | 5 | 84818099 | CH
163595008 | BELÜFTER 595 PVC-C/EPDM D75DN65 | 1606.42 | EUR | 2021-10-01 | 1 | 3.46 | ST | 1 | 0 | 44 | 232987411 | 232987 | 232 | I270 | 7613185346776 | Belüfter Typ 595 PVC-C Mit Klebemuffen metrisch d 75 mm, DN 65 mm | 37010901 |  |  | 5 | 84818099 | CH
163595009 | BELÜFTER 595 PVC-C/EPDM D90DN80 | 2005.7 | EUR | 2021-10-01 | 1 | 5.54 | ST | 1 | 0 | 36 | 232987411 | 232987 | 232 | I270 | 7613185346783 | Belüfter Typ 595 PVC-C Mit Klebemuffen metrisch d 90 mm, DN 80 mm | 37010901 |  |  | 5 | 84818099 | CH
163595010 | BELÜFTER 595 PVC-C/EPDM D110DN100 | 2406.53 | EUR | 2021-10-01 | 1 | 8.93 | ST | 1 | 0 | 18 | 232987411 | 232987 | 232 | I270 | 7613185346790 | Belüfter Typ 595 PVC-C Mit Klebemuffen metrisch d 110 mm, DN 100 mm | 37010901 |  |  | 5 | 84818099 | CH
163595011 | BELÜFTER 595 PVC-C/FKM D16DN10 | 258.76 | EUR | 2021-10-01 | 1 | 0.137 | ST | 1 | 10 | 800 | 232987411 | 232987 | 232 | I270 | 7613185346813 | Belüfter Typ 595 PVC-C Mit Klebemuffen metrisch d 16 mm, DN 10 mm | 37010901 |  |  | 5 | 84818099 | CH
163595012 | BELÜFTER 595 PVC-C/FKM D20DN15 | 258.76 | EUR | 2021-10-01 | 1 | 0.137 | ST | 1 | 10 | 800 | 232987411 | 232987 | 232 | I270 | 7613185346806 | Belüfter Typ 595 PVC-C Mit Klebemuffen metrisch d 20 mm, DN 15 mm | 37010901 |  |  | 5 | 84818099 | CH
163595013 | BELÜFTER 595 PVC-C/FKM D25DN20 | 354.04 | EUR | 2021-10-01 | 1 | 0.303 | ST | 1 | 10 | 510 | 232987411 | 232987 | 232 | I270 | 7613185346820 | Belüfter Typ 595 PVC-C Mit Klebemuffen metrisch d 25 mm, DN 20 mm | 37010901 |  |  | 5 | 84818099 | CH
163595014 | BELÜFTER 595 PVC-C/FKM D32DN25 | 488.01 | EUR | 2021-10-01 | 1 | 0.314 | ST | 1 | 10 | 360 | 232987411 | 232987 | 232 | I270 | 7613185346837 | Belüfter Typ 595 PVC-C Mit Klebemuffen metrisch d 32 mm, DN 25 mm | 37010901 |  |  | 5 | 84818099 | CH
163595015 | BELÜFTER 595 PVC-C/FKM D40DN32 | 694.2 | EUR | 2021-10-01 | 1 | 0.542 | ST | 1 | 6 | 144 | 232987411 | 232987 | 232 | I270 | 7613185346851 | Belüfter Typ 595 PVC-C Mit Klebemuffen metrisch d 40 mm, DN 32 mm | 37010901 |  |  | 5 | 84818099 | CH
163595016 | BELÜFTER 595 PVC-C/FKM D50DN40 | 924.85 | EUR | 2021-10-01 | 1 | 0.779 | ST | 1 | 6 | 144 | 232987411 | 232987 | 232 | I270 | 7613185346844 | Belüfter Typ 595 PVC-C Mit Klebemuffen metrisch d 50 mm, DN 40 mm | 37010901 |  |  | 5 | 84818099 | CH
163595017 | BELÜFTER 595 PVC-C/FKM D63DN50 | 1182.2 | EUR | 2021-10-01 | 1 | 1.576 | ST | 1 | 4 | 112 | 232987411 | 232987 | 232 | I270 | 7613185346875 | Belüfter Typ 595 PVC-C Mit Klebemuffen metrisch d 63 mm, DN 50 mm | 37010901 |  |  | 5 | 84818099 | CH
163595018 | BELÜFTER 595 PVC-C/FKM D75DN65 | 1890.28 | EUR | 2021-10-01 | 1 | 3.48 | ST | 1 | 0 | 44 | 232987411 | 232987 | 232 | I270 | 7613185346868 | Belüfter Typ 595 PVC-C Mit Klebemuffen metrisch d 75 mm, DN 65 mm | 37010901 |  |  | 5 | 84818099 | CH
163595019 | BELÜFTER 595 PVC-C/FKM D90DN80 | 2361.28 | EUR | 2021-10-01 | 1 | 5.57 | ST | 1 | 0 | 36 | 232987411 | 232987 | 232 | I270 | 7613185346882 | Belüfter Typ 595 PVC-C Mit Klebemuffen metrisch d 90 mm, DN 80 mm | 37010901 |  |  | 5 | 84818099 | CH
163595020 | BELÜFTER 595 PVC-C/FKM D110DN100 | 2833.88 | EUR | 2021-10-01 | 1 | 8.97 | ST | 1 | 0 | 18 | 232987411 | 232987 | 232 | I270 | 7613185346899 | Belüfter Typ 595 PVC-C Mit Klebemuffen metrisch d 110 mm, DN 100 mm | 37010901 |  |  | 5 | 84818099 | CH
163604012 | MEMBRANVENTIL 604 PVC-C/EPDM D20DN15 | 234.35 | EUR | 2021-10-01 | 1 | 0.42 | ST | 1 | 0 | 0 | 339B00002 | 339B00 | 339 | I540 | 7613185608010 | Membranventil Typ 604 PVC-C Verschraubung mit Klebemuffen metrisch Actuator FC, d 20 mm | 37011801 |  |  | 5 | 84818087 | CH
163604014 | MEMBRANVENTIL 604 PVC-C/EPDM D20DN15 | 235.9 | EUR | 2021-10-01 | 1 | 0.39 | ST | 1 | 0 | 0 | 339B00002 | 339B00 | 339 | I540 | 7613185608065 | Membranventil Typ 604 PVC-C Verschraubung mit Klebemuffen metrisch Actuator FO, d 20 mm | 37011801 |  |  | 5 | 84818087 | CH
163604015 | MEMBRANVENTIL 604 PVC-C/EPDM D20DN15 | 228.04 | EUR | 2021-10-01 | 1 | 0.37 | ST | 1 | 0 | 0 | 339B00002 | 339B00 | 339 | I540 | 7613185608072 | Membranventil Typ 604 PVC-C Verschraubung mit Klebemuffen metrisch Actuator DA, d 20 mm | 37011801 |  |  | 5 | 84818087 | CH
163604032 | MEMBRANVENTIL 604 PVC-C D20DN15 | 267.35 | EUR | 2021-10-01 | 1 | 0.44 | ST | 1 | 0 | 0 | 339B00002 | 339B00 | 339 | I540 | 7613185608096 | Membranventil Typ 604 PVC-C Verschraubung mit Klebemuffen metrisch Actuator FC, d 20 mm | 37011801 |  |  | 5 | 84818087 | CH
163604034 | MEMBRANVENTIL 604 PVC-C D20DN15 | 268.95 | EUR | 2021-10-01 | 1 | 0.39 | ST | 1 | 0 | 0 | 339B00002 | 339B00 | 339 | I540 | 7613185608034 | Membranventil Typ 604 PVC-C Verschraubung mit Klebemuffen metrisch Actuator FO, d 20 mm | 37011801 |  |  | 5 | 84818087 | CH
163604035 | MEMBRANVENTIL 604 PVC-C D20DN15 | 261.08 | EUR | 2021-10-01 | 1 | 0.37 | ST | 1 | 0 | 0 | 339B00002 | 339B00 | 339 | I540 | 7613185608102 | Membranventil Typ 604 PVC-C Verschraubung mit Klebemuffen metrisch Actuator DA, d 20 mm | 37011801 |  |  | 5 | 84818087 | CH
163605012 | MEMBRANVENTIL 605 PVC-C/EPDM D20DN15 | 226.48 | EUR | 2021-10-01 | 1 | 0.35 | ST | 1 | 0 | 0 | 339B00002 | 339B00 | 339 | I540 | 7613185608140 | Membranventil Typ 605 PVC-C Klebestutzen metrisch Actuator FC, d 20 mm | 37011801 |  |  | 5 | 84818087 | CH
163605014 | MEMBRANVENTIL 605 PVC-C/EPDM D20DN15 | 217.06 | EUR | 2021-10-01 | 1 | 0.32 | ST | 1 | 0 | 0 | 339B00002 | 339B00 | 339 | I540 | 7613185608201 | Membranventil Typ 605 PVC-C Klebestutzen metrisch Actuator FO, d 20 mm | 37011801 |  |  | 5 | 84818087 | CH
163605015 | MEMBRANVENTIL 605 PVC-C/EPDM D20DN15 | 220.16 | EUR | 2021-10-01 | 1 | 0.3 | ST | 1 | 0 | 0 | 339B00002 | 339B00 | 339 | I540 | 7613185608195 | Membranventil Typ 605 PVC-C Klebestutzen metrisch Actuator DA, d 20 mm | 37011801 |  |  | 5 | 84818087 | CH
163605032 | MEMBRANVENTIL 605 PVC-C D20DN15 | 259.49 | EUR | 2021-10-01 | 1 | 0.37 | ST | 1 | 0 | 0 | 339B00002 | 339B00 | 339 | I540 | 7613185608218 | Membranventil Typ 605 PVC-C Klebestutzen metrisch Actuator FC, d 20 mm | 37011801 |  |  | 5 | 84818087 | CH
163605034 | MEMBRANVENTIL 605 PVC-C D20DN15 | 306.67 | EUR | 2021-10-01 | 1 | 0.32 | ST | 1 | 0 | 0 | 339B00002 | 339B00 | 339 | I540 | 7613185608157 | Membranventil Typ 605 PVC-C Klebestutzen metrisch Actuator FO, d 20 mm | 37011801 |  |  | 5 | 84818087 | CH
163605035 | MEMBRANVENTIL 605 PVC-C D20DN15 | 253.22 | EUR | 2021-10-01 | 1 | 0.3 | ST | 1 | 0 | 0 | 339B00002 | 339B00 | 339 | I540 | 7613185608232 | Membranventil Typ 605 PVC-C Klebestutzen metrisch Actuator DA, d 20 mm | 37011801 |  |  | 5 | 84818087 | CH
163614013 | MEMBRANVENTIL 06FC PVC-C/EPDM D25DN20 | 361.65 | EUR | 2021-10-01 | 1 | 1.067 | ST | 1 | 0 | 0 | 339772120 | 339772 | 339 | I560 | 7613185222339 | Membranventil Typ DIASTAR Six PVC-C FC (Federkraft schliessend) Verschraubungen mit Klebemuffen metrisch d 25 mm, DN 20 mm | 37011801 |  |  | 5 | 84818087 | CH
163614014 | MEMBRANVENTIL 06FC PVC-C/EPDM D32DN25 | 397.17 | EUR | 2021-10-01 | 1 | 1.302 | ST | 1 | 0 | 0 | 339772120 | 339772 | 339 | I560 | 7613185222346 | Membranventil Typ DIASTAR Six PVC-C FC (Federkraft schliessend) Verschraubungen mit Klebemuffen metrisch d 32 mm, DN 25 mm | 37011801 |  |  | 5 | 84818087 | CH
163614015 | MEMBRANVENTIL 06FC PVC-C/EPDM D40DN32 | 497.98 | EUR | 2021-10-01 | 1 | 2.152 | ST | 1 | 0 | 0 | 339772120 | 339772 | 339 | I560 | 7613185222353 | Membranventil Typ DIASTAR Six PVC-C FC (Federkraft schliessend) Verschraubungen mit Klebemuffen metrisch d 40 mm, DN 32 mm | 37011801 |  |  | 5 | 84818087 | CH
163614016 | MEMBRANVENTIL 06FC PVC-C/EPDM D50DN40 | 610.62 | EUR | 2021-10-01 | 1 | 2.795 | ST | 1 | 0 | 0 | 339772120 | 339772 | 339 | I560 | 7613185222360 | Membranventil Typ DIASTAR Six PVC-C FC (Federkraft schliessend) Verschraubungen mit Klebemuffen metrisch d 50 mm, DN 40 mm | 37011801 |  |  | 5 | 84818087 | CH
163614017 | MEMBRANVENTIL 06FC PVC-C/EPDM D63DN50 | 752.71 | EUR | 2021-10-01 | 1 | 3.972 | ST | 1 | 0 | 0 | 339772120 | 339772 | 339 | I560 | 7613185222377 | Membranventil Typ DIASTAR Six PVC-C FC (Federkraft schliessend) Verschraubungen mit Klebemuffen metrisch d 63 mm, DN 50 mm | 37011801 |  |  | 5 | 84818087 | CH
163615013 | MEMBRANVENTIL 06FC PVC-C/EPDM D25DN20 | 328.85 | EUR | 2021-10-01 | 1 | 0.979 | ST | 1 | 0 | 0 | 339772110 | 339772 | 339 | I560 | 7613185223053 | Membranventil Typ DIASTAR Six PVC-C FC (Federkraft schliessend) Mit Klebestutzen metrisch d 25 mm, DN 20 mm | 37011801 |  |  | 5 | 84818087 | CH
163615014 | MEMBRANVENTIL 06FC PVC-C/EPDM D32DN25 | 361.32 | EUR | 2021-10-01 | 1 | 1.166 | ST | 1 | 0 | 0 | 339772110 | 339772 | 339 | I560 | 7613185223060 | Membranventil Typ DIASTAR Six PVC-C FC (Federkraft schliessend) Mit Klebestutzen metrisch d 32 mm, DN 25 mm | 37011801 |  |  | 5 | 84818087 | CH
163615015 | MEMBRANVENTIL 06FC PVC-C/EPDM D40DN32 | 452.67 | EUR | 2021-10-01 | 1 | 1.908 | ST | 1 | 0 | 0 | 339772110 | 339772 | 339 | I560 | 7613185223077 | Membranventil Typ DIASTAR Six PVC-C FC (Federkraft schliessend) Mit Klebestutzen metrisch d 40 mm, DN 32 mm | 37011801 |  |  | 5 | 84818087 | CH
163615016 | MEMBRANVENTIL 06FC PVC-C/EPDM D50DN40 | 554.95 | EUR | 2021-10-01 | 1 | 2.464 | ST | 1 | 0 | 0 | 339772110 | 339772 | 339 | I560 | 7613185223084 | Membranventil Typ DIASTAR Six PVC-C FC (Federkraft schliessend) Mit Klebestutzen metrisch d 50 mm, DN 40 mm | 37011801 |  |  | 5 | 84818087 | CH
163615017 | MEMBRANVENTIL 06FC PVC-C/EPDM D63DN50 | 684.08 | EUR | 2021-10-01 | 1 | 3.431 | ST | 1 | 0 | 0 | 339772110 | 339772 | 339 | I560 | 7613185223091 | Membranventil Typ DIASTAR Six PVC-C FC (Federkraft schliessend) Mit Klebestutzen metrisch d 63 mm, DN 50 mm | 37011801 |  |  | 5 | 84818087 | CH
163617113 | MEMBRANVENTIL 06FC PVC-C/EPDM D25DN20 | 366.78 | EUR | 2021-10-01 | 1 | 1.215 | ST | 1 | 0 | 0 | 339772130 | 339772 | 339 | I560 | 7613185223299 | Membranventil Typ DIASTAR Six PVC-C FC (Federkraft schliessend) Mit Losflanschen PP-V metrisch/BS d 25 mm, DN 20 mm | 37011801 |  |  | 5 | 84818087 | CH
163617114 | MEMBRANVENTIL 06FC PVC-C/EPDM D32DN25 | 402.78 | EUR | 2021-10-01 | 1 | 1.502 | ST | 1 | 0 | 0 | 339772130 | 339772 | 339 | I560 | 7613185223305 | Membranventil Typ DIASTAR Six PVC-C FC (Federkraft schliessend) Mit Losflanschen PP-V metrisch/BS d 32 mm, DN 25 mm | 37011801 |  |  | 5 | 84818087 | CH
163617115 | MEMBRANVENTIL 06FC PVC-C/EPDM D40DN32 | 504.71 | EUR | 2021-10-01 | 1 | 2.436 | ST | 1 | 0 | 0 | 339772130 | 339772 | 339 | I560 | 7613185223312 | Membranventil Typ DIASTAR Six PVC-C FC (Federkraft schliessend) Mit Losflanschen PP-V metrisch/BS d 40 mm, DN 32 mm | 37011801 |  |  | 5 | 84818087 | CH
163617116 | MEMBRANVENTIL 06FC PVC-C/EPDM D50DN40 | 618.94 | EUR | 2021-10-01 | 1 | 3.004 | ST | 1 | 0 | 0 | 339772130 | 339772 | 339 | I560 | 7613185223329 | Membranventil Typ DIASTAR Six PVC-C FC (Federkraft schliessend) Mit Losflanschen PP-V metrisch/BS d 50 mm, DN 40 mm | 37011801 |  |  | 5 | 84818087 | CH
163617117 | MEMBRANVENTIL 06FC PVC-C/EPDM D63DN50 | 762.94 | EUR | 2021-10-01 | 1 | 4.399 | ST | 1 | 0 | 0 | 339772130 | 339772 | 339 | I560 | 7613185223336 | Membranventil Typ DIASTAR Six PVC-C FC (Federkraft schliessend) Mit Losflanschen PP-V metrisch/BS d 63 mm, DN 50 mm | 37011801 |  |  | 5 | 84818087 | CH
163624012 | MEMBRANVENTIL 10FC PVC-C/EPDM D20DN15 | 476.22 | EUR | 2021-10-01 | 1 | 0.572 | ST | 1 | 4 | 112 | 339772120 | 339772 | 339 | I560 | 7613185228522 | Membranventil Typ DIASTAR Ten PVC-C FC (Federkraft schliessend) Verschraubungen mit Klebemuffen metrisch d 20 mm, DN 15 mm | 37011801 |  |  | 5 | 84818087 | CH
163624013 | MEMBRANVENTIL 10FC PVC-C/EPDM D25DN20 | 500.87 | EUR | 2021-10-01 | 1 | 1.142 | ST | 1 | 0 | 0 | 339772120 | 339772 | 339 | I560 | 7613185228539 | Membranventil Typ DIASTAR Ten PVC-C FC (Federkraft schliessend) Verschraubungen mit Klebemuffen metrisch d 25 mm, DN 20 mm | 37011801 |  |  | 5 | 84818087 | CH
163624014 | MEMBRANVENTIL 10FC PVC-C/EPDM D32DN25 | 550.14 | EUR | 2021-10-01 | 1 | 1.376 | ST | 1 | 0 | 0 | 339772120 | 339772 | 339 | I560 | 7613185228546 | Membranventil Typ DIASTAR Ten PVC-C FC (Federkraft schliessend) Verschraubungen mit Klebemuffen metrisch d 32 mm, DN 25 mm | 37011801 |  |  | 5 | 84818087 | CH
163624015 | MEMBRANVENTIL 10FC PVC-C/EPDM D40DN32 | 689.53 | EUR | 2021-10-01 | 1 | 2.305 | ST | 1 | 0 | 0 | 339772120 | 339772 | 339 | I560 | 7613185228560 | Membranventil Typ DIASTAR Ten PVC-C FC (Federkraft schliessend) Verschraubungen mit Klebemuffen metrisch d 40 mm, DN 32 mm | 37011801 |  |  | 5 | 84818087 | CH
163624016 | MEMBRANVENTIL 10FC PVC-C/EPDM D50DN40 | 846.48 | EUR | 2021-10-01 | 1 | 3.932 | ST | 1 | 0 | 0 | 339772120 | 339772 | 339 | I560 | 7613185228553 | Membranventil Typ DIASTAR Ten PVC-C FC (Federkraft schliessend) Verschraubungen mit Klebemuffen metrisch d 50 mm, DN 40 mm | 37011801 |  |  | 5 | 84818087 | CH
163624017 | MEMBRANVENTIL 10FC PVC-C/EPDM D63DN50 | 1044.91 | EUR | 2021-10-01 | 1 | 4.893 | ST | 1 | 0 | 0 | 339772120 | 339772 | 339 | I560 | 7613185228584 | Membranventil Typ DIASTAR Ten PVC-C FC (Federkraft schliessend) Verschraubungen mit Klebemuffen metrisch d 63 mm, DN 50 mm | 37011801 |  |  | 5 | 84818087 | CH
163624032 | MEMBRANVENTIL 10FC PVC-C D20DN15 | 711.95 | EUR | 2021-10-01 | 1 | 0.612 | ST | 1 | 4 | 112 | 339772120 | 339772 | 339 | I560 | 7613185228638 | Membranventil Typ DIASTAR Ten PVC-C FC (Federkraft schliessend) Verschraubungen mit Klebemuffen metrisch d 20 mm, DN 15 mm | 37011801 |  |  | 5 | 84818087 | CH
163624033 | MEMBRANVENTIL 10FC PVC-C D25DN20 | 748.55 | EUR | 2021-10-01 | 1 | 1.128 | ST | 1 | 0 | 0 | 339772120 | 339772 | 339 | I560 | 7613185228652 | Membranventil Typ DIASTAR Ten PVC-C FC (Federkraft schliessend) Verschraubungen mit Klebemuffen metrisch d 25 mm, DN 20 mm | 37011801 |  |  | 5 | 84818087 | CH
163624034 | MEMBRANVENTIL 10FC PVC-C D32DN25 | 822.49 | EUR | 2021-10-01 | 1 | 1.393 | ST | 1 | 0 | 0 | 339772120 | 339772 | 339 | I560 | 7613185228669 | Membranventil Typ DIASTAR Ten PVC-C FC (Federkraft schliessend) Verschraubungen mit Klebemuffen metrisch d 32 mm, DN 25 mm | 37011801 |  |  | 5 | 84818087 | CH
163624035 | MEMBRANVENTIL 10FC PVC-C D40DN32 | 1033.71 | EUR | 2021-10-01 | 1 | 2.325 | ST | 1 | 0 | 0 | 339772120 | 339772 | 339 | I560 | 7613185228676 | Membranventil Typ DIASTAR Ten PVC-C FC (Federkraft schliessend) Verschraubungen mit Klebemuffen metrisch d 40 mm, DN 32 mm | 37011801 |  |  | 5 | 84818087 | CH
163624036 | MEMBRANVENTIL 10FC PVC-C D50DN40 | 1265.73 | EUR | 2021-10-01 | 1 | 3.96 | ST | 1 | 0 | 0 | 339772120 | 339772 | 339 | I560 | 7613185228683 | Membranventil Typ DIASTAR Ten PVC-C FC (Federkraft schliessend) Verschraubungen mit Klebemuffen metrisch d 50 mm, DN 40 mm | 37011801 |  |  | 5 | 84818087 | CH
163624037 | MEMBRANVENTIL 10FC PVC-C D63DN50 | 1561.78 | EUR | 2021-10-01 | 1 | 4.925 | ST | 1 | 0 | 0 | 339772120 | 339772 | 339 | I560 | 7613185228690 | Membranventil Typ DIASTAR Ten PVC-C FC (Federkraft schliessend) Verschraubungen mit Klebemuffen metrisch d 63 mm, DN 50 mm | 37011801 |  |  | 5 | 84818087 | CH
163625012 | MEMBRANVENTIL 10FC PVC-C/EPDM D20DN15 | 433.18 | EUR | 2021-10-01 | 1 | 0.51 | ST | 1 | 4 | 112 | 339772110 | 339772 | 339 | I560 | 7613185229246 | Membranventil Typ DIASTAR Ten PVC-C FC (Federkraft schliessend) Mit Klebestutzen metrisch d 20 mm, DN 15 mm | 37011801 |  |  | 5 | 84818087 | CH
163625013 | MEMBRANVENTIL 10FC PVC-C/EPDM D25DN20 | 455.41 | EUR | 2021-10-01 | 1 | 1.054 | ST | 1 | 0 | 0 | 339772110 | 339772 | 339 | I560 | 7613185229260 | Membranventil Typ DIASTAR Ten PVC-C FC (Federkraft schliessend) Mit Klebestutzen metrisch d 25 mm, DN 20 mm | 37011801 |  |  | 5 | 84818087 | CH
163625014 | MEMBRANVENTIL 10FC PVC-C/EPDM D32DN25 | 500.06 | EUR | 2021-10-01 | 1 | 1.238 | ST | 1 | 0 | 0 | 339772110 | 339772 | 339 | I560 | 7613185229253 | Membranventil Typ DIASTAR Ten PVC-C FC (Federkraft schliessend) Mit Klebestutzen metrisch d 32 mm, DN 25 mm | 37011801 |  |  | 5 | 84818087 | CH
163625015 | MEMBRANVENTIL 10FC PVC-C/EPDM D40DN32 | 626.95 | EUR | 2021-10-01 | 1 | 2.058 | ST | 1 | 0 | 0 | 339772110 | 339772 | 339 | I560 | 7613185229277 | Membranventil Typ DIASTAR Ten PVC-C FC (Federkraft schliessend) Mit Klebestutzen metrisch d 40 mm, DN 32 mm | 37011801 |  |  | 5 | 84818087 | CH
163625016 | MEMBRANVENTIL 10FC PVC-C/EPDM D50DN40 | 768.54 | EUR | 2021-10-01 | 1 | 3.602 | ST | 1 | 0 | 0 | 339772110 | 339772 | 339 | I560 | 7613185229284 | Membranventil Typ DIASTAR Ten PVC-C FC (Federkraft schliessend) Mit Klebestutzen metrisch d 50 mm, DN 40 mm | 37011801 |  |  | 5 | 84818087 | CH
163625017 | MEMBRANVENTIL 10FC PVC-C/EPDM D63DN50 | 950.48 | EUR | 2021-10-01 | 1 | 4.352 | ST | 1 | 0 | 0 | 339772110 | 339772 | 339 | I560 | 7613185229291 | Membranventil Typ DIASTAR Ten PVC-C FC (Federkraft schliessend) Mit Klebestutzen metrisch d 63 mm, DN 50 mm | 37011801 |  |  | 5 | 84818087 | CH
163625032 | MEMBRANVENTIL 10FC PVC-C D20DN15 | 562.79 | EUR | 2021-10-01 | 1 | 0.539 | ST | 1 | 4 | 112 | 339772110 | 339772 | 339 | I560 | 7613185229369 | Membranventil Typ DIASTAR Ten PVC-C FC (Federkraft schliessend) Mit Klebestutzen metrisch d 20 mm, DN 15 mm | 37011801 |  |  | 5 | 84818087 | CH
163625033 | MEMBRANVENTIL 10FC PVC-C D25DN20 | 591.92 | EUR | 2021-10-01 | 1 | 1.054 | ST | 1 | 0 | 0 | 339772110 | 339772 | 339 | I560 | 7613185229376 | Membranventil Typ DIASTAR Ten PVC-C FC (Federkraft schliessend) Mit Klebestutzen metrisch d 25 mm, DN 20 mm | 37011801 |  |  | 5 | 84818087 | CH
163625034 | MEMBRANVENTIL 10FC PVC-C D32DN25 | 650.14 | EUR | 2021-10-01 | 1 | 1.259 | ST | 1 | 0 | 0 | 339772110 | 339772 | 339 | I560 | 7613185229383 | Membranventil Typ DIASTAR Ten PVC-C FC (Federkraft schliessend) Mit Klebestutzen metrisch d 32 mm, DN 25 mm | 37011801 |  |  | 5 | 84818087 | CH
163625035 | MEMBRANVENTIL 10FC PVC-C D40DN32 | 816.09 | EUR | 2021-10-01 | 1 | 2.079 | ST | 1 | 0 | 0 | 339772110 | 339772 | 339 | I560 | 7613185229390 | Membranventil Typ DIASTAR Ten PVC-C FC (Federkraft schliessend) Mit Klebestutzen metrisch d 40 mm, DN 32 mm | 37011801 |  |  | 5 | 84818087 | CH
163625036 | MEMBRANVENTIL 10FC PVC-C D50DN40 | 1003.29 | EUR | 2021-10-01 | 1 | 3.631 | ST | 1 | 0 | 0 | 339772110 | 339772 | 339 | I560 | 7613185229406 | Membranventil Typ DIASTAR Ten PVC-C FC (Federkraft schliessend) Mit Klebestutzen metrisch d 50 mm, DN 40 mm | 37011801 |  |  | 5 | 84818087 | CH
163625037 | MEMBRANVENTIL 10FC PVC-C D63DN50 | 1235.33 | EUR | 2021-10-01 | 1 | 4.38 | ST | 1 | 0 | 0 | 339772110 | 339772 | 339 | I560 | 7613185229413 | Membranventil Typ DIASTAR Ten PVC-C FC (Federkraft schliessend) Mit Klebestutzen metrisch d 63 mm, DN 50 mm | 37011801 |  |  | 5 | 84818087 | CH
163627112 | MEMBRANVENTIL 10FC PVC-C/EPDM D20DN15 | 497.98 | EUR | 2021-10-01 | 1 | 0.723 | ST | 1 | 4 | 112 | 339772130 | 339772 | 339 | I560 | 7613185229482 | Membranventil Typ DIASTAR Ten PVC-C FC (Federkraft schliessend) Mit Losflanschen PP-V metrisch/BS d 20 mm, DN 15 mm | 37011801 |  |  | 5 | 84818087 | CH
163627113 | MEMBRANVENTIL 10FC PVC-C/EPDM D25DN20 | 523.4 | EUR | 2021-10-01 | 1 | 1.29 | ST | 1 | 0 | 0 | 339772130 | 339772 | 339 | I560 | 7613185229499 | Membranventil Typ DIASTAR Ten PVC-C FC (Federkraft schliessend) Mit Losflanschen PP-V metrisch/BS d 25 mm, DN 20 mm | 37011801 |  |  | 5 | 84818087 | CH
163627114 | MEMBRANVENTIL 10FC PVC-C/EPDM D32DN25 | 575.27 | EUR | 2021-10-01 | 1 | 1.574 | ST | 1 | 0 | 0 | 339772130 | 339772 | 339 | I560 | 7613185229505 | Membranventil Typ DIASTAR Ten PVC-C FC (Federkraft schliessend) Mit Losflanschen PP-V metrisch/BS d 32 mm, DN 25 mm | 37011801 |  |  | 5 | 84818087 | CH
163627115 | MEMBRANVENTIL 10FC PVC-C/EPDM D40DN32 | 721.05 | EUR | 2021-10-01 | 1 | 2.586 | ST | 1 | 0 | 0 | 339772130 | 339772 | 339 | I560 | 7613185229529 | Membranventil Typ DIASTAR Ten PVC-C FC (Federkraft schliessend) Mit Losflanschen PP-V metrisch/BS d 40 mm, DN 32 mm | 37011801 |  |  | 5 | 84818087 | CH
163627116 | MEMBRANVENTIL 10FC PVC-C/EPDM D50DN40 | 884.88 | EUR | 2021-10-01 | 1 | 4.142 | ST | 1 | 0 | 0 | 339772130 | 339772 | 339 | I560 | 7613185229512 | Membranventil Typ DIASTAR Ten PVC-C FC (Federkraft schliessend) Mit Losflanschen PP-V metrisch/BS d 50 mm, DN 40 mm | 37011801 |  |  | 5 | 84818087 | CH
163627117 | MEMBRANVENTIL 10FC PVC-C/EPDM D63DN50 | 1092.9 | EUR | 2021-10-01 | 1 | 5.32 | ST | 1 | 0 | 0 | 339772130 | 339772 | 339 | I560 | 7613185229536 | Membranventil Typ DIASTAR Ten PVC-C FC (Federkraft schliessend) Mit Losflanschen PP-V metrisch/BS d 63 mm, DN 50 mm | 37011801 |  |  | 5 | 84818087 | CH
163627132 | MEMBRANVENTIL 10FC PVC-C D20DN15 | 647.27 | EUR | 2021-10-01 | 1 | 0.723 | ST | 1 | 4 | 112 | 339772130 | 339772 | 339 | I560 | 7613185229604 | Membranventil Typ DIASTAR Ten PVC-C FC (Federkraft schliessend) Mit Losflanschen PP-V metrisch/BS d 20 mm, DN 15 mm | 37011801 |  |  | 5 | 84818087 | CH
163627133 | MEMBRANVENTIL 10FC PVC-C D25DN20 | 680.73 | EUR | 2021-10-01 | 1 | 1.29 | ST | 1 | 0 | 0 | 339772130 | 339772 | 339 | I560 | 7613185229611 | Membranventil Typ DIASTAR Ten PVC-C FC (Federkraft schliessend) Mit Losflanschen PP-V metrisch/BS d 25 mm, DN 20 mm | 37011801 |  |  | 5 | 84818087 | CH
163627134 | MEMBRANVENTIL 10FC PVC-C D32DN25 | 747.62 | EUR | 2021-10-01 | 1 | 1.595 | ST | 1 | 0 | 0 | 339772130 | 339772 | 339 | I560 | 7613185229628 | Membranventil Typ DIASTAR Ten PVC-C FC (Federkraft schliessend) Mit Losflanschen PP-V metrisch/BS d 32 mm, DN 25 mm | 37011801 |  |  | 5 | 84818087 | CH
163627136 | MEMBRANVENTIL 10FC PVC-C D50DN40 | 1152.14 | EUR | 2021-10-01 | 1 | 4.171 | ST | 1 | 0 | 0 | 339772130 | 339772 | 339 | I560 | 7613185229642 | Membranventil Typ DIASTAR Ten PVC-C FC (Federkraft schliessend) Mit Losflanschen PP-V metrisch/BS d 50 mm, DN 40 mm | 37011801 |  |  | 5 | 84818087 | CH
163627137 | MEMBRANVENTIL 10FC PVC-C D63DN50 | 1419.33 | EUR | 2021-10-01 | 1 | 5.348 | ST | 1 | 0 | 0 | 339772130 | 339772 | 339 | I560 | 7613185229659 | Membranventil Typ DIASTAR Ten PVC-C FC (Federkraft schliessend) Mit Losflanschen PP-V metrisch/BS d 63 mm, DN 50 mm | 37011801 |  |  | 5 | 84818087 | CH
163644012 | MEMBRANVENTIL 10FO PVC-C/EPDM D20DN15 | 323.7 | EUR | 2021-10-01 | 1 | 0.554 | ST | 1 | 4 | 112 | 339772120 | 339772 | 339 | I560 | 7613185231225 | Membranventil Typ DIASTAR Ten PVC-C FO (Federkraft öffnend) Verschraubungen mit Klebemuffen metrisch d 20 mm, DN 15 mm | 37011801 |  |  | 5 | 84818087 | CH
163644013 | MEMBRANVENTIL 10FO PVC-C/EPDM D25DN20 | 340.51 | EUR | 2021-10-01 | 1 | 0.968 | ST | 1 | 0 | 0 | 339772120 | 339772 | 339 | I560 | 7613185231232 | Membranventil Typ DIASTAR Ten PVC-C FO (Federkraft öffnend) Verschraubungen mit Klebemuffen metrisch d 25 mm, DN 20 mm | 37011801 |  |  | 5 | 84818087 | CH
163644014 | MEMBRANVENTIL 10FO PVC-C/EPDM D32DN25 | 373.96 | EUR | 2021-10-01 | 1 | 1.194 | ST | 1 | 0 | 0 | 339772120 | 339772 | 339 | I560 | 7613185231249 | Membranventil Typ DIASTAR Ten PVC-C FO (Federkraft öffnend) Verschraubungen mit Klebemuffen metrisch d 32 mm, DN 25 mm | 37011801 |  |  | 5 | 84818087 | CH
163644015 | MEMBRANVENTIL 10FO PVC-C/EPDM D40DN32 | 468.69 | EUR | 2021-10-01 | 1 | 1.945 | ST | 1 | 0 | 0 | 339772120 | 339772 | 339 | I560 | 7613185231256 | Membranventil Typ DIASTAR Ten PVC-C FO (Federkraft öffnend) Verschraubungen mit Klebemuffen metrisch d 40 mm, DN 32 mm | 37011801 |  |  | 5 | 84818087 | CH
163644016 | MEMBRANVENTIL 10FO PVC-C/EPDM D50DN40 | 574.8 | EUR | 2021-10-01 | 1 | 3.326 | ST | 1 | 0 | 0 | 339772120 | 339772 | 339 | I560 | 7613185231263 | Membranventil Typ DIASTAR Ten PVC-C FO (Federkraft öffnend) Verschraubungen mit Klebemuffen metrisch d 50 mm, DN 40 mm | 37011801 |  |  | 5 | 84818087 | CH
163644017 | MEMBRANVENTIL 10FO PVC-C/EPDM D63DN50 | 708.56 | EUR | 2021-10-01 | 1 | 4.011 | ST | 1 | 0 | 0 | 339772120 | 339772 | 339 | I560 | 7613185231287 | Membranventil Typ DIASTAR Ten PVC-C FO (Federkraft öffnend) Verschraubungen mit Klebemuffen metrisch d 63 mm, DN 50 mm | 37011801 |  |  | 5 | 84818087 | CH
163644032 | MEMBRANVENTIL 10FO PVC-C D20DN15 | 500.7 | EUR | 2021-10-01 | 1 | 0.562 | ST | 1 | 4 | 112 | 339772120 | 339772 | 339 | I560 | 7613185231348 | Membranventil Typ DIASTAR Ten PVC-C FO (Federkraft öffnend) Verschraubungen mit Klebemuffen metrisch d 20 mm, DN 15 mm | 37011801 |  |  | 5 | 84818087 | CH
163644033 | MEMBRANVENTIL 10FO PVC-C D25DN20 | 526.47 | EUR | 2021-10-01 | 1 | 0.979 | ST | 1 | 0 | 0 | 339772120 | 339772 | 339 | I560 | 7613185231355 | Membranventil Typ DIASTAR Ten PVC-C FO (Federkraft öffnend) Verschraubungen mit Klebemuffen metrisch d 25 mm, DN 20 mm | 37011801 |  |  | 5 | 84818087 | CH
163644034 | MEMBRANVENTIL 10FO PVC-C D32DN25 | 578.3 | EUR | 2021-10-01 | 1 | 1.213 | ST | 1 | 0 | 0 | 339772120 | 339772 | 339 | I560 | 7613185231362 | Membranventil Typ DIASTAR Ten PVC-C FO (Federkraft öffnend) Verschraubungen mit Klebemuffen metrisch d 32 mm, DN 25 mm | 37011801 |  |  | 5 | 84818087 | CH
163644035 | MEMBRANVENTIL 10FO PVC-C D40DN32 | 724.88 | EUR | 2021-10-01 | 1 | 1.965 | ST | 1 | 0 | 0 | 339772120 | 339772 | 339 | I560 | 7613185231379 | Membranventil Typ DIASTAR Ten PVC-C FO (Federkraft öffnend) Verschraubungen mit Klebemuffen metrisch d 40 mm, DN 32 mm | 37011801 |  |  | 5 | 84818087 | CH
163644036 | MEMBRANVENTIL 10FO PVC-C D50DN40 | 889.68 | EUR | 2021-10-01 | 1 | 3.87 | ST | 1 | 0 | 0 | 339772120 | 339772 | 339 | I560 | 7613185231386 | Membranventil Typ DIASTAR Ten PVC-C FO (Federkraft öffnend) Verschraubungen mit Klebemuffen metrisch d 50 mm, DN 40 mm | 37011801 |  |  | 5 | 84818087 | CH
163644037 | MEMBRANVENTIL 10FO PVC-C D63DN50 | 1099.31 | EUR | 2021-10-01 | 1 | 4.83 | ST | 1 | 0 | 0 | 339772120 | 339772 | 339 | I560 | 7613185231393 | Membranventil Typ DIASTAR Ten PVC-C FO (Federkraft öffnend) Verschraubungen mit Klebemuffen metrisch d 63 mm, DN 50 mm | 37011801 |  |  | 5 | 84818087 | CH
163645012 | MEMBRANVENTIL 10FO PVC-C/EPDM D20DN15 | 304.51 | EUR | 2021-10-01 | 1 | 0.489 | ST | 1 | 4 | 112 | 339772110 | 339772 | 339 | I560 | 7613185231942 | Membranventil Typ DIASTAR Ten PVC-C FO (Federkraft öffnend) Mit Klebestutzen metrisch d 20 mm, DN 15 mm | 37011801 |  |  | 5 | 84818087 | CH
163645013 | MEMBRANVENTIL 10FO PVC-C/EPDM D25DN20 | 320.19 | EUR | 2021-10-01 | 1 | 0.88 | ST | 1 | 0 | 0 | 339772110 | 339772 | 339 | I560 | 7613185231959 | Membranventil Typ DIASTAR Ten PVC-C FO (Federkraft öffnend) Mit Klebestutzen metrisch d 25 mm, DN 20 mm | 37011801 |  |  | 5 | 84818087 | CH
163645014 | MEMBRANVENTIL 10FO PVC-C/EPDM D32DN25 | 351.57 | EUR | 2021-10-01 | 1 | 1.058 | ST | 1 | 0 | 0 | 339772110 | 339772 | 339 | I560 | 7613185231966 | Membranventil Typ DIASTAR Ten PVC-C FO (Federkraft öffnend) Mit Klebestutzen metrisch d 32 mm, DN 25 mm | 37011801 |  |  | 5 | 84818087 | CH
163645015 | MEMBRANVENTIL 10FO PVC-C/EPDM D40DN32 | 440.69 | EUR | 2021-10-01 | 1 | 1.698 | ST | 1 | 0 | 0 | 339772110 | 339772 | 339 | I560 | 7613185231973 | Membranventil Typ DIASTAR Ten PVC-C FO (Federkraft öffnend) Mit Klebestutzen metrisch d 40 mm, DN 32 mm | 37011801 |  |  | 5 | 84818087 | CH
163645016 | MEMBRANVENTIL 10FO PVC-C/EPDM D50DN40 | 540.54 | EUR | 2021-10-01 | 1 | 3.512 | ST | 1 | 0 | 0 | 339772110 | 339772 | 339 | I560 | 7613185231980 | Membranventil Typ DIASTAR Ten PVC-C FO (Federkraft öffnend) Mit Klebestutzen metrisch d 50 mm, DN 40 mm | 37011801 |  |  | 5 | 84818087 | CH
163645017 | MEMBRANVENTIL 10FO PVC-C/EPDM D63DN50 | 666.44 | EUR | 2021-10-01 | 1 | 4.262 | ST | 1 | 0 | 0 | 339772110 | 339772 | 339 | I560 | 7613185232000 | Membranventil Typ DIASTAR Ten PVC-C FO (Federkraft öffnend) Mit Klebestutzen metrisch d 63 mm, DN 50 mm | 37011801 |  |  | 5 | 84818087 | CH
163645032 | MEMBRANVENTIL 10FO PVC-C D20DN15 | 395.71 | EUR | 2021-10-01 | 1 | 0.489 | ST | 1 | 4 | 112 | 339772110 | 339772 | 339 | I560 | 7613185232062 | Membranventil Typ DIASTAR Ten PVC-C FO (Federkraft öffnend) Mit Klebestutzen metrisch d 20 mm, DN 15 mm | 37011801 |  |  | 5 | 84818087 | CH
163645033 | MEMBRANVENTIL 10FO PVC-C D25DN20 | 416.38 | EUR | 2021-10-01 | 1 | 0.88 | ST | 1 | 0 | 0 | 339772110 | 339772 | 339 | I560 | 7613185232079 | Membranventil Typ DIASTAR Ten PVC-C FO (Federkraft öffnend) Mit Klebestutzen metrisch d 25 mm, DN 20 mm | 37011801 |  |  | 5 | 84818087 | CH
163645034 | MEMBRANVENTIL 10FO PVC-C D32DN25 | 457.02 | EUR | 2021-10-01 | 1 | 1.079 | ST | 1 | 0 | 0 | 339772110 | 339772 | 339 | I560 | 7613185232086 | Membranventil Typ DIASTAR Ten PVC-C FO (Federkraft öffnend) Mit Klebestutzen metrisch d 32 mm, DN 25 mm | 37011801 |  |  | 5 | 84818087 | CH
163645035 | MEMBRANVENTIL 10FO PVC-C D40DN32 | 573.01 | EUR | 2021-10-01 | 1 | 1.719 | ST | 1 | 0 | 0 | 339772110 | 339772 | 339 | I560 | 7613185232093 | Membranventil Typ DIASTAR Ten PVC-C FO (Federkraft öffnend) Mit Klebestutzen metrisch d 40 mm, DN 32 mm | 37011801 |  |  | 5 | 84818087 | CH
163645036 | MEMBRANVENTIL 10FO PVC-C D50DN40 | 702.63 | EUR | 2021-10-01 | 1 | 3.541 | ST | 1 | 0 | 0 | 339772110 | 339772 | 339 | I560 | 7613185232109 | Membranventil Typ DIASTAR Ten PVC-C FO (Federkraft öffnend) Mit Klebestutzen metrisch d 50 mm, DN 40 mm | 37011801 |  |  | 5 | 84818087 | CH
163645037 | MEMBRANVENTIL 10FO PVC-C D63DN50 | 867.29 | EUR | 2021-10-01 | 1 | 4.29 | ST | 1 | 0 | 0 | 339772110 | 339772 | 339 | I560 | 7613185232116 | Membranventil Typ DIASTAR Ten PVC-C FO (Federkraft öffnend) Mit Klebestutzen metrisch d 63 mm, DN 50 mm | 37011801 |  |  | 5 | 84818087 | CH
163647112 | MEMBRANVENTIL 10FO PVC-C/EPDM D20DN15 | 350.11 | EUR | 2021-10-01 | 1 | 0.673 | ST | 1 | 4 | 112 | 339772130 | 339772 | 339 | I560 | 7613185232185 | Membranventil Typ DIASTAR Ten PVC-C FO (Federkraft öffnend) Mit Losflanschen PP-V metrisch/BS d 20 mm, DN 15 mm | 37011801 |  |  | 5 | 84818087 | CH
163647113 | MEMBRANVENTIL 10FO PVC-C/EPDM D25DN20 | 368.19 | EUR | 2021-10-01 | 1 | 1.116 | ST | 1 | 0 | 0 | 339772130 | 339772 | 339 | I560 | 7613185232208 | Membranventil Typ DIASTAR Ten PVC-C FO (Federkraft öffnend) Mit Losflanschen PP-V metrisch/BS d 25 mm, DN 20 mm | 37011801 |  |  | 5 | 84818087 | CH
163647114 | MEMBRANVENTIL 10FO PVC-C/EPDM D32DN25 | 404.51 | EUR | 2021-10-01 | 1 | 1.394 | ST | 1 | 0 | 0 | 339772130 | 339772 | 339 | I560 | 7613185232192 | Membranventil Typ DIASTAR Ten PVC-C FO (Federkraft öffnend) Mit Losflanschen PP-V metrisch/BS d 32 mm, DN 25 mm | 37011801 |  |  | 5 | 84818087 | CH
163647115 | MEMBRANVENTIL 10FO PVC-C/EPDM D40DN32 | 506.96 | EUR | 2021-10-01 | 1 | 2.226 | ST | 1 | 0 | 0 | 339772130 | 339772 | 339 | I560 | 7613185232222 | Membranventil Typ DIASTAR Ten PVC-C FO (Federkraft öffnend) Mit Losflanschen PP-V metrisch/BS d 40 mm, DN 32 mm | 37011801 |  |  | 5 | 84818087 | CH
163647116 | MEMBRANVENTIL 10FO PVC-C/EPDM D50DN40 | 621.53 | EUR | 2021-10-01 | 1 | 4.052 | ST | 1 | 0 | 0 | 339772130 | 339772 | 339 | I560 | 7613185232215 | Membranventil Typ DIASTAR Ten PVC-C FO (Federkraft öffnend) Mit Losflanschen PP-V metrisch/BS d 50 mm, DN 40 mm | 37011801 |  |  | 5 | 84818087 | CH
163647117 | MEMBRANVENTIL 10FO PVC-C/EPDM D63DN50 | 766.49 | EUR | 2021-10-01 | 1 | 5.23 | ST | 1 | 0 | 0 | 339772130 | 339772 | 339 | I560 | 7613185232239 | Membranventil Typ DIASTAR Ten PVC-C FO (Federkraft öffnend) Mit Losflanschen PP-V metrisch/BS d 63 mm, DN 50 mm | 37011801 |  |  | 5 | 84818087 | CH
163647132 | MEMBRANVENTIL 10FO PVC-C D20DN15 | 455.24 | EUR | 2021-10-01 | 1 | 0.673 | ST | 1 | 4 | 112 | 339772130 | 339772 | 339 | I560 | 7613185232291 | Membranventil Typ DIASTAR Ten PVC-C FO (Federkraft öffnend) Mit Losflanschen PP-V metrisch/BS d 20 mm, DN 15 mm | 37011801 |  |  | 5 | 84818087 | CH
163647133 | MEMBRANVENTIL 10FO PVC-C D25DN20 | 478.6 | EUR | 2021-10-01 | 1 | 1.116 | ST | 1 | 0 | 0 | 339772130 | 339772 | 339 | I560 | 7613185232321 | Membranventil Typ DIASTAR Ten PVC-C FO (Federkraft öffnend) Mit Losflanschen PP-V metrisch/BS d 25 mm, DN 20 mm | 37011801 |  |  | 5 | 84818087 | CH
163647134 | MEMBRANVENTIL 10FO PVC-C D32DN25 | 525.64 | EUR | 2021-10-01 | 1 | 1.415 | ST | 1 | 0 | 0 | 339772130 | 339772 | 339 | I560 | 7613185232314 | Membranventil Typ DIASTAR Ten PVC-C FO (Federkraft öffnend) Mit Losflanschen PP-V metrisch/BS d 32 mm, DN 25 mm | 37011801 |  |  | 5 | 84818087 | CH
163647135 | MEMBRANVENTIL 10FO PVC-C D40DN32 | 659.11 | EUR | 2021-10-01 | 1 | 2.247 | ST | 1 | 0 | 0 | 339772130 | 339772 | 339 | I560 | 7613185232338 | Membranventil Typ DIASTAR Ten PVC-C FO (Federkraft öffnend) Mit Losflanschen PP-V metrisch/BS d 40 mm, DN 32 mm | 37011801 |  |  | 5 | 84818087 | CH
163647136 | MEMBRANVENTIL 10FO PVC-C D50DN40 | 808.07 | EUR | 2021-10-01 | 1 | 4.081 | ST | 1 | 0 | 0 | 339772130 | 339772 | 339 | I560 | 7613185232345 | Membranventil Typ DIASTAR Ten PVC-C FO (Federkraft öffnend) Mit Losflanschen PP-V metrisch/BS d 50 mm, DN 40 mm | 37011801 |  |  | 5 | 84818087 | CH
163647137 | MEMBRANVENTIL 10FO PVC-C D63DN50 | 996.9 | EUR | 2021-10-01 | 1 | 4.768 | ST | 1 | 0 | 0 | 339772130 | 339772 | 339 | I560 | 7613185232352 | Membranventil Typ DIASTAR Ten PVC-C FO (Federkraft öffnend) Mit Losflanschen PP-V metrisch/BS d 63 mm, DN 50 mm | 37011801 |  |  | 5 | 84818087 | CH
163654012 | MEMBRANVENTIL 10DA PVC-C/EPDM D20DN15 | 323.7 | EUR | 2021-10-01 | 1 | 0.538 | ST | 1 | 4 | 112 | 339772120 | 339772 | 339 | I560 | 7613185232987 | Membranventil Typ DIASTAR Ten PVC-C DA (Doppelt wirkend) Verschraubungen mit Klebemuffen metrisch d 20 mm, DN 15 mm | 37011801 |  |  | 5 | 84818087 | CH
163654013 | MEMBRANVENTIL 10DA PVC-C/EPDM D25DN20 | 340.51 | EUR | 2021-10-01 | 1 | 0.932 | ST | 1 | 0 | 0 | 339772120 | 339772 | 339 | I560 | 7613185232994 | Membranventil Typ DIASTAR Ten PVC-C DA (Doppelt wirkend) Verschraubungen mit Klebemuffen metrisch d 25 mm, DN 20 mm | 37011801 |  |  | 5 | 84818087 | CH
163654014 | MEMBRANVENTIL 10DA PVC-C/EPDM D32DN25 | 373.96 | EUR | 2021-10-01 | 1 | 1.164 | ST | 1 | 0 | 0 | 339772120 | 339772 | 339 | I560 | 7613185233007 | Membranventil Typ DIASTAR Ten PVC-C DA (Doppelt wirkend) Verschraubungen mit Klebemuffen metrisch d 32 mm, DN 25 mm | 37011801 |  |  | 5 | 84818087 | CH
163654015 | MEMBRANVENTIL 10DA PVC-C/EPDM D40DN32 | 468.69 | EUR | 2021-10-01 | 1 | 1.885 | ST | 1 | 0 | 0 | 339772120 | 339772 | 339 | I560 | 7613185233021 | Membranventil Typ DIASTAR Ten PVC-C DA (Doppelt wirkend) Verschraubungen mit Klebemuffen metrisch d 40 mm, DN 32 mm | 37011801 |  |  | 5 | 84818087 | CH
163654016 | MEMBRANVENTIL 10DA PVC-C/EPDM D50DN40 | 574.8 | EUR | 2021-10-01 | 1 | 3.092 | ST | 1 | 0 | 0 | 339772120 | 339772 | 339 | I560 | 7613185233014 | Membranventil Typ DIASTAR Ten PVC-C DA (Doppelt wirkend) Verschraubungen mit Klebemuffen metrisch d 50 mm, DN 40 mm | 37011801 |  |  | 5 | 84818087 | CH
163654017 | MEMBRANVENTIL 10DA PVC-C/EPDM D63DN50 | 708.56 | EUR | 2021-10-01 | 1 | 4.053 | ST | 1 | 0 | 0 | 339772120 | 339772 | 339 | I560 | 7613185233038 | Membranventil Typ DIASTAR Ten PVC-C DA (Doppelt wirkend) Verschraubungen mit Klebemuffen metrisch d 63 mm, DN 50 mm | 37011801 |  |  | 5 | 84818087 | CH
163654032 | MEMBRANVENTIL 10DA PVC-C D20DN15 | 500.7 | EUR | 2021-10-01 | 1 | 0.546 | ST | 1 | 4 | 112 | 339772120 | 339772 | 339 | I560 | 7613185233106 | Membranventil Typ DIASTAR Ten PVC-C DA (Doppelt wirkend) Verschraubungen mit Klebemuffen metrisch d 20 mm, DN 15 mm | 37011801 |  |  | 5 | 84818087 | CH
163654033 | MEMBRANVENTIL 10DA PVC-C D25DN20 | 526.47 | EUR | 2021-10-01 | 1 | 0.943 | ST | 1 | 0 | 0 | 339772120 | 339772 | 339 | I560 | 7613185233113 | Membranventil Typ DIASTAR Ten PVC-C DA (Doppelt wirkend) Verschraubungen mit Klebemuffen metrisch d 25 mm, DN 20 mm | 37011801 |  |  | 5 | 84818087 | CH
163654034 | MEMBRANVENTIL 10DA PVC-C D32DN25 | 578.3 | EUR | 2021-10-01 | 1 | 1.183 | ST | 1 | 0 | 0 | 339772120 | 339772 | 339 | I560 | 7613185233120 | Membranventil Typ DIASTAR Ten PVC-C DA (Doppelt wirkend) Verschraubungen mit Klebemuffen metrisch d 32 mm, DN 25 mm | 37011801 |  |  | 5 | 84818087 | CH
163654035 | MEMBRANVENTIL 10DA PVC-C D40DN32 | 724.88 | EUR | 2021-10-01 | 1 | 1.905 | ST | 1 | 0 | 0 | 339772120 | 339772 | 339 | I560 | 7613185233137 | Membranventil Typ DIASTAR Ten PVC-C DA (Doppelt wirkend) Verschraubungen mit Klebemuffen metrisch d 40 mm, DN 32 mm | 37011801 |  |  | 5 | 84818087 | CH
163654036 | MEMBRANVENTIL 10DA PVC-C D50DN40 | 889.68 | EUR | 2021-10-01 | 1 | 3.12 | ST | 1 | 0 | 0 | 339772120 | 339772 | 339 | I560 | 7613185233144 | Membranventil Typ DIASTAR Ten PVC-C DA (Doppelt wirkend) Verschraubungen mit Klebemuffen metrisch d 50 mm, DN 40 mm | 37011801 |  |  | 5 | 84818087 | CH
163654037 | MEMBRANVENTIL 10DA PVC-C D63DN50 | 1099.31 | EUR | 2021-10-01 | 1 | 4.08 | ST | 1 | 0 | 0 | 339772120 | 339772 | 339 | I560 | 7613185233151 | Membranventil Typ DIASTAR Ten PVC-C DA (Doppelt wirkend) Verschraubungen mit Klebemuffen metrisch d 63 mm, DN 50 mm | 37011801 |  |  | 5 | 84818087 | CH
163655012 | MEMBRANVENTIL 10DA PVC-C/EPDM D20DN15 | 304.51 | EUR | 2021-10-01 | 1 | 0.473 | ST | 1 | 4 | 112 | 339772110 | 339772 | 339 | I560 | 7613185233700 | Membranventil Typ DIASTAR Ten PVC-C DA (Doppelt wirkend) Mit Klebestutzen metrisch d 20 mm, DN 15 mm | 37011801 |  |  | 5 | 84818087 | CH
163655013 | MEMBRANVENTIL 10DA PVC-C/EPDM D25DN20 | 320.19 | EUR | 2021-10-01 | 1 | 0.844 | ST | 1 | 0 | 0 | 339772110 | 339772 | 339 | I560 | 7613185233717 | Membranventil Typ DIASTAR Ten PVC-C DA (Doppelt wirkend) Mit Klebestutzen metrisch d 25 mm, DN 20 mm | 37011801 |  |  | 5 | 84818087 | CH
163655014 | MEMBRANVENTIL 10DA PVC-C/EPDM D32DN25 | 351.57 | EUR | 2021-10-01 | 1 | 1.028 | ST | 1 | 0 | 0 | 339772110 | 339772 | 339 | I560 | 7613185233724 | Membranventil Typ DIASTAR Ten PVC-C DA (Doppelt wirkend) Mit Klebestutzen metrisch d 32 mm, DN 25 mm | 37011801 |  |  | 5 | 84818087 | CH
163655015 | MEMBRANVENTIL 10DA PVC-C/EPDM D40DN32 | 440.69 | EUR | 2021-10-01 | 1 | 1.638 | ST | 1 | 0 | 0 | 339772110 | 339772 | 339 | I560 | 7613185233731 | Membranventil Typ DIASTAR Ten PVC-C DA (Doppelt wirkend) Mit Klebestutzen metrisch d 40 mm, DN 32 mm | 37011801 |  |  | 5 | 84818087 | CH
163655016 | MEMBRANVENTIL 10DA PVC-C/EPDM D50DN40 | 540.54 | EUR | 2021-10-01 | 1 | 2.762 | ST | 1 | 0 | 0 | 339772110 | 339772 | 339 | I560 | 7613185233748 | Membranventil Typ DIASTAR Ten PVC-C DA (Doppelt wirkend) Mit Klebestutzen metrisch d 50 mm, DN 40 mm | 37011801 |  |  | 5 | 84818087 | CH
163655017 | MEMBRANVENTIL 10DA PVC-C/EPDM D63DN50 | 666.44 | EUR | 2021-10-01 | 1 | 3.512 | ST | 1 | 0 | 0 | 339772110 | 339772 | 339 | I560 | 7613185233755 | Membranventil Typ DIASTAR Ten PVC-C DA (Doppelt wirkend) Mit Klebestutzen metrisch d 63 mm, DN 50 mm | 37011801 |  |  | 5 | 84818087 | CH
163655032 | MEMBRANVENTIL 10DA PVC-C D20DN15 | 395.71 | EUR | 2021-10-01 | 1 | 0.473 | ST | 1 | 4 | 112 | 339772110 | 339772 | 339 | I560 | 7613185233823 | Membranventil Typ DIASTAR Ten PVC-C DA (Doppelt wirkend) Mit Klebestutzen metrisch d 20 mm, DN 15 mm | 37011801 |  |  | 5 | 84818087 | CH
163655033 | MEMBRANVENTIL 10DA PVC-C D25DN20 | 416.38 | EUR | 2021-10-01 | 1 | 0.844 | ST | 1 | 0 | 0 | 339772110 | 339772 | 339 | I560 | 7613185233830 | Membranventil Typ DIASTAR Ten PVC-C DA (Doppelt wirkend) Mit Klebestutzen metrisch d 25 mm, DN 20 mm | 37011801 |  |  | 5 | 84818087 | CH
163655034 | MEMBRANVENTIL 10DA PVC-C D32DN25 | 457.02 | EUR | 2021-10-01 | 1 | 1.049 | ST | 1 | 0 | 0 | 339772110 | 339772 | 339 | I560 | 7613185233847 | Membranventil Typ DIASTAR Ten PVC-C DA (Doppelt wirkend) Mit Klebestutzen metrisch d 32 mm, DN 25 mm | 37011801 |  |  | 5 | 84818087 | CH
163655035 | MEMBRANVENTIL 10DA PVC-C D40DN32 | 573.01 | EUR | 2021-10-01 | 1 | 1.659 | ST | 1 | 0 | 0 | 339772110 | 339772 | 339 | I560 | 7613185233854 | Membranventil Typ DIASTAR Ten PVC-C DA (Doppelt wirkend) Mit Klebestutzen metrisch d 40 mm, DN 32 mm | 37011801 |  |  | 5 | 84818087 | CH
163655036 | MEMBRANVENTIL 10DA PVC-C D50DN40 | 702.63 | EUR | 2021-10-01 | 1 | 2.791 | ST | 1 | 0 | 0 | 339772110 | 339772 | 339 | I560 | 7613185233861 | Membranventil Typ DIASTAR Ten PVC-C DA (Doppelt wirkend) Mit Klebestutzen metrisch d 50 mm, DN 40 mm | 37011801 |  |  | 5 | 84818087 | CH
163655037 | MEMBRANVENTIL 10DA PVC-C D63DN50 | 867.29 | EUR | 2021-10-01 | 1 | 3.54 | ST | 1 | 0 | 0 | 339772110 | 339772 | 339 | I560 | 7613185233878 | Membranventil Typ DIASTAR Ten PVC-C DA (Doppelt wirkend) Mit Klebestutzen metrisch d 63 mm, DN 50 mm | 37011801 |  |  | 5 | 84818087 | CH
163657112 | MEMBRANVENTIL 10DA PVC-C/EPDM D20DN15 | 350.11 | EUR | 2021-10-01 | 1 | 0.657 | ST | 1 | 4 | 112 | 339772130 | 339772 | 339 | I560 | 7613185233946 | Membranventil Typ DIASTAR Ten PVC-C DA (Doppelt wirkend) Mit Losflanschen PP-V metrisch/BS d 20 mm, DN 15 mm | 37011801 |  |  | 5 | 84818087 | CH
163657113 | MEMBRANVENTIL 10DA PVC-C/EPDM D25DN20 | 368.19 | EUR | 2021-10-01 | 1 | 1.08 | ST | 1 | 0 | 0 | 339772130 | 339772 | 339 | I560 | 7613185233953 | Membranventil Typ DIASTAR Ten PVC-C DA (Doppelt wirkend) Mit Losflanschen PP-V metrisch/BS d 25 mm, DN 20 mm | 37011801 |  |  | 5 | 84818087 | CH
163657114 | MEMBRANVENTIL 10DA PVC-C/EPDM D32DN25 | 404.51 | EUR | 2021-10-01 | 1 | 1.364 | ST | 1 | 0 | 0 | 339772130 | 339772 | 339 | I560 | 7613185233960 | Membranventil Typ DIASTAR Ten PVC-C DA (Doppelt wirkend) Mit Losflanschen PP-V metrisch/BS d 32 mm, DN 25 mm | 37011801 |  |  | 5 | 84818087 | CH
163657115 | MEMBRANVENTIL 10DA PVC-C/EPDM D40DN32 | 506.96 | EUR | 2021-10-01 | 1 | 2.166 | ST | 1 | 0 | 0 | 339772130 | 339772 | 339 | I560 | 7613185233977 | Membranventil Typ DIASTAR Ten PVC-C DA (Doppelt wirkend) Mit Losflanschen PP-V metrisch/BS d 40 mm, DN 32 mm | 37011801 |  |  | 5 | 84818087 | CH
163657116 | MEMBRANVENTIL 10DA PVC-C/EPDM D50DN40 | 621.53 | EUR | 2021-10-01 | 1 | 3.302 | ST | 1 | 0 | 0 | 339772130 | 339772 | 339 | I560 | 7613185233984 | Membranventil Typ DIASTAR Ten PVC-C DA (Doppelt wirkend) Mit Losflanschen PP-V metrisch/BS d 50 mm, DN 40 mm | 37011801 |  |  | 5 | 84818087 | CH
163657117 | MEMBRANVENTIL 10DA PVC-C/EPDM D63DN50 | 766.49 | EUR | 2021-10-01 | 1 | 4.48 | ST | 1 | 0 | 0 | 339772130 | 339772 | 339 | I560 | 7613185233991 | Membranventil Typ DIASTAR Ten PVC-C DA (Doppelt wirkend) Mit Losflanschen PP-V metrisch/BS d 63 mm, DN 50 mm | 37011801 |  |  | 5 | 84818087 | CH
163657132 | MEMBRANVENTIL 10DA PVC-C D20DN15 | 455.24 | EUR | 2021-10-01 | 1 | 0.657 | ST | 1 | 4 | 112 | 339772130 | 339772 | 339 | I560 | 7613185234066 | Membranventil Typ DIASTAR Ten PVC-C DA (Doppelt wirkend) Mit Losflanschen PP-V metrisch/BS d 20 mm, DN 15 mm | 37011801 |  |  | 5 | 84818087 | CH
163657133 | MEMBRANVENTIL 10DA PVC-C D25DN20 | 478.6 | EUR | 2021-10-01 | 1 | 1.08 | ST | 1 | 0 | 0 | 339772130 | 339772 | 339 | I560 | 7613185234073 | Membranventil Typ DIASTAR Ten PVC-C DA (Doppelt wirkend) Mit Losflanschen PP-V metrisch/BS d 25 mm, DN 20 mm | 37011801 |  |  | 5 | 84818087 | CH
163657134 | MEMBRANVENTIL 10DA PVC-C D32DN25 | 525.64 | EUR | 2021-10-01 | 1 | 1.441 | ST | 1 | 0 | 0 | 339772130 | 339772 | 339 | I560 | 7613185234080 | Membranventil Typ DIASTAR Ten PVC-C DA (Doppelt wirkend) Mit Losflanschen PP-V metrisch/BS d 32 mm, DN 25 mm | 37011801 |  |  | 5 | 84818087 | CH
163657135 | MEMBRANVENTIL 10DA PVC-C D40DN32 | 659.11 | EUR | 2021-10-01 | 1 | 2.187 | ST | 1 | 0 | 0 | 339772130 | 339772 | 339 | I560 | 7613185234103 | Membranventil Typ DIASTAR Ten PVC-C DA (Doppelt wirkend) Mit Losflanschen PP-V metrisch/BS d 40 mm, DN 32 mm | 37011801 |  |  | 5 | 84818087 | CH
163657136 | MEMBRANVENTIL 10DA PVC-C D50DN40 | 808.07 | EUR | 2021-10-01 | 1 | 3.331 | ST | 1 | 0 | 0 | 339772130 | 339772 | 339 | I560 | 7613185234097 | Membranventil Typ DIASTAR Ten PVC-C DA (Doppelt wirkend) Mit Losflanschen PP-V metrisch/BS d 50 mm, DN 40 mm | 37011801 |  |  | 5 | 84818087 | CH
163657137 | MEMBRANVENTIL 10DA PVC-C D63DN50 | 996.9 | EUR | 2021-10-01 | 1 | 4.508 | ST | 1 | 0 | 0 | 339772130 | 339772 | 339 | I560 | 7613185234110 | Membranventil Typ DIASTAR Ten PVC-C DA (Doppelt wirkend) Mit Losflanschen PP-V metrisch/BS d 63 mm, DN 50 mm | 37011801 |  |  | 5 | 84818087 | CH
163684012 | MEMBRANVENTIL 10+FC PVC-C/EPDM D20DN15 | 595.12 | EUR | 2021-10-01 | 1 | 1.004 | ST | 1 | 0 | 0 | 339772120 | 339772 | 339 | I560 | 7613185369829 | Membranventil Typ DIASTAR TenPlus PVC-C FC (Federkraft schliessend) Verschraubungen mit Klebemuffen metrisch d 20 mm, DN 15 mm | 37011801 |  |  | 5 | 84818087 | CH
163684013 | MEMBRANVENTIL 10+FC PVC-C/EPDM D25DN20 | 625.98 | EUR | 2021-10-01 | 1 | 1.142 | ST | 1 | 0 | 0 | 339772120 | 339772 | 339 | I560 | 7613185369836 | Membranventil Typ DIASTAR TenPlus PVC-C FC (Federkraft schliessend) Verschraubungen mit Klebemuffen metrisch d 25 mm, DN 20 mm | 37011801 |  |  | 5 | 84818087 | CH
163684014 | MEMBRANVENTIL 10+FC PVC-C/EPDM D32DN25 | 687.59 | EUR | 2021-10-01 | 1 | 1.968 | ST | 1 | 0 | 0 | 339772120 | 339772 | 339 | I560 | 7613185369850 | Membranventil Typ DIASTAR TenPlus PVC-C FC (Federkraft schliessend) Verschraubungen mit Klebemuffen metrisch d 32 mm, DN 25 mm | 37011801 |  |  | 5 | 84818087 | CH
163684015 | MEMBRANVENTIL 10+FC PVC-C/EPDM D40DN32 | 862.5 | EUR | 2021-10-01 | 1 | 3.375 | ST | 1 | 0 | 0 | 339772120 | 339772 | 339 | I560 | 7613185369843 | Membranventil Typ DIASTAR TenPlus PVC-C FC (Federkraft schliessend) Verschraubungen mit Klebemuffen metrisch d 40 mm, DN 32 mm | 37011801 |  |  | 5 | 84818087 | CH
163684016 | MEMBRANVENTIL 10+FC PVC-C/EPDM D50DN40 | 1060.91 | EUR | 2021-10-01 | 1 | 5.34 | ST | 1 | 0 | 0 | 339772120 | 339772 | 339 | I560 | 7613185369867 | Membranventil Typ DIASTAR TenPlus PVC-C FC (Federkraft schliessend) Verschraubungen mit Klebemuffen metrisch d 50 mm, DN 40 mm | 37011801 |  |  | 5 | 84818087 | CH
163684017 | MEMBRANVENTIL 10+FC PVC-C/EPDM D63DN50 | 1304.13 | EUR | 2021-10-01 | 1 | 6.3 | ST | 1 | 0 | 0 | 339772120 | 339772 | 339 | I560 | 7613185369874 | Membranventil Typ DIASTAR TenPlus PVC-C FC (Federkraft schliessend) Verschraubungen mit Klebemuffen metrisch d 63 mm, DN 50 mm | 37011801 |  |  | 5 | 84818087 | CH
163684032 | MEMBRANVENTIL 10+FC PVC-C D20DN15 | 889.68 | EUR | 2021-10-01 | 1 | 1.012 | ST | 1 | 0 | 0 | 339772120 | 339772 | 339 | I560 | 7613185369881 | Membranventil Typ DIASTAR TenPlus PVC-C FC (Federkraft schliessend) Verschraubungen mit Klebemuffen metrisch d 20 mm, DN 15 mm | 37011801 |  |  | 5 | 84818087 | CH
163684033 | MEMBRANVENTIL 10+FC PVC-C D25DN20 | 937.69 | EUR | 2021-10-01 | 1 | 1.153 | ST | 1 | 0 | 0 | 339772120 | 339772 | 339 | I560 | 7613185369898 | Membranventil Typ DIASTAR TenPlus PVC-C FC (Federkraft schliessend) Verschraubungen mit Klebemuffen metrisch d 25 mm, DN 20 mm | 37011801 |  |  | 5 | 84818087 | CH
163684034 | MEMBRANVENTIL 10+FC PVC-C D32DN25 | 1032.12 | EUR | 2021-10-01 | 1 | 1.987 | ST | 1 | 0 | 0 | 339772120 | 339772 | 339 | I560 | 7613185369904 | Membranventil Typ DIASTAR TenPlus PVC-C FC (Federkraft schliessend) Verschraubungen mit Klebemuffen metrisch d 32 mm, DN 25 mm | 37011801 |  |  | 5 | 84818087 | CH
163684035 | MEMBRANVENTIL 10+FC PVC-C D40DN32 | 1291.34 | EUR | 2021-10-01 | 1 | 3.395 | ST | 1 | 0 | 0 | 339772120 | 339772 | 339 | I560 | 7613185369911 | Membranventil Typ DIASTAR TenPlus PVC-C FC (Federkraft schliessend) Verschraubungen mit Klebemuffen metrisch d 40 mm, DN 32 mm | 37011801 |  |  | 5 | 84818087 | CH
163684036 | MEMBRANVENTIL 10+FC PVC-C D50DN40 | 1580.97 | EUR | 2021-10-01 | 1 | 5.368 | ST | 1 | 0 | 0 | 339772120 | 339772 | 339 | I560 | 7613185369928 | Membranventil Typ DIASTAR TenPlus PVC-C FC (Federkraft schliessend) Verschraubungen mit Klebemuffen metrisch d 50 mm, DN 40 mm | 37011801 |  |  | 5 | 84818087 | CH
163684037 | MEMBRANVENTIL 10+FC PVC-C D63DN50 | 1950.61 | EUR | 2021-10-01 | 1 | 6.327 | ST | 1 | 0 | 0 | 339772120 | 339772 | 339 | I560 | 7613185369935 | Membranventil Typ DIASTAR TenPlus PVC-C FC (Federkraft schliessend) Verschraubungen mit Klebemuffen metrisch d 63 mm, DN 50 mm | 37011801 |  |  | 5 | 84818087 | CH
163685012 | MEMBRANVENTIL 10+FC PVC-C/EPDM D20DN15 | 541.34 | EUR | 2021-10-01 | 1 | 0.943 | ST | 1 | 0 | 0 | 339772110 | 339772 | 339 | I560 | 7613185370061 | Membranventil Typ DIASTAR TenPlus PVC-C FC (Federkraft schliessend) Mit Klebestutzen metrisch d 20 mm, DN 15 mm | 37011801 |  |  | 5 | 84818087 | CH
163685013 | MEMBRANVENTIL 10+FC PVC-C/EPDM D25DN20 | 569.2 | EUR | 2021-10-01 | 1 | 1.054 | ST | 1 | 0 | 0 | 339772110 | 339772 | 339 | I560 | 7613185370078 | Membranventil Typ DIASTAR TenPlus PVC-C FC (Federkraft schliessend) Mit Klebestutzen metrisch d 25 mm, DN 20 mm | 37011801 |  |  | 5 | 84818087 | CH
163685014 | MEMBRANVENTIL 10+FC PVC-C/EPDM D32DN25 | 625.19 | EUR | 2021-10-01 | 1 | 1.947 | ST | 1 | 0 | 0 | 339772110 | 339772 | 339 | I560 | 7613185370085 | Membranventil Typ DIASTAR TenPlus PVC-C FC (Federkraft schliessend) Mit Klebestutzen metrisch d 32 mm, DN 25 mm | 37011801 |  |  | 5 | 84818087 | CH
163685015 | MEMBRANVENTIL 10+FC PVC-C/EPDM D40DN32 | 783.61 | EUR | 2021-10-01 | 1 | 3.128 | ST | 1 | 0 | 0 | 339772110 | 339772 | 339 | I560 | 7613185370092 | Membranventil Typ DIASTAR TenPlus PVC-C FC (Federkraft schliessend) Mit Klebestutzen metrisch d 40 mm, DN 32 mm | 37011801 |  |  | 5 | 84818087 | CH
163685016 | MEMBRANVENTIL 10+FC PVC-C/EPDM D50DN40 | 963.29 | EUR | 2021-10-01 | 1 | 5.01 | ST | 1 | 0 | 0 | 339772110 | 339772 | 339 | I560 | 7613185370108 | Membranventil Typ DIASTAR TenPlus PVC-C FC (Federkraft schliessend) Mit Klebestutzen metrisch d 50 mm, DN 40 mm | 37011801 |  |  | 5 | 84818087 | CH
163685017 | MEMBRANVENTIL 10+FC PVC-C/EPDM D63DN50 | 1185.74 | EUR | 2021-10-01 | 1 | 5.759 | ST | 1 | 0 | 0 | 339772110 | 339772 | 339 | I560 | 7613185370122 | Membranventil Typ DIASTAR TenPlus PVC-C FC (Federkraft schliessend) Mit Klebestutzen metrisch d 63 mm, DN 50 mm | 37011801 |  |  | 5 | 84818087 | CH
163685032 | MEMBRANVENTIL 10+FC PVC-C D20DN15 | 703.44 | EUR | 2021-10-01 | 1 | 0.939 | ST | 1 | 0 | 0 | 339772110 | 339772 | 339 | I560 | 7613185370115 | Membranventil Typ DIASTAR TenPlus PVC-C FC (Federkraft schliessend) Mit Klebestutzen metrisch d 20 mm, DN 15 mm | 37011801 |  |  | 5 | 84818087 | CH
163685033 | MEMBRANVENTIL 10+FC PVC-C D25DN20 | 739.92 | EUR | 2021-10-01 | 1 | 1.054 | ST | 1 | 0 | 0 | 339772110 | 339772 | 339 | I560 | 7613185370146 | Membranventil Typ DIASTAR TenPlus PVC-C FC (Federkraft schliessend) Mit Klebestutzen metrisch d 25 mm, DN 20 mm | 37011801 |  |  | 5 | 84818087 | CH
163685034 | MEMBRANVENTIL 10+FC PVC-C D32DN25 | 812.87 | EUR | 2021-10-01 | 1 | 1.853 | ST | 1 | 0 | 0 | 339772110 | 339772 | 339 | I560 | 7613185370139 | Membranventil Typ DIASTAR TenPlus PVC-C FC (Federkraft schliessend) Mit Klebestutzen metrisch d 32 mm, DN 25 mm | 37011801 |  |  | 5 | 84818087 | CH
163685035 | MEMBRANVENTIL 10+FC PVC-C D40DN32 | 1020.9 | EUR | 2021-10-01 | 1 | 3.149 | ST | 1 | 0 | 0 | 339772110 | 339772 | 339 | I560 | 7613185370153 | Membranventil Typ DIASTAR TenPlus PVC-C FC (Federkraft schliessend) Mit Klebestutzen metrisch d 40 mm, DN 32 mm | 37011801 |  |  | 5 | 84818087 | CH
163685036 | MEMBRANVENTIL 10+FC PVC-C D50DN40 | 1252.93 | EUR | 2021-10-01 | 1 | 5.039 | ST | 1 | 0 | 0 | 339772110 | 339772 | 339 | I560 | 7613185370160 | Membranventil Typ DIASTAR TenPlus PVC-C FC (Federkraft schliessend) Mit Klebestutzen metrisch d 50 mm, DN 40 mm | 37011801 |  |  | 5 | 84818087 | CH
163685037 | MEMBRANVENTIL 10+FC PVC-C D63DN50 | 1540.98 | EUR | 2021-10-01 | 1 | 5.787 | ST | 1 | 0 | 0 | 339772110 | 339772 | 339 | I560 | 7613185370177 | Membranventil Typ DIASTAR TenPlus PVC-C FC (Federkraft schliessend) Mit Klebestutzen metrisch d 63 mm, DN 50 mm | 37011801 |  |  | 5 | 84818087 | CH
163687112 | MEMBRANVENTIL 10+FC PVC-C/EPDM D20DN15 | 622.49 | EUR | 2021-10-01 | 1 | 1.123 | ST | 1 | 0 | 0 | 339772130 | 339772 | 339 | I560 | 7613185370184 | Membranventil Typ DIASTAR TenPlus PVC-C FC (Federkraft schliessend) Mit Losflanschen PP-V metrisch/BS d 20 mm, DN 15 mm | 37011801 |  |  | 5 | 84818087 | CH
163687113 | MEMBRANVENTIL 10+FC PVC-C/EPDM D25DN20 | 654.34 | EUR | 2021-10-01 | 1 | 1.29 | ST | 1 | 0 | 0 | 339772130 | 339772 | 339 | I560 | 7613185370191 | Membranventil Typ DIASTAR TenPlus PVC-C FC (Federkraft schliessend) Mit Losflanschen PP-V metrisch/BS d 25 mm, DN 20 mm | 37011801 |  |  | 5 | 84818087 | CH
163687114 | MEMBRANVENTIL 10+FC PVC-C/EPDM D32DN25 | 718.96 | EUR | 2021-10-01 | 1 | 2.168 | ST | 1 | 0 | 0 | 339772130 | 339772 | 339 | I560 | 7613185370207 | Membranventil Typ DIASTAR TenPlus PVC-C FC (Federkraft schliessend) Mit Losflanschen PP-V metrisch/BS d 32 mm, DN 25 mm | 37011801 |  |  | 5 | 84818087 | CH
163687115 | MEMBRANVENTIL 10+FC PVC-C/EPDM D40DN32 | 902.51 | EUR | 2021-10-01 | 1 | 3.656 | ST | 1 | 0 | 0 | 339772130 | 339772 | 339 | I560 | 7613185370214 | Membranventil Typ DIASTAR TenPlus PVC-C FC (Federkraft schliessend) Mit Losflanschen PP-V metrisch/BS d 40 mm, DN 32 mm | 37011801 |  |  | 5 | 84818087 | CH
163687116 | MEMBRANVENTIL 10+FC PVC-C/EPDM D50DN40 | 1105.72 | EUR | 2021-10-01 | 1 | 5.55 | ST | 1 | 0 | 0 | 339772130 | 339772 | 339 | I560 | 7613185370221 | Membranventil Typ DIASTAR TenPlus PVC-C FC (Federkraft schliessend) Mit Losflanschen PP-V metrisch/BS d 50 mm, DN 40 mm | 37011801 |  |  | 5 | 84818087 | CH
163687117 | MEMBRANVENTIL 10+FC PVC-C/EPDM D63DN50 | 1364.95 | EUR | 2021-10-01 | 1 | 6.727 | ST | 1 | 0 | 0 | 339772130 | 339772 | 339 | I560 | 7613185370238 | Membranventil Typ DIASTAR TenPlus PVC-C FC (Federkraft schliessend) Mit Losflanschen PP-V metrisch/BS d 63 mm, DN 50 mm | 37011801 |  |  | 5 | 84818087 | CH
163687132 | MEMBRANVENTIL 10+FC PVC-C D20DN15 | 809.68 | EUR | 2021-10-01 | 1 | 1.123 | ST | 1 | 0 | 0 | 339772130 | 339772 | 339 | I560 | 7613185370245 | Membranventil Typ DIASTAR TenPlus PVC-C FC (Federkraft schliessend) Mit Losflanschen PP-V metrisch/BS d 20 mm, DN 15 mm | 37011801 |  |  | 5 | 84818087 | CH
163687133 | MEMBRANVENTIL 10+FC PVC-C D25DN20 | 851.31 | EUR | 2021-10-01 | 1 | 1.29 | ST | 1 | 0 | 0 | 339772130 | 339772 | 339 | I560 | 7613185370252 | Membranventil Typ DIASTAR TenPlus PVC-C FC (Federkraft schliessend) Mit Losflanschen PP-V metrisch/BS d 25 mm, DN 20 mm | 37011801 |  |  | 5 | 84818087 | CH
163687134 | MEMBRANVENTIL 10+FC PVC-C D32DN25 | 936.11 | EUR | 2021-10-01 | 1 | 2.32 | ST | 1 | 0 | 0 | 339772130 | 339772 | 339 | I560 | 7613185370269 | Membranventil Typ DIASTAR TenPlus PVC-C FC (Federkraft schliessend) Mit Losflanschen PP-V metrisch/BS d 32 mm, DN 25 mm | 37011801 |  |  | 5 | 84818087 | CH
163687135 | MEMBRANVENTIL 10+FC PVC-C D40DN32 | 1174.54 | EUR | 2021-10-01 | 1 | 3.677 | ST | 1 | 0 | 0 | 339772130 | 339772 | 339 | I560 | 7613185370276 | Membranventil Typ DIASTAR TenPlus PVC-C FC (Federkraft schliessend) Mit Losflanschen PP-V metrisch/BS d 40 mm, DN 32 mm | 37011801 |  |  | 5 | 84818087 | CH
163687136 | MEMBRANVENTIL 10+FC PVC-C D50DN40 | 1438.54 | EUR | 2021-10-01 | 1 | 5.579 | ST | 1 | 0 | 0 | 339772130 | 339772 | 339 | I560 | 7613185370283 | Membranventil Typ DIASTAR TenPlus PVC-C FC (Federkraft schliessend) Mit Losflanschen PP-V metrisch/BS d 50 mm, DN 40 mm | 37011801 |  |  | 5 | 84818087 | CH
163687137 | MEMBRANVENTIL 10+FC PVC-C D63DN50 | 1771.38 | EUR | 2021-10-01 | 1 | 7.147 | ST | 1 | 0 | 0 | 339772130 | 339772 | 339 | I560 | 7613185370290 | Membranventil Typ DIASTAR TenPlus PVC-C FC (Federkraft schliessend) Mit Losflanschen PP-V metrisch/BS d 63 mm, DN 50 mm | 37011801 |  |  | 5 | 84818087 | CH
167050226 | BEHÄLTERANSCHL PP/EPDM D20 | 56.25 | EUR | 2021-10-01 | 1 | 0.098 | ST | 0 | 0 | 0 | 234237002 | 234237 | 234 | I130 | 7612988114162 | PROGEF Standard Behälteranschluss d 20 mm | 37060701 |  |  | 10 | 39174000 | GB
167050227 | BEHÄLTERANSCHL PP/EPDM D25 | 57.57 | EUR | 2021-10-01 | 1 | 0.153 | ST | 0 | 0 | 0 | 234237002 | 234237 | 234 | I130 | 7612988114902 | PROGEF Standard Behälteranschluss d 25 mm | 37060701 |  |  | 10 | 39174000 | GB
167050228 | BEHÄLTERANSCHL PP/EPDM D32 | 75.28 | EUR | 2021-10-01 | 1 | 0.185 | ST | 0 | 0 | 0 | 234237002 | 234237 | 234 | I130 | 7612988114919 | PROGEF Standard Behälteranschluss d 32 mm | 37060701 |  |  | 10 | 39174000 | GB
167050229 | BEHÄLTERANSCHL PP/EPDM D40 | 104.67 | EUR | 2021-10-01 | 1 | 0.292 | ST | 0 | 0 | 0 | 234237002 | 234237 | 234 | I130 | 7612988114926 | PROGEF Standard Behälteranschluss d 40 mm | 37060701 |  |  | 10 | 39174000 | GB
167050230 | BEHÄLTERANSCHL PP/EPDM D50 | 129.85 | EUR | 2021-10-01 | 1 | 0.308 | ST | 0 | 0 | 0 | 234237002 | 234237 | 234 | I130 | 7612988114933 | PROGEF Standard Behälteranschluss d 50 mm | 37060701 |  |  | 10 | 39174000 | GB
167050231 | BEHÄLTERANSCHL PP/EPDM D63 | 146.31 | EUR | 2021-10-01 | 1 | 0.493 | ST | 0 | 0 | 0 | 234237002 | 234237 | 234 | I130 | 7612988114940 | PROGEF Standard Behälteranschluss d 63 mm | 37060701 |  |  | 10 | 39174000 | GB
167060019 | ROHRKLEMME PP SCHW D200 | 53.56 | EUR | 2021-10-01 | 1 | 0.539 | ST | 5 | 5 | 180 | 230162023 | 230162 | 230 | I100 | 7612988196410 | Rohrklemme Typ 060 PP metrisch d 200 mm | 37920190 |  |  | 10 | 39174000 | NL
167060020 | ROHRKLEMME PP SCHW D225 | 62.41 | EUR | 2021-10-01 | 1 | 0.178 | ST | 5 | 0 | 180 | 230162023 | 230162 | 230 | I100 | 7612988159026 | Rohrklemme Typ 060 PP metrisch d 225 mm | 37920190 |  |  | 10 | 39174000 | NL
167060021 | ROHRKLEMME PP SCHW D250 | 80.25 | EUR | 2021-10-01 | 1 | 0.657 | ST | 5 | 0 | 90 | 230162023 | 230162 | 230 | I100 | 7612988159033 | Rohrklemme Typ 060 PP metrisch d 250 mm | 37920190 |  |  | 10 | 39174000 | NL
167060022 | ROHRKLEMME PP SCHW D280 | 93.33 | EUR | 2021-10-01 | 1 | 0.212 | ST | 5 | 0 | 360 | 230162023 | 230162 | 230 | I100 | 7612988159040 | Rohrklemme Typ 060 PP metrisch d 280 mm | 37920190 |  |  | 10 | 39174000 | NL
167060023 | ROHRKLEMME PP SCHW D315 | 106.52 | EUR | 2021-10-01 | 1 | 0.805 | ST | 5 | 0 | 60 | 230162023 | 230162 | 230 | I100 | 7612988159057 | Rohrklemme Typ 060 PP metrisch d 315 mm | 37920190 |  |  | 10 | 39174000 | NL
167060024 | ROHRKLEMME PP SCHW D355 | 118.39 | EUR | 2021-10-01 | 1 | 1.251 | ST | 5 | 0 | 60 | 230162023 | 230162 | 230 | I100 | 7612988174494 | Rohrklemme Typ 060 PP metrisch d 355 mm | 37920190 |  |  | 10 | 39174000 | NL
167060025 | ROHRKLEMME PP SCHW D400 | 127.9 | EUR | 2021-10-01 | 1 | 1.031 | ST | 4 | 4 | 48 | 230162023 | 230162 | 230 | I100 | 7612988174500 | Rohrklemme Typ 060 PP metrisch d 400 mm | 37920190 |  |  | 10 | 39174000 | NL
167060038 | ROHRKLEMME PP SCHW D90-3" | 14.99 | EUR | 2021-10-01 | 1 | 0.144 | ST | 10 | 40 | 720 | 230162023 | 230162 | 230 | I100 | 7612988174517 | Rohrklemme Typ 060 PP metrisch d 90 mm | 37920190 |  |  | 10 | 39174000 | NL
167060039 | ROHRKLEMME PP SCHW D110 | 17.54 | EUR | 2021-10-01 | 1 | 0.158 | ST | 10 | 30 | 540 | 230162023 | 230162 | 230 | I100 | 7612988174524 | Rohrklemme Typ 060 PP metrisch d 110 mm | 37920190 |  |  | 10 | 39174000 | NL
167060040 | ROHRKLEMME PP SCHW D125 | 22.83 | EUR | 2021-10-01 | 1 | 0.249 | ST | 10 | 20 | 360 | 230162023 | 230162 | 230 | I100 | 7612988174531 | Rohrklemme Typ 060 PP metrisch d 125 mm | 37920190 |  |  | 10 | 39174000 | NL
167060041 | ROHRKLEMME PP SCHW D140-5" | 28.05 | EUR | 2021-10-01 | 1 | 0.26 | ST | 10 | 20 | 360 | 230162023 | 230162 | 230 | I100 | 7612988174548 | Rohrklemme Typ 060 PP metrisch d 140 mm | 37920190 |  |  | 10 | 39174000 | NL
167060042 | ROHRKLEMME PP SCHW D160 | 32.67 | EUR | 2021-10-01 | 1 | 0.296 | ST | 10 | 20 | 320 | 230162023 | 230162 | 230 | I100 | 7612988174555 | Rohrklemme Typ 060 PP metrisch d 160 mm | 37920190 |  |  | 10 | 39174000 | NL
167060043 | ROHRKLEMME PP SCHW D180 | 36.98 | EUR | 2021-10-01 | 1 | 0.327 | ST | 10 | 0 | 180 | 230162023 | 230162 | 230 | I100 | 7612988127209 | Rohrklemme Typ 060 PP metrisch d 180 mm | 37920190 |  |  | 10 | 39174000 | NL
167061003 | ROHRKLEMME PP SCHW D10 | 2.23 | EUR | 2021-10-01 | 1 | 3 | ST | 10 | 500 | 36000 | 230162023 | 230162 | 230 | I100 | 7612988196458 | KLIP-IT Rohrklemme Typ 061 PP metrisch d 10 mm | 37920190 |  |  | 10 | 39174000 | NL
167061004 | ROHRKLEMME PP SCHW D12 | 2.23 | EUR | 2021-10-01 | 1 | 3 | ST | 10 | 500 | 36000 | 230162023 | 230162 | 230 | I100 | 7612988196465 | KLIP-IT Rohrklemme Typ 061 PP metrisch d 12 mm | 37920190 |  |  | 10 | 39174000 | NL
167061012 | ROHRKLEMME PP D75-21/2 | 11.08 | EUR | 2021-10-01 | 1 | 0.057 | ST | 10 | 60 | 2160 | 230162023 | 230162 | 230 | I100 | 7612988196540 | KLIP-IT Rohrklemme Typ 061 PP metrisch d 75 mm | 37920190 |  |  | 10 | 39174000 | NL
167061013 | ROHRKLEMME PP SCHW D90-3" | 14.76 | EUR | 2021-10-01 | 1 | 0.092 | ST | 10 | 80 | 1440 | 230162023 | 230162 | 230 | I100 | 7612988451205 | KLIP-IT Rohrklemme Typ 061 PP metrisch d 90 mm | 37920190 |  |  | 10 | 39174000 | NL
167061014 | ROHRKLEMME PP SCHW D110 | 17.14 | EUR | 2021-10-01 | 1 | 0.117 | ST | 10 | 40 | 720 | 230162023 | 230162 | 230 | I100 | 7612988451212 | KLIP-IT Rohrklemme Typ 061 PP metrisch d 110 mm | 37920190 |  |  | 10 | 39174000 | NL
167061015 | ROHRKLEMME PP SCHW D125 | 22.23 | EUR | 2021-10-01 | 1 | 0.18 | ST | 10 | 30 | 360 | 230162023 | 230162 | 230 | I100 | 7612988451236 | KLIP-IT Rohrklemme Typ 061 PP metrisch d 125 mm | 37920190 |  |  | 10 | 39174000 | NL
167061016 | ROHRKLEMME PP SCHW D140-5" | 25.44 | EUR | 2021-10-01 | 1 | 0.224 | ST | 10 | 20 | 360 | 230162023 | 230162 | 230 | I100 | 7612988451243 | KLIP-IT Rohrklemme Typ 061 PP metrisch d 140 mm | 37920190 |  |  | 10 | 39174000 | NL
167061017 | ROHRKLEMME PP SCHW D160 | 31.45 | EUR | 2021-10-01 | 1 | 0.242 | ST | 10 | 20 | 360 | 230162023 | 230162 | 230 | I100 | 7612988451250 | KLIP-IT Rohrklemme Typ 061 PP metrisch d 160 mm | 37920190 |  |  | 10 | 39174000 | NL
167061035 | ROHRKLEMME 061 PP SCHW D16 | 2.23 | EUR | 2021-10-01 | 1 | 7 | ST | 10 | 200 | 14400 | 230162023 | 230162 | 230 | I100 | 7612988495193 | KLIP-IT Rohrklemme Typ 061 PP metrisch d 16 mm | 37920190 |  |  | 10 | 39174000 | NL
167061036 | ROHRKLEMME 061 PP SCHW D20 | 2.84 | EUR | 2021-10-01 | 1 | 7 | ST | 10 | 200 | 14400 | 230162023 | 230162 | 230 | I100 | 7612988495209 | KLIP-IT Rohrklemme Typ 061 PP metrisch d 20 mm | 37920190 |  |  | 10 | 39174000 | NL
167061037 | ROHRKLEMME 061 PP SCHW D25 | 3.14 | EUR | 2021-10-01 | 1 | 9 | ST | 10 | 200 | 14400 | 230162023 | 230162 | 230 | I100 | 7612988495216 | KLIP-IT Rohrklemme Typ 061 PP metrisch d 25 mm | 37920190 |  |  | 10 | 39174000 | NL
167061038 | ROHRKLEMME 061 PP SCHW D32 | 3.68 | EUR | 2021-10-01 | 1 | 0.012 | ST | 10 | 150 | 10800 | 230162023 | 230162 | 230 | I100 | 7612988495223 | KLIP-IT Rohrklemme Typ 061 PP metrisch d 32 mm | 37920190 |  |  | 10 | 39174000 | NL
167061039 | ROHRKLEMME 061 PP SCHW D40 | 4.87 | EUR | 2021-10-01 | 1 | 0.027 | ST | 10 | 140 | 5040 | 230162023 | 230162 | 230 | I100 | 7612988495230 | KLIP-IT Rohrklemme Typ 061 PP metrisch d 40 mm | 37920190 |  |  | 10 | 39174000 | NL
167061040 | ROHRKLEMME 061 PP SCHW D50 | 5.93 | EUR | 2021-10-01 | 1 | 0.031 | ST | 10 | 100 | 3600 | 230162023 | 230162 | 230 | I100 | 7612988495247 | KLIP-IT Rohrklemme Typ 061 PP metrisch d 50 mm | 37920190 |  |  | 10 | 39174000 | NL
167061041 | ROHRKLEMME 061 PP SCHW D63 | 6.84 | EUR | 2021-10-01 | 1 | 0.052 | ST | 10 | 80 | 2880 | 230162023 | 230162 | 230 | I100 | 7612988495254 | KLIP-IT Rohrklemme Typ 061 PP metrisch d 63 mm | 37920190 |  |  | 10 | 39174000 | NL
167061153 | DIST HALTER 061 PP SCHW D10-12 | 1.9 | EUR | 2021-10-01 | 1 | 3 | ST | 10 | 500 | 36000 | 230162023 | 230162 | 230 | I100 | 7612988196649 | KLIP-IT Distanzhalter Typ 061 PP d 10 ‐ 12 mm, Zoll 1/8 ‐ 1/4 inch | 37920190 |  |  | 10 | 39269097 | NL
167061155 | DIST HALTER 061 PP SCHW D16-3/8" | 1.9 | EUR | 2021-10-01 | 1 | 5 | ST | 10 | 200 | 14400 | 230162023 | 230162 | 230 | I100 | 7612988196656 | KLIP-IT Distanzhalter Typ 061 PP d 16 mm, Zoll 3/8 inch | 37920190 |  |  | 10 | 39269097 | NL
167061156 | DIST HALTER 061 PP SCHW D20-1/2" | 2.23 | EUR | 2021-10-01 | 1 | 5 | ST | 10 | 200 | 14400 | 230162023 | 230162 | 230 | I100 | 7612988196663 | KLIP-IT Distanzhalter Typ 061 PP d 20 mm, Zoll 1/2 inch | 37920190 |  |  | 10 | 39269097 | NL
167061157 | DIST HALTER 061 PP SCHW D25-3/4" | 2.39 | EUR | 2021-10-01 | 1 | 7 | ST | 10 | 200 | 14400 | 230162023 | 230162 | 230 | I100 | 7612988196670 | KLIP-IT Distanzhalter Typ 061 PP d 25 mm, Zoll 3/4 inch | 37920190 |  |  | 10 | 39269097 | NL
167061158 | DIST HALTER 061 PP SCHW D32-1" | 3 | EUR | 2021-10-01 | 1 | 6 | ST | 10 | 200 | 14400 | 230162023 | 230162 | 230 | I100 | 7612988196687 | KLIP-IT Distanzhalter Typ 061 PP d 32 mm, Zoll 1 inch | 37920190 |  |  | 10 | 39269097 | NL
167061159 | DIST HALTER 061 PP SCHW D40-11/4 | 3.68 | EUR | 2021-10-01 | 1 | 0.015 | ST | 10 | 150 | 10800 | 230162023 | 230162 | 230 | I100 | 7612988196694 | KLIP-IT Distanzhalter Typ 061 PP d 40 mm, Zoll 1 1/4 inch | 37920190 |  |  | 10 | 39269097 | NL
167061160 | DIST HALTER 061 PP SCHW D50-11/2 | 3.85 | EUR | 2021-10-01 | 1 | 0.017 | ST | 10 | 140 | 10080 | 230162023 | 230162 | 230 | I100 | 7612988196700 | KLIP-IT Distanzhalter Typ 061 PP d 50 mm, Zoll 1 1/2 inch | 37920190 |  |  | 10 | 39269097 | NL
167061161 | DIST HALTER 061 PP SCHW D63-2" | 5.46 | EUR | 2021-10-01 | 1 | 0.02 | ST | 10 | 80 | 5760 | 230162023 | 230162 | 230 | I100 | 7612988196717 | KLIP-IT Distanzhalter Typ 061 PP d 63 mm, Zoll 2 inch | 37920190 |  |  | 10 | 39269097 | NL
167061162 | DIST HALTER 061 PP SCHW D75-21/2 | 7.53 | EUR | 2021-10-01 | 1 | 0.027 | ST | 10 | 60 | 4320 | 230162023 | 230162 | 230 | I100 | 7612988196724 | KLIP-IT Distanzhalter Typ 061 PP d 75 mm, Zoll 2 1/2 inch | 37920190 |  |  | 10 | 39269097 | NL
167061163 | DIST HALTER 061 PP SCHW D90-3" | 10.22 | EUR | 2021-10-01 | 1 | 0.039 | ST | 10 | 140 | 5040 | 230162023 | 230162 | 230 | I100 | 7612988451311 | KLIP-IT Distanzhalter Typ 061 PP d 90 mm, Zoll 3 inch | 37920190 |  |  | 10 | 39269097 | NL
167061164 | DIST HALTER 061 PP SCHW D110-4" | 13.77 | EUR | 2021-10-01 | 1 | 0.048 | ST | 10 | 100 | 3600 | 230162023 | 230162 | 230 | I100 | 7612988451328 | KLIP-IT Distanzhalter Typ 061 PP d 110 mm, Zoll 4 inch | 37920190 |  |  | 10 | 39269097 | NL
167061165 | DIST HALTER 061 PP SCHW D125 | 19.29 | EUR | 2021-10-01 | 1 | 0.059 | ST | 10 | 100 | 3600 | 230162023 | 230162 | 230 | I100 | 7612988451335 | KLIP-IT Distanzhalter Typ 061 PP d 125 mm, Zoll 4 1/2 inch | 37920190 |  |  | 10 | 39269097 | NL
167061166 | DIST HALTER 061 PP SCHW D140-5" | 21.38 | EUR | 2021-10-01 | 1 | 0.065 | ST | 10 | 80 | 2880 | 230162023 | 230162 | 230 | I100 | 7612988451342 | KLIP-IT Distanzhalter Typ 061 PP d 140 mm, Zoll 5 inch | 37920190 |  |  | 10 | 39269097 | NL
167061167 | DIST HALTER 061 PP SCHW D160-6" | 26.22 | EUR | 2021-10-01 | 1 | 0.071 | ST | 10 | 80 | 2880 | 230162023 | 230162 | 230 | I100 | 7612988451359 | KLIP-IT Distanzhalter Typ 061 PP d 160 mm, Zoll 6 inch | 37920190 |  |  | 10 | 39269097 | NL
167305000 | SCHM FÄNGER 305 PP-H/EPDM D20DN15 | 295.48 | EUR | 2021-10-01 | 1 | 0.209 | ST | 1 | 0 | 0 | 234184017 | 234184 | 234 | I130 | 7612988587324 | PROGEF Standard Schmutzfänger Typ 305 Mit Schweissmuffen metrisch d 20 mm, DN 15 mm | 37011401 |  |  | 10 | 84219990 | DE
167305020 | SIEBKÄFIG PP-H D20DN15 | 34.6 | EUR | 2021-10-01 | 1 | 0.005 | ST | 0 | 0 | 0 | 231161998 | 231161 | 231 | I110 | 7612988624548 | Siebkäfig (3) d 20 mm, Zoll 1/2 inch | 37011491 |  |  | 5 | 84219990 | CH
167305021 | SIEBKÄFIG PP-H D25DN20 | 35.41 | EUR | 2021-10-01 | 1 | 0.007 | ST | 0 | 0 | 0 | 231161998 | 231161 | 231 | I110 | 7612988624555 | Siebkäfig (3) d 25 mm, Zoll 3/4 inch | 37011491 |  |  | 5 | 84219990 | CH
167305022 | SIEBKÄFIG PP-H D32DN25 | 40.58 | EUR | 2021-10-01 | 1 | 0.006 | ST | 0 | 0 | 0 | 231161998 | 231161 | 231 | I110 | 7612988624562 | Siebkäfig (3) d 32 mm, Zoll 1 inch | 37011491 |  |  | 5 | 84219990 | CH
167305023 | SIEBKÄFIG PP-H D40DN32 | 47.37 | EUR | 2021-10-01 | 1 | 0.007 | ST | 0 | 0 | 0 | 231161998 | 231161 | 231 | I110 | 7612988624579 | Siebkäfig (3) d 40 mm, Zoll 1 1/4 inch | 37011491 |  |  | 5 | 84219990 | CH
167305024 | SIEBKÄFIG PP-H D50DN40 | 36.69 | EUR | 2021-10-01 | 1 | 0.005 | ST | 0 | 0 | 0 | 231161998 | 231161 | 231 | I110 | 7612988624586 | Siebkäfig (3) d 50 mm, Zoll 1 1/2 inch | 37011491 |  |  | 5 | 84219990 | CH
167305025 | SIEBKÄFIG PP-H D63DN50 | 86.33 | EUR | 2021-10-01 | 1 | 0.01 | ST | 0 | 0 | 0 | 231161998 | 231161 | 231 | I110 | 7612988624593 | Siebkäfig (3) d 63 mm, Zoll 2 inch | 37011491 |  |  | 1 | 84219990 | CH
167305030 | SIEBROHR 305 PP-H DN15 | 19.86 | EUR | 2021-10-01 | 1 | 0.018 | ST | 1 | 0 | 0 | 234184999 | 234184 | 234 | I130 | 7612988719763 | Siebrohr (7-11) d 20 mm, Zoll 1/2 inch | 37011491 |  |  | 5 | 84219990 | CH
167305031 | SIEBROHR 305 PP-H DN20 | 20.55 | EUR | 2021-10-01 | 1 | 0.024 | ST | 1 | 0 | 0 | 234184999 | 234184 | 234 | I130 | 7612988719770 | Siebrohr (7-11) d 25 mm, Zoll 3/4 inch | 37011491 |  |  | 5 | 84219990 | CH
167305032 | SIEBROHR PP-H D32DN25 | 20.73 | EUR | 2021-10-01 | 1 | 0.024 | ST | 1 | 0 | 0 | 234184999 | 234184 | 234 | I130 | 7612988719787 | Siebrohr (7-11) d 32 mm, Zoll 1 inch | 37011491 |  |  | 1 | 84219990 | CH
167305033 | SIEBROHR 305 PP-H DN32 | 28.91 | EUR | 2021-10-01 | 1 | 0.055 | ST | 1 | 0 | 0 | 234184999 | 234184 | 234 | I130 | 7612988719794 | Siebrohr (7-11) d 40 mm, Zoll 1 1/4 inch | 37011491 |  |  | 5 | 84219990 | CH
167305034 | SIEBROHR 305 PP-H DN40 | 33.5 | EUR | 2021-10-01 | 1 | 0.088 | ST | 1 | 0 | 0 | 234184999 | 234184 | 234 | I130 | 7612988719800 | Siebrohr (7-11) d 50 mm, Zoll 1 1/2 inch | 37011491 |  |  | 1 | 84219990 | CH
167305035 | SIEBROHR 305 PP-H DN50 | 45.12 | EUR | 2021-10-01 | 1 | 0.132 | ST | 1 | 0 | 0 | 234184999 | 234184 | 234 | I130 | 7612988719817 | Siebrohr (7-11) d 63 mm, Zoll 2 inch | 37011491 |  |  | 1 | 84219990 | CH
167305049 | SCHM FÄNGER 305 PP-H/FKM D20DN15 | 358.62 | EUR | 2021-10-01 | 1 | 0.214 | ST | 1 | 0 | 0 | 234184018 | 234184 | 234 | I130 | 7612988587331 | PROGEF Standard Schmutzfänger Typ 305 Mit Schweissmuffen metrisch d 20 mm, DN 15 mm | 37011401 |  |  | 10 | 84219990 | DE
167305050 | SCHM FÄNGER 305 PP-H/EPDM D25DN20 | 341.69 | EUR | 2021-10-01 | 1 | 0.256 | ST | 1 | 0 | 0 | 234184017 | 234184 | 234 | I130 | 7612988587348 | PROGEF Standard Schmutzfänger Typ 305 Mit Schweissmuffen metrisch d 25 mm, DN 20 mm | 37011401 |  |  | 10 | 84219990 | DE
167305060 | ÜBERWURFMUTTER 305 PP-H D20DN15 | 59.35 | EUR | 2021-10-01 | 1 | 0.256 | ST | 1 | 0 | 0 | 234184999 | 234184 | 234 | I130 | 7613185046300 | Überwurfmutter (4a/15) d 20 mm, Zoll 1/2 inch | 37011491 |  |  | 5 | 39174000 | CH
167305061 | ÜBERWURFMUTTER 305 PP-H D25DN20 | 59.57 | EUR | 2021-10-01 | 1 | 0.3 | ST | 1 | 0 | 0 | 234184999 | 234184 | 234 | I130 | 7613185046317 | Überwurfmutter (4a/15) d 25 mm, Zoll 3/4 inch | 37011491 |  |  | 5 | 39174000 | CH
167305062 | ÜBERWURFMUTTER 305 PP-H D32DN25 | 81.1 | EUR | 2021-10-01 | 1 | 0.4 | ST | 1 | 0 | 0 | 234184999 | 234184 | 234 | I130 | 7613185046324 | Überwurfmutter (4a/15) d 32 mm, Zoll 1 inch | 37011491 |  |  | 5 | 39174000 | DE
167305063 | ÜBERWURFMUTTER 305 PP-H D40DN32 | 111.24 | EUR | 2021-10-01 | 1 | 0.4 | ST | 1 | 0 | 0 | 234184999 | 234184 | 234 | I130 | 7613185046331 | Überwurfmutter (4a/15) d 40 mm, Zoll 1 1/4 inch | 37011491 |  |  | 5 | 39174000 | CH
167305064 | ÜBERWURFMUTTER 305 PP-H D50DN40 | 115.39 | EUR | 2021-10-01 | 1 | 0.5 | ST | 1 | 0 | 0 | 234184999 | 234184 | 234 | I130 | 7613185046348 | Überwurfmutter (4a/15) d 50 mm, Zoll 1 1/2 inch | 37011491 |  |  | 5 | 39174000 | CH
167305065 | ÜBERWURFMUTTER 305 PP-H D63DN50 | 139.55 | EUR | 2021-10-01 | 1 | 0.5 | ST | 1 | 0 | 0 | 234184999 | 234184 | 234 | I130 | 7613185046355 | Überwurfmutter (4a/15) d 63 mm, Zoll 2 inch | 37011491 |  |  | 5 | 39174000 | CH
167305070 | ANSCHLMUTTER PP-H D20DN15 | 21.11 | EUR | 2021-10-01 | 1 | 0.021 | ST | 1 | 0 | 0 | 234184999 | 234184 | 234 | I130 | 7613185077472 | Überwurfmutter (4a/15) d 20 mm, Zoll 1/2 inch | 37011491 |  |  | 5 | 84819000 | CH
167305071 | ANSCHLMUTTER PP-H D25DN20 | 22.11 | EUR | 2021-10-01 | 1 | 0.034 | ST | 1 | 0 | 0 | 234184999 | 234184 | 234 | I130 | 7613185077489 | Überwurfmutter (4a/15) d 25 mm, Zoll 3/4 inch | 37011491 |  |  | 5 | 84819000 | CH
167305072 | ANSCHLMUTTER PP-H D32DN25 | 25.15 | EUR | 2021-10-01 | 1 | 0.042 | ST | 1 | 0 | 0 | 234184999 | 234184 | 234 | I130 | 7613185077496 | Überwurfmutter (4a/15) d 32 mm, Zoll 1 inch | 37011491 |  |  | 5 | 84819000 | CH
167305073 | ANSCHLMUTTER PP-H D40DN32 | 33.99 | EUR | 2021-10-01 | 1 | 0.045 | ST | 1 | 0 | 0 | 234184999 | 234184 | 234 | I130 | 7613185077502 | Überwurfmutter (4a/15) d 40 mm, Zoll 1 1/4 inch | 37011491 |  |  | 5 | 84819000 | CH
167305074 | ANSCHLMUTTER PP-H D50DN40 | 51.7 | EUR | 2021-10-01 | 1 | 0.06 | ST | 1 | 0 | 0 | 234184999 | 234184 | 234 | I130 | 7613185077519 | Überwurfmutter (4a/15) d 50 mm, Zoll 1 1/2 inch | 37011491 |  |  | 5 | 84819000 | CH
167305075 | ANSCHLMUTTER PP-H D63DN50 | 82.45 | EUR | 2021-10-01 | 1 | 0.168 | ST | 1 | 0 | 0 | 234184999 | 234184 | 234 | I130 | 7613185077526 | Überwurfmutter (4a/15) d 63 mm, Zoll 2 inch | 37011491 |  |  | 5 | 84819000 | CH
167305099 | SCHM FÄNGER 305 PP-H/FKM D25DN20 | 385.51 | EUR | 2021-10-01 | 1 | 0.257 | ST | 1 | 0 | 0 | 234184018 | 234184 | 234 | I130 | 7612988587355 | PROGEF Standard Schmutzfänger Typ 305 Mit Schweissmuffen metrisch d 25 mm, DN 20 mm | 37011401 |  |  | 10 | 84212920 | DE
167305100 | SCHM FÄNGER 305 PP-H/EPDM D32DN25 | 352.93 | EUR | 2021-10-01 | 1 | 0.329 | ST | 1 | 0 | 0 | 234184017 | 234184 | 234 | I130 | 7612988587362 | PROGEF Standard Schmutzfänger Typ 305 Mit Schweissmuffen metrisch d 32 mm, DN 25 mm | 37011401 |  |  | 10 | 84219990 | DE
167305149 | SCHM FÄNGER 305 PP-H/FKM D32DN25 | 432.1 | EUR | 2021-10-01 | 1 | 0.327 | ST | 1 | 0 | 0 | 234184018 | 234184 | 234 | I130 | 7612988587379 | PROGEF Standard Schmutzfänger Typ 305 Mit Schweissmuffen metrisch d 32 mm, DN 25 mm | 37011401 |  |  | 10 | 84212920 | DE
167305150 | SCHM FÄNGER 305 PP-H/EPDM D40DN32 | 426.68 | EUR | 2021-10-01 | 1 | 0.579 | ST | 1 | 0 | 0 | 234184017 | 234184 | 234 | I130 | 7612988587386 | PROGEF Standard Schmutzfänger Typ 305 Mit Schweissmuffen metrisch d 40 mm, DN 32 mm | 37011401 |  |  | 10 | 84219990 | DE
167305199 | SCHM FÄNGER 305 PP-H/FKM D40DN32 | 530.47 | EUR | 2021-10-01 | 1 | 0.586 | ST | 1 | 0 | 0 | 234184018 | 234184 | 234 | I130 | 7612988587393 | PROGEF Standard Schmutzfänger Typ 305 Mit Schweissmuffen metrisch d 40 mm, DN 32 mm | 37011401 |  |  | 10 | 84212920 | DE
167305200 | SCHM FÄNGER 305 PP-H/EPDM D50DN40 | 511.43 | EUR | 2021-10-01 | 1 | 0.758 | ST | 1 | 0 | 0 | 234184017 | 234184 | 234 | I130 | 7612988587409 | PROGEF Standard Schmutzfänger Typ 305 Mit Schweissmuffen metrisch d 50 mm, DN 40 mm | 37011401 |  |  | 10 | 84219990 | DE
167305249 | SCHM FÄNGER 305 PP-H/FKM D50DN40 | 637.1 | EUR | 2021-10-01 | 1 | 0.748 | ST | 1 | 0 | 0 | 234184018 | 234184 | 234 | I130 | 7612988587416 | PROGEF Standard Schmutzfänger Typ 305 Mit Schweissmuffen metrisch d 50 mm, DN 40 mm | 37011401 |  |  | 10 | 84212920 | DE
167305250 | SCHM FÄNGER 305 PP-H/EPDM D63DN50 | 747.03 | EUR | 2021-10-01 | 1 | 1.188 | ST | 1 | 0 | 0 | 234184017 | 234184 | 234 | I130 | 7612988587423 | PROGEF Standard Schmutzfänger Typ 305 Mit Schweissmuffen metrisch d 63 mm, DN 50 mm | 37011401 |  |  | 10 | 84219990 | DE
167305260 | SIEBKÄFHALTER 305 EPDM DN15 | 56.06 | EUR | 2021-10-01 | 1 | 0.018 | ST | 1 | 0 | 0 | 234184999 | 234184 | 234 | I130 | 7613185603190 | Siebkäfighalter (13) d 20 mm, Zoll 1/2 inch | 37019190 |  |  | 3 | 84219990 | DE
167305261 | SIEBKÄFHALTER 305 EPDM DN20 | 58.88 | EUR | 2021-10-01 | 1 | 0.024 | ST | 1 | 0 | 0 | 234184999 | 234184 | 234 | I130 | 7613185603206 | Siebkäfighalter (13) d 25 mm, Zoll 3/4 inch | 37019190 |  |  | 3 | 84219990 | DE
167305262 | SIEBKÄFHALTER 305 EPDM DN25 | 72.11 | EUR | 2021-10-01 | 1 | 0.036 | ST | 1 | 0 | 0 | 234184999 | 234184 | 234 | I130 | 7613185603213 | Siebkäfighalter (13) d 32 mm, Zoll 1 inch | 37019190 |  |  | 3 | 84219990 | DE
167305263 | SIEBKÄFHALTER 305 EPDM DN32 | 76.92 | EUR | 2021-10-01 | 1 | 0.067 | ST | 1 | 0 | 0 | 234184999 | 234184 | 234 | I130 | 7613185603220 | Siebkäfighalter (13) d 40 mm, Zoll 1 1/4 inch | 37019190 |  |  | 3 | 84219990 | DE
167305264 | SIEBKÄFHALTER 305 EPDM DN40 | 88.45 | EUR | 2021-10-01 | 1 | 0.088 | ST | 1 | 0 | 0 | 234184999 | 234184 | 234 | I130 | 7613185603237 | Siebkäfighalter (13) d 50 mm, Zoll 1 1/2 inch | 37019190 |  |  | 3 | 84219990 | DE
167305265 | SIEBKÄFHALTER 305 EPDM DN50 | 124.5 | EUR | 2021-10-01 | 1 | 0.132 | ST | 1 | 0 | 0 | 234184999 | 234184 | 234 | I130 | 7613185603244 | Siebkäfighalter (13) d 63 mm, Zoll 2 inch | 37019190 |  |  | 3 | 84219990 | DE
167305270 | SIEBKÄFHALTER 305 FKM DN15 | 56.06 | EUR | 2021-10-01 | 1 | 0.018 | ST | 1 | 0 | 0 | 234184999 | 234184 | 234 | I130 | 7613185603251 | Siebkäfighalter (13) d 20 mm, Zoll 1/2 inch | 37019190 |  |  | 3 | 84219990 | DE
167305271 | SIEBKÄFHALTER 305 FKM DN20 | 58.88 | EUR | 2021-10-01 | 1 | 0.024 | ST | 1 | 0 | 0 | 234184999 | 234184 | 234 | I130 | 7613185603268 | Siebkäfighalter (13) d 25 mm, Zoll 3/4 inch | 37019190 |  |  | 3 | 84219990 | DE
167305272 | SIEBKÄFHALTER 305 FKM DN25 | 72.11 | EUR | 2021-10-01 | 1 | 0.036 | ST | 1 | 0 | 0 | 234184999 | 234184 | 234 | I130 | 7613185603275 | Siebkäfighalter (13) d 32 mm, Zoll 1 inch | 37019190 |  |  | 3 | 84219990 | DE
167305273 | SIEBKÄFHALTER 305 FKM DN32 | 76.92 | EUR | 2021-10-01 | 1 | 0.067 | ST | 1 | 0 | 0 | 234184999 | 234184 | 234 | I130 | 7613185603282 | Siebkäfighalter (13) d 40 mm, Zoll 1 1/4 inch | 37019190 |  |  | 3 | 84219990 | DE
167305274 | SIEBKÄFHALTER 305 FKM DN40 | 88.45 | EUR | 2021-10-01 | 1 | 0.088 | ST | 1 | 0 | 0 | 234184999 | 234184 | 234 | I130 | 7613185603299 | Siebkäfighalter (13) d 50 mm, Zoll 1 1/2 inch | 37019190 |  |  | 3 | 84219990 | DE
167305275 | SIEBKÄFHALTER 305 FKM DN50 | 124.5 | EUR | 2021-10-01 | 1 | 0.132 | ST | 1 | 0 | 0 | 234184999 | 234184 | 234 | I130 | 7613185603305 | Siebkäfighalter (13) d 63 mm, Zoll 2 inch | 37019190 |  |  | 3 | 84219990 | DE
167305280 | SIEBKÄFIG SET 305 EPDM DN15 | 98.46 | EUR | 2021-10-01 | 1 | 0.11 | ST | 1 | 0 | 0 | 234184998 | 234184 | 234 | I130 | 7613185603329 | Siebkäfig Set d 20 mm, Zoll 1/2 inch | 37019190 |  |  | 3 | 84219990 | DE
167305281 | SIEBKÄFIG SET 305 EPDM DN20 | 122.6 | EUR | 2021-10-01 | 1 | 0.07 | ST | 1 | 0 | 0 | 234184998 | 234184 | 234 | I130 | 7613185603312 | Siebkäfig Set d 25 mm, Zoll 3/4 inch | 37019190 |  |  | 3 | 84219990 | DE
167305282 | SIEBKÄFIG SET 305 EPDM DN25 | 155.65 | EUR | 2021-10-01 | 1 | 0.255 | ST | 50 | 50 | 0 | 234184998 | 234184 | 234 | I130 | 7613185603336 | Siebkäfig Set d 32 mm, Zoll 1 inch | 37019190 |  |  | 3 | 84219990 | DE
167305283 | SIEBKÄFIG SET 305 EPDM DN32 | 197.68 | EUR | 2021-10-01 | 1 | 0.135 | ST | 1 | 0 | 0 | 234184998 | 234184 | 234 | I130 | 7613185603343 | Siebkäfig Set d 40 mm, Zoll 1 1/4 inch | 37019190 |  |  | 3 | 84219990 | DE
167305284 | SIEBKÄFIG SET 305 EPDM DN40 | 222.71 | EUR | 2021-10-01 | 1 | 0.14 | ST | 1 | 0 | 0 | 234184998 | 234184 | 234 | I130 | 7613185603350 | Siebkäfig Set d 50 mm, Zoll 1 1/2 inch | 37019190 |  |  | 3 | 84219990 | DE
167305285 | SIEBKÄFIG SET 305 EPDM DN50 | 265.8 | EUR | 2021-10-01 | 1 | 0.02 | ST | 90 | 0 | 0 | 234184998 | 234184 | 234 | I130 | 7613185603367 | Siebkäfig Set d 63 mm, Zoll 2 inch | 37019190 |  |  | 3 | 84219990 | DE
167305290 | SIEBKÄFIG SET 305 FKM DN15 | 98.84 | EUR | 2021-10-01 | 1 | 0.11 | ST | 1 | 0 | 0 | 234184998 | 234184 | 234 | I130 | 7613185603374 | Siebkäfig Set d 20 mm, Zoll 1/2 inch | 37019190 |  |  | 3 | 84219990 | DE
167305291 | SIEBKÄFIG SET 305 FKM DN20 | 125.27 | EUR | 2021-10-01 | 1 | 0.07 | ST | 1 | 0 | 0 | 234184998 | 234184 | 234 | I130 | 7613185603381 | Siebkäfig Set d 25 mm, Zoll 3/4 inch | 37019190 |  |  | 3 | 84219990 | DE
167305292 | SIEBKÄFIG SET 305 FKM DN25 | 157.97 | EUR | 2021-10-01 | 1 | 0.255 | ST | 50 | 50 | 0 | 234184998 | 234184 | 234 | I130 | 7613185603398 | Siebkäfig Set d 32 mm, Zoll 1 inch | 37019190 |  |  | 3 | 84219990 | DE
167305293 | SIEBKÄFIG SET 305 FKM DN32 | 200.38 | EUR | 2021-10-01 | 1 | 0.135 | ST | 1 | 0 | 0 | 234184998 | 234184 | 234 | I130 | 7613185603404 | Siebkäfig Set d 40 mm, Zoll 1 1/4 inch | 37019190 |  |  | 3 | 84219990 | DE
167305294 | SIEBKÄFIG SET 305 FKM DN40 | 227.38 | EUR | 2021-10-01 | 1 | 0.14 | ST | 1 | 0 | 0 | 234184998 | 234184 | 234 | I130 | 7613185603411 | Siebkäfig Set d 50 mm, Zoll 1 1/2 inch | 37019190 |  |  | 3 | 84219990 | DE
167305295 | SIEBKÄFIG SET 305 FKM DN50 | 266.12 | EUR | 2021-10-01 | 1 | 0.02 | ST | 90 | 0 | 0 | 234184998 | 234184 | 234 | I130 | 7613185603428 | Siebkäfig Set d 63 mm, Zoll 2 inch | 37019190 |  |  | 3 | 84219990 | DE
167305299 | SCHM FÄNGER 305 PP-H/FKM D63DN50 | 894.39 | EUR | 2021-10-01 | 1 | 1.185 | ST | 1 | 0 | 0 | 234184018 | 234184 | 234 | I130 | 7612988587430 | PROGEF Standard Schmutzfänger Typ 305 Mit Schweissmuffen metrisch d 63 mm, DN 50 mm | 37011401 |  |  | 10 | 84212920 | DE
167305300 | SCHM FÄNGER 305 PP-H/EPDM D20DN15 | 295.48 | EUR | 2021-10-01 | 1 | 0.218 | ST | 1 | 0 | 0 | 234184019 | 234184 | 234 | I130 | 7612988587447 | PROGEF Standard Schmutzfänger Typ 305 Mit Stumpfschweissstutzen IR-Plus SDR11 metrisch d 20 mm, DN 15 mm | 37011401 |  |  | 10 | 84219990 | DE
167305349 | SCHM FÄNGER 305 PP-H/FKM D20DN15 | 339.04 | EUR | 2021-10-01 | 1 | 0.219 | ST | 1 | 0 | 0 | 234184020 | 234184 | 234 | I130 | 7612988587454 | PROGEF Standard Schmutzfänger Typ 305 Mit Stumpfschweissstutzen IR-Plus SDR11 metrisch d 20 mm, DN 15 mm | 37011401 |  |  | 10 | 84212920 | DE
167305350 | SCHM FÄNGER 305 PP-H/EPDM D25DN20 | 323.06 | EUR | 2021-10-01 | 1 | 0.267 | ST | 1 | 0 | 0 | 234184019 | 234184 | 234 | I130 | 7612988587461 | PROGEF Standard Schmutzfänger Typ 305 Mit Stumpfschweissstutzen IR-Plus SDR11 metrisch d 25 mm, DN 20 mm | 37011401 |  |  | 10 | 84219990 | DE
167305399 | SCHM FÄNGER 305 PP-H/FKM D25DN20 | 385.51 | EUR | 2021-10-01 | 1 | 0.268 | ST | 1 | 0 | 0 | 234184020 | 234184 | 234 | I130 | 7612988587881 | PROGEF Standard Schmutzfänger Typ 305 Mit Stumpfschweissstutzen IR-Plus SDR11 metrisch d 25 mm, DN 20 mm | 37011401 |  |  | 10 | 84212920 | DE
167305400 | SCHM FÄNGER 305 PP-H/EPDM D32DN25 | 352.93 | EUR | 2021-10-01 | 1 | 0.353 | ST | 1 | 0 | 0 | 234184019 | 234184 | 234 | I130 | 7612988587898 | PROGEF Standard Schmutzfänger Typ 305 Mit Stumpfschweissstutzen IR-Plus SDR11 metrisch d 32 mm, DN 25 mm | 37011401 |  |  | 10 | 84219990 | DE
167305449 | SCHM FÄNGER 305 PP-H/FKM D32DN25 | 432.1 | EUR | 2021-10-01 | 1 | 0.354 | ST | 1 | 0 | 0 | 234184020 | 234184 | 234 | I130 | 7612988587904 | PROGEF Standard Schmutzfänger Typ 305 Mit Stumpfschweissstutzen IR-Plus SDR11 metrisch d 32 mm, DN 25 mm | 37011401 |  |  | 10 | 84212920 | DE
167305450 | SCHM FÄNGER 305 PP-H/EPDM D40DN32 | 426.68 | EUR | 2021-10-01 | 1 | 0.616 | ST | 1 | 0 | 0 | 234184019 | 234184 | 234 | I130 | 7612988587911 | PROGEF Standard Schmutzfänger Typ 305 Mit Stumpfschweissstutzen IR-Plus SDR11 metrisch d 40 mm, DN 32 mm | 37011401 |  |  | 10 | 84219990 | DE
167305499 | SCHM FÄNGER 305 PP-H/FKM D40DN32 | 530.47 | EUR | 2021-10-01 | 1 | 0.623 | ST | 1 | 0 | 0 | 234184020 | 234184 | 234 | I130 | 7612988587928 | PROGEF Standard Schmutzfänger Typ 305 Mit Stumpfschweissstutzen IR-Plus SDR11 metrisch d 40 mm, DN 32 mm | 37011401 |  |  | 10 | 84212920 | DE
167305500 | SCHM FÄNGER 305 PP-H/EPDM D50DN40 | 511.43 | EUR | 2021-10-01 | 1 | 0.805 | ST | 1 | 0 | 0 | 234184019 | 234184 | 234 | I130 | 7612988587935 | PROGEF Standard Schmutzfänger Typ 305 Mit Stumpfschweissstutzen IR-Plus SDR11 metrisch d 50 mm, DN 40 mm | 37011401 |  |  | 10 | 84219990 | DE
167305549 | SCHM FÄNGER 305 PP-H/FKM D50DN40 | 637.1 | EUR | 2021-10-01 | 1 | 0.816 | ST | 1 | 0 | 0 | 234184020 | 234184 | 234 | I130 | 7612988587942 | PROGEF Standard Schmutzfänger Typ 305 Mit Stumpfschweissstutzen IR-Plus SDR11 metrisch d 50 mm, DN 40 mm | 37011401 |  |  | 10 | 84219990 | DE
167305550 | SCHM FÄNGER 305 PP-H/EPDM D63DN50 | 747.03 | EUR | 2021-10-01 | 1 | 1.282 | ST | 1 | 0 | 0 | 234184019 | 234184 | 234 | I130 | 7612988587959 | PROGEF Standard Schmutzfänger Typ 305 Mit Stumpfschweissstutzen IR-Plus SDR11 metrisch d 63 mm, DN 50 mm | 37011401 |  |  | 10 | 84219990 | DE
167305599 | SCHM FÄNGER 305 PP-H/FKM D63DN50 | 894.39 | EUR | 2021-10-01 | 1 | 1.295 | ST | 1 | 0 | 0 | 234184020 | 234184 | 234 | I130 | 7612988587966 | PROGEF Standard Schmutzfänger Typ 305 Mit Stumpfschweissstutzen IR-Plus SDR11 metrisch d 63 mm, DN 50 mm | 37011401 |  |  | 10 | 84212920 | DE
167317009 | MEMBRANVENTIL 317 PP-H/NBR D90DN80 | 1060.29 | EUR | 2021-10-01 | 1 | 7.954 | ST | 1 | 0 | 0 | 234182004 | 234182 | 234 | I130 | 7612988078556 | PROGEF Standard MembranventilTyp 317 Mit Losflanschen PP-V metrisch d 90 mm, Zoll 3 inch | 37011801 |  |  | 5 | 84818087 | CH
167317010 | MEMBRANVENTIL 317 PP-H/NBR D110DN100 | 1487.13 | EUR | 2021-10-01 | 1 | 11.291 | ST | 1 | 0 | 16 | 234182004 | 234182 | 234 | I130 | 7612988098097 | PROGEF Standard MembranventilTyp 317 Mit Losflanschen PP-V metrisch d 110 mm, Zoll 4 inch | 37011801 |  |  | 5 | 84818087 | CH
167317012 | MEMBRANVENTIL 317 PP-H/NBR D160DN150 | 4113 | EUR | 2021-10-01 | 1 | 25 | ST | 1 | 0 | 8 | 234182004 | 234182 | 234 | I130 | 7612988078563 | PROGEF Standard MembranventilTyp 317 Mit Losflanschen PP-V metrisch d 160 mm, Zoll 6 inch | 37011801 |  |  | 5 | 84818087 | CH
167317024 | MEMBRANVENTIL 317 PP-H/EPDM D90DN80 | 1007.52 | EUR | 2021-10-01 | 1 | 8.689 | ST | 1 | 1 | 16 | 234182005 | 234182 | 234 | I130 | 7612988078617 | PROGEF Standard MembranventilTyp 317 Mit Losflanschen PP-V metrisch d 90 mm, Zoll 3 inch | 37011801 |  |  | 1 | 84818087 | CH
167317025 | MEMBRANVENTIL 317 PP-H/EPDM D110DN100 | 1420.77 | EUR | 2021-10-01 | 1 | 11.237 | ST | 1 | 0 | 16 | 234182005 | 234182 | 234 | I130 | 7612988098103 | PROGEF Standard MembranventilTyp 317 Mit Losflanschen PP-V metrisch d 110 mm, Zoll 4 inch | 37011801 |  |  | 1 | 84818087 | CH
167317027 | MEMBRANVENTIL 317 PP-H/EPDM D160DN150 | 3960.67 | EUR | 2021-10-01 | 1 | 24.707 | ST | 1 | 0 | 8 | 234182008 | 234182 | 234 | I130 | 7612988078624 | PROGEF Standard MembranventilTyp 317 Mit Losflanschen PP-V metrisch d 160 mm, Zoll 6 inch | 37011801 |  |  | 5 | 84818087 | CH
167317039 | MEMBRANVENTIL 317 PP-H D90DN80 | 1511.26 | EUR | 2021-10-01 | 1 | 8.088 | ST | 1 | 0 | 16 | 234182006 | 234182 | 234 | I130 | 7612988078686 | PROGEF Standard MembranventilTyp 317 Mit Losflanschen PP-V metrisch d 90 mm, Zoll 3 inch | 37011801 |  |  | 1 | 84818087 | CH
167317040 | MEMBRANVENTIL 317 PP-H D110DN100 | 2010.51 | EUR | 2021-10-01 | 1 | 11.439 | ST | 1 | 0 | 16 | 234182006 | 234182 | 234 | I130 | 7612988098127 | PROGEF Standard MembranventilTyp 317 Mit Losflanschen PP-V metrisch d 110 mm, Zoll 4 inch | 37011801 |  |  | 5 | 84818087 | CH
167317042 | MEMBRANVENTIL 317 PP-H D160DN150 | 9579.52 | EUR | 2021-10-01 | 1 | 25 | ST | 1 | 0 | 8 | 234182006 | 234182 | 234 | I130 | 7612988078693 | PROGEF Standard MembranventilTyp 317 Mit Losflanschen PP-V metrisch d 160 mm, Zoll 6 inch | 37011801 |  |  | 5 | 84818087 | CH
167317129 | MEMBRANVENTIL 317 PP-H/EPDM D90DN80 | 1306.62 | EUR | 2021-10-01 | 1 | 8.026 | ST | 1 | 0 | 0 | 234530020 | 234530 | 234 | I130 | 7612988078846 | PROGEF Plus Silikonfrei Membranventil Typ 317 Mit Flanschen d 90 mm, Zoll 3 inch | 37011801 |  |  | 5 | 84818087 | CH
167317130 | MEMBRANVENTIL 317 PP-H/EPDM D110DN100 | 1839.35 | EUR | 2021-10-01 | 1 | 11.315 | ST | 1 | 0 | 0 | 234530020 | 234530 | 234 | I130 | 7612988078853 | PROGEF Plus Silikonfrei Membranventil Typ 317 Mit Flanschen d 110 mm, Zoll 4 inch | 37011801 |  |  | 5 | 84818087 | CH
167317132 | MEMBRANVENTIL 317 PP-H/EPDM D160DN150 | 5221.69 | EUR | 2021-10-01 | 1 | 25 | ST | 1 | 0 | 0 | 234530020 | 234530 | 234 | I130 | 7612988078860 | PROGEF Plus Silikonfrei Membranventil Typ 317 Mit Flanschen d 160 mm, Zoll 6 inch | 37011801 |  |  | 5 | 84818087 | CH
167317144 | MEMBRANVENTIL 317 PP-H D90DN80 | 1919.72 | EUR | 2021-10-01 | 1 | 8.061 | ST | 1 | 0 | 0 | 234530020 | 234530 | 234 | I130 | 7612988078877 | PROGEF Plus Silikonfrei Membranventil Typ 317 Mit Flanschen d 90 mm, Zoll 3 inch | 37011801 |  |  | 5 | 84818087 | CH
167317145 | MEMBRANVENTIL 317 PP-H D110DN100 | 2561.2 | EUR | 2021-10-01 | 1 | 11.36 | ST | 1 | 0 | 0 | 234530020 | 234530 | 234 | I130 | 7612988078884 | PROGEF Plus Silikonfrei Membranventil Typ 317 Mit Flanschen d 110 mm, Zoll 4 inch | 37011801 |  |  | 5 | 84818087 | CH
167317147 | MEMBRANVENTIL 317 PP-H D160DN150 | 7768.71 | EUR | 2021-10-01 | 1 | 25 | ST | 1 | 0 | 0 | 234530020 | 234530 | 234 | I130 | 7612988078891 | PROGEF Plus Silikonfrei Membranventil Typ 317 Mit Flanschen d 160 mm, Zoll 6 inch | 37011801 |  |  | 5 | 84818087 | CH
167317158 | MEMBRANVENTIL 317 PP-H/NBR D75DN65 | 723.81 | EUR | 2021-10-01 | 1 | 4.7 | ST | 1 | 0 | 0 | 234182004 | 234182 | 234 | I130 | 7612988060384 | PROGEF Standard MembranventilTyp 317 Mit Losflanschen PP-V metrisch d 75 mm, Zoll 2 1/2 inch | 37011801 |  |  | 5 | 84818087 | CH
167317173 | MEMBRANVENTIL 317 PP-H/EPDM D75DN65 | 669.81 | EUR | 2021-10-01 | 1 | 4.651 | ST | 1 | 0 | 0 | 234182005 | 234182 | 234 | I130 | 7612988060452 | PROGEF Standard MembranventilTyp 317 Mit Losflanschen PP-V metrisch d 75 mm, Zoll 2 1/2 inch | 37011801 |  |  | 5 | 84818087 | CH
167317188 | MEMBRANVENTIL 317 PP-H D75DN65 | 1084.45 | EUR | 2021-10-01 | 1 | 5.48 | ST | 1 | 0 | 0 | 234182006 | 234182 | 234 | I130 | 7613185500840 | PROGEF Standard MembranventilTyp 317 Mit Losflanschen PP-V metrisch d 75 mm, Zoll 2 1/2 inch | 37011801 |  |  | 5 | 84818087 | CH
167317218 | MEMBRANVENTIL 317 PP-H/EPDM D75DN65 | 882.62 | EUR | 2021-10-01 | 1 | 4.672 | ST | 1 | 0 | 0 | 234530020 | 234530 | 234 | I130 | 7612988060827 | PROGEF Plus Silikonfrei Membranventil Typ 317 Mit Flanschen d 75 mm, Zoll 2 1/2 inch | 37011801 |  |  | 5 | 84818087 | CH
167317233 | MEMBRANVENTIL 317 PP-H D75DN65 | 1385.4 | EUR | 2021-10-01 | 1 | 5.48 | ST | 1 | 0 | 0 | 234530020 | 234530 | 234 | I130 | 7612988060896 | PROGEF Plus Silikonfrei Membranventil Typ 317 Mit Flanschen d 75 mm, Zoll 2 1/2 inch | 37011801 |  |  | 5 | 84818087 | CH
167369002 | RSK 369 PP-H/EPDM D40DN32 | 310.09 | EUR | 2021-10-01 | 1 | 0.07 | ST | 1 | 0 | 0 | 234184015 | 234184 | 234 | I130 | 7612988082058 | PROGEF Standard Rückschlagklappe Typ 369 Ohne Feder d 40 mm, DN 32 mm | 37010802 |  |  | 10 | 84813099 | DE
167369003 | RSK 369 PP-H/EPDM D50DN40 | 310.09 | EUR | 2021-10-01 | 1 | 0.099 | ST | 1 | 0 | 0 | 234184015 | 234184 | 234 | I130 | 7612988082065 | PROGEF Standard Rückschlagklappe Typ 369 Ohne Feder d 50 mm, DN 40 mm | 37010802 |  |  | 10 | 84813099 | DE
167369004 | RSK 369 PP-H/EPDM D63DN50 | 315.97 | EUR | 2021-10-01 | 1 | 0.143 | ST | 1 | 0 | 0 | 234184015 | 234184 | 234 | I130 | 7612988099513 | PROGEF Standard Rückschlagklappe Typ 369 Ohne Feder d 63 mm, DN 50 mm | 37010802 |  |  | 10 | 84813099 | DE
167369005 | RSK 369 PP-H/EPDM D75DN65 | 390.95 | EUR | 2021-10-01 | 1 | 0.218 | ST | 1 | 0 | 0 | 234184015 | 234184 | 234 | I130 | 7612988082072 | PROGEF Standard Rückschlagklappe Typ 369 Ohne Feder d 75 mm, DN 65 mm | 37010802 |  |  | 10 | 84813099 | DE
167369006 | RSK 369 PP-H/EPDM D90DN80 | 415.52 | EUR | 2021-10-01 | 1 | 0.272 | ST | 1 | 0 | 0 | 234184015 | 234184 | 234 | I130 | 7612988099520 | PROGEF Standard Rückschlagklappe Typ 369 Ohne Feder d 90 mm, DN 80 mm | 37010802 |  |  | 10 | 84813099 | DE
167369007 | RSK 369 PP-H/EPDM D110DN100 | 475.4 | EUR | 2021-10-01 | 1 | 0.378 | ST | 1 | 0 | 0 | 234184015 | 234184 | 234 | I130 | 7612988082089 | PROGEF Standard Rückschlagklappe Typ 369 Ohne Feder d 110 mm, DN 100 mm | 37010802 |  |  | 10 | 84813099 | DE
167369009 | RSK 369 PP-H/EPDM D140DN125 | 618.08 | EUR | 2021-10-01 | 1 | 0.532 | ST | 1 | 0 | 0 | 234184015 | 234184 | 234 | I130 | 7612988082096 | PROGEF Standard Rückschlagklappe Typ 369 Ohne Feder d 140 mm, DN 125 mm | 37010802 |  |  | 10 | 84813099 | DE
167369010 | RSK 369 PP-H/EPDM D160DN150 | 658.81 | EUR | 2021-10-01 | 1 | 0.754 | ST | 1 | 0 | 0 | 234184015 | 234184 | 234 | I130 | 7612988099537 | PROGEF Standard Rückschlagklappe Typ 369 Ohne Feder d 160 mm, DN 150 mm | 37010802 |  |  | 10 | 84813099 | DE
167369011 | RSK 369 PP-H/EPDM D225DN200 | 748.85 | EUR | 2021-10-01 | 1 | 1.409 | ST | 1 | 0 | 0 | 234184015 | 234184 | 234 | I130 | 7612988082102 | PROGEF Standard Rückschlagklappe Typ 369 Ohne Feder d 225 mm, DN 200 mm | 37010802 |  |  | 10 | 84813099 | DE
167369012 | RSK 369 PP-H/EPDM D280DN250 | 1177.94 | EUR | 2021-10-01 | 1 | 2.201 | ST | 1 | 0 | 0 | 234184015 | 234184 | 234 | I130 | 7612988082119 | PROGEF Standard Rückschlagklappe Typ 369 Ohne Feder d 280 mm, DN 250 mm | 37010802 |  |  | 10 | 84813099 | DE
167369013 | RSK 369 PP-H/EPDM D315DN300 | 1695.27 | EUR | 2021-10-01 | 1 | 3.671 | ST | 1 | 0 | 0 | 234184015 | 234184 | 234 | I130 | 7612988099544 | PROGEF Standard Rückschlagklappe Typ 369 Ohne Feder d 315 mm, DN 300 mm | 37010802 |  |  | 10 | 84813099 | DE
167369022 | RSK 369 PP-H/FKM D40DN32 | 390.95 | EUR | 2021-10-01 | 1 | 0.084 | ST | 1 | 0 | 0 | 234184016 | 234184 | 234 | I130 | 7612988082126 | PROGEF Standard Rückschlagklappe Typ 369 Ohne Feder d 40 mm, DN 32 mm | 37010802 |  |  | 10 | 84813099 | DE
167369023 | RSK 369 PP-H/FKM D50DN40 | 390.95 | EUR | 2021-10-01 | 1 | 0.11 | ST | 1 | 0 | 0 | 234184016 | 234184 | 234 | I130 | 7612988099551 | PROGEF Standard Rückschlagklappe Typ 369 Ohne Feder d 50 mm, DN 40 mm | 37010802 |  |  | 10 | 84813099 | DE
167369024 | RSK 369 PP-H/FKM D63DN50 | 400.72 | EUR | 2021-10-01 | 1 | 0.159 | ST | 1 | 0 | 0 | 234184016 | 234184 | 234 | I130 | 7612988082133 | PROGEF Standard Rückschlagklappe Typ 369 Ohne Feder d 63 mm, DN 50 mm | 37010802 |  |  | 10 | 84813099 | DE
167369025 | RSK 369 PP-H/FKM D75DN65 | 483.71 | EUR | 2021-10-01 | 1 | 0.232 | ST | 1 | 0 | 0 | 234184016 | 234184 | 234 | I130 | 7612988113301 | PROGEF Standard Rückschlagklappe Typ 369 Ohne Feder d 75 mm, DN 65 mm | 37010802 |  |  | 10 | 84813099 | DE
167369026 | RSK 369 PP-H/FKM D90DN80 | 526.99 | EUR | 2021-10-01 | 1 | 0.264 | ST | 1 | 0 | 0 | 234184016 | 234184 | 234 | I130 | 7612988099568 | PROGEF Standard Rückschlagklappe Typ 369 Ohne Feder d 90 mm, DN 80 mm | 37010802 |  |  | 10 | 84813099 | DE
167369027 | RSK 369 PP-H/FKM D110DN100 | 614.31 | EUR | 2021-10-01 | 1 | 0.405 | ST | 1 | 0 | 0 | 234184016 | 234184 | 234 | I130 | 7612988082140 | PROGEF Standard Rückschlagklappe Typ 369 Ohne Feder d 110 mm, DN 100 mm | 37010802 |  |  | 10 | 84813099 | DE
167369029 | RSK 369 PP-H/FKM D140DN125 | 903.43 | EUR | 2021-10-01 | 1 | 0.594 | ST | 1 | 0 | 0 | 234184016 | 234184 | 234 | I130 | 7612988099575 | PROGEF Standard Rückschlagklappe Typ 369 Ohne Feder d 140 mm, DN 125 mm | 37010802 |  |  | 10 | 84813099 | DE
167369030 | RSK 369 PP-H/FKM D160DN150 | 1037.68 | EUR | 2021-10-01 | 1 | 0.805 | ST | 1 | 0 | 0 | 234184016 | 234184 | 234 | I130 | 7612988082157 | PROGEF Standard Rückschlagklappe Typ 369 Ohne Feder d 160 mm, DN 150 mm | 37010802 |  |  | 10 | 84813099 | DE
167369031 | RSK 369 PP-H/FKM D225DN200 | 1318.2 | EUR | 2021-10-01 | 1 | 1.4 | ST | 1 | 0 | 0 | 234184016 | 234184 | 234 | I130 | 7612988082164 | PROGEF Standard Rückschlagklappe Typ 369 Ohne Feder d 225 mm, DN 200 mm | 37010802 |  |  | 10 | 84813099 | DE
167369032 | RSK 369 PP-H/FKM D280DN250 | 1846.09 | EUR | 2021-10-01 | 1 | 2.524 | ST | 1 | 0 | 0 | 234184016 | 234184 | 234 | I130 | 7612988082171 | PROGEF Standard Rückschlagklappe Typ 369 Ohne Feder d 280 mm, DN 250 mm | 37010802 |  |  | 10 | 84813099 | DE
167369033 | RSK 369 PP-H/FKM D315DN300 | 2520.29 | EUR | 2021-10-01 | 1 | 3.52 | ST | 1 | 0 | 0 | 234184016 | 234184 | 234 | I130 | 7612988082188 | PROGEF Standard Rückschlagklappe Typ 369 Ohne Feder d 315 mm, DN 300 mm | 37010802 |  |  | 10 | 84813099 | DE
167369042 | RSK 369 PP-H/EPDM D40DN32 | 458.66 | EUR | 2021-10-01 | 1 | 0.09 | ST | 1 | 0 | 0 | 234184015 | 234184 | 234 | I130 | 7612988082195 | PROGEF Standard Rückschlagklappe Typ 369 Mit Feder V4A (rostfreier Stahl 316) d 40 mm, DN 32 mm | 37010802 |  |  | 10 | 84813099 | DE
167369043 | RSK 369 PP-H/EPDM D50DN40 | 458.66 | EUR | 2021-10-01 | 1 | 0.095 | ST | 1 | 0 | 0 | 234184015 | 234184 | 234 | I130 | 7612988082201 | PROGEF Standard Rückschlagklappe Typ 369 Mit Feder V4A (rostfreier Stahl 316) d 50 mm, DN 40 mm | 37010802 |  |  | 10 | 84813099 | DE
167369044 | RSK 369 PP-H/EPDM D63DN50 | 465.74 | EUR | 2021-10-01 | 1 | 0.141 | ST | 1 | 0 | 0 | 234184015 | 234184 | 234 | I130 | 7612988082218 | PROGEF Standard Rückschlagklappe Typ 369 Mit Feder V4A (rostfreier Stahl 316) d 63 mm, DN 50 mm | 37010802 |  |  | 10 | 84813099 | DE
167369045 | RSK 369 PP-H/EPDM D75DN65 | 560.01 | EUR | 2021-10-01 | 1 | 0.218 | ST | 1 | 0 | 0 | 234184015 | 234184 | 234 | I130 | 7612988099582 | PROGEF Standard Rückschlagklappe Typ 369 Mit Feder V4A (rostfreier Stahl 316) d 75 mm, DN 65 mm | 37010802 |  |  | 10 | 84813099 | DE
167369046 | RSK 369 PP-H/EPDM D90DN80 | 594.87 | EUR | 2021-10-01 | 1 | 0.26 | ST | 1 | 0 | 0 | 234184015 | 234184 | 234 | I130 | 7612988082225 | PROGEF Standard Rückschlagklappe Typ 369 Mit Feder V4A (rostfreier Stahl 316) d 90 mm, DN 80 mm | 37010802 |  |  | 10 | 84813099 | DE
167369047 | RSK 369 PP-H/EPDM D110DN100 | 673.88 | EUR | 2021-10-01 | 1 | 0.375 | ST | 1 | 0 | 0 | 234184015 | 234184 | 234 | I130 | 7612988099599 | PROGEF Standard Rückschlagklappe Typ 369 Mit Feder V4A (rostfreier Stahl 316) d 110 mm, DN 100 mm | 37010802 |  |  | 10 | 84813099 | DE
167369049 | RSK 369 PP-H/EPDM D140DN125 | 844.62 | EUR | 2021-10-01 | 1 | 0.535 | ST | 1 | 0 | 0 | 234184015 | 234184 | 234 | I130 | 7612988082232 | PROGEF Standard Rückschlagklappe Typ 369 Mit Feder V4A (rostfreier Stahl 316) d 140 mm, DN 125 mm | 37010802 |  |  | 10 | 84813099 | DE
167369050 | RSK 369 PP-H/EPDM D160DN150 | 917.01 | EUR | 2021-10-01 | 1 | 0.74 | ST | 1 | 0 | 0 | 234184015 | 234184 | 234 | I130 | 7612988082249 | PROGEF Standard Rückschlagklappe Typ 369 Mit Feder V4A (rostfreier Stahl 316) d 160 mm, DN 150 mm | 37010802 |  |  | 10 | 84813099 | DE
167369051 | RSK 369 PP-H/EPDM D225DN200 | 1054.28 | EUR | 2021-10-01 | 1 | 1.376 | ST | 1 | 0 | 0 | 234184015 | 234184 | 234 | I130 | 7612988099605 | PROGEF Standard Rückschlagklappe Typ 369 Mit Feder V4A (rostfreier Stahl 316) d 225 mm, DN 200 mm | 37010802 |  |  | 10 | 84813099 | DE
167369052 | RSK 369 PP-H/EPDM D280DN250 | 1630.42 | EUR | 2021-10-01 | 1 | 2.345 | ST | 1 | 0 | 0 | 234184015 | 234184 | 234 | I130 | 7612988082256 | PROGEF Standard Rückschlagklappe Typ 369 Mit Feder V4A (rostfreier Stahl 316) d 280 mm, DN 250 mm | 37010802 |  |  | 10 | 84813099 | DE
167369053 | RSK 369 PP-H/EPDM D315DN300 | 2389.08 | EUR | 2021-10-01 | 1 | 3.52 | ST | 1 | 0 | 0 | 234184015 | 234184 | 234 | I130 | 7612988099612 | PROGEF Standard Rückschlagklappe Typ 369 Mit Feder V4A (rostfreier Stahl 316) d 315 mm, DN 300 mm | 37010802 |  |  | 10 | 84813099 | DE
167369062 | RSK 369 PP-H/FKM D40DN32 | 542.07 | EUR | 2021-10-01 | 1 | 0.071 | ST | 1 | 0 | 0 | 234184016 | 234184 | 234 | I130 | 7612988082263 | PROGEF Standard Rückschlagklappe Typ 369 Mit Feder V4A (rostfreier Stahl 316) d 40 mm, DN 32 mm | 37010802 |  |  | 10 | 84813099 | DE
167369063 | RSK 369 PP-H/FKM D50DN40 | 542.07 | EUR | 2021-10-01 | 1 | 0.1 | ST | 1 | 0 | 0 | 234184016 | 234184 | 234 | I130 | 7612988082270 | PROGEF Standard Rückschlagklappe Typ 369 Mit Feder V4A (rostfreier Stahl 316) d 50 mm, DN 40 mm | 37010802 |  |  | 10 | 84813099 | DE
167369064 | RSK 369 PP-H/FKM D63DN50 | 560.01 | EUR | 2021-10-01 | 1 | 0.17 | ST | 1 | 0 | 0 | 234184016 | 234184 | 234 | I130 | 7612988099629 | PROGEF Standard Rückschlagklappe Typ 369 Mit Feder V4A (rostfreier Stahl 316) d 63 mm, DN 50 mm | 37010802 |  |  | 10 | 84813099 | DE
167369065 | RSK 369 PP-H/FKM D75DN65 | 651.56 | EUR | 2021-10-01 | 1 | 0.245 | ST | 1 | 0 | 0 | 234184016 | 234184 | 234 | I130 | 7612988082287 | PROGEF Standard Rückschlagklappe Typ 369 Mit Feder V4A (rostfreier Stahl 316) d 75 mm, DN 65 mm | 37010802 |  |  | 10 | 84813099 | DE
167369066 | RSK 369 PP-H/FKM D90DN80 | 719.59 | EUR | 2021-10-01 | 1 | 0.26 | ST | 1 | 0 | 0 | 234184016 | 234184 | 234 | I130 | 7612988082294 | PROGEF Standard Rückschlagklappe Typ 369 Mit Feder V4A (rostfreier Stahl 316) d 90 mm, DN 80 mm | 37010802 |  |  | 10 | 84813099 | DE
167369067 | RSK 369 PP-H/FKM D110DN100 | 832.56 | EUR | 2021-10-01 | 1 | 0.37 | ST | 1 | 0 | 0 | 234184016 | 234184 | 234 | I130 | 7612988099643 | PROGEF Standard Rückschlagklappe Typ 369 Mit Feder V4A (rostfreier Stahl 316) d 110 mm, DN 100 mm | 37010802 |  |  | 10 | 84813099 | DE
167369069 | RSK 369 PP-H/FKM D140DN125 | 1126.66 | EUR | 2021-10-01 | 1 | 0.5 | ST | 1 | 0 | 0 | 234184016 | 234184 | 234 | I130 | 7612988082300 | PROGEF Standard Rückschlagklappe Typ 369 Mit Feder V4A (rostfreier Stahl 316) d 140 mm, DN 125 mm | 37010802 |  |  | 10 | 84813099 | DE
167369070 | RSK 369 PP-H/FKM D160DN150 | 1300.11 | EUR | 2021-10-01 | 1 | 0.74 | ST | 1 | 0 | 0 | 234184016 | 234184 | 234 | I130 | 7612988099650 | PROGEF Standard Rückschlagklappe Typ 369 Mit Feder V4A (rostfreier Stahl 316) d 160 mm, DN 150 mm | 37010802 |  |  | 10 | 84813099 | DE
167369071 | RSK 369 PP-H/FKM D225DN200 | 1616.84 | EUR | 2021-10-01 | 1 | 1.4 | ST | 1 | 0 | 0 | 234184016 | 234184 | 234 | I130 | 7612988082317 | PROGEF Standard Rückschlagklappe Typ 369 Mit Feder V4A (rostfreier Stahl 316) d 225 mm, DN 200 mm | 37010802 |  |  | 10 | 84813099 | DE
167369072 | RSK 369 PP-H/FKM D280DN250 | 2292.56 | EUR | 2021-10-01 | 1 | 2.4 | ST | 1 | 0 | 0 | 234184016 | 234184 | 234 | I130 | 7612988082324 | PROGEF Standard Rückschlagklappe Typ 369 Mit Feder V4A (rostfreier Stahl 316) d 280 mm, DN 250 mm | 37010802 |  |  | 10 | 84813099 | DE
167369073 | RSK 369 PP-H/FKM D315DN300 | 3214.09 | EUR | 2021-10-01 | 1 | 3.52 | ST | 1 | 0 | 0 | 234184016 | 234184 | 234 | I130 | 7612988099667 | PROGEF Standard Rückschlagklappe Typ 369 Mit Feder V4A (rostfreier Stahl 316) d 315 mm, DN 300 mm | 37010802 |  |  | 10 | 84813099 | DE
167369082 | RSK 369 PP-H/EPDM D40DN32 | 580.81 | EUR | 2021-10-01 | 1 | 0.09 | ST | 1 | 0 | 0 | 234184015 | 234184 | 234 | I130 | 7612988113318 | PROGEF Standard Rückschlagklappe Typ 369 Mit Feder Hastelloy C d 40 mm, DN 32 mm | 37010802 |  |  | 10 | 84813099 | DE
167369083 | RSK 369 PP-H/EPDM D50DN40 | 580.81 | EUR | 2021-10-01 | 1 | 0.096 | ST | 1 | 0 | 0 | 234184015 | 234184 | 234 | I130 | 7612988082331 | PROGEF Standard Rückschlagklappe Typ 369 Mit Feder Hastelloy C d 50 mm, DN 40 mm | 37010802 |  |  | 10 | 84813099 | DE
167369084 | RSK 369 PP-H/EPDM D63DN50 | 610.23 | EUR | 2021-10-01 | 1 | 0.17 | ST | 1 | 0 | 0 | 234184015 | 234184 | 234 | I130 | 7612988099674 | PROGEF Standard Rückschlagklappe Typ 369 Mit Feder Hastelloy C d 63 mm, DN 50 mm | 37010802 |  |  | 10 | 84813099 | DE
167369085 | RSK 369 PP-H/EPDM D75DN65 | 696.05 | EUR | 2021-10-01 | 1 | 0.22 | ST | 1 | 0 | 0 | 234184015 | 234184 | 234 | I130 | 7612988105405 | PROGEF Standard Rückschlagklappe Typ 369 Mit Feder Hastelloy C d 75 mm, DN 65 mm | 37010802 |  |  | 10 | 84813099 | DE
167369086 | RSK 369 PP-H/EPDM D90DN80 | 743.42 | EUR | 2021-10-01 | 1 | 0.272 | ST | 1 | 0 | 0 | 234184015 | 234184 | 234 | I130 | 7612988082348 | PROGEF Standard Rückschlagklappe Typ 369 Mit Feder Hastelloy C d 90 mm, DN 80 mm | 37010802 |  |  | 10 | 84813099 | DE
167369087 | RSK 369 PP-H/EPDM D110DN100 | 834.05 | EUR | 2021-10-01 | 1 | 0.366 | ST | 1 | 0 | 0 | 234184015 | 234184 | 234 | I130 | 7612988099681 | PROGEF Standard Rückschlagklappe Typ 369 Mit Feder Hastelloy C d 110 mm, DN 100 mm | 37010802 |  |  | 10 | 84813099 | DE
167369089 | RSK 369 PP-H/EPDM D140DN125 | 1009.03 | EUR | 2021-10-01 | 1 | 0.529 | ST | 1 | 0 | 0 | 234184015 | 234184 | 234 | I130 | 7612988082355 | PROGEF Standard Rückschlagklappe Typ 369 Mit Feder Hastelloy C d 140 mm, DN 125 mm | 37010802 |  |  | 10 | 84813099 | DE
167369090 | RSK 369 PP-H/EPDM D160DN150 | 1090.48 | EUR | 2021-10-01 | 1 | 0.762 | ST | 1 | 0 | 0 | 234184015 | 234184 | 234 | I130 | 7612988105412 | PROGEF Standard Rückschlagklappe Typ 369 Mit Feder Hastelloy C d 160 mm, DN 150 mm | 37010802 |  |  | 10 | 84813099 | DE
167369091 | RSK 369 PP-H/EPDM D225DN200 | 1245.81 | EUR | 2021-10-01 | 1 | 0.535 | ST | 1 | 0 | 0 | 234184015 | 234184 | 234 | I130 | 7612988099698 | PROGEF Standard Rückschlagklappe Typ 369 Mit Feder Hastelloy C d 225 mm, DN 200 mm | 37010802 |  |  | 10 | 84813099 | DE
167369092 | RSK 369 PP-H/EPDM D280DN250 | 1831.04 | EUR | 2021-10-01 | 1 | 2.4 | ST | 1 | 0 | 0 | 234184015 | 234184 | 234 | I130 | 7612988082362 | PROGEF Standard Rückschlagklappe Typ 369 Mit Feder Hastelloy C d 280 mm, DN 250 mm | 37010802 |  |  | 10 | 84813099 | DE
167369093 | RSK 369 PP-H/EPDM D315DN300 | 2604.76 | EUR | 2021-10-01 | 1 | 3.52 | ST | 1 | 0 | 0 | 234184015 | 234184 | 234 | I130 | 7612988082379 | PROGEF Standard Rückschlagklappe Typ 369 Mit Feder Hastelloy C d 315 mm, DN 300 mm | 37010802 |  |  | 10 | 84813099 | DE
167369102 | RSK 369 PP-H/FKM D40DN32 | 661.36 | EUR | 2021-10-01 | 1 | 0.09 | ST | 1 | 0 | 0 | 234184016 | 234184 | 234 | I130 | 7612988099704 | PROGEF Standard Rückschlagklappe Typ 369 Mit Feder Hastelloy C d 40 mm, DN 32 mm | 37010802 |  |  | 10 | 84813099 | DE
167369103 | RSK 369 PP-H/FKM D50DN40 | 661.36 | EUR | 2021-10-01 | 1 | 0.097 | ST | 1 | 0 | 0 | 234184016 | 234184 | 234 | I130 | 7612988082386 | PROGEF Standard Rückschlagklappe Typ 369 Mit Feder Hastelloy C d 50 mm, DN 40 mm | 37010802 |  |  | 10 | 84813099 | DE
167369104 | RSK 369 PP-H/FKM D63DN50 | 694.86 | EUR | 2021-10-01 | 1 | 0.17 | ST | 1 | 0 | 0 | 234184016 | 234184 | 234 | I130 | 7612988099711 | PROGEF Standard Rückschlagklappe Typ 369 Mit Feder Hastelloy C d 63 mm, DN 50 mm | 37010802 |  |  | 10 | 84813099 | DE
167369105 | RSK 369 PP-H/FKM D75DN65 | 782.77 | EUR | 2021-10-01 | 1 | 0.22 | ST | 1 | 0 | 0 | 234184016 | 234184 | 234 | I130 | 7612988082393 | PROGEF Standard Rückschlagklappe Typ 369 Mit Feder Hastelloy C d 75 mm, DN 65 mm | 37010802 |  |  | 10 | 84813099 | DE
167369106 | RSK 369 PP-H/FKM D90DN80 | 843.1 | EUR | 2021-10-01 | 1 | 0.264 | ST | 1 | 0 | 0 | 234184016 | 234184 | 234 | I130 | 7612988082409 | PROGEF Standard Rückschlagklappe Typ 369 Mit Feder Hastelloy C d 90 mm, DN 80 mm | 37010802 |  |  | 10 | 84813099 | DE
167369107 | RSK 369 PP-H/FKM D110DN100 | 959.23 | EUR | 2021-10-01 | 1 | 0.37 | ST | 1 | 0 | 0 | 234184016 | 234184 | 234 | I130 | 7612988099728 | PROGEF Standard Rückschlagklappe Typ 369 Mit Feder Hastelloy C d 110 mm, DN 100 mm | 37010802 |  |  | 10 | 84813099 | DE
167369109 | RSK 369 PP-H/FKM D140DN125 | 1277.49 | EUR | 2021-10-01 | 1 | 0.5 | ST | 1 | 0 | 0 | 234184016 | 234184 | 234 | I130 | 7612988082416 | PROGEF Standard Rückschlagklappe Typ 369 Mit Feder Hastelloy C d 140 mm, DN 125 mm | 37010802 |  |  | 10 | 84813099 | DE
167369110 | RSK 369 PP-H/FKM D160DN150 | 1459.97 | EUR | 2021-10-01 | 1 | 0.76 | ST | 1 | 0 | 0 | 234184016 | 234184 | 234 | I130 | 7612988082423 | PROGEF Standard Rückschlagklappe Typ 369 Mit Feder Hastelloy C d 160 mm, DN 150 mm | 37010802 |  |  | 10 | 84813099 | DE
167369111 | RSK 369 PP-H/FKM D225DN200 | 1793.34 | EUR | 2021-10-01 | 1 | 1.4 | ST | 1 | 0 | 0 | 234184016 | 234184 | 234 | I130 | 7612988099735 | PROGEF Standard Rückschlagklappe Typ 369 Mit Feder Hastelloy C d 225 mm, DN 200 mm | 37010802 |  |  | 10 | 84813099 | DE
167369112 | RSK 369 PP-H/FKM D280DN250 | 2479.58 | EUR | 2021-10-01 | 1 | 2.4 | ST | 1 | 0 | 0 | 234184016 | 234184 | 234 | I130 | 7612988082430 | PROGEF Standard Rückschlagklappe Typ 369 Mit Feder Hastelloy C d 280 mm, DN 250 mm | 37010802 |  |  | 10 | 84813099 | DE
167369113 | RSK 369 PP-H/FKM D315DN300 | 3399.61 | EUR | 2021-10-01 | 1 | 3.52 | ST | 1 | 0 | 0 | 234184016 | 234184 | 234 | I130 | 7612988099742 | PROGEF Standard Rückschlagklappe Typ 369 Mit Feder Hastelloy C d 315 mm, DN 300 mm | 37010802 |  |  | 10 | 84813099 | DE
167369122 | TELLERDICHTR PP-H/EPDM D40DN32 | 189.86 | EUR | 2021-10-01 | 1 | 0.003 | ST | 1 | 0 | 0 | 234184999 | 234184 | 234 | I130 | 7613185133895 | Teller Set (2) d 40 mm, Zoll 1 1/4 inch | 37010891 |  |  | 5 | 40169300 | DE
167369123 | TELLERDICHTR PP-H/EPDM D50DN40 | 189.86 | EUR | 2021-10-01 | 1 | 0.006 | ST | 1 | 0 | 0 | 234184999 | 234184 | 234 | I130 | 7613185133901 | Teller Set (2) d 50 mm, Zoll 1 1/2 inch | 37010891 |  |  | 5 | 40169300 | DE
167369124 | TELLERDICHTR PP-H/EPDM D63DN50 | 189.86 | EUR | 2021-10-01 | 1 | 0.012 | ST | 1 | 0 | 0 | 234184999 | 234184 | 234 | I130 | 7613185133918 | Teller Set (2) d 63 mm, Zoll 2 inch | 37010891 |  |  | 5 | 40169300 | DE
167369125 | TELLERDICHTR PP-H/EPDM D75DN65 | 246.06 | EUR | 2021-10-01 | 1 | 0.024 | ST | 1 | 0 | 0 | 234184999 | 234184 | 234 | I130 | 7613185133925 | Teller Set (2) d 75 mm, Zoll 2 1/2 inch | 37010891 |  |  | 5 | 40169300 | DE
167369126 | TELLERDICHTR PP-H/EPDM D90DN80 | 307.03 | EUR | 2021-10-01 | 1 | 0.032 | ST | 1 | 0 | 0 | 234184999 | 234184 | 234 | I130 | 7613185133932 | Teller Set (2) d 90 mm, Zoll 3 inch | 37010891 |  |  | 5 | 40169300 | DE
167369127 | TELLERDICHTR PP-H/EPDM D110DN100 | 307.03 | EUR | 2021-10-01 | 1 | 0.06 | ST | 1 | 0 | 0 | 234184999 | 234184 | 234 | I130 | 7613185133949 | Teller Set (2) d 110 mm, Zoll 4 inch | 37010891 |  |  | 5 | 40169300 | DE
167369128 | TELLERDICHTR PP-H/EPDM D140DN125 | 519.48 | EUR | 2021-10-01 | 1 | 0.095 | ST | 1 | 0 | 0 | 234184999 | 234184 | 234 | I130 | 7613185133956 | Teller Set (2) d 140 mm, Zoll 5 inch | 37010891 |  |  | 5 | 40169300 | DE
167369129 | TELLERDICHTR PP-H/EPDM D160DN150 | 451.61 | EUR | 2021-10-01 | 1 | 0.142 | ST | 1 | 0 | 0 | 234184999 | 234184 | 234 | I130 | 7613185133963 | Teller Set (2) d 160 mm, Zoll 6 inch | 37010891 |  |  | 5 | 40169300 | DE
167369130 | TELLERDICHTR 369 PP-H/EPDM D225DN200 | 591.63 | EUR | 2021-10-01 | 1 | 0.344 | ST | 1 | 0 | 0 | 234184999 | 234184 | 234 | I130 | 7613185133970 | Teller Set (2) d 225 mm, Zoll 8 inch | 37010891 |  |  | 5 | 40169300 | DE
167369131 | TELLERDICHTR PP-H/EPDM D280DN250 | 984.76 | EUR | 2021-10-01 | 1 | 0.579 | ST | 1 | 0 | 0 | 234184999 | 234184 | 234 | I130 | 7613185133987 | Teller Set (2) d 280 mm, Zoll 10 inch | 37010891 |  |  | 5 | 40169300 | DE
167369132 | TELLERDICHTR PP-H/EPDM D315DN300 | 1497.73 | EUR | 2021-10-01 | 1 | 0.844 | ST | 1 | 0 | 0 | 234184999 | 234184 | 234 | I130 | 7613185133994 | Teller Set (2) d 315 mm, Zoll 12 inch | 37010891 |  |  | 5 | 40169300 | DE
167369142 | TELLERDICHTR PP-H/FKM D40DN32 | 285.39 | EUR | 2021-10-01 | 1 | 0.003 | ST | 1 | 0 | 0 | 234184999 | 234184 | 234 | I130 | 7613185134007 | Teller Set (2) d 40 mm, Zoll 1 1/4 inch | 37010891 |  |  | 5 | 40169300 | DE
167369143 | TELLERDICHTR PP-H/FKM D50DN40 | 285.39 | EUR | 2021-10-01 | 1 | 0.006 | ST | 1 | 0 | 0 | 234184999 | 234184 | 234 | I130 | 7613185134014 | Teller Set (2) d 50 mm, Zoll 1 1/2 inch | 37010891 |  |  | 5 | 40169300 | DE
167369144 | TELLERDICHTR PP-H/FKM D63DN50 | 306.54 | EUR | 2021-10-01 | 1 | 0.012 | ST | 1 | 0 | 0 | 234184999 | 234184 | 234 | I130 | 7613185134021 | Teller Set (2) d 63 mm, Zoll 2 inch | 37010891 |  |  | 5 | 40169300 | DE
167369145 | TELLERDICHTR PP-H/FKM D75DN65 | 379.89 | EUR | 2021-10-01 | 1 | 0.024 | ST | 1 | 0 | 0 | 234184999 | 234184 | 234 | I130 | 7613185134038 | Teller Set (2) d 75 mm, Zoll 2 1/2 inch | 37010891 |  |  | 5 | 40169300 | DE
167369146 | TELLERDICHTR PP-H/FKM D90DN80 | 425.38 | EUR | 2021-10-01 | 1 | 0.032 | ST | 1 | 0 | 0 | 234184999 | 234184 | 234 | I130 | 7613185134045 | Teller Set (2) d 90 mm, Zoll 3 inch | 37010891 |  |  | 5 | 40169300 | DE
167369147 | TELLERDICHTR PP-H/FKM D110DN100 | 510.16 | EUR | 2021-10-01 | 1 | 0.065 | ST | 1 | 0 | 0 | 234184999 | 234184 | 234 | I130 | 7613185134052 | Teller Set (2) d 110 mm, Zoll 4 inch | 37010891 |  |  | 5 | 40169300 | DE
167369148 | TELLERDICHTR PP-H/FKM D140DN125 | 639.62 | EUR | 2021-10-01 | 1 | 0.095 | ST | 1 | 0 | 0 | 234184999 | 234184 | 234 | I130 | 7613185134069 | Teller Set (2) d 140 mm, Zoll 5 inch | 37010891 |  |  | 5 | 40169300 | DE
167369149 | TELLERDICHTR PP-H/FKM D160DN150 | 692.35 | EUR | 2021-10-01 | 1 | 0.142 | ST | 1 | 0 | 0 | 234184999 | 234184 | 234 | I130 | 7613185134076 | Teller Set (2) d 160 mm, Zoll 6 inch | 37010891 |  |  | 5 | 40169300 | DE
167369150 | TELLERDICHTR PP-H/FKM D225DN200 | 818.41 | EUR | 2021-10-01 | 1 | 0.344 | ST | 1 | 0 | 0 | 234184999 | 234184 | 234 | I130 | 7613185134090 | Teller Set (2) d 225 mm, Zoll 8 inch | 37010891 |  |  | 5 | 40169300 | DE
167369151 | TELLERDICHTR PP-H/FKM D280DN250 | 1200.61 | EUR | 2021-10-01 | 1 | 0.593 | ST | 1 | 0 | 0 | 234184999 | 234184 | 234 | I130 | 7613185134106 | Teller Set (2) d 280 mm, Zoll 10 inch | 37010891 |  |  | 5 | 40169300 | DE
167369152 | TELLERDICHTR PP-H/FKM D315DN300 | 1600.44 | EUR | 2021-10-01 | 1 | 0.844 | ST | 1 | 0 | 0 | 234184999 | 234184 | 234 | I130 | 7613185134083 | Teller Set (2) d 315 mm, Zoll 12 inch | 37010891 |  |  | 5 | 40169300 | DE
167480422 | MontPlatte PPGF d20-d32 | 12.06 | EUR | 2021-10-01 | 1 | 0.005 | ST | 1 | 0 | 0 | 231158998 | 231158 | 231 | I110 | 7612988159156 | Montageplatte PP d-d 20 ‐ 32 mm, DN-DN 15 ‐ 25 mm | 37010291 |  |  | 7 | 84819000 | CH
167480423 | MontPlatte PP-H d20-d32 | 12.06 | EUR | 2021-10-01 | 1 | 0.004 | ST | 0 | 0 | 0 | 231158998 | 231158 | 231 | I110 | 7613185478422 | Montageplatte PP d-d 20 ‐ 32 mm, DN-DN 15 ‐ 25 mm | 37010291 |  |  | 2 | 84819000 | CH
167480424 | MontPlatte PP-H d20-d32 | 12.06 | EUR | 2021-10-01 | 1 | 0.012 | ST | 1 | 0 | 0 | 231158998 | 231158 | 231 | I110 | 7613185509720 | Montageplatte PP d-d 20 ‐ 32 mm, DN-DN 15 ‐ 25 mm | 37010291 |  |  | 2 | 84819000 | CH
167480425 | MontPlatte PPGF d40-d63 | 12.06 | EUR | 2021-10-01 | 1 | 0.018 | ST | 1 | 0 | 0 | 231158998 | 231158 | 231 | I110 | 7612988159170 | Montageplatte PP d-d 40 ‐ 63 mm, DN-DN 32 ‐ 50 mm | 37010291 |  |  | 7 | 84819000 | CH
167480426 | MontPlatte PP-H d40-d63 | 12.06 | EUR | 2021-10-01 | 1 | 0.008 | ST | 1 | 0 | 0 | 231158998 | 231158 | 231 | I110 | 7613185490424 | Montageplatte PP d-d 40 ‐ 63 mm, DN-DN 32 ‐ 50 mm | 37010291 |  |  | 2 | 84819000 | CH
167480680 | ROHR PP-H GRAU SDR17.6 D50X2.9/5000MM | 9.96 | EUR | 2021-10-01 | 1 | 0.422 | M | 0 | 0 | 0 | 280177002 | 280177 | 280 | D170 | 4047336000522 | PROGEF Standard Rohr SDR17,6/PN6/S8,3 d 50 mm | 37060401 |  |  | 10 | 39172210 | DE
167480681 | ROHR PP-H GRAU SDR17.6 D63X3.6/5000MM | 15.48 | EUR | 2021-10-01 | 1 | 0.659 | M | 0 | 0 | 0 | 280177002 | 280177 | 280 | D170 | 4047336000539 | PROGEF Standard Rohr SDR17,6/PN6/S8,3 d 63 mm | 37060401 |  |  | 10 | 39172210 | DE
167480682 | ROHR PP-H GRAU SDR17.6 D75X4.3/5000MM | 19.95 | EUR | 2021-10-01 | 1 | 0.935 | M | 0 | 0 | 0 | 280177002 | 280177 | 280 | D170 | 4047336000546 | PROGEF Standard Rohr SDR17,6/PN6/S8,3 d 75 mm | 37060401 |  |  | 10 | 39172210 | DE
167480683 | ROHR PP-H GRAU SDR17.6 D90X5.1/5000MM | 28.45 | EUR | 2021-10-01 | 1 | 1.33 | M | 0 | 0 | 0 | 280177002 | 280177 | 280 | D170 | 4047336000553 | PROGEF Standard Rohr SDR17,6/PN6/S8,3 d 90 mm | 37060401 |  |  | 10 | 39172210 | DE
167480684 | ROHR PP-H GRAU SDR17.6 D110X6.3/5000MM | 38.06 | EUR | 2021-10-01 | 1 | 1.99 | M | 0 | 0 | 0 | 280177002 | 280177 | 280 | D170 | 4047336000560 | PROGEF Standard Rohr SDR17,6/PN6/S8,3 d 110 mm | 37060401 |  |  | 10 | 39172210 | DE
167480685 | ROHR PP-H GRAU SDR17.6 D125X7.1/5000MM | 51.96 | EUR | 2021-10-01 | 1 | 2.55 | M | 0 | 0 | 0 | 280177002 | 280177 | 280 | D170 | 4047336000577 | PROGEF Standard Rohr SDR17,6/PN6/S8,3 d 125 mm | 37060401 |  |  | 10 | 39172210 | DE
167480686 | ROHR PP-H GRAU SDR17.6 D140X8.0/5000MM | 63.61 | EUR | 2021-10-01 | 1 | 3.2 | M | 0 | 0 | 0 | 280177002 | 280177 | 280 | D170 | 4047336000584 | PROGEF Standard Rohr SDR17,6/PN6/S8,3 d 140 mm | 37060401 |  |  | 10 | 39172210 | DE
167480687 | ROHR PP-H GRAU SDR17.6 D160X9.1/5000MM | 81.18 | EUR | 2021-10-01 | 1 | 4.17 | M | 0 | 0 | 0 | 280177002 | 280177 | 280 | D170 | 4047336000591 | PROGEF Standard Rohr SDR17,6/PN6/S8,3 d 160 mm | 37060401 |  |  | 10 | 39172210 | DE
167480688 | ROHR PP-H GRAU D180X10.2/5000MM | 107.72 | EUR | 2021-10-01 | 1 | 5.25 | M | 0 | 0 | 0 | 280177002 | 280177 | 280 | D170 | 4047336000607 | PROGEF Standard Rohr SDR17,6/PN6/S8,3 d 180 mm | 37060401 |  |  | 10 | 39172210 | DE
167480689 | ROHR PP-H GRAU D200X11.4/5000MM | 140.81 | EUR | 2021-10-01 | 1 | 6.5 | M | 0 | 0 | 0 | 280177002 | 280177 | 280 | D170 | 4047336000614 | PROGEF Standard Rohr SDR17,6/PN6/S8,3 d 200 mm | 37060401 |  |  | 10 | 39172210 | DE
167480690 | ROHR PP-H GRAU D225X12.8/5000MM | 168.27 | EUR | 2021-10-01 | 1 | 8.19 | M | 0 | 0 | 0 | 280177002 | 280177 | 280 | D170 | 4047336000621 | PROGEF Standard Rohr SDR17,6/PN6/S8,3 d 225 mm | 37060401 |  |  | 10 | 39172210 | DE
167480691 | Rohr PP-H grau SDR17.6 d250x14.2/5000mm | 210.92 | EUR | 2021-10-01 | 1 | 10.1 | M | 0 | 0 | 0 | 280177002 | 280177 | 280 | D170 | 4047336000638 | PROGEF Standard Rohr SDR17,6/PN6/S8,3 d 250 mm | 37060401 |  |  | 7 | 39172210 | DE
167480692 | ROHR PP-H GRAU D280X15.9/5000MM | 258.68 | EUR | 2021-10-01 | 1 | 12.6 | M | 0 | 0 | 0 | 280177002 | 280177 | 280 | D170 | 4047336000645 | PROGEF Standard Rohr SDR17,6/PN6/S8,3 d 280 mm | 37060401 |  |  | 10 | 39172210 | DE
167480693 | ROHR PP-H GRAU D315X17.9/5000MM | 328.77 | EUR | 2021-10-01 | 1 | 16 | M | 0 | 0 | 0 | 280177002 | 280177 | 280 | D170 | 4047336000652 | PROGEF Standard Rohr SDR17,6/PN6/S8,3 d 315 mm | 37060401 |  |  | 10 | 39172210 | DE
167480694 | ROHR PP-H GRAU D355X20.1/5000MM | 489.66 | EUR | 2021-10-01 | 1 | 20.3 | M | 0 | 0 | 0 | 280177002 | 280177 | 280 | D170 | 4047336000669 | PROGEF Standard Rohr SDR17,6/PN6/S8,3 d 355 mm | 37060401 |  |  | 10 | 39172210 | DE
167480695 | ROHR PP-H GRAU D400X22.7/5000MM | 616.76 | EUR | 2021-10-01 | 1 | 25.7 | M | 0 | 0 | 0 | 280177002 | 280177 | 280 | D170 | 4047336000676 | PROGEF Standard Rohr SDR17,6/PN6/S8,3 d 400 mm | 37060401 |  |  | 10 | 39172210 | DE
167480696 | ROHR PP-H GRAU/PN6 D450X25.5X5000MM | 768.01 | EUR | 2021-10-01 | 1 | 32.5 | M | 0 | 0 | 0 | 280177002 | 280177 | 280 | D170 | 4047336040603 | PROGEF Standard Rohr SDR17,6/PN6/S8,3 d 450 mm | 37060401 |  |  | 3 | 39172210 | DE
167480697 | ROHR PP-H GRAU SDR17.6 D500X28.4X5000MM | 945.74 | EUR | 2021-10-01 | 1 | 40.2 | M | 0 | 0 | 0 | 280177002 | 280177 | 280 | D170 | 4047336040610 | PROGEF Standard Rohr SDR17,6/PN6/S8,3 d 500 mm | 37060401 |  |  | 3 | 39172210 | DE
167480710 | ROHR PP-H GRAU SDR11 D16X1.8/5000MM | 2.67 | EUR | 2021-10-01 | 1 | 0.08 | M | 0 | 0 | 0 | 280177001 | 280177 | 280 | D170 | 4047336000683 | PROGEF Standard Rohr SDR11/PN10/S5 d 16 mm, PN 10 bar | 37060401 |  |  | 10 | 39172210 | DE
167480711 | ROHR PP-H GRAU SDR11 D20X1.9/5000MM | 3.15 | EUR | 2021-10-01 | 1 | 0.107 | M | 0 | 0 | 0 | 280177001 | 280177 | 280 | D170 | 4047336000690 | PROGEF Standard Rohr SDR11/PN10/S5 Anmerkung 2, d 20 mm | 37060401 |  |  | 10 | 39172210 | DE
167480712 | ROHR PP-H GRAU SDR11 D25X2.3/5000MM | 4.45 | EUR | 2021-10-01 | 1 | 0.164 | M | 0 | 0 | 0 | 280177001 | 280177 | 280 | D170 | 4047336000706 | PROGEF Standard Rohr SDR11/PN10/S5 Anmerkung 2, d 25 mm | 37060401 |  |  | 10 | 39172210 | DE
167480713 | ROHR PP-H GRAU SDR11 D32X2.9X5000MM | 6.16 | EUR | 2021-10-01 | 1 | 0.261 | M | 0 | 0 | 0 | 280177001 | 280177 | 280 | D170 | 4047336000713 | PROGEF Standard Rohr SDR11/PN10/S5 Anmerkung 2, d 32 mm | 37060401 |  |  | 10 | 39172210 | DE
167480714 | ROHR PP-H GRAU SDR11 D40X3.7/5000MM | 8.35 | EUR | 2021-10-01 | 1 | 0.412 | M | 0 | 0 | 0 | 280177001 | 280177 | 280 | D170 | 4047336000720 | PROGEF Standard Rohr SDR11/PN10/S5 Anmerkung 2, d 40 mm | 37060401 |  |  | 10 | 39172210 | DE
167480715 | ROHR PP-H GRAU SDR11 D50X4.6/5000MM | 12.23 | EUR | 2021-10-01 | 1 | 0.638 | M | 0 | 0 | 0 | 280177001 | 280177 | 280 | D170 | 4047336000737 | PROGEF Standard Rohr SDR11/PN10/S5 Anmerkung 2, d 50 mm | 37060401 |  |  | 10 | 39172210 | DE
167480716 | ROHR PP-H GRAU SDR11 D63X5.8X5000MM | 19.27 | EUR | 2021-10-01 | 1 | 1.01 | M | 0 | 0 | 0 | 280177001 | 280177 | 280 | D170 | 4047336000744 | PROGEF Standard Rohr SDR11/PN10/S5 Anmerkung 2, d 63 mm | 37060401 |  |  | 10 | 39172210 | DE
167480717 | ROHR PP-H GRAU SDR11 D75X6.8/5000MM | 27.28 | EUR | 2021-10-01 | 1 | 1.41 | M | 0 | 0 | 0 | 280177001 | 280177 | 280 | D170 | 4047336000751 | PROGEF Standard Rohr SDR11/PN10/S5 Anmerkung 2, d 75 mm | 37060401 |  |  | 10 | 39172210 | DE
167480718 | ROHR PP-H GRAU SDR11 D90X8.2X5000MM | 38.85 | EUR | 2021-10-01 | 1 | 2.03 | M | 0 | 0 | 0 | 280177001 | 280177 | 280 | D170 | 4047336000768 | PROGEF Standard Rohr SDR11/PN10/S5 Anmerkung 2, d 90 mm | 37060401 |  |  | 10 | 39172210 | DE
167480719 | ROHR PP-H GRAU SDR11 D110X10.0X5000MM | 57.55 | EUR | 2021-10-01 | 1 | 3.01 | M | 0 | 0 | 0 | 280177001 | 280177 | 280 | D170 | 4047336000775 | PROGEF Standard Rohr SDR11/PN10/S5 Anmerkung 2, d 110 mm | 37060401 |  |  | 10 | 39172210 | DE
167480720 | ROHR PP-H GRAU SDR11 D125X11.4/5000MM | 75.84 | EUR | 2021-10-01 | 1 | 3.91 | M | 0 | 0 | 0 | 280177001 | 280177 | 280 | D170 | 4047336000782 | PROGEF Standard Rohr SDR11/PN10/S5 Anmerkung 2, d 125 mm | 37060401 |  |  | 10 | 39172210 | DE
167480721 | ROHR PP-H GRAU SDR11 D140X12.7/5000MM | 95.42 | EUR | 2021-10-01 | 1 | 4.87 | M | 0 | 0 | 0 | 280177001 | 280177 | 280 | D170 | 4047336000799 | PROGEF Standard Rohr SDR11/PN10/S5 Anmerkung 2, d 140 mm | 37060401 |  |  | 10 | 39172210 | DE
167480722 | ROHR PP-H GRAU SDR11 D160X14.6/5000MM | 121.5 | EUR | 2021-10-01 | 1 | 6.38 | M | 0 | 0 | 0 | 280177001 | 280177 | 280 | D170 | 4047336000805 | PROGEF Standard Rohr SDR11/PN10/S5 Anmerkung 2, d 160 mm | 37060401 |  |  | 10 | 39172210 | DE
167480723 | ROHR PP-H GRAU SDR11 D180X16.4/5000MM | 165.35 | EUR | 2021-10-01 | 1 | 8.07 | M | 0 | 0 | 0 | 280177001 | 280177 | 280 | D170 | 4047336000812 | PROGEF Standard Rohr SDR11/PN10/S5 Anmerkung, d 180 mm | 37060401 |  |  | 10 | 39172210 | DE
167480724 | ROHR PP-H GRAU SDR11 D200X18.2/5000MM | 200.72 | EUR | 2021-10-01 | 1 | 9.95 | M | 0 | 0 | 0 | 280177001 | 280177 | 280 | D170 | 4047336000829 | PROGEF Standard Rohr SDR11/PN10/S5 Anmerkung, d 200 mm | 37060401 |  |  | 10 | 39172210 | DE
167480725 | ROHR PP-H GRAU SDR11 D225X20.5/5000MM | 255.18 | EUR | 2021-10-01 | 1 | 12.6 | M | 0 | 0 | 0 | 280177001 | 280177 | 280 | D170 | 4047336000836 | PROGEF Standard Rohr SDR11/PN10/S5 Anmerkung, d 225 mm | 37060401 |  |  | 10 | 39172210 | DE
167480726 | ROHR PP-H GRAU SDR11 D250X22.7/5000MM | 324.31 | EUR | 2021-10-01 | 1 | 15.5 | M | 0 | 0 | 0 | 280177001 | 280177 | 280 | D170 | 4047336000843 | PROGEF Standard Rohr SDR11/PN10/S5 d 250 mm, PN 10 bar | 37060401 |  |  | 10 | 39172210 | DE
167480727 | ROHR PP-H GRAU SDR11 D280X25.4/5000MM | 391.26 | EUR | 2021-10-01 | 1 | 19.4 | M | 0 | 0 | 0 | 280177001 | 280177 | 280 | D170 | 4047336000850 | PROGEF Standard Rohr SDR11/PN10/S5 d 280 mm, PN 10 bar | 37060401 |  |  | 10 | 39172210 | DE
167480728 | ROHR PP-H GRAU SDR11 D315X28.6/5000MM | 504.88 | EUR | 2021-10-01 | 1 | 24.6 | M | 0 | 0 | 0 | 280177001 | 280177 | 280 | D170 | 4047336000867 | PROGEF Standard Rohr SDR11/PN10/S5 d 315 mm, PN 10 bar | 37060401 |  |  | 10 | 39172210 | DE
167480729 | ROHR PP-H GRAU SDR11 D355X32.2/5000MM | 765.82 | EUR | 2021-10-01 | 1 | 31.2 | M | 0 | 0 | 0 | 280177001 | 280177 | 280 | D170 | 4047336003080 | PROGEF Standard Rohr SDR11/PN10/S5 d 355 mm, PN 10 bar | 37060401 |  |  | 10 | 39172210 | DE
167480730 | ROHR PP-H GRAU SDR11 D400X36.3X5000MM | 965.98 | EUR | 2021-10-01 | 1 | 39.6 | M | 0 | 0 | 0 | 280177001 | 280177 | 280 | D170 | 4047336003097 | PROGEF Standard Rohr SDR11/PN10/S5 d 400 mm, PN 10 bar | 37060401 |  |  | 10 | 39172210 | DE
167480731 | ROHR PP-H GRAU SDR11 D450X40.9/5000MM | 944.71 | EUR | 2021-10-01 | 1 | 50.2 | M | 0 | 0 | 0 | 280177012 | 280177 | 280 | D170 | 4047336040580 | PROGEF Standard Rohr S5/SDR11 (PN10) d 450 mm, PN 10 bar | 37060401 |  |  | 3 | 39172210 | DE
167480732 | ROHR PP-H GRAU SDR11 D500X45.4/5000MM | 1260.68 | EUR | 2021-10-01 | 1 | 63.3 | M | 0 | 0 | 0 | 280177001 | 280177 | 280 | D170 | 4047336040597 | PROGEF Standard Rohr S5/SDR11 (PN10) d 500 mm, PN 10 bar | 37060401 |  |  | 3 | 39172210 | DE
167480808 | ZENTRALTEIL 346 PP-H/EPDM DN20 | 215.4 | EUR | 2021-10-01 | 1 | 0.097 | ST | 1 | 8 | 0 | 234181998 | 234181 | 234 | I130 | 7612988105801 | Ersatzteile Kugelhahn Typ 346 Zentralteil d 25 mm, Zoll 3/4 inch | 37010491 | Auslauf angekündigt ohne Ersatz |  | 5 | 84819000 | CH
167480809 | ZENTRALTEIL 346 PP-H/EPDM DN25 | 267.55 | EUR | 2021-10-01 | 1 | 0.14 | ST | 1 | 24 | 0 | 234181998 | 234181 | 234 | I130 | 7612988105818 | Ersatzteile Kugelhahn Typ 346 Zentralteil d 32 mm, Zoll 1 inch | 37010491 | Auslauf angekündigt ohne Ersatz |  | 5 | 84819000 | CH
167481027 | ROHR PP-H GRAU SDR7.4 D16X2.2/5000MM | 3 | EUR | 2021-10-01 | 1 | 0.095 | M | 0 | 0 | 0 | 280177006 | 280177 | 280 | D170 | 4047336003042 | PROGEF Standard Rohr SDR7,4/PN16/S3,2 d 16 mm, PN 16 bar | 37060401 |  |  | 3 | 39172210 | DE
167481028 | ROHR PP-H GRAU SDR7.4 D20X2.8/5000MM | 4.05 | EUR | 2021-10-01 | 1 | 0.148 | M | 0 | 0 | 0 | 280177006 | 280177 | 280 | D170 | 4047336003059 | PROGEF Standard Rohr SDR7,4/PN16/S3,2 d 20 mm, PN 16 bar | 37060401 |  |  | 10 | 39172210 | DE
167481029 | ROHR PP-H GRAU SDR7.4 D25X3.5/5000MM | 6.06 | EUR | 2021-10-01 | 1 | 0.23 | M | 0 | 0 | 0 | 280177006 | 280177 | 280 | D170 | 4047336003066 | PROGEF Standard Rohr SDR7,4/PN16/S3,2 d 25 mm, PN 16 bar | 37060401 |  |  | 10 | 39172210 | DE
167481090 | HEBEL PP-H D20DN15 | 6.77 | EUR | 2021-10-01 | 1 | 0.032 | ST | 0 | 0 | 0 | 231149999 | 231149 | 231 | I111 | 7612988159279 | Hebel PP d-d - - 20 mm, DN-DN - - 15 mm | 37019190 | Auslauf Artikel ohne Ersatz |  | 3 | 84819000 | CH
167481091 | HEBEL PP-H D25-32 | 6.77 | EUR | 2021-10-01 | 1 | 0.012 | ST | 0 | 0 | 0 | 231149999 | 231149 | 231 | I111 | 7612988183199 | Hebel PP d-d 25 - 32 mm, DN-DN 20 - 25 mm | 37019190 | Auslauf Artikel ohne Ersatz |  | 3 | 84819000 | CH
167481092 | HEBEL PP-H D40-D50 | 9.93 | EUR | 2021-10-01 | 1 | 0.022 | ST | 0 | 0 | 0 | 231149999 | 231149 | 231 | I111 | 7612988159286 | Hebel PP d-d 40 - 50 mm, DN-DN 32 - 40 mm | 37019190 | Auslauf Artikel ohne Ersatz |  | 3 | 84819000 | CH
167481093 | HEBEL PP-H D63DN50 | 9.93 | EUR | 2021-10-01 | 1 | 0.04 | ST | 0 | 0 | 0 | 231149999 | 231149 | 231 | I111 | 7612988159293 | Hebel PP d-d - - 63 mm, DN-DN - - 50 mm | 37019190 | Auslauf Artikel ohne Ersatz |  | 3 | 84819000 | CH
167481128 | ZENTRALTEIL PP-H/EPDM D32DN25 | 210.83 | EUR | 2021-10-01 | 1 | 0.104 | ST | 0 | 0 | 0 | 234184998 | 234184 | 234 | I130 | 7612988083703 | Ersatzteile Kugelrückschlagventil Typ 360 Zentralteil d 32 mm, Zoll 1 inch | 37010891 | Auslauf Artikel ohne Ersatz |  | 5 | 84819000 | CH
167481160 | HEBEL PP-H D20DN15 | 6.77 | EUR | 2021-10-01 | 1 | 0.011 | ST | 0 | 0 | 0 | 231149999 | 231149 | 231 | I111 | 7612988159378 | Hebel PP d-d - - 20 mm, DN-DN - - 15 mm | 37019190 | Auslauf Artikel ohne Ersatz |  | 3 | 84819000 | CH
167481161 | HEBEL PP-H D25-32 | 6.77 | EUR | 2021-10-01 | 1 | 0.012 | ST | 0 | 0 | 0 | 231149999 | 231149 | 231 | I111 | 7612988183243 | Hebel PP d-d 25 - 32 mm, DN-DN 20 - 25 mm | 37019190 | Auslauf Artikel ohne Ersatz |  | 3 | 84819000 | CH
167481162 | HEBEL PP-H D40-D50 | 8.82 | EUR | 2021-10-01 | 1 | 0.022 | ST | 0 | 0 | 0 | 231149999 | 231149 | 231 | I111 | 7612988159385 | Hebel PP d-d 40 - 50 mm, DN-DN 32 - 40 mm | 37019190 | Auslauf Artikel ohne Ersatz |  | 3 | 84819000 | CH
167481182 | ÜG ADAPTER 546 PPGF D20DN15 | 20.11 | EUR | 2021-10-01 | 1 | 0.003 | ST | 1 | 0 | 0 | 234539999 | 234539 | 234 | I130 | 7613185580392 | Adapterring für Kugelhähne d 20 mm, DN 15 mm | 37019190 |  |  | 3 | 39174000 | DE
167481183 | ÜG ADAPTER 546 PPGF D25DN20 | 20.11 | EUR | 2021-10-01 | 1 | 0.003 | ST | 1 | 0 | 0 | 234539999 | 234539 | 234 | I130 | 7613185580422 | Adapterring für Kugelhähne d 25 mm, DN 20 mm | 37019190 |  |  | 3 | 39174000 | DE
167481184 | ÜG ADAPTER 546 PPGF D32DN25 | 22.81 | EUR | 2021-10-01 | 1 | 0.004 | ST | 1 | 0 | 0 | 234539999 | 234539 | 234 | I130 | 7613185580408 | Adapterring für Kugelhähne d 32 mm, DN 25 mm | 37019190 |  |  | 3 | 39174000 | DE
167481185 | ÜG ADAPTER 546 PPGF D40DN32 | 38.37 | EUR | 2021-10-01 | 1 | 0.008 | ST | 1 | 0 | 0 | 234539999 | 234539 | 234 | I130 | 7613185580378 | Adapterring für Kugelhähne d 40 mm, DN 32 mm | 37019190 |  |  | 3 | 39174000 | DE
167481186 | ÜG ADAPTER 546 PPGF D50DN40 | 42.99 | EUR | 2021-10-01 | 1 | 0.014 | ST | 1 | 0 | 0 | 234539999 | 234539 | 234 | I130 | 7613185580385 | Adapterring für Kugelhähne d 50 mm, DN 40 mm | 37019190 |  |  | 3 | 39174000 | DE
167481187 | ÜG ADAPTER 546 PPGF D63DN50 | 55.76 | EUR | 2021-10-01 | 1 | 0.026 | ST | 1 | 0 | 0 | 234539999 | 234539 | 234 | I130 | 7613185580415 | Adapterring für Kugelhähne d 63 mm, DN 50 mm | 37019190 |  |  | 3 | 39174000 | DE
167481711 | ROHR PP-H GRAU PN10 CDB D20X1.9/5000MM | 12.56 | EUR | 2021-10-01 | 1 | 0.107 | M | 0 | 0 | 0 | 280177009 | 280177 | 280 | D180 | 4047336003127 | PROGEF Plus SDR11/PN10/S5 Anmerkung 1, d 20 mm | 37060401 |  |  | 10 | 39172210 | DE
167481712 | ROHR PP-H GRAU PN10 CDB D25X2.3/5000MM | 13.86 | EUR | 2021-10-01 | 1 | 0.164 | M | 0 | 0 | 0 | 280177009 | 280177 | 280 | D180 | 4047336003271 | PROGEF Plus SDR11/PN10/S5 Anmerkung 1, d 25 mm | 37060401 |  |  | 10 | 39172210 | DE
167481713 | ROHR PP-H GRAU PN10 CDB D32X2.9/5000MM | 16.1 | EUR | 2021-10-01 | 1 | 0.261 | M | 0 | 0 | 0 | 280177009 | 280177 | 280 | D180 | 4047336003288 | PROGEF Plus SDR11/PN10/S5 Anmerkung 1, d 32 mm | 37060401 |  |  | 10 | 39172210 | DE
167481714 | ROHR PP-H GRAU PN10 CDB D40X3.7/5000MM | 19.9 | EUR | 2021-10-01 | 1 | 0.412 | M | 0 | 0 | 0 | 280177009 | 280177 | 280 | D180 | 4047336003295 | PROGEF Plus SDR11/PN10/S5 Anmerkung 1, d 40 mm | 37060401 |  |  | 10 | 39172210 | DE
167481715 | ROHR PP-H GRAU PN10 CDB D50X4.6/5000MM | 24.65 | EUR | 2021-10-01 | 1 | 0.638 | M | 0 | 0 | 0 | 280177009 | 280177 | 280 | D180 | 4047336003301 | PROGEF Plus SDR11/PN10/S5 Anmerkung 1, d 50 mm | 37060401 |  |  | 10 | 39172210 | DE
167481716 | ROHR PP-H GRAU PN10 CDB D63X5.8/5000MM | 34.45 | EUR | 2021-10-01 | 1 | 1.01 | M | 0 | 0 | 0 | 280177009 | 280177 | 280 | D180 | 4047336003318 | PROGEF Plus SDR11/PN10/S5 Anmerkung 1, d 63 mm | 37060401 |  |  | 10 | 39172210 | DE
167481717 | ROHR PP-H GRAU PN10 CDB D75X6.8/5000MM | 44.43 | EUR | 2021-10-01 | 1 | 1.41 | M | 0 | 0 | 0 | 280177009 | 280177 | 280 | D180 | 4047336003325 | PROGEF Plus SDR11/PN10/S5 Anmerkung 1, d 75 mm | 37060401 |  |  | 10 | 39172210 | DE
167481718 | ROHR PP-H GRAU PN10 CDB D90X8.2/5000MM | 58.99 | EUR | 2021-10-01 | 1 | 2.03 | M | 0 | 0 | 0 | 280177009 | 280177 | 280 | D180 | 4047336003332 | PROGEF Plus SDR11/PN10/S5 Anmerkung 1, d 90 mm | 37060401 |  |  | 10 | 39172210 | DE
167481719 | ROHR PP-H GRAU CDB D110X10.0/5000MM | 85.06 | EUR | 2021-10-01 | 1 | 3.01 | M | 0 | 0 | 0 | 280177009 | 280177 | 280 | D180 | 4047336003349 | PROGEF Plus SDR11/PN10/S5 Anmerkung 1, d 110 mm | 37060401 |  |  | 10 | 39172210 | DE
167481720 | ROHR PP-H GRAU CDB D125X11.4/5000MM | 108.28 | EUR | 2021-10-01 | 1 | 3.91 | M | 0 | 0 | 0 | 280177009 | 280177 | 280 | D180 | 4047336003356 | PROGEF Plus SDR11/PN10/S5 Anmerkung 1, d 125 mm | 37060401 |  |  | 10 | 39172210 | DE
167481721 | ROHR PP-H GRAU CDB D140X12.7/5000MM | 134.24 | EUR | 2021-10-01 | 1 | 4.87 | M | 0 | 0 | 0 | 280177009 | 280177 | 280 | D180 | 4047336003363 | PROGEF Plus SDR11/PN10/S5 Anmerkung 1, d 140 mm | 37060401 |  |  | 10 | 39172210 | DE
167481722 | ROHR PP-H GRAU CDB D160X14.6/5000MM | 179.99 | EUR | 2021-10-01 | 1 | 6.38 | M | 0 | 0 | 0 | 280177009 | 280177 | 280 | D180 | 4047336003370 | PROGEF Plus SDR11/PN10/S5 Anmerkung 1, d 160 mm | 37060401 |  |  | 10 | 39172210 | DE
167481723 | ROHR PP-H GRAU CDB D180X16.4/5000MM | 235.3 | EUR | 2021-10-01 | 1 | 8.07 | M | 0 | 0 | 0 | 280177009 | 280177 | 280 | D180 | 4047336003387 | PROGEF Plus SDR11/PN10/S5 Anmerkung, d 180 mm | 37060401 |  |  | 10 | 39172210 | DE
167481724 | ROHR PP-H GRAU CDB D200X18.2/5000MM | 291.82 | EUR | 2021-10-01 | 1 | 9.95 | M | 0 | 0 | 0 | 280177009 | 280177 | 280 | D180 | 4047336003394 | PROGEF Plus SDR11/PN10/S5 Anmerkung, d 200 mm | 37060401 |  |  | 10 | 39172210 | DE
167481725 | ROHR PP-H GRAU CDB D225X20.5/5000MM | 358.05 | EUR | 2021-10-01 | 1 | 12.6 | M | 0 | 0 | 0 | 280177009 | 280177 | 280 | D180 | 4047336003400 | PROGEF Plus SDR11/PN10/S5 Anmerkung, d 225 mm | 37060401 |  |  | 10 | 39172210 | DE
167481726 | ROHR PP-H GRAU CDB D250X22.7/5000MM | 446.8 | EUR | 2021-10-01 | 1 | 15.5 | M | 0 | 0 | 0 | 280177009 | 280177 | 280 | D180 | 4047336003417 | PROGEF Plus SDR11/PN10/S5 Anmerkung, d 250 mm | 37060401 |  |  | 10 | 39172210 | DE
167481727 | ROHR PP-H GRAU CDB D280X25.4/5000MM | 528.43 | EUR | 2021-10-01 | 1 | 19.4 | M | 0 | 0 | 0 | 280177009 | 280177 | 280 | D180 | 4047336003424 | PROGEF Plus SDR11/PN10/S5 Anmerkung, d 280 mm | 37060401 |  |  | 10 | 39172210 | DE
167481728 | ROHR PP-H GRAU CDB D315X28.6/5000MM | 670 | EUR | 2021-10-01 | 1 | 24.6 | M | 0 | 0 | 0 | 280177009 | 280177 | 280 | D180 | 4047336003431 | PROGEF Plus SDR11/PN10/S5 Anmerkung, d 315 mm | 37060401 |  |  | 10 | 39172210 | DE
167481730 | ROHR PP-H GRAU CDB D355X32.2X5000MM | 1126.85 | EUR | 2021-10-01 | 1 | 31.2 | M | 0 | 0 | 0 | 280177009 | 280177 | 280 | D180 | 4047336001222 | PROGEF Plus SDR11/PN10/S5 Anmerkung, d 355 mm | 37060401 |  |  | 5 | 39172210 | DE
167482142 | ZENTRALTEIL 343 PP-H/EPDM L-H DN50 | 0 | EUR | 2021-10-01 | 1 | 1.154 | ST | 1 | 0 | 0 | 234478998 | 234478 | 234 | I130 | 7612988068601 | Ersatzteile Kugelhahn Typ 343 horizontal Zentralteil L-Bohrung d 63 mm, Zoll 2 inch | 37010491 | Eingestellt ohne Ersatz |  | 5 | 84819000 | CH
167482172 | ZENTRALTEIL PP-H/FKM D32DN25 | 518.62 | EUR | 2021-10-01 | 1 | 0.223 | ST | 0 | 0 | 0 | 234479998 | 234479 | 234 | I130 | 7612988068762 | Ersatzteile Kugelhahn Typ 343 horizontal Zentralteil T-Bohrung d 32 mm, Zoll 1 inch | 37010491 | Auslauf angekündigt ohne Ersatz |  | 5 | 84819000 | CH
167482479 | ANSCHLAG 90° 543 PPGF DN10-DN15 | 4.98 | EUR | 2021-10-01 | 1 | 0.005 | ST | 1 | 0 | 0 | 231001999 | 231001 | 231 | I110 | 7613185142132 | Anschlag 90° d 16 mm, Zoll 3/8 inch | 37010491 |  |  | 5 | 84819000 | CH
167482480 | ANSCHLAG 90° 543 PPGF D25-D32 | 5.78 | EUR | 2021-10-01 | 1 | 0.002 | ST | 0 | 0 | 0 | 231001999 | 231001 | 231 | I110 | 7613185142156 | Anschlag 90° d 25 mm, Zoll 3/4 inch | 37010491 |  |  | 5 | 84819000 | CH
167482481 | ANSCHLAG 90° 543 PPGF D40-D50 | 6.49 | EUR | 2021-10-01 | 1 | 0.004 | ST | 0 | 0 | 0 | 231001999 | 231001 | 231 | I110 | 7613185142149 | Anschlag 90° d 40 mm, Zoll 1 1/4 inch | 37010491 |  |  | 5 | 84819000 | CH
167482482 | ANSCHLAG 90° 543 PPGF D63 | 7.08 | EUR | 2021-10-01 | 1 | 0.004 | ST | 0 | 0 | 0 | 231001999 | 231001 | 231 | I110 | 7613185499229 | Anschlag 90° d 63 mm, Zoll 2 inch | 37010491 |  |  | 5 | 84819000 | CH
167482626 | MF-MODUL MFM PPGF DN10-DN15 | 195.25 | EUR | 2021-10-01 | 1 | 0.104 | ST | 1 | 0 | 0 | 231798999 | 231798 | 231 | I110 | 7612988487815 | Multifunktions-Modul (I03) PP-GF Mit mechanischen Endschaltern AgNi d-d 16 - 20 mm, Zoll 3/8 - 1/2 inch | 37010491 |  |  | 10 | 84819000 | CH
167482627 | MF-MODUL MFM PPGF DN20-DN25 | 210.16 | EUR | 2021-10-01 | 1 | 0.118 | ST | 1 | 0 | 0 | 231798999 | 231798 | 231 | I110 | 7612988487822 | Multifunktions-Modul (I03) PP-GF Mit mechanischen Endschaltern AgNi d-d 25 - 32 mm, Zoll 3/4 - 1 inch | 37010491 |  |  | 10 | 84819000 | CH
167482628 | MF-MODUL MFM PPGF DN32DN40 | 257.21 | EUR | 2021-10-01 | 1 | 0.14 | ST | 1 | 0 | 0 | 231798999 | 231798 | 231 | I110 | 7612988487839 | Multifunktions-Modul (I03) PP-GF Mit mechanischen Endschaltern AgNi d-d 40 - 50 mm, Zoll 1 1/4 - 1 1/2 inch | 37010491 |  |  | 10 | 84819000 | CH
167482629 | MF-MODUL MFM PPGF DN50 | 271.82 | EUR | 2021-10-01 | 1 | 0.257 | ST | 1 | 0 | 0 | 231798999 | 231798 | 231 | I110 | 7612988487846 | Multifunktions-Modul (I03) PP-GF Mit mechanischen Endschaltern AgNi d-d - - 63 mm, Zoll 2 inch | 37010491 |  |  | 10 | 84819000 | CH
167482630 | MF-MODUL MFM PPGF DN65DN80 | 334.7 | EUR | 2021-10-01 | 1 | 0.478 | ST | 1 | 4 | 112 | 231798999 | 231798 | 231 | I110 | 7613185017126 | Multifunktions-Modul (I03) PP-GF Mit mechanischen Endschaltern AgNi d-d 75 ‐ 90 mm, Zoll 2 1/2 ‐ 3 inch | 37010491 |  |  | 10 | 84819000 | CH
167482631 | MF-MODUL MFM PPGF DN100 | 382.06 | EUR | 2021-10-01 | 1 | 0.48 | ST | 1 | 4 | 112 | 231798999 | 231798 | 231 | I110 | 7613185017133 | Multifunktions-Modul (I03) PP-GF Mit mechanischen Endschaltern AgNi d-d - ‐ 110 mm, Zoll 4 inch | 37010491 |  |  | 10 | 84819000 | CH
167482635 | MF-MODUL MFM PPGF DN10DN15 | 195.25 | EUR | 2021-10-01 | 1 | 0.103 | ST | 1 | 0 | 0 | 231798999 | 231798 | 231 | I110 | 7612988487853 | Multifunktions-Modul (I04) PP-GF Mit mechanischen Endschaltern Au d-d 16 - 20 mm, Zoll 3/8 - 1/2 inch | 37010491 |  |  | 10 | 84819000 | CH
167482636 | MF-MODUL MFM PPGF DN20-DN25 | 210.16 | EUR | 2021-10-01 | 1 | 0.12 | ST | 1 | 0 | 0 | 231798999 | 231798 | 231 | I110 | 7612988487860 | Multifunktions-Modul (I04) PP-GF Mit mechanischen Endschaltern Au d-d 25 - 32 mm, Zoll 3/4 - 1 inch | 37010491 |  |  | 10 | 84819000 | CH
167482637 | MF-MODUL MFM PPGF DN32DN40 | 257.21 | EUR | 2021-10-01 | 1 | 0.138 | ST | 1 | 0 | 0 | 231798999 | 231798 | 231 | I110 | 7612988487877 | Multifunktions-Modul (I04) PP-GF Mit mechanischen Endschaltern Au d-d 40 - 50 mm, Zoll 1 1/4 - 1 1/2 inch | 37010491 |  |  | 10 | 84819000 | CH
167482638 | MF-MODUL MFM PPGF DN50 | 271.82 | EUR | 2021-10-01 | 1 | 0.175 | ST | 1 | 0 | 0 | 231798999 | 231798 | 231 | I110 | 7612988487884 | Multifunktions-Modul (I04) PP-GF Mit mechanischen Endschaltern Au d-d - - 63 mm, Zoll 2 inch | 37010491 |  |  | 10 | 84819000 | CH
167482639 | MF-MODUL MFM PPGF DN65DN80 | 334.7 | EUR | 2021-10-01 | 1 | 0.46 | ST | 1 | 6 | 288 | 231798999 | 231798 | 231 | I110 | 7613185017140 | Multifunktions-Modul (I04) PP-GF Mit mechanischen Endschaltern Au d-d 75 ‐ 90 mm, Zoll 2 1/2 ‐ 3 inch | 37010491 |  |  | 10 | 84819000 | CH
167482640 | MF-MODUL MFM PPGF DN100 | 382.06 | EUR | 2021-10-01 | 1 | 0.48 | ST | 1 | 6 | 0 | 231798999 | 231798 | 231 | I110 | 7613185017157 | Multifunktions-Modul (I04) PP-GF Mit mechanischen Endschaltern Au d-d - ‐ 110 mm, Zoll 4 inch | 37010491 |  |  | 10 | 84819000 | CH
167482653 | MF-MODUL MFM PPGF DN10DN15 | 690 | EUR | 2021-10-01 | 1 | 0.11 | ST | 1 | 0 | 0 | 231798999 | 231798 | 231 | I110 | 7612988487891 | Multifunktions-Modul (I07) PP-GF Mit induktiven Endschaltern NPN d-d 16 - 20 mm, Zoll 3/8 - 1/2 inch | 37010491 |  |  | 10 | 84819000 | CH
167482654 | MF-MODUL MFM PPGF DN20DN25 | 704.92 | EUR | 2021-10-01 | 1 | 0.12 | ST | 1 | 0 | 0 | 231798999 | 231798 | 231 | I110 | 7612988487907 | Multifunktions-Modul (I07) PP-GF Mit induktiven Endschaltern NPN d-d 25 - 32 mm, Zoll 3/4 - 1 inch | 37010491 |  |  | 10 | 84819000 | CH
167482655 | MF-MODUL MFM PPGF DN32DN40 | 756.11 | EUR | 2021-10-01 | 1 | 0.135 | ST | 1 | 0 | 0 | 231798999 | 231798 | 231 | I110 | 7612988487914 | Multifunktions-Modul (I07) PP-GF Mit induktiven Endschaltern NPN d-d 40 - 50 mm, Zoll 1 1/4 - 1 1/2 inch | 37010491 |  |  | 10 | 84819000 | CH
167482656 | MF-MODUL MFM PPGF DN50 | 765.95 | EUR | 2021-10-01 | 1 | 0.175 | ST | 1 | 0 | 0 | 231798999 | 231798 | 231 | I110 | 7612988487921 | Multifunktions-Modul (I07) PP-GF Mit induktiven Endschaltern NPN d-d - - 63 mm, Zoll 2 inch | 37010491 |  |  | 10 | 84819000 | CH
167482657 | MF-MODUL MFM PPGF DN65DN80 | 796.4 | EUR | 2021-10-01 | 1 | 0.46 | ST | 1 | 4 | 0 | 231798999 | 231798 | 231 | I110 | 7613185017201 | Multifunktions-Modul (I07) PP-GF Mit induktiven Endschaltern NPN d-d 75 ‐ 90 mm, Zoll 2 1/2 ‐ 3 inch | 37010491 |  |  | 10 | 84819000 | CH
167482658 | MF-MODUL MFM PPGF DN100 | 844.05 | EUR | 2021-10-01 | 1 | 0.48 | ST | 1 | 6 | 0 | 231798999 | 231798 | 231 | I110 | 7613185017218 | Multifunktions-Modul (I07) PP-GF Mit induktiven Endschaltern NPN d-d - ‐ 110 mm, Zoll 4 inch | 37010491 |  |  | 10 | 84819000 | CH
167482662 | MF-MODUL MFM PPGF DN10DN15 | 690 | EUR | 2021-10-01 | 1 | 0.182 | ST | 1 | 0 | 0 | 231798999 | 231798 | 231 | I110 | 7612988487938 | Multifunktions-Modul (I06) PP-GF Mit induktiven Endschaltern PNP d-d 16 - 20 mm, Zoll 3/8 - 1/2 inch | 37010491 |  |  | 10 | 84819000 | CH
167482663 | MF-MODUL MFM PPGF DN20DN25 | 704.92 | EUR | 2021-10-01 | 1 | 0.197 | ST | 1 | 0 | 0 | 231798999 | 231798 | 231 | I110 | 7612988487945 | Multifunktions-Modul (I06) PP-GF Mit induktiven Endschaltern PNP d-d 25 - 32 mm, Zoll 3/4 - 1 inch | 37010491 |  |  | 10 | 84819000 | CH
167482664 | MF-MODUL MFM PPGF DN32DN40 | 756.11 | EUR | 2021-10-01 | 1 | 0.215 | ST | 1 | 0 | 0 | 231798999 | 231798 | 231 | I110 | 7612988487952 | Multifunktions-Modul (I06) PP-GF Mit induktiven Endschaltern PNP d-d 40 - 50 mm, Zoll 1 1/4 - 1 1/2 inch | 37010491 |  |  | 10 | 84819000 | CH
167482665 | MF-MODUL MFM PPGF DN50 | 765.95 | EUR | 2021-10-01 | 1 | 0.175 | ST | 1 | 0 | 0 | 231798999 | 231798 | 231 | I110 | 7612988487969 | Multifunktions-Modul (I06) PP-GF Mit induktiven Endschaltern PNP d-d - - 63 mm, Zoll 2 inch | 37010491 |  |  | 10 | 84819000 | CH
167482666 | MF-MODUL MFM PPGF DN65DN80 | 796.4 | EUR | 2021-10-01 | 1 | 0.46 | ST | 1 | 4 | 0 | 231798999 | 231798 | 231 | I110 | 7613185017188 | Multifunktions-Modul (I06) PP-GF Mit induktiven Endschaltern PNP d-d 75 ‐ 90 mm, Zoll 2 1/2 ‐ 3 inch | 37010491 |  |  | 10 | 84819000 | CH
167482667 | MF-MODUL MFM PPGF DN100 | 844.05 | EUR | 2021-10-01 | 1 | 0.48 | ST | 1 | 6 | 0 | 231798999 | 231798 | 231 | I110 | 7613185017195 | Multifunktions-Modul (I06) PP-GF Mit induktiven Endschaltern PNP d-d - ‐ 110 mm, Zoll 4 inch | 37010491 |  |  | 10 | 84819000 | CH
167482671 | MF-MODUL MFM PPGF DN10DN15 | 1059.29 | EUR | 2021-10-01 | 1 | 0.097 | ST | 1 | 0 | 0 | 231798999 | 231798 | 231 | I110 | 7612988487976 | Multifunktions-Modul (I05) PP-GF Mit induktiven Endschaltern Namur d-d 16 - 20 mm, Zoll 3/8 - 1/2 inch | 37010491 |  |  | 10 | 84819000 | CH
167482672 | MF-MODUL MFM PPGF DN20DN25 | 1073.12 | EUR | 2021-10-01 | 1 | 0.107 | ST | 1 | 0 | 0 | 231798999 | 231798 | 231 | I110 | 7612988487983 | Multifunktions-Modul (I05) PP-GF Mit induktiven Endschaltern Namur d-d 25 - 32 mm, Zoll 3/4 - 1 inch | 37010491 |  |  | 10 | 84819000 | CH
167482673 | MF-MODUL MFM PPGF DN32DN40 | 1122.31 | EUR | 2021-10-01 | 1 | 0.135 | ST | 1 | 0 | 0 | 231798999 | 231798 | 231 | I110 | 7612988487990 | Multifunktions-Modul (I05) PP-GF Mit induktiven Endschaltern Namur d-d 40 - 50 mm, Zoll 1 1/4 - 1 1/2 inch | 37010491 |  |  | 10 | 84819000 | CH
167482674 | MF-MODUL MFM PPGF DN50 | 1136.17 | EUR | 2021-10-01 | 1 | 0.257 | ST | 1 | 0 | 0 | 231798999 | 231798 | 231 | I110 | 7612988488003 | Multifunktions-Modul (I05) PP-GF Mit induktiven Endschaltern Namur d-d - - 63 mm, Zoll 2 inch | 37010491 |  |  | 10 | 84819000 | CH
167482675 | MF-MODUL MFM PPGF DN65DN80 | 1139.24 | EUR | 2021-10-01 | 1 | 0.46 | ST | 1 | 6 | 0 | 231798999 | 231798 | 231 | I110 | 7613185017164 | Multifunktions-Modul (I05) PP-GF Mit induktiven Endschaltern Namur d-d 75 ‐ 90 mm, Zoll 2 1/2 ‐ 3 inch | 37010491 |  |  | 10 | 84819000 | CH
167482676 | MF-MODUL MFM PPGF DN100 | 1185.35 | EUR | 2021-10-01 | 1 | 0.48 | ST | 1 | 6 | 0 | 231798999 | 231798 | 231 | I110 | 7613185017171 | Multifunktions-Modul (I05) PP-GF Mit induktiven Endschaltern Namur d-d - ‐ 110 mm, Zoll 4 inch | 37010491 |  |  | 10 | 84819000 | CH
167482680 | MF-MODUL MFM PPGF DN10-DN15 | 16.14 | EUR | 2021-10-01 | 1 | 0.069 | ST | 1 | 0 | 0 | 231798999 | 231798 | 231 | I110 | 7612988488010 | Multifunktions-Modul (I02) PP-GF Modul leer d-d 16 - 20 mm, Zoll 3/8 - 1/2 inch | 37010491 |  |  | 10 | 84819000 | CH
167482681 | MF-MODUL MFM PPGF DN20-DN25 | 16.14 | EUR | 2021-10-01 | 1 | 0.149 | ST | 1 | 0 | 0 | 231798999 | 231798 | 231 | I110 | 7612988488027 | Multifunktions-Modul (I02) PP-GF Modul leer d-d 25 - 32 mm, Zoll 3/4 - 1 inch | 37010491 |  |  | 10 | 84819000 | CH
167482682 | MF-MODUL MFM PPGF DN32-DN40 | 28.37 | EUR | 2021-10-01 | 1 | 0.168 | ST | 1 | 0 | 0 | 231798999 | 231798 | 231 | I110 | 7612988488034 | Multifunktions-Modul (I02) PP-GF Modul leer d-d 40 - 50 mm, Zoll 1 1/4 - 1 1/2 inch | 37010491 |  |  | 10 | 84819000 | CH
167482683 | MF-MODUL MFM PPGF DN50 | 32.36 | EUR | 2021-10-01 | 1 | 0.209 | ST | 1 | 0 | 0 | 231798999 | 231798 | 231 | I110 | 7612988488041 | Multifunktions-Modul (I02) PP-GF Modul leer d-d 63 mm, Zoll 2 inch | 37010491 |  |  | 10 | 84819000 | CH
167482684 | MF-MODUL MFM PPGF DN65DN80 | 97.61 | EUR | 2021-10-01 | 1 | 0.379 | ST | 1 | 4 | 112 | 231798999 | 231798 | 231 | I110 | 7613185045693 | Multifunktions-Modul (I02) PP-GF Modul leer d-d 75 ‐ 90 mm, Zoll 2 1/2 ‐ 3 inch | 37010491 |  |  | 1 | 84819000 | CH
167482685 | MF-MODUL MFM PPGF DN100 | 124.07 | EUR | 2021-10-01 | 1 | 0.607 | ST | 1 | 4 | 112 | 231798999 | 231798 | 231 | I110 | 7613185045709 | Multifunktions-Modul (I02) PP-GF Modul leer d-d 110 mm, Zoll 4 inch | 37010491 |  |  | 1 | 84819000 | CH
167482712 | ÜBERWURFMUTTER PPGF D16-20 | 18.5 | EUR | 2021-10-01 | 1 | 0.014 | ST | 1 | 0 | 0 | 234539999 | 234539 | 234 | I130 | 7612988523636 | Überwurfmutter d 16 mm, DN 10 mm | 37010491 |  |  | 10 | 39174000 | CH
167482713 | ÜBERWURFMUTTER PPGF D25DN20 | 20.07 | EUR | 2021-10-01 | 1 | 0.018 | ST | 1 | 0 | 0 | 234539999 | 234539 | 234 | I130 | 7612988523643 | Überwurfmutter d 25 mm, DN 20 mm | 37010491 |  |  | 10 | 39174000 | CH
167482714 | ÜBERWURFMUTTER PPGF D32DN25 | 24.75 | EUR | 2021-10-01 | 1 | 0.03 | ST | 1 | 0 | 0 | 234539999 | 234539 | 234 | I130 | 7612988523650 | Überwurfmutter d 32 mm, DN 25 mm | 37010491 |  |  | 10 | 39174000 | CH
167482715 | ÜBERWURFMUTTER PPGF D40DN32 | 31.45 | EUR | 2021-10-01 | 1 | 0.054 | ST | 1 | 0 | 0 | 234539999 | 234539 | 234 | I130 | 7612988523667 | Überwurfmutter d 40 mm, DN 32 mm | 37010491 |  |  | 10 | 39174000 | CH
167482716 | ÜBERWURFMUTTER PPGF D50DN40 | 41.76 | EUR | 2021-10-01 | 1 | 0.076 | ST | 1 | 0 | 0 | 234539999 | 234539 | 234 | I130 | 7612988523674 | Überwurfmutter d 50 mm, DN 40 mm | 37010491 |  |  | 10 | 39174000 | CH
167482717 | ÜBERWURFMUTTER PPGF D63DN50 | 69.29 | EUR | 2021-10-01 | 1 | 0.151 | ST | 1 | 0 | 0 | 234539999 | 234539 | 234 | I130 | 7612988523681 | Überwurfmutter d 63 mm, DN 50 mm | 37010491 |  |  | 10 | 39174000 | CH
167482718 | ÜBERWURFMUTTER PPGF D75DN65 | 110.66 | EUR | 2021-10-01 | 1 | 0.463 | ST | 1 | 0 | 0 | 234539999 | 234539 | 234 | I130 | 7612988679784 | Überwurfmutter d 75 mm, DN 65 mm | 37010491 |  |  | 5 | 39174000 | CH
167482719 | ÜBERWURFMUTTER PPGF D90DN80 | 117.75 | EUR | 2021-10-01 | 1 | 0.728 | ST | 1 | 0 | 0 | 234539999 | 234539 | 234 | I130 | 7612988679791 | Überwurfmutter d 90 mm, DN 80 mm | 37010491 |  |  | 5 | 39174000 | CH
167482720 | ÜBERWURFMUTTER PPGF D110DN100 | 150.55 | EUR | 2021-10-01 | 1 | 1.117 | ST | 1 | 0 | 0 | 234539999 | 234539 | 234 | I130 | 7612988679807 | Überwurfmutter d 110 mm, DN 100 mm | 37010491 |  |  | 5 | 39174000 | CH
167482876 | ZENTRALTEIL 546 PP-H/EPDM DN10DN15 | 0 | EUR | 2021-10-01 | 1 | 0.065 | ST | 1 | 10 | 800 | 234539998 | 234539 | 234 | I130 | 7612988523216 | Zentralteil d 16 mm, Zoll 3/8 inch | 37010491 | Eingestellt mit Ersatz | 167487562 | 10 | 84819000 | CH
167482877 | ZENTRALTEIL 546 PP-H/EPDM DN20 | 0 | EUR | 2021-10-01 | 1 | 0.11 | ST | 1 | 10 | 510 | 234539998 | 234539 | 234 | I130 | 7612988523223 | Zentralteil d 25 mm, Zoll 3/4 inch | 37010491 | Eingestellt mit Ersatz | 167487563 | 10 | 84819000 | CH
167482878 | ZENTRALTEIL 546 PP-H/EPDM DN25 | 0 | EUR | 2021-10-01 | 1 | 0.155 | ST | 1 | 10 | 360 | 234539998 | 234539 | 234 | I130 | 7612988523230 | Zentralteil d 32 mm, Zoll 1 inch | 37010491 | Eingestellt mit Ersatz | 167487564 | 10 | 84819000 | CH
167482879 | ZENTRALTEIL 546 PP-H/EPDM DN32 | 218.19 | EUR | 2021-10-01 | 1 | 0.28 | ST | 1 | 6 | 288 | 234539998 | 234539 | 234 | I130 | 7612988523247 | Zentralteil d 40 mm, Zoll 1 1/4 inch | 37010491 | Auslauf Artikel mit Ersatz | 167487565 | 10 | 84819000 | CH
167482880 | ZENTRALTEIL 546 PP-H/EPDM DN40 | 268.11 | EUR | 2021-10-01 | 1 | 0.36 | ST | 1 | 6 | 144 | 234539998 | 234539 | 234 | I130 | 7612988523254 | Zentralteil d 50 mm, Zoll 1 1/2 inch | 37010491 | Auslauf Artikel mit Ersatz | 167487566 | 10 | 84819000 | CH
167482881 | ZENTRALTEIL 546 PP-H/EPDM DN50 | 280.67 | EUR | 2021-10-01 | 1 | 0.659 | ST | 1 | 4 | 112 | 234539998 | 234539 | 234 | I130 | 7612988523261 | Zentralteil d 63 mm, Zoll 2 inch | 37010491 | Auslauf Artikel mit Ersatz | 167487567 | 10 | 84819000 | CH
167482882 | ZENTRALTEIL 546 PP-H/EPDM DN65 | 649.22 | EUR | 2021-10-01 | 1 | 2.45 | ST | 1 | 0 | 0 | 234539998 | 234539 | 234 | I130 | 7613185025350 | Zentralteil d 75 mm, Zoll 2 1/2 inch | 37010491 |  |  | 10 | 84819000 | CH
167482883 | ZENTRALTEIL 546 PP-H/EPDM DN80 | 808.02 | EUR | 2021-10-01 | 1 | 3.53 | ST | 1 | 0 | 0 | 234539998 | 234539 | 234 | I130 | 7613185025367 | Zentralteil d 90 mm, Zoll 3 inch | 37010491 |  |  | 10 | 84819000 | CH
167482884 | ZENTRALTEIL 546 PP-H/EPDM DN100- | 972.35 | EUR | 2021-10-01 | 1 | 5.58 | ST | 1 | 0 | 0 | 234539998 | 234539 | 234 | I130 | 7613185025374 | Zentralteil d 110 mm, Zoll 4 inch | 37010491 |  |  | 10 | 84819000 | CH
167482888 | ZENTRALTEIL 546 PP-H/FKM DN10DN15 | 0 | EUR | 2021-10-01 | 1 | 0.065 | ST | 1 | 10 | 800 | 234539998 | 234539 | 234 | I130 | 7612988523278 | Zentralteil d 16 mm, Zoll 3/8 inch | 37010491 | Eingestellt mit Ersatz | 167487572 | 10 | 84819000 | CH
167482889 | ZENTRALTEIL 546 PP-H/FKM DN20 | 0 | EUR | 2021-10-01 | 1 | 0.11 | ST | 1 | 10 | 510 | 234539998 | 234539 | 234 | I130 | 7612988523285 | Zentralteil d 25 mm, Zoll 3/4 inch | 37010491 | Eingestellt mit Ersatz | 167487573 | 10 | 84819000 | CH
167482890 | ZENTRALTEIL 546 PP-H/FKM DN25 | 0 | EUR | 2021-10-01 | 1 | 0.155 | ST | 1 | 10 | 360 | 234539998 | 234539 | 234 | I130 | 7612988523292 | Zentralteil d 32 mm, Zoll 1 inch | 37010491 | Eingestellt mit Ersatz | 167487574 | 10 | 84819000 | CH
167482891 | ZENTRALTEIL 546 PP-H/FKM DN32 | 0 | EUR | 2021-10-01 | 1 | 0.28 | ST | 1 | 6 | 288 | 234539998 | 234539 | 234 | I130 | 7612988523308 | Zentralteil d 40 mm, Zoll 1 1/4 inch | 37010491 | Eingestellt mit Ersatz | 167487575 | 10 | 84819000 | CH
167482892 | ZENTRALTEIL 546 PP-H/FKM DN40 | 0 | EUR | 2021-10-01 | 1 | 0.36 | ST | 1 | 6 | 144 | 234539998 | 234539 | 234 | I130 | 7612988523315 | Zentralteil d 50 mm, Zoll 1 1/2 inch | 37010491 | Eingestellt mit Ersatz | 167487576 | 10 | 84819000 | CH
167482893 | ZENTRALTEIL 546 PP-H/FKM DN50 | 431.06 | EUR | 2021-10-01 | 1 | 0.615 | ST | 1 | 4 | 112 | 234539998 | 234539 | 234 | I130 | 7612988523322 | Zentralteil d 63 mm, Zoll 2 inch | 37010491 | Auslauf Artikel mit Ersatz | 167487577 | 10 | 84819000 | CH
167482894 | ZENTRALTEIL 546 PP-H/FKM DN65 | 843.99 | EUR | 2021-10-01 | 1 | 1.581 | ST | 1 | 0 | 0 | 234539998 | 234539 | 234 | I130 | 7613185025381 | Zentralteil d 75 mm, Zoll 2 1/2 inch | 37010491 |  |  | 10 | 84819000 | CH
167482895 | ZENTRALTEIL 546 PP-H/FKM DN80 | 1051.55 | EUR | 2021-10-01 | 1 | 3.53 | ST | 1 | 0 | 0 | 234539998 | 234539 | 234 | I130 | 7613185025398 | Zentralteil d 90 mm, Zoll 3 inch | 37010491 |  |  | 10 | 84819000 | CH
167482896 | ZENTRALTEIL 546 PP-H/FKM DN100 | 1265.8 | EUR | 2021-10-01 | 1 | 4.06 | ST | 1 | 0 | 0 | 234539998 | 234539 | 234 | I130 | 7613185025404 | Zentralteil d 110 mm, Zoll 4 inch | 37010491 |  |  | 10 | 84819000 | CH
167482900 | ANSCHL TEIL PP-H D16DN10 | 7.46 | EUR | 2021-10-01 | 1 | 0.006 | ST | 0 | 0 | 0 | 234539999 | 234539 | 234 | I130 | 7612988498682 | Schweissmuffe d 16 mm, DN 10 mm | 37010491 |  |  | 10 | 39174000 | CH
167482901 | ANSCHL TEIL PP-H D20DN15 | 7.46 | EUR | 2021-10-01 | 1 | 0.007 | ST | 1 | 0 | 0 | 234539999 | 234539 | 234 | I130 | 7612988498699 | Schweissmuffe d 20 mm, DN 15 mm | 37010491 |  |  | 10 | 39174000 | CH
167482902 | ANSCHL TEIL PP-H D25DN20 | 8.86 | EUR | 2021-10-01 | 1 | 0.011 | ST | 1 | 0 | 0 | 234539999 | 234539 | 234 | I130 | 7612988498705 | Schweissmuffe d 25 mm, DN 20 mm | 37010491 |  |  | 10 | 39174000 | CH
167482903 | ANSCHL TEIL PP-H D32DN25 | 11.6 | EUR | 2021-10-01 | 1 | 0.011 | ST | 1 | 0 | 0 | 234539999 | 234539 | 234 | I130 | 7612988498712 | Schweissmuffe d 32 mm, DN 25 mm | 37010491 |  |  | 10 | 39174000 | CH
167482904 | ANSCHL TEIL PP-H D40DN32 | 15.14 | EUR | 2021-10-01 | 1 | 0.025 | ST | 1 | 0 | 0 | 234539999 | 234539 | 234 | I130 | 7612988498729 | Schweissmuffe d 40 mm, DN 32 mm | 37010491 |  |  | 10 | 39174000 | CH
167482905 | ANSCHL TEIL PP-H D50DN40 | 23.89 | EUR | 2021-10-01 | 1 | 0.04 | ST | 0 | 0 | 0 | 234539999 | 234539 | 234 | I130 | 7612988498736 | Schweissmuffe d 50 mm, DN 40 mm | 37010491 |  |  | 10 | 39174000 | CH
167482906 | ANSCHL TEIL PP-H D63DN50 | 40.19 | EUR | 2021-10-01 | 1 | 0.07 | ST | 0 | 0 | 0 | 234539999 | 234539 | 234 | I130 | 7612988498743 | Schweissmuffe d 63 mm, DN 50 mm | 37010491 |  |  | 10 | 39174000 | CH
167482907 | ANSCHL TEIL PP-H D75DN65 | 50.62 | EUR | 2021-10-01 | 1 | 0.168 | ST | 1 | 0 | 0 | 234539999 | 234539 | 234 | I130 | 7612988678862 | Schweissmuffe d 75 mm, DN 65 mm | 37010491 |  |  | 10 | 39174000 | CH
167482908 | ANSCHL TEIL PP-H D90DN80 | 63.2 | EUR | 2021-10-01 | 1 | 0.272 | ST | 1 | 0 | 0 | 234539999 | 234539 | 234 | I130 | 7612988678879 | Schweissmuffe d 90 mm, DN 80 mm | 37010491 |  |  | 10 | 39174000 | CH
167482909 | ANSCHL TEIL PP-H D110DN100 | 75.76 | EUR | 2021-10-01 | 1 | 0.467 | ST | 1 | 0 | 0 | 234539999 | 234539 | 234 | I130 | 7612988678886 | Schweissmuffe d 110 mm, DN 100 mm | 37010491 |  |  | 10 | 39174000 | CH
167482911 | ANSCHL TEIL PP-H 3/8"DN10 | 35.57 | EUR | 2021-10-01 | 1 | 0.013 | ST | 0 | 0 | 0 | 234539999 | 234539 | 234 | I130 | 7612988498828 | Gewindemuffe Zoll 3/8 inch, DN 10 mm | 37010491 |  |  | 10 | 39174000 | CH
167482912 | ANSCHL TEIL PP-H 1/2"DN15 | 38.92 | EUR | 2021-10-01 | 1 | 0.009 | ST | 0 | 0 | 0 | 234539999 | 234539 | 234 | I130 | 7612988498835 | Gewindemuffe Zoll 1/2 inch, DN 15 mm | 37010491 |  |  | 10 | 39174000 | CH
167482913 | ANSCHL TEIL PP-H 3/4"DN20 | 43.23 | EUR | 2021-10-01 | 1 | 0.016 | ST | 0 | 0 | 0 | 234539999 | 234539 | 234 | I130 | 7612988498842 | Gewindemuffe Zoll 3/4 inch, DN 20 mm | 37010491 |  |  | 10 | 39174000 | CH
167482914 | ANSCHL TEIL PP-H 1"DN25 | 51.7 | EUR | 2021-10-01 | 1 | 0.024 | ST | 0 | 0 | 0 | 234539999 | 234539 | 234 | I130 | 7612988498859 | Gewindemuffe Zoll 1 inch, DN 25 mm | 37010491 |  |  | 10 | 39174000 | CH
167482915 | ANSCHL TEIL PP-H 11/4DN32 | 65.55 | EUR | 2021-10-01 | 1 | 0.037 | ST | 0 | 0 | 0 | 234539999 | 234539 | 234 | I130 | 7612988498866 | Gewindemuffe Zoll 1 1/4 inch, DN 32 mm | 37010491 |  |  | 10 | 39174000 | CH
167482916 | ANSCHL TEIL PP-H 11/2DN40 | 74.03 | EUR | 2021-10-01 | 1 | 0.052 | ST | 0 | 0 | 0 | 234539999 | 234539 | 234 | I130 | 7612988498873 | Gewindemuffe Zoll 1 1/2 inch, DN 40 mm | 37010491 |  |  | 10 | 39174000 | CH
167482917 | ANSCHL TEIL PP-H 2"DN50 | 90.9 | EUR | 2021-10-01 | 1 | 0.118 | ST | 0 | 0 | 0 | 234539999 | 234539 | 234 | I130 | 7612988498880 | Gewindemuffe Zoll 2 inch, DN 50 mm | 37010491 |  |  | 10 | 39174000 | CH
167482922 | ANSCHL TEIL PP-H D16DN10 | 19.95 | EUR | 2021-10-01 | 1 | 0.007 | ST | 0 | 0 | 0 | 234539999 | 234539 | 234 | I130 | 7612988498750 | Muffenschweissstutzen IR-Plus d 16 mm, DN 10 mm | 37010491 |  |  | 10 | 39174000 | CH
167482923 | ANSCHL TEIL PP-H D20DN15 | 15.42 | EUR | 2021-10-01 | 1 | 0.009 | ST | 0 | 0 | 0 | 234539999 | 234539 | 234 | I130 | 7612988498767 | Muffenschweissstutzen IR-Plus d 20 mm, DN 15 mm | 37010491 |  |  | 10 | 39174000 | CH
167482924 | ANSCHL TEIL PP-H D25DN20 | 17.78 | EUR | 2021-10-01 | 1 | 0.013 | ST | 0 | 0 | 0 | 234539999 | 234539 | 234 | I130 | 7612988498774 | Muffenschweissstutzen IR-Plus d 25 mm, DN 20 mm | 37010491 |  |  | 10 | 39174000 | CH
167482925 | ANSCHL TEIL PP-H D32DN25 | 21.71 | EUR | 2021-10-01 | 1 | 0.02 | ST | 0 | 0 | 0 | 234539999 | 234539 | 234 | I130 | 7612988498781 | Muffenschweissstutzen IR-Plus d 32 mm, DN 25 mm | 37010491 |  |  | 10 | 39174000 | CH
167482926 | ANSCHL TEIL PP-H D40DN32 | 26.86 | EUR | 2021-10-01 | 1 | 0.032 | ST | 0 | 0 | 0 | 234539999 | 234539 | 234 | I130 | 7612988498798 | Muffenschweissstutzen IR-Plus d 40 mm, DN 32 mm | 37010491 |  |  | 10 | 39174000 | CH
167482927 | ANSCHL TEIL PP-H D50DN40 | 30.47 | EUR | 2021-10-01 | 1 | 0.055 | ST | 0 | 0 | 0 | 234539999 | 234539 | 234 | I130 | 7612988498804 | Muffenschweissstutzen IR-Plus d 50 mm, DN 40 mm | 37010491 |  |  | 10 | 39174000 | CH
167482928 | ANSCHL TEIL PP-H D63DN50 | 39.7 | EUR | 2021-10-01 | 1 | 0.103 | ST | 0 | 0 | 0 | 234539999 | 234539 | 234 | I130 | 7612988498811 | Muffenschweissstutzen IR-Plus d 63 mm, DN 50 mm | 37010491 |  |  | 10 | 39174000 | CH
167482929 | ANSCHL TEIL PP-H D75DN65 | 75.76 | EUR | 2021-10-01 | 1 | 0.195 | ST | 1 | 0 | 0 | 234539999 | 234539 | 234 | I130 | 7612988678893 | Muffenschweissstutzen IR-Plus d 75 mm, DN 65 mm | 37010491 |  |  | 10 | 39174000 | CH
167482930 | ANSCHL TEIL PP-H D90DN80 | 94.66 | EUR | 2021-10-01 | 1 | 0.307 | ST | 1 | 0 | 0 | 234539999 | 234539 | 234 | I130 | 7612988678909 | Muffenschweissstutzen IR-Plus d 90 mm, DN 80 mm | 37010491 |  |  | 10 | 39174000 | CH
167482931 | ANSCHL TEIL PP-H D110DN100 | 113.59 | EUR | 2021-10-01 | 1 | 0.495 | ST | 1 | 0 | 0 | 234539999 | 234539 | 234 | I130 | 7612988678916 | Muffenschweissstutzen IR-Plus d 110 mm, DN 100 mm | 37010491 |  |  | 10 | 39174000 | CH
167482937 | ANSCHL TEIL PP-H D40DN32 | 26.86 | EUR | 2021-10-01 | 1 | 0.032 | ST | 0 | 0 | 0 | 234539999 | 234539 | 234 | I130 | 7612988499023 | PROGEF Standard Anschlussteil 546 und 543 (G36) Mit Stumpfschweissstutzen IR-Plus SDR17.6 metrisch d 40 mm, SM IR | 37010491 |  |  | 10 | 39174000 | CH
167482938 | ANSCHL TEIL PP-H D50DN40 | 30.47 | EUR | 2021-10-01 | 1 | 0.05 | ST | 0 | 0 | 0 | 234539999 | 234539 | 234 | I130 | 7612988499030 | PROGEF Standard Anschlussteil 546 und 543 (G36) Mit Stumpfschweissstutzen IR-Plus SDR17.6 metrisch d 50 mm, SM IR | 37010491 |  |  | 10 | 39174000 | CH
167482939 | ANSCHL TEIL PP-H D63DN50 | 39.7 | EUR | 2021-10-01 | 1 | 0.099 | ST | 0 | 0 | 0 | 234539999 | 234539 | 234 | I130 | 7612988499047 | PROGEF Standard Anschlussteil 546 und 543 (G36) Mit Stumpfschweissstutzen IR-Plus SDR17.6 metrisch d 63 mm, SM IR | 37010491 |  |  | 10 | 39174000 | CH
167482940 | ANSCHL TEIL PP-H D75DN65 | 75.76 | EUR | 2021-10-01 | 1 | 0.189 | ST | 1 | 0 | 0 | 234539999 | 234539 | 234 | I130 | 7612988678954 | PROGEF Standard Anschlussteil 546 und 543 (G36) Mit Stumpfschweissstutzen IR-Plus SDR17.6 metrisch d 75 mm, SM IR | 37010491 |  |  | 10 | 39174000 | CH
167482941 | ANSCHL TEIL PP-H D90DN80 | 94.66 | EUR | 2021-10-01 | 1 | 0.265 | ST | 1 | 0 | 0 | 234539999 | 234539 | 234 | I130 | 7612988678961 | PROGEF Standard Anschlussteil 546 und 543 (G36) Mit Stumpfschweissstutzen IR-Plus SDR17.6 metrisch d 90 mm, SM IR | 37010491 |  |  | 10 | 39174000 | CH
167482942 | ANSCHL TEIL PP-H D110DN100 | 113.59 | EUR | 2021-10-01 | 1 | 0.418 | ST | 1 | 0 | 0 | 234539999 | 234539 | 234 | I130 | 7612988678978 | PROGEF Standard Anschlussteil 546 und 543 (G36) Mit Stumpfschweissstutzen IR-Plus SDR17.6 metrisch d 110 mm, SM IR | 37010491 |  |  | 10 | 39174000 | CH
167482945 | ANSCHL TEIL PP-H D20DN15 | 15.42 | EUR | 2021-10-01 | 1 | 0.007 | ST | 0 | 0 | 0 | 234539999 | 234539 | 234 | I130 | 7612988498965 | Stumpfschweissstutzen IR-Plus d 20 mm, DN 15 mm | 37010491 |  |  | 10 | 39174000 | CH
167482946 | ANSCHL TEIL PP-H D25DN20 | 17.78 | EUR | 2021-10-01 | 1 | 0.011 | ST | 0 | 0 | 0 | 234539999 | 234539 | 234 | I130 | 7612988498972 | Stumpfschweissstutzen IR-Plus d 25 mm, DN 20 mm | 37010491 |  |  | 10 | 39174000 | CH
167482947 | ANSCHL TEIL PP-H D32DN25 | 21.71 | EUR | 2021-10-01 | 1 | 0.02 | ST | 0 | 0 | 0 | 234539999 | 234539 | 234 | I130 | 7612988498989 | Stumpfschweissstutzen IR-Plus d 32 mm, DN 25 mm | 37010491 |  |  | 10 | 39174000 | CH
167482948 | ANSCHL TEIL PP-H D40DN32 | 26.86 | EUR | 2021-10-01 | 1 | 0.041 | ST | 0 | 0 | 0 | 234539999 | 234539 | 234 | I130 | 7612988498996 | Stumpfschweissstutzen IR-Plus d 40 mm, DN 32 mm | 37010491 |  |  | 10 | 39174000 | CH
167482949 | ANSCHL TEIL PP-H D50DN40 | 30.47 | EUR | 2021-10-01 | 1 | 0.052 | ST | 0 | 0 | 0 | 234539999 | 234539 | 234 | I130 | 7612988499009 | Stumpfschweissstutzen IR-Plus d 50 mm, DN 40 mm | 37010491 |  |  | 10 | 39174000 | CH
167482950 | ANSCHL TEIL PP-H D63DN50 | 39.7 | EUR | 2021-10-01 | 1 | 0.099 | ST | 0 | 0 | 0 | 234539999 | 234539 | 234 | I130 | 7612988499016 | Stumpfschweissstutzen IR-Plus d 63 mm, DN 50 mm | 37010491 |  |  | 10 | 39174000 | CH
167482951 | ANSCHL TEIL PP-H D75DN65 | 75.76 | EUR | 2021-10-01 | 1 | 0.193 | ST | 1 | 0 | 0 | 234539999 | 234539 | 234 | I130 | 7612988678923 | Stumpfschweissstutzen IR-Plus d 75 mm, DN 65 mm | 37010491 |  |  | 10 | 39174000 | CH
167482952 | ANSCHL TEIL PP-H D90DN80 | 94.66 | EUR | 2021-10-01 | 1 | 0.27 | ST | 1 | 0 | 0 | 234539999 | 234539 | 234 | I130 | 7612988678930 | Stumpfschweissstutzen IR-Plus d 90 mm, DN 80 mm | 37010491 |  |  | 10 | 39174000 | CH
167482953 | ANSCHL TEIL PP-H D110DN100 | 113.59 | EUR | 2021-10-01 | 1 | 0.421 | ST | 1 | 0 | 0 | 234539999 | 234539 | 234 | I130 | 7612988678947 | Stumpfschweissstutzen IR-Plus d 110 mm, DN 100 mm | 37010491 |  |  | 10 | 39174000 | CH
167482956 | ANSCHL TEIL PP-H D20 | 25.46 | EUR | 2021-10-01 | 1 | 0.012 | ST | 1 | 0 | 0 | 234539999 | 234539 | 234 | I130 | 7612988499054 | Stumpfschweissstutzen IR-Plus d 20 mm, DN 15 mm | 37010491 |  |  | 10 | 39174000 | CH
167482957 | ANSCHL TEIL PP-H D25 | 33.12 | EUR | 2021-10-01 | 1 | 0.02 | ST | 1 | 0 | 0 | 234539999 | 234539 | 234 | I130 | 7612988499061 | Stumpfschweissstutzen IR-Plus d 25 mm, DN 20 mm | 37010491 |  |  | 10 | 39174000 | CH
167482958 | ANSCHL TEIL PP-H D32 | 38.33 | EUR | 2021-10-01 | 1 | 0.029 | ST | 1 | 0 | 0 | 234539999 | 234539 | 234 | I130 | 7612988499078 | Stumpfschweissstutzen IR-Plus d 32 mm, DN 25 mm | 37010491 |  |  | 10 | 39174000 | CH
167482959 | ANSCHL TEIL PP-H D40 | 43.44 | EUR | 2021-10-01 | 1 | 0.048 | ST | 1 | 0 | 0 | 234539999 | 234539 | 234 | I130 | 7612988499085 | Stumpfschweissstutzen IR-Plus d 40 mm, DN 32 mm | 37010491 |  |  | 10 | 39174000 | CH
167482960 | ANSCHL TEIL PP-H D50 | 52.28 | EUR | 2021-10-01 | 1 | 0.082 | ST | 1 | 0 | 0 | 234539999 | 234539 | 234 | I130 | 7612988499092 | Stumpfschweissstutzen IR-Plus d 50 mm, DN 40 mm | 37010491 |  |  | 10 | 39174000 | CH
167482961 | ANSCHL TEIL PP-H D63 | 58.37 | EUR | 2021-10-01 | 1 | 0.154 | ST | 1 | 0 | 0 | 234539999 | 234539 | 234 | I130 | 7612988499108 | Stumpfschweissstutzen IR-Plus d 63 mm, DN 50 mm | 37010491 |  |  | 10 | 39174000 | CH
167482966 | ANSCHL TEIL PP-H 3/8"DN10 | 39.7 | EUR | 2021-10-01 | 1 | 0.008 | ST | 0 | 0 | 0 | 234539999 | 234539 | 234 | I130 | 7612988498897 | Gewindemuffe Zoll 3/8 inch, DN 10 mm | 37010491 |  |  | 10 | 39174000 | CH
167482967 | ANSCHL TEIL PP-H 1/2"DN15 | 43.44 | EUR | 2021-10-01 | 1 | 0.012 | ST | 0 | 0 | 0 | 234539999 | 234539 | 234 | I130 | 7612988498903 | Gewindemuffe Zoll 1/2 inch, DN 15 mm | 37010491 |  |  | 10 | 39174000 | CH
167482968 | ANSCHL TEIL PP-H 3/4"DN20 | 47.85 | EUR | 2021-10-01 | 1 | 0.016 | ST | 0 | 0 | 0 | 234539999 | 234539 | 234 | I130 | 7612988498910 | Gewindemuffe Zoll 3/4 inch, DN 20 mm | 37010491 |  |  | 10 | 39174000 | CH
167482969 | ANSCHL TEIL PP-H 1"DN25 | 57.47 | EUR | 2021-10-01 | 1 | 0.027 | ST | 0 | 0 | 0 | 234539999 | 234539 | 234 | I130 | 7612988498927 | Gewindemuffe Zoll 1 inch, DN 25 mm | 37010491 |  |  | 10 | 39174000 | CH
167482970 | ANSCHL TEIL PP-H 11/4DN32 | 72.62 | EUR | 2021-10-01 | 1 | 0.037 | ST | 0 | 0 | 0 | 234539999 | 234539 | 234 | I130 | 7612988498934 | Gewindemuffe Zoll 1 1/4 inch, DN 32 mm | 37010491 |  |  | 10 | 39174000 | CH
167482971 | ANSCHL TEIL PP-H 11/2DN40 | 82.06 | EUR | 2021-10-01 | 1 | 0.052 | ST | 0 | 0 | 0 | 234539999 | 234539 | 234 | I130 | 7612988498941 | Gewindemuffe Zoll 1 1/2 inch, DN 40 mm | 37010491 |  |  | 10 | 39174000 | CH
167482972 | ANSCHL TEIL PP-H 2"DN50 | 101.23 | EUR | 2021-10-01 | 1 | 0.091 | ST | 0 | 0 | 0 | 234539999 | 234539 | 234 | I130 | 7612988498958 | Gewindemuffe Zoll 2 inch, DN 50 mm | 37010491 |  |  | 10 | 39174000 | CH
167483226 | TELLER 567+ PP-H D63DN50 | 237.67 | EUR | 2021-10-01 | 1 | 0.023 | ST | 0 | 0 | 0 | 234637999 | 234637 | 234 | I130 | 7612988627891 | Teller (3) d 63 mm, Zoll 2 inch | 37010391 |  |  | 5 | 84819000 | CH
167483227 | TELLER 567+ PP-H D75DN65 | 259.63 | EUR | 2021-10-01 | 1 | 0.042 | ST | 0 | 0 | 0 | 234637999 | 234637 | 234 | I130 | 7612988627907 | Teller (3) d 75 mm, Zoll 2 1/2 inch | 37010391 |  |  | 5 | 84819000 | CH
167483228 | TELLER 567+ PP-H D90DN80 | 331 | EUR | 2021-10-01 | 1 | 0.067 | ST | 0 | 0 | 0 | 234637999 | 234637 | 234 | I130 | 7612988627914 | Teller (3) d 90 mm, Zoll 3 inch | 37010391 |  |  | 5 | 84819000 | CH
167483229 | TELLER 567+ PP-H D110DN100 | 441.46 | EUR | 2021-10-01 | 1 | 0.13 | ST | 0 | 0 | 0 | 234637999 | 234637 | 234 | I130 | 7612988627921 | Teller (3) d 110 mm, Zoll 4 inch | 37010391 |  |  | 5 | 84819000 | CH
167483230 | TELLER 567+ PP-H D140DN125 | 568.24 | EUR | 2021-10-01 | 1 | 0.233 | ST | 0 | 0 | 0 | 234637999 | 234637 | 234 | I130 | 7612988627938 | Teller (3) d 140 mm, Zoll 5 inch | 37010391 |  |  | 5 | 84819000 | CH
167483231 | TELLER 567+ PP-H D160DN150 | 661.79 | EUR | 2021-10-01 | 1 | 0.59 | ST | 0 | 0 | 0 | 234637999 | 234637 | 234 | I130 | 7612988627945 | Teller (3) d 160 mm, Zoll 6 inch | 37010391 |  |  | 5 | 84819000 | CH
167483232 | TELLER 567+ PP-H D225DN200 | 882.35 | EUR | 2021-10-01 | 1 | 0.59 | ST | 0 | 0 | 0 | 234637999 | 234637 | 234 | I130 | 7612988627952 | Teller (3) d 225 mm, Zoll 8 inch | 37010391 |  |  | 5 | 84819000 | CH
167483233 | TELLER 567+ PP-H D280DN250 | 1098.74 | EUR | 2021-10-01 | 1 | 5.005 | ST | 0 | 0 | 0 | 234637999 | 234637 | 234 | I130 | 7612988627969 | Teller (3) d 280 mm, Zoll 10 inch | 37010391 |  |  | 5 | 84819000 | CH
167483234 | TELLER 567+ PP-H D315DN300 | 1289.38 | EUR | 2021-10-01 | 1 | 7.649 | ST | 0 | 0 | 0 | 234637999 | 234637 | 234 | I130 | 7612988627976 | Teller (3) d 315 mm, Zoll 12 inch | 37010391 |  |  | 5 | 84819000 | CH
167483235 | Teller 567 PP d355DN350 | 3749.82 | EUR | 2021-10-01 | 1 | 6.065 | ST | 1 | 0 | 0 | 234637999 | 234637 | 234 | I130 | 7612988627983 | Teller (3) d 355 mm, Zoll 14 inch | 37010391 |  |  | >10 | 84819000 | CH
167483236 | Teller 567 PP d400DN400 | 4509.54 | EUR | 2021-10-01 | 1 | 8.7 | ST | 1 | 0 | 0 | 234637999 | 234637 | 234 | I130 | 7612988627990 | Teller (3) d 400 mm, Zoll 16 inch | 37010391 |  |  | >10 | 84819000 | CH
167483238 | Teller 567 PP d500DN500 | 17802.65 | EUR | 2021-10-01 | 1 | 15 | ST | 1 | 0 | 0 | 231567999 | 231567 | 231 | I110 | 7613185286539 | Teller (3) d 500 mm, Zoll 20 inch | 37019190 |  |  | 7 | 84819000 | DE
167483239 | Teller 567 PP d630DN600 | 33555.05 | EUR | 2021-10-01 | 1 | 24 | ST | 1 | 0 | 0 | 234637999 | 234637 | 234 | I130 | 7612988628539 | Teller (3) d 630 mm, Zoll 24 inch | 37010391 |  |  | >10 | 84819000 | DE
167483251 | Endanschlag 567+ PP-HGF30 DN50-DN80 | 13.34 | EUR | 2021-10-01 | 1 | 0.022 | ST | 0 | 0 | 0 | 234637999 | 234637 | 234 | I130 | 7612988628379 | Endschlag PP GF (4) d 63, 75, 90 mm, Size 2, 2 1/2, 3 inch | 37010391 |  |  | >10 | 84819000 | CH
167483252 | Endanschlag 567+ PP-HGF30 d110-d140 | 15.73 | EUR | 2021-10-01 | 1 | 0.145 | ST | 0 | 0 | 0 | 234637999 | 234637 | 234 | I130 | 7612988628386 | Endschlag PP GF (4) d 110, 140 mm, Size 4, 5 inch | 37010391 |  |  | >10 | 84819000 | CH
167483253 | Endanschlag 567+ PP-HGF30 DN150-DN200 | 15.73 | EUR | 2021-10-01 | 1 | 0.049 | ST | 0 | 0 | 0 | 234637999 | 234637 | 234 | I130 | 7612988628393 | Endschlag PP GF (4) d 160, 225 mm, Size 6, 8 inch | 37010391 |  |  | >10 | 84819000 | CH
167483254 | Endanschlag 567+ PP-HGF30 d280-d315 | 41.71 | EUR | 2021-10-01 | 1 | 0.096 | ST | 0 | 0 | 0 | 234637999 | 234637 | 234 | I130 | 7612988628409 | Endschlag PP GF (4) d 280, 315 mm, Size 10, 12 inch | 37010391 |  |  | >10 | 84819000 | CH
167483342 | UNTERTEIL 515 PP-H D20DN15 | 85.62 | EUR | 2021-10-01 | 1 | 0.079 | ST | 1 | 0 | 0 | 234777998 | 234777 | 234 | I130 | 7613185276530 | Unterteil mit Stutzen d 20 mm, DN 15 mm | 37010291 |  |  | 5 | 84819000 | CH
167483343 | UNTERTEIL 515 PP-H D25DN20 | 96.62 | EUR | 2021-10-01 | 1 | 0.124 | ST | 1 | 0 | 0 | 234777998 | 234777 | 234 | I130 | 7613185276547 | Unterteil mit Stutzen d 25 mm, DN 20 mm | 37010291 |  |  | 5 | 84819000 | CH
167483344 | UNTERTEIL 515 PP-H D32DN25 | 104.96 | EUR | 2021-10-01 | 1 | 0.165 | ST | 1 | 10 | 360 | 234777998 | 234777 | 234 | I130 | 7613185276554 | Unterteil mit Stutzen d 32 mm, DN 25 mm | 37010291 |  |  | 5 | 84819000 | CH
167483345 | UNTERTEIL 515 PP-H D40DN32 | 124.6 | EUR | 2021-10-01 | 1 | 0.254 | ST | 1 | 0 | 0 | 234777998 | 234777 | 234 | I130 | 7613185276561 | Unterteil mit Stutzen d 40 mm, DN 32 mm | 37010291 |  |  | 5 | 84819000 | CH
167483346 | UNTERTEIL 515 PP-H D50DN40 | 151.93 | EUR | 2021-10-01 | 1 | 0.401 | ST | 1 | 0 | 0 | 234777998 | 234777 | 234 | I130 | 7613185276578 | Unterteil mit Stutzen d 50 mm, DN 40 mm | 37010291 |  |  | 5 | 84819000 | CH
167483347 | UNTERTEIL 515 PP-H D63DN50 | 192.65 | EUR | 2021-10-01 | 1 | 0.698 | ST | 1 | 4 | 112 | 234777998 | 234777 | 234 | I130 | 7613185276585 | Unterteil mit Stutzen d 63 mm, DN 50 mm | 37010291 |  |  | 5 | 84819000 | CH
167483522 | UNTERTEIL 514 PP-H D20DN15 | 90.81 | EUR | 2021-10-01 | 1 | 0.081 | ST | 1 | 0 | 0 | 234777998 | 234777 | 234 | I130 | 7613185276486 | Unterteil d 20 mm, Zoll 1/2 inch | 37010291 |  |  | 5 | 84819000 | CH
167483523 | UNTERTEIL 514 PP-H D25DN20 | 103.01 | EUR | 2021-10-01 | 1 | 0.122 | ST | 1 | 10 | 510 | 234777998 | 234777 | 234 | I130 | 7613185276479 | Unterteil d 25 mm, Zoll 3/4 inch | 37010291 |  |  | 5 | 84819000 | CH
167483524 | UNTERTEIL 514 PP-H D32DN25 | 111.44 | EUR | 2021-10-01 | 1 | 0.169 | ST | 1 | 10 | 360 | 234777998 | 234777 | 234 | I130 | 7613185276493 | Unterteil d 32 mm, Zoll 1 inch | 37010291 |  |  | 5 | 84819000 | CH
167483525 | UNTERTEIL 514 PP-H D40DN32 | 131.69 | EUR | 2021-10-01 | 1 | 0.261 | ST | 1 | 0 | 0 | 234777998 | 234777 | 234 | I130 | 7613185276509 | Unterteil d 40 mm, Zoll 1 1/4 inch | 37010291 |  |  | 5 | 84819000 | CH
167483526 | UNTERTEIL 514 PP-H D50DN40 | 160.38 | EUR | 2021-10-01 | 1 | 0.398 | ST | 1 | 0 | 0 | 234777998 | 234777 | 234 | I130 | 7613185276516 | Unterteil d 50 mm, Zoll 1 1/2 inch | 37010291 |  |  | 5 | 84819000 | CH
167483527 | UNTERTEIL 514 PP-H D63DN50 | 201.86 | EUR | 2021-10-01 | 1 | 0.704 | ST | 1 | 4 | 112 | 234777998 | 234777 | 234 | I130 | 7613185276523 | Unterteil d 63 mm, Zoll 2 inch | 37010291 |  |  | 5 | 84819000 | CH
167483882 | UNTERTEIL 515 PP-H D20DN15 | 85.62 | EUR | 2021-10-01 | 1 | 0.078 | ST | 1 | 0 | 0 | 234777998 | 234777 | 234 | I130 | 7613185276592 | Unterteil mit Stutzen d 20 mm, DN 15 mm | 37010291 |  |  | 5 | 84819000 | CH
167483883 | UNTERTEIL 515 PP-H D25DN20 | 96.62 | EUR | 2021-10-01 | 1 | 0.12 | ST | 1 | 0 | 0 | 234777998 | 234777 | 234 | I130 | 7613185276608 | Unterteil mit Stutzen d 25 mm, DN 20 mm | 37010291 |  |  | 5 | 84819000 | CH
167483884 | UNTERTEIL 515 PP-H D32DN25 | 104.96 | EUR | 2021-10-01 | 1 | 0.163 | ST | 1 | 10 | 360 | 234777998 | 234777 | 234 | I130 | 7613185276615 | Unterteil mit Stutzen d 32 mm, DN 25 mm | 37010291 |  |  | 5 | 84819000 | CH
167483885 | UNTERTEIL 515 PP-H D40DN32 | 124.6 | EUR | 2021-10-01 | 1 | 0.25 | ST | 1 | 0 | 0 | 234777998 | 234777 | 234 | I130 | 7613185276622 | Unterteil mit Stutzen d 40 mm, DN 32 mm | 37010291 |  |  | 5 | 84819000 | CH
167483886 | UNTERTEIL 515 PP-H D50DN40 | 151.93 | EUR | 2021-10-01 | 1 | 0.396 | ST | 1 | 0 | 0 | 234777998 | 234777 | 234 | I130 | 7613185276639 | Unterteil mit Stutzen d 50 mm, DN 40 mm | 37010291 |  |  | 5 | 84819000 | CH
167483887 | UNTERTEIL 515 PP-H D63DN50 | 192.65 | EUR | 2021-10-01 | 1 | 0.695 | ST | 1 | 4 | 112 | 234777998 | 234777 | 234 | I130 | 7613185276646 | Unterteil mit Stutzen d 63 mm, DN 50 mm | 37010291 |  |  | 5 | 84819000 | CH
167484065 | ANSCHL TEIL PP-H 1/2"DN15 | 90.6 | EUR | 2021-10-01 | 1 | 0.224 | ST | 0 | 0 | 0 | 234539999 | 234539 | 234 | I130 | 7612988531839 | Losflansch d 20 mm, Zoll 1/2 inch | 37010491 |  |  | 10 | 39174000 | CH
167484066 | ANSCHL TEIL PP-H 3/4"DN20 | 94.17 | EUR | 2021-10-01 | 1 | 0.307 | ST | 1 | 0 | 0 | 234539999 | 234539 | 234 | I130 | 7612988531846 | Losflansch d 25 mm, Zoll 3/4 inch | 37010491 |  |  | 10 | 39174000 | CH
167484067 | ANSCHL TEIL PP-H 1"DN25 | 105.96 | EUR | 2021-10-01 | 1 | 0.506 | ST | 1 | 0 | 0 | 234539999 | 234539 | 234 | I130 | 7612988531853 | Losflansch d 32 mm, Zoll 1 inch | 37010491 |  |  | 10 | 39174000 | CH
167484068 | ANSCHL TEIL PP-H 11/4DN32 | 139.55 | EUR | 2021-10-01 | 1 | 0.813 | ST | 1 | 0 | 0 | 234539999 | 234539 | 234 | I130 | 7612988531860 | Losflansch d 40 mm, Zoll 1 1/4 inch | 37010491 |  |  | 10 | 39174000 | CH
167484069 | ANSCHL TEIL PP-H 11/2DN40 | 164.92 | EUR | 2021-10-01 | 1 | 1.16 | ST | 0 | 0 | 0 | 234539999 | 234539 | 234 | I130 | 7612988531877 | Losflansch d 50 mm, Zoll 1 1/2 inch | 37010491 |  |  | 10 | 39174000 | CH
167484070 | ANSCHL TEIL PP-H 2"DN50 | 233.72 | EUR | 2021-10-01 | 1 | 1.29 | ST | 0 | 0 | 0 | 234539999 | 234539 | 234 | I130 | 7612988531884 | Losflansch d 63 mm, Zoll 2 inch | 37010491 |  |  | 10 | 39174000 | CH
167484071 | ANSCHL TEIL 546 PP-H D75DN65 | 296.19 | EUR | 2021-10-01 | 1 | 2.161 | ST | 0 | 0 | 0 | 234539999 | 234539 | 234 | I130 | 7613185022724 | Losflansch d 75 mm, Zoll 2 1/2 inch | 37010491 |  |  | 10 | 39174000 | CH
167484072 | ANSCHL TEIL 546 PP-H D90DN80 | 377.39 | EUR | 2021-10-01 | 1 | 2.818 | ST | 0 | 0 | 0 | 234539999 | 234539 | 234 | I130 | 7613185022731 | Losflansch d 90 mm, Zoll 3 inch | 37010491 |  |  | 10 | 39174000 | CH
167484073 | ANSCHL TEIL 546 PP-H D110DN100 | 465.82 | EUR | 2021-10-01 | 1 | 3.741 | ST | 0 | 0 | 0 | 234539999 | 234539 | 234 | I130 | 7613185022748 | Losflansch d 110 mm, Zoll 4 inch | 37010491 |  |  | 10 | 39174000 | CH
167484076 | HEBEL PP-HGF30 DN10-DN15 | 15.76 | EUR | 2021-10-01 | 1 | 0.012 | ST | 0 | 0 | 0 | 231798999 | 231798 | 231 | I110 | 7612988488058 | Hebel 546 d 16 mm, Zoll 3/8 inch | 37010991 |  |  | 10 | 84819000 | CH
167484077 | HEBEL 546 PPGF D25DN20 | 16.43 | EUR | 2021-10-01 | 1 | 0.022 | ST | 0 | 0 | 0 | 231798999 | 231798 | 231 | I110 | 7612988488065 | Hebel 546 d 25 mm, Zoll 3/4 inch | 37010991 |  |  | 10 | 84819000 | CH
167484078 | HEBEL PP-HGF30 D32DN25 | 20.01 | EUR | 2021-10-01 | 1 | 0.022 | ST | 0 | 0 | 0 | 231798999 | 231798 | 231 | I110 | 7612988488072 | Hebel 546 d 32 mm, Zoll 1 inch | 37010991 |  |  | 10 | 84819000 | CH
167484079 | HEBEL PP-HGF30 D40DN32 | 21.95 | EUR | 2021-10-01 | 1 | 0.042 | ST | 0 | 0 | 0 | 231798999 | 231798 | 231 | I110 | 7612988488089 | Hebel 546 d 40 mm, Zoll 1 1/4 inch | 37010991 |  |  | 10 | 84819000 | CH
167484080 | HEBEL PP-HGF30 D50DN40 | 28.12 | EUR | 2021-10-01 | 1 | 0.042 | ST | 0 | 0 | 0 | 231798999 | 231798 | 231 | I110 | 7612988488096 | Hebel 546 d 50 mm, Zoll 1 1/2 inch | 37010991 |  |  | 10 | 84819000 | CH
167484081 | HEBEL PP-HGF30 D63DN50 | 32.45 | EUR | 2021-10-01 | 1 | 0.059 | ST | 0 | 0 | 0 | 231798999 | 231798 | 231 | I110 | 7612988488102 | Hebel 546 d 63 mm, Zoll 2 inch | 37010991 |  |  | 10 | 84819000 | CH
167484082 | HEBEL PP-HGF30 SCHW D75DN65 | 66.57 | EUR | 2021-10-01 | 1 | 0.25 | ST | 1 | 0 | 0 | 231798999 | 231798 | 231 | I110 | 7612988678619 | Hebel 546 d 75 mm, Zoll 2 1/2 inch | 37010991 |  |  | 10 | 84819000 | CH
167484083 | HEBEL PPGF SCHW D90DN80 | 66.57 | EUR | 2021-10-01 | 1 | 0.25 | ST | 0 | 0 | 0 | 231798999 | 231798 | 231 | I110 | 7612988678626 | Hebel 546 d 90 mm, Zoll 3 inch | 37010991 |  |  | 10 | 84819000 | CH
167484084 | HEBEL PPGF SCHW D110DN100 | 98.11 | EUR | 2021-10-01 | 1 | 0.298 | ST | 0 | 0 | 0 | 231798999 | 231798 | 231 | I110 | 7612988678633 | Hebel 546 d 110 mm, Zoll 4 inch | 37010991 |  |  | 10 | 84819000 | CH
167484088 | HEBEL PPGF D16-20 | 13.75 | EUR | 2021-10-01 | 1 | 0.012 | ST | 0 | 0 | 0 | 231798999 | 231798 | 231 | I110 | 7612988488119 | Hebel 546 d 16 mm, Zoll 3/8 inch | 37010991 |  |  | 10 | 84819000 | CH
167484089 | HEBEL PPGF D25DN20 | 14.48 | EUR | 2021-10-01 | 1 | 0.022 | ST | 0 | 0 | 0 | 231798999 | 231798 | 231 | I110 | 7612988488126 | Hebel 546 d 25 mm, Zoll 3/4 inch | 37010991 |  |  | 10 | 84819000 | CH
167484090 | HEBEL PPGF D32DN25 | 17.08 | EUR | 2021-10-01 | 1 | 0.022 | ST | 0 | 0 | 0 | 231798999 | 231798 | 231 | I110 | 7612988488133 | Hebel 546 d 32 mm, Zoll 1 inch | 37010991 |  |  | 10 | 84819000 | CH
167484091 | HEBEL PPGF D40DN32 | 18.92 | EUR | 2021-10-01 | 1 | 0.042 | ST | 0 | 0 | 0 | 231798999 | 231798 | 231 | I110 | 7612988488140 | Hebel 546 d 40 mm, Zoll 1 1/4 inch | 37010991 |  |  | 10 | 84819000 | CH
167484092 | HEBEL PPGF D50DN40 | 22.87 | EUR | 2021-10-01 | 1 | 0.042 | ST | 0 | 0 | 0 | 231798999 | 231798 | 231 | I110 | 7612988488157 | Hebel 546 d 50 mm, Zoll 1 1/2 inch | 37010991 |  |  | 10 | 84819000 | CH
167484093 | HEBEL PPGF D63DN50 | 28.12 | EUR | 2021-10-01 | 1 | 0.064 | ST | 0 | 0 | 0 | 231798999 | 231798 | 231 | I110 | 7612988488164 | Hebel 546 d 63 mm, Zoll 2 inch | 37010991 |  |  | 10 | 84819000 | CH
167484094 | HEBEL 546 PPGF D75DN65 | 66.57 | EUR | 2021-10-01 | 1 | 0.25 | ST | 0 | 0 | 0 | 231798999 | 231798 | 231 | I110 | 7612988678589 | Hebel 546 d 75 mm, Zoll 2 1/2 inch | 37010991 |  |  | 10 | 84819000 | CH
167484095 | HEBEL PPGF ROT D90DN80 | 66.57 | EUR | 2021-10-01 | 1 | 0.25 | ST | 1 | 0 | 0 | 231798999 | 231798 | 231 | I110 | 7612988678596 | Hebel 546 d 90 mm, Zoll 3 inch | 37010991 |  |  | 10 | 84819000 | CH
167484096 | HEBEL PPGF ROT D110DN100 | 98.11 | EUR | 2021-10-01 | 1 | 0.298 | ST | 1 | 0 | 0 | 231798999 | 231798 | 231 | I110 | 7612988678602 | Hebel 546 d 110 mm, Zoll 4 inch | 37010991 |  |  | 10 | 84819000 | CH
167484100 | MF-HEBEL PPGF DN10-DN15 | 64.46 | EUR | 2021-10-01 | 1 | 0.026 | ST | 1 | 0 | 0 | 231798999 | 231798 | 231 | I110 | 7612988488171 | Hebel 546 d 16 mm, Zoll 3/8 inch | 37010491 |  |  | 10 | 84819000 | CH
167484101 | MF-HEBEL PPGF D25DN20 | 70.36 | EUR | 2021-10-01 | 1 | 0.045 | ST | 1 | 0 | 0 | 231798999 | 231798 | 231 | I110 | 7612988488188 | Hebel 546 d 25 mm, Zoll 3/4 inch | 37010491 |  |  | 10 | 84819000 | CH
167484102 | MF-HEBEL PPGF D32DN25 | 79.11 | EUR | 2021-10-01 | 1 | 0.047 | ST | 1 | 0 | 0 | 231798999 | 231798 | 231 | I110 | 7612988488195 | Hebel 546 d 32 mm, Zoll 1 inch | 37010491 |  |  | 10 | 84819000 | CH
167484103 | MF-HEBEL PPGF D40DN32 | 89.15 | EUR | 2021-10-01 | 1 | 0.091 | ST | 1 | 0 | 0 | 231798999 | 231798 | 231 | I110 | 7612988488201 | Hebel 546 d 40 mm, Zoll 1 1/4 inch | 37010491 |  |  | 10 | 84819000 | CH
167484104 | MF-HEBEL PPGF D50DN40 | 96.25 | EUR | 2021-10-01 | 1 | 0.08 | ST | 1 | 0 | 0 | 231798999 | 231798 | 231 | I110 | 7612988488218 | Hebel 546 d 50 mm, Zoll 1 1/2 inch | 37010491 |  |  | 10 | 84819000 | CH
167484105 | MF-HEBEL PPGF D63DN50 | 108.62 | EUR | 2021-10-01 | 1 | 0.124 | ST | 1 | 0 | 0 | 231798999 | 231798 | 231 | I110 | 7612988488225 | Hebel 546 d 63 mm, Zoll 2 inch | 37010491 |  |  | 10 | 84819000 | CH
167484110 | BEFEST.-SATZ PPGF DN10DN25 | 15.76 | EUR | 2021-10-01 | 1 | 0.054 | ST | 0 | 0 | 0 | 231798999 | 231798 | 231 | I110 | 7612988496565 | Befestigungsplatte 546 und 543 PP-GF (L02) d-d 16 ‐ 32 mm, Zoll 3/8 ‐ 1 inch | 37010491 |  |  | 10 | 84819000 | CH
167484111 | BEFEST.-SATZ PPGF D40-63 | 20.84 | EUR | 2021-10-01 | 1 | 0.066 | ST | 0 | 0 | 0 | 231798999 | 231798 | 231 | I110 | 7612988496572 | Befestigungsplatte 546 und 543 PP-GF (L02) d-d 40 ‐ 63 mm, Zoll 1 1/4 ‐ 2 inch | 37010491 |  |  | 10 | 84819000 | CH
167484125 | KUGEL SET PP-H/EPDM D16-20 | 73.89 | EUR | 2021-10-01 | 1 | 0.012 | ST | 1 | 0 | 0 | 234539998 | 234539 | 234 | I130 | 7612988522530 | Kugel Set d 16 mm, Zoll 3/8 inch | 37010491 |  |  | 5 | 84819000 | CH
167484126 | KUGEL SET PP-H/EPDM D25DN20 | 76.86 | EUR | 2021-10-01 | 1 | 0.02 | ST | 1 | 0 | 0 | 234539998 | 234539 | 234 | I130 | 7612988522547 | Kugel Set d 25 mm, Zoll 3/4 inch | 37010491 |  |  | 5 | 84819000 | CH
167484127 | KUGEL SET 546 PP-H/EPDM DN25 | 95.33 | EUR | 2021-10-01 | 1 | 0.03 | ST | 1 | 0 | 0 | 234539998 | 234539 | 234 | I130 | 7612988522554 | Kugel Set d 32 mm, Zoll 1 inch | 37010491 |  |  | 5 | 84819000 | CH
167484128 | KUGEL SET 546 PP-H/EPDM DN32 | 103.59 | EUR | 2021-10-01 | 1 | 0.06 | ST | 1 | 0 | 0 | 234539998 | 234539 | 234 | I130 | 7612988522561 | Kugel Set d 40 mm, Zoll 1 1/4 inch | 37010491 |  |  | 5 | 84819000 | CH
167484129 | KUGEL SET 546 PP-H/EPDM DN40 | 129.32 | EUR | 2021-10-01 | 1 | 0.09 | ST | 1 | 0 | 0 | 234539998 | 234539 | 234 | I130 | 7612988522578 | Kugel Set d 50 mm, Zoll 1 1/2 inch | 37010491 |  |  | 5 | 84819000 | CH
167484130 | KUGEL SET 546 PP-H/EPDM DN50 | 176.1 | EUR | 2021-10-01 | 1 | 0.184 | ST | 1 | 0 | 0 | 234539998 | 234539 | 234 | I130 | 7612988522585 | Kugel Set d 63 mm, Zoll 2 inch | 37010491 |  |  | 5 | 84819000 | CH
167484131 | KUGEL SET 546 PP-H/EPDM DN65 | 315.28 | EUR | 2021-10-01 | 1 | 0.34 | ST | 1 | 0 | 0 | 234539998 | 234539 | 234 | I130 | 7613185053643 | Kugel Set d 75 mm, Zoll 2 1/2 inch | 37010491 |  |  | 5 | 84819000 | CH
167484132 | KUGEL SET 546 PP-H/EPDM DN80 | 393.3 | EUR | 2021-10-01 | 1 | 0.587 | ST | 1 | 0 | 0 | 234539998 | 234539 | 234 | I130 | 7613185053636 | Kugel Set d 90 mm, Zoll 3 inch | 37010491 |  |  | 5 | 84819000 | CH
167484133 | KUGEL SET 546 PP-H/EPDM DN100 | 471.92 | EUR | 2021-10-01 | 1 | 0.884 | ST | 1 | 0 | 0 | 234539998 | 234539 | 234 | I130 | 7613185053629 | Kugel Set d 110 mm, Zoll 4 inch | 37010491 |  |  | 5 | 84819000 | CH
167484135 | KUGEL SET PP-H/FKM D16-20 | 86.49 | EUR | 2021-10-01 | 1 | 0.012 | ST | 1 | 0 | 0 | 234539998 | 234539 | 234 | I130 | 7612988522592 | Kugel Set d 16 mm, Zoll 3/8 inch | 37010491 |  |  | 5 | 84819000 | CH
167484136 | KUGEL SET 546 PP-H/FKM DN20 | 103.01 | EUR | 2021-10-01 | 1 | 0.02 | ST | 1 | 0 | 0 | 234539998 | 234539 | 234 | I130 | 7612988522608 | Kugel Set d 25 mm, Zoll 3/4 inch | 37010491 |  |  | 5 | 84819000 | CH
167484137 | KUGEL SET 546 PP-H/FKM DN25 | 115.97 | EUR | 2021-10-01 | 1 | 0.039 | ST | 1 | 0 | 0 | 234539998 | 234539 | 234 | I130 | 7612988522615 | Kugel Set d 32 mm, Zoll 1 inch | 37010491 |  |  | 5 | 84819000 | CH
167484138 | KUGEL SET 546 PP-H/FKM DN32 | 128.75 | EUR | 2021-10-01 | 1 | 0.06 | ST | 1 | 0 | 0 | 234539998 | 234539 | 234 | I130 | 7612988522622 | Kugel Set d 40 mm, Zoll 1 1/4 inch | 37010491 |  |  | 5 | 84819000 | CH
167484139 | KUGEL SET 546 PP-H/FKM DN40 | 163.95 | EUR | 2021-10-01 | 1 | 0.096 | ST | 1 | 0 | 0 | 234539998 | 234539 | 234 | I130 | 7612988522639 | Kugel Set d 50 mm, Zoll 1 1/2 inch | 37010491 |  |  | 5 | 84819000 | CH
167484140 | KUGEL SET 546 PP-H/FKM DN50 | 232.51 | EUR | 2021-10-01 | 1 | 0.182 | ST | 1 | 0 | 0 | 234539998 | 234539 | 234 | I130 | 7612988522646 | Kugel Set d 63 mm, Zoll 2 inch | 37010491 |  |  | 5 | 84819000 | CH
167484141 | KUGEL SET 546 PP-H/FKM DN65 | 409.24 | EUR | 2021-10-01 | 1 | 0.345 | ST | 1 | 0 | 0 | 234539998 | 234539 | 234 | I130 | 7613185053476 | Kugel Set d 75 mm, Zoll 2 1/2 inch | 37010491 |  |  | 5 | 84819000 | CH
167484142 | KUGEL SET 546 PP-H/FKM DN80 | 513.69 | EUR | 2021-10-01 | 1 | 0.539 | ST | 1 | 0 | 0 | 234539998 | 234539 | 234 | I130 | 7613185053452 | Kugel Set d 90 mm, Zoll 3 inch | 37010491 |  |  | 5 | 84819000 | CH
167484143 | KUGEL SET 546 PP-H/FKM DN100 | 616.2 | EUR | 2021-10-01 | 1 | 1.001 | ST | 1 | 0 | 0 | 234539998 | 234539 | 234 | I130 | 7613185053469 | Kugel Set d 110 mm, Zoll 4 inch | 37010491 |  |  | 5 | 84819000 | CH
167484160 | ANSCHL TEIL PP-H D20DN15 | 90.6 | EUR | 2021-10-01 | 1 | 0.09 | ST | 0 | 0 | 0 | 234539999 | 234539 | 234 | I130 | 7612988531778 | Festflansch d 20 mm, DN 15 mm | 37010491 |  |  | 10 | 39174000 | CH
167484161 | ANSCHL TEIL PP-H D25DN20 | 94.17 | EUR | 2021-10-01 | 1 | 0.115 | ST | 0 | 0 | 0 | 234539999 | 234539 | 234 | I130 | 7612988531785 | Festflansch d 25 mm, DN 20 mm | 37010491 |  |  | 10 | 39174000 | CH
167484162 | ANSCHL TEIL PP-H D32DN25 | 105.96 | EUR | 2021-10-01 | 1 | 0.17 | ST | 0 | 0 | 0 | 234539999 | 234539 | 234 | I130 | 7612988531792 | Festflansch d 32 mm, DN 25 mm | 37010491 |  |  | 10 | 39174000 | CH
167484163 | ANSCHL TEIL PP-H D40DN32 | 139.55 | EUR | 2021-10-01 | 1 | 0.275 | ST | 0 | 0 | 0 | 234539999 | 234539 | 234 | I130 | 7612988531808 | Festflansch d 40 mm, DN 32 mm | 37010491 |  |  | 10 | 39174000 | CH
167484164 | ANSCHL TEIL PP-H D50DN40 | 164.92 | EUR | 2021-10-01 | 1 | 0.355 | ST | 0 | 0 | 0 | 234539999 | 234539 | 234 | I130 | 7612988531815 | Festflansch d 50 mm, DN 40 mm | 37010491 |  |  | 10 | 39174000 | CH
167484165 | ANSCHL TEIL PP-H D63DN50 | 233.72 | EUR | 2021-10-01 | 1 | 0.159 | ST | 0 | 0 | 0 | 234539999 | 234539 | 234 | I130 | 7612988531822 | Festflansch d 63 mm, DN 50 mm | 37010491 |  |  | 10 | 39174000 | CH
167484259 | LAGERSET 56X PP-H/EPDM DN50-DN80 | 33.61 | EUR | 2021-10-01 | 1 | 0.02 | ST | 1 | 0 | 0 | 234637998 | 234637 | 234 | I130 | 7612988634677 | Ersatzteile Absperrklappe Typ 567/568 Lagerbüchsen Set (5, 11) d 63, 75, 90 mm, Size 2, 2 1/2, 3 inch | 37010391 |  |  | 5 | 84819000 | CH
167484260 | LAGERSET 56X PP-H/EPDM DN100-DN125 | 51.7 | EUR | 2021-10-01 | 1 | 0.036 | ST | 1 | 0 | 0 | 234637998 | 234637 | 234 | I130 | 7612988634684 | Ersatzteile Absperrklappe Typ 567/568 Lagerbüchsen Set (5, 11) d 110, 140 mm, Size 4, 5 inch | 37010391 |  |  | 5 | 84819000 | CH
167484261 | LAGERSET 56X PP-H/EPDM DN150DN200 | 69.78 | EUR | 2021-10-01 | 1 | 0.075 | ST | 1 | 0 | 0 | 234637998 | 234637 | 234 | I130 | 7612988634691 | Ersatzteile Absperrklappe Typ 567/568 Lagerbüchsen Set (5, 11) d 160, 225 mm, Size 6, 8 inch | 37010391 |  |  | 5 | 84819000 | CH
167484262 | LAGERSET 56X PP-H/EPDM DN250-DN300 | 92.48 | EUR | 2021-10-01 | 1 | 0.136 | ST | 1 | 0 | 0 | 234637998 | 234637 | 234 | I130 | 7613185167395 | Ersatzteile Absperrklappe Typ 567/568 Lagerbüchsen Set (5, 11) d 280, 315 mm, Size 10, 12 inch | 37010391 |  |  | 5 | 84819000 | CH
167484265 | LAGERSET 56X PP-H/FKM DN50DN80 | 54.35 | EUR | 2021-10-01 | 1 | 0.021 | ST | 1 | 0 | 0 | 234637998 | 234637 | 234 | I130 | 7612988634707 | Ersatzteile Absperrklappe Typ 567/568 Lagerbüchsen Set (5, 11) d 63, 75, 90 mm, Size 2, 2 1/2, 3 inch | 37010391 |  |  | 5 | 84819000 | CH
167484266 | LAGERSET 56X PP-H/FKM DN100DN125 | 87.79 | EUR | 2021-10-01 | 1 | 0.038 | ST | 1 | 0 | 0 | 234637998 | 234637 | 234 | I130 | 7612988634714 | Ersatzteile Absperrklappe Typ 567/568 Lagerbüchsen Set (5, 11) d 110, 140 mm, Size 4, 5 inch | 37010391 |  |  | 5 | 84819000 | CH
167484267 | LAGERSET 56X PP-H/FKM DN150-DN200 | 124.03 | EUR | 2021-10-01 | 1 | 0.081 | ST | 1 | 0 | 0 | 234637998 | 234637 | 234 | I130 | 7612988634721 | Ersatzteile Absperrklappe Typ 567/568 Lagerbüchsen Set (5, 11) d 160, 225 mm, Size 6, 8 inch | 37010391 |  |  | 5 | 84819000 | CH
167484271 | ZENTRALTEIL 56X PP-H/EPDM DN50 | 180.82 | EUR | 2021-10-01 | 1 | 0.098 | ST | 1 | 10 | 510 | 234637998 | 234637 | 234 | I130 | 7612988634240 | Innengehäuse d 63 mm, Zoll 2 inch | 37010391 |  |  | 5 | 84819000 | CH
167484272 | ZENTRALTEIL 56X PP-H/EPDM DN65 | 185.94 | EUR | 2021-10-01 | 1 | 0.118 | ST | 1 | 10 | 510 | 234637998 | 234637 | 234 | I130 | 7612988634257 | Innengehäuse d 75 mm, Zoll 2 1/2 inch | 37010391 |  |  | 5 | 84819000 | CH
167484273 | ZENTRALTEIL 56X PP-H/EPDM DN80 | 209.16 | EUR | 2021-10-01 | 1 | 0.168 | ST | 1 | 10 | 360 | 234637998 | 234637 | 234 | I130 | 7612988634264 | Innengehäuse d 90 mm, Zoll 3 inch | 37010391 |  |  | 5 | 84819000 | CH
167484274 | ZENTRALTEIL 56X PP-H/EPDM DN100 | 252.75 | EUR | 2021-10-01 | 1 | 0.3 | ST | 1 | 0 | 0 | 234637998 | 234637 | 234 | I130 | 7612988634271 | Innengehäuse d 110 mm, Zoll 4 inch | 37010391 |  |  | 5 | 84819000 | CH
167484275 | ZENTRALTEIL 56X PP-H/EPDM DN125 | 325.31 | EUR | 2021-10-01 | 1 | 0.442 | ST | 1 | 0 | 105 | 234637998 | 234637 | 234 | I130 | 7612988634288 | Innengehäuse d 140 mm, Zoll 5 inch | 37010391 |  |  | 5 | 84819000 | CH
167484276 | ZENTRALTEIL 56X PP-H/EPDM DN150 | 363.62 | EUR | 2021-10-01 | 1 | 0.547 | ST | 1 | 0 | 72 | 234637998 | 234637 | 234 | I130 | 7612988634295 | Innengehäuse d 160 mm, Zoll 6 inch | 37010391 |  |  | 5 | 84819000 | CH
167484277 | ZENTRALTEIL 56X PP-H/EPDM DN200 | 463.87 | EUR | 2021-10-01 | 1 | 0.937 | ST | 1 | 0 | 60 | 234637998 | 234637 | 234 | I130 | 7612988634301 | Innengehäuse d 225 mm, Zoll 8 inch | 37010391 |  |  | 5 | 84819000 | CH
167484281 | LagerSet 567 PP/EPDM d500DN500 | 2885.22 | EUR | 2021-10-01 | 1 | 0.779 | ST | 1 | 0 | 0 | 231567999 | 231567 | 231 | I110 | 7613185286553 | Ersatzteile Absperrklappe Typ 567/568 Lagerbüchsen Set (5, 11) d 500 mm, Size 20 inch | 37019190 |  |  | 7 | 84819000 | DE
167484284 | LagerSet 567 PP/FKM d500DN500 | 3619.51 | EUR | 2021-10-01 | 1 | 1.23 | ST | 1 | 0 | 0 | 231567999 | 231567 | 231 | I110 | 7613185286584 | Ersatzteile Absperrklappe Typ 567/568 Lagerbüchsen Set (5, 11) d 500 mm, Size 20 inch | 37019190 |  |  | 7 | 84819000 | DE
167484286 | ZENTRALTEIL 56X PP-H/FKM DN50 | 314.69 | EUR | 2021-10-01 | 1 | 0.102 | ST | 1 | 10 | 510 | 234637998 | 234637 | 234 | I130 | 7612988634318 | Innengehäuse d 63 mm, Zoll 2 inch | 37010391 |  |  | 5 | 84819000 | CH
167484287 | ZENTRALTEIL 56X PP-H/FKM DN65 | 322.57 | EUR | 2021-10-01 | 1 | 0.124 | ST | 1 | 10 | 510 | 234637998 | 234637 | 234 | I130 | 7612988634325 | Innengehäuse d 75 mm, Zoll 2 1/2 inch | 37010391 |  |  | 5 | 84819000 | CH
167484288 | ZENTRALTEIL 56X PP-H/FKM DN80 | 361.27 | EUR | 2021-10-01 | 1 | 0.175 | ST | 1 | 10 | 360 | 234637998 | 234637 | 234 | I130 | 7612988634332 | Innengehäuse d 90 mm, Zoll 3 inch | 37010391 |  |  | 5 | 84819000 | CH
167484289 | ZENTRALTEIL 56X PP-H/FKM DN100 | 438.31 | EUR | 2021-10-01 | 1 | 0.314 | ST | 1 | 0 | 0 | 234637998 | 234637 | 234 | I130 | 7612988634349 | Innengehäuse d 110 mm, Zoll 4 inch | 37010391 |  |  | 5 | 84819000 | CH
167484290 | ZENTRALTEIL 56X PP-H/FKM DN125 | 551.73 | EUR | 2021-10-01 | 1 | 0.46 | ST | 1 | 0 | 105 | 234637998 | 234637 | 234 | I130 | 7612988634356 | Innengehäuse d 140 mm, Zoll 5 inch | 37010391 |  |  | 5 | 84819000 | CH
167484291 | ZENTRALTEIL 56X PP-H/FKM DN150 | 664.96 | EUR | 2021-10-01 | 1 | 0.57 | ST | 1 | 0 | 72 | 234637998 | 234637 | 234 | I130 | 7612988634363 | Innengehäuse d 160 mm, Zoll 6 inch | 37010391 |  |  | 5 | 84819000 | CH
167484292 | ZENTRALTEIL 56X PP-H/FKM DN200 | 778.38 | EUR | 2021-10-01 | 1 | 0.965 | ST | 1 | 0 | 0 | 234637998 | 234637 | 234 | I130 | 7612988634370 | Innengehäuse d 225 mm, Zoll 8 inch | 37010391 |  |  | 5 | 84819000 | CH
167484295 | KLEMMRING 567 PP DN350-D350 | 5998.45 | EUR | 2021-10-01 | 1 | 0.704 | ST | 1 | 0 | 0 | 231567998 | 231567 | 231 | I110 | 7613185285853 | Klemmring DN350-600 d 355 mm, Zoll 14 inch | 37019190 |  |  | 3 | 84819000 | DE
167484376 | HEBEL PPGF DN10-DN15 | 26.93 | EUR | 2021-10-01 | 1 | 0.012 | ST | 0 | 0 | 0 | 231001999 | 231001 | 231 | I110 | 7613185507832 | Hebel d 16 mm, Zoll 3/8 inch | 37010491 |  |  | 5 | 84819000 | CH
167484377 | HEBEL PPGF D25DN20 | 27.83 | EUR | 2021-10-01 | 1 | 0.024 | ST | 0 | 0 | 0 | 231001999 | 231001 | 231 | I110 | 7613185057238 | Hebel d 25 mm, Zoll 3/4 inch | 37010491 |  |  | 5 | 84819000 | CH
167484378 | HEBEL PPGF D32DN25 | 31.91 | EUR | 2021-10-01 | 1 | 0.024 | ST | 0 | 0 | 0 | 231001999 | 231001 | 231 | I110 | 7613185057269 | Hebel d 32 mm, Zoll 1 inch | 37010491 |  |  | 5 | 84819000 | CH
167484379 | HEBEL PPGF D40DN32 | 34.2 | EUR | 2021-10-01 | 1 | 0.045 | ST | 0 | 0 | 0 | 231001999 | 231001 | 231 | I110 | 7613185057290 | Hebel d 40 mm, Zoll 1 1/4 inch | 37010491 |  |  | 5 | 84819000 | CH
167484380 | HEBEL PPGF D50DN40 | 41.37 | EUR | 2021-10-01 | 1 | 0.045 | ST | 0 | 0 | 0 | 231001999 | 231001 | 231 | I110 | 7613185057276 | Hebel d 50 mm, Zoll 1 1/2 inch | 37010491 |  |  | 5 | 84819000 | CH
167484381 | HEBEL PPGF D63DN50 | 46.04 | EUR | 2021-10-01 | 1 | 0.064 | ST | 0 | 0 | 0 | 231001999 | 231001 | 231 | I110 | 7613185057283 | Hebel d 63 mm, Zoll 2 inch | 37010491 |  |  | 5 | 84819000 | CH
167484405 | UNTERTEIL 517 PP-H 11/4DN32 | 275.96 | EUR | 2021-10-01 | 1 | 0.576 | ST | 0 | 0 | 0 | 234777998 | 234777 | 234 | I130 | 7613185144044 | UNTERTEIL 517 PP-H 11/4DN32 | 37019190 |  |  | 10 | 84819000 | CH
167484418 | ANSCHL TEIL 546 PP-H D75DN65 | 268.28 | EUR | 2021-10-01 | 1 | 1.834 | ST | 0 | 0 | 0 | 234539999 | 234539 | 234 | I130 | 7613185022694 | PROGEF Standard Anschlussteil 546 (G72) Baugruppe mit Losflansch PP-St metrisch d 75 mm, DN 65 mm | 37010491 |  |  | 10 | 39174000 | CH
167484419 | ANSCHL TEIL PP-H D90DN80 | 343.96 | EUR | 2021-10-01 | 1 | 2.592 | ST | 0 | 0 | 0 | 234539999 | 234539 | 234 | I130 | 7613185022700 | PROGEF Standard Anschlussteil 546 (G72) Baugruppe mit Losflansch PP-St metrisch d 90 mm, DN 80 mm | 37010491 |  |  | 10 | 39174000 | CH
167484420 | ANSCHL TEIL PP-H D110DN100 | 425.71 | EUR | 2021-10-01 | 1 | 3.272 | ST | 0 | 0 | 0 | 234539999 | 234539 | 234 | I130 | 7613185022717 | PROGEF Standard Anschlussteil 546 (G72) Baugruppe mit Losflansch PP-St metrisch d 110 mm, DN 100 mm | 37010491 |  |  | 10 | 39174000 | CH
167484442 | MF-HEBEL 543 PPGF D16-D20 | 82.85 | EUR | 2021-10-01 | 1 | 0.026 | ST | 0 | 0 | 0 | 231001999 | 231001 | 231 | I110 | 7613185487318 | Hebel d 16 mm, Zoll 3/8 inch | 37010491 |  |  | 5 | 84819000 | CH
167484443 | MF-HEBEL 543 PPGF D25 | 89.53 | EUR | 2021-10-01 | 1 | 0.045 | ST | 1 | 0 | 0 | 231001999 | 231001 | 231 | I110 | 7613185141814 | Hebel d 25 mm, Zoll 3/4 inch | 37010491 |  |  | 5 | 84819000 | CH
167484444 | MF-HEBEL 543 PPGF D32 | 99.62 | EUR | 2021-10-01 | 1 | 0.045 | ST | 0 | 0 | 0 | 231001999 | 231001 | 231 | I110 | 7613185141821 | Hebel d 32 mm, Zoll 1 inch | 37010491 |  |  | 5 | 84819000 | CH
167484445 | MF-HEBEL 543 PPGF D40 | 111.08 | EUR | 2021-10-01 | 1 | 0.082 | ST | 1 | 0 | 0 | 231001999 | 231001 | 231 | I110 | 7613185141838 | Hebel d 40 mm, Zoll 1 1/4 inch | 37010491 |  |  | 5 | 84819000 | CH
167484446 | MF-HEBEL 543 PPGF D50 | 119.05 | EUR | 2021-10-01 | 1 | 0.082 | ST | 0 | 0 | 0 | 231001999 | 231001 | 231 | I110 | 7613185487530 | Hebel d 50 mm, Zoll 1 1/2 inch | 37010491 |  |  | 5 | 84819000 | CH
167484447 | MF-HEBEL 543 PPGF D63 | 133.18 | EUR | 2021-10-01 | 1 | 0.104 | ST | 1 | 0 | 0 | 231001999 | 231001 | 231 | I110 | 7613185141845 | Hebel d 63 mm, Zoll 2 inch | 37010491 |  |  | 5 | 84819000 | CH
167484488 | HEBEL PPGF DN10-DN15 | 24.82 | EUR | 2021-10-01 | 1 | 0.012 | ST | 0 | 0 | 0 | 231001999 | 231001 | 231 | I110 | 7613185502417 | Hebel d 16 mm, Zoll 3/8 inch | 37010491 |  |  | 5 | 84819000 | CH
167484489 | HEBEL PPGF D25DN20 | 25.1 | EUR | 2021-10-01 | 1 | 0.024 | ST | 0 | 0 | 0 | 231001999 | 231001 | 231 | I110 | 7613185057351 | Hebel d 25 mm, Zoll 3/4 inch | 37010491 |  |  | 5 | 84819000 | CH
167484490 | HEBEL PPGF D32DN25 | 28.51 | EUR | 2021-10-01 | 1 | 0.024 | ST | 0 | 0 | 0 | 231001999 | 231001 | 231 | I110 | 7613185057375 | Hebel d 32 mm, Zoll 1 inch | 37010491 |  |  | 5 | 84819000 | CH
167484491 | HEBEL PPGF D40DN32 | 30.91 | EUR | 2021-10-01 | 1 | 0.045 | ST | 0 | 0 | 0 | 231001999 | 231001 | 231 | I110 | 7613185057368 | Hebel d 40 mm, Zoll 1 1/4 inch | 37010491 |  |  | 5 | 84819000 | CH
167484492 | HEBEL PPGF D50DN40 | 35.21 | EUR | 2021-10-01 | 1 | 0.045 | ST | 0 | 0 | 0 | 231001999 | 231001 | 231 | I110 | 7613185057382 | Hebel d 50 mm, Zoll 1 1/2 inch | 37010491 |  |  | 5 | 84819000 | CH
167484493 | HEBEL PPGF D63DN50 | 41.37 | EUR | 2021-10-01 | 1 | 0.075 | ST | 0 | 0 | 0 | 231001999 | 231001 | 231 | I110 | 7613185057412 | Hebel d 63 mm, Zoll 2 inch | 37010491 |  |  | 5 | 84819000 | CH
167484542 | MF-HEBEL 543 PPGF D16-D20 | 82.85 | EUR | 2021-10-01 | 1 | 0.026 | ST | 1 | 0 | 0 | 231001999 | 231001 | 231 | I110 | 7613185141852 | Hebel d 16 mm, Zoll 3/8 inch | 37010491 |  |  | 5 | 84819000 | CH
167484543 | MF-HEBEL 543 PPGF D25 | 89.53 | EUR | 2021-10-01 | 1 | 0.045 | ST | 1 | 0 | 0 | 231001999 | 231001 | 231 | I110 | 7613185141876 | Hebel d 25 mm, Zoll 3/4 inch | 37010491 |  |  | 5 | 84819000 | CH
167484544 | MF-HEBEL 543 PPGF D32 | 99.62 | EUR | 2021-10-01 | 1 | 0.045 | ST | 1 | 0 | 0 | 231001999 | 231001 | 231 | I110 | 7613185141883 | Hebel d 32 mm, Zoll 1 inch | 37010491 |  |  | 5 | 84819000 | CH
167484545 | MF-HEBEL 543 PPGF D40 | 111.08 | EUR | 2021-10-01 | 1 | 0.082 | ST | 1 | 0 | 0 | 231001999 | 231001 | 231 | I110 | 7613185141890 | Hebel d 40 mm, Zoll 1 1/4 inch | 37010491 |  |  | 5 | 84819000 | CH
167484546 | MF-HEBEL 543 PPGF D50 | 119.05 | EUR | 2021-10-01 | 1 | 0.082 | ST | 1 | 0 | 0 | 231001999 | 231001 | 231 | I110 | 7613185141906 | Hebel d 50 mm, Zoll 1 1/2 inch | 37010491 |  |  | 5 | 84819000 | CH
167484547 | MF-HEBEL 543 PPGF D63 | 133.18 | EUR | 2021-10-01 | 1 | 0.104 | ST | 1 | 0 | 0 | 231001999 | 231001 | 231 | I110 | 7613185141913 | Hebel d 63 mm, Zoll 2 inch | 37010491 |  |  | 5 | 84819000 | CH
167484576 | HEBEL PPGF DN10-DN15 | 26.93 | EUR | 2021-10-01 | 1 | 0.012 | ST | 0 | 0 | 0 | 231001999 | 231001 | 231 | I110 | 7613185476770 | Hebel d 16 mm, Zoll 3/8 inch | 37010491 |  |  | 5 | 84819000 | CH
167484577 | HEBEL PPGF D25DN20 | 27.83 | EUR | 2021-10-01 | 1 | 0.024 | ST | 0 | 0 | 0 | 231001999 | 231001 | 231 | I110 | 7613185057443 | Hebel d 25 mm, Zoll 3/4 inch | 37010491 |  |  | 5 | 84819000 | CH
167484578 | HEBEL PPGF D32DN25 | 31.91 | EUR | 2021-10-01 | 1 | 0.024 | ST | 0 | 0 | 0 | 231001999 | 231001 | 231 | I110 | 7613185057450 | Hebel d 32 mm, Zoll 1 inch | 37010491 |  |  | 5 | 84819000 | CH
167484579 | HEBEL PPGF D40DN32 | 34.2 | EUR | 2021-10-01 | 1 | 0.045 | ST | 0 | 0 | 0 | 231001999 | 231001 | 231 | I110 | 7613185057467 | Hebel d 40 mm, Zoll 1 1/4 inch | 37010491 |  |  | 5 | 84819000 | CH
167484580 | HEBEL PPGF D50DN40 | 41.37 | EUR | 2021-10-01 | 1 | 0.045 | ST | 0 | 0 | 0 | 231001999 | 231001 | 231 | I110 | 7613185057481 | Hebel d 50 mm, Zoll 1 1/2 inch | 37010491 |  |  | 5 | 84819000 | CH
167484581 | HEBEL PPGF D63DN50 | 46.04 | EUR | 2021-10-01 | 1 | 0.064 | ST | 0 | 0 | 0 | 231001999 | 231001 | 231 | I110 | 7613185057474 | Hebel d 63 mm, Zoll 2 inch | 37010491 |  |  | 5 | 84819000 | CH
167484588 | HEBEL PPGF DN10-DN15 | 24.82 | EUR | 2021-10-01 | 1 | 0.012 | ST | 0 | 0 | 0 | 231001999 | 231001 | 231 | I110 | 7613185057498 | Hebel d 16 mm, Zoll 3/8 inch | 37010491 |  |  | 5 | 84819000 | CH
167484589 | HEBEL PPGF D25DN20 | 25.1 | EUR | 2021-10-01 | 1 | 0.024 | ST | 0 | 0 | 0 | 231001999 | 231001 | 231 | I110 | 7613185057504 | Hebel d 25 mm, Zoll 3/4 inch | 37010491 |  |  | 5 | 84819000 | CH
167484590 | HEBEL PPGF D32DN25 | 28.51 | EUR | 2021-10-01 | 1 | 0.024 | ST | 0 | 0 | 0 | 231001999 | 231001 | 231 | I110 | 7613185057528 | Hebel d 32 mm, Zoll 1 inch | 37010491 |  |  | 5 | 84819000 | CH
167484591 | HEBEL PPGF D40DN32 | 30.91 | EUR | 2021-10-01 | 1 | 0.045 | ST | 0 | 0 | 0 | 231001999 | 231001 | 231 | I110 | 7613185057511 | Hebel d 40 mm, Zoll 1 1/4 inch | 37010491 |  |  | 5 | 84819000 | CH
167484592 | HEBEL PPGF D50DN40 | 35.21 | EUR | 2021-10-01 | 1 | 0.045 | ST | 0 | 0 | 0 | 231001999 | 231001 | 231 | I110 | 7613185057535 | Hebel d 50 mm, Zoll 1 1/2 inch | 37010491 |  |  | 5 | 84819000 | CH
167484593 | HEBEL PPGF D63DN50 | 41.37 | EUR | 2021-10-01 | 1 | 0.064 | ST | 0 | 0 | 0 | 231001999 | 231001 | 231 | I110 | 7613185057542 | Hebel d 63 mm, Zoll 2 inch | 37010491 |  |  | 5 | 84819000 | CH
167484642 | MF-HEBEL 543 PPGF D16-D20 | 76.61 | EUR | 2021-10-01 | 1 | 0.026 | ST | 1 | 0 | 0 | 231001999 | 231001 | 231 | I110 | 7613185141920 | Hebel d 16 mm, Zoll 3/8 inch | 37010491 |  |  | 5 | 84819000 | CH
167484643 | MF-HEBEL 543 PPGF D25 | 82.8 | EUR | 2021-10-01 | 1 | 0.045 | ST | 1 | 0 | 0 | 231001999 | 231001 | 231 | I110 | 7613185141937 | Hebel d 25 mm, Zoll 3/4 inch | 37010491 |  |  | 5 | 84819000 | CH
167484644 | MF-HEBEL 543 PPGF D32 | 92.12 | EUR | 2021-10-01 | 1 | 0.045 | ST | 1 | 0 | 0 | 231001999 | 231001 | 231 | I110 | 7613185141944 | Hebel d 32 mm, Zoll 1 inch | 37010491 |  |  | 5 | 84819000 | CH
167484645 | MF-HEBEL 543 PPGF D40 | 102.73 | EUR | 2021-10-01 | 1 | 0.082 | ST | 1 | 0 | 0 | 231001999 | 231001 | 231 | I110 | 7613185141951 | Hebel d 40 mm, Zoll 1 1/4 inch | 37010491 |  |  | 5 | 84819000 | CH
167484646 | MF-HEBEL 543 PPGF D50 | 110.09 | EUR | 2021-10-01 | 1 | 0.082 | ST | 1 | 0 | 0 | 231001999 | 231001 | 231 | I110 | 7613185141968 | Hebel d 50 mm, Zoll 1 1/2 inch | 37010491 |  |  | 5 | 84819000 | CH
167484647 | MF-HEBEL 543 PPGF D63 | 123.17 | EUR | 2021-10-01 | 1 | 0.104 | ST | 1 | 0 | 0 | 231001999 | 231001 | 231 | I110 | 7613185141975 | Hebel d 63 mm, Zoll 2 inch | 37010491 |  |  | 5 | 84819000 | CH
167484688 | HEBEL PPGF D16-D20 | 24.92 | EUR | 2021-10-01 | 1 | 0.012 | ST | 0 | 0 | 0 | 231001999 | 231001 | 231 | I110 | 7613185057580 | Hebel d 16 mm, Zoll 3/8 inch | 37010491 |  |  | 5 | 84819000 | CH
167484689 | HEBEL PPGF D25DN20 | 25.1 | EUR | 2021-10-01 | 1 | 0.024 | ST | 0 | 0 | 0 | 231001999 | 231001 | 231 | I110 | 7613185057603 | Hebel d 25 mm, Zoll 3/4 inch | 37010491 |  |  | 5 | 84819000 | CH
167484690 | HEBEL PPGF D32DN25 | 28.51 | EUR | 2021-10-01 | 1 | 0.024 | ST | 0 | 0 | 0 | 231001999 | 231001 | 231 | I110 | 7613185057610 | Hebel d 32 mm, Zoll 1 inch | 37010491 |  |  | 5 | 84819000 | CH
167484691 | HEBEL PPGF D40DN32 | 30.91 | EUR | 2021-10-01 | 1 | 0.045 | ST | 0 | 0 | 0 | 231001999 | 231001 | 231 | I110 | 7613185057627 | Hebel d 40 mm, Zoll 1 1/4 inch | 37010491 |  |  | 5 | 84819000 | CH
167484692 | HEBEL PPGF D50DN40 | 35.21 | EUR | 2021-10-01 | 1 | 0.045 | ST | 0 | 0 | 0 | 231001999 | 231001 | 231 | I110 | 7613185057634 | Hebel d 50 mm, Zoll 1 1/2 inch | 37010491 |  |  | 5 | 84819000 | CH
167484693 | HEBEL 543 PPGF D63DN50 | 41.37 | EUR | 2021-10-01 | 1 | 0.064 | ST | 0 | 0 | 0 | 231001999 | 231001 | 231 | I110 | 7613185057641 | Hebel d 63 mm, Zoll 2 inch | 37010491 |  |  | 5 | 84819000 | CH
167484742 | MF-HEBEL 543 PPGF D16-D20 | 76.61 | EUR | 2021-10-01 | 1 | 0.026 | ST | 1 | 0 | 0 | 231001999 | 231001 | 231 | I110 | 7613185141982 | Hebel d 16 mm, Zoll 3/8 inch | 37010491 |  |  | 5 | 84819000 | CH
167484743 | MF-HEBEL 543 PPGF D25 | 82.8 | EUR | 2021-10-01 | 1 | 0.045 | ST | 1 | 0 | 0 | 231001999 | 231001 | 231 | I110 | 7613185142002 | Hebel d 25 mm, Zoll 3/4 inch | 37010491 |  |  | 5 | 84819000 | CH
167484744 | MF-HEBEL 543 PPGF D32 | 92.12 | EUR | 2021-10-01 | 1 | 0.045 | ST | 1 | 0 | 0 | 231001999 | 231001 | 231 | I110 | 7613185141999 | Hebel d 32 mm, Zoll 1 inch | 37010491 |  |  | 5 | 84819000 | CH
167484745 | MF-HEBEL 543 PPGF D40 | 102.73 | EUR | 2021-10-01 | 1 | 0.082 | ST | 1 | 0 | 0 | 231001999 | 231001 | 231 | I110 | 7613185142019 | Hebel d 40 mm, Zoll 1 1/4 inch | 37010491 |  |  | 5 | 84819000 | CH
167484746 | MF-HEBEL 543 PPGF D50 | 110.09 | EUR | 2021-10-01 | 1 | 0.082 | ST | 1 | 0 | 0 | 231001999 | 231001 | 231 | I110 | 7613185142026 | Hebel d 50 mm, Zoll 1 1/2 inch | 37010491 |  |  | 5 | 84819000 | CH
167484747 | MF-HEBEL 543 PPGF D63 | 123.17 | EUR | 2021-10-01 | 1 | 0.104 | ST | 1 | 0 | 0 | 231001999 | 231001 | 231 | I110 | 7613185142033 | Hebel d 63 mm, Zoll 2 inch | 37010491 |  |  | 5 | 84819000 | CH
167484788 | HEBEL 543 PPGF DN10-DN15 | 24.92 | EUR | 2021-10-01 | 1 | 0.012 | ST | 0 | 0 | 0 | 231001999 | 231001 | 231 | I110 | 7613185508020 | Hebel d 16 mm, Zoll 3/8 inch | 37010491 |  |  | 5 | 84819000 | CH
167484789 | HEBEL 543 PPGF D25DN20 | 25.1 | EUR | 2021-10-01 | 1 | 0.024 | ST | 0 | 0 | 0 | 231001999 | 231001 | 231 | I110 | 7613185057719 | Hebel d 25 mm, Zoll 3/4 inch | 37010491 |  |  | 5 | 84819000 | CH
167484790 | HEBEL 543 PPGF D32DN25 | 28.51 | EUR | 2021-10-01 | 1 | 0.024 | ST | 0 | 0 | 0 | 231001999 | 231001 | 231 | I110 | 7613185057689 | Hebel d 32 mm, Zoll 1 inch | 37010491 |  |  | 5 | 84819000 | CH
167484791 | HEBEL 543 PPGF D40DN32 | 30.91 | EUR | 2021-10-01 | 1 | 0.045 | ST | 0 | 0 | 0 | 231001999 | 231001 | 231 | I110 | 7613185057726 | Hebel d 40 mm, Zoll 1 1/4 inch | 37010491 |  |  | 5 | 84819000 | CH
167484792 | HEBEL 543 PPGF D50DN40 | 35.21 | EUR | 2021-10-01 | 1 | 0.045 | ST | 0 | 0 | 0 | 231001999 | 231001 | 231 | I110 | 7613185057733 | Hebel d 50 mm, Zoll 1 1/2 inch | 37010491 |  |  | 5 | 84819000 | CH
167484793 | HEBEL PPGF D63DN50 | 41.37 | EUR | 2021-10-01 | 1 | 0.064 | ST | 0 | 0 | 0 | 231001999 | 231001 | 231 | I110 | 7613185057740 | Hebel d 63 mm, Zoll 2 inch | 37010491 |  |  | 5 | 84819000 | CH
167484802 | ZENTRALTEIL 543 PP/EPDM D16-20 | 219.36 | EUR | 2021-10-01 | 1 | 0.103 | ST | 0 | 0 | 0 | 234729999 | 234729 | 234 | I130 | 7613185139699 | Zentralteil L-Bohrung d 16 mm, Zoll 3/8 inch | 37010491 |  |  | 5 | 84819000 | CH
167484803 | ZENTRALTEIL 543 PP-H/EPDM L-H DN20 | 248.47 | EUR | 2021-10-01 | 1 | 0.16 | ST | 1 | 10 | 360 | 234729999 | 234729 | 234 | I130 | 7613185139705 | Zentralteil L-Bohrung d 25 mm, Zoll 3/4 inch | 37010491 |  |  | 5 | 84819000 | CH
167484804 | ZENTRALTEIL 543 PP-H/EPDM L-H DN25 | 316.65 | EUR | 2021-10-01 | 1 | 0.229 | ST | 1 | 6 | 288 | 234729999 | 234729 | 234 | I130 | 7613185139712 | Zentralteil L-Bohrung d 32 mm, Zoll 1 inch | 37010491 |  |  | 5 | 84819000 | CH
167484805 | ZENTRALTEIL 543 PP-H/EPDM L-H DN32 | 340.03 | EUR | 2021-10-01 | 1 | 0.404 | ST | 1 | 6 | 0 | 234729999 | 234729 | 234 | I130 | 7613185139729 | Zentralteil L-Bohrung d 40 mm, Zoll 1 1/4 inch | 37010491 |  |  | 5 | 84819000 | CH
167484806 | ZENTRALTEIL 543 PP-H/EPDM L-H DN40 | 375.81 | EUR | 2021-10-01 | 1 | 0.6 | ST | 1 | 4 | 112 | 234729999 | 234729 | 234 | I130 | 7613185139743 | Zentralteil L-Bohrung d 50 mm, Zoll 1 1/2 inch | 37010491 |  |  | 5 | 84819000 | CH
167484807 | ZENTRALTEIL 543 PP-H/EPDM L-H DN50 | 423 | EUR | 2021-10-01 | 1 | 2.38 | ST | 1 | 0 | 0 | 234729999 | 234729 | 234 | I130 | 7613185139736 | Zentralteil L-Bohrung d 63 mm, Zoll 2 inch | 37010491 |  |  | 5 | 84819000 | CH
167484812 | ZENTRALTEIL 543 PP-H/FKM DN10-DN15 | 278.31 | EUR | 2021-10-01 | 1 | 0.103 | ST | 1 | 10 | 360 | 234729999 | 234729 | 234 | I130 | 7613185139750 | Zentralteil L-Bohrung d 16 mm, Zoll 3/8 inch | 37010491 |  |  | 5 | 84819000 | CH
167484813 | ZENTRALTEIL 543 PP-H/FKM L-H DN20 | 319.41 | EUR | 2021-10-01 | 1 | 0.16 | ST | 1 | 10 | 360 | 234729999 | 234729 | 234 | I130 | 7613185139767 | Zentralteil L-Bohrung d 25 mm, Zoll 3/4 inch | 37010491 |  |  | 5 | 84819000 | CH
167484814 | ZENTRALTEIL 543 PP-H/FKM L-H DN25 | 408.26 | EUR | 2021-10-01 | 1 | 0.229 | ST | 1 | 6 | 288 | 234729999 | 234729 | 234 | I130 | 7613185139781 | Zentralteil L-Bohrung d 32 mm, Zoll 1 inch | 37010491 |  |  | 5 | 84819000 | CH
167484815 | ZENTRALTEIL 543 PP-H/FKM L-H DN32 | 431.82 | EUR | 2021-10-01 | 1 | 0.404 | ST | 1 | 6 | 144 | 234729999 | 234729 | 234 | I130 | 7613185139774 | Zentralteil L-Bohrung d 40 mm, Zoll 1 1/4 inch | 37010491 |  |  | 5 | 84819000 | CH
167484816 | ZENTRALTEIL 543 PP-H/FKM L-H DN40 | 496.5 | EUR | 2021-10-01 | 1 | 0.6 | ST | 1 | 4 | 112 | 234729999 | 234729 | 234 | I130 | 7613185139798 | Zentralteil L-Bohrung d 50 mm, Zoll 1 1/2 inch | 37010491 |  |  | 5 | 84819000 | CH
167484817 | ZENTRALTEIL 543 PP-H/FKM L-H DN50 | 609.9 | EUR | 2021-10-01 | 1 | 1.15 | ST | 1 | 0 | 0 | 234729999 | 234729 | 234 | I130 | 7613185139804 | Zentralteil L-Bohrung d 63 mm, Zoll 2 inch | 37010491 |  |  | 5 | 84819000 | CH
167484822 | ZENTRALTEIL 543 PP-H/EPDM DN10-DN15 | 219.36 | EUR | 2021-10-01 | 1 | 0.103 | ST | 1 | 10 | 360 | 234729999 | 234729 | 234 | I130 | 7613185139811 | Zentralteil T-Bohrung d 16 mm, Zoll 3/8 inch | 37010491 |  |  | 5 | 84819000 | CH
167484823 | ZENTRALTEIL 543 PP-H/EPDM T-H DN20 | 248.47 | EUR | 2021-10-01 | 1 | 0.05 | ST | 1 | 10 | 360 | 234729999 | 234729 | 234 | I130 | 7613185139828 | Zentralteil T-Bohrung d 25 mm, Zoll 3/4 inch | 37010491 |  |  | 5 | 84819000 | CH
167484824 | ZENTRALTEIL 543 PP-H/EPDM T-H DN25 | 316.65 | EUR | 2021-10-01 | 1 | 0.225 | ST | 1 | 6 | 288 | 234729999 | 234729 | 234 | I130 | 7613185139835 | Zentralteil T-Bohrung d 32 mm, Zoll 1 inch | 37010491 |  |  | 5 | 84819000 | CH
167484825 | ZENTRALTEIL 543 PP-H/EPDM T-H DN32 | 340.03 | EUR | 2021-10-01 | 1 | 0.4 | ST | 1 | 6 | 144 | 234729999 | 234729 | 234 | I130 | 7613185139842 | Zentralteil T-Bohrung d 40 mm, Zoll 1 1/4 inch | 37010491 |  |  | 5 | 84819000 | CH
167484826 | ZENTRALTEIL 543 PP-H/EPDM T-H DN40 | 375.81 | EUR | 2021-10-01 | 1 | 0.2 | ST | 1 | 4 | 0 | 234729999 | 234729 | 234 | I130 | 7613185139859 | Zentralteil T-Bohrung d 50 mm, Zoll 1 1/2 inch | 37010491 |  |  | 5 | 84819000 | CH
167484827 | ZENTRALTEIL 543 PP-H/EPDM T-H DN50 | 423 | EUR | 2021-10-01 | 1 | 1.15 | ST | 1 | 0 | 0 | 234729999 | 234729 | 234 | I130 | 7613185139873 | Zentralteil T-Bohrung d 63 mm, Zoll 2 inch | 37010491 |  |  | 5 | 84819000 | CH
167484832 | ZENTRALTEIL 543 PP-H/FKM DN10-DN15 | 278.31 | EUR | 2021-10-01 | 1 | 0.103 | ST | 1 | 10 | 360 | 234729999 | 234729 | 234 | I130 | 7613185139866 | Zentralteil T-Bohrung d 16 mm, Zoll 3/8 inch | 37010491 |  |  | 5 | 84819000 | CH
167484833 | ZENTRALTEIL 543 PP-H/FKM T-H DN20 | 319.41 | EUR | 2021-10-01 | 1 | 0.151 | ST | 1 | 10 | 360 | 234729999 | 234729 | 234 | I130 | 7613185139880 | Zentralteil T-Bohrung d 25 mm, Zoll 3/4 inch | 37010491 |  |  | 5 | 84819000 | CH
167484834 | ZENTRALTEIL 543 PP-H/FKM T-H DN25 | 408.26 | EUR | 2021-10-01 | 1 | 0.225 | ST | 1 | 6 | 288 | 234729999 | 234729 | 234 | I130 | 7613185139897 | Zentralteil T-Bohrung d 32 mm, Zoll 1 inch | 37010491 |  |  | 5 | 84819000 | CH
167484835 | ZENTRALTEIL 543 PP-H/FKM T-H DN32 | 431.82 | EUR | 2021-10-01 | 1 | 0.397 | ST | 1 | 6 | 144 | 234729999 | 234729 | 234 | I130 | 7613185139903 | Zentralteil T-Bohrung d 40 mm, Zoll 1 1/4 inch | 37010491 |  |  | 5 | 84819000 | CH
167484836 | ZENTRALTEIL 543 PP-H/FKM T-H DN40 | 496.5 | EUR | 2021-10-01 | 1 | 0.586 | ST | 1 | 4 | 112 | 234729999 | 234729 | 234 | I130 | 7613185139927 | Zentralteil T-Bohrung d 50 mm, Zoll 1 1/2 inch | 37010491 |  |  | 5 | 84819000 | CH
167484837 | ZENTRALTEIL 543 PP-H/FKM T-H DN50 | 609.9 | EUR | 2021-10-01 | 1 | 1.121 | ST | 1 | 0 | 0 | 234729999 | 234729 | 234 | I130 | 7613185139910 | Zentralteil T-Bohrung d 63 mm, Zoll 2 inch | 37010491 |  |  | 5 | 84819000 | CH
167484882 | KUGEL SET 543 PP-H/EPDM DN10DN15 | 118.73 | EUR | 2021-10-01 | 1 | 0.025 | ST | 1 | 0 | 0 | 234729999 | 234729 | 234 | I130 | 7613185140909 | Kugel Set L-Bohrung d 16 mm, Zoll 3/8 inch | 37010491 |  |  | 15 | 84819000 | CH
167484883 | KUGEL SET 543 PP/EPDM DN20 | 137.39 | EUR | 2021-10-01 | 1 | 0.47 | ST | 1 | 0 | 0 | 234729999 | 234729 | 234 | I130 | 7613185140893 | Kugel Set L-Bohrung d 25 mm, Zoll 3/4 inch | 37010491 |  |  | 15 | 84819000 | CH
167484884 | KUGEL SET 543 PP-H/EPDM L-H DN25 | 139.74 | EUR | 2021-10-01 | 1 | 0.061 | ST | 1 | 0 | 0 | 234729999 | 234729 | 234 | I130 | 7613185140916 | Kugel Set L-Bohrung d 32 mm, Zoll 1 inch | 37010491 |  |  | 15 | 84819000 | CH
167484885 | KUGEL SET 543 PP-H/EPDM L-H DN32 | 148 | EUR | 2021-10-01 | 1 | 0.106 | ST | 1 | 0 | 0 | 234729999 | 234729 | 234 | I130 | 7613185140923 | Kugel Set L-Bohrung d 40 mm, Zoll 1 1/4 inch | 37010491 |  |  | 15 | 84819000 | CH
167484886 | KUGEL SET 543 PP-H/EPDM L-H DN40 | 170.4 | EUR | 2021-10-01 | 1 | 0.156 | ST | 1 | 0 | 0 | 234729999 | 234729 | 234 | I130 | 7613185140930 | Kugel Set L-Bohrung d 50 mm, Zoll 1 1/2 inch | 37010491 |  |  | 15 | 84819000 | CH
167484887 | KUGEL SET 543 PP-H/EPDM L-H DN50 | 181.98 | EUR | 2021-10-01 | 1 | 0.256 | ST | 1 | 0 | 0 | 234729999 | 234729 | 234 | I130 | 7613185140947 | Kugel Set L-Bohrung d 63 mm, Zoll 2 inch | 37010491 |  |  | 15 | 84819000 | CH
167484892 | KUGEL SET 543 PP-H/FKM DN10DN15 | 119.72 | EUR | 2021-10-01 | 1 | 0.052 | ST | 1 | 0 | 0 | 234729999 | 234729 | 234 | I130 | 7613185140954 | Kugel Set L-Bohrung d 16 mm, Zoll 3/8 inch | 37010491 |  |  | 15 | 84819000 | CH
167484893 | KUGEL SET 543 PP/FKM DN20 | 138.76 | EUR | 2021-10-01 | 1 | 0.047 | ST | 1 | 0 | 0 | 234729999 | 234729 | 234 | I130 | 7613185140961 | Kugel Set L-Bohrung d 25 mm, Zoll 3/4 inch | 37010491 |  |  | 15 | 84819000 | CH
167484894 | KUGEL SET 543 PP-H/FKM L-H DN25 | 144.28 | EUR | 2021-10-01 | 1 | 0.061 | ST | 1 | 0 | 0 | 234729999 | 234729 | 234 | I130 | 7613185140985 | Kugel Set L-Bohrung d 32 mm, Zoll 1 inch | 37010491 |  |  | 15 | 84819000 | CH
167484895 | KUGEL SET 543 PP-H/FKM L-H DN32 | 155.47 | EUR | 2021-10-01 | 1 | 0.106 | ST | 1 | 0 | 0 | 234729999 | 234729 | 234 | I130 | 7613185140978 | Kugel Set L-Bohrung d 40 mm, Zoll 1 1/4 inch | 37010491 |  |  | 15 | 84819000 | CH
167484896 | KUGEL SET 543 PP-H/FKM L-H DN40 | 178.48 | EUR | 2021-10-01 | 1 | 0.156 | ST | 1 | 0 | 0 | 234729999 | 234729 | 234 | I130 | 7613185141005 | Kugel Set L-Bohrung d 50 mm, Zoll 1 1/2 inch | 37010491 |  |  | 15 | 84819000 | CH
167484897 | KUGEL SET 543 PP-H/FKM L-H DN50 | 185.94 | EUR | 2021-10-01 | 1 | 0.256 | ST | 1 | 0 | 0 | 234729999 | 234729 | 234 | I130 | 7613185140992 | Kugel Set L-Bohrung d 63 mm, Zoll 2 inch | 37010491 |  |  | 15 | 84819000 | CH
167484902 | Kugel Set 543 PP-H/EPDM DN10DN15 | 118.73 | EUR | 2021-10-01 | 1 | 0.024 | ST | 1 | 0 | 0 | 234729999 | 234729 | 234 | I130 | 7613185141029 | Kugel Set T-Bohrung d 16 - 20 mm, Size 3/8 - 1/2 inch | 37010491 |  |  | 10 | 84819000 | CH
167484903 | Kugel Set 543 PP/EPDM DN20 | 137.39 | EUR | 2021-10-01 | 1 | 0.045 | ST | 1 | 0 | 0 | 234729999 | 234729 | 234 | I130 | 7613185141012 | Kugel Set T-Bohrung d 25 mm, Size 3/4 inch | 37010491 |  |  | 10 | 84819000 | CH
167484904 | Kugel Set 543 PP-H/EPDM T-H DN25 | 139.74 | EUR | 2021-10-01 | 1 | 0.057 | ST | 1 | 0 | 0 | 234729999 | 234729 | 234 | I130 | 7613185141036 | Kugel Set T-Bohrung d 32 mm, Size 1 inch | 37010491 |  |  | 10 | 84819000 | CH
167484905 | Kugel Set 543 PP-H/EPDM T-H DN32 | 148 | EUR | 2021-10-01 | 1 | 0.099 | ST | 1 | 0 | 0 | 234729999 | 234729 | 234 | I130 | 7613185141050 | Kugel Set T-Bohrung d 40 mm, Size 1 1/4 inch | 37010491 |  |  | 10 | 84819000 | CH
167484906 | Kugel Set 543 PP-H/EPDM T-H DN40 | 170.4 | EUR | 2021-10-01 | 1 | 0.142 | ST | 1 | 0 | 0 | 234729999 | 234729 | 234 | I130 | 7613185141043 | Kugel Set T-Bohrung d 50 mm, Size 1 1/2 inch | 37010491 |  |  | 10 | 84819000 | CH
167484907 | Kugel Set 543 PP-H/EPDM T-H DN50 | 181.98 | EUR | 2021-10-01 | 1 | 0.227 | ST | 1 | 0 | 0 | 234729999 | 234729 | 234 | I130 | 7613185141067 | Kugel Set T-Bohrung d 63 mm, Size 2 inch | 37010491 |  |  | 10 | 84819000 | CH
167484912 | Kugel Set 543 PP-H/FKM DN10DN15 | 119.72 | EUR | 2021-10-01 | 1 | 0.024 | ST | 1 | 0 | 0 | 234729999 | 234729 | 234 | I130 | 7613185141074 | Kugel Set T-Bohrung d 16 - 20 mm, Size 3/8 - 1/2 inch | 37010491 |  |  | 10 | 84819000 | CH
167484913 | Kugel Set 543 PP/FKM DN20 | 138.76 | EUR | 2021-10-01 | 1 | 0.048 | ST | 1 | 0 | 0 | 234729999 | 234729 | 234 | I130 | 7613185141081 | Kugel Set T-Bohrung d 25 mm, Size 3/4 inch | 37010491 |  |  | 10 | 84819000 | CH
167484914 | Kugel Set 543 PP-H/FKM T-H DN25 | 144.28 | EUR | 2021-10-01 | 1 | 0.057 | ST | 1 | 0 | 0 | 234729999 | 234729 | 234 | I130 | 7613185141098 | Kugel Set T-Bohrung d 32 mm, Size 1 inch | 37010491 |  |  | 10 | 84819000 | CH
167484915 | Kugel Set 543 PP-H/FKM T-H DN32 | 155.47 | EUR | 2021-10-01 | 1 | 0.099 | ST | 1 | 0 | 0 | 234729999 | 234729 | 234 | I130 | 7613185141104 | Kugel Set T-Bohrung d 40 mm, Size 1 1/4 inch | 37010491 |  |  | 10 | 84819000 | CH
167484916 | Kugel Set 543 PP-H/FKM T-H DN40 | 178.48 | EUR | 2021-10-01 | 1 | 0.142 | ST | 1 | 0 | 0 | 234729999 | 234729 | 234 | I130 | 7613185141128 | Kugel Set T-Bohrung d 50 mm, Size 1 1/2 inch | 37010491 |  |  | 10 | 84819000 | CH
167484917 | Kugel Set 543 PP-H/FKM T-H DN50 | 185.94 | EUR | 2021-10-01 | 1 | 0.227 | ST | 1 | 0 | 0 | 234729999 | 234729 | 234 | I130 | 7613185141111 | Kugel Set T-Bohrung d 63 mm, Size 2 inch | 37010491 |  |  | 10 | 84819000 | CH
167484941 | MONTAGEBAUSATZ 543 PPGF DN10-DN15 | 260.42 | EUR | 2021-10-01 | 1 | 0.156 | ST | 1 | 0 | 0 | 339980999 | 339980 | 339 | I500 | 7613185142040 | Montagebausatz d 16 ‐ 20 mm, Zoll 3/8 ‐ 1/2 inch | 37010491 |  |  | 5 | 84819000 | CH
167484942 | MONTAGEBAUSATZ 543 PPGF D25-D32 | 286.6 | EUR | 2021-10-01 | 1 | 0.188 | ST | 0 | 0 | 0 | 339980999 | 339980 | 339 | I500 | 7613185507047 | Montagebausatz d 25 ‐ 32 mm, Zoll 3/4 ‐ 1 inch | 37010491 |  |  | 5 | 84819000 | CH
167484943 | MONTAGEBAUSATZ 543 PPGF D40-D50 | 315.14 | EUR | 2021-10-01 | 1 | 0.211 | ST | 1 | 0 | 0 | 339980999 | 339980 | 339 | I500 | 7613185142064 | Montagebausatz d 40 ‐ 50 mm, Zoll 1 1/4 ‐ 1 1/2 inch | 37010491 |  |  | 5 | 84819000 | CH
167484944 | MONTAGEBAUSATZ 543 PPGF D63 | 346.74 | EUR | 2021-10-01 | 1 | 0.27 | ST | 0 | 0 | 0 | 339980999 | 339980 | 339 | I500 | 7613185485840 | Montagebausatz d 63 mm, Zoll 2 inch | 37010491 |  |  | 5 | 84819000 | CH
167484945 | MONTAGEBAUSATZ 543 PPGF DN10-DN15 | 260.42 | EUR | 2021-10-01 | 1 | 0.17 | ST | 0 | 0 | 0 | 339980999 | 339980 | 339 | I500 | 7613185508983 | Montagesatz d 16 ‐ 20 mm, Zoll 3/8 ‐ 1/2 inch | 37010491 |  |  | 5 | 84819000 | CH
167484946 | MONTAGEBAUSATZ 543 PPGF D25-D32 | 286.6 | EUR | 2021-10-01 | 1 | 0.164 | ST | 1 | 0 | 0 | 339980999 | 339980 | 339 | I500 | 7613185142101 | Montagesatz d 25 ‐ 32 mm, Zoll 3/4 ‐ 1 inch | 37010491 |  |  | 5 | 84819000 | CH
167484947 | MONTAGEBAUSATZ 543 PPGF D40-D50 | 315.14 | EUR | 2021-10-01 | 1 | 0.203 | ST | 0 | 0 | 0 | 339980999 | 339980 | 339 | I500 | 7613185476275 | Montagesatz d 40 ‐ 50 mm, Zoll 1 1/4 ‐ 1 1/2 inch | 37010491 |  |  | 5 | 84819000 | CH
167484948 | MONTAGEBAUSATZ 543 PPGF D63 | 309.16 | EUR | 2021-10-01 | 1 | 0.26 | ST | 0 | 0 | 0 | 339980999 | 339980 | 339 | I500 | 7613185142118 | Montagesatz d 63 mm, Zoll 2 inch | 37010491 |  |  | 5 | 84819000 | CH
167484992 | ANZEIGESTIFT PP DN15 | 9.88 | EUR | 2021-10-01 | 1 | 0.011 | ST | 1 | 0 | 0 | 231780998 | 231780 | 231 | I110 | 7613185275731 | Anzeigestift d 20 mm, Zoll 1/2 inch | 37010491 |  |  | 5 | 84819000 | CH
167484993 | ANZEIGESTIFT PP DN20 | 9.88 | EUR | 2021-10-01 | 1 | 0.011 | ST | 1 | 0 | 0 | 231780998 | 231780 | 231 | I110 | 7613185275748 | Anzeigestift d 25 mm, Zoll 3/4 inch | 37010491 |  |  | 5 | 39174000 | CH
167484994 | ANZEIGESTIFT PP DN25 | 16.14 | EUR | 2021-10-01 | 1 | 0.013 | ST | 1 | 0 | 0 | 231780998 | 231780 | 231 | I110 | 7613185275762 | Anzeigestift d 32 mm, Zoll 1 inch | 37010491 |  |  | 5 | 84819000 | CH
167484995 | ANZEIGESTIFT PP DN32 | 16.14 | EUR | 2021-10-01 | 1 | 0.012 | ST | 1 | 0 | 0 | 231780998 | 231780 | 231 | I110 | 7613185275755 | Anzeigestift d 40 mm, Zoll 1 1/4 inch | 37010491 |  |  | 5 | 39174000 | CH
167484996 | ANZEIGESTIFT PP DN40 | 26.01 | EUR | 2021-10-01 | 1 | 0.014 | ST | 1 | 0 | 0 | 231780998 | 231780 | 231 | I110 | 7613185275779 | Anzeigestift d 50 mm, Zoll 1 1/2 inch | 37010491 |  |  | 5 | 84819000 | CH
167484997 | ANZEIGESTIFT PP DN50 | 26.01 | EUR | 2021-10-01 | 1 | 0.015 | ST | 1 | 0 | 0 | 231780998 | 231780 | 231 | I110 | 7613185275786 | Anzeigestift d 63 mm, Zoll 2 inch | 37010491 |  |  | 5 | 84819000 | CH
167485151 | KUGEL-KEGEL 591+ PP-H D16-D20 | 208.93 | EUR | 2021-10-01 | 1 | 0.003 | ST | 0 | 0 | 0 | 234989999 | 234989 | 234 | I130 | 0 | Kegel (7) d 16 mm, Zoll 3/8 inch | 37010991 |  |  | 5 | 84819000 | CH
167485152 | KUGEL-KEGEL 591+ PP-H D25DN20 | 197.92 | EUR | 2021-10-01 | 1 | 0.006 | ST | 0 | 0 | 0 | 234989999 | 234989 | 234 | I130 | 0 | Kegel (7) d 25 mm, Zoll 3/4 inch | 37010991 |  |  | 5 | 84819000 | CH
167485153 | KUGEL-KEGEL 591+ PP-H D32DN25 | 208.93 | EUR | 2021-10-01 | 1 | 0.012 | ST | 0 | 0 | 0 | 234989999 | 234989 | 234 | I130 | 0 | Kegel (7) d 32 mm, Zoll 1 inch | 37010991 |  |  | 5 | 84819000 | CH
167485154 | KUGEL-KEGEL 591+ PP-H D40DN32 | 233.31 | EUR | 2021-10-01 | 1 | 0.024 | ST | 0 | 0 | 0 | 234989999 | 234989 | 234 | I130 | 0 | Kegel (7) d 40 mm, Zoll 1 1/4 inch | 37010991 |  |  | 5 | 84819000 | CH
167485155 | KUGEL-KEGEL 591+ PP-H D50DN40 | 256.69 | EUR | 2021-10-01 | 1 | 0.044 | ST | 0 | 0 | 0 | 234989999 | 234989 | 234 | I130 | 0 | Kegel (7) d 50 mm, Zoll 1 1/2 inch | 37010991 |  |  | 5 | 84819000 | CH
167485156 | KUGEL-KEGEL 591+ PP-H D63DN50 | 412.97 | EUR | 2021-10-01 | 1 | 0.069 | ST | 0 | 0 | 0 | 234989999 | 234989 | 234 | I130 | 0 | Kegel (7) d 63 mm, Zoll 2 inch | 37010991 |  |  | 5 | 84819000 | CH
167485157 | KUGEL-KEGEL 591+ PP-H D75DN65 | 509.88 | EUR | 2021-10-01 | 1 | 0.152 | ST | 0 | 0 | 0 | 234989999 | 234989 | 234 | I130 | 0 | Kegel (7) d 75 mm, Zoll 2 1/2 inch | 37010991 |  |  | 5 | 84819000 | CH
167485158 | KUGEL-KEGEL 591+ PP-H D90DN80 | 606.95 | EUR | 2021-10-01 | 1 | 0.265 | ST | 0 | 0 | 0 | 234989999 | 234989 | 234 | I130 | 0 | Kegel (7) d 90 mm, Zoll 3 inch | 37010991 |  |  | 5 | 84819000 | CH
167485159 | KUGEL-KEGEL 591+ PP-H D110DN100 | 704.08 | EUR | 2021-10-01 | 1 | 0.485 | ST | 0 | 0 | 0 | 234989999 | 234989 | 234 | I130 | 0 | Kegel (7) d 110 mm, Zoll 4 inch | 37010991 |  |  | 5 | 84819000 | CH
167485201 | ZENTRALTEIL 561 PP-H/EPDM DN10-DN15 | 152.34 | EUR | 2021-10-01 | 1 | 0.04 | ST | 1 | 10 | 800 | 234989999 | 234989 | 234 | I130 | 7613185336258 | Zentralteil ohne Feder d 16 mm, Zoll 3/8 inch | 37010891 |  |  | 5 | 84819000 | CH
167485202 | ZENTRALTEIL 561 PP-H/EPDM DN20 | 161.36 | EUR | 2021-10-01 | 1 | 0.11 | ST | 1 | 10 | 800 | 234989999 | 234989 | 234 | I130 | 7613185336265 | Zentralteil ohne Feder d 25 mm, Zoll 3/4 inch | 37010891 |  |  | 5 | 84819000 | CH
167485203 | ZENTRALTEIL 561 PP-H/EPDM DN25 | 178.48 | EUR | 2021-10-01 | 1 | 0.1 | ST | 1 | 10 | 800 | 234989999 | 234989 | 234 | I130 | 7613185336272 | Zentralteil ohne Feder d 32 mm, Zoll 1 inch | 37010891 |  |  | 5 | 84819000 | CH
167485204 | ZENTRALTEIL 561 PP-H/EPDM DN32 | 212.45 | EUR | 2021-10-01 | 1 | 0.18 | ST | 1 | 10 | 800 | 234989999 | 234989 | 234 | I130 | 7613185336296 | Zentralteil ohne Feder d 40 mm, Zoll 1 1/4 inch | 37010891 |  |  | 5 | 84819000 | CH
167485205 | ZENTRALTEIL 561 PP-H/EPDM DN40 | 240.97 | EUR | 2021-10-01 | 1 | 0.26 | ST | 1 | 10 | 510 | 234989999 | 234989 | 234 | I130 | 7613185336289 | Zentralteil ohne Feder d 50 mm, Zoll 1 1/2 inch | 37010891 |  |  | 5 | 84819000 | CH
167485206 | ZENTRALTEIL 561 PP-H/EPDM DN50 | 352.82 | EUR | 2021-10-01 | 1 | 0.47 | ST | 1 | 10 | 360 | 234989999 | 234989 | 234 | I130 | 7613185336302 | Zentralteil ohne Feder d 63 mm, Zoll 2 inch | 37010891 |  |  | 5 | 84819000 | CH
167485207 | ZENTRALTEIL 561 PP-H/EPDM DN65 | 705.25 | EUR | 2021-10-01 | 1 | 1.04 | ST | 1 | 6 | 288 | 234989999 | 234989 | 234 | I130 | 7613185336326 | Zentralteil ohne Feder d 75 mm, Zoll 2 1/2 inch | 37010891 |  |  | 5 | 84819000 | CH
167485208 | ZENTRALTEIL 561 PP-H/EPDM DN80 | 881.37 | EUR | 2021-10-01 | 1 | 1.66 | ST | 1 | 6 | 144 | 234989999 | 234989 | 234 | I130 | 7613185336319 | Zentralteil ohne Feder d 90 mm, Zoll 3 inch | 37010891 |  |  | 5 | 84819000 | CH
167485209 | ZENTRALTEIL 561 PP-H/EPDM DN100 | 1059.42 | EUR | 2021-10-01 | 1 | 2.73 | ST | 1 | 4 | 112 | 234989999 | 234989 | 234 | I130 | 7613185336333 | Zentralteil ohne Feder d 110 mm, Zoll 4 inch | 37010891 |  |  | 5 | 84819000 | CH
167485211 | ZENTRALTEIL 561 PP-H/FKM DN10-DN15 | 182.79 | EUR | 2021-10-01 | 1 | 0.04 | ST | 1 | 10 | 800 | 234989999 | 234989 | 234 | I130 | 7613185336357 | Zentralteil ohne Feder d 16 mm, Zoll 3/8 inch | 37010891 |  |  | 5 | 84819000 | CH
167485212 | ZENTRALTEIL 561 PP-H/FKM DN20 | 193.63 | EUR | 2021-10-01 | 1 | 0.12 | ST | 1 | 10 | 800 | 234989999 | 234989 | 234 | I130 | 7613185336364 | Zentralteil ohne Feder d 25 mm, Zoll 3/4 inch | 37010891 |  |  | 5 | 84819000 | CH
167485213 | ZENTRALTEIL 561 PP-H/FKM DN25 | 213.84 | EUR | 2021-10-01 | 1 | 0.1 | ST | 1 | 10 | 800 | 234989999 | 234989 | 234 | I130 | 7613185336371 | Zentralteil ohne Feder d 32 mm, Zoll 1 inch | 37010891 |  |  | 5 | 84819000 | CH
167485214 | ZENTRALTEIL 561 PP-H/FKM DN32 | 254.72 | EUR | 2021-10-01 | 1 | 0.18 | ST | 1 | 10 | 800 | 234989999 | 234989 | 234 | I130 | 7613185336388 | Zentralteil ohne Feder d 40 mm, Zoll 1 1/4 inch | 37010891 |  |  | 5 | 84819000 | CH
167485215 | ZENTRALTEIL 561 PP-H/FKM DN40 | 288.95 | EUR | 2021-10-01 | 1 | 0.26 | ST | 1 | 10 | 510 | 234989999 | 234989 | 234 | I130 | 7613185336401 | Zentralteil ohne Feder d 50 mm, Zoll 1 1/2 inch | 37010891 |  |  | 5 | 84819000 | CH
167485216 | ZENTRALTEIL 561 PP-H/FKM DN50 | 423.37 | EUR | 2021-10-01 | 1 | 0.47 | ST | 1 | 10 | 360 | 234989999 | 234989 | 234 | I130 | 7613185336395 | Zentralteil ohne Feder d 63 mm, Zoll 2 inch | 37010891 |  |  | 5 | 84819000 | CH
167485217 | ZENTRALTEIL 561 PP-H/FKM DN65 | 846.35 | EUR | 2021-10-01 | 1 | 1.05 | ST | 1 | 6 | 288 | 234989999 | 234989 | 234 | I130 | 7613185336418 | Zentralteil ohne Feder d 75 mm, Zoll 2 1/2 inch | 37010891 |  |  | 5 | 84819000 | CH
167485218 | ZENTRALTEIL 561 PP-H/FKM DN80 | 1059.42 | EUR | 2021-10-01 | 1 | 1.68 | ST | 1 | 6 | 144 | 234989999 | 234989 | 234 | I130 | 7613185336425 | Zentralteil ohne Feder d 90 mm, Zoll 3 inch | 37010891 |  |  | 5 | 84819000 | CH
167485219 | ZENTRALTEIL 561 PP-H/FKM DN100 | 1271.69 | EUR | 2021-10-01 | 1 | 2.76 | ST | 1 | 4 | 112 | 234989999 | 234989 | 234 | I130 | 7613185336432 | Zentralteil ohne Feder d 110 mm, Zoll 4 inch | 37010891 |  |  | 5 | 84819000 | CH
167485231 | ZENTRALTEIL 562S PP-H/EPDM DN10-DN15 | 206.77 | EUR | 2021-10-01 | 1 | 0.04 | ST | 1 | 10 | 800 | 234989999 | 234989 | 234 | I130 | 7613185336456 | Zentralteil mit Feder d 16 mm, Zoll 3/8 inch | 37010891 |  |  | 5 | 84819000 | CH
167485232 | ZENTRALTEIL 562S PP-H/EPDM DN20 | 220.94 | EUR | 2021-10-01 | 1 | 0.1 | ST | 1 | 10 | 800 | 234989999 | 234989 | 234 | I130 | 7613185336470 | Zentralteil mit Feder d 25 mm, Zoll 3/4 inch | 37010891 |  |  | 5 | 84819000 | CH
167485233 | ZENTRALTEIL 562S PP-H/EPDM DN25 | 243.53 | EUR | 2021-10-01 | 1 | 0.09 | ST | 1 | 10 | 800 | 234989999 | 234989 | 234 | I130 | 7613185336463 | Zentralteil mit Feder d 32 mm, Zoll 1 inch | 37010891 |  |  | 5 | 84819000 | CH
167485234 | ZENTRALTEIL 562S PP-H/EPDM DN32 | 290.51 | EUR | 2021-10-01 | 1 | 0.15 | ST | 1 | 10 | 800 | 234989999 | 234989 | 234 | I130 | 7613185336487 | Zentralteil mit Feder d 40 mm, Zoll 1 1/4 inch | 37010891 |  |  | 5 | 84819000 | CH
167485235 | ZENTRALTEIL 562S PP-H/EPDM DN40 | 333.16 | EUR | 2021-10-01 | 1 | 0.22 | ST | 1 | 10 | 510 | 234989999 | 234989 | 234 | I130 | 7613185336494 | Zentralteil mit Feder d 50 mm, Zoll 1 1/2 inch | 37010891 |  |  | 5 | 84819000 | CH
167485236 | ZENTRALTEIL 562S PP-H/EPDM DN50 | 485.88 | EUR | 2021-10-01 | 1 | 0.39 | ST | 1 | 10 | 360 | 234989999 | 234989 | 234 | I130 | 7613185336500 | Zentralteil mit Feder d 63 mm, Zoll 2 inch | 37010891 |  |  | 5 | 84819000 | CH
167485237 | ZENTRALTEIL 562 PP-H/EPDM DN65 | 971.37 | EUR | 2021-10-01 | 1 | 0.88 | ST | 1 | 6 | 288 | 234989999 | 234989 | 234 | I130 | 7613185336524 | Zentralteil mit Feder d 75 mm, Zoll 2 1/2 inch | 37010891 |  |  | 5 | 84819000 | CH
167485238 | ZENTRALTEIL 562 PP-H/EPDM DN80 | 1216.69 | EUR | 2021-10-01 | 1 | 1.4 | ST | 1 | 6 | 144 | 234989999 | 234989 | 234 | I130 | 7613185336517 | Zentralteil mit Feder d 90 mm, Zoll 3 inch | 37010891 |  |  | 5 | 84819000 | CH
167485239 | ZENTRALTEIL 562 PP-H/EPDM DN100 | 1458.42 | EUR | 2021-10-01 | 1 | 2.3 | ST | 1 | 4 | 112 | 234989999 | 234989 | 234 | I130 | 7613185336531 | Zentralteil mit Feder d 110 mm, Zoll 4 inch | 37010891 |  |  | 5 | 84819000 | CH
167485241 | ZENTRALTEIL 562S PP-H/FKM DN10-DN15 | 176.31 | EUR | 2021-10-01 | 1 | 0.04 | ST | 1 | 10 | 800 | 234989999 | 234989 | 234 | I130 | 7613185336548 | Zentralteil mit Feder d 16 mm, Zoll 3/8 inch | 37010891 |  |  | 5 | 84819000 | CH
167485242 | ZENTRALTEIL 562S PP-H/FKM DN20 | 188.87 | EUR | 2021-10-01 | 1 | 0.09 | ST | 1 | 10 | 800 | 234989999 | 234989 | 234 | I130 | 7613185336562 | Zentralteil mit Feder d 25 mm, Zoll 3/4 inch | 37010891 |  |  | 5 | 84819000 | CH
167485243 | ZENTRALTEIL 562S PP-H/FKM DN25 | 207.78 | EUR | 2021-10-01 | 1 | 0.09 | ST | 1 | 10 | 800 | 234989999 | 234989 | 234 | I130 | 7613185336579 | Zentralteil mit Feder d 32 mm, Zoll 1 inch | 37010891 |  |  | 5 | 84819000 | CH
167485244 | ZENTRALTEIL 562S PP-H/FKM DN32 | 248.04 | EUR | 2021-10-01 | 1 | 0.15 | ST | 1 | 10 | 800 | 234989999 | 234989 | 234 | I130 | 7613185336586 | Zentralteil mit Feder d 40 mm, Zoll 1 1/4 inch | 37010891 |  |  | 5 | 84819000 | CH
167485245 | ZENTRALTEIL 562S PP-H/FKM DN40 | 284.99 | EUR | 2021-10-01 | 1 | 0.22 | ST | 1 | 10 | 510 | 234989999 | 234989 | 234 | I130 | 7613185336593 | Zentralteil mit Feder d 50 mm, Zoll 1 1/2 inch | 37010891 |  |  | 5 | 84819000 | CH
167485246 | ZENTRALTEIL 562S PP-H/FKM DN50 | 415.33 | EUR | 2021-10-01 | 1 | 0.39 | ST | 1 | 10 | 360 | 234989999 | 234989 | 234 | I130 | 7613185336616 | Zentralteil mit Feder d 63 mm, Zoll 2 inch | 37010891 |  |  | 5 | 84819000 | CH
167485247 | ZENTRALTEIL 562 PP-H/FKM DN65 | 830.24 | EUR | 2021-10-01 | 1 | 0.87 | ST | 1 | 6 | 288 | 234989999 | 234989 | 234 | I130 | 7613185336609 | Zentralteil mit Feder d 75 mm, Zoll 2 1/2 inch | 37010891 |  |  | 5 | 84819000 | CH
167485248 | ZENTRALTEIL 562 PP-H/FKM DN80 | 1037.8 | EUR | 2021-10-01 | 1 | 1.39 | ST | 1 | 6 | 144 | 234989999 | 234989 | 234 | I130 | 7613185336623 | Zentralteil mit Feder d 90 mm, Zoll 3 inch | 37010891 |  |  | 5 | 84819000 | CH
167485249 | ZENTRALTEIL 562 PP-H/FKM DN100 | 1246.15 | EUR | 2021-10-01 | 1 | 2.27 | ST | 1 | 4 | 112 | 234989999 | 234989 | 234 | I130 | 7613185336630 | Zentralteil mit Feder d 110 mm, Zoll 4 inch | 37010891 |  |  | 5 | 84819000 | CH
167485261 | ZENTRALTEIL 591 PP-H/EPDM DN10-DN15 | 228.41 | EUR | 2021-10-01 | 1 | 0.04 | ST | 1 | 10 | 800 | 234989999 | 234989 | 234 | I130 | 7613185354177 | Zentralteil ohne Feder d 16 mm, Zoll 3/8 inch | 37010991 |  |  | 5 | 84819000 | CH
167485262 | ZENTRALTEIL 591 PP-H/EPDM DN20 | 282.25 | EUR | 2021-10-01 | 1 | 0.11 | ST | 1 | 10 | 800 | 234989999 | 234989 | 234 | I130 | 7613185354184 | Zentralteil ohne Feder d 25 mm, Zoll 3/4 inch | 37010991 |  |  | 5 | 84819000 | CH
167485263 | ZENTRALTEIL 591 PP-H/EPDM DN25 | 356.56 | EUR | 2021-10-01 | 1 | 0.1 | ST | 1 | 10 | 800 | 234989999 | 234989 | 234 | I130 | 7613185354191 | Zentralteil ohne Feder d 32 mm, Zoll 1 inch | 37010991 |  |  | 5 | 84819000 | CH
167485264 | ZENTRALTEIL 591 PP-H/EPDM DN32 | 424.55 | EUR | 2021-10-01 | 1 | 0.18 | ST | 1 | 10 | 800 | 234989999 | 234989 | 234 | I130 | 7613185354214 | Zentralteil ohne Feder d 40 mm, Zoll 1 1/4 inch | 37010991 |  |  | 5 | 84819000 | CH
167485265 | ZENTRALTEIL 591 PP-H/EPDM DN40 | 601.86 | EUR | 2021-10-01 | 1 | 0.26 | ST | 1 | 10 | 510 | 234989999 | 234989 | 234 | I130 | 7613185354207 | Zentralteil ohne Feder d 50 mm, Zoll 1 1/2 inch | 37010991 |  |  | 5 | 84819000 | CH
167485266 | ZENTRALTEIL 591 PP-H/EPDM DN50 | 881.37 | EUR | 2021-10-01 | 1 | 0.47 | ST | 1 | 10 | 360 | 234989999 | 234989 | 234 | I130 | 7613185354221 | Zentralteil ohne Feder d 63 mm, Zoll 2 inch | 37010991 |  |  | 5 | 84819000 | CH
167485267 | ZENTRALTEIL 591 PP-H/EPDM DN65 | 1413.23 | EUR | 2021-10-01 | 1 | 1.04 | ST | 1 | 6 | 288 | 234989999 | 234989 | 234 | I130 | 7613185354238 | Zentralteil ohne Feder d 75 mm, Zoll 2 1/2 inch | 37010991 |  |  | 5 | 84819000 | CH
167485268 | ZENTRALTEIL 591 PP-H/EPDM DN80 | 1765.04 | EUR | 2021-10-01 | 1 | 1.66 | ST | 1 | 6 | 144 | 234989999 | 234989 | 234 | I130 | 7613185354245 | Zentralteil ohne Feder d 90 mm, Zoll 3 inch | 37010991 |  |  | 5 | 84819000 | CH
167485269 | ZENTRALTEIL 591 PP-H/EPDM DN100 | 2116.87 | EUR | 2021-10-01 | 1 | 2.73 | ST | 1 | 4 | 112 | 234989999 | 234989 | 234 | I130 | 7613185354252 | Zentralteil ohne Feder d 110 mm, Zoll 4 inch | 37010991 |  |  | 5 | 84819000 | CH
167485271 | ZENTRALTEIL 591 PP-H/FKM DN10-DN15 | 274.19 | EUR | 2021-10-01 | 1 | 0.04 | ST | 1 | 10 | 800 | 234989999 | 234989 | 234 | I130 | 7613185354269 | Zentralteil ohne Feder d 16 mm, Zoll 3/8 inch | 37010991 |  |  | 5 | 84819000 | CH
167485272 | ZENTRALTEIL 591 PP-H/FKM DN20 | 338.47 | EUR | 2021-10-01 | 1 | 0.12 | ST | 1 | 10 | 800 | 234989999 | 234989 | 234 | I130 | 7613185354276 | Zentralteil ohne Feder d 25 mm, Zoll 3/4 inch | 37010991 |  |  | 5 | 84819000 | CH
167485273 | ZENTRALTEIL 591 PP-H/FKM DN25 | 427.7 | EUR | 2021-10-01 | 1 | 0.1 | ST | 1 | 10 | 800 | 234989999 | 234989 | 234 | I130 | 7613185354283 | Zentralteil ohne Feder d 32 mm, Zoll 1 inch | 37010991 |  |  | 5 | 84819000 | CH
167485274 | ZENTRALTEIL 591 PP-H/FKM DN32 | 509.46 | EUR | 2021-10-01 | 1 | 0.18 | ST | 1 | 10 | 800 | 234989999 | 234989 | 234 | I130 | 7613185354290 | Zentralteil ohne Feder d 40 mm, Zoll 1 1/4 inch | 37010991 |  |  | 5 | 84819000 | CH
167485275 | ZENTRALTEIL 591 PP-H/FKM DN40 | 722.15 | EUR | 2021-10-01 | 1 | 0.26 | ST | 1 | 10 | 510 | 234989999 | 234989 | 234 | I130 | 7613185354313 | Zentralteil ohne Feder d 50 mm, Zoll 1 1/2 inch | 37010991 |  |  | 5 | 84819000 | CH
167485276 | ZENTRALTEIL 591 PP-H/FKM DN50 | 1059.42 | EUR | 2021-10-01 | 1 | 0.47 | ST | 1 | 10 | 360 | 234989999 | 234989 | 234 | I130 | 7613185354306 | Zentralteil ohne Feder d 63 mm, Zoll 2 inch | 37010991 |  |  | 5 | 84819000 | CH
167485277 | ZENTRALTEIL 591 PP-H/FKM DN65 | 1694.28 | EUR | 2021-10-01 | 1 | 1.05 | ST | 1 | 6 | 288 | 234989999 | 234989 | 234 | I130 | 7613185354337 | Zentralteil ohne Feder d 75 mm, Zoll 2 1/2 inch | 37010991 |  |  | 5 | 84819000 | CH
167485278 | ZENTRALTEIL 591 PP-H/FKM DN80 | 2116.87 | EUR | 2021-10-01 | 1 | 1.68 | ST | 1 | 6 | 144 | 234989999 | 234989 | 234 | I130 | 7613185354320 | Zentralteil ohne Feder d 90 mm, Zoll 3 inch | 37010991 |  |  | 5 | 84819000 | CH
167485279 | ZENTRALTEIL 591 PP-H/FKM DN100 | 2539.48 | EUR | 2021-10-01 | 1 | 2.76 | ST | 1 | 4 | 112 | 234989999 | 234989 | 234 | I130 | 7613185354344 | Zentralteil ohne Feder d 110 mm, Zoll 4 inch | 37010991 |  |  | 5 | 84819000 | CH
167485281 | ZENTRALTEIL 595 PP-H/EPDM DN10-DN15 | 264.36 | EUR | 2021-10-01 | 1 | 0.04 | ST | 1 | 10 | 800 | 234989999 | 234989 | 234 | I130 | 7613185353446 | Zentralteil mit Feder d 16 mm, Zoll 3/8 inch | 37010991 |  |  | 5 | 84819000 | CH
167485282 | ZENTRALTEIL 595 PP-H/EPDM DN20 | 330.2 | EUR | 2021-10-01 | 1 | 0.1 | ST | 1 | 10 | 800 | 234989999 | 234989 | 234 | I130 | 7613185353453 | Zentralteil mit Feder d 25 mm, Zoll 3/4 inch | 37010991 |  |  | 5 | 84819000 | CH
167485283 | ZENTRALTEIL 595 PP-H/EPDM DN25 | 415.51 | EUR | 2021-10-01 | 1 | 0.09 | ST | 1 | 10 | 800 | 234989999 | 234989 | 234 | I130 | 7613185353460 | Zentralteil mit Feder d 32 mm, Zoll 1 inch | 37010991 |  |  | 5 | 84819000 | CH
167485284 | ZENTRALTEIL 595 PP-H/EPDM DN32 | 495.91 | EUR | 2021-10-01 | 1 | 0.15 | ST | 1 | 10 | 800 | 234989999 | 234989 | 234 | I130 | 7613185353484 | Zentralteil mit Feder d 40 mm, Zoll 1 1/4 inch | 37010991 |  |  | 5 | 84819000 | CH
167485285 | ZENTRALTEIL 595 PP-H/EPDM DN40 | 712.31 | EUR | 2021-10-01 | 1 | 0.22 | ST | 1 | 10 | 510 | 234989999 | 234989 | 234 | I130 | 7613185353477 | Zentralteil mit Feder d 50 mm, Zoll 1 1/2 inch | 37010991 |  |  | 5 | 84819000 | CH
167485286 | ZENTRALTEIL 595 PP-H/EPDM DN50 | 1037.8 | EUR | 2021-10-01 | 1 | 0.39 | ST | 1 | 10 | 360 | 234989999 | 234989 | 234 | I130 | 7613185353491 | Zentralteil mit Feder d 63 mm, Zoll 2 inch | 37010991 |  |  | 5 | 84819000 | CH
167485287 | ZENTRALTEIL 595 PP-H/EPDM DN65 | 1660.86 | EUR | 2021-10-01 | 1 | 0.88 | ST | 1 | 6 | 288 | 234989999 | 234989 | 234 | I130 | 7613185353507 | Zentralteil mit Feder d 75 mm, Zoll 2 1/2 inch | 37010991 |  |  | 5 | 84819000 | CH
167485288 | ZENTRALTEIL 595 PP-H/EPDM DN80 | 2077.59 | EUR | 2021-10-01 | 1 | 1.4 | ST | 1 | 6 | 144 | 234989999 | 234989 | 234 | I130 | 7613185353514 | Zentralteil mit Feder d 90 mm, Zoll 3 inch | 37010991 |  |  | 5 | 84819000 | CH
167485289 | ZENTRALTEIL 595 PP-H/EPDM DN100 | 2492.31 | EUR | 2021-10-01 | 1 | 2.3 | ST | 1 | 4 | 112 | 234989999 | 234989 | 234 | I130 | 7613185353521 | Zentralteil mit Feder d 110 mm, Zoll 4 inch | 37010991 |  |  | 5 | 84819000 | CH
167485291 | ZENTRALTEIL 595 PP-H/FKM DN10-DN15 | 309.95 | EUR | 2021-10-01 | 1 | 0.04 | ST | 1 | 10 | 800 | 234989999 | 234989 | 234 | I130 | 7613185353538 | Zentralteil mit Feder d 16 mm, Zoll 3/8 inch | 37010991 |  |  | 5 | 84819000 | CH
167485292 | ZENTRALTEIL 595 PP-H/FKM DN20 | 386.62 | EUR | 2021-10-01 | 1 | 0.09 | ST | 1 | 10 | 800 | 234989999 | 234989 | 234 | I130 | 7613185353545 | Zentralteil mit Feder d 25 mm, Zoll 3/4 inch | 37010991 |  |  | 5 | 84819000 | CH
167485293 | ZENTRALTEIL 595 PP-H/FKM DN25 | 486.88 | EUR | 2021-10-01 | 1 | 0.09 | ST | 1 | 10 | 800 | 234989999 | 234989 | 234 | I130 | 7613185353552 | Zentralteil mit Feder d 32 mm, Zoll 1 inch | 37010991 |  |  | 5 | 84819000 | CH
167485294 | ZENTRALTEIL 595 PP-H/FKM DN32 | 580.64 | EUR | 2021-10-01 | 1 | 0.15 | ST | 1 | 10 | 800 | 234989999 | 234989 | 234 | I130 | 7613185353569 | Zentralteil mit Feder d 40 mm, Zoll 1 1/4 inch | 37010991 |  |  | 5 | 84819000 | CH
167485295 | ZENTRALTEIL 595 PP-H/FKM DN40 | 832.59 | EUR | 2021-10-01 | 1 | 0.22 | ST | 1 | 10 | 510 | 234989999 | 234989 | 234 | I130 | 7613185353583 | Zentralteil mit Feder d 50 mm, Zoll 1 1/2 inch | 37010991 |  |  | 5 | 84819000 | CH
167485296 | ZENTRALTEIL 595 PP-H/FKM DN50 | 1216.69 | EUR | 2021-10-01 | 1 | 0.39 | ST | 1 | 10 | 360 | 234989999 | 234989 | 234 | I130 | 7613185353576 | Zentralteil mit Feder d 63 mm, Zoll 2 inch | 37010991 |  |  | 5 | 84819000 | CH
167485297 | ZENTRALTEIL 595 PP-H/FKM DN65 | 1943.9 | EUR | 2021-10-01 | 1 | 0.87 | ST | 1 | 6 | 288 | 234989999 | 234989 | 234 | I130 | 7613185353606 | Zentralteil mit Feder d 75 mm, Zoll 2 1/2 inch | 37010991 |  |  | 5 | 84819000 | CH
167485298 | ZENTRALTEIL 595 PP-H/FKM DN80 | 2431.36 | EUR | 2021-10-01 | 1 | 1.39 | ST | 1 | 6 | 144 | 234989999 | 234989 | 234 | I130 | 7613185353590 | Zentralteil mit Feder d 90 mm, Zoll 3 inch | 37010991 |  |  | 5 | 84819000 | CH
167485299 | ZENTRALTEIL 595 PP-H/FKM DN100 | 2914.88 | EUR | 2021-10-01 | 1 | 2.27 | ST | 1 | 4 | 112 | 234989999 | 234989 | 234 | I130 | 7613185353613 | Zentralteil mit Feder d 110 mm, Zoll 4 inch | 37010991 |  |  | 5 | 84819000 | CH
167485351 | KUGEL-KEGEL 561+ PPT20 D16-D20 | 88.34 | EUR | 2021-10-01 | 1 | 0.004 | ST | 0 | 0 | 0 | 234989999 | 234989 | 234 | I130 | 0 | Kegel (7) d 16 mm, Zoll 3/8 inch | 37010891 |  |  | 5 | 84819000 | CH
167485352 | KUGEL-KEGEL 561+ PPT20 D25DN20 | 83.83 | EUR | 2021-10-01 | 1 | 0.007 | ST | 0 | 0 | 0 | 234989999 | 234989 | 234 | I130 | 0 | Kegel (7) d 25 mm, Zoll 3/4 inch | 37010891 |  |  | 5 | 84819000 | CH
167485353 | KUGEL-KEGEL 561+ PPT20 D32DN25 | 88.34 | EUR | 2021-10-01 | 1 | 0.014 | ST | 0 | 0 | 0 | 234989999 | 234989 | 234 | I130 | 0 | Kegel (7) d 32 mm, Zoll 1 inch | 37010891 |  |  | 5 | 84819000 | CH
167485354 | KUGEL-KEGEL 561+ PPT20 D40DN32 | 98.69 | EUR | 2021-10-01 | 1 | 0.028 | ST | 0 | 0 | 0 | 234989999 | 234989 | 234 | I130 | 0 | Kegel (7) d 40 mm, Zoll 1 1/4 inch | 37010891 |  |  | 5 | 84819000 | CH
167485355 | KUGEL-KEGEL 561+ PPT20 D50DN40 | 108.7 | EUR | 2021-10-01 | 1 | 0.044 | ST | 0 | 0 | 0 | 234989999 | 234989 | 234 | I130 | 0 | Kegel (7) d 50 mm, Zoll 1 1/2 inch | 37010891 |  |  | 5 | 84819000 | CH
167485356 | KUGEL-KEGEL 561+ PPT20 D63DN50 | 174.75 | EUR | 2021-10-01 | 1 | 0.079 | ST | 0 | 0 | 0 | 234989999 | 234989 | 234 | I130 | 0 | Kegel (7) d 63 mm, Zoll 2 inch | 37010891 |  |  | 5 | 84819000 | CH
167485357 | KUGEL-KEGEL 561+ PPT20 D75DN65 | 215.81 | EUR | 2021-10-01 | 1 | 0.165 | ST | 0 | 0 | 0 | 234989999 | 234989 | 234 | I130 | 0 | Kegel (7) d 75 mm, Zoll 2 1/2 inch | 37010891 |  |  | 5 | 84819000 | CH
167485358 | KUGEL-KEGEL 561+ PPT20 D90DN80 | 256.91 | EUR | 2021-10-01 | 1 | 0.295 | ST | 0 | 0 | 0 | 234989999 | 234989 | 234 | I130 | 0 | Kegel (7) d 90 mm, Zoll 3 inch | 37010891 |  |  | 5 | 84819000 | CH
167485359 | KUGEL-KEGEL 561+ PPT20 D110DN100 | 297.99 | EUR | 2021-10-01 | 1 | 0.53 | ST | 0 | 0 | 0 | 234989999 | 234989 | 234 | I130 | 0 | Kegel (7) d 110 mm, Zoll 4 inch | 37010891 |  |  | 5 | 84819000 | CH
167485361 | KAPPE PPGF D16-D20 | 31.07 | EUR | 2021-10-01 | 1 | 0.017 | ST | 0 | 0 | 0 | 234989999 | 234989 | 234 | I130 | 0 | Abdeckkappe (10) d 16 mm, Zoll 3/8 inch | 37010891 |  |  | 5 | 39174000 | CH
167485362 | KAPPE PPGF D25DN20 | 39.31 | EUR | 2021-10-01 | 1 | 0.023 | ST | 0 | 0 | 0 | 234989999 | 234989 | 234 | I130 | 0 | Abdeckkappe (10) d 25 mm, Zoll 3/4 inch | 37010891 |  |  | 5 | 39174000 | CH
167485363 | KAPPE PPGF D32DN25 | 40.79 | EUR | 2021-10-01 | 1 | 0.034 | ST | 0 | 0 | 0 | 234989999 | 234989 | 234 | I130 | 0 | Abdeckkappe (10) d 32 mm, Zoll 1 inch | 37010891 |  |  | 5 | 39174000 | CH
167485364 | KAPPE PPGF D40DN32 | 51.6 | EUR | 2021-10-01 | 1 | 0.052 | ST | 0 | 0 | 0 | 234989999 | 234989 | 234 | I130 | 0 | Abdeckkappe (10) d 40 mm, Zoll 1 1/4 inch | 37010891 |  |  | 5 | 39174000 | CH
167485365 | KAPPE PPGF D50DN40 | 59.75 | EUR | 2021-10-01 | 1 | 0.069 | ST | 0 | 0 | 0 | 234989999 | 234989 | 234 | I130 | 0 | Abdeckkappe (10) d 50 mm, Zoll 1 1/2 inch | 37010891 |  |  | 5 | 39174000 | CH
167485366 | KAPPE PPGF D63DN50 | 65.26 | EUR | 2021-10-01 | 1 | 0.103 | ST | 0 | 0 | 0 | 234989999 | 234989 | 234 | I130 | 0 | Abdeckkappe (10) d 63 mm, Zoll 2 inch | 37010991 |  |  | 5 | 39174000 | CH
167485912 | UNTERTEIL 519 PP-H D25-D20 | 473.32 | EUR | 2021-10-01 | 1 | 0.127 | ST | 1 | 0 | 0 | 234777998 | 234777 | 234 | I130 | 7613185276653 | Unterteil mit Stumpfschweissstutzen d 25 - 20 mm, Zoll 3/4 inch | 37010291 |  |  | 5 | 84819000 | CH
167485913 | UNTERTEIL 519 PP-H D25-D25 | 484.68 | EUR | 2021-10-01 | 1 | 0.13 | ST | 1 | 0 | 0 | 234777998 | 234777 | 234 | I130 | 7613185276677 | Unterteil mit Stumpfschweissstutzen d 25 - 25 mm, Zoll 3/4 inch | 37010291 |  |  | 5 | 84819000 | CH
167485914 | UNTERTEIL 519 PP-H D32-D20 | 493.74 | EUR | 2021-10-01 | 1 | 0.155 | ST | 1 | 0 | 0 | 234777998 | 234777 | 234 | I130 | 7613185276684 | Unterteil mit Stumpfschweissstutzen d 32 - 20 mm, Zoll 1 inch | 37010291 |  |  | 5 | 84819000 | CH
167485915 | UNTERTEIL 519 PP-H D32-D25 | 505.15 | EUR | 2021-10-01 | 1 | 0.158 | ST | 1 | 0 | 0 | 234777998 | 234777 | 234 | I130 | 7613185276691 | Unterteil mit Stumpfschweissstutzen d 32 - 25 mm, Zoll 1 inch | 37010291 |  |  | 5 | 84819000 | CH
167485916 | UNTERTEIL 519 PP-H D32-D32 | 516.53 | EUR | 2021-10-01 | 1 | 0.179 | ST | 1 | 0 | 0 | 234777998 | 234777 | 234 | I130 | 7613185276707 | Unterteil mit Stumpfschweissstutzen d 32 - 32 mm, Zoll 1 inch | 37010291 |  |  | 5 | 84819000 | CH
167485924 | UNTERTEIL 519 PP-H D50-D32 | 794.09 | EUR | 2021-10-01 | 1 | 0.283 | ST | 1 | 0 | 0 | 234777998 | 234777 | 234 | I130 | 7613185276776 | Unterteil mit Stumpfschweissstutzen d 50 - 32 mm, Zoll 1 1/2 inch | 37010291 |  |  | 5 | 84819000 | CH
167485929 | UNTERTEIL 519 PP-H D63-D32 | 794.09 | EUR | 2021-10-01 | 1 | 0.381 | ST | 1 | 0 | 0 | 234777998 | 234777 | 234 | I130 | 7613185276820 | Unterteil mit Stumpfschweissstutzen d 63 - 32 mm, Zoll 2 inch | 37010291 |  |  | 5 | 84819000 | CH
167487462 | Zentralteil 542 PP-H/EPDM DN10-DN15 | 89.65 | EUR | 2021-10-01 | 1 | 0.065 | ST | 1 | 0 | 0 | 234539001 | 234539 | 234 | I130 | 7613185767175 | Zentralteil 542 PP-H/EPDM DN10-DN15 | 37010491 |  |  | 15 | 84819090 | CH
167487463 | Zentralteil 542 PP-H/EPDM DN20 | 98.88 | EUR | 2021-10-01 | 1 | 0.11 | ST | 1 | 0 | 0 | 234539001 | 234539 | 234 | I130 | 7613185767182 | Zentralteil 542 PP-H/EPDM DN20 | 37010491 |  |  | 15 | 84819090 | CH
167487464 | Zentralteil 542 PP-H/EPDM DN25 | 124.7 | EUR | 2021-10-01 | 1 | 0.155 | ST | 1 | 0 | 0 | 234539001 | 234539 | 234 | I130 | 7613185767199 | Zentralteil 542 PP-H/EPDM DN25 | 37010491 |  |  | 15 | 84819090 | CH
167487465 | Zentralteil 542 PP-H/EPDM DN32 | 157.02 | EUR | 2021-10-01 | 1 | 0.28 | ST | 1 | 0 | 0 | 234539001 | 234539 | 234 | I130 | 7613185767205 | Zentralteil 542 PP-H/EPDM DN32 | 37010491 |  |  | 15 | 84819090 | CH
167487466 | Zentralteil 542 PP-H/EPDM DN40 | 204.64 | EUR | 2021-10-01 | 1 | 0.36 | ST | 1 | 0 | 0 | 234539001 | 234539 | 234 | I130 | 7613185767212 | Zentralteil 542 PP-H/EPDM DN40 | 37010491 |  |  | 15 | 84819090 | CH
167487467 | Zentralteil 542 PP-H/EPDM DN50 | 248.42 | EUR | 2021-10-01 | 1 | 0.615 | ST | 1 | 0 | 0 | 234539001 | 234539 | 234 | I130 | 7613185767229 | Zentralteil 542 PP-H/EPDM DN50 | 37010491 |  |  | 15 | 84819090 | CH
167487472 | Zentralteil 542 PP-H/FKM DN10-DN15 | 107.28 | EUR | 2021-10-01 | 1 | 0.065 | ST | 1 | 0 | 0 | 234539001 | 234539 | 234 | I130 | 7613185767236 | Zentralteil 542 PP-H/FKM DN10-DN15 | 37010491 |  |  | 15 | 84819090 | CH
167487473 | Zentralteil 542 PP-H/FKM DN20 | 137.61 | EUR | 2021-10-01 | 1 | 0.11 | ST | 1 | 0 | 0 | 234539001 | 234539 | 234 | I130 | 7613185767243 | Zentralteil 542 PP-H/FKM DN20 | 37010491 |  |  | 15 | 84819090 | CH
167487474 | Zentralteil 542 PP-H/FKM DN25 | 160.94 | EUR | 2021-10-01 | 1 | 0.155 | ST | 1 | 0 | 0 | 234539001 | 234539 | 234 | I130 | 7613185767250 | Zentralteil 542 PP-H/FKM DN25 | 37010491 |  |  | 15 | 84819090 | CH
167487475 | Zentralteil 542 PP-H/FKM DN32 | 199.8 | EUR | 2021-10-01 | 1 | 0.28 | ST | 1 | 0 | 0 | 234539001 | 234539 | 234 | I130 | 7613185767267 | Zentralteil 542 PP-H/FKM DN32 | 37010491 |  |  | 15 | 84819090 | CH
167487476 | Zentralteil 542 PP-H/FKM DN40 | 261.92 | EUR | 2021-10-01 | 1 | 0.36 | ST | 1 | 0 | 0 | 234539001 | 234539 | 234 | I130 | 7613185767274 | Zentralteil 542 PP-H/FKM DN40 | 37010491 |  |  | 15 | 84819090 | CH
167487477 | Zentralteil 542 PP-H/FKM DN50 | 352.28 | EUR | 2021-10-01 | 1 | 0.615 | ST | 1 | 0 | 0 | 234539001 | 234539 | 234 | I130 | 7613185767281 | Zentralteil 542 PP-H/FKM DN50 | 37010491 |  |  | 15 | 84819090 | CH
167487562 | Zentralteil 546 Pro PP-H DN10-DN15 | 118.92 | EUR | 2021-10-01 | 1 | 0.065 | ST | 1 | 0 | 0 | 234539998 | 234539 | 234 | I130 | 0 | Zentralteil 546 Pro PP-H DN10-DN15 | 37010491 |  |  |  |  | CH
167487563 | Zentralteil 546 Pro PP-H/EPDM DN20 | 147.41 | EUR | 2021-10-01 | 1 | 0.11 | ST | 1 | 0 | 0 | 234539998 | 234539 | 234 | I130 | 7613185746958 | Zentralteil 546 Pro PP-H/EPDM DN20 | 37010491 |  |  |  |  | CH
167487564 | Zentralteil 546 Pro PP-H/EPDM DN25 | 181 | EUR | 2021-10-01 | 1 | 0.155 | ST | 1 | 0 | 0 | 234539998 | 234539 | 234 | I130 | 7613185746965 | Zentralteil 546 Pro PP-H/EPDM DN25 | 37010491 |  |  |  |  | CH
167487565 | Zentralteil 546 Pro PP-H/EPDM DN32 | 218.17 | EUR | 2021-10-01 | 1 | 0.28 | ST | 1 | 0 | 0 | 234539998 | 234539 | 234 | I130 | 7613185746972 | Zentralteil 546 Pro PP-H/EPDM DN32 | 37010491 |  |  |  |  | CH
167487566 | Zentralteil 546 Pro PP-H/EPDM DN40 | 268.25 | EUR | 2021-10-01 | 1 | 0.36 | ST | 1 | 0 | 0 | 234539998 | 234539 | 234 | I130 | 7613185746989 | Zentralteil 546 Pro PP-H/EPDM DN40 | 37010491 |  |  |  |  | CH
167487567 | Zentralteil 546 Pro PP-H/EPDM DN50 | 280.67 | EUR | 2021-10-01 | 1 | 0.615 | ST | 1 | 0 | 0 | 234539998 | 234539 | 234 | I130 | 7613185746996 | Zentralteil 546 Pro PP-H/EPDM DN50 | 37010491 |  |  | 10 |  | CH
167487572 | Zentralteil 546 Pro PP-H DN10-DN15 | 166.08 | EUR | 2021-10-01 | 1 | 0.065 | ST | 1 | 0 | 0 | 234539998 | 234539 | 234 | I130 | 7613185747009 | Zentralteil 546 Pro PP-H DN10-DN15 | 37010491 |  |  | 10 | 84819000 | CH
167487573 | Zentralteil 546 Pro PP-H/FKM DN20 | 189.11 | EUR | 2021-10-01 | 1 | 0.11 | ST | 1 | 0 | 0 | 234539998 | 234539 | 234 | I130 | 7613185747016 | Zentralteil 546 Pro PP-H/FKM DN20 | 37010491 |  |  | 10 | 84819000 | CH
167487574 | Zentralteil 546 Pro PP-H/FKM DN25 | 235.08 | EUR | 2021-10-01 | 1 | 0.155 | ST | 1 | 0 | 0 | 234539998 | 234539 | 234 | I130 | 7613185747023 | Zentralteil 546 Pro PP-H/FKM DN25 | 37010491 |  |  | 10 | 84819000 | CH
167487575 | Zentralteil 546 Pro PP-H/FKM DN32 | 282.04 | EUR | 2021-10-01 | 1 | 0.28 | ST | 1 | 0 | 0 | 234539998 | 234539 | 234 | I130 | 7613185747030 | Zentralteil 546 Pro PP-H/FKM DN32 | 37010491 |  |  | 10 | 84819000 | CH
167487576 | Zentralteil 546 Pro PP-H/FKM DN40 | 337.68 | EUR | 2021-10-01 | 1 | 0.36 | ST | 1 | 0 | 0 | 234539998 | 234539 | 234 | I130 | 7613185747047 | Zentralteil 546 Pro PP-H/FKM DN40 | 37010491 |  |  | 10 | 84819000 | CH
167487577 | Zentralteil 546 Pro PP-H/FKM DN50 | 431.06 | EUR | 2021-10-01 | 1 | 0.615 | ST | 1 | 0 | 0 | 234539998 | 234539 | 234 | I130 | 7613185747054 | Zentralteil 546 Pro PP-H/FKM DN50 | 37010491 |  |  | 10 | 84819000 | CH
167489131 | KARTUSCHE 582 PP-H/EPDM DN10-15 | 444.25 | EUR | 2021-10-01 | 1 | 0.048 | ST | 1 | 0 | 0 | 339A71997 | 339A71 | 339 | I510 | 7613185563555 | Kartusche Typ 582 DN 10-15 mm | 20129190 |  |  | 3 | 84819000 | CH
167489133 | KARTUSCHE 582 PP-H/EPDM DN20-25 | 479.64 | EUR | 2021-10-01 | 1 | 0.133 | ST | 1 | 0 | 0 | 339A71997 | 339A71 | 339 | I510 | 7613185563562 | Kartusche Typ 582 DN 20-25 mm | 20129190 |  |  | 3 | 84819000 | CH
167489136 | KARTUSCHE 582 PP-H/EPDM DN32-50 | 711.71 | EUR | 2021-10-01 | 1 | 0.422 | ST | 1 | 0 | 0 | 339A71997 | 339A71 | 339 | I510 | 7613185563609 | Kartusche Typ 582 DN 32-50 mm | 20129190 |  |  | 3 | 84819000 | CH
167489161 | KARTUSCHE 586 PP-H/EPDM DN10-15 | 504.04 | EUR | 2021-10-01 | 1 | 0.05 | ST | 1 | 0 | 0 | 339A71997 | 339A71 | 339 | I510 | 7613185563579 | Kartusche Typ 586 DN 10-15 mm | 20129190 |  |  | 3 | 84819000 | CH
167489163 | KARTUSCHE 586 PP-H/EPDM DN20-25 | 427.83 | EUR | 2021-10-01 | 1 | 0.129 | ST | 1 | 0 | 0 | 339A71997 | 339A71 | 339 | I510 | 7613185563630 | Kartusche Typ 586 DN 20-25 mm | 20129190 |  |  | 3 | 84819000 | CH
167489166 | KARTUSCHE 586 PP-H/EPDM DN32-50 | 774.36 | EUR | 2021-10-01 | 1 | 0.427 | ST | 1 | 0 | 0 | 339A71997 | 339A71 | 339 | I510 | 7613185563593 | Kartusche Typ 586 DN 32-50 mm | 20129190 |  |  | 3 | 84819000 | CH
167489231 | KARTUSCHE 582 PP-H/FKM DN10-15 | 488.65 | EUR | 2021-10-01 | 1 | 0.048 | ST | 1 | 0 | 0 | 339A71997 | 339A71 | 339 | I510 | 7613185563623 | Kartusche Typ 582 DN 10-15 mm | 20129190 |  |  | 3 | 84819000 | CH
167489233 | KARTUSCHE 582 PP-H/FKM DN20-25 | 524.27 | EUR | 2021-10-01 | 1 | 0.133 | ST | 1 | 0 | 0 | 339A71997 | 339A71 | 339 | I510 | 7613185563616 | Kartusche Typ 582 DN 20-25 mm | 20129190 |  |  | 3 | 84819000 | CH
167489236 | KARTUSCHE 582 PP-H/FKM DN32-50 | 769.87 | EUR | 2021-10-01 | 1 | 0.422 | ST | 1 | 0 | 0 | 339A71997 | 339A71 | 339 | I510 | 7613185563654 | Kartusche Typ 582 DN 32-50 mm | 20129190 |  |  | 3 | 84819000 | CH
167489261 | KARTUSCHE 586 PP-H/FKM DN10-15 | 505.83 | EUR | 2021-10-01 | 1 | 0.05 | ST | 1 | 0 | 0 | 339A71997 | 339A71 | 339 | I510 | 7613185563647 | Kartusche Typ 586 DN 10-15 mm | 20129190 |  |  | 3 | 84819000 | CH
167489263 | KARTUSCHE 586 PP-H/FKM DN20-25 | 449.29 | EUR | 2021-10-01 | 1 | 0.129 | ST | 1 | 0 | 0 | 339A71997 | 339A71 | 339 | I510 | 7613185563661 | Kartusche Typ 586 DN 20-25 mm | 20129190 |  |  | 3 | 84819000 | CH
167489266 | KARTUSCHE 586 PP-H/FKM DN32-50 | 823.86 | EUR | 2021-10-01 | 1 | 0.427 | ST | 1 | 0 | 0 | 339A71997 | 339A71 | 339 | I510 | 7613185563692 | Kartusche Typ 586 DN 32-50 mm | 20129190 |  |  | 3 | 84819000 | CH
167514002 | MEMBRANVENTIL 514 PP-H/NBR D20DN15 | 145.09 | EUR | 2021-10-01 | 1 | 0.259 | ST | 1 | 10 | 360 | 234777020 | 234777 | 234 | I130 | 7613185197347 | PROGEF Standard Membranventil Typ 514 Mit Schweissmuffen metrisch d 20 mm, DN 15 mm | 37011801 |  |  | 5 | 84818087 | CH
167514003 | MEMBRANVENTIL 514 PP-H/NBR D25DN20 | 162 | EUR | 2021-10-01 | 1 | 0.383 | ST | 1 | 6 | 288 | 234777020 | 234777 | 234 | I130 | 7613185197354 | PROGEF Standard Membranventil Typ 514 Mit Schweissmuffen metrisch d 25 mm, DN 20 mm | 37011801 |  |  | 5 | 84818087 | CH
167514004 | MEMBRANVENTIL 514 PP-H/NBR D32DN25 | 201.97 | EUR | 2021-10-01 | 1 | 0.61 | ST | 1 | 6 | 288 | 234777020 | 234777 | 234 | I130 | 7613185197378 | PROGEF Standard Membranventil Typ 514 Mit Schweissmuffen metrisch d 32 mm, DN 25 mm | 37011801 |  |  | 5 | 84818087 | CH
167514005 | MEMBRANVENTIL 514 PP-H/NBR D40DN32 | 247.36 | EUR | 2021-10-01 | 1 | 1.277 | ST | 1 | 8 | 144 | 234777020 | 234777 | 234 | I130 | 7613185197361 | PROGEF Standard Membranventil Typ 514 Mit Schweissmuffen metrisch d 40 mm, DN 32 mm | 37011801 |  |  | 5 | 84818087 | CH
167514006 | MEMBRANVENTIL 514 PP-H/NBR D50DN40 | 318.11 | EUR | 2021-10-01 | 1 | 2.305 | ST | 1 | 8 | 96 | 234777020 | 234777 | 234 | I130 | 7613185197385 | PROGEF Standard Membranventil Typ 514 Mit Schweissmuffen metrisch d 50 mm, DN 40 mm | 37011801 |  |  | 5 | 84818087 | CH
167514007 | MEMBRANVENTIL 514 PP-H/NBR D63DN50 | 403.47 | EUR | 2021-10-01 | 1 | 3.03 | ST | 1 | 0 | 0 | 234777020 | 234777 | 234 | I130 | 7613185197408 | PROGEF Standard Membranventil Typ 514 Mit Schweissmuffen metrisch d 63 mm, DN 50 mm | 37011801 |  |  | 5 | 84818087 | CH
167514012 | MEMBRANVENTIL 514 PP-H/EPDM D20DN15 | 131.38 | EUR | 2021-10-01 | 1 | 0.257 | ST | 1 | 10 | 360 | 234777020 | 234777 | 234 | I130 | 7613185197392 | PROGEF Standard Membranventil Typ 514 Mit Schweissmuffen metrisch d 20 mm, DN 15 mm | 37011801 |  |  | 10 | 84818087 | CH
167514013 | MEMBRANVENTIL 514 PP-H/EPDM D25DN20 | 143.13 | EUR | 2021-10-01 | 1 | 0.38 | ST | 1 | 6 | 288 | 234777020 | 234777 | 234 | I130 | 7613185197415 | PROGEF Standard Membranventil Typ 514 Mit Schweissmuffen metrisch d 25 mm, DN 20 mm | 37011801 |  |  | 10 | 84818087 | CH
167514014 | MEMBRANVENTIL 514 PP-H/EPDM D32DN25 | 168.93 | EUR | 2021-10-01 | 1 | 0.68 | ST | 1 | 6 | 288 | 234777020 | 234777 | 234 | I130 | 7613185197422 | PROGEF Standard Membranventil Typ 514 Mit Schweissmuffen metrisch d 32 mm, DN 25 mm | 37011801 |  |  | 10 | 84818087 | CH
167514015 | MEMBRANVENTIL 514 PP-H/EPDM D40DN32 | 206.79 | EUR | 2021-10-01 | 1 | 0.792 | ST | 1 | 8 | 144 | 234777020 | 234777 | 234 | I130 | 7613185197439 | PROGEF Standard Membranventil Typ 514 Mit Schweissmuffen metrisch d 40 mm, DN 32 mm | 37011801 |  |  | 10 | 84818087 | CH
167514016 | MEMBRANVENTIL 514 PP-H/EPDM D50DN40 | 266.07 | EUR | 2021-10-01 | 1 | 1.328 | ST | 1 | 8 | 96 | 234777020 | 234777 | 234 | I130 | 7613185197453 | PROGEF Standard Membranventil Typ 514 Mit Schweissmuffen metrisch d 50 mm, DN 40 mm | 37011801 |  |  | 10 | 84818087 | CH
167514017 | MEMBRANVENTIL 514 PP-H/EPDM D63DN50 | 337.54 | EUR | 2021-10-01 | 1 | 2.046 | ST | 1 | 0 | 0 | 234777020 | 234777 | 234 | I130 | 7613185197446 | PROGEF Standard Membranventil Typ 514 Mit Schweissmuffen metrisch d 63 mm, DN 50 mm | 37011801 |  |  | 10 | 84818087 | CH
167514022 | MEMBRANVENTIL 514 PP-H/EPDM D20DN15 | 165.97 | EUR | 2021-10-01 | 1 | 0.362 | ST | 1 | 10 | 360 | 234775520 | 234775 | 234 | I130 | 7613185197460 | PROGEF Plus Silikonfrei Membranventil Typ 514 Mit Schweissmuffen metrisch d 20 mm, DN 15 mm | 37011801 |  |  | 10 | 84818087 | CH
167514023 | MEMBRANVENTIL 514 PP-H/EPDM D25DN20 | 185.51 | EUR | 2021-10-01 | 1 | 0.382 | ST | 1 | 6 | 288 | 234775520 | 234775 | 234 | I130 | 7613185197477 | PROGEF Plus Silikonfrei Membranventil Typ 514 Mit Schweissmuffen metrisch d 25 mm, DN 20 mm | 37011801 |  |  | 10 | 84818087 | CH
167514024 | MEMBRANVENTIL 514 PP-H/EPDM D32DN25 | 231.22 | EUR | 2021-10-01 | 1 | 1.081 | ST | 1 | 6 | 288 | 234775520 | 234775 | 234 | I130 | 7613185197484 | PROGEF Plus Silikonfrei Membranventil Typ 514 Mit Schweissmuffen metrisch d 32 mm, DN 25 mm | 37011801 |  |  | 10 | 84818087 | CH
167514025 | MEMBRANVENTIL 514 PP-H/EPDM D40DN32 | 282.91 | EUR | 2021-10-01 | 1 | 0.794 | ST | 1 | 8 | 144 | 234775520 | 234775 | 234 | I130 | 7613185197491 | PROGEF Plus Silikonfrei Membranventil Typ 514 Mit Schweissmuffen metrisch d 40 mm, DN 32 mm | 37011801 |  |  | 10 | 84818087 | CH
167514026 | MEMBRANVENTIL 514 PP-H/EPDM D50DN40 | 364.08 | EUR | 2021-10-01 | 1 | 1.334 | ST | 1 | 8 | 96 | 234775520 | 234775 | 234 | I130 | 7613185197507 | PROGEF Plus Silikonfrei Membranventil Typ 514 Mit Schweissmuffen metrisch d 50 mm, DN 40 mm | 37011801 |  |  | 10 | 84818087 | CH
167514027 | MEMBRANVENTIL 514 PP-H/EPDM D63DN50 | 461.82 | EUR | 2021-10-01 | 1 | 3.03 | ST | 1 | 0 | 0 | 234775520 | 234775 | 234 | I130 | 7613185197514 | PROGEF Plus Silikonfrei Membranventil Typ 514 Mit Schweissmuffen metrisch d 63 mm, DN 50 mm | 37011801 |  |  | 10 | 84818087 | CH
167514032 | MEMBRANVENTIL 514 PP-H D20DN15 | 242.52 | EUR | 2021-10-01 | 1 | 0.262 | ST | 1 | 10 | 360 | 234777020 | 234777 | 234 | I130 | 7613185197538 | PROGEF Standard Membranventil Typ 514 Mit Schweissmuffen metrisch d 20 mm, DN 15 mm | 37011801 |  |  | 10 | 84818087 | CH
167514033 | MEMBRANVENTIL 514 PP-H D25DN20 | 270.88 | EUR | 2021-10-01 | 1 | 0.385 | ST | 1 | 6 | 288 | 234777020 | 234777 | 234 | I130 | 7613185197521 | PROGEF Standard Membranventil Typ 514 Mit Schweissmuffen metrisch d 25 mm, DN 20 mm | 37011801 |  |  | 10 | 84818087 | CH
167514034 | MEMBRANVENTIL 514 PP-H D32DN25 | 300.14 | EUR | 2021-10-01 | 1 | 1.101 | ST | 1 | 6 | 288 | 234777020 | 234777 | 234 | I130 | 7613185197545 | PROGEF Standard Membranventil Typ 514 Mit Schweissmuffen metrisch d 32 mm, DN 25 mm | 37011801 |  |  | 10 | 84818087 | CH
167514035 | MEMBRANVENTIL 514 PP-H D40DN32 | 367.4 | EUR | 2021-10-01 | 1 | 0.819 | ST | 1 | 8 | 144 | 234777020 | 234777 | 234 | I130 | 7613185197552 | PROGEF Standard Membranventil Typ 514 Mit Schweissmuffen metrisch d 40 mm, DN 32 mm | 37011801 |  |  | 10 | 84818087 | CH
167514036 | MEMBRANVENTIL 514 PP-H D50DN40 | 472.84 | EUR | 2021-10-01 | 1 | 1.366 | ST | 1 | 8 | 96 | 234777020 | 234777 | 234 | I130 | 7613185197576 | PROGEF Standard Membranventil Typ 514 Mit Schweissmuffen metrisch d 50 mm, DN 40 mm | 37011801 |  |  | 10 | 84818087 | CH
167514037 | MEMBRANVENTIL 514 PP-H D63DN50 | 599.84 | EUR | 2021-10-01 | 1 | 2.071 | ST | 1 | 0 | 0 | 234777020 | 234777 | 234 | I130 | 7613185197569 | PROGEF Standard Membranventil Typ 514 Mit Schweissmuffen metrisch d 63 mm, DN 50 mm | 37011801 |  |  | 10 | 84818087 | CH
167514062 | MEMBRANVENTIL 514 PP-H/FKM D20DN15 | 206.93 | EUR | 2021-10-01 | 1 | 0.267 | ST | 1 | 10 | 360 | 234777020 | 234777 | 234 | I130 | 7613185197644 | PROGEF Standard Membranventil Typ 514 Mit Schweissmuffen metrisch d 20 mm, DN 15 mm | 37011801 |  |  | 10 | 84818087 | CH
167514063 | MEMBRANVENTIL 514 PP-H/FKM D25DN20 | 231.37 | EUR | 2021-10-01 | 1 | 0.391 | ST | 1 | 6 | 288 | 234777020 | 234777 | 234 | I130 | 7613185197651 | PROGEF Standard Membranventil Typ 514 Mit Schweissmuffen metrisch d 25 mm, DN 20 mm | 37011801 |  |  | 10 | 84818087 | CH
167514064 | MEMBRANVENTIL 514 PP-H/FKM D32DN25 | 288.52 | EUR | 2021-10-01 | 1 | 1.151 | ST | 1 | 6 | 288 | 234777020 | 234777 | 234 | I130 | 7613185197668 | PROGEF Standard Membranventil Typ 514 Mit Schweissmuffen metrisch d 32 mm, DN 25 mm | 37011801 |  |  | 10 | 84818087 | CH
167514065 | MEMBRANVENTIL 514 PP-H/FKM D40DN32 | 353.09 | EUR | 2021-10-01 | 1 | 1.277 | ST | 1 | 8 | 144 | 234777020 | 234777 | 234 | I130 | 7613185197675 | PROGEF Standard Membranventil Typ 514 Mit Schweissmuffen metrisch d 40 mm, DN 32 mm | 37011801 |  |  | 10 | 84818087 | CH
167514066 | MEMBRANVENTIL 514 PP-H/FKM D50DN40 | 454.6 | EUR | 2021-10-01 | 1 | 1.386 | ST | 1 | 8 | 96 | 234777020 | 234777 | 234 | I130 | 7613185197682 | PROGEF Standard Membranventil Typ 514 Mit Schweissmuffen metrisch d 50 mm, DN 40 mm | 37011801 |  |  | 10 | 84818087 | CH
167514067 | MEMBRANVENTIL 514 PP-H/FKM D63DN50 | 576.28 | EUR | 2021-10-01 | 1 | 3.03 | ST | 1 | 0 | 0 | 234777020 | 234777 | 234 | I130 | 7613185197699 | PROGEF Standard Membranventil Typ 514 Mit Schweissmuffen metrisch d 63 mm, DN 50 mm | 37011801 |  |  | 10 | 84818087 | CH
167514072 | MEMBRANVENTIL 514 PP-H D20DN15 | 331.63 | EUR | 2021-10-01 | 1 | 0.371 | ST | 1 | 10 | 360 | 234775520 | 234775 | 234 | I130 | 7613185197705 | PROGEF Plus Silikonfrei Membranventil Typ 514 Mit Schweissmuffen metrisch d 20 mm, DN 15 mm | 37011801 |  |  | 10 | 84818087 | CH
167514073 | MEMBRANVENTIL 514 PP-H D25DN20 | 370.86 | EUR | 2021-10-01 | 1 | 0.5 | ST | 1 | 6 | 288 | 234775520 | 234775 | 234 | I130 | 7613185197712 | PROGEF Plus Silikonfrei Membranventil Typ 514 Mit Schweissmuffen metrisch d 25 mm, DN 20 mm | 37011801 |  |  | 10 | 84818087 | CH
167514074 | MEMBRANVENTIL 514 PP-H D32DN25 | 462.13 | EUR | 2021-10-01 | 1 | 1.101 | ST | 1 | 6 | 288 | 234775520 | 234775 | 234 | I130 | 7613185197729 | PROGEF Plus Silikonfrei Membranventil Typ 514 Mit Schweissmuffen metrisch d 32 mm, DN 25 mm | 37011801 |  |  | 10 | 84818087 | CH
167514075 | MEMBRANVENTIL 514 PP-H D40DN32 | 565.51 | EUR | 2021-10-01 | 1 | 1.297 | ST | 1 | 8 | 144 | 234775520 | 234775 | 234 | I130 | 7613185197736 | PROGEF Plus Silikonfrei Membranventil Typ 514 Mit Schweissmuffen metrisch d 40 mm, DN 32 mm | 37011801 |  |  | 10 | 84818087 | CH
167514076 | MEMBRANVENTIL 514 PP-H D50DN40 | 728.02 | EUR | 2021-10-01 | 1 | 1.376 | ST | 1 | 8 | 96 | 234775520 | 234775 | 234 | I130 | 7613185197743 | PROGEF Plus Silikonfrei Membranventil Typ 514 Mit Schweissmuffen metrisch d 50 mm, DN 40 mm | 37011801 |  |  | 10 | 84818087 | CH
167514077 | MEMBRANVENTIL 514 PP-H D63DN50 | 926.75 | EUR | 2021-10-01 | 1 | 3.058 | ST | 1 | 0 | 0 | 234775520 | 234775 | 234 | I130 | 7613185197750 | PROGEF Plus Silikonfrei Membranventil Typ 514 Mit Schweissmuffen metrisch d 63 mm, DN 50 mm | 37011801 |  |  | 10 | 84818087 | CH
167514102 | MEMBRANVENTIL 514 PP-H/NBR D20DN15 | 145.09 | EUR | 2021-10-01 | 1 | 0.266 | ST | 1 | 6 | 288 | 234777020 | 234777 | 234 | I130 | 7613185197774 | PROGEF Standard Membranventil Typ 514 Mit Stumpfschweissstutzen SDR11 metrisch d 20 mm, DN 15 mm | 37011801 |  |  | 10 | 84818087 | CH
167514103 | MEMBRANVENTIL 514 PP-H/NBR D25DN20 | 162 | EUR | 2021-10-01 | 1 | 0.475 | ST | 1 | 6 | 144 | 234777020 | 234777 | 234 | I130 | 7613185197767 | PROGEF Standard Membranventil Typ 514 Mit Stumpfschweissstutzen SDR11 metrisch d 25 mm, DN 20 mm | 37011801 |  |  | 10 | 84818087 | CH
167514104 | MEMBRANVENTIL 514 PP-H/NBR D32DN25 | 201.97 | EUR | 2021-10-01 | 1 | 0.629 | ST | 1 | 6 | 288 | 234777020 | 234777 | 234 | I130 | 7613185197781 | PROGEF Standard Membranventil Typ 514 Mit Stumpfschweissstutzen SDR11 metrisch d 32 mm, DN 25 mm | 37011801 |  |  | 10 | 84818087 | CH
167514105 | MEMBRANVENTIL 514 PP-H/NBR D40DN32 | 247.36 | EUR | 2021-10-01 | 1 | 0.828 | ST | 1 | 8 | 144 | 234777020 | 234777 | 234 | I130 | 7613185197804 | PROGEF Standard Membranventil Typ 514 Mit Stumpfschweissstutzen SDR11 metrisch d 40 mm, DN 32 mm | 37011801 |  |  | 10 | 84818087 | CH
167514106 | MEMBRANVENTIL 514 PP-H/NBR D50DN40 | 318.11 | EUR | 2021-10-01 | 1 | 1.4 | ST | 1 | 8 | 96 | 234777020 | 234777 | 234 | I130 | 7613185197798 | PROGEF Standard Membranventil Typ 514 Mit Stumpfschweissstutzen SDR11 metrisch d 50 mm, DN 40 mm | 37011801 |  |  | 10 | 84818087 | CH
167514107 | MEMBRANVENTIL 514 PP-H/NBR D63DN50 | 403.47 | EUR | 2021-10-01 | 1 | 3.044 | ST | 1 | 0 | 0 | 234777020 | 234777 | 234 | I130 | 7613185197811 | PROGEF Standard Membranventil Typ 514 Mit Stumpfschweissstutzen SDR11 metrisch d 63 mm, DN 50 mm | 37011801 |  |  | 10 | 84818087 | CH
167514112 | MEMBRANVENTIL 514 PP-H/EPDM D20DN15 | 131.38 | EUR | 2021-10-01 | 1 | 0.37 | ST | 1 | 6 | 144 | 234777020 | 234777 | 234 | I130 | 7613185197828 | PROGEF Standard Membranventil Typ 514 Mit Stumpfschweissstutzen SDR11 metrisch d 20 mm, DN 15 mm | 37011801 |  |  | 10 | 84818087 | CH
167514113 | MEMBRANVENTIL 514 PP-H/EPDM D25DN20 | 143.13 | EUR | 2021-10-01 | 1 | 0.393 | ST | 1 | 6 | 144 | 234777020 | 234777 | 234 | I130 | 7613185197842 | PROGEF Standard Membranventil Typ 514 Mit Stumpfschweissstutzen SDR11 metrisch d 25 mm, DN 20 mm | 37011801 |  |  | 10 | 84818087 | CH
167514114 | MEMBRANVENTIL 514 PP-H/EPDM D32DN25 | 168.93 | EUR | 2021-10-01 | 1 | 0.63 | ST | 1 | 4 | 112 | 234777020 | 234777 | 234 | I130 | 7613185197835 | PROGEF Standard Membranventil Typ 514 Mit Stumpfschweissstutzen SDR11 metrisch d 32 mm, DN 25 mm | 37011801 |  |  | 10 | 84818087 | CH
167514115 | MEMBRANVENTIL 514 PP-H/EPDM D40DN32 | 206.79 | EUR | 2021-10-01 | 1 | 0.825 | ST | 1 | 0 | 0 | 234777020 | 234777 | 234 | I130 | 7613185197859 | PROGEF Standard Membranventil Typ 514 Mit Stumpfschweissstutzen SDR11 metrisch d 40 mm, DN 32 mm | 37011801 |  |  | 10 | 84818087 | CH
167514116 | MEMBRANVENTIL 514 PP-H/EPDM D50DN40 | 266.07 | EUR | 2021-10-01 | 1 | 1.394 | ST | 1 | 0 | 0 | 234777020 | 234777 | 234 | I130 | 7613185197866 | PROGEF Standard Membranventil Typ 514 Mit Stumpfschweissstutzen SDR11 metrisch d 50 mm, DN 40 mm | 37011801 |  |  | 10 | 84818087 | CH
167514117 | MEMBRANVENTIL 514 PP-H/EPDM D63DN50 | 337.54 | EUR | 2021-10-01 | 1 | 2.156 | ST | 1 | 0 | 0 | 234777020 | 234777 | 234 | I130 | 7613185197873 | PROGEF Standard Membranventil Typ 514 Mit Stumpfschweissstutzen SDR11 metrisch d 63 mm, DN 50 mm | 37011801 |  |  | 10 | 84818087 | CH
167514122 | MEMBRANVENTIL 514 PP-H/EPDM D20DN15 | 165.97 | EUR | 2021-10-01 | 1 | 0.272 | ST | 1 | 6 | 0 | 234775520 | 234775 | 234 | I130 | 7613185197880 | PROGEF Plus Silikonfrei Membranventil Typ 514 Mit Stumpfschweissstutzen SDR11 metrisch d 20 mm, DN 15 mm | 37011801 |  |  | 10 | 84818087 | CH
167514123 | MEMBRANVENTIL 514 PP-H/EPDM D25DN20 | 185.51 | EUR | 2021-10-01 | 1 | 0.395 | ST | 1 | 6 | 0 | 234775520 | 234775 | 234 | I130 | 7613185197897 | PROGEF Plus Silikonfrei Membranventil Typ 514 Mit Stumpfschweissstutzen SDR11 metrisch d 25 mm, DN 20 mm | 37011801 |  |  | 10 | 84818087 | CH
167514124 | MEMBRANVENTIL 514 PP-H/EPDM D32DN25 | 231.22 | EUR | 2021-10-01 | 1 | 0.635 | ST | 1 | 4 | 0 | 234775520 | 234775 | 234 | I130 | 7613185197910 | PROGEF Plus Silikonfrei Membranventil Typ 514 Mit Stumpfschweissstutzen SDR11 metrisch d 32 mm, DN 25 mm | 37011801 |  |  | 10 | 84818087 | CH
167514125 | MEMBRANVENTIL 514 PP-H/EPDM D40DN32 | 282.91 | EUR | 2021-10-01 | 1 | 0.84 | ST | 1 | 8 | 0 | 234775520 | 234775 | 234 | I130 | 7613185197903 | PROGEF Plus Silikonfrei Membranventil Typ 514 Mit Stumpfschweissstutzen SDR11 metrisch d 40 mm, DN 32 mm | 37011801 |  |  | 10 | 84818087 | CH
167514126 | MEMBRANVENTIL 514 PP-H/EPDM D50DN40 | 364.08 | EUR | 2021-10-01 | 1 | 2.313 | ST | 1 | 8 | 0 | 234775520 | 234775 | 234 | I130 | 7613185197927 | PROGEF Plus Silikonfrei Membranventil Typ 514 Mit Stumpfschweissstutzen SDR11 metrisch d 50 mm, DN 40 mm | 37011801 |  |  | 10 | 84818087 | CH
167514127 | MEMBRANVENTIL 514 PP-H/EPDM D63DN50 | 461.82 | EUR | 2021-10-01 | 1 | 2.171 | ST | 1 | 0 | 0 | 234775520 | 234775 | 234 | I130 | 7613185197934 | PROGEF Plus Silikonfrei Membranventil Typ 514 Mit Stumpfschweissstutzen SDR11 metrisch d 63 mm, DN 50 mm | 37011801 |  |  | 10 | 84818087 | CH
167514132 | MEMBRANVENTIL 514 PP-H D20DN15 | 242.52 | EUR | 2021-10-01 | 1 | 0.379 | ST | 1 | 6 | 288 | 234777020 | 234777 | 234 | I130 | 7613185197941 | PROGEF Standard Membranventil Typ 514 Mit Stumpfschweissstutzen SDR11 metrisch d 20 mm, DN 15 mm | 37011801 |  |  | 10 | 84818087 | CH
167514133 | MEMBRANVENTIL 514 PP-H D25DN20 | 270.88 | EUR | 2021-10-01 | 1 | 0.397 | ST | 1 | 6 | 144 | 234777020 | 234777 | 234 | I130 | 7613185197958 | PROGEF Standard Membranventil Typ 514 Mit Stumpfschweissstutzen SDR11 metrisch d 25 mm, DN 20 mm | 37011801 |  |  | 10 | 84818087 | CH
167514134 | MEMBRANVENTIL 514 PP-H D32DN25 | 354.45 | EUR | 2021-10-01 | 1 | 0.641 | ST | 1 | 8 | 96 | 234777020 | 234777 | 234 | I130 | 7613185197965 | PROGEF Standard Membranventil Typ 514 Mit Stumpfschweissstutzen SDR11 metrisch d 32 mm, DN 25 mm | 37011801 |  |  | 10 | 84818087 | CH
167514135 | MEMBRANVENTIL 514 PP-H D40DN32 | 433.75 | EUR | 2021-10-01 | 1 | 0.843 | ST | 1 | 8 | 144 | 234777020 | 234777 | 234 | I130 | 7613185197972 | PROGEF Standard Membranventil Typ 514 Mit Stumpfschweissstutzen SDR11 metrisch d 40 mm, DN 32 mm | 37011801 |  |  | 10 | 84818087 | CH
167514136 | MEMBRANVENTIL 514 PP-H D50DN40 | 558.39 | EUR | 2021-10-01 | 1 | 1.432 | ST | 1 | 8 | 96 | 234777020 | 234777 | 234 | I130 | 7613185197996 | PROGEF Standard Membranventil Typ 514 Mit Stumpfschweissstutzen SDR11 metrisch d 50 mm, DN 40 mm | 37011801 |  |  | 10 | 84818087 | CH
167514137 | MEMBRANVENTIL 514 PP-H D63DN50 | 708.34 | EUR | 2021-10-01 | 1 | 2.2 | ST | 1 | 0 | 0 | 234777020 | 234777 | 234 | I130 | 7613185197989 | PROGEF Standard Membranventil Typ 514 Mit Stumpfschweissstutzen SDR11 metrisch d 63 mm, DN 50 mm | 37011801 |  |  | 10 | 84818087 | CH
167514162 | MEMBRANVENTIL 514 PP-H/FKM D20DN15 | 206.93 | EUR | 2021-10-01 | 1 | 0.37 | ST | 1 | 6 | 288 | 234777020 | 234777 | 234 | I130 | 7613185198061 | PROGEF Standard Membranventil Typ 514 Mit Stumpfschweissstutzen SDR11 metrisch d 20 mm, DN 15 mm | 37011801 |  |  | 10 | 84818087 | CH
167514163 | MEMBRANVENTIL 514 PP-H/FKM D25DN20 | 231.37 | EUR | 2021-10-01 | 1 | 0.404 | ST | 1 | 6 | 144 | 234777020 | 234777 | 234 | I130 | 7613185198078 | PROGEF Standard Membranventil Typ 514 Mit Stumpfschweissstutzen SDR11 metrisch d 25 mm, DN 20 mm | 37011801 |  |  | 10 | 84818087 | CH
167514164 | MEMBRANVENTIL 514 PP-H/FKM D32DN25 | 288.52 | EUR | 2021-10-01 | 1 | 0.648 | ST | 1 | 6 | 288 | 234777020 | 234777 | 234 | I130 | 7613185198085 | PROGEF Standard Membranventil Typ 514 Mit Stumpfschweissstutzen SDR11 metrisch d 32 mm, DN 25 mm | 37011801 |  |  | 10 | 84818087 | CH
167514165 | MEMBRANVENTIL 514 PP-H/FKM D40DN32 | 353.09 | EUR | 2021-10-01 | 1 | 0.854 | ST | 1 | 8 | 144 | 234777020 | 234777 | 234 | I130 | 7613185198092 | PROGEF Standard Membranventil Typ 514 Mit Stumpfschweissstutzen SDR11 metrisch d 40 mm, DN 32 mm | 37011801 |  |  | 10 | 84818087 | CH
167514166 | MEMBRANVENTIL 514 PP-H/FKM D50DN40 | 454.6 | EUR | 2021-10-01 | 1 | 2.313 | ST | 1 | 8 | 96 | 234777020 | 234777 | 234 | I130 | 7613185198108 | PROGEF Standard Membranventil Typ 514 Mit Stumpfschweissstutzen SDR11 metrisch d 50 mm, DN 40 mm | 37011801 |  |  | 10 | 84818087 | CH
167514167 | MEMBRANVENTIL 514 PP-H/FKM D63DN50 | 576.28 | EUR | 2021-10-01 | 1 | 3.044 | ST | 1 | 0 | 0 | 234777020 | 234777 | 234 | I130 | 7613185198115 | PROGEF Standard Membranventil Typ 514 Mit Stumpfschweissstutzen SDR11 metrisch d 63 mm, DN 50 mm | 37011801 |  |  | 10 | 84818087 | CH
167514172 | MEMBRANVENTIL 514 PP-H D20DN15 | 331.63 | EUR | 2021-10-01 | 1 | 0.274 | ST | 1 | 6 | 288 | 234775520 | 234775 | 234 | I130 | 7613185198122 | PROGEF Plus Silikonfrei Membranventil Typ 514 Mit Stumpfschweissstutzen SDR11 metrisch d 20 mm, DN 15 mm | 37011801 |  |  | 10 | 84818087 | CH
167514173 | MEMBRANVENTIL 514 PP-H D25DN20 | 370.86 | EUR | 2021-10-01 | 1 | 0.404 | ST | 1 | 6 | 144 | 234775520 | 234775 | 234 | I130 | 7613185198139 | PROGEF Plus Silikonfrei Membranventil Typ 514 Mit Stumpfschweissstutzen SDR11 metrisch d 25 mm, DN 20 mm | 37011801 |  |  | 10 | 84818087 | CH
167514174 | MEMBRANVENTIL 514 PP-H D32DN25 | 462.13 | EUR | 2021-10-01 | 1 | 0.652 | ST | 1 | 4 | 112 | 234775520 | 234775 | 234 | I130 | 7613185198146 | PROGEF Plus Silikonfrei Membranventil Typ 514 Mit Stumpfschweissstutzen SDR11 metrisch d 32 mm, DN 25 mm | 37011801 |  |  | 10 | 84818087 | CH
167514175 | MEMBRANVENTIL 514 PP-H D40DN32 | 565.51 | EUR | 2021-10-01 | 1 | 0.853 | ST | 1 | 8 | 96 | 234775520 | 234775 | 234 | I130 | 7613185198160 | PROGEF Plus Silikonfrei Membranventil Typ 514 Mit Stumpfschweissstutzen SDR11 metrisch d 40 mm, DN 32 mm | 37011801 |  |  | 10 | 84818087 | CH
167514176 | MEMBRANVENTIL 514 PP-H D50DN40 | 692.56 | EUR | 2021-10-01 | 1 | 1.453 | ST | 1 | 8 | 96 | 234775520 | 234775 | 234 | I130 | 7613185198153 | PROGEF Plus Silikonfrei Membranventil Typ 514 Mit Stumpfschweissstutzen SDR11 metrisch d 50 mm, DN 40 mm | 37011801 |  |  | 10 | 84818087 | CH
167514177 | MEMBRANVENTIL 514 PP-H D63DN50 | 881.04 | EUR | 2021-10-01 | 1 | 3.072 | ST | 1 | 0 | 76 | 234775520 | 234775 | 234 | I130 | 7613185198177 | PROGEF Plus Silikonfrei Membranventil Typ 514 Mit Stumpfschweissstutzen SDR11 metrisch d 63 mm, DN 50 mm | 37011801 |  |  | 10 | 84818087 | CH
167514212 | MEMBRANVENTIL 514 PP-H/EPDM D20DN15 | 137.09 | EUR | 2021-10-01 | 1 | 0.263 | ST | 1 | 10 | 360 | 234777020 | 234777 | 234 | I130 | 7613185198245 | PROGEF Standard Membranventil Typ 514 Mit Schweissmuffen PE80 metrisch d 20 mm, DN 15 mm | 37011801 |  |  | 10 | 84818087 | CH
167514213 | MEMBRANVENTIL 514 PP-H/EPDM D25DN20 | 153.23 | EUR | 2021-10-01 | 1 | 0.49 | ST | 1 | 6 | 288 | 234777020 | 234777 | 234 | I130 | 7613185198252 | PROGEF Standard Membranventil Typ 514 Mit Schweissmuffen PE80 metrisch d 25 mm, DN 20 mm | 37011801 |  |  | 10 | 84818087 | CH
167514214 | MEMBRANVENTIL 514 PP-H/EPDM D32DN25 | 190.93 | EUR | 2021-10-01 | 1 | 1.083 | ST | 1 | 6 | 288 | 234777020 | 234777 | 234 | I130 | 7613185198269 | PROGEF Standard Membranventil Typ 514 Mit Schweissmuffen PE80 metrisch d 32 mm, DN 25 mm | 37011801 |  |  | 10 | 84818087 | CH
167514215 | MEMBRANVENTIL 514 PP-H/EPDM D40DN32 | 233.62 | EUR | 2021-10-01 | 1 | 1.279 | ST | 1 | 8 | 144 | 234777020 | 234777 | 234 | I130 | 7613185198276 | PROGEF Standard Membranventil Typ 514 Mit Schweissmuffen PE80 metrisch d 40 mm, DN 32 mm | 37011801 |  |  | 10 | 84818087 | CH
167514216 | MEMBRANVENTIL 514 PP-H/EPDM D50DN40 | 300.9 | EUR | 2021-10-01 | 1 | 2.259 | ST | 1 | 8 | 96 | 234777020 | 234777 | 234 | I130 | 7613185198283 | PROGEF Standard Membranventil Typ 514 Mit Schweissmuffen PE80 metrisch d 50 mm, DN 40 mm | 37011801 |  |  | 10 | 84818087 | CH
167514217 | MEMBRANVENTIL 514 PP-H/EPDM D63DN50 | 381.44 | EUR | 2021-10-01 | 1 | 2.95 | ST | 1 | 0 | 0 | 234777020 | 234777 | 234 | I130 | 7613185198290 | PROGEF Standard Membranventil Typ 514 Mit Schweissmuffen PE80 metrisch d 63 mm, DN 50 mm | 37011801 |  |  | 10 | 84818087 | CH
167514232 | MEMBRANVENTIL 514 PP-H D20DN15 | 266.5 | EUR | 2021-10-01 | 1 | 0.371 | ST | 1 | 10 | 360 | 234777020 | 234777 | 234 | I130 | 7613185198306 | PROGEF Standard Membranventil Typ 514 Mit Schweissmuffen PE80 metrisch d 20 mm, DN 15 mm | 37011801 |  |  | 10 | 84818087 | CH
167514233 | MEMBRANVENTIL 514 PP-H D25DN20 | 297.89 | EUR | 2021-10-01 | 1 | 0.502 | ST | 1 | 6 | 288 | 234777020 | 234777 | 234 | I130 | 7613185198320 | PROGEF Standard Membranventil Typ 514 Mit Schweissmuffen PE80 metrisch d 25 mm, DN 20 mm | 37011801 |  |  | 10 | 84818087 | CH
167514234 | MEMBRANVENTIL 514 PP-H D32DN25 | 330.16 | EUR | 2021-10-01 | 1 | 1.103 | ST | 1 | 6 | 288 | 234777020 | 234777 | 234 | I130 | 7613185198313 | PROGEF Standard Membranventil Typ 514 Mit Schweissmuffen PE80 metrisch d 32 mm, DN 25 mm | 37011801 |  |  | 10 | 84818087 | CH
167514235 | MEMBRANVENTIL 514 PP-H D40DN32 | 403.91 | EUR | 2021-10-01 | 1 | 1.299 | ST | 1 | 8 | 144 | 234777020 | 234777 | 234 | I130 | 7613185198337 | PROGEF Standard Membranventil Typ 514 Mit Schweissmuffen PE80 metrisch d 40 mm, DN 32 mm | 37011801 |  |  | 10 | 84818087 | CH
167514236 | MEMBRANVENTIL 514 PP-H D50DN40 | 520.05 | EUR | 2021-10-01 | 1 | 2.289 | ST | 1 | 8 | 96 | 234777020 | 234777 | 234 | I130 | 7613185198344 | PROGEF Standard Membranventil Typ 514 Mit Schweissmuffen PE80 metrisch d 50 mm, DN 40 mm | 37011801 |  |  | 10 | 84818087 | CH
167514237 | MEMBRANVENTIL 514 PP-H D63DN50 | 659.73 | EUR | 2021-10-01 | 1 | 2.978 | ST | 1 | 0 | 0 | 234777020 | 234777 | 234 | I130 | 7613185198351 | PROGEF Standard Membranventil Typ 514 Mit Schweissmuffen PE80 metrisch d 63 mm, DN 50 mm | 37011801 |  |  | 10 | 84818087 | CH
167514312 | MEMBRANVENTIL 514 PP-H/EPDM D20DN15 | 137.09 | EUR | 2021-10-01 | 1 | 0.372 | ST | 1 | 6 | 144 | 234777020 | 234777 | 234 | I130 | 7613185198559 | PROGEF Standard Membranventil Typ 514 Mit Stumpf- und Elektroschweissstutzen PE100 SDR11 metrisch d 20 mm, DN 15 mm | 37011801 |  |  | 10 | 84818087 | CH
167514313 | MEMBRANVENTIL 514 PP-H/EPDM D25DN20 | 153.23 | EUR | 2021-10-01 | 1 | 0.502 | ST | 1 | 6 | 144 | 234777020 | 234777 | 234 | I130 | 7613185198542 | PROGEF Standard Membranventil Typ 514 Mit Stumpf- und Elektroschweissstutzen PE100 SDR11 metrisch d 25 mm, DN 20 mm | 37011801 |  |  | 10 | 84818087 | CH
167514314 | MEMBRANVENTIL 514 PP-H/EPDM D32DN25 | 190.93 | EUR | 2021-10-01 | 1 | 0.636 | ST | 1 | 6 | 288 | 234777020 | 234777 | 234 | I130 | 7613185198566 | PROGEF Standard Membranventil Typ 514 Mit Stumpf- und Elektroschweissstutzen PE100 SDR11 metrisch d 32 mm, DN 25 mm | 37011801 |  |  | 10 | 84818087 | CH
167514315 | MEMBRANVENTIL 514 PP-H/EPDM D40DN32 | 233.62 | EUR | 2021-10-01 | 1 | 0.95 | ST | 1 | 8 | 144 | 234777020 | 234777 | 234 | I130 | 7613185198573 | PROGEF Standard Membranventil Typ 514 Mit Stumpf- und Elektroschweissstutzen PE100 SDR11 metrisch d 40 mm, DN 32 mm | 37011801 |  |  | 10 | 84818087 | CH
167514316 | MEMBRANVENTIL 514 PP-H/EPDM D50DN40 | 300.9 | EUR | 2021-10-01 | 1 | 2.329 | ST | 1 | 8 | 96 | 234777020 | 234777 | 234 | I130 | 7613185198580 | PROGEF Standard Membranventil Typ 514 Mit Stumpf- und Elektroschweissstutzen PE100 SDR11 metrisch d 50 mm, DN 40 mm | 37011801 |  |  | 10 | 84818087 | CH
167514317 | MEMBRANVENTIL 514 PP-H/EPDM D63DN50 | 381.44 | EUR | 2021-10-01 | 1 | 2.167 | ST | 1 | 0 | 0 | 234777020 | 234777 | 234 | I130 | 7613185198597 | PROGEF Standard Membranventil Typ 514 Mit Stumpf- und Elektroschweissstutzen PE100 SDR11 metrisch d 63 mm, DN 50 mm | 37011801 |  |  | 10 | 84818087 | CH
167514332 | MEMBRANVENTIL 514 PP-H D20DN15 | 273.89 | EUR | 2021-10-01 | 1 | 0.381 | ST | 1 | 10 | 360 | 234777020 | 234777 | 234 | I130 | 7613185198603 | PROGEF Standard Membranventil Typ 514 Mit Stumpf- und Elektroschweissstutzen PE100 SDR11 metrisch d 20 mm, DN 15 mm | 37011801 |  |  | 10 | 84818087 | CH
167514333 | MEMBRANVENTIL 514 PP-H D25DN20 | 306.32 | EUR | 2021-10-01 | 1 | 0.514 | ST | 1 | 6 | 288 | 234777020 | 234777 | 234 | I130 | 7613185198610 | PROGEF Standard Membranventil Typ 514 Mit Stumpf- und Elektroschweissstutzen PE100 SDR11 metrisch d 25 mm, DN 20 mm | 37011801 |  |  | 10 | 84818087 | CH
167514334 | MEMBRANVENTIL 514 PP-H D32DN25 | 381.72 | EUR | 2021-10-01 | 1 | 1.127 | ST | 1 | 6 | 288 | 234777020 | 234777 | 234 | I130 | 7613185198627 | PROGEF Standard Membranventil Typ 514 Mit Stumpf- und Elektroschweissstutzen PE100 SDR11 metrisch d 32 mm, DN 25 mm | 37011801 |  |  | 10 | 84818087 | CH
167514335 | MEMBRANVENTIL 514 PP-H D40DN32 | 460.92 | EUR | 2021-10-01 | 1 | 1.337 | ST | 1 | 8 | 144 | 234777020 | 234777 | 234 | I130 | 7613185198634 | PROGEF Standard Membranventil Typ 514 Mit Stumpf- und Elektroschweissstutzen PE100 SDR11 metrisch d 40 mm, DN 32 mm | 37011801 |  |  | 10 | 84818087 | CH
167514336 | MEMBRANVENTIL 514 PP-H D50DN40 | 552.64 | EUR | 2021-10-01 | 1 | 2.359 | ST | 1 | 8 | 96 | 234777020 | 234777 | 234 | I130 | 7613185198641 | PROGEF Standard Membranventil Typ 514 Mit Stumpf- und Elektroschweissstutzen PE100 SDR11 metrisch d 50 mm, DN 40 mm | 37011801 |  |  | 10 | 84818087 | CH
167514337 | MEMBRANVENTIL 514 PP-H D63DN50 | 701.02 | EUR | 2021-10-01 | 1 | 3.088 | ST | 1 | 0 | 0 | 234777020 | 234777 | 234 | I130 | 7613185198658 | PROGEF Standard Membranventil Typ 514 Mit Stumpf- und Elektroschweissstutzen PE100 SDR11 metrisch d 63 mm, DN 50 mm | 37011801 |  |  | 10 | 84818087 | CH
167515002 | MEMBRANVENTIL 515 PP-H/NBR D20DN15 | 124.57 | EUR | 2021-10-01 | 1 | 0.198 | ST | 1 | 10 | 360 | 234777010 | 234777 | 234 | I130 | 7613185198788 | PROGEF Standard Membranventil Typ 515 Mit Muffenschweissstutzen metrisch d 20 mm, DN 15 mm | 37011801 |  |  | 10 | 84818087 | CH
167515003 | MEMBRANVENTIL 515 PP-H/NBR D25DN20 | 139.2 | EUR | 2021-10-01 | 1 | 0.386 | ST | 1 | 6 | 288 | 234777010 | 234777 | 234 | I130 | 7613185198795 | PROGEF Standard Membranventil Typ 515 Mit Muffenschweissstutzen metrisch d 25 mm, DN 20 mm | 37011801 |  |  | 10 | 84818087 | CH
167515004 | MEMBRANVENTIL 515 PP-H/NBR D32DN25 | 173.45 | EUR | 2021-10-01 | 1 | 0.951 | ST | 1 | 6 | 288 | 234777010 | 234777 | 234 | I130 | 7613185198801 | PROGEF Standard Membranventil Typ 515 Mit Muffenschweissstutzen metrisch d 32 mm, DN 25 mm | 37011801 |  |  | 10 | 84818087 | CH
167515005 | MEMBRANVENTIL 515 PP-H/NBR D40DN32 | 212.37 | EUR | 2021-10-01 | 1 | 1.109 | ST | 1 | 6 | 144 | 234777010 | 234777 | 234 | I130 | 7613185198818 | PROGEF Standard Membranventil Typ 515 Mit Muffenschweissstutzen metrisch d 40 mm, DN 32 mm | 37011801 |  |  | 10 | 84818087 | CH
167515006 | MEMBRANVENTIL 515 PP-H/NBR D50DN40 | 273.15 | EUR | 2021-10-01 | 1 | 2.058 | ST | 1 | 8 | 96 | 234777010 | 234777 | 234 | I130 | 7613185198825 | PROGEF Standard Membranventil Typ 515 Mit Muffenschweissstutzen metrisch d 50 mm, DN 40 mm | 37011801 |  |  | 10 | 84818087 | CH
167515007 | MEMBRANVENTIL 515 PP-H/NBR D63DN50 | 346.45 | EUR | 2021-10-01 | 1 | 2.605 | ST | 1 | 0 | 0 | 234777010 | 234777 | 234 | I130 | 7613185198832 | PROGEF Standard Membranventil Typ 515 Mit Muffenschweissstutzen metrisch d 63 mm, DN 50 mm | 37011801 |  |  | 10 | 84818087 | CH
167515012 | MEMBRANVENTIL 515 PP-H/EPDM D20DN15 | 113.24 | EUR | 2021-10-01 | 1 | 0.198 | ST | 1 | 10 | 360 | 234777010 | 234777 | 234 | I130 | 7613185198849 | PROGEF Standard Membranventil Typ 515 Mit Muffenschweissstutzen metrisch d 20 mm, DN 15 mm | 37011801 |  |  | 10 | 84818087 | CH
167515013 | MEMBRANVENTIL 515 PP-H/EPDM D25DN20 | 126.55 | EUR | 2021-10-01 | 1 | 0.284 | ST | 1 | 6 | 288 | 234777010 | 234777 | 234 | I130 | 7613185198856 | PROGEF Standard Membranventil Typ 515 Mit Muffenschweissstutzen metrisch d 25 mm, DN 20 mm | 37011801 |  |  | 10 | 84818087 | CH
167515014 | MEMBRANVENTIL 515 PP-H/EPDM D32DN25 | 157.77 | EUR | 2021-10-01 | 1 | 0.483 | ST | 1 | 6 | 288 | 234777010 | 234777 | 234 | I130 | 7613185198863 | PROGEF Standard Membranventil Typ 515 Mit Muffenschweissstutzen metrisch d 32 mm, DN 25 mm | 37011801 |  |  | 10 | 84818087 | CH
167515015 | MEMBRANVENTIL 515 PP-H/EPDM D40DN32 | 193.06 | EUR | 2021-10-01 | 1 | 0.635 | ST | 1 | 6 | 144 | 234777010 | 234777 | 234 | I130 | 7613185198870 | PROGEF Standard Membranventil Typ 515 Mit Muffenschweissstutzen metrisch d 40 mm, DN 32 mm | 37011801 |  |  | 10 | 84818087 | CH
167515016 | MEMBRANVENTIL 515 PP-H/EPDM D50DN40 | 248.41 | EUR | 2021-10-01 | 1 | 1.151 | ST | 1 | 8 | 96 | 234777010 | 234777 | 234 | I130 | 7613185198887 | PROGEF Standard Membranventil Typ 515 Mit Muffenschweissstutzen metrisch d 50 mm, DN 40 mm | 37011801 |  |  | 10 | 84818087 | CH
167515017 | MEMBRANVENTIL 515 PP-H/EPDM D63DN50 | 315.07 | EUR | 2021-10-01 | 1 | 1.697 | ST | 1 | 0 | 0 | 234777010 | 234777 | 234 | I130 | 7613185198894 | PROGEF Standard Membranventil Typ 515 Mit Muffenschweissstutzen metrisch d 63 mm, DN 50 mm | 37011801 |  |  | 10 | 84818087 | CH
167515032 | MEMBRANVENTIL 515 PP-H D20DN15 | 226.11 | EUR | 2021-10-01 | 1 | 0.308 | ST | 1 | 10 | 360 | 234777010 | 234777 | 234 | I130 | 7613185198962 | PROGEF Standard Membranventil Typ 515 Mit Muffenschweissstutzen metrisch d 20 mm, DN 15 mm | 37011801 |  |  | 10 | 84818087 | CH
167515033 | MEMBRANVENTIL 515 PP-H D25DN20 | 252.94 | EUR | 2021-10-01 | 1 | 0.396 | ST | 1 | 6 | 288 | 234777010 | 234777 | 234 | I130 | 7613185198986 | PROGEF Standard Membranventil Typ 515 Mit Muffenschweissstutzen metrisch d 25 mm, DN 20 mm | 37011801 |  |  | 10 | 84818087 | CH
167515034 | MEMBRANVENTIL 515 PP-H D32DN25 | 300.14 | EUR | 2021-10-01 | 1 | 0.97 | ST | 1 | 6 | 288 | 234777010 | 234777 | 234 | I130 | 7613185198979 | PROGEF Standard Membranventil Typ 515 Mit Muffenschweissstutzen metrisch d 32 mm, DN 25 mm | 37011801 |  |  | 10 | 84818087 | CH
167515035 | MEMBRANVENTIL 515 PP-H D40DN32 | 367.4 | EUR | 2021-10-01 | 1 | 1.128 | ST | 1 | 6 | 144 | 234777010 | 234777 | 234 | I130 | 7613185198993 | PROGEF Standard Membranventil Typ 515 Mit Muffenschweissstutzen metrisch d 40 mm, DN 32 mm | 37011801 |  |  | 10 | 84818087 | CH
167515036 | MEMBRANVENTIL 515 PP-H D50DN40 | 472.84 | EUR | 2021-10-01 | 1 | 1.184 | ST | 1 | 8 | 96 | 234777010 | 234777 | 234 | I130 | 7613185199006 | PROGEF Standard Membranventil Typ 515 Mit Muffenschweissstutzen metrisch d 50 mm, DN 40 mm | 37011801 |  |  | 10 | 84818087 | CH
167515037 | MEMBRANVENTIL 515 PP-H D63DN50 | 599.84 | EUR | 2021-10-01 | 1 | 1.721 | ST | 1 | 0 | 0 | 234777010 | 234777 | 234 | I130 | 7613185199013 | PROGEF Standard Membranventil Typ 515 Mit Muffenschweissstutzen metrisch d 63 mm, DN 50 mm | 37011801 |  |  | 10 | 84818087 | CH
167515062 | MEMBRANVENTIL 515 PP-H/FKM D20DN15 | 177.84 | EUR | 2021-10-01 | 1 | 0.298 | ST | 1 | 10 | 360 | 234777010 | 234777 | 234 | I130 | 7613185199082 | PROGEF Standard Membranventil Typ 515 Mit Muffenschweissstutzen metrisch d 20 mm, DN 15 mm | 37011801 |  |  | 10 | 84818087 | CH
167515063 | MEMBRANVENTIL 515 PP-H/FKM D25DN20 | 198.8 | EUR | 2021-10-01 | 1 | 0.293 | ST | 1 | 6 | 288 | 234777010 | 234777 | 234 | I130 | 7613185199099 | PROGEF Standard Membranventil Typ 515 Mit Muffenschweissstutzen metrisch d 25 mm, DN 20 mm | 37011801 |  |  | 10 | 84818087 | CH
167515064 | MEMBRANVENTIL 515 PP-H/FKM D32DN25 | 247.65 | EUR | 2021-10-01 | 1 | 0.95 | ST | 1 | 6 | 288 | 234777010 | 234777 | 234 | I130 | 7613185199112 | PROGEF Standard Membranventil Typ 515 Mit Muffenschweissstutzen metrisch d 32 mm, DN 25 mm | 37011801 |  |  | 10 | 84818087 | CH
167515065 | MEMBRANVENTIL 515 PP-H/FKM D40DN32 | 303.17 | EUR | 2021-10-01 | 1 | 1.108 | ST | 1 | 6 | 144 | 234777010 | 234777 | 234 | I130 | 7613185199105 | PROGEF Standard Membranventil Typ 515 Mit Muffenschweissstutzen metrisch d 40 mm, DN 32 mm | 37011801 |  |  | 10 | 84818087 | CH
167515066 | MEMBRANVENTIL 515 PP-H/FKM D50DN40 | 390.03 | EUR | 2021-10-01 | 1 | 2.057 | ST | 1 | 8 | 96 | 234777010 | 234777 | 234 | I130 | 7613185199129 | PROGEF Standard Membranventil Typ 515 Mit Muffenschweissstutzen metrisch d 50 mm, DN 40 mm | 37011801 |  |  | 10 | 84818087 | CH
167515067 | MEMBRANVENTIL 515 PP-H/FKM D63DN50 | 495.01 | EUR | 2021-10-01 | 1 | 2.604 | ST | 1 | 0 | 0 | 234777010 | 234777 | 234 | I130 | 7613185199136 | PROGEF Standard Membranventil Typ 515 Mit Muffenschweissstutzen metrisch d 63 mm, DN 50 mm | 37011801 |  |  | 10 | 84818087 | CH
167515102 | MEMBRANVENTIL 515 PP-H/NBR D20DN15 | 124.57 | EUR | 2021-10-01 | 1 | 0.298 | ST | 1 | 10 | 360 | 234777010 | 234777 | 234 | I130 | 7613185199211 | PROGEF Standard Membranventil Typ 515 Mit Stumpfschweissstutzen SDR11 metrisch d 20 mm, DN 15 mm | 37011801 |  |  | 10 | 84818087 | CH
167515103 | MEMBRANVENTIL 515 PP-H/NBR D25DN20 | 139.2 | EUR | 2021-10-01 | 1 | 0.382 | ST | 1 | 6 | 288 | 234777010 | 234777 | 234 | I130 | 7613185199204 | PROGEF Standard Membranventil Typ 515 Mit Stumpfschweissstutzen SDR11 metrisch d 25 mm, DN 20 mm | 37011801 |  |  | 10 | 84818087 | CH
167515104 | MEMBRANVENTIL 515 PP-H/NBR D32DN25 | 173.45 | EUR | 2021-10-01 | 1 | 0.949 | ST | 1 | 6 | 288 | 234777010 | 234777 | 234 | I130 | 7613185199228 | PROGEF Standard Membranventil Typ 515 Mit Stumpfschweissstutzen SDR11 metrisch d 32 mm, DN 25 mm | 37011801 |  |  | 10 | 84818087 | CH
167515105 | MEMBRANVENTIL 515 PP-H/NBR D40DN32 | 212.37 | EUR | 2021-10-01 | 1 | 1.105 | ST | 1 | 6 | 144 | 234777010 | 234777 | 234 | I130 | 7613185199235 | PROGEF Standard Membranventil Typ 515 Mit Stumpfschweissstutzen SDR11 metrisch d 40 mm, DN 32 mm | 37011801 |  |  | 10 | 84818087 | CH
167515106 | MEMBRANVENTIL 515 PP-H/NBR D50DN40 | 273.15 | EUR | 2021-10-01 | 1 | 2.053 | ST | 1 | 8 | 96 | 234777010 | 234777 | 234 | I130 | 7613185199242 | PROGEF Standard Membranventil Typ 515 Mit Stumpfschweissstutzen SDR11 metrisch d 50 mm, DN 40 mm | 37011801 |  |  | 10 | 84818087 | CH
167515107 | MEMBRANVENTIL 515 PP-H/NBR D63DN50 | 346.45 | EUR | 2021-10-01 | 1 | 2.602 | ST | 1 | 0 | 0 | 234777010 | 234777 | 234 | I130 | 7613185199259 | PROGEF Standard Membranventil Typ 515 Mit Stumpfschweissstutzen SDR11 metrisch d 63 mm, DN 50 mm | 37011801 |  |  | 10 | 84818087 | CH
167515112 | MEMBRANVENTIL 515 PP-H/EPDM D20DN15 | 113.24 | EUR | 2021-10-01 | 1 | 0.196 | ST | 1 | 10 | 360 | 234777010 | 234777 | 234 | I130 | 7613185199266 | PROGEF Standard Membranventil Typ 515 Mit Stumpfschweissstutzen SDR11 metrisch d 20 mm, DN 15 mm | 37011801 |  |  | 10 | 84818087 | CH
167515113 | MEMBRANVENTIL 515 PP-H/EPDM D25DN20 | 126.55 | EUR | 2021-10-01 | 1 | 0.28 | ST | 1 | 6 | 288 | 234777010 | 234777 | 234 | I130 | 7613185199273 | PROGEF Standard Membranventil Typ 515 Mit Stumpfschweissstutzen SDR11 metrisch d 25 mm, DN 20 mm | 37011801 |  |  | 10 | 84818087 | CH
167515114 | MEMBRANVENTIL 515 PP-H/EPDM D32DN25 | 157.77 | EUR | 2021-10-01 | 1 | 0.482 | ST | 1 | 6 | 288 | 234777010 | 234777 | 234 | I130 | 7613185199280 | PROGEF Standard Membranventil Typ 515 Mit Stumpfschweissstutzen SDR11 metrisch d 32 mm, DN 25 mm | 37011801 |  |  | 10 | 84818087 | CH
167515115 | MEMBRANVENTIL 515 PP-H/EPDM D40DN32 | 193.06 | EUR | 2021-10-01 | 1 | 0.633 | ST | 1 | 6 | 144 | 234777010 | 234777 | 234 | I130 | 7613185199297 | PROGEF Standard Membranventil Typ 515 Mit Stumpfschweissstutzen SDR11 metrisch d 40 mm, DN 32 mm | 37011801 |  |  | 10 | 84818087 | CH
167515116 | MEMBRANVENTIL 515 PP-H/EPDM D50DN40 | 248.41 | EUR | 2021-10-01 | 1 | 2.052 | ST | 1 | 8 | 96 | 234777010 | 234777 | 234 | I130 | 7613185199303 | PROGEF Standard Membranventil Typ 515 Mit Stumpfschweissstutzen SDR11 metrisch d 50 mm, DN 40 mm | 37011801 |  |  | 10 | 84818087 | CH
167515117 | MEMBRANVENTIL 515 PP-H/EPDM D63DN50 | 315.07 | EUR | 2021-10-01 | 1 | 1.703 | ST | 1 | 0 | 0 | 234777010 | 234777 | 234 | I130 | 7613185199310 | PROGEF Standard Membranventil Typ 515 Mit Stumpfschweissstutzen SDR11 metrisch d 63 mm, DN 50 mm | 37011801 |  |  | 10 | 84818087 | CH
167515122 | MEMBRANVENTIL 515 PP-H/EPDM D20DN15 | 145.64 | EUR | 2021-10-01 | 1 | 0.202 | ST | 1 | 10 | 360 | 234775510 | 234775 | 234 | I130 | 7613185199327 | PROGEF Plus Silikonfrei Membranventil Typ 515 Mit Stumpfschweissstutzen SDR11 metrisch d 20 mm, DN 15 mm | 37011801 |  |  | 10 | 84818087 | CH
167515123 | MEMBRANVENTIL 515 PP-H/EPDM D25DN20 | 162.82 | EUR | 2021-10-01 | 1 | 0.381 | ST | 1 | 6 | 288 | 234775510 | 234775 | 234 | I130 | 7613185199334 | PROGEF Plus Silikonfrei Membranventil Typ 515 Mit Stumpfschweissstutzen SDR11 metrisch d 25 mm, DN 20 mm | 37011801 |  |  | 10 | 84818087 | CH
167515124 | MEMBRANVENTIL 515 PP-H/EPDM D32DN25 | 202.84 | EUR | 2021-10-01 | 1 | 0.948 | ST | 1 | 6 | 288 | 234775510 | 234775 | 234 | I130 | 7613185199341 | PROGEF Plus Silikonfrei Membranventil Typ 515 Mit Stumpfschweissstutzen SDR11 metrisch d 32 mm, DN 25 mm | 37011801 |  |  | 10 | 84818087 | CH
167515125 | MEMBRANVENTIL 515 PP-H/EPDM D40DN32 | 248.41 | EUR | 2021-10-01 | 1 | 1.104 | ST | 1 | 6 | 144 | 234775510 | 234775 | 234 | I130 | 7613185199365 | PROGEF Plus Silikonfrei Membranventil Typ 515 Mit Stumpfschweissstutzen SDR11 metrisch d 40 mm, DN 32 mm | 37011801 |  |  | 10 | 84818087 | CH
167515126 | MEMBRANVENTIL 515 PP-H/EPDM D50DN40 | 319.65 | EUR | 2021-10-01 | 1 | 2.052 | ST | 1 | 8 | 96 | 234775510 | 234775 | 234 | I130 | 7613185199358 | PROGEF Plus Silikonfrei Membranventil Typ 515 Mit Stumpfschweissstutzen SDR11 metrisch d 50 mm, DN 40 mm | 37011801 |  |  | 10 | 84818087 | CH
167515127 | MEMBRANVENTIL 515 PP-H/EPDM D63DN50 | 405.54 | EUR | 2021-10-01 | 1 | 2.601 | ST | 1 | 0 | 0 | 234775510 | 234775 | 234 | I130 | 7613185199372 | PROGEF Plus Silikonfrei Membranventil Typ 515 Mit Stumpfschweissstutzen SDR11 metrisch d 63 mm, DN 50 mm | 37011801 |  |  | 10 | 84818087 | CH
167515132 | MEMBRANVENTIL 515 PP-H D20DN15 | 226.11 | EUR | 2021-10-01 | 1 | 0.307 | ST | 1 | 10 | 360 | 234777010 | 234777 | 234 | I130 | 7613185199389 | PROGEF Standard Membranventil Typ 515 Mit Stumpfschweissstutzen SDR11 metrisch d 20 mm, DN 15 mm | 37011801 |  |  | 10 | 84818087 | CH
167515133 | MEMBRANVENTIL 515 PP-H D25DN20 | 252.94 | EUR | 2021-10-01 | 1 | 0.392 | ST | 1 | 6 | 288 | 234777010 | 234777 | 234 | I130 | 7613185199396 | PROGEF Standard Membranventil Typ 515 Mit Stumpfschweissstutzen SDR11 metrisch d 25 mm, DN 20 mm | 37011801 |  |  | 10 | 84818087 | CH
167515134 | MEMBRANVENTIL 515 PP-H D32DN25 | 300.14 | EUR | 2021-10-01 | 1 | 0.496 | ST | 1 | 6 | 288 | 234777010 | 234777 | 234 | I130 | 7613185199419 | PROGEF Standard Membranventil Typ 515 Mit Stumpfschweissstutzen SDR11 metrisch d 32 mm, DN 25 mm | 37011801 |  |  | 10 | 84818087 | CH
167515135 | MEMBRANVENTIL 515 PP-H D40DN32 | 367.4 | EUR | 2021-10-01 | 1 | 1.124 | ST | 1 | 6 | 144 | 234777010 | 234777 | 234 | I130 | 7613185199402 | PROGEF Standard Membranventil Typ 515 Mit Stumpfschweissstutzen SDR11 metrisch d 40 mm, DN 32 mm | 37011801 |  |  | 10 | 84818087 | CH
167515136 | MEMBRANVENTIL 515 PP-H D50DN40 | 472.84 | EUR | 2021-10-01 | 1 | 2.082 | ST | 1 | 8 | 96 | 234777010 | 234777 | 234 | I130 | 7613185199426 | PROGEF Standard Membranventil Typ 515 Mit Stumpfschweissstutzen SDR11 metrisch d 50 mm, DN 40 mm | 37011801 |  |  | 10 | 84818087 | CH
167515137 | MEMBRANVENTIL 515 PP-H D63DN50 | 599.84 | EUR | 2021-10-01 | 1 | 1.96 | ST | 1 | 0 | 0 | 234777010 | 234777 | 234 | I130 | 7613185199433 | PROGEF Standard Membranventil Typ 515 Mit Stumpfschweissstutzen SDR11 metrisch d 63 mm, DN 50 mm | 37011801 |  |  | 10 | 84818087 | CH
167515162 | MEMBRANVENTIL 515 PP-H/FKM D20DN15 | 177.84 | EUR | 2021-10-01 | 1 | 0.297 | ST | 1 | 10 | 360 | 234777010 | 234777 | 234 | I130 | 7613185199501 | PROGEF Standard Membranventil Typ 515 Mit Stumpfschweissstutzen SDR11 metrisch d 20 mm, DN 15 mm | 37011801 |  |  | 10 | 84818087 | CH
167515163 | MEMBRANVENTIL 515 PP-H/FKM D25DN20 | 198.8 | EUR | 2021-10-01 | 1 | 0.381 | ST | 1 | 6 | 288 | 234777010 | 234777 | 234 | I130 | 7613185199518 | PROGEF Standard Membranventil Typ 515 Mit Stumpfschweissstutzen SDR11 metrisch d 25 mm, DN 20 mm | 37011801 |  |  | 10 | 84818087 | CH
167515164 | MEMBRANVENTIL 515 PP-H/FKM D32DN25 | 247.65 | EUR | 2021-10-01 | 1 | 0.948 | ST | 1 | 6 | 288 | 234777010 | 234777 | 234 | I130 | 7613185199532 | PROGEF Standard Membranventil Typ 515 Mit Stumpfschweissstutzen SDR11 metrisch d 32 mm, DN 25 mm | 37011801 |  |  | 10 | 84818087 | CH
167515165 | MEMBRANVENTIL 515 PP-H/FKM D40DN32 | 303.17 | EUR | 2021-10-01 | 1 | 1.104 | ST | 1 | 6 | 144 | 234777010 | 234777 | 234 | I130 | 7613185199525 | PROGEF Standard Membranventil Typ 515 Mit Stumpfschweissstutzen SDR11 metrisch d 40 mm, DN 32 mm | 37011801 |  |  | 10 | 84818087 | CH
167515166 | MEMBRANVENTIL 515 PP-H/FKM D50DN40 | 390.03 | EUR | 2021-10-01 | 1 | 2.052 | ST | 1 | 8 | 96 | 234777010 | 234777 | 234 | I130 | 7613185199549 | PROGEF Standard Membranventil Typ 515 Mit Stumpfschweissstutzen SDR11 metrisch d 50 mm, DN 40 mm | 37011801 |  |  | 10 | 84818087 | CH
167515167 | MEMBRANVENTIL 515 PP-H/FKM D63DN50 | 495.01 | EUR | 2021-10-01 | 1 | 2.601 | ST | 1 | 0 | 0 | 234777010 | 234777 | 234 | I130 | 7613185199556 | PROGEF Standard Membranventil Typ 515 Mit Stumpfschweissstutzen SDR11 metrisch d 63 mm, DN 50 mm | 37011801 |  |  | 10 | 84818087 | CH
167515172 | MEMBRANVENTIL 515 PP-H D20DN15 | 291.26 | EUR | 2021-10-01 | 1 | 0.307 | ST | 1 | 10 | 360 | 234775510 | 234775 | 234 | I130 | 7613185199563 | PROGEF Plus Silikonfrei Membranventil Typ 515 Mit Stumpfschweissstutzen SDR11 metrisch d 20 mm, DN 15 mm | 37011801 |  |  | 10 | 84818087 | CH
167515173 | MEMBRANVENTIL 515 PP-H D25DN20 | 325.48 | EUR | 2021-10-01 | 1 | 0.392 | ST | 1 | 6 | 288 | 234775510 | 234775 | 234 | I130 | 7613185199570 | PROGEF Plus Silikonfrei Membranventil Typ 515 Mit Stumpfschweissstutzen SDR11 metrisch d 25 mm, DN 20 mm | 37011801 |  |  | 10 | 84818087 | CH
167515174 | MEMBRANVENTIL 515 PP-H D32DN25 | 405.7 | EUR | 2021-10-01 | 1 | 0.968 | ST | 1 | 6 | 288 | 234775510 | 234775 | 234 | I130 | 7613185199587 | PROGEF Plus Silikonfrei Membranventil Typ 515 Mit Stumpfschweissstutzen SDR11 metrisch d 32 mm, DN 25 mm | 37011801 |  |  | 10 | 84818087 | CH
167515175 | MEMBRANVENTIL 515 PP-H D40DN32 | 496.65 | EUR | 2021-10-01 | 1 | 0.655 | ST | 1 | 6 | 144 | 234775510 | 234775 | 234 | I130 | 7613185199594 | PROGEF Plus Silikonfrei Membranventil Typ 515 Mit Stumpfschweissstutzen SDR11 metrisch d 40 mm, DN 32 mm | 37011801 |  |  | 10 | 84818087 | CH
167515176 | MEMBRANVENTIL 515 PP-H D50DN40 | 639.26 | EUR | 2021-10-01 | 1 | 2.082 | ST | 1 | 8 | 96 | 234775510 | 234775 | 234 | I130 | 7613185199600 | PROGEF Plus Silikonfrei Membranventil Typ 515 Mit Stumpfschweissstutzen SDR11 metrisch d 50 mm, DN 40 mm | 37011801 |  |  | 10 | 84818087 | CH
167515177 | MEMBRANVENTIL 515 PP-H D63DN50 | 811.69 | EUR | 2021-10-01 | 1 | 2.629 | ST | 1 | 0 | 0 | 234775510 | 234775 | 234 | I130 | 7613185199624 | PROGEF Plus Silikonfrei Membranventil Typ 515 Mit Stumpfschweissstutzen SDR11 metrisch d 63 mm, DN 50 mm | 37011801 |  |  | 10 | 84818087 | CH
167517102 | MEMBRANVENTIL 517 PP-H/NBR D20DN15 | 170.43 | EUR | 2021-10-01 | 1 | 0.481 | ST | 1 | 6 | 144 | 234777030 | 234777 | 234 | I130 | 7613185199617 | PROGEF Standard Membranventil Typ 517 Mit Losflanschen PP-V metrisch/BS d 20 mm, DN 15 mm | 37011801 |  |  | 10 | 84818087 | CH
167517103 | MEMBRANVENTIL 517 PP-H/NBR D25DN20 | 190.5 | EUR | 2021-10-01 | 1 | 0.63 | ST | 1 | 6 | 144 | 234777030 | 234777 | 234 | I130 | 7613185199631 | PROGEF Standard Membranventil Typ 517 Mit Losflanschen PP-V metrisch/BS d 25 mm, DN 20 mm | 37011801 |  |  | 10 | 84818087 | CH
167517104 | MEMBRANVENTIL 517 PP-H/NBR D32DN25 | 237.25 | EUR | 2021-10-01 | 1 | 1.297 | ST | 1 | 8 | 96 | 234777030 | 234777 | 234 | I130 | 7613185199655 | PROGEF Standard Membranventil Typ 517 Mit Losflanschen PP-V metrisch/BS d 32 mm, DN 25 mm | 37011801 |  |  | 10 | 84818087 | CH
167517105 | MEMBRANVENTIL 517 PP-H/NBR D40DN32 | 290.49 | EUR | 2021-10-01 | 1 | 1.641 | ST | 1 | 8 | 96 | 234777030 | 234777 | 234 | I130 | 7613185199648 | PROGEF Standard Membranventil Typ 517 Mit Losflanschen PP-V metrisch/BS d 40 mm, DN 32 mm | 37011801 |  |  | 10 | 84818087 | CH
167517106 | MEMBRANVENTIL 517 PP-H/NBR D50DN40 | 373.6 | EUR | 2021-10-01 | 1 | 2.602 | ST | 1 | 0 | 0 | 234777030 | 234777 | 234 | I130 | 7613185199662 | PROGEF Standard Membranventil Typ 517 Mit Losflanschen PP-V metrisch/BS d 50 mm, DN 40 mm | 37011801 |  |  | 10 | 84818087 | CH
167517107 | MEMBRANVENTIL 517 PP-H/NBR D63DN50 | 474.04 | EUR | 2021-10-01 | 1 | 3.545 | ST | 1 | 0 | 0 | 234777030 | 234777 | 234 | I130 | 7613185199679 | PROGEF Standard Membranventil Typ 517 Mit Losflanschen PP-V metrisch/BS d 63 mm, DN 50 mm | 37011801 |  |  | 10 | 84818087 | CH
167517112 | MEMBRANVENTIL 517 PP-H/EPDM D20DN15 | 162 | EUR | 2021-10-01 | 1 | 0.405 | ST | 1 | 6 | 144 | 234777030 | 234777 | 234 | I130 | 7613185199686 | PROGEF Standard Membranventil Typ 517 Mit Losflanschen PP-V metrisch/BS d 20 mm, DN 15 mm | 37011801 |  |  | 10 | 84818087 | CH
167517113 | MEMBRANVENTIL 517 PP-H/EPDM D25DN20 | 181.3 | EUR | 2021-10-01 | 1 | 0.567 | ST | 1 | 6 | 144 | 234777030 | 234777 | 234 | I130 | 7613185199693 | PROGEF Standard Membranventil Typ 517 Mit Losflanschen PP-V metrisch/BS d 25 mm, DN 20 mm | 37011801 |  |  | 10 | 84818087 | CH
167517114 | MEMBRANVENTIL 517 PP-H/EPDM D32DN25 | 225.92 | EUR | 2021-10-01 | 1 | 0.846 | ST | 1 | 8 | 96 | 234777030 | 234777 | 234 | I130 | 7613185199716 | PROGEF Standard Membranventil Typ 517 Mit Losflanschen PP-V metrisch/BS d 32 mm, DN 25 mm | 37011801 |  |  | 10 | 84818087 | CH
167517115 | MEMBRANVENTIL 517 PP-H/EPDM D40DN32 | 270.14 | EUR | 2021-10-01 | 1 | 1.211 | ST | 1 | 8 | 96 | 234777030 | 234777 | 234 | I130 | 7613185199709 | PROGEF Standard Membranventil Typ 517 Mit Losflanschen PP-V metrisch/BS d 40 mm, DN 32 mm | 37011801 |  |  | 10 | 84818087 | CH
167517116 | MEMBRANVENTIL 517 PP-H/EPDM D50DN40 | 347.66 | EUR | 2021-10-01 | 1 | 1.865 | ST | 1 | 0 | 0 | 234777030 | 234777 | 234 | I130 | 7613185199723 | PROGEF Standard Membranventil Typ 517 Mit Losflanschen PP-V metrisch/BS d 50 mm, DN 40 mm | 37011801 |  |  | 10 | 84818087 | CH
167517117 | MEMBRANVENTIL 517 PP-H/EPDM D63DN50 | 440.86 | EUR | 2021-10-01 | 1 | 2.603 | ST | 1 | 0 | 0 | 234777030 | 234777 | 234 | I130 | 7613185199730 | PROGEF Standard Membranventil Typ 517 Mit Losflanschen PP-V metrisch/BS d 63 mm, DN 50 mm | 37011801 |  |  | 10 | 84818087 | CH
167517122 | MEMBRANVENTIL 517 PP-H/EPDM D20DN15 | 203.97 | EUR | 2021-10-01 | 1 | 0.48 | ST | 1 | 0 | 0 | 234775530 | 234775 | 234 | I130 | 7613185199747 | PROGEF Plus Silikonfrei Membranventil Typ 517 Mit Losflanschen PP-V metrisch/BS d 20 mm, DN 15 mm | 37011801 |  |  | 10 | 84818087 | CH
167517123 | MEMBRANVENTIL 517 PP-H/EPDM D25DN20 | 228.06 | EUR | 2021-10-01 | 1 | 0.629 | ST | 1 | 0 | 0 | 234775530 | 234775 | 234 | I130 | 7613185199761 | PROGEF Plus Silikonfrei Membranventil Typ 517 Mit Losflanschen PP-V metrisch/BS d 25 mm, DN 20 mm | 37011801 |  |  | 10 | 84818087 | CH
167517124 | MEMBRANVENTIL 517 PP-H/EPDM D32DN25 | 284.02 | EUR | 2021-10-01 | 1 | 1.296 | ST | 1 | 0 | 0 | 234775530 | 234775 | 234 | I130 | 7613185199754 | PROGEF Plus Silikonfrei Membranventil Typ 517 Mit Losflanschen PP-V metrisch/BS d 32 mm, DN 25 mm | 37011801 |  |  | 10 | 84818087 | CH
167517125 | MEMBRANVENTIL 517 PP-H/EPDM D40DN32 | 347.85 | EUR | 2021-10-01 | 1 | 1.64 | ST | 1 | 0 | 0 | 234775530 | 234775 | 234 | I130 | 7613185199778 | PROGEF Plus Silikonfrei Membranventil Typ 517 Mit Losflanschen PP-V metrisch/BS d 40 mm, DN 32 mm | 37011801 |  |  | 10 | 84818087 | CH
167517126 | MEMBRANVENTIL 517 PP-H/EPDM D50DN40 | 447.48 | EUR | 2021-10-01 | 1 | 2.601 | ST | 1 | 0 | 0 | 234775530 | 234775 | 234 | I130 | 7613185199785 | PROGEF Plus Silikonfrei Membranventil Typ 517 Mit Losflanschen PP-V metrisch/BS d 50 mm, DN 40 mm | 37011801 |  |  | 10 | 84818087 | CH
167517127 | MEMBRANVENTIL 517 PP-H/EPDM D63DN50 | 567.55 | EUR | 2021-10-01 | 1 | 2.62 | ST | 1 | 0 | 0 | 234775530 | 234775 | 234 | I130 | 7613185199792 | PROGEF Plus Silikonfrei Membranventil Typ 517 Mit Losflanschen PP-V metrisch/BS d 63 mm, DN 50 mm | 37011801 |  |  | 10 | 84818087 | CH
167517132 | MEMBRANVENTIL 517 PP-H D20DN15 | 293.95 | EUR | 2021-10-01 | 1 | 0.49 | ST | 1 | 6 | 144 | 234777030 | 234777 | 234 | I130 | 7613185199808 | PROGEF Standard Membranventil Typ 517 Mit Losflanschen PP-V metrisch/BS d 20 mm, DN 15 mm | 37011801 |  |  | 10 | 84818087 | CH
167517133 | MEMBRANVENTIL 517 PP-H D25DN20 | 328.66 | EUR | 2021-10-01 | 1 | 0.64 | ST | 1 | 6 | 144 | 234777030 | 234777 | 234 | I130 | 7613185199815 | PROGEF Standard Membranventil Typ 517 Mit Losflanschen PP-V metrisch/BS d 25 mm, DN 20 mm | 37011801 |  |  | 10 | 84818087 | CH
167517134 | MEMBRANVENTIL 517 PP-H D32DN25 | 409.81 | EUR | 2021-10-01 | 1 | 0.86 | ST | 1 | 8 | 96 | 234777030 | 234777 | 234 | I130 | 7613185199822 | PROGEF Standard Membranventil Typ 517 Mit Losflanschen PP-V metrisch/BS d 32 mm, DN 25 mm | 37011801 |  |  | 10 | 84818087 | CH
167517135 | MEMBRANVENTIL 517 PP-H D40DN32 | 501.48 | EUR | 2021-10-01 | 1 | 1.66 | ST | 1 | 8 | 96 | 234777030 | 234777 | 234 | I130 | 7613185199839 | PROGEF Standard Membranventil Typ 517 Mit Losflanschen PP-V metrisch/BS d 40 mm, DN 32 mm | 37011801 |  |  | 10 | 84818087 | CH
167517136 | MEMBRANVENTIL 517 PP-H D50DN40 | 645.38 | EUR | 2021-10-01 | 1 | 1.875 | ST | 1 | 0 | 0 | 234777030 | 234777 | 234 | I130 | 7613185199846 | PROGEF Standard Membranventil Typ 517 Mit Losflanschen PP-V metrisch/BS d 50 mm, DN 40 mm | 37011801 |  |  | 10 | 84818087 | CH
167517137 | MEMBRANVENTIL 517 PP-H D63DN50 | 818.98 | EUR | 2021-10-01 | 1 | 2.654 | ST | 1 | 0 | 52 | 234777030 | 234777 | 234 | I130 | 7613185199853 | PROGEF Standard Membranventil Typ 517 Mit Losflanschen PP-V metrisch/BS d 63 mm, DN 50 mm | 37011801 |  |  | 10 | 84818087 | CH
167517162 | MEMBRANVENTIL 517 PP-H/FKM D20DN15 | 243.13 | EUR | 2021-10-01 | 1 | 0.48 | ST | 1 | 6 | 144 | 234777030 | 234777 | 234 | I130 | 7613185199921 | PROGEF Standard Membranventil Typ 517 Mit Losflanschen PP-V metrisch/BS d 20 mm, DN 15 mm | 37011801 |  |  | 5 | 39174000 | CH
167517163 | MEMBRANVENTIL 517 PP-H/FKM D25DN20 | 271.79 | EUR | 2021-10-01 | 1 | 0.629 | ST | 1 | 6 | 144 | 234777030 | 234777 | 234 | I130 | 7613185199938 | PROGEF Standard Membranventil Typ 517 Mit Losflanschen PP-V metrisch/BS d 25 mm, DN 20 mm | 37011801 |  |  | 5 | 84818087 | CH
167517164 | MEMBRANVENTIL 517 PP-H/FKM D32DN25 | 338.74 | EUR | 2021-10-01 | 1 | 1.296 | ST | 1 | 8 | 96 | 234777030 | 234777 | 234 | I130 | 7613185199945 | PROGEF Standard Membranventil Typ 517 Mit Losflanschen PP-V metrisch/BS d 32 mm, DN 25 mm | 37011801 |  |  | 10 | 84818087 | CH
167517165 | MEMBRANVENTIL 517 PP-H/FKM D40DN32 | 414.77 | EUR | 2021-10-01 | 1 | 1.64 | ST | 1 | 8 | 96 | 234777030 | 234777 | 234 | I130 | 7613185199952 | PROGEF Standard Membranventil Typ 517 Mit Losflanschen PP-V metrisch/BS d 40 mm, DN 32 mm | 37011801 |  |  | 5 | 39174000 | CH
167517166 | MEMBRANVENTIL 517 PP-H/FKM D50DN40 | 533.63 | EUR | 2021-10-01 | 1 | 2.601 | ST | 1 | 0 | 0 | 234777030 | 234777 | 234 | I130 | 7613185199969 | PROGEF Standard Membranventil Typ 517 Mit Losflanschen PP-V metrisch/BS d 50 mm, DN 40 mm | 37011801 |  |  | 5 | 39174000 | CH
167517167 | MEMBRANVENTIL 517 PP-H/FKM D63DN50 | 677.06 | EUR | 2021-10-01 | 1 | 3.544 | ST | 1 | 0 | 0 | 234777030 | 234777 | 234 | I130 | 7613185199976 | PROGEF Standard Membranventil Typ 517 Mit Losflanschen PP-V metrisch/BS d 63 mm, DN 50 mm | 37011801 |  |  | 5 | 84818087 | CH
167517172 | MEMBRANVENTIL 517 PP-H D20DN15 | 389.63 | EUR | 2021-10-01 | 1 | 0.412 | ST | 1 | 0 | 0 | 234775530 | 234775 | 234 | I130 | 7613185199983 | PROGEF Plus Silikonfrei Membranventil Typ 517 Mit Losflanschen PP-V metrisch/BS d 20 mm, DN 15 mm | 37011801 |  |  | 10 | 84818087 | CH
167517173 | MEMBRANVENTIL 517 PP-H D25DN20 | 435.47 | EUR | 2021-10-01 | 1 | 0.64 | ST | 1 | 0 | 0 | 234775530 | 234775 | 234 | I130 | 7613185199990 | PROGEF Plus Silikonfrei Membranventil Typ 517 Mit Losflanschen PP-V metrisch/BS d 25 mm, DN 20 mm | 37011801 |  |  | 10 | 84818087 | CH
167517174 | MEMBRANVENTIL 517 PP-H D32DN25 | 542.81 | EUR | 2021-10-01 | 1 | 1.316 | ST | 1 | 0 | 0 | 234775530 | 234775 | 234 | I130 | 7613185200009 | PROGEF Plus Silikonfrei Membranventil Typ 517 Mit Losflanschen PP-V metrisch/BS d 32 mm, DN 25 mm | 37011801 |  |  | 10 | 84818087 | CH
167517175 | MEMBRANVENTIL 517 PP-H D40DN32 | 664.18 | EUR | 2021-10-01 | 1 | 1.66 | ST | 1 | 0 | 0 | 234775530 | 234775 | 234 | I130 | 7613185200016 | PROGEF Plus Silikonfrei Membranventil Typ 517 Mit Losflanschen PP-V metrisch/BS d 40 mm, DN 32 mm | 37011801 |  |  | 10 | 84818087 | CH
167517176 | MEMBRANVENTIL 517 PP-H D50DN40 | 855.84 | EUR | 2021-10-01 | 1 | 2.601 | ST | 1 | 0 | 0 | 234775530 | 234775 | 234 | I130 | 7613185200023 | PROGEF Plus Silikonfrei Membranventil Typ 517 Mit Losflanschen PP-V metrisch/BS d 50 mm, DN 40 mm | 37011801 |  |  | 10 | 84818087 | CH
167517177 | MEMBRANVENTIL 517 PP-H D63DN50 | 1085.95 | EUR | 2021-10-01 | 1 | 3.572 | ST | 1 | 0 | 0 | 234775530 | 234775 | 234 | I130 | 7613185200047 | PROGEF Plus Silikonfrei Membranventil Typ 517 Mit Losflanschen PP-V metrisch/BS d 63 mm, DN 50 mm | 37011801 |  |  | 10 | 84818087 | CH
167519101 | MEMBRANVENTIL 519 PP-H/EPDM D20-D20 | 429.71 | EUR | 2021-10-01 | 1 | 0.312 | ST | 1 | 0 | 0 | 234777040 | 234777 | 234 | I130 | 7613185200641 | PROGEF Standard Membranventil Typ 519 Mit Stumpfschweissstutzen metrisch d 20 mm, d1 20 mm | 37011801 |  |  | 5 | 84818087 | CH
167519103 | MEMBRANVENTIL 519 PP-H/EPDM D25-D20 | 434.68 | EUR | 2021-10-01 | 1 | 0.386 | ST | 1 | 0 | 0 | 234777040 | 234777 | 234 | I130 | 7613185200658 | PROGEF Standard Membranventil Typ 519 Mit Stumpfschweissstutzen metrisch d 25 mm, d1 20 mm | 37011801 |  |  | 5 | 84818087 | CH
167519104 | MEMBRANVENTIL 519 PP-H/EPDM D25-D25 | 440.72 | EUR | 2021-10-01 | 1 | 0.388 | ST | 1 | 0 | 0 | 234777040 | 234777 | 234 | I130 | 7613185200672 | PROGEF Standard Membranventil Typ 519 Mit Stumpfschweissstutzen metrisch d 25 mm, d1 25 mm | 37011801 |  |  | 5 | 84818087 | CH
167519107 | MEMBRANVENTIL 519 PP-H/EPDM D32-D20 | 442.68 | EUR | 2021-10-01 | 1 | 0.413 | ST | 1 | 0 | 0 | 234777040 | 234777 | 234 | I130 | 7613185200665 | PROGEF Standard Membranventil Typ 519 Mit Stumpfschweissstutzen metrisch d 32 mm, d1 20 mm | 37011801 |  |  | 5 | 84818087 | CH
167519108 | MEMBRANVENTIL 519 PP-H/EPDM D32-D25 | 450.65 | EUR | 2021-10-01 | 1 | 0.415 | ST | 1 | 0 | 0 | 234777040 | 234777 | 234 | I130 | 7613185200689 | PROGEF Standard Membranventil Typ 519 Mit Stumpfschweissstutzen metrisch d 32 mm, d1 25 mm | 37011801 |  |  | 5 | 84818087 | CH
167519109 | MEMBRANVENTIL 519 PP-H/EPDM D32-D32 | 454.75 | EUR | 2021-10-01 | 1 | 0.961 | ST | 1 | 0 | 0 | 234777040 | 234777 | 234 | I130 | 7613185200702 | PROGEF Standard Membranventil Typ 519 Mit Stumpfschweissstutzen metrisch d 32 mm, d1 32 mm | 37011801 |  |  | 5 | 84818087 | CH
167519112 | MEMBRANVENTIL 519 PP-H/EPDM D40-D20 | 460.62 | EUR | 2021-10-01 | 1 | 0.988 | ST | 1 | 0 | 0 | 234777040 | 234777 | 234 | I130 | 7613185200696 | PROGEF Standard Membranventil Typ 519 Mit Stumpfschweissstutzen metrisch d 40 mm, d1 20 mm | 37011801 |  |  | 5 | 84818087 | CH
167519115 | MEMBRANVENTIL 519 PP-H/EPDM D40-D40 | 490.63 | EUR | 2021-10-01 | 1 | 1.014 | ST | 1 | 0 | 0 | 234777040 | 234777 | 234 | I130 | 7613185165902 | PROGEF Standard Membranventil Typ 519 Mit Stumpfschweissstutzen metrisch d 40 mm, d1 40 mm | 37011033 |  |  | 3 | 84818087 | CH
167519118 | MEMBRANVENTIL 519 PP-H/EPDM D50-D20 | 530.77 | EUR | 2021-10-01 | 1 | 0.474 | ST | 1 | 0 | 0 | 234777040 | 234777 | 234 | I130 | 7613185200719 | PROGEF Standard Membranventil Typ 519 Mit Stumpfschweissstutzen metrisch d 50 mm, d1 20 mm | 37011801 |  |  | 5 | 84818087 | CH
167519119 | MEMBRANVENTIL 519 PP-H/EPDM D50-D25 | 612.79 | EUR | 2021-10-01 | 1 | 1.034 | ST | 1 | 0 | 0 | 234777040 | 234777 | 234 | I130 | 7613185200726 | PROGEF Standard Membranventil Typ 519 Mit Stumpfschweissstutzen metrisch d 50 mm, d1 25 mm | 37011801 |  |  | 5 | 84818087 | CH
167519120 | MEMBRANVENTIL 519 PP-H/EPDM D50-D32 | 634.84 | EUR | 2021-10-01 | 1 | 1.036 | ST | 1 | 0 | 0 | 234777040 | 234777 | 234 | I130 | 7613185200733 | PROGEF Standard Membranventil Typ 519 Mit Stumpfschweissstutzen metrisch d 50 mm, d1 32 mm | 37011801 |  |  | 5 | 84818087 | CH
167519125 | MEMBRANVENTIL 519 PP-H/EPDM D63-D20 | 690.78 | EUR | 2021-10-01 | 1 | 0.513 | ST | 1 | 0 | 0 | 234777040 | 234777 | 234 | I130 | 7613185200740 | PROGEF Standard Membranventil Typ 519 Mit Stumpfschweissstutzen metrisch d 63 mm, d1 20 mm | 37011801 |  |  | 5 | 84818087 | CH
167519126 | MEMBRANVENTIL 519 PP-H/EPDM D63-D25 | 718.97 | EUR | 2021-10-01 | 1 | 1.077 | ST | 1 | 0 | 0 | 234777040 | 234777 | 234 | I130 | 7613185200757 | PROGEF Standard Membranventil Typ 519 Mit Stumpfschweissstutzen metrisch d 63 mm, d1 25 mm | 37011801 |  |  | 5 | 84818087 | CH
167519127 | MEMBRANVENTIL 519 PP-H/EPDM D63-D32 | 760.17 | EUR | 2021-10-01 | 1 | 1.08 | ST | 1 | 0 | 0 | 234777040 | 234777 | 234 | I130 | 7613185200764 | PROGEF Standard Membranventil Typ 519 Mit Stumpfschweissstutzen metrisch d 63 mm, d1 32 mm | 37011801 |  |  | 5 | 84818087 | CH
167519201 | MEMBRANVENTIL 519 PP-H/EPDM D20-D20 | 528.78 | EUR | 2021-10-01 | 1 | 0.312 | ST | 1 | 0 | 0 | 234775540 | 234775 | 234 | I130 | 7613185200771 | PROGEF Plus Silikonfrei Membranventil Typ 519 Mit Stumpfschweissstutzen SDR11 metrisch d 20 mm, d1 20 mm | 37011801 |  |  | 5 | 84818087 | CH
167519203 | MEMBRANVENTIL 519 PP-H/EPDM D25-D20 | 534.93 | EUR | 2021-10-01 | 1 | 0.387 | ST | 1 | 0 | 0 | 234775540 | 234775 | 234 | I130 | 7613185200788 | PROGEF Plus Silikonfrei Membranventil Typ 519 Mit Stumpfschweissstutzen SDR11 metrisch d 25 mm, d1 20 mm | 37011801 |  |  | 5 | 84818087 | CH
167519204 | MEMBRANVENTIL 519 PP-H/EPDM D25-D25 | 542.5 | EUR | 2021-10-01 | 1 | 0.388 | ST | 1 | 0 | 0 | 234775540 | 234775 | 234 | I130 | 7613185200795 | PROGEF Plus Silikonfrei Membranventil Typ 519 Mit Stumpfschweissstutzen SDR11 metrisch d 25 mm, d1 25 mm | 37011801 |  |  | 5 | 84818087 | CH
167519207 | MEMBRANVENTIL 519 PP-H/EPDM D32-D20 | 544.86 | EUR | 2021-10-01 | 1 | 0.414 | ST | 1 | 0 | 0 | 234775540 | 234775 | 234 | I130 | 7613185200801 | PROGEF Plus Silikonfrei Membranventil Typ 519 Mit Stumpfschweissstutzen SDR11 metrisch d 32 mm, d1 20 mm | 37011801 |  |  | 5 | 84818087 | CH
167519208 | MEMBRANVENTIL 519 PP-H/EPDM D32-D25 | 554.79 | EUR | 2021-10-01 | 1 | 0.416 | ST | 1 | 0 | 0 | 234775540 | 234775 | 234 | I130 | 7613185200818 | PROGEF Plus Silikonfrei Membranventil Typ 519 Mit Stumpfschweissstutzen SDR11 metrisch d 32 mm, d1 25 mm | 37011801 |  |  | 5 | 84818087 | CH
167519209 | MEMBRANVENTIL 519 PP-H/EPDM D32-D32 | 559.67 | EUR | 2021-10-01 | 1 | 0.96 | ST | 1 | 0 | 0 | 234775540 | 234775 | 234 | I130 | 7613185200825 | PROGEF Plus Silikonfrei Membranventil Typ 519 Mit Stumpfschweissstutzen SDR11 metrisch d 32 mm, d1 32 mm | 37011801 |  |  | 5 | 84818087 | CH
167519212 | MEMBRANVENTIL 519 PP-H/EPDM D40-D20 | 567.08 | EUR | 2021-10-01 | 1 | 0.988 | ST | 1 | 0 | 0 | 234775540 | 234775 | 234 | I130 | 7613185200832 | PROGEF Plus Silikonfrei Membranventil Typ 519 Mit Stumpfschweissstutzen SDR11 metrisch d 40 mm, d1 20 mm | 37011801 |  |  | 5 | 84818087 | CH
167519215 | MEMBRANVENTIL 519 PP-H/EPDM D40-D40 | 603.97 | EUR | 2021-10-01 | 1 | 1.014 | ST | 1 | 0 | 0 | 234775540 | 234775 | 234 | I130 | 7613185200863 | PROGEF Plus Silikonfrei Membranventil Typ 519 Mit Stumpfschweissstutzen SDR11 metrisch d 40 mm, d1 40 mm | 37011033 |  |  | 3 | 84818087 | CH
167519218 | MEMBRANVENTIL 519 PP-H/EPDM D50-D20 | 653.3 | EUR | 2021-10-01 | 1 | 0.474 | ST | 1 | 0 | 0 | 234775540 | 234775 | 234 | I130 | 7613185200870 | PROGEF Plus Silikonfrei Membranventil Typ 519 Mit Stumpfschweissstutzen SDR11 metrisch d 50 mm, d1 20 mm | 37011801 |  |  | 5 | 84818087 | CH
167519219 | MEMBRANVENTIL 519 PP-H/EPDM D50-D25 | 754.32 | EUR | 2021-10-01 | 1 | 1.034 | ST | 1 | 0 | 0 | 234775540 | 234775 | 234 | I130 | 7613185200887 | PROGEF Plus Silikonfrei Membranventil Typ 519 Mit Stumpfschweissstutzen SDR11 metrisch d 50 mm, d1 25 mm | 37011801 |  |  | 5 | 84818087 | CH
167519220 | MEMBRANVENTIL 519 PP-H/EPDM D50-D32 | 781.42 | EUR | 2021-10-01 | 1 | 1.036 | ST | 1 | 0 | 0 | 234775540 | 234775 | 234 | I130 | 7613185200894 | PROGEF Plus Silikonfrei Membranventil Typ 519 Mit Stumpfschweissstutzen SDR11 metrisch d 50 mm, d1 32 mm | 37011801 |  |  | 5 | 84818087 | CH
167519225 | MEMBRANVENTIL 519 PP-H/EPDM D63-D20 | 851.11 | EUR | 2021-10-01 | 1 | 0.513 | ST | 1 | 0 | 0 | 234775540 | 234775 | 234 | I130 | 7613185200900 | PROGEF Plus Silikonfrei Membranventil Typ 519 Mit Stumpfschweissstutzen SDR11 metrisch d 63 mm, d1 20 mm | 37011801 |  |  | 5 | 84818087 | CH
167519226 | MEMBRANVENTIL 519 PP-H/EPDM D63-D25 | 887.34 | EUR | 2021-10-01 | 1 | 1.077 | ST | 1 | 0 | 0 | 234775540 | 234775 | 234 | I130 | 7613185200917 | PROGEF Plus Silikonfrei Membranventil Typ 519 Mit Stumpfschweissstutzen SDR11 metrisch d 63 mm, d1 25 mm | 37011801 |  |  | 5 | 84818087 | CH
167519227 | MEMBRANVENTIL 519 PP-H/EPDM D63-D32 | 936.22 | EUR | 2021-10-01 | 1 | 1.08 | ST | 1 | 0 | 0 | 234775540 | 234775 | 234 | I130 | 7613185200924 | PROGEF Plus Silikonfrei Membranventil Typ 519 Mit Stumpfschweissstutzen SDR11 metrisch d 63 mm, d1 32 mm | 37011801 |  |  | 5 | 84818087 | CH
167519301 | MEMBRANVENTIL 519 PP-H D20-D20 | 601.48 | EUR | 2021-10-01 | 1 | 0.321 | ST | 1 | 0 | 0 | 234777040 | 234777 | 234 | I130 | 7613185200931 | PROGEF Standard Membranventil Typ 519 Mit Stumpfschweissstutzen metrisch d 20 mm, d1 20 mm | 37011801 |  |  | 10 | 84818087 | CH
167519303 | MEMBRANVENTIL 519 PP-H D25-D20 | 608.26 | EUR | 2021-10-01 | 1 | 0.397 | ST | 1 | 6 | 144 | 234777040 | 234777 | 234 | I130 | 7613185200948 | PROGEF Standard Membranventil Typ 519 Mit Stumpfschweissstutzen metrisch d 25 mm, d1 20 mm | 37011801 |  |  | 10 | 84818087 | CH
167519304 | MEMBRANVENTIL 519 PP-H D25-D25 | 616.87 | EUR | 2021-10-01 | 1 | 0.399 | ST | 1 | 6 | 144 | 234777040 | 234777 | 234 | I130 | 7613185200955 | PROGEF Standard Membranventil Typ 519 Mit Stumpfschweissstutzen metrisch d 25 mm, d1 25 mm | 37011801 |  |  | 10 | 84818087 | CH
167519307 | MEMBRANVENTIL 519 PP-H D32-D20 | 619.6 | EUR | 2021-10-01 | 1 | 0.424 | ST | 1 | 8 | 144 | 234777040 | 234777 | 234 | I130 | 7613185200962 | PROGEF Standard Membranventil Typ 519 Mit Stumpfschweissstutzen metrisch d 32 mm, d1 20 mm | 37011801 |  |  | 10 | 84818087 | CH
167519308 | MEMBRANVENTIL 519 PP-H D32-D25 | 630.75 | EUR | 2021-10-01 | 1 | 0.426 | ST | 1 | 0 | 0 | 234777040 | 234777 | 234 | I130 | 7613185200979 | PROGEF Standard Membranventil Typ 519 Mit Stumpfschweissstutzen metrisch d 32 mm, d1 25 mm | 37011801 |  |  | 10 | 84818087 | CH
167519309 | MEMBRANVENTIL 519 PP-H D32-D32 | 636.34 | EUR | 2021-10-01 | 1 | 0.98 | ST | 1 | 0 | 0 | 234777040 | 234777 | 234 | I130 | 7613185200986 | PROGEF Standard Membranventil Typ 519 Mit Stumpfschweissstutzen metrisch d 32 mm, d1 32 mm | 37011801 |  |  | 10 | 84818087 | CH
167519312 | MEMBRANVENTIL 519 PP-H D40-D20 | 644.92 | EUR | 2021-10-01 | 1 | 0.553 | ST | 1 | 8 | 96 | 234777040 | 234777 | 234 | I130 | 7613185200993 | PROGEF Standard Membranventil Typ 519 Mit Stumpfschweissstutzen metrisch d 40 mm, d1 20 mm | 37011801 |  |  | 10 | 84818087 | CH
167519315 | MEMBRANVENTIL 519 PP-H D40-D40 | 686.86 | EUR | 2021-10-01 | 1 | 1.034 | ST | 1 | 0 | 0 | 234777040 | 234777 | 234 | I130 | 7613185201037 | PROGEF Standard Membranventil Typ 519 Mit Stumpfschweissstutzen metrisch d 40 mm, d1 40 mm | 37011033 |  |  | 3 | 84818087 | CH
167519318 | MEMBRANVENTIL 519 PP-H D50-D20 | 742.95 | EUR | 2021-10-01 | 1 | 0.485 | ST | 1 | 0 | 0 | 234777040 | 234777 | 234 | I130 | 7613185201020 | PROGEF Standard Membranventil Typ 519 Mit Stumpfschweissstutzen metrisch d 50 mm, d1 20 mm | 37011801 |  |  | 10 | 84818087 | CH
167519319 | MEMBRANVENTIL 519 PP-H D50-D25 | 858.2 | EUR | 2021-10-01 | 1 | 1.054 | ST | 1 | 0 | 0 | 234777040 | 234777 | 234 | I130 | 7613185201044 | PROGEF Standard Membranventil Typ 519 Mit Stumpfschweissstutzen metrisch d 50 mm, d1 25 mm | 37011801 |  |  | 10 | 84818087 | CH
167519320 | MEMBRANVENTIL 519 PP-H D50-D32 | 891.38 | EUR | 2021-10-01 | 1 | 1.056 | ST | 1 | 0 | 0 | 234777040 | 234777 | 234 | I130 | 7613185201051 | PROGEF Standard Membranventil Typ 519 Mit Stumpfschweissstutzen metrisch d 50 mm, d1 32 mm | 37011801 |  |  | 10 | 84818087 | CH
167519325 | MEMBRANVENTIL 519 PP-H D63-D20 | 968.3 | EUR | 2021-10-01 | 1 | 0.525 | ST | 1 | 0 | 0 | 234777040 | 234777 | 234 | I130 | 7613185201082 | PROGEF Standard Membranventil Typ 519 Mit Stumpfschweissstutzen metrisch d 63 mm, d1 20 mm | 37011801 |  |  | 10 | 84818087 | CH
167519326 | MEMBRANVENTIL 519 PP-H D63-D25 | 1009.03 | EUR | 2021-10-01 | 1 | 1.097 | ST | 1 | 0 | 0 | 234777040 | 234777 | 234 | I130 | 7613185201099 | PROGEF Standard Membranventil Typ 519 Mit Stumpfschweissstutzen metrisch d 63 mm, d1 25 mm | 37011801 |  |  | 10 | 84818087 | CH
167519327 | MEMBRANVENTIL 519 PP-H D63-D32 | 1064.82 | EUR | 2021-10-01 | 1 | 1.1 | ST | 1 | 0 | 0 | 234777040 | 234777 | 234 | I130 | 7613185201105 | PROGEF Standard Membranventil Typ 519 Mit Stumpfschweissstutzen metrisch d 63 mm, d1 32 mm | 37011801 |  |  | 10 | 84818087 | CH
167519701 | MEMBRANVENTIL 519 PP-H D20-D20 | 740.46 | EUR | 2021-10-01 | 1 | 0.321 | ST | 1 | 0 | 0 | 234775540 | 234775 | 234 | I130 | 7613185201273 | PROGEF Plus Silikonfrei Membranventil Typ 519 Mit Stumpfschweissstutzen SDR11 metrisch d 20 mm, d1 20 mm | 37011801 |  |  | 10 | 84818087 | CH
167519703 | MEMBRANVENTIL 519 PP-H D25-D20 | 748.98 | EUR | 2021-10-01 | 1 | 0.398 | ST | 1 | 0 | 0 | 234775540 | 234775 | 234 | I130 | 7613185201280 | PROGEF Plus Silikonfrei Membranventil Typ 519 Mit Stumpfschweissstutzen SDR11 metrisch d 25 mm, d1 20 mm | 37011801 |  |  | 10 | 84818087 | CH
167519704 | MEMBRANVENTIL 519 PP-H D25-D25 | 759.37 | EUR | 2021-10-01 | 1 | 0.399 | ST | 1 | 0 | 0 | 234775540 | 234775 | 234 | I130 | 7613185201297 | PROGEF Plus Silikonfrei Membranventil Typ 519 Mit Stumpfschweissstutzen SDR11 metrisch d 25 mm, d1 25 mm | 37011801 |  |  | 10 | 84818087 | CH
167519707 | MEMBRANVENTIL 519 PP-H D32-D20 | 762.69 | EUR | 2021-10-01 | 1 | 0.424 | ST | 1 | 0 | 0 | 234775540 | 234775 | 234 | I130 | 7613185201303 | PROGEF Plus Silikonfrei Membranventil Typ 519 Mit Stumpfschweissstutzen SDR11 metrisch d 32 mm, d1 20 mm | 37011801 |  |  | 10 | 84818087 | CH
167519708 | MEMBRANVENTIL 519 PP-H D32-D25 | 776.57 | EUR | 2021-10-01 | 1 | 0.427 | ST | 1 | 0 | 0 | 234775540 | 234775 | 234 | I130 | 7613185201310 | PROGEF Plus Silikonfrei Membranventil Typ 519 Mit Stumpfschweissstutzen SDR11 metrisch d 32 mm, d1 25 mm | 37011801 |  |  | 10 | 84818087 | CH
167519709 | MEMBRANVENTIL 519 PP-H D32-D32 | 783.34 | EUR | 2021-10-01 | 1 | 0.98 | ST | 1 | 0 | 0 | 234775540 | 234775 | 234 | I130 | 7613185201327 | PROGEF Plus Silikonfrei Membranventil Typ 519 Mit Stumpfschweissstutzen SDR11 metrisch d 32 mm, d1 32 mm | 37011801 |  |  | 10 | 84818087 | CH
167519712 | MEMBRANVENTIL 519 PP-H D40-D20 | 794.39 | EUR | 2021-10-01 | 1 | 1.008 | ST | 1 | 0 | 0 | 234775540 | 234775 | 234 | I130 | 7613185201334 | PROGEF Plus Silikonfrei Membranventil Typ 519 Mit Stumpfschweissstutzen SDR11 metrisch d 40 mm, d1 20 mm | 37011801 |  |  | 10 | 84818087 | CH
167519715 | MEMBRANVENTIL 519 PP-H D40-D40 | 846.38 | EUR | 2021-10-01 | 1 | 1.034 | ST | 1 | 0 | 0 | 234775540 | 234775 | 234 | I130 | 7613185201365 | PROGEF Plus Silikonfrei Membranventil Typ 519 Mit Stumpfschweissstutzen SDR11 metrisch d 40 mm, d1 40 mm | 37011033 |  |  | 3 | 84818087 | CH
167519718 | MEMBRANVENTIL 519 PP-H D50-D20 | 917.31 | EUR | 2021-10-01 | 1 | 0.485 | ST | 1 | 0 | 0 | 234775540 | 234775 | 234 | I130 | 7613185201372 | PROGEF Plus Silikonfrei Membranventil Typ 519 Mit Stumpfschweissstutzen SDR11 metrisch d 50 mm, d1 20 mm | 37011801 |  |  | 10 | 84818087 | CH
167519719 | MEMBRANVENTIL 519 PP-H D50-D25 | 1057.58 | EUR | 2021-10-01 | 1 | 1.054 | ST | 1 | 0 | 0 | 234775540 | 234775 | 234 | I130 | 7613185201389 | PROGEF Plus Silikonfrei Membranventil Typ 519 Mit Stumpfschweissstutzen SDR11 metrisch d 50 mm, d1 25 mm | 37011801 |  |  | 10 | 84818087 | CH
167519720 | MEMBRANVENTIL 519 PP-H D50-D32 | 1095.41 | EUR | 2021-10-01 | 1 | 1.056 | ST | 1 | 0 | 0 | 234775540 | 234775 | 234 | I130 | 7613185201396 | PROGEF Plus Silikonfrei Membranventil Typ 519 Mit Stumpfschweissstutzen SDR11 metrisch d 50 mm, d1 32 mm | 37011801 |  |  | 10 | 84818087 | CH
167519725 | MEMBRANVENTIL 519 PP-H D63-D20 | 1191.55 | EUR | 2021-10-01 | 1 | 0.525 | ST | 1 | 0 | 0 | 234775540 | 234775 | 234 | I130 | 7613185201426 | PROGEF Plus Silikonfrei Membranventil Typ 519 Mit Stumpfschweissstutzen SDR11 metrisch d 63 mm, d1 20 mm | 37011801 |  |  | 10 | 84818087 | CH
167519726 | MEMBRANVENTIL 519 PP-H D63-D25 | 1241.99 | EUR | 2021-10-01 | 1 | 1.097 | ST | 1 | 0 | 0 | 234775540 | 234775 | 234 | I130 | 7613185201433 | PROGEF Plus Silikonfrei Membranventil Typ 519 Mit Stumpfschweissstutzen SDR11 metrisch d 63 mm, d1 25 mm | 37011801 |  |  | 10 | 84818087 | CH
167519727 | MEMBRANVENTIL 519 PP-H D63-D32 | 1309.76 | EUR | 2021-10-01 | 1 | 1.1 | ST | 1 | 0 | 0 | 234775540 | 234775 | 234 | I130 | 7613185201440 | PROGEF Plus Silikonfrei Membranventil Typ 519 Mit Stumpfschweissstutzen SDR11 metrisch d 63 mm, d1 32 mm | 37011801 |  |  | 10 | 84818087 | CH
167523401 | DOSIER KH 523 PP-H/EPDM D16DN10 | 247.65 | EUR | 2021-10-01 | 1 | 0.13 | ST | 1 | 10 | 510 | 234A14801 | 234A14 | 234 | I130 | 7613185391356 | PROGEF Standard Dosierkugelhahn Typ 523 Mit integrierter Befestigung Mit Schweissmuffen metrisch d 16 mm, DN 10 mm | 37010401 |  |  | 5 | 84818081 | CH
167523402 | DOSIER KH 523 PP-H/EPDM D20DN15 | 258.52 | EUR | 2021-10-01 | 1 | 0.13 | ST | 1 | 10 | 510 | 234A14801 | 234A14 | 234 | I130 | 7613185391363 | PROGEF Standard Dosierkugelhahn Typ 523 Mit integrierter Befestigung Mit Schweissmuffen metrisch d 20 mm, DN 15 mm | 37010401 |  |  | 5 | 84818081 | CH
167523411 | DOSIER KH 523 PP-H/FKM D16DN10 | 265 | EUR | 2021-10-01 | 1 | 0.13 | ST | 1 | 10 | 510 | 234A14801 | 234A14 | 234 | I130 | 7613185391370 | PROGEF Standard Dosierkugelhahn Typ 523 Mit integrierter Befestigung Mit Schweissmuffen metrisch d 16 mm, DN 10 mm | 37010401 |  |  | 10 | 84818081 | CH
167523412 | DOSIER KH 523 PP-H/FKM D20DN15 | 271.64 | EUR | 2021-10-01 | 1 | 0.13 | ST | 1 | 10 | 510 | 234A14801 | 234A14 | 234 | I130 | 7613185391387 | PROGEF Standard Dosierkugelhahn Typ 523 Mit integrierter Befestigung Mit Schweissmuffen metrisch d 20 mm, DN 15 mm | 37010401 |  |  | 5 | 84818081 | CH
167523482 | DOSIER KH 523 PP-H/EPDM D20DN15 | 293.05 | EUR | 2021-10-01 | 1 | 0.13 | ST | 1 | 10 | 510 | 234A14801 | 234A14 | 234 | I130 | 7613185391448 | PROGEF Standard Dosierkugelhahn Typ 523 Mit integrierter Befestigung Mit Stumpfschweissstutzen IR-Plus SDR11 metrisch d 20 mm, DN 15 mm | 37010401 |  |  | 10 | 84818081 | CH
167523492 | DOSIER KH 523 PP-H/FKM D20DN15 | 308.88 | EUR | 2021-10-01 | 1 | 0.13 | ST | 1 | 10 | 510 | 234A14801 | 234A14 | 234 | I130 | 7613185391462 | PROGEF Standard Dosierkugelhahn Typ 523 Mit integrierter Befestigung Mit Stumpfschweissstutzen IR-Plus SDR11 metrisch d 20 mm, DN 15 mm | 37010401 |  |  | 10 | 84818081 | CH
167542001 | KUGELHAHN 542 PP-H/EPDM D16DN10 | 115.07 | EUR | 2021-10-01 | 1 | 0.115 | ST | 1 | 10 | 800 | 234539001 | 234539 | 234 | I131 | 7613185723812 | Kugelhahn Typ 542 PP-H Mit Schweissmuffen Zoll 3/8 inch, d 16 mm | 37010401 |  |  | 15 | 84818081 | CH
167542002 | KUGELHAHN 542 PP-H/EPDM D20DN15 | 119.21 | EUR | 2021-10-01 | 1 | 0.114 | ST | 1 | 10 | 800 | 234539001 | 234539 | 234 | I131 | 7613185723829 | Kugelhahn Typ 542 PP-H Mit Schweissmuffen Zoll 1/2 inch, d 20 mm | 37010401 |  |  | 15 | 84818081 | CH
167542003 | KUGELHAHN 542 PP-H/EPDM D25DN20 | 143.86 | EUR | 2021-10-01 | 1 | 0.177 | ST | 1 | 10 | 510 | 234539001 | 234539 | 234 | I131 | 7613185723836 | Kugelhahn Typ 542 PP-H Mit Schweissmuffen Zoll 3/4 inch, d 25 mm | 37010401 |  |  | 15 | 84818081 | CH
167542004 | KUGELHAHN 542 PP-H/EPDM D32DN25 | 179.54 | EUR | 2021-10-01 | 1 | 0.244 | ST | 1 | 10 | 360 | 234539001 | 234539 | 234 | I131 | 7613185723843 | Kugelhahn Typ 542 PP-H Mit Schweissmuffen Zoll 1 inch, d 32 mm | 37010401 |  |  | 15 | 84818081 | CH
167542005 | KUGELHAHN 542 PP-H/EPDM D40DN32 | 221.52 | EUR | 2021-10-01 | 1 | 0.435 | ST | 1 | 6 | 288 | 234539001 | 234539 | 234 | I131 | 7613185723850 | Kugelhahn Typ 542 PP-H Mit Schweissmuffen Zoll 1 1/4 inch, d 40 mm | 37010401 |  |  | 15 | 84818081 | CH
167542006 | KUGELHAHN 542 PP-H/EPDM D50DN40 | 285.98 | EUR | 2021-10-01 | 1 | 0.597 | ST | 1 | 6 | 144 | 234539001 | 234539 | 234 | I131 | 7613185723867 | Kugelhahn Typ 542 PP-H Mit Schweissmuffen Zoll 1 1/2 inch, d 50 mm | 37010401 |  |  | 15 | 84818081 | CH
167542007 | KUGELHAHN 542 PP-H/EPDM D63DN50 | 355.78 | EUR | 2021-10-01 | 1 | 1.104 | ST | 1 | 4 | 112 | 234539001 | 234539 | 234 | I131 | 7613185723874 | Kugelhahn Typ 542 PP-H Mit Schweissmuffen Zoll 2 inch, d 63 mm | 37010401 |  |  | 15 | 84818081 | CH
167542011 | KUGELHAHN 542 PP-H/FKM D16DN10 | 143 | EUR | 2021-10-01 | 1 | 0.115 | ST | 1 | 10 | 800 | 234539001 | 234539 | 234 | I131 | 7613185742691 | Kugelhahn Typ 542 PP-H Mit Schweissmuffen Zoll 3/8 inch, d 16 mm | 37010401 |  |  | 15 | 84818081 | CH
167542012 | KUGELHAHN 542 PP-H/FKM D20DN15 | 147.72 | EUR | 2021-10-01 | 1 | 0.114 | ST | 1 | 10 | 800 | 234539001 | 234539 | 234 | I131 | 7613185742707 | Kugelhahn Typ 542 PP-H Mit Schweissmuffen Zoll 1/2 inch, d 20 mm | 37010401 |  |  | 15 | 84818081 | CH
167542013 | KUGELHAHN 542 PP-H/FKM D25DN20 | 174.24 | EUR | 2021-10-01 | 1 | 0.177 | ST | 1 | 10 | 510 | 234539001 | 234539 | 234 | I131 | 7613185742714 | Kugelhahn Typ 542 PP-H Mit Schweissmuffen Zoll 3/4 inch, d 25 mm | 37010401 |  |  | 15 | 84818081 | CH
167542014 | KUGELHAHN 542 PP-H/FKM D32DN25 | 218.51 | EUR | 2021-10-01 | 1 | 0.244 | ST | 1 | 10 | 360 | 234539001 | 234539 | 234 | I131 | 7613185742721 | Kugelhahn Typ 542 PP-H Mit Schweissmuffen Zoll 1 inch, d 32 mm | 37010401 |  |  | 15 | 84818081 | CH
167542015 | KUGELHAHN 542 PP-H/FKM D40DN32 | 268.09 | EUR | 2021-10-01 | 1 | 0.435 | ST | 1 | 6 | 288 | 234539001 | 234539 | 234 | I131 | 7613185742738 | Kugelhahn Typ 542 PP-H Mit Schweissmuffen Zoll 1 1/4 inch, d 40 mm | 37010401 |  |  | 15 | 84818081 | CH
167542016 | KUGELHAHN 542 PP-H/FKM D50DN40 | 336.86 | EUR | 2021-10-01 | 1 | 0.597 | ST | 1 | 6 | 144 | 234539001 | 234539 | 234 | I131 | 7613185742745 | Kugelhahn Typ 542 PP-H Mit Schweissmuffen Zoll 1 1/2 inch, d 50 mm | 37010401 |  |  | 15 | 84818081 | CH
167542017 | KUGELHAHN 542 PP-H/FKM D63DN50 | 445.74 | EUR | 2021-10-01 | 1 | 1.104 | ST | 1 | 4 | 112 | 234539001 | 234539 | 234 | I131 | 7613185742752 | Kugelhahn Typ 542 PP-H Mit Schweissmuffen Zoll 2 inch, d 63 mm | 37010401 |  |  | 15 | 84818081 | CH
167542021 | KUGELHAHN 542 PP-H/EPDM D16DN10 | 134.81 | EUR | 2021-10-01 | 1 | 0.12 | ST | 1 | 10 | 800 | 234539001 | 234539 | 234 | I131 | 7613185723881 | Kugelhahn Typ 542 PP-H Mit Gewindemuffen Rp Rp 3/8 inch, Zoll 3/8 inch | 37010401 |  |  | 15 | 84818081 | CH
167542022 | KUGELHAHN 542 PP-H/EPDM D20DN15 | 140 | EUR | 2021-10-01 | 1 | 0.13 | ST | 1 | 10 | 800 | 234539001 | 234539 | 234 | I131 | 7613185723898 | Kugelhahn Typ 542 PP-H Mit Gewindemuffen Rp Rp 1/2 inch, Zoll 1/2 inch | 37010401 |  |  | 15 | 84818081 | CH
167542023 | KUGELHAHN 542 PP-H/EPDM D25DN20 | 161.77 | EUR | 2021-10-01 | 1 | 0.18 | ST | 1 | 10 | 510 | 234539001 | 234539 | 234 | I131 | 7613185723904 | Kugelhahn Typ 542 PP-H Mit Gewindemuffen Rp Rp 3/4 inch, Zoll 3/4 inch | 37010401 |  |  | 15 | 84818081 | CH
167542024 | KUGELHAHN 542 PP-H/EPDM D32DN25 | 195.57 | EUR | 2021-10-01 | 1 | 0.282 | ST | 1 | 10 | 360 | 234539001 | 234539 | 234 | I131 | 7613185723911 | Kugelhahn Typ 542 PP-H Mit Gewindemuffen Rp Rp 1 inch, Zoll 1 inch | 37010401 |  |  | 15 | 84818081 | CH
167542025 | KUGELHAHN 542 PP-H/EPDM D40DN32 | 249.18 | EUR | 2021-10-01 | 1 | 0.46 | ST | 1 | 6 | 288 | 234539001 | 234539 | 234 | I131 | 7613185723928 | Kugelhahn Typ 542 PP-H Mit Gewindemuffen Rp Rp 1 1/4 inch, Zoll 1 1/4 inch | 37010401 |  |  | 15 | 84818081 | CH
167542026 | KUGELHAHN 542 PP-H/EPDM D50DN40 | 309.92 | EUR | 2021-10-01 | 1 | 0.635 | ST | 1 | 6 | 144 | 234539001 | 234539 | 234 | I131 | 7613185723935 | Kugelhahn Typ 542 PP-H Mit Gewindemuffen Rp Rp 1 1/2 inch, Zoll 1 1/2 inch | 37010401 |  |  | 15 | 84818081 | CH
167542027 | KUGELHAHN 542 PP-H/EPDM D63DN50 | 392.59 | EUR | 2021-10-01 | 1 | 1.19 | ST | 1 | 4 | 112 | 234539001 | 234539 | 234 | I131 | 7613185723942 | Kugelhahn Typ 542 PP-H Mit Gewindemuffen Rp Rp 2 inch, Zoll 2 inch | 37010401 |  |  | 15 | 84818081 | CH
167542031 | KUGELHAHN 542 PP-H/FKM D16DN10 | 169.2 | EUR | 2021-10-01 | 1 | 0.12 | ST | 1 | 10 | 800 | 234539001 | 234539 | 234 | I131 | 7613185742547 | Kugelhahn Typ 542 PP-H Mit Gewindemuffen Rp Rp 3/8 inch, Zoll 3/8 inch | 37010401 |  |  | 15 | 84818081 | CH
167542032 | KUGELHAHN 542 PP-H/FKM D20DN15 | 173.49 | EUR | 2021-10-01 | 1 | 0.13 | ST | 1 | 10 | 800 | 234539001 | 234539 | 234 | I131 | 7613185742561 | Kugelhahn Typ 542 PP-H Mit Gewindemuffen Rp Rp 1/2 inch, Zoll 1/2 inch | 37010401 |  |  | 15 | 84818081 | CH
167542033 | KUGELHAHN 542 PP-H/FKM D25DN20 | 191.87 | EUR | 2021-10-01 | 1 | 0.18 | ST | 1 | 10 | 510 | 234539001 | 234539 | 234 | I131 | 7613185742578 | Kugelhahn Typ 542 PP-H Mit Gewindemuffen Rp Rp 3/4 inch, Zoll 3/4 inch | 37010401 |  |  | 15 | 84818081 | CH
167542034 | KUGELHAHN 542 PP-H/FKM D32DN25 | 237.88 | EUR | 2021-10-01 | 1 | 0.282 | ST | 1 | 10 | 360 | 234539001 | 234539 | 234 | I131 | 7613185742585 | Kugelhahn Typ 542 PP-H Mit Gewindemuffen Rp Rp 1 inch, Zoll 1 inch | 37010401 |  |  | 15 | 84818081 | CH
167542035 | KUGELHAHN 542 PP-H/FKM D40DN32 | 292.31 | EUR | 2021-10-01 | 1 | 0.46 | ST | 1 | 6 | 288 | 234539001 | 234539 | 234 | I131 | 7613185742592 | Kugelhahn Typ 542 PP-H Mit Gewindemuffen Rp Rp 1 1/4 inch, Zoll 1 1/4 inch | 37010401 |  |  | 15 | 84818081 | CH
167542036 | KUGELHAHN 542 PP-H/FKM D50DN40 | 364.52 | EUR | 2021-10-01 | 1 | 0.635 | ST | 1 | 6 | 144 | 234539001 | 234539 | 234 | I131 | 7613185742608 | Kugelhahn Typ 542 PP-H Mit Gewindemuffen Rp Rp 1 1/2 inch, Zoll 1 1/2 inch | 37010401 |  |  | 15 | 84818081 | CH
167542037 | KUGELHAHN 542 PP-H/FKM D63DN50 | 494.91 | EUR | 2021-10-01 | 1 | 1.19 | ST | 1 | 4 | 112 | 234539001 | 234539 | 234 | I131 | 7613185742615 | Kugelhahn Typ 542 PP-H Mit Gewindemuffen Rp Rp 2 inch, Zoll 2 inch | 37010401 |  |  | 15 | 84818081 | CH
167542142 | KUGELHAHN 542 PP-H/EPDM D20DN15 | 140 | EUR | 2021-10-01 | 1 | 0.12 | ST | 1 | 10 | 800 | 234539001 | 234539 | 234 | I131 | 7613185724024 | ecoFIT Kugelhahn Typ 542 Mit Stumpfschweissstutzen PE100 SDR11 metrisch Zoll 1/2 inch, d 20 mm | 37010401 |  |  | 15 | 84818081 | CH
167542143 | KUGELHAHN 542 PP-H/EPDM D25DN20 | 161.77 | EUR | 2021-10-01 | 1 | 0.184 | ST | 1 | 10 | 510 | 234539001 | 234539 | 234 | I131 | 7613185724031 | ecoFIT Kugelhahn Typ 542 Mit Stumpfschweissstutzen PE100 SDR11 metrisch Zoll 3/4 inch, d 25 mm | 37010401 |  |  | 15 | 84818081 | CH
167542144 | KUGELHAHN 542 PP-H/EPDM D32DN25 | 195.57 | EUR | 2021-10-01 | 1 | 0.262 | ST | 1 | 10 | 360 | 234539001 | 234539 | 234 | I131 | 7613185724048 | ecoFIT Kugelhahn Typ 542 Mit Stumpfschweissstutzen PE100 SDR11 metrisch Zoll 1 inch, d 32 mm | 37010401 |  |  | 15 | 84818081 | CH
167542145 | KUGELHAHN 542 PP-H/EPDM D40DN32 | 245.59 | EUR | 2021-10-01 | 1 | 0.44 | ST | 1 | 6 | 288 | 234539001 | 234539 | 234 | I131 | 7613185724055 | ecoFIT Kugelhahn Typ 542 Mit Stumpfschweissstutzen PE100 SDR11 metrisch Zoll 1 1/4 inch, d 40 mm | 37010401 |  |  | 15 | 84818081 | CH
167542146 | KUGELHAHN 542 PP-H/EPDM D50DN40 | 313.91 | EUR | 2021-10-01 | 1 | 0.637 | ST | 1 | 6 | 144 | 234539001 | 234539 | 234 | I131 | 7613185724062 | ecoFIT Kugelhahn Typ 542 Mit Stumpfschweissstutzen PE100 SDR11 metrisch Zoll 1 1/2 inch, d 50 mm | 37010401 |  |  | 15 | 84818081 | CH
167542147 | KUGELHAHN 542 PP-H/EPDM D63DN50 | 392.59 | EUR | 2021-10-01 | 1 | 1.176 | ST | 1 | 4 | 112 | 234539001 | 234539 | 234 | I131 | 7613185724079 | ecoFIT Kugelhahn Typ 542 Mit Stumpfschweissstutzen PE100 SDR11 metrisch Zoll 2 inch, d 63 mm | 37010401 |  |  | 15 | 84818081 | CH
167542152 | KUGELHAHN 542 PP-H/FKM D20DN15 | 174.24 | EUR | 2021-10-01 | 1 | 0.12 | ST | 1 | 10 | 800 | 234539001 | 234539 | 234 | I131 | 7613185742820 | ecoFIT Kugelhahn Typ 542 Mit Stumpfschweissstutzen PE100 SDR11 metrisch Zoll 1/2 inch, d 20 mm | 37010401 |  |  | 15 | 84818081 | CH
167542153 | Kugelhahn 542 PP-H/FKM d25DN20 | 189.25 | EUR | 2021-10-01 | 1 | 0.184 | ST | 1 | 10 | 510 | 234539001 | 234539 | 234 | I131 | 7613185742837 | ecoFIT Kugelhahn Typ 542 Mit Stumpfschweissstutzen PE100 SDR11 metrisch Zoll 3/4 inch, d 25 mm | 37010401 |  |  | 10 | 84818081 | CH
167542154 | KUGELHAHN 542 PP-H/FKM D32DN25 | 238.86 | EUR | 2021-10-01 | 1 | 0.262 | ST | 1 | 10 | 360 | 234539001 | 234539 | 234 | I131 | 7613185742844 | ecoFIT Kugelhahn Typ 542 Mit Stumpfschweissstutzen PE100 SDR11 metrisch Zoll 1 inch, d 32 mm | 37010401 |  |  | 15 | 84818081 | CH
167542155 | KUGELHAHN 542 PP-H/FKM D40DN32 | 293.44 | EUR | 2021-10-01 | 1 | 0.44 | ST | 1 | 6 | 288 | 234539001 | 234539 | 234 | I131 | 7613185742851 | ecoFIT Kugelhahn Typ 542 Mit Stumpfschweissstutzen PE100 SDR11 metrisch Zoll 1 1/4 inch, d 40 mm | 37010401 |  |  | 15 | 84818081 | CH
167542156 | KUGELHAHN 542 PP-H/FKM D50DN40 | 365.95 | EUR | 2021-10-01 | 1 | 0.637 | ST | 1 | 6 | 144 | 234539001 | 234539 | 234 | I131 | 7613185742868 | ecoFIT Kugelhahn Typ 542 Mit Stumpfschweissstutzen PE100 SDR11 metrisch Zoll 1 1/2 inch, d 50 mm | 37010401 |  |  | 15 | 84818081 | CH
167542157 | KUGELHAHN 542 PP-H/FKM D63DN50 | 493.91 | EUR | 2021-10-01 | 1 | 1.176 | ST | 1 | 4 | 112 | 234539001 | 234539 | 234 | I131 | 7613185742875 | ecoFIT Kugelhahn Typ 542 Mit Stumpfschweissstutzen PE100 SDR11 metrisch Zoll 2 inch, d 63 mm | 37010401 |  |  | 15 | 84818081 | CH
167542282 | KUGELHAHN 542 PP-H/EPDM D20DN15 | 140 | EUR | 2021-10-01 | 1 | 0.131 | ST | 1 | 6 | 144 | 234539001 | 234539 | 234 | I131 | 7613185724086 | ecoFIT Kugelhahn Typ 542 Mit Stumpfschweissstutzen lang PE100 SDR11 metrisch Zoll 1/2 inch, d 20 mm | 37010401 |  |  | 15 | 84818081 | CH
167542283 | KUGELHAHN 542 PP-H/EPDM D25DN20 | 161.77 | EUR | 2021-10-01 | 1 | 0.195 | ST | 1 | 6 | 144 | 234539001 | 234539 | 234 | I131 | 7613185724093 | ecoFIT Kugelhahn Typ 542 Mit Stumpfschweissstutzen lang PE100 SDR11 metrisch Zoll 3/4 inch, d 25 mm | 37010401 |  |  | 15 | 84818081 | CH
167542284 | KUGELHAHN 542 PP-H/EPDM D32DN25 | 195.57 | EUR | 2021-10-01 | 1 | 0.285 | ST | 1 | 6 | 144 | 234539001 | 234539 | 234 | I131 | 7613185724109 | ecoFIT Kugelhahn Typ 542 Mit Stumpfschweissstutzen lang PE100 SDR11 metrisch Zoll 1 inch, d 32 mm | 37010401 |  |  | 15 | 84818081 | CH
167542285 | KUGELHAHN 542 PP-H/EPDM D40DN32 | 245.59 | EUR | 2021-10-01 | 1 | 0.485 | ST | 1 | 4 | 112 | 234539001 | 234539 | 234 | I131 | 7613185724116 | ecoFIT Kugelhahn Typ 542 Mit Stumpfschweissstutzen lang PE100 SDR11 metrisch Zoll 1 1/4 inch, d 40 mm | 37010401 |  |  | 15 | 84818081 | CH
167542286 | Kugelhahn 542 PP-H/EPDM d50DN40 | 322.08 | EUR | 2021-10-01 | 1 | 0.703 | ST | 1 | 0 | 0 | 234539001 | 234539 | 234 | I131 | 7613185724123 | ecoFIT Kugelhahn Typ 542 Mit Stumpfschweissstutzen lang PE100 SDR11 metrisch Zoll 1 1/2 inch, d 50 mm | 37010401 |  |  | 10 | 84818081 | CH
167542287 | KUGELHAHN 542 PP-H/EPDM D63DN50 | 392.59 | EUR | 2021-10-01 | 1 | 1.296 | ST | 1 | 0 | 0 | 234539001 | 234539 | 234 | I131 | 7613185724130 | ecoFIT Kugelhahn Typ 542 Mit Stumpfschweissstutzen lang PE100 SDR11 metrisch Zoll 2 inch, d 63 mm | 37010401 |  |  | 15 | 84818081 | CH
167542292 | KUGELHAHN 542 PP-H/FKM D20DN15 | 174.24 | EUR | 2021-10-01 | 1 | 0.131 | ST | 1 | 6 | 144 | 234539001 | 234539 | 234 | I131 | 7613185742882 | ecoFIT Kugelhahn Typ 542 Mit Stumpfschweissstutzen lang PE100 SDR11 metrisch Zoll 1/2 inch, d 20 mm | 37010401 |  |  | 15 | 84818081 | CH
167542293 | KUGELHAHN 542 PP-H/FKM D25DN20 | 191.87 | EUR | 2021-10-01 | 1 | 0.195 | ST | 1 | 6 | 144 | 234539001 | 234539 | 234 | I131 | 7613185742899 | ecoFIT Kugelhahn Typ 542 Mit Stumpfschweissstutzen lang PE100 SDR11 metrisch Zoll 3/4 inch, d 25 mm | 37010401 |  |  | 15 | 84818081 | CH
167542294 | KUGELHAHN 542 PP-H/FKM D32DN25 | 238.86 | EUR | 2021-10-01 | 1 | 0.285 | ST | 1 | 6 | 144 | 234539001 | 234539 | 234 | I131 | 7613185742905 | ecoFIT Kugelhahn Typ 542 Mit Stumpfschweissstutzen lang PE100 SDR11 metrisch Zoll 1 inch, d 32 mm | 37010401 |  |  | 15 | 84818081 | CH
167542295 | KUGELHAHN 542 PP-H/FKM D40DN32 | 293.44 | EUR | 2021-10-01 | 1 | 0.485 | ST | 1 | 4 | 112 | 234539001 | 234539 | 234 | I131 | 7613185742912 | ecoFIT Kugelhahn Typ 542 Mit Stumpfschweissstutzen lang PE100 SDR11 metrisch Zoll 1 1/4 inch, d 40 mm | 37010401 |  |  | 15 | 84818081 | CH
167542296 | KUGELHAHN 542 PP-H/FKM D50DN40 | 365.95 | EUR | 2021-10-01 | 1 | 0.703 | ST | 1 | 0 | 0 | 234539001 | 234539 | 234 | I131 | 7613185742929 | ecoFIT Kugelhahn Typ 542 Mit Stumpfschweissstutzen lang PE100 SDR11 metrisch Zoll 1 1/2 inch, d 50 mm | 37010401 |  |  | 15 | 84818081 | CH
167542297 | KUGELHAHN 542 PP-H/FKM D63DN50 | 493.91 | EUR | 2021-10-01 | 1 | 1.296 | ST | 1 | 0 | 0 | 234539001 | 234539 | 234 | I131 | 7613185742936 | ecoFIT Kugelhahn Typ 542 Mit Stumpfschweissstutzen lang PE100 SDR11 metrisch Zoll 2 inch, d 63 mm | 37010401 |  |  | 15 | 84818081 | CH
167542442 | KUGELHAHN 542 PP-H/EPDM D20DN15 | 140 | EUR | 2021-10-01 | 1 | 0.121 | ST | 1 | 10 | 800 | 234539001 | 234539 | 234 | I131 | 7613185724147 | Kugelhahn Typ 542 PP-H Mit Stumpfschweisstutzen SDR11 metrisch Zoll 1/2 inch, d 20 mm | 37010401 |  |  | 15 | 84818081 | CH
167542443 | KUGELHAHN 542 PP-H/EPDM D25DN20 | 161.77 | EUR | 2021-10-01 | 1 | 0.183 | ST | 1 | 10 | 510 | 234539001 | 234539 | 234 | I131 | 7613185724154 | Kugelhahn Typ 542 PP-H Mit Stumpfschweisstutzen SDR11 metrisch Zoll 3/4 inch, d 25 mm | 37010401 |  |  | 15 | 84818081 | CH
167542444 | KUGELHAHN 542 PP-H/EPDM D32DN25 | 195.57 | EUR | 2021-10-01 | 1 | 0.26 | ST | 1 | 10 | 360 | 234539001 | 234539 | 234 | I131 | 7613185724161 | Kugelhahn Typ 542 PP-H Mit Stumpfschweisstutzen SDR11 metrisch Zoll 1 inch, d 32 mm | 37010401 |  |  | 15 | 84818081 | CH
167542445 | KUGELHAHN 542 PP-H/EPDM D40DN32 | 245.59 | EUR | 2021-10-01 | 1 | 0.454 | ST | 1 | 6 | 288 | 234539001 | 234539 | 234 | I131 | 7613185724178 | Kugelhahn Typ 542 PP-H Mit Stumpfschweisstutzen SDR11 metrisch Zoll 1 1/4 inch, d 40 mm | 37010401 |  |  | 15 | 84818081 | CH
167542446 | KUGELHAHN 542 PP-H/EPDM D50DN40 | 313.91 | EUR | 2021-10-01 | 1 | 0.633 | ST | 1 | 6 | 144 | 234539001 | 234539 | 234 | I131 | 7613185724185 | Kugelhahn Typ 542 PP-H Mit Stumpfschweisstutzen SDR11 metrisch Zoll 1 1/2 inch, d 50 mm | 37010401 |  |  | 15 | 84818081 | CH
167542447 | KUGELHAHN 542 PP-H/EPDM D63DN50 | 392.59 | EUR | 2021-10-01 | 1 | 1.151 | ST | 1 | 4 | 112 | 234539001 | 234539 | 234 | I131 | 7613185724192 | Kugelhahn Typ 542 PP-H Mit Stumpfschweisstutzen SDR11 metrisch Zoll 2 inch, d 63 mm | 37010401 |  |  | 15 | 84818081 | CH
167542452 | KUGELHAHN 542 PP-H/FKM D20DN15 | 174.24 | EUR | 2021-10-01 | 1 | 0.121 | ST | 1 | 10 | 800 | 234539001 | 234539 | 234 | I131 | 7613185742769 | Kugelhahn Typ 542 PP-H Mit Stumpfschweisstutzen SDR11 metrisch Zoll 1/2 inch, d 20 mm | 37010401 |  |  | 15 | 84818081 | CH
167542453 | KUGELHAHN 542 PP-H/FKM D25DN20 | 191.87 | EUR | 2021-10-01 | 1 | 0.183 | ST | 1 | 10 | 510 | 234539001 | 234539 | 234 | I131 | 7613185742776 | Kugelhahn Typ 542 PP-H Mit Stumpfschweisstutzen SDR11 metrisch Zoll 3/4 inch, d 25 mm | 37010401 |  |  | 15 | 84818081 | CH
167542454 | KUGELHAHN 542 PP-H/FKM D32DN25 | 238.86 | EUR | 2021-10-01 | 1 | 0.26 | ST | 1 | 10 | 360 | 234539001 | 234539 | 234 | I131 | 7613185742783 | Kugelhahn Typ 542 PP-H Mit Stumpfschweisstutzen SDR11 metrisch Zoll 1 inch, d 32 mm | 37010401 |  |  | 15 | 84818081 | CH
167542455 | KUGELHAHN 542 PP-H/FKM D40DN32 | 293.44 | EUR | 2021-10-01 | 1 | 0.454 | ST | 1 | 6 | 288 | 234539001 | 234539 | 234 | I131 | 7613185742790 | Kugelhahn Typ 542 PP-H Mit Stumpfschweisstutzen SDR11 metrisch Zoll 1 1/4 inch, d 40 mm | 37010401 |  |  | 15 | 84818081 | CH
167542456 | KUGELHAHN 542 PP-H/FKM D50DN40 | 365.95 | EUR | 2021-10-01 | 1 | 0.633 | ST | 1 | 6 | 144 | 234539001 | 234539 | 234 | I131 | 7613185742806 | Kugelhahn Typ 542 PP-H Mit Stumpfschweisstutzen SDR11 metrisch Zoll 1 1/2 inch, d 50 mm | 37010401 |  |  | 15 | 84818081 | CH
167542457 | KUGELHAHN 542 PP-H/FKM D63DN50 | 493.91 | EUR | 2021-10-01 | 1 | 1.151 | ST | 1 | 4 | 112 | 234539001 | 234539 | 234 | I131 | 7613185742813 | Kugelhahn Typ 542 PP-H Mit Stumpfschweisstutzen SDR11 metrisch Zoll 2 inch, d 63 mm | 37010401 |  |  | 15 | 84818081 | CH
167543001 | KUGELHAHN 543 PP-H/EPDM L-H D16DN10 | 201.8 | EUR | 2021-10-01 | 1 | 0.161 | ST | 1 | 6 | 288 | 234729801 | 234729 | 234 | I130 | 7613185104260 | PROGEF Standard 3-Weg Kugelhahn Typ 543 Horizontal/L-Bohrung Mit Schweissmuffen metrisch d 16 mm, DN 10 mm | 37010405 |  |  | 10 | 84818081 | CH
167543002 | KUGELHAHN 543 PP-H/EPDM L-H D20DN15 | 206.48 | EUR | 2021-10-01 | 1 | 0.165 | ST | 1 | 6 | 288 | 234729801 | 234729 | 234 | I130 | 7613185104277 | PROGEF Standard 3-Weg Kugelhahn Typ 543 Horizontal/L-Bohrung Mit Schweissmuffen metrisch d 20 mm, DN 15 mm | 37010405 |  |  | 10 | 84818081 | CH
167543003 | KUGELHAHN 543 PP-H/EPDM L-H D25DN20 | 235.15 | EUR | 2021-10-01 | 1 | 0.237 | ST | 1 | 6 | 144 | 234729801 | 234729 | 234 | I130 | 7613185104284 | PROGEF Standard 3-Weg Kugelhahn Typ 543 Horizontal/L-Bohrung Mit Schweissmuffen metrisch d 25 mm, DN 20 mm | 37010405 |  |  | 10 | 84818081 | CH
167543004 | KUGELHAHN 543 PP-H/EPDM L-H D32DN25 | 292.46 | EUR | 2021-10-01 | 1 | 0.374 | ST | 1 | 8 | 144 | 234729801 | 234729 | 234 | I130 | 7613185104291 | PROGEF Standard 3-Weg Kugelhahn Typ 543 Horizontal/L-Bohrung Mit Schweissmuffen metrisch d 32 mm, DN 25 mm | 37010405 |  |  | 10 | 84818081 | CH
167543005 | KUGELHAHN 543 PP-H/EPDM L-H D40DN32 | 331.04 | EUR | 2021-10-01 | 1 | 0.616 | ST | 1 | 8 | 96 | 234729801 | 234729 | 234 | I130 | 7613185104307 | PROGEF Standard 3-Weg Kugelhahn Typ 543 Horizontal/L-Bohrung Mit Schweissmuffen metrisch d 40 mm, DN 32 mm | 37010405 |  |  | 10 | 84818081 | CH
167543006 | KUGELHAHN 543 PP-H/EPDM L-H D50DN40 | 386.11 | EUR | 2021-10-01 | 1 | 0.95 | ST | 1 | 0 | 0 | 234729801 | 234729 | 234 | I130 | 7613185525065 | PROGEF Standard 3-Weg Kugelhahn Typ 543 Horizontal/L-Bohrung Mit Schweissmuffen metrisch d 50 mm, DN 40 mm | 37010405 |  |  | 10 | 84818081 | CH
167543007 | KUGELHAHN 543 PP-H/EPDM L-H D63DN50 | 474.04 | EUR | 2021-10-01 | 1 | 1.843 | ST | 1 | 0 | 0 | 234729801 | 234729 | 234 | I130 | 7613185523948 | PROGEF Standard 3-Weg Kugelhahn Typ 543 Horizontal/L-Bohrung Mit Schweissmuffen metrisch d 63 mm, DN 50 mm | 37010405 |  |  | 10 | 84818081 | CH
167543011 | KUGELHAHN 543 PP-H/FKM L-H D16DN10 | 245.24 | EUR | 2021-10-01 | 1 | 0.161 | ST | 1 | 6 | 288 | 234729801 | 234729 | 234 | I130 | 7613185104338 | PROGEF Standard 3-Weg Kugelhahn Typ 543 Horizontal/L-Bohrung Mit Schweissmuffen metrisch d 16 mm, DN 10 mm | 37010405 |  |  | 10 | 84818081 | CH
167543012 | KUGELHAHN 543 PP-H/FKM L-H D20DN15 | 249.31 | EUR | 2021-10-01 | 1 | 0.165 | ST | 1 | 6 | 288 | 234729801 | 234729 | 234 | I130 | 7613185511044 | PROGEF Standard 3-Weg Kugelhahn Typ 543 Horizontal/L-Bohrung Mit Schweissmuffen metrisch d 20 mm, DN 15 mm | 37010405 |  |  | 10 | 84818081 | CH
167543013 | KUGELHAHN 543 PP-H/FKM L-H D25DN20 | 284 | EUR | 2021-10-01 | 1 | 0.237 | ST | 1 | 6 | 144 | 234729801 | 234729 | 234 | I130 | 7613185489541 | PROGEF Standard 3-Weg Kugelhahn Typ 543 Horizontal/L-Bohrung Mit Schweissmuffen metrisch d 25 mm, DN 20 mm | 37010405 |  |  | 10 | 84818081 | CH
167543014 | KUGELHAHN 543 PP-H/FKM L-H D32DN25 | 357.61 | EUR | 2021-10-01 | 1 | 0.361 | ST | 1 | 8 | 144 | 234729801 | 234729 | 234 | I130 | 7613185104369 | PROGEF Standard 3-Weg Kugelhahn Typ 543 Horizontal/L-Bohrung Mit Schweissmuffen metrisch d 32 mm, DN 25 mm | 37010405 |  |  | 10 | 84818081 | CH
167543015 | KUGELHAHN 543 PP-H/FKM L-H D40DN32 | 398.49 | EUR | 2021-10-01 | 1 | 0.616 | ST | 1 | 8 | 96 | 234729801 | 234729 | 234 | I130 | 7613185481927 | PROGEF Standard 3-Weg Kugelhahn Typ 543 Horizontal/L-Bohrung Mit Schweissmuffen metrisch d 40 mm, DN 32 mm | 37010405 |  |  | 10 | 84818081 | CH
167543016 | KUGELHAHN 543 PP-H/FKM L-H D50DN40 | 482.18 | EUR | 2021-10-01 | 1 | 0.912 | ST | 1 | 0 | 0 | 234729801 | 234729 | 234 | I130 | 7613185104376 | PROGEF Standard 3-Weg Kugelhahn Typ 543 Horizontal/L-Bohrung Mit Schweissmuffen metrisch d 50 mm, DN 40 mm | 37010405 |  |  | 10 | 84818081 | CH
167543017 | KUGELHAHN 543 PP-H/FKM L-H D63DN50 | 612.79 | EUR | 2021-10-01 | 1 | 1.882 | ST | 1 | 0 | 0 | 234729801 | 234729 | 234 | I130 | 7613185523962 | PROGEF Standard 3-Weg Kugelhahn Typ 543 Horizontal/L-Bohrung Mit Schweissmuffen metrisch d 63 mm, DN 50 mm | 37010405 |  |  | 10 | 84818081 | CH
167543021 | KUGELHAHN 543 PP-H/EPDM L-H D16DN10 | 201.8 | EUR | 2021-10-01 | 1 | 0.165 | ST | 1 | 6 | 288 | 234729801 | 234729 | 234 | I130 | 7613185505074 | PROGEF Standard 3-Weg Kugelhahn Typ 543 Horizontal/L-Bohrung Mit Muffenschweissstutzen metrisch d 16 mm, DN 10 mm | 37010405 |  |  | 10 | 84818081 | CH
167543022 | KUGELHAHN 543 PP-H/EPDM L-H D20DN15 | 206.48 | EUR | 2021-10-01 | 1 | 0.171 | ST | 1 | 6 | 288 | 234729801 | 234729 | 234 | I130 | 7613185490578 | PROGEF Standard 3-Weg Kugelhahn Typ 543 Horizontal/L-Bohrung Mit Muffenschweissstutzen metrisch d 20 mm, DN 15 mm | 37010405 |  |  | 10 | 84818081 | CH
167543023 | KUGELHAHN 543 PP-H/EPDM L-H D25DN20 | 235.15 | EUR | 2021-10-01 | 1 | 0.247 | ST | 1 | 6 | 144 | 234729801 | 234729 | 234 | I130 | 7613185104420 | PROGEF Standard 3-Weg Kugelhahn Typ 543 Horizontal/L-Bohrung Mit Muffenschweissstutzen metrisch d 25 mm, DN 20 mm | 37010405 |  |  | 10 | 84818081 | CH
167543024 | KUGELHAHN 543 PP-H/EPDM L-H D32DN25 | 292.46 | EUR | 2021-10-01 | 1 | 0.377 | ST | 1 | 8 | 144 | 234729801 | 234729 | 234 | I130 | 7613185480593 | PROGEF Standard 3-Weg Kugelhahn Typ 543 Horizontal/L-Bohrung Mit Muffenschweissstutzen metrisch d 32 mm, DN 25 mm | 37010405 |  |  | 10 | 84818081 | CH
167543025 | KUGELHAHN 543 PP-H/EPDM L-H D40DN32 | 331.04 | EUR | 2021-10-01 | 1 | 0.629 | ST | 1 | 8 | 96 | 234729801 | 234729 | 234 | I130 | 7613185491308 | PROGEF Standard 3-Weg Kugelhahn Typ 543 Horizontal/L-Bohrung Mit Muffenschweissstutzen metrisch d 40 mm, DN 32 mm | 37010405 |  |  | 10 | 84818081 | CH
167543026 | KUGELHAHN 543 PP-H/EPDM L-H D50DN40 | 386.11 | EUR | 2021-10-01 | 1 | 0.953 | ST | 1 | 0 | 0 | 234729801 | 234729 | 234 | I130 | 7613185482870 | PROGEF Standard 3-Weg Kugelhahn Typ 543 Horizontal/L-Bohrung Mit Muffenschweissstutzen metrisch d 50 mm, DN 40 mm | 37010405 |  |  | 10 | 84818081 | CH
167543027 | KUGELHAHN 543 PP-H/EPDM L-H D63DN50 | 474.04 | EUR | 2021-10-01 | 1 | 1.855 | ST | 1 | 0 | 0 | 234729801 | 234729 | 234 | I130 | 7613185104468 | PROGEF Standard 3-Weg Kugelhahn Typ 543 Horizontal/L-Bohrung Mit Muffenschweissstutzen metrisch d 63 mm, DN 50 mm | 37010405 |  |  | 10 | 84818081 | CH
167543031 | KUGELHAHN 543 PP-H/FKM L-H D16DN10 | 245.24 | EUR | 2021-10-01 | 1 | 0.165 | ST | 1 | 6 | 288 | 234729801 | 234729 | 234 | I130 | 7613185104482 | PROGEF Standard 3-Weg Kugelhahn Typ 543 Horizontal/L-Bohrung Mit Muffenschweissstutzen metrisch d 16 mm, DN 10 mm | 37010405 |  |  | 10 | 84818081 | CH
167543032 | KUGELHAHN 543 PP-H/FKM L-H D20DN15 | 249.31 | EUR | 2021-10-01 | 1 | 0.171 | ST | 1 | 6 | 288 | 234729801 | 234729 | 234 | I130 | 7613185503377 | PROGEF Standard 3-Weg Kugelhahn Typ 543 Horizontal/L-Bohrung Mit Muffenschweissstutzen metrisch d 20 mm, DN 15 mm | 37010405 |  |  | 10 | 84818081 | CH
167543033 | KUGELHAHN 543 PP-H/FKM L-H D25DN20 | 284 | EUR | 2021-10-01 | 1 | 0.247 | ST | 1 | 6 | 144 | 234729801 | 234729 | 234 | I130 | 7613185486427 | PROGEF Standard 3-Weg Kugelhahn Typ 543 Horizontal/L-Bohrung Mit Muffenschweissstutzen metrisch d 25 mm, DN 20 mm | 37010405 |  |  | 10 | 84818081 | CH
167543034 | KUGELHAHN 543 PP-H/FKM L-H D32DN25 | 357.61 | EUR | 2021-10-01 | 1 | 0.377 | ST | 1 | 8 | 144 | 234729801 | 234729 | 234 | I130 | 7613185499748 | PROGEF Standard 3-Weg Kugelhahn Typ 543 Horizontal/L-Bohrung Mit Muffenschweissstutzen metrisch d 32 mm, DN 25 mm | 37010405 |  |  | 10 | 84818081 | CH
167543035 | KUGELHAHN 543 PP-H/FKM L-H D40DN32 | 398.49 | EUR | 2021-10-01 | 1 | 0.629 | ST | 1 | 8 | 96 | 234729801 | 234729 | 234 | I130 | 7613185104512 | PROGEF Standard 3-Weg Kugelhahn Typ 543 Horizontal/L-Bohrung Mit Muffenschweissstutzen metrisch d 40 mm, DN 32 mm | 37010405 |  |  | 10 | 84818081 | CH
167543036 | KUGELHAHN 543 PP-H/FKM L-H D50DN40 | 482.18 | EUR | 2021-10-01 | 1 | 0.953 | ST | 1 | 0 | 0 | 234729801 | 234729 | 234 | I130 | 7613185104529 | PROGEF Standard 3-Weg Kugelhahn Typ 543 Horizontal/L-Bohrung Mit Muffenschweissstutzen metrisch d 50 mm, DN 40 mm | 37010405 |  |  | 10 | 84818081 | CH
167543037 | KUGELHAHN 543 PP-H/FKM L-H D63DN50 | 612.79 | EUR | 2021-10-01 | 1 | 1.855 | ST | 1 | 0 | 0 | 234729801 | 234729 | 234 | I130 | 7613185501762 | PROGEF Standard 3-Weg Kugelhahn Typ 543 Horizontal/L-Bohrung Mit Muffenschweissstutzen metrisch d 63 mm, DN 50 mm | 37010405 |  |  | 10 | 84818081 | CH
167543062 | KUGELHAHN 543 PP-H/EPDM L-H D20DN15 | 214.78 | EUR | 2021-10-01 | 1 | 0.171 | ST | 1 | 6 | 288 | 234729801 | 234729 | 234 | I130 | 7613185104550 | PROGEF Standard 3-Weg Kugelhahn Typ 543 Horizontal/L-Bohrung Mit Stumpfschweissstutzen IR-Plus SDR11 metrisch d 20 mm, DN 15 mm | 37010405 |  |  | 10 | 84818081 | CH
167543063 | KUGELHAHN 543 PP-H/EPDM L-H D25DN20 | 243.27 | EUR | 2021-10-01 | 1 | 0.247 | ST | 1 | 6 | 144 | 234729801 | 234729 | 234 | I130 | 7613185104543 | PROGEF Standard 3-Weg Kugelhahn Typ 543 Horizontal/L-Bohrung Mit Stumpfschweissstutzen IR-Plus SDR11 metrisch d 25 mm, DN 20 mm | 37010405 |  |  | 10 | 84818081 | CH
167543064 | KUGELHAHN 543 PP-H/EPDM L-H D32DN25 | 304.66 | EUR | 2021-10-01 | 1 | 0.377 | ST | 1 | 8 | 144 | 234729801 | 234729 | 234 | I130 | 7613185104567 | PROGEF Standard 3-Weg Kugelhahn Typ 543 Horizontal/L-Bohrung Mit Stumpfschweissstutzen IR-Plus SDR11 metrisch d 32 mm, DN 25 mm | 37010405 |  |  | 10 | 84818081 | CH
167543065 | KUGELHAHN 543 PP-H/EPDM L-H D40DN32 | 343.27 | EUR | 2021-10-01 | 1 | 0.629 | ST | 1 | 8 | 96 | 234729801 | 234729 | 234 | I130 | 7613185512096 | PROGEF Standard 3-Weg Kugelhahn Typ 543 Horizontal/L-Bohrung Mit Stumpfschweissstutzen IR-Plus SDR11 metrisch d 40 mm, DN 32 mm | 37010405 |  |  | 10 | 84818081 | CH
167543066 | KUGELHAHN 543 PP-H/EPDM L-H D50DN40 | 402.56 | EUR | 2021-10-01 | 1 | 0.989 | ST | 1 | 0 | 0 | 234729801 | 234729 | 234 | I130 | 7613185504077 | PROGEF Standard 3-Weg Kugelhahn Typ 543 Horizontal/L-Bohrung Mit Stumpfschweissstutzen IR-Plus SDR11 metrisch d 50 mm, DN 40 mm | 37010405 |  |  | 10 | 84818081 | CH
167543067 | KUGELHAHN 543 PP-H/EPDM L-H D63DN50 | 494.55 | EUR | 2021-10-01 | 1 | 1.928 | ST | 1 | 0 | 0 | 234729801 | 234729 | 234 | I130 | 7613185104598 | PROGEF Standard 3-Weg Kugelhahn Typ 543 Horizontal/L-Bohrung Mit Stumpfschweissstutzen IR-Plus SDR11 metrisch d 63 mm, DN 50 mm | 37010405 |  |  | 10 | 84818081 | CH
167543072 | KUGELHAHN 543 PP-H/FKM L-H D20DN15 | 259.56 | EUR | 2021-10-01 | 1 | 0.171 | ST | 1 | 6 | 288 | 234729801 | 234729 | 234 | I130 | 7613185486618 | PROGEF Standard 3-Weg Kugelhahn Typ 543 Horizontal/L-Bohrung Mit Stumpfschweissstutzen IR-Plus SDR11 metrisch d 20 mm, DN 15 mm | 37010405 |  |  | 10 | 84818081 | CH
167543073 | KUGELHAHN 543 PP-H/FKM L-H D25DN20 | 296.37 | EUR | 2021-10-01 | 1 | 0.247 | ST | 1 | 6 | 144 | 234729801 | 234729 | 234 | I130 | 7613185480906 | PROGEF Standard 3-Weg Kugelhahn Typ 543 Horizontal/L-Bohrung Mit Stumpfschweissstutzen IR-Plus SDR11 metrisch d 25 mm, DN 20 mm | 37010405 |  |  | 10 | 84818081 | CH
167543074 | KUGELHAHN 543 PP-H/FKM L-H D32DN25 | 373.91 | EUR | 2021-10-01 | 1 | 0.377 | ST | 1 | 8 | 144 | 234729801 | 234729 | 234 | I130 | 7613185504411 | PROGEF Standard 3-Weg Kugelhahn Typ 543 Horizontal/L-Bohrung Mit Stumpfschweissstutzen IR-Plus SDR11 metrisch d 32 mm, DN 25 mm | 37010405 |  |  | 10 | 84818081 | CH
167543075 | KUGELHAHN 543 PP-H/FKM L-H D40DN32 | 416.91 | EUR | 2021-10-01 | 1 | 0.629 | ST | 1 | 8 | 96 | 234729801 | 234729 | 234 | I130 | 7613185104628 | PROGEF Standard 3-Weg Kugelhahn Typ 543 Horizontal/L-Bohrung Mit Stumpfschweissstutzen IR-Plus SDR11 metrisch d 40 mm, DN 32 mm | 37010405 |  |  | 10 | 84818081 | CH
167543076 | KUGELHAHN 543 PP-H/FKM L-H D50DN40 | 502.71 | EUR | 2021-10-01 | 1 | 0.953 | ST | 1 | 0 | 0 | 234729801 | 234729 | 234 | I130 | 7613185104642 | PROGEF Standard 3-Weg Kugelhahn Typ 543 Horizontal/L-Bohrung Mit Stumpfschweissstutzen IR-Plus SDR11 metrisch d 50 mm, DN 40 mm | 37010405 |  |  | 10 | 84818081 | CH
167543077 | KUGELHAHN 543 PP-H/FKM L-H D63DN50 | 639.49 | EUR | 2021-10-01 | 1 | 1.855 | ST | 1 | 0 | 0 | 234729801 | 234729 | 234 | I130 | 7613185104659 | PROGEF Standard 3-Weg Kugelhahn Typ 543 Horizontal/L-Bohrung Mit Stumpfschweissstutzen IR-Plus SDR11 metrisch d 63 mm, DN 50 mm | 37010405 |  |  | 10 | 84818081 | CH
167543081 | KUGELHAHN 543 PP-H/EPDM L-H 3/8"DN10 | 218.71 | EUR | 2021-10-01 | 1 | 0.161 | ST | 1 | 6 | 288 | 234729801 | 234729 | 234 | I130 | 7613185509683 | PROGEF Standard 3-Weg Kugelhahn Typ 543 Horizontal/L-Bohrung Mit Gewindemuffen verstärkt Rp Rp 3/8 inch, DN 10 mm | 37010405 |  |  | 10 | 84818081 | CH
167543082 | KUGELHAHN 543 PP-H/EPDM L-H 1/2"DN15 | 222.94 | EUR | 2021-10-01 | 1 | 0.165 | ST | 1 | 6 | 288 | 234729801 | 234729 | 234 | I130 | 7613185104673 | PROGEF Standard 3-Weg Kugelhahn Typ 543 Horizontal/L-Bohrung Mit Gewindemuffen verstärkt Rp Rp 1/2 inch, DN 15 mm | 37010405 |  |  | 10 | 84818081 | CH
167543083 | KUGELHAHN 543 PP-H/EPDM L-H 3/4"DN20 | 251.44 | EUR | 2021-10-01 | 1 | 0.237 | ST | 1 | 6 | 144 | 234729801 | 234729 | 234 | I130 | 7613185104680 | PROGEF Standard 3-Weg Kugelhahn Typ 543 Horizontal/L-Bohrung Mit Gewindemuffen verstärkt Rp Rp 3/4 inch, DN 20 mm | 37010405 |  |  | 10 | 84818081 | CH
167543084 | KUGELHAHN 543 PP-H/EPDM L-H 1"DN25 | 308.59 | EUR | 2021-10-01 | 1 | 0.361 | ST | 1 | 8 | 144 | 234729801 | 234729 | 234 | I130 | 7613185494736 | PROGEF Standard 3-Weg Kugelhahn Typ 543 Horizontal/L-Bohrung Mit Gewindemuffen verstärkt Rp Rp 1 inch, DN 25 mm | 37010405 |  |  | 10 | 84818081 | CH
167543085 | KUGELHAHN 543 PP-H/EPDM L-H 11/4DN32 | 349.46 | EUR | 2021-10-01 | 1 | 0.616 | ST | 1 | 8 | 96 | 234729801 | 234729 | 234 | I130 | 7613185487585 | PROGEF Standard 3-Weg Kugelhahn Typ 543 Horizontal/L-Bohrung Mit Gewindemuffen verstärkt Rp Rp 1 1/4 inch, DN 32 mm | 37010405 |  |  | 10 | 84818081 | CH
167543086 | KUGELHAHN 543 PP-H/EPDM L-H 11/2DN40 | 408.6 | EUR | 2021-10-01 | 1 | 0.912 | ST | 1 | 0 | 0 | 234729801 | 234729 | 234 | I130 | 7613185508341 | PROGEF Standard 3-Weg Kugelhahn Typ 543 Horizontal/L-Bohrung Mit Gewindemuffen verstärkt Rp Rp 1 1/2 inch, DN 40 mm | 37010405 |  |  | 10 | 84818081 | CH
167543087 | KUGELHAHN 543 PP-H/EPDM L-H 2"DN50 | 514.92 | EUR | 2021-10-01 | 1 | 1.773 | ST | 1 | 0 | 0 | 234729801 | 234729 | 234 | I130 | 7613185104727 | PROGEF Standard 3-Weg Kugelhahn Typ 543 Horizontal/L-Bohrung Mit Gewindemuffen verstärkt Rp Rp 2 inch, DN 50 mm | 37010405 |  |  | 10 | 84818081 | CH
167543091 | KUGELHAHN 543 PP-H/FKM L-H 3/8"DN10 | 263.64 | EUR | 2021-10-01 | 1 | 0.161 | ST | 1 | 6 | 288 | 234729801 | 234729 | 234 | I130 | 7613185503759 | PROGEF Standard 3-Weg Kugelhahn Typ 543 Horizontal/L-Bohrung Mit Gewindemuffen verstärkt Rp Rp 3/8 inch, DN 10 mm | 37010405 |  |  | 10 | 84818081 | CH
167543092 | KUGELHAHN 543 PP-H/FKM L-H 1/2"DN15 | 269.83 | EUR | 2021-10-01 | 1 | 0.165 | ST | 1 | 6 | 288 | 234729801 | 234729 | 234 | I130 | 7613185104741 | PROGEF Standard 3-Weg Kugelhahn Typ 543 Horizontal/L-Bohrung Mit Gewindemuffen verstärkt Rp Rp 1/2 inch, DN 15 mm | 37010405 |  |  | 10 | 84818081 | CH
167543093 | KUGELHAHN 543 PP-H/FKM L-H 3/4"DN20 | 304.66 | EUR | 2021-10-01 | 1 | 0.237 | ST | 1 | 6 | 144 | 234729801 | 234729 | 234 | I130 | 7613185489053 | PROGEF Standard 3-Weg Kugelhahn Typ 543 Horizontal/L-Bohrung Mit Gewindemuffen verstärkt Rp Rp 3/4 inch, DN 20 mm | 37010405 |  |  | 10 | 84818081 | CH
167543094 | KUGELHAHN 543 PP-H/FKM L-H 1"DN25 | 377.96 | EUR | 2021-10-01 | 1 | 0.361 | ST | 1 | 8 | 144 | 234729801 | 234729 | 234 | I130 | 7613185104765 | PROGEF Standard 3-Weg Kugelhahn Typ 543 Horizontal/L-Bohrung Mit Gewindemuffen verstärkt Rp Rp 1 inch, DN 25 mm | 37010405 |  |  | 10 | 84818081 | CH
167543095 | KUGELHAHN 543 PP-H/FKM L-H 11/4DN32 | 422.92 | EUR | 2021-10-01 | 1 | 0.616 | ST | 1 | 8 | 96 | 234729801 | 234729 | 234 | I130 | 7613185488902 | PROGEF Standard 3-Weg Kugelhahn Typ 543 Horizontal/L-Bohrung Mit Gewindemuffen verstärkt Rp Rp 1 1/4 inch, DN 32 mm | 37010405 |  |  | 10 | 84818081 | CH
167543096 | KUGELHAHN 543 PP-H/FKM L-H 11/2DN40 | 508.72 | EUR | 2021-10-01 | 1 | 0.912 | ST | 1 | 0 | 0 | 234729801 | 234729 | 234 | I130 | 7613185104789 | PROGEF Standard 3-Weg Kugelhahn Typ 543 Horizontal/L-Bohrung Mit Gewindemuffen verstärkt Rp Rp 1 1/2 inch, DN 40 mm | 37010405 |  |  | 10 | 84818081 | CH
167543097 | KUGELHAHN 543 PP-H/FKM L-H 2"DN50 | 661.84 | EUR | 2021-10-01 | 1 | 1.773 | ST | 1 | 0 | 0 | 234729801 | 234729 | 234 | I130 | 7613185104796 | PROGEF Standard 3-Weg Kugelhahn Typ 543 Horizontal/L-Bohrung Mit Gewindemuffen verstärkt Rp Rp 2 inch, DN 50 mm | 37010405 |  |  | 10 | 84818081 | CH
167543102 | KUGELHAHN 543 PP-H/EPDM L-H D20DN15 | 259.56 | EUR | 2021-10-01 | 1 | 0.179 | ST | 1 | 6 | 288 | 234729801 | 234729 | 234 | I130 | 7613185501236 | PROGEF Standard 3-Weg Kugelhahn Typ 543 Horizontal/L-Bohrung Mit Stumpfschweissstutzen lang SDR11 metrisch d 20 mm, DN 15 mm | 37010405 |  |  | 5 | 84818081 | CH
167543103 | KUGELHAHN 543 PP-H/EPDM L-H D25DN20 | 265.59 | EUR | 2021-10-01 | 1 | 0.262 | ST | 1 | 6 | 144 | 234729801 | 234729 | 234 | I130 | 7613185133567 | PROGEF Standard 3-Weg Kugelhahn Typ 543 Horizontal/L-Bohrung Mit Stumpfschweissstutzen lang SDR11 metrisch d 25 mm, DN 20 mm | 37010405 |  |  | 5 | 84818081 | CH
167543104 | KUGELHAHN 543 PP-H/EPDM L-H D32DN25 | 304.66 | EUR | 2021-10-01 | 1 | 0.399 | ST | 1 | 8 | 144 | 234729801 | 234729 | 234 | I130 | 7613185481613 | PROGEF Standard 3-Weg Kugelhahn Typ 543 Horizontal/L-Bohrung Mit Stumpfschweissstutzen lang SDR11 metrisch d 32 mm, DN 25 mm | 37010405 |  |  | 5 | 84818081 | CH
167543105 | KUGELHAHN 543 PP-H/EPDM L-H D40DN32 | 386.11 | EUR | 2021-10-01 | 1 | 0.675 | ST | 1 | 8 | 96 | 234729801 | 234729 | 234 | I130 | 7613185503278 | PROGEF Standard 3-Weg Kugelhahn Typ 543 Horizontal/L-Bohrung Mit Stumpfschweissstutzen lang SDR11 metrisch d 40 mm, DN 32 mm | 37010405 |  |  | 5 | 84818081 | CH
167543106 | KUGELHAHN 543 PP-H/EPDM L-H D50DN40 | 433.17 | EUR | 2021-10-01 | 1 | 1.032 | ST | 1 | 0 | 0 | 234729801 | 234729 | 234 | I130 | 7613185479771 | PROGEF Standard 3-Weg Kugelhahn Typ 543 Horizontal/L-Bohrung Mit Stumpfschweissstutzen lang SDR11 metrisch d 50 mm, DN 40 mm | 37010405 |  |  | 5 | 84818081 | CH
167543107 | KUGELHAHN 543 PP-H/EPDM L-H D63DN50 | 508.72 | EUR | 2021-10-01 | 1 | 2.221 | ST | 1 | 0 | 0 | 234729801 | 234729 | 234 | I130 | 7613185133604 | PROGEF Standard 3-Weg Kugelhahn Typ 543 Horizontal/L-Bohrung Mit Stumpfschweissstutzen lang SDR11 metrisch d 63 mm, DN 50 mm | 37010405 |  |  | 5 | 84818081 | CH
167543112 | KUGELHAHN 543 PP-H/FKM L-H D20DN15 | 307.69 | EUR | 2021-10-01 | 1 | 0.179 | ST | 1 | 6 | 288 | 234729801 | 234729 | 234 | I130 | 7613185133611 | PROGEF Standard 3-Weg Kugelhahn Typ 543 Horizontal/L-Bohrung Mit Stumpfschweissstutzen lang SDR11 metrisch d 20 mm, DN 15 mm | 37010405 |  |  | 5 | 84818081 | CH
167543113 | KUGELHAHN 543 PP-H/FKM L-H D25DN20 | 316.73 | EUR | 2021-10-01 | 1 | 0.262 | ST | 1 | 6 | 144 | 234729801 | 234729 | 234 | I130 | 7613185133628 | PROGEF Standard 3-Weg Kugelhahn Typ 543 Horizontal/L-Bohrung Mit Stumpfschweissstutzen lang SDR11 metrisch d 25 mm, DN 20 mm | 37010405 |  |  | 5 | 84818081 | CH
167543114 | KUGELHAHN 543 PP-H/FKM L-H D32DN25 | 325.03 | EUR | 2021-10-01 | 1 | 0.399 | ST | 1 | 8 | 144 | 234729801 | 234729 | 234 | I130 | 7613185133635 | PROGEF Standard 3-Weg Kugelhahn Typ 543 Horizontal/L-Bohrung Mit Stumpfschweissstutzen lang SDR11 metrisch d 32 mm, DN 25 mm | 37010405 |  |  | 5 | 84818081 | CH
167543115 | KUGELHAHN 543 PP-H/FKM L-H D40DN32 | 371.93 | EUR | 2021-10-01 | 1 | 0.675 | ST | 1 | 8 | 96 | 234729801 | 234729 | 234 | I130 | 7613185133642 | PROGEF Standard 3-Weg Kugelhahn Typ 543 Horizontal/L-Bohrung Mit Stumpfschweissstutzen lang SDR11 metrisch d 40 mm, DN 32 mm | 37010405 |  |  | 5 | 84818081 | CH
167543116 | KUGELHAHN 543 PP-H/FKM L-H D50DN40 | 476 | EUR | 2021-10-01 | 1 | 1.032 | ST | 1 | 0 | 0 | 234729801 | 234729 | 234 | I130 | 7613185511334 | PROGEF Standard 3-Weg Kugelhahn Typ 543 Horizontal/L-Bohrung Mit Stumpfschweissstutzen lang SDR11 metrisch d 50 mm, DN 40 mm | 37010405 |  |  | 5 | 84818081 | CH
167543117 | KUGELHAHN 543 PP-H/FKM L-H D63DN50 | 523.08 | EUR | 2021-10-01 | 1 | 2.221 | ST | 1 | 0 | 0 | 234729801 | 234729 | 234 | I130 | 7613185133666 | PROGEF Standard 3-Weg Kugelhahn Typ 543 Horizontal/L-Bohrung Mit Stumpfschweissstutzen lang SDR11 metrisch d 63 mm, DN 50 mm | 37010405 |  |  | 5 | 84818081 | CH
167543122 | KUGELHAHN 543 PP-H/EPDM L-H D20DN15 | 259.56 | EUR | 2021-10-01 | 1 | 0.179 | ST | 1 | 6 | 288 | 234729801 | 234729 | 234 | I130 | 7613185482047 | PROGEF Standard 3-Weg Kugelhahn Typ 543 Horizontal/L-Bohrung Mit Stumpfschweissstutzen lang PE100 SDR11 metrisch d 20 mm, DN 15 mm | 37010405 |  |  | 5 | 84818081 | CH
167543123 | KUGELHAHN 543 PP-H/EPDM L-H D25DN20 | 265.59 | EUR | 2021-10-01 | 1 | 0.262 | ST | 1 | 6 | 144 | 234729801 | 234729 | 234 | I130 | 7613185510566 | PROGEF Standard 3-Weg Kugelhahn Typ 543 Horizontal/L-Bohrung Mit Stumpfschweissstutzen lang PE100 SDR11 metrisch d 25 mm, DN 20 mm | 37010405 |  |  | 5 | 84818081 | CH
167543124 | KUGELHAHN 543 PP-H/EPDM L-H D32DN25 | 304.66 | EUR | 2021-10-01 | 1 | 0.399 | ST | 1 | 8 | 144 | 234729801 | 234729 | 234 | I130 | 7613185104826 | PROGEF Standard 3-Weg Kugelhahn Typ 543 Horizontal/L-Bohrung Mit Stumpfschweissstutzen lang PE100 SDR11 metrisch d 32 mm, DN 25 mm | 37010405 |  |  | 5 | 84818081 | CH
167543125 | KUGELHAHN 543 PP-H/EPDM L-H D40DN32 | 386.11 | EUR | 2021-10-01 | 1 | 0.675 | ST | 1 | 8 | 96 | 234729801 | 234729 | 234 | I130 | 7613185104840 | PROGEF Standard 3-Weg Kugelhahn Typ 543 Horizontal/L-Bohrung Mit Stumpfschweissstutzen lang PE100 SDR11 metrisch d 40 mm, DN 32 mm | 37010405 |  |  | 5 | 84818081 | CH
167543126 | KUGELHAHN 543 PP-H/EPDM L-H D50DN40 | 433.17 | EUR | 2021-10-01 | 1 | 1.032 | ST | 1 | 0 | 0 | 234729801 | 234729 | 234 | I130 | 7613185483136 | PROGEF Standard 3-Weg Kugelhahn Typ 543 Horizontal/L-Bohrung Mit Stumpfschweissstutzen lang PE100 SDR11 metrisch d 50 mm, DN 40 mm | 37010405 |  |  | 5 | 84818081 | CH
167543127 | KUGELHAHN 543 PP-H/EPDM L-H D63DN50 | 508.72 | EUR | 2021-10-01 | 1 | 2.125 | ST | 1 | 0 | 0 | 234729801 | 234729 | 234 | I130 | 7613185525119 | PROGEF Standard 3-Weg Kugelhahn Typ 543 Horizontal/L-Bohrung Mit Stumpfschweissstutzen lang PE100 SDR11 metrisch d 63 mm, DN 50 mm | 37010405 |  |  | 5 | 84818081 | CH
167543132 | KUGELHAHN 543 PP-H/FKM L-H D20DN15 | 612.79 | EUR | 2021-10-01 | 1 | 0.179 | ST | 1 | 6 | 288 | 234729801 | 234729 | 234 | I130 | 7613185505302 | PROGEF Standard 3-Weg Kugelhahn Typ 543 Horizontal/L-Bohrung Mit Stumpfschweissstutzen lang PE100 SDR11 metrisch d 20 mm, DN 15 mm | 37010405 |  |  | 5 | 84818081 | CH
167543133 | KUGELHAHN 543 PP-H/FKM L-H D25DN20 | 316.73 | EUR | 2021-10-01 | 1 | 0.262 | ST | 1 | 6 | 144 | 234729801 | 234729 | 234 | I130 | 7613185104871 | PROGEF Standard 3-Weg Kugelhahn Typ 543 Horizontal/L-Bohrung Mit Stumpfschweissstutzen lang PE100 SDR11 metrisch d 25 mm, DN 20 mm | 37010405 |  |  | 5 | 84818081 | CH
167543134 | KUGELHAHN 543 PP-H/FKM L-H D32DN25 | 325.03 | EUR | 2021-10-01 | 1 | 0.399 | ST | 1 | 8 | 144 | 234729801 | 234729 | 234 | I130 | 7613185104888 | PROGEF Standard 3-Weg Kugelhahn Typ 543 Horizontal/L-Bohrung Mit Stumpfschweissstutzen lang PE100 SDR11 metrisch d 32 mm, DN 25 mm | 37010405 |  |  | 5 | 84818081 | CH
167543135 | KUGELHAHN 543 PP-H/FKM L-H D40DN32 | 371.93 | EUR | 2021-10-01 | 1 | 0.675 | ST | 1 | 8 | 96 | 234729801 | 234729 | 234 | I130 | 7613185505111 | PROGEF Standard 3-Weg Kugelhahn Typ 543 Horizontal/L-Bohrung Mit Stumpfschweissstutzen lang PE100 SDR11 metrisch d 40 mm, DN 32 mm | 37010405 |  |  | 5 | 84818081 | CH
167543136 | KUGELHAHN 543 PP-H/FKM L-H D50DN40 | 476 | EUR | 2021-10-01 | 1 | 1.032 | ST | 1 | 0 | 0 | 234729801 | 234729 | 234 | I130 | 7613185104901 | PROGEF Standard 3-Weg Kugelhahn Typ 543 Horizontal/L-Bohrung Mit Stumpfschweissstutzen lang PE100 SDR11 metrisch d 50 mm, DN 40 mm | 37010405 |  |  | 5 | 84818081 | CH
167543137 | KUGELHAHN 543 PP-H/FKM L-H D63DN50 | 523.08 | EUR | 2021-10-01 | 1 | 2.221 | ST | 1 | 0 | 0 | 234729801 | 234729 | 234 | I130 | 7613185104918 | PROGEF Standard 3-Weg Kugelhahn Typ 543 Horizontal/L-Bohrung Mit Stumpfschweissstutzen lang PE100 SDR11 metrisch d 63 mm, DN 50 mm | 37010405 |  |  | 5 | 84818081 | CH
167543201 | KUGELHAHN 543 PP-H/EPDM T-H D16DN10 | 201.8 | EUR | 2021-10-01 | 1 | 0.16 | ST | 1 | 6 | 288 | 234729801 | 234729 | 234 | I130 | 7613185105212 | PROGEF Standard 3-Weg Kugelhahn Typ 543 Horizontal/T-Bohrung Mit Schweissmuffen metrisch d 16 mm, DN 10 mm | 37010405 |  |  | 10 | 84818081 | CH
167543202 | KUGELHAHN 543 PP-H/EPDM T-H D20DN15 | 206.48 | EUR | 2021-10-01 | 1 | 0.164 | ST | 1 | 6 | 288 | 234729801 | 234729 | 234 | I130 | 7613185105205 | PROGEF Standard 3-Weg Kugelhahn Typ 543 Horizontal/T-Bohrung Mit Schweissmuffen metrisch d 20 mm, DN 15 mm | 37010405 |  |  | 10 | 84818081 | CH
167543203 | KUGELHAHN 543 PP-H/EPDM T-H D25DN20 | 235.15 | EUR | 2021-10-01 | 1 | 0.236 | ST | 1 | 6 | 144 | 234729801 | 234729 | 234 | I130 | 7613185105229 | PROGEF Standard 3-Weg Kugelhahn Typ 543 Horizontal/T-Bohrung Mit Schweissmuffen metrisch d 25 mm, DN 20 mm | 37010405 |  |  | 10 | 84818081 | CH
167543204 | KUGELHAHN 543 PP-H/EPDM T-H D32DN25 | 292.46 | EUR | 2021-10-01 | 1 | 0.372 | ST | 1 | 8 | 144 | 234729801 | 234729 | 234 | I130 | 7613185105236 | PROGEF Standard 3-Weg Kugelhahn Typ 543 Horizontal/T-Bohrung Mit Schweissmuffen metrisch d 32 mm, DN 25 mm | 37010405 |  |  | 10 | 84818081 | CH
167543205 | KUGELHAHN 543 PP-H/EPDM T-H D40DN32 | 331.04 | EUR | 2021-10-01 | 1 | 0.631 | ST | 1 | 8 | 96 | 234729801 | 234729 | 234 | I130 | 7613185105243 | PROGEF Standard 3-Weg Kugelhahn Typ 543 Horizontal/T-Bohrung Mit Schweissmuffen metrisch d 40 mm, DN 32 mm | 37010405 |  |  | 10 | 84818081 | CH
167543206 | KUGELHAHN 543 PP-H/EPDM T-H D50DN40 | 386.11 | EUR | 2021-10-01 | 1 | 0.936 | ST | 1 | 0 | 0 | 234729801 | 234729 | 234 | I130 | 7613185524051 | PROGEF Standard 3-Weg Kugelhahn Typ 543 Horizontal/T-Bohrung Mit Schweissmuffen metrisch d 50 mm, DN 40 mm | 37010405 |  |  | 10 | 84818081 | CH
167543207 | KUGELHAHN 543 PP-H/EPDM T-H D63DN50 | 474.04 | EUR | 2021-10-01 | 1 | 1.822 | ST | 1 | 0 | 0 | 234729801 | 234729 | 234 | I130 | 7613185524075 | PROGEF Standard 3-Weg Kugelhahn Typ 543 Horizontal/T-Bohrung Mit Schweissmuffen metrisch d 63 mm, DN 50 mm | 37010405 |  |  | 10 | 84818081 | CH
167543211 | KUGELHAHN 543 PP-H/FKM T-H D16DN10 | 245.24 | EUR | 2021-10-01 | 1 | 0.16 | ST | 1 | 6 | 288 | 234729801 | 234729 | 234 | I130 | 7613185484799 | PROGEF Standard 3-Weg Kugelhahn Typ 543 Horizontal/T-Bohrung Mit Schweissmuffen metrisch d 16 mm, DN 10 mm | 37010405 |  |  | 10 | 84818081 | CH
167543212 | KUGELHAHN 543 PP-H/FKM T-H D20DN15 | 249.31 | EUR | 2021-10-01 | 1 | 0.164 | ST | 1 | 6 | 288 | 234729801 | 234729 | 234 | I130 | 7613185484850 | PROGEF Standard 3-Weg Kugelhahn Typ 543 Horizontal/T-Bohrung Mit Schweissmuffen metrisch d 20 mm, DN 15 mm | 37010405 |  |  | 10 | 84818081 | CH
167543213 | KUGELHAHN 543 PP-H/FKM T-H D25DN20 | 284 | EUR | 2021-10-01 | 1 | 0.236 | ST | 1 | 6 | 144 | 234729801 | 234729 | 234 | I130 | 7613185105304 | PROGEF Standard 3-Weg Kugelhahn Typ 543 Horizontal/T-Bohrung Mit Schweissmuffen metrisch d 25 mm, DN 20 mm | 37010405 |  |  | 10 | 84818081 | CH
167543214 | KUGELHAHN 543 PP-H/FKM T-H D32DN25 | 357.61 | EUR | 2021-10-01 | 1 | 0.357 | ST | 1 | 8 | 144 | 234729801 | 234729 | 234 | I130 | 7613185501496 | PROGEF Standard 3-Weg Kugelhahn Typ 543 Horizontal/T-Bohrung Mit Schweissmuffen metrisch d 32 mm, DN 25 mm | 37010405 |  |  | 10 | 84818081 | CH
167543215 | KUGELHAHN 543 PP-H/FKM T-H D40DN32 | 398.49 | EUR | 2021-10-01 | 1 | 0.609 | ST | 1 | 8 | 96 | 234729801 | 234729 | 234 | I130 | 7613185504909 | PROGEF Standard 3-Weg Kugelhahn Typ 543 Horizontal/T-Bohrung Mit Schweissmuffen metrisch d 40 mm, DN 32 mm | 37010405 |  |  | 10 | 84818081 | CH
167543216 | KUGELHAHN 543 PP-H/FKM T-H D50DN40 | 482.18 | EUR | 2021-10-01 | 1 | 0.898 | ST | 1 | 0 | 0 | 234729801 | 234729 | 234 | I130 | 7613185492138 | PROGEF Standard 3-Weg Kugelhahn Typ 543 Horizontal/T-Bohrung Mit Schweissmuffen metrisch d 50 mm, DN 40 mm | 37010405 |  |  | 10 | 84818081 | CH
167543217 | KUGELHAHN 543 PP-H/FKM T-H D63DN50 | 612.79 | EUR | 2021-10-01 | 1 | 1.857 | ST | 1 | 0 | 0 | 234729801 | 234729 | 234 | I130 | 7613185525126 | PROGEF Standard 3-Weg Kugelhahn Typ 543 Horizontal/T-Bohrung Mit Schweissmuffen metrisch d 63 mm, DN 50 mm | 37010405 |  |  | 10 | 84818081 | CH
167543221 | KUGELHAHN 543 PP-H/EPDM T-H D16DN10 | 201.8 | EUR | 2021-10-01 | 1 | 0.164 | ST | 1 | 6 | 288 | 234729801 | 234729 | 234 | I130 | 7613185477777 | PROGEF Standard 3-Weg Kugelhahn Typ 543 Horizontal/T-Bohrung Mit Muffenschweissstutzen metrisch d 16 mm, DN 10 mm | 37010405 |  |  | 10 | 84818081 | CH
167543222 | KUGELHAHN 543 PP-H/EPDM T-H D20DN15 | 206.48 | EUR | 2021-10-01 | 1 | 0.17 | ST | 1 | 6 | 288 | 234729801 | 234729 | 234 | I130 | 7613185481880 | PROGEF Standard 3-Weg Kugelhahn Typ 543 Horizontal/T-Bohrung Mit Muffenschweissstutzen metrisch d 20 mm, DN 15 mm | 37010405 |  |  | 10 | 84818081 | CH
167543223 | KUGELHAHN 543 PP-H/EPDM T-H D25DN20 | 235.15 | EUR | 2021-10-01 | 1 | 0.245 | ST | 1 | 6 | 144 | 234729801 | 234729 | 234 | I130 | 7613185105366 | PROGEF Standard 3-Weg Kugelhahn Typ 543 Horizontal/T-Bohrung Mit Muffenschweissstutzen metrisch d 25 mm, DN 20 mm | 37010405 |  |  | 10 | 84818081 | CH
167543224 | KUGELHAHN 543 PP-H/EPDM T-H D32DN25 | 292.46 | EUR | 2021-10-01 | 1 | 0.372 | ST | 1 | 8 | 144 | 234729801 | 234729 | 234 | I130 | 7613185105373 | PROGEF Standard 3-Weg Kugelhahn Typ 543 Horizontal/T-Bohrung Mit Muffenschweissstutzen metrisch d 32 mm, DN 25 mm | 37010405 |  |  | 10 | 84818081 | CH
167543225 | KUGELHAHN 543 PP-H/EPDM T-H D40DN32 | 331.04 | EUR | 2021-10-01 | 1 | 0.622 | ST | 1 | 8 | 96 | 234729801 | 234729 | 234 | I130 | 7613185507368 | PROGEF Standard 3-Weg Kugelhahn Typ 543 Horizontal/T-Bohrung Mit Muffenschweissstutzen metrisch d 40 mm, DN 32 mm | 37010405 |  |  | 10 | 84818081 | CH
167543226 | KUGELHAHN 543 PP-H/EPDM T-H D50DN40 | 386.11 | EUR | 2021-10-01 | 1 | 0.939 | ST | 1 | 0 | 0 | 234729801 | 234729 | 234 | I130 | 7613185475766 | PROGEF Standard 3-Weg Kugelhahn Typ 543 Horizontal/T-Bohrung Mit Muffenschweissstutzen metrisch d 50 mm, DN 40 mm | 37010405 |  |  | 10 | 84818081 | CH
167543227 | KUGELHAHN 543 PP-H/EPDM T-H D63DN50 | 474.04 | EUR | 2021-10-01 | 1 | 1.913 | ST | 1 | 0 | 0 | 234729801 | 234729 | 234 | I130 | 7613185524068 | PROGEF Standard 3-Weg Kugelhahn Typ 543 Horizontal/T-Bohrung Mit Muffenschweissstutzen metrisch d 63 mm, DN 50 mm | 37010405 |  |  | 10 | 84818081 | CH
167543231 | KUGELHAHN 543 PP-H/FKM T-H D16DN10 | 245.24 | EUR | 2021-10-01 | 1 | 0.164 | ST | 1 | 6 | 288 | 234729801 | 234729 | 234 | I130 | 7613185494675 | PROGEF Standard 3-Weg Kugelhahn Typ 543 Horizontal/T-Bohrung Mit Muffenschweissstutzen metrisch d 16 mm, DN 10 mm | 37010405 |  |  | 10 | 84818081 | CH
167543232 | KUGELHAHN 543 PP-H/FKM T-H D20DN15 | 249.31 | EUR | 2021-10-01 | 1 | 0.17 | ST | 1 | 6 | 288 | 234729801 | 234729 | 234 | I130 | 7613185105427 | PROGEF Standard 3-Weg Kugelhahn Typ 543 Horizontal/T-Bohrung Mit Muffenschweissstutzen metrisch d 20 mm, DN 15 mm | 37010405 |  |  | 10 | 84818081 | CH
167543233 | KUGELHAHN 543 PP-H/FKM T-H D25DN20 | 284 | EUR | 2021-10-01 | 1 | 0.245 | ST | 1 | 6 | 144 | 234729801 | 234729 | 234 | I130 | 7613185504572 | PROGEF Standard 3-Weg Kugelhahn Typ 543 Horizontal/T-Bohrung Mit Muffenschweissstutzen metrisch d 25 mm, DN 20 mm | 37010405 |  |  | 10 | 84818081 | CH
167543234 | KUGELHAHN 543 PP-H/FKM T-H D32DN25 | 357.61 | EUR | 2021-10-01 | 1 | 0.372 | ST | 1 | 8 | 144 | 234729801 | 234729 | 234 | I130 | 7613185479092 | PROGEF Standard 3-Weg Kugelhahn Typ 543 Horizontal/T-Bohrung Mit Muffenschweissstutzen metrisch d 32 mm, DN 25 mm | 37010405 |  |  | 10 | 84818081 | CH
167543235 | KUGELHAHN 543 PP-H/FKM T-H D40DN32 | 398.49 | EUR | 2021-10-01 | 1 | 0.622 | ST | 1 | 8 | 96 | 234729801 | 234729 | 234 | I130 | 7613185105441 | PROGEF Standard 3-Weg Kugelhahn Typ 543 Horizontal/T-Bohrung Mit Muffenschweissstutzen metrisch d 40 mm, DN 32 mm | 37010405 |  |  | 10 | 84818081 | CH
167543236 | KUGELHAHN 543 PP-H/FKM T-H D50DN40 | 482.18 | EUR | 2021-10-01 | 1 | 0.939 | ST | 1 | 0 | 0 | 234729801 | 234729 | 234 | I130 | 7613185105465 | PROGEF Standard 3-Weg Kugelhahn Typ 543 Horizontal/T-Bohrung Mit Muffenschweissstutzen metrisch d 50 mm, DN 40 mm | 37010405 |  |  | 10 | 84818081 | CH
167543237 | KUGELHAHN 543 PP-H/FKM T-H D63DN50 | 612.79 | EUR | 2021-10-01 | 1 | 1.826 | ST | 1 | 0 | 0 | 234729801 | 234729 | 234 | I130 | 7613185497782 | PROGEF Standard 3-Weg Kugelhahn Typ 543 Horizontal/T-Bohrung Mit Muffenschweissstutzen metrisch d 63 mm, DN 50 mm | 37010405 |  |  | 10 | 84818081 | CH
167543242 | KUGELHAHN 543 PP-H/EPDM L-H D20DN15 | 281.98 | EUR | 2021-10-01 | 1 | 0.171 | ST | 1 | 6 | 288 | 234729801 | 234729 | 234 | I130 | 7613185105502 | PROGEF Plus Silikonfrei 3-Weg Kugelhahn Typ 543 Horizontal/L-Bohrung Mit Stumpfschweissstutzen IR-Plus SDR11 metrisch d 20 mm, DN 15 mm | 37010405 |  |  | 10 | 84818081 | CH
167543243 | KUGELHAHN 543 PP-H/EPDM L-H D25DN20 | 316.16 | EUR | 2021-10-01 | 1 | 0.247 | ST | 1 | 6 | 0 | 234729801 | 234729 | 234 | I130 | 7613185105519 | PROGEF Plus Silikonfrei 3-Weg Kugelhahn Typ 543 Horizontal/L-Bohrung Mit Stumpfschweissstutzen IR-Plus SDR11 metrisch d 25 mm, DN 20 mm | 37010405 |  |  | 10 | 84818081 | CH
167543244 | KUGELHAHN 543 PP-H/EPDM L-H D32DN25 | 399.23 | EUR | 2021-10-01 | 1 | 0.377 | ST | 1 | 8 | 144 | 234729801 | 234729 | 234 | I130 | 7613185105496 | PROGEF Plus Silikonfrei 3-Weg Kugelhahn Typ 543 Horizontal/L-Bohrung Mit Stumpfschweissstutzen IR-Plus SDR11 metrisch d 32 mm, DN 25 mm | 37010405 |  |  | 10 | 84818081 | CH
167543245 | KUGELHAHN 543 PP-H/EPDM L-H D40DN32 | 448.26 | EUR | 2021-10-01 | 1 | 0.629 | ST | 1 | 8 | 96 | 234729801 | 234729 | 234 | I130 | 7613185105489 | PROGEF Plus Silikonfrei 3-Weg Kugelhahn Typ 543 Horizontal/L-Bohrung Mit Stumpfschweissstutzen IR-Plus SDR11 metrisch d 40 mm, DN 32 mm | 37010405 |  |  | 10 | 84818081 | CH
167543246 | KUGELHAHN 543 PP-H/EPDM L-H D50DN40 | 525.32 | EUR | 2021-10-01 | 1 | 0.953 | ST | 1 | 0 | 0 | 234729801 | 234729 | 234 | I130 | 7613185105526 | PROGEF Plus Silikonfrei 3-Weg Kugelhahn Typ 543 Horizontal/L-Bohrung Mit Stumpfschweissstutzen IR-Plus SDR11 metrisch d 50 mm, DN 40 mm | 37010405 |  |  | 10 | 84818081 | CH
167543247 | KUGELHAHN 543 PP-H/EPDM L-H D63DN50 | 647 | EUR | 2021-10-01 | 1 | 1.855 | ST | 1 | 0 | 0 | 234729801 | 234729 | 234 | I130 | 7613185105533 | PROGEF Plus Silikonfrei 3-Weg Kugelhahn Typ 543 Horizontal/L-Bohrung Mit Stumpfschweissstutzen IR-Plus SDR11 metrisch d 63 mm, DN 50 mm | 37010405 |  |  | 10 | 84818081 | CH
167543252 | KUGELHAHN 543 PP-H/FKM L-H D20DN15 | 337.44 | EUR | 2021-10-01 | 1 | 0.171 | ST | 1 | 6 | 288 | 234729801 | 234729 | 234 | I130 | 7613185105540 | PROGEF Plus Silikonfrei 3-Weg Kugelhahn Typ 543 Horizontal/L-Bohrung Mit Stumpfschweissstutzen IR-Plus SDR11 metrisch d 20 mm, DN 15 mm | 37010405 |  |  | 10 | 84818081 | CH
167543253 | KUGELHAHN 543 PP-H/FKM L-H D25DN20 | 386.48 | EUR | 2021-10-01 | 1 | 0.247 | ST | 1 | 6 | 144 | 234729801 | 234729 | 234 | I130 | 7613185105557 | PROGEF Plus Silikonfrei 3-Weg Kugelhahn Typ 543 Horizontal/L-Bohrung Mit Stumpfschweissstutzen IR-Plus SDR11 metrisch d 25 mm, DN 20 mm | 37010405 |  |  | 10 | 84818081 | CH
167543254 | KUGELHAHN 543 PP-H/FKM L-H D32DN25 | 486.7 | EUR | 2021-10-01 | 1 | 0.377 | ST | 1 | 8 | 144 | 234729801 | 234729 | 234 | I130 | 7613185105564 | PROGEF Plus Silikonfrei 3-Weg Kugelhahn Typ 543 Horizontal/L-Bohrung Mit Stumpfschweissstutzen IR-Plus SDR11 metrisch d 32 mm, DN 25 mm | 37010405 |  |  | 10 | 84818081 | CH
167543255 | KUGELHAHN 543 PP-H/FKM L-H D40DN32 | 544.4 | EUR | 2021-10-01 | 1 | 0.629 | ST | 1 | 8 | 96 | 234729801 | 234729 | 234 | I130 | 7613185105571 | PROGEF Plus Silikonfrei 3-Weg Kugelhahn Typ 543 Horizontal/L-Bohrung Mit Stumpfschweissstutzen IR-Plus SDR11 metrisch d 40 mm, DN 32 mm | 37010405 |  |  | 10 | 84818081 | CH
167543256 | KUGELHAHN 543 PP-H/FKM L-H D50DN40 | 655.35 | EUR | 2021-10-01 | 1 | 0.953 | ST | 1 | 0 | 0 | 234729801 | 234729 | 234 | I130 | 7613185105588 | PROGEF Plus Silikonfrei 3-Weg Kugelhahn Typ 543 Horizontal/L-Bohrung Mit Stumpfschweissstutzen IR-Plus SDR11 metrisch d 50 mm, DN 40 mm | 37010405 |  |  | 10 | 84818081 | CH
167543257 | KUGELHAHN 543 PP-H/FKM L-H D63DN50 | 835.34 | EUR | 2021-10-01 | 1 | 1.855 | ST | 1 | 0 | 0 | 234729801 | 234729 | 234 | I130 | 7613185105595 | PROGEF Plus Silikonfrei 3-Weg Kugelhahn Typ 543 Horizontal/L-Bohrung Mit Stumpfschweissstutzen IR-Plus SDR11 metrisch d 63 mm, DN 50 mm | 37010405 |  |  | 10 | 84818081 | CH
167543262 | KUGELHAHN 543 PP-H/EPDM T-H D20DN15 | 214.78 | EUR | 2021-10-01 | 1 | 0.173 | ST | 1 | 6 | 288 | 234729801 | 234729 | 234 | I130 | 7613185507450 | PROGEF Standard 3-Weg Kugelhahn Typ 543 Horizontal/T-Bohrung Mit Stumpfschweissstutzen IR-Plus SDR11 metrisch d 20 mm, DN 15 mm | 37010405 |  |  | 10 | 84818081 | CH
167543263 | KUGELHAHN 543 PP-H/EPDM T-H D25DN20 | 243.27 | EUR | 2021-10-01 | 1 | 0.245 | ST | 1 | 6 | 144 | 234729801 | 234729 | 234 | I130 | 7613185497737 | PROGEF Standard 3-Weg Kugelhahn Typ 543 Horizontal/T-Bohrung Mit Stumpfschweissstutzen IR-Plus SDR11 metrisch d 25 mm, DN 20 mm | 37010405 |  |  | 10 | 84818081 | CH
167543264 | KUGELHAHN 543 PP-H/EPDM T-H D32DN25 | 304.66 | EUR | 2021-10-01 | 1 | 0.372 | ST | 1 | 8 | 144 | 234729801 | 234729 | 234 | I130 | 7613185494866 | PROGEF Standard 3-Weg Kugelhahn Typ 543 Horizontal/T-Bohrung Mit Stumpfschweissstutzen IR-Plus SDR11 metrisch d 32 mm, DN 25 mm | 37010405 |  |  | 10 | 84818081 | CH
167543265 | KUGELHAHN 543 PP-H/EPDM T-H D40DN32 | 343.27 | EUR | 2021-10-01 | 1 | 0.622 | ST | 1 | 8 | 96 | 234729801 | 234729 | 234 | I130 | 7613185105632 | PROGEF Standard 3-Weg Kugelhahn Typ 543 Horizontal/T-Bohrung Mit Stumpfschweissstutzen IR-Plus SDR11 metrisch d 40 mm, DN 32 mm | 37010405 |  |  | 10 | 84818081 | CH
167543266 | KUGELHAHN 543 PP-H/EPDM T-H D50DN40 | 402.56 | EUR | 2021-10-01 | 1 | 0.939 | ST | 1 | 0 | 0 | 234729801 | 234729 | 234 | I130 | 7613185476794 | PROGEF Standard 3-Weg Kugelhahn Typ 543 Horizontal/T-Bohrung Mit Stumpfschweissstutzen IR-Plus SDR11 metrisch d 50 mm, DN 40 mm | 37010405 |  |  | 10 | 84818081 | CH
167543267 | KUGELHAHN 543 PP-H/EPDM T-H D63DN50 | 494.55 | EUR | 2021-10-01 | 1 | 1.826 | ST | 1 | 0 | 0 | 234729801 | 234729 | 234 | I130 | 7613185105656 | PROGEF Standard 3-Weg Kugelhahn Typ 543 Horizontal/T-Bohrung Mit Stumpfschweissstutzen IR-Plus SDR11 metrisch d 63 mm, DN 50 mm | 37010405 |  |  | 10 | 84818081 | CH
167543272 | KUGELHAHN 543 PP-H/FKM T-H D20DN15 | 259.56 | EUR | 2021-10-01 | 1 | 0.17 | ST | 1 | 6 | 288 | 234729801 | 234729 | 234 | I130 | 7613185484553 | PROGEF Standard 3-Weg Kugelhahn Typ 543 Horizontal/T-Bohrung Mit Stumpfschweissstutzen IR-Plus SDR11 metrisch d 20 mm, DN 15 mm | 37010405 |  |  | 10 | 84818081 | CH
167543273 | KUGELHAHN 543 PP-H/FKM T-H D25DN20 | 296.37 | EUR | 2021-10-01 | 1 | 0.245 | ST | 1 | 6 | 144 | 234729801 | 234729 | 234 | I130 | 7613185105670 | PROGEF Standard 3-Weg Kugelhahn Typ 543 Horizontal/T-Bohrung Mit Stumpfschweissstutzen IR-Plus SDR11 metrisch d 25 mm, DN 20 mm | 37010405 |  |  | 10 | 84818081 | CH
167543274 | KUGELHAHN 543 PP-H/FKM T-H D32DN25 | 373.91 | EUR | 2021-10-01 | 1 | 0.372 | ST | 1 | 8 | 144 | 234729801 | 234729 | 234 | I130 | 7613185475803 | PROGEF Standard 3-Weg Kugelhahn Typ 543 Horizontal/T-Bohrung Mit Stumpfschweissstutzen IR-Plus SDR11 metrisch d 32 mm, DN 25 mm | 37010405 |  |  | 10 | 84818081 | CH
167543275 | KUGELHAHN 543 PP-H/FKM T-H D40DN32 | 416.91 | EUR | 2021-10-01 | 1 | 0.622 | ST | 1 | 8 | 96 | 234729801 | 234729 | 234 | I130 | 7613185494835 | PROGEF Standard 3-Weg Kugelhahn Typ 543 Horizontal/T-Bohrung Mit Stumpfschweissstutzen IR-Plus SDR11 metrisch d 40 mm, DN 32 mm | 37010405 |  |  | 10 | 84818081 | CH
167543276 | KUGELHAHN 543 PP-H/FKM T-H D50DN40 | 502.71 | EUR | 2021-10-01 | 1 | 0.939 | ST | 1 | 0 | 0 | 234729801 | 234729 | 234 | I130 | 7613185105700 | PROGEF Standard 3-Weg Kugelhahn Typ 543 Horizontal/T-Bohrung Mit Stumpfschweissstutzen IR-Plus SDR11 metrisch d 50 mm, DN 40 mm | 37010405 |  |  | 10 | 84818081 | CH
167543277 | KUGELHAHN 543 PP-H/FKM T-H D63DN50 | 639.49 | EUR | 2021-10-01 | 1 | 1.826 | ST | 1 | 0 | 0 | 234729801 | 234729 | 234 | I130 | 7613185105717 | PROGEF Standard 3-Weg Kugelhahn Typ 543 Horizontal/T-Bohrung Mit Stumpfschweissstutzen IR-Plus SDR11 metrisch d 63 mm, DN 50 mm | 37010405 |  |  | 10 | 84818081 | CH
167543281 | KUGELHAHN 543 PP-H/EPDM T-H 3/8"DN10 | 218.71 | EUR | 2021-10-01 | 1 | 0.16 | ST | 1 | 6 | 288 | 234729801 | 234729 | 234 | I130 | 7613185511761 | PROGEF Standard 3-Weg Kugelhahn Typ 543 Horizontal/T-Bohrung Mit Gewindemuffen verstärkt Rp Rp 3/8 inch, DN 10 mm | 37010405 |  |  | 10 | 84818081 | CH
167543282 | KUGELHAHN 543 PP-H/EPDM T-H 1/2"DN15 | 222.94 | EUR | 2021-10-01 | 1 | 0.164 | ST | 1 | 6 | 288 | 234729801 | 234729 | 234 | I130 | 7613185105731 | PROGEF Standard 3-Weg Kugelhahn Typ 543 Horizontal/T-Bohrung Mit Gewindemuffen verstärkt Rp Rp 1/2 inch, DN 15 mm | 37010405 |  |  | 10 | 84818081 | CH
167543283 | KUGELHAHN 543 PP-H/EPDM T-H 3/4"DN20 | 251.44 | EUR | 2021-10-01 | 1 | 0.236 | ST | 1 | 6 | 144 | 234729801 | 234729 | 234 | I130 | 7613185507603 | PROGEF Standard 3-Weg Kugelhahn Typ 543 Horizontal/T-Bohrung Mit Gewindemuffen verstärkt Rp Rp 3/4 inch, DN 20 mm | 37010405 |  |  | 10 | 84818081 | CH
167543284 | KUGELHAHN 543 PP-H/EPDM T-H 1"DN25 | 308.59 | EUR | 2021-10-01 | 1 | 0.357 | ST | 1 | 8 | 144 | 234729801 | 234729 | 234 | I130 | 7613185487417 | PROGEF Standard 3-Weg Kugelhahn Typ 543 Horizontal/T-Bohrung Mit Gewindemuffen verstärkt Rp Rp 1 inch, DN 25 mm | 37010405 |  |  | 10 | 84818081 | CH
167543285 | KUGELHAHN 543 PP-H/EPDM T-H 11/4DN32 | 349.46 | EUR | 2021-10-01 | 1 | 0.609 | ST | 1 | 8 | 96 | 234729801 | 234729 | 234 | I130 | 7613185105762 | PROGEF Standard 3-Weg Kugelhahn Typ 543 Horizontal/T-Bohrung Mit Gewindemuffen verstärkt Rp Rp 1 1/4 inch, DN 32 mm | 37010405 |  |  | 10 | 84818081 | CH
167543286 | KUGELHAHN 543 PP-H/EPDM T-H 11/2DN40 | 408.6 | EUR | 2021-10-01 | 1 | 0.898 | ST | 1 | 0 | 0 | 234729801 | 234729 | 234 | I130 | 7613185491797 | PROGEF Standard 3-Weg Kugelhahn Typ 543 Horizontal/T-Bohrung Mit Gewindemuffen verstärkt Rp Rp 1 1/2 inch, DN 40 mm | 37010405 |  |  | 10 | 84818081 | CH
167543287 | KUGELHAHN 543 PP-H/EPDM T-H 2"DN50 | 514.92 | EUR | 2021-10-01 | 1 | 1.744 | ST | 1 | 0 | 0 | 234729801 | 234729 | 234 | I130 | 7613185105786 | PROGEF Standard 3-Weg Kugelhahn Typ 543 Horizontal/T-Bohrung Mit Gewindemuffen verstärkt Rp Rp 2 inch, DN 50 mm | 37010405 |  |  | 10 | 84818081 | CH
167543291 | KUGELHAHN 543 PP-H/FKM T-H 3/8"DN10 | 263.64 | EUR | 2021-10-01 | 1 | 0.16 | ST | 1 | 6 | 288 | 234729801 | 234729 | 234 | I130 | 7613185510306 | PROGEF Standard 3-Weg Kugelhahn Typ 543 Horizontal/T-Bohrung Mit Gewindemuffen verstärkt Rp Rp 3/8 inch, DN 10 mm | 37010405 |  |  | 10 | 84818081 | CH
167543292 | KUGELHAHN 543 PP-H/FKM T-H 1/2"DN15 | 269.83 | EUR | 2021-10-01 | 1 | 0.164 | ST | 1 | 6 | 288 | 234729801 | 234729 | 234 | I130 | 7613185105809 | PROGEF Standard 3-Weg Kugelhahn Typ 543 Horizontal/T-Bohrung Mit Gewindemuffen verstärkt Rp Rp 1/2 inch, DN 15 mm | 37010405 |  |  | 10 | 84818081 | CH
167543293 | KUGELHAHN 543 PP-H/FKM T-H 3/4"DN20 | 304.66 | EUR | 2021-10-01 | 1 | 0.236 | ST | 1 | 6 | 144 | 234729801 | 234729 | 234 | I130 | 7613185105816 | PROGEF Standard 3-Weg Kugelhahn Typ 543 Horizontal/T-Bohrung Mit Gewindemuffen verstärkt Rp Rp 3/4 inch, DN 20 mm | 37010405 |  |  | 10 | 84818081 | CH
167543294 | KUGELHAHN 543 PP-H/FKM T-H 1"DN25 | 377.96 | EUR | 2021-10-01 | 1 | 0.357 | ST | 1 | 8 | 144 | 234729801 | 234729 | 234 | I130 | 7613185488995 | PROGEF Standard 3-Weg Kugelhahn Typ 543 Horizontal/T-Bohrung Mit Gewindemuffen verstärkt Rp Rp 1 inch, DN 25 mm | 37010405 |  |  | 10 | 84818081 | CH
167543295 | KUGELHAHN 543 PP-H/FKM T-H 11/4DN32 | 422.92 | EUR | 2021-10-01 | 1 | 0.609 | ST | 1 | 8 | 96 | 234729801 | 234729 | 234 | I130 | 7613185502059 | PROGEF Standard 3-Weg Kugelhahn Typ 543 Horizontal/T-Bohrung Mit Gewindemuffen verstärkt Rp Rp 1 1/4 inch, DN 32 mm | 37010405 |  |  | 10 | 84818081 | CH
167543296 | KUGELHAHN 543 PP-H/FKM T-H 11/2DN40 | 508.72 | EUR | 2021-10-01 | 1 | 0.898 | ST | 1 | 0 | 0 | 234729801 | 234729 | 234 | I130 | 7613185105847 | PROGEF Standard 3-Weg Kugelhahn Typ 543 Horizontal/T-Bohrung Mit Gewindemuffen verstärkt Rp Rp 1 1/2 inch, DN 40 mm | 37010405 |  |  | 10 | 84818081 | CH
167543297 | KUGELHAHN 543 PP-H/FKM T-H 2"DN50 | 661.84 | EUR | 2021-10-01 | 1 | 1.744 | ST | 1 | 0 | 0 | 234729801 | 234729 | 234 | I130 | 7613185491407 | PROGEF Standard 3-Weg Kugelhahn Typ 543 Horizontal/T-Bohrung Mit Gewindemuffen verstärkt Rp Rp 2 inch, DN 50 mm | 37010405 |  |  | 10 | 84818081 | CH
167543302 | KUGELHAHN 543 PP-H/EPDM T-H D20DN15 | 259.56 | EUR | 2021-10-01 | 1 | 0.16 | ST | 1 | 6 | 288 | 234729801 | 234729 | 234 | I130 | 7613185510603 | PROGEF Standard 3-Weg Kugelhahn Typ 543 Horizontal/T-Bohrung Mit Stumpfschweissstutzen lang SDR11 metrisch d 20 mm, DN 15 mm | 37010405 |  |  | 5 | 84818081 | CH
167543303 | KUGELHAHN 543 PP-H/EPDM T-H D25DN20 | 265.59 | EUR | 2021-10-01 | 1 | 0.164 | ST | 1 | 6 | 144 | 234729801 | 234729 | 234 | I130 | 7613185496105 | PROGEF Standard 3-Weg Kugelhahn Typ 543 Horizontal/T-Bohrung Mit Stumpfschweissstutzen lang SDR11 metrisch d 25 mm, DN 20 mm | 37010405 |  |  | 5 | 84818081 | CH
167543304 | KUGELHAHN 543 PP-H/EPDM T-H D32DN25 | 304.66 | EUR | 2021-10-01 | 1 | 0.236 | ST | 1 | 8 | 144 | 234729801 | 234729 | 234 | I130 | 7613185128914 | PROGEF Standard 3-Weg Kugelhahn Typ 543 Horizontal/T-Bohrung Mit Stumpfschweissstutzen lang SDR11 metrisch d 32 mm, DN 25 mm | 37010405 |  |  | 5 | 84818081 | CH
167543305 | KUGELHAHN 543 PP-H/EPDM T-H D40DN32 | 386.11 | EUR | 2021-10-01 | 1 | 0.357 | ST | 1 | 8 | 96 | 234729801 | 234729 | 234 | I130 | 7613185128921 | PROGEF Standard 3-Weg Kugelhahn Typ 543 Horizontal/T-Bohrung Mit Stumpfschweissstutzen lang SDR11 metrisch d 40 mm, DN 32 mm | 37010405 |  |  | 5 | 84818081 | CH
167543306 | KUGELHAHN 543 PP-H/EPDM T-H D50DN40 | 433.17 | EUR | 2021-10-01 | 1 | 0.609 | ST | 1 | 0 | 0 | 234729801 | 234729 | 234 | I130 | 7613185498864 | PROGEF Standard 3-Weg Kugelhahn Typ 543 Horizontal/T-Bohrung Mit Stumpfschweissstutzen lang SDR11 metrisch d 50 mm, DN 40 mm | 37010405 |  |  | 5 | 84818081 | CH
167543307 | KUGELHAHN 543 PP-H/EPDM T-H D63DN50 | 508.72 | EUR | 2021-10-01 | 1 | 0.898 | ST | 1 | 0 | 0 | 234729801 | 234729 | 234 | I130 | 7613185476855 | PROGEF Standard 3-Weg Kugelhahn Typ 543 Horizontal/T-Bohrung Mit Stumpfschweissstutzen lang SDR11 metrisch d 63 mm, DN 50 mm | 37010405 |  |  | 5 | 84818081 | CH
167543312 | KUGELHAHN 543 PP-H/FKM T-H D20DN15 | 307.69 | EUR | 2021-10-01 | 1 | 1.744 | ST | 1 | 6 | 288 | 234729801 | 234729 | 234 | I130 | 7613185128945 | PROGEF Standard 3-Weg Kugelhahn Typ 543 Horizontal/T-Bohrung Mit Stumpfschweissstutzen lang SDR11 metrisch d 20 mm, DN 15 mm | 37010405 |  |  | 5 | 84818081 | CH
167543313 | KUGELHAHN 543 PP-H/FKM T-H D25DN20 | 316.73 | EUR | 2021-10-01 | 1 | 0.16 | ST | 1 | 6 | 144 | 234729801 | 234729 | 234 | I130 | 7613185493944 | PROGEF Standard 3-Weg Kugelhahn Typ 543 Horizontal/T-Bohrung Mit Stumpfschweissstutzen lang SDR11 metrisch d 25 mm, DN 20 mm | 37010405 |  |  | 5 | 84818081 | CH
167543314 | KUGELHAHN 543 PP-H/FKM T-H D32DN25 | 325.03 | EUR | 2021-10-01 | 1 | 0.164 | ST | 1 | 8 | 144 | 234729801 | 234729 | 234 | I130 | 7613185487646 | PROGEF Standard 3-Weg Kugelhahn Typ 543 Horizontal/T-Bohrung Mit Stumpfschweissstutzen lang SDR11 metrisch d 32 mm, DN 25 mm | 37010405 |  |  | 5 | 84818081 | CH
167543315 | KUGELHAHN 543 PP-H/FKM T-H D40DN32 | 371.93 | EUR | 2021-10-01 | 1 | 0.236 | ST | 1 | 8 | 96 | 234729801 | 234729 | 234 | I130 | 7613185128983 | PROGEF Standard 3-Weg Kugelhahn Typ 543 Horizontal/T-Bohrung Mit Stumpfschweissstutzen lang SDR11 metrisch d 40 mm, DN 32 mm | 37010405 |  |  | 5 | 84818081 | CH
167543316 | KUGELHAHN 543 PP-H/FKM T-H D50DN40 | 476 | EUR | 2021-10-01 | 1 | 0.357 | ST | 1 | 0 | 0 | 234729801 | 234729 | 234 | I130 | 7613185490349 | PROGEF Standard 3-Weg Kugelhahn Typ 543 Horizontal/T-Bohrung Mit Stumpfschweissstutzen lang SDR11 metrisch d 50 mm, DN 40 mm | 37010405 |  |  | 5 | 84818081 | CH
167543317 | KUGELHAHN 543 PP-H/FKM T-H D63DN50 | 523.08 | EUR | 2021-10-01 | 1 | 0.609 | ST | 1 | 0 | 0 | 234729801 | 234729 | 234 | I130 | 7613185129003 | PROGEF Standard 3-Weg Kugelhahn Typ 543 Horizontal/T-Bohrung Mit Stumpfschweissstutzen lang SDR11 metrisch d 63 mm, DN 50 mm | 37010405 |  |  | 5 | 84818081 | CH
167543322 | KUGELHAHN 543 PP-H/EPDM T-H D20DN15 | 259.56 | EUR | 2021-10-01 | 1 | 0.179 | ST | 1 | 6 | 288 | 234729801 | 234729 | 234 | I130 | 7613185105861 | PROGEF Standard 3-Weg Kugelhahn Typ 543 Horizontal/T-Bohrung Mit Stumpfschweissstutzen lang PE100 SDR11 metrisch d 20 mm, DN 15 mm | 37010405 |  |  | 5 | 84818081 | CH
167543323 | KUGELHAHN 543 PP-H/EPDM T-H D25DN20 | 265.59 | EUR | 2021-10-01 | 1 | 0.261 | ST | 1 | 6 | 144 | 234729801 | 234729 | 234 | I130 | 7613185105885 | PROGEF Standard 3-Weg Kugelhahn Typ 543 Horizontal/T-Bohrung Mit Stumpfschweissstutzen lang PE100 SDR11 metrisch d 25 mm, DN 20 mm | 37010405 |  |  | 5 | 84818081 | CH
167543324 | KUGELHAHN 543 PP-H/EPDM T-H D32DN25 | 304.66 | EUR | 2021-10-01 | 1 | 0.395 | ST | 1 | 8 | 96 | 234729801 | 234729 | 234 | I130 | 7613185509270 | PROGEF Standard 3-Weg Kugelhahn Typ 543 Horizontal/T-Bohrung Mit Stumpfschweissstutzen lang PE100 SDR11 metrisch d 32 mm, DN 25 mm | 37010405 |  |  | 5 | 84818081 | CH
167543325 | KUGELHAHN 543 PP-H/EPDM T-H D40DN32 | 386.11 | EUR | 2021-10-01 | 1 | 0.668 | ST | 1 | 8 | 96 | 234729801 | 234729 | 234 | I130 | 7613185496242 | PROGEF Standard 3-Weg Kugelhahn Typ 543 Horizontal/T-Bohrung Mit Stumpfschweissstutzen lang PE100 SDR11 metrisch d 40 mm, DN 32 mm | 37010405 |  |  | 5 | 84818081 | CH
167543326 | KUGELHAHN 543 PP-H/EPDM T-H D50DN40 | 433.17 | EUR | 2021-10-01 | 1 | 1.019 | ST | 1 | 0 | 0 | 234729801 | 234729 | 234 | I130 | 7613185500598 | PROGEF Standard 3-Weg Kugelhahn Typ 543 Horizontal/T-Bohrung Mit Stumpfschweissstutzen lang PE100 SDR11 metrisch d 50 mm, DN 40 mm | 37010405 |  |  | 5 | 84818081 | CH
167543327 | KUGELHAHN 543 PP-H/EPDM T-H D63DN50 | 508.72 | EUR | 2021-10-01 | 1 | 2.192 | ST | 1 | 0 | 0 | 234729801 | 234729 | 234 | I130 | 7613185105922 | PROGEF Standard 3-Weg Kugelhahn Typ 543 Horizontal/T-Bohrung Mit Stumpfschweissstutzen lang PE100 SDR11 metrisch d 63 mm, DN 50 mm | 37010405 |  |  | 5 | 84818081 | CH
167543332 | KUGELHAHN 543 PP-H/FKM T-H D20DN15 | 612.79 | EUR | 2021-10-01 | 1 | 0.179 | ST | 1 | 6 | 288 | 234729801 | 234729 | 234 | I130 | 7613185481422 | PROGEF Standard 3-Weg Kugelhahn Typ 543 Horizontal/T-Bohrung Mit Stumpfschweissstutzen lang PE100 SDR11 metrisch d 20 mm, DN 15 mm | 37010405 |  |  | 5 | 84818081 | CH
167543333 | KUGELHAHN 543 PP-H/FKM T-H D25DN20 | 316.73 | EUR | 2021-10-01 | 1 | 0.261 | ST | 1 | 6 | 144 | 234729801 | 234729 | 234 | I130 | 7613185105939 | PROGEF Standard 3-Weg Kugelhahn Typ 543 Horizontal/T-Bohrung Mit Stumpfschweissstutzen lang PE100 SDR11 metrisch d 25 mm, DN 20 mm | 37010405 |  |  | 5 | 84818081 | CH
167543334 | KUGELHAHN 543 PP-H/FKM T-H D32DN25 | 325.03 | EUR | 2021-10-01 | 1 | 0.395 | ST | 1 | 8 | 144 | 234729801 | 234729 | 234 | I130 | 7613185105946 | PROGEF Standard 3-Weg Kugelhahn Typ 543 Horizontal/T-Bohrung Mit Stumpfschweissstutzen lang PE100 SDR11 metrisch d 32 mm, DN 25 mm | 37010405 |  |  | 5 | 84818081 | CH
167543335 | KUGELHAHN 543 PP-H/FKM T-H D40DN32 | 371.93 | EUR | 2021-10-01 | 1 | 0.668 | ST | 1 | 8 | 96 | 234729801 | 234729 | 234 | I130 | 7613185510504 | PROGEF Standard 3-Weg Kugelhahn Typ 543 Horizontal/T-Bohrung Mit Stumpfschweissstutzen lang PE100 SDR11 metrisch d 40 mm, DN 32 mm | 37010405 |  |  | 5 | 84818081 | CH
167543336 | KUGELHAHN 543 PP-H/FKM T-H D50DN40 | 476 | EUR | 2021-10-01 | 1 | 1.019 | ST | 1 | 0 | 0 | 234729801 | 234729 | 234 | I130 | 7613185477920 | PROGEF Standard 3-Weg Kugelhahn Typ 543 Horizontal/T-Bohrung Mit Stumpfschweissstutzen lang PE100 SDR11 metrisch d 50 mm, DN 40 mm | 37010405 |  |  | 5 | 84818081 | CH
167543337 | KUGELHAHN 543 PP-H/FKM T-H D63DN50 | 523.08 | EUR | 2021-10-01 | 1 | 2.192 | ST | 1 | 0 | 0 | 234729801 | 234729 | 234 | I130 | 7613185491438 | PROGEF Standard 3-Weg Kugelhahn Typ 543 Horizontal/T-Bohrung Mit Stumpfschweissstutzen lang PE100 SDR11 metrisch d 63 mm, DN 50 mm | 37010405 |  |  | 5 | 84818081 | CH
167543401 | KUGELHAHN 543 PP-H/EPDM L-H D16DN10 | 260.53 | EUR | 2021-10-01 | 1 | 0.161 | ST | 1 | 6 | 288 | 234729801 | 234729 | 234 | I130 | 7613185106264 | PROGEF Plus Silikonfrei 3-Weg Kugelhahn Typ 543 Horizontal/L-Bohrung Mit Schweissmuffen metrisch d 16 mm, DN 10 mm | 37010405 |  |  | 5 | 84818081 | CH
167543402 | KUGELHAHN 543 PP-H/EPDM L-H D20DN15 | 267.01 | EUR | 2021-10-01 | 1 | 0.165 | ST | 1 | 6 | 288 | 234729801 | 234729 | 234 | I130 | 7613185106271 | PROGEF Plus Silikonfrei 3-Weg Kugelhahn Typ 543 Horizontal/L-Bohrung Mit Schweissmuffen metrisch d 20 mm, DN 15 mm | 37010405 |  |  | 5 | 84818081 | CH
167543403 | KUGELHAHN 543 PP-H/EPDM L-H D25DN20 | 305.63 | EUR | 2021-10-01 | 1 | 0.237 | ST | 1 | 6 | 144 | 234729801 | 234729 | 234 | I130 | 7613185106288 | PROGEF Plus Silikonfrei 3-Weg Kugelhahn Typ 543 Horizontal/L-Bohrung Mit Schweissmuffen metrisch d 25 mm, DN 20 mm | 37010405 |  |  | 5 | 84818081 | CH
167543404 | KUGELHAHN 543 PP-H/EPDM L-H D32DN25 | 388.66 | EUR | 2021-10-01 | 1 | 0.361 | ST | 1 | 8 | 144 | 234729801 | 234729 | 234 | I130 | 7613185106301 | PROGEF Plus Silikonfrei 3-Weg Kugelhahn Typ 543 Horizontal/L-Bohrung Mit Schweissmuffen metrisch d 32 mm, DN 25 mm | 37010405 |  |  | 5 | 84818081 | CH
167543405 | KUGELHAHN 543 PP-H/EPDM L-H D40DN32 | 435.67 | EUR | 2021-10-01 | 1 | 0.616 | ST | 1 | 8 | 96 | 234729801 | 234729 | 234 | I130 | 7613185106295 | PROGEF Plus Silikonfrei 3-Weg Kugelhahn Typ 543 Horizontal/L-Bohrung Mit Schweissmuffen metrisch d 40 mm, DN 32 mm | 37010405 |  |  | 5 | 84818081 | CH
167543406 | KUGELHAHN 543 PP-H/EPDM L-H D50DN40 | 512.23 | EUR | 2021-10-01 | 1 | 0.912 | ST | 1 | 0 | 0 | 234729801 | 234729 | 234 | I130 | 7613185106318 | PROGEF Plus Silikonfrei 3-Weg Kugelhahn Typ 543 Horizontal/L-Bohrung Mit Schweissmuffen metrisch d 50 mm, DN 40 mm | 37010405 |  |  | 5 | 84818081 | CH
167543407 | KUGELHAHN 543 PP-H/EPDM L-H D63DN50 | 614.68 | EUR | 2021-10-01 | 1 | 1.773 | ST | 1 | 0 | 0 | 234729801 | 234729 | 234 | I130 | 7613185106325 | PROGEF Plus Silikonfrei 3-Weg Kugelhahn Typ 543 Horizontal/L-Bohrung Mit Schweissmuffen metrisch d 63 mm, DN 50 mm | 37010405 |  |  | 5 | 84818081 | CH
167543411 | KUGELHAHN 543 PP-H/FKM L-H D16DN10 | 318.37 | EUR | 2021-10-01 | 1 | 0.161 | ST | 1 | 6 | 288 | 234729801 | 234729 | 234 | I130 | 7613185106332 | PROGEF Plus Silikonfrei 3-Weg Kugelhahn Typ 543 Horizontal/L-Bohrung Mit Schweissmuffen metrisch d 16 mm, DN 10 mm | 37010405 |  |  | 5 | 84818081 | CH
167543412 | KUGELHAHN 543 PP-H/FKM L-H D20DN15 | 326.91 | EUR | 2021-10-01 | 1 | 0.172 | ST | 1 | 6 | 288 | 234729801 | 234729 | 234 | I130 | 7613185106356 | PROGEF Plus Silikonfrei 3-Weg Kugelhahn Typ 543 Horizontal/L-Bohrung Mit Schweissmuffen metrisch d 20 mm, DN 15 mm | 37010405 |  |  | 5 | 84818081 | CH
167543413 | KUGELHAHN 543 PP-H/FKM L-H D25DN20 | 373.69 | EUR | 2021-10-01 | 1 | 0.237 | ST | 1 | 6 | 144 | 234729801 | 234729 | 234 | I130 | 7613185106363 | PROGEF Plus Silikonfrei 3-Weg Kugelhahn Typ 543 Horizontal/L-Bohrung Mit Schweissmuffen metrisch d 25 mm, DN 20 mm | 37010405 |  |  | 5 | 84818081 | CH
167543414 | KUGELHAHN 543 PP-H/FKM L-H D32DN25 | 478.22 | EUR | 2021-10-01 | 1 | 0.361 | ST | 1 | 8 | 144 | 234729801 | 234729 | 234 | I130 | 7613185106349 | PROGEF Plus Silikonfrei 3-Weg Kugelhahn Typ 543 Horizontal/L-Bohrung Mit Schweissmuffen metrisch d 32 mm, DN 25 mm | 37010405 |  |  | 5 | 84818081 | CH
167543415 | KUGELHAHN 543 PP-H/FKM L-H D40DN32 | 527.37 | EUR | 2021-10-01 | 1 | 0.616 | ST | 1 | 8 | 96 | 234729801 | 234729 | 234 | I130 | 7613185106370 | PROGEF Plus Silikonfrei 3-Weg Kugelhahn Typ 543 Horizontal/L-Bohrung Mit Schweissmuffen metrisch d 40 mm, DN 32 mm | 37010405 |  |  | 5 | 84818081 | CH
167543416 | KUGELHAHN 543 PP-H/FKM L-H D50DN40 | 636.27 | EUR | 2021-10-01 | 1 | 0.912 | ST | 1 | 0 | 0 | 234729801 | 234729 | 234 | I130 | 7613185106394 | PROGEF Plus Silikonfrei 3-Weg Kugelhahn Typ 543 Horizontal/L-Bohrung Mit Schweissmuffen metrisch d 50 mm, DN 40 mm | 37010405 |  |  | 5 | 84818081 | CH
167543417 | KUGELHAHN 543 PP-H/FKM L-H D63DN50 | 799.09 | EUR | 2021-10-01 | 1 | 1.773 | ST | 1 | 0 | 0 | 234729801 | 234729 | 234 | I130 | 7613185106387 | PROGEF Plus Silikonfrei 3-Weg Kugelhahn Typ 543 Horizontal/L-Bohrung Mit Schweissmuffen metrisch d 63 mm, DN 50 mm | 37010405 |  |  | 5 | 84818081 | CH
167543501 | KUGELHAHN 543 PP-H/EPDM T-H D16DN10 | 260.53 | EUR | 2021-10-01 | 1 | 0.16 | ST | 1 | 6 | 288 | 234729801 | 234729 | 234 | I130 | 7613185106547 | PROGEF Plus Silikonfrei 3-Weg Kugelhahn Typ 543 Horizontal/T-Bohrung Mit Schweissmuffen metrisch d 16 mm, DN 10 mm | 37010405 |  |  | 5 | 84818081 | CH
167543502 | KUGELHAHN 543 PP-H/EPDM T-H D20DN15 | 267.01 | EUR | 2021-10-01 | 1 | 0.164 | ST | 1 | 6 | 288 | 234729801 | 234729 | 234 | I130 | 7613185106561 | PROGEF Plus Silikonfrei 3-Weg Kugelhahn Typ 543 Horizontal/T-Bohrung Mit Schweissmuffen metrisch d 20 mm, DN 15 mm | 37010405 |  |  | 5 | 84818081 | CH
167543503 | KUGELHAHN 543 PP-H/EPDM T-H D25DN20 | 305.63 | EUR | 2021-10-01 | 1 | 0.236 | ST | 1 | 6 | 144 | 234729801 | 234729 | 234 | I130 | 7613185106554 | PROGEF Plus Silikonfrei 3-Weg Kugelhahn Typ 543 Horizontal/T-Bohrung Mit Schweissmuffen metrisch d 25 mm, DN 20 mm | 37010405 |  |  | 5 | 84818081 | CH
167543504 | KUGELHAHN 543 PP-H/EPDM T-H D32DN25 | 388.66 | EUR | 2021-10-01 | 1 | 0.357 | ST | 1 | 8 | 144 | 234729801 | 234729 | 234 | I130 | 7613185106578 | PROGEF Plus Silikonfrei 3-Weg Kugelhahn Typ 543 Horizontal/T-Bohrung Mit Schweissmuffen metrisch d 32 mm, DN 25 mm | 37010405 |  |  | 5 | 84818081 | CH
167543505 | KUGELHAHN 543 PP-H/EPDM T-H D40DN32 | 435.67 | EUR | 2021-10-01 | 1 | 0.609 | ST | 1 | 8 | 96 | 234729801 | 234729 | 234 | I130 | 7613185106585 | PROGEF Plus Silikonfrei 3-Weg Kugelhahn Typ 543 Horizontal/T-Bohrung Mit Schweissmuffen metrisch d 40 mm, DN 32 mm | 37010405 |  |  | 5 | 84818081 | CH
167543506 | KUGELHAHN 543 PP-H/EPDM T-H D50DN40 | 512.23 | EUR | 2021-10-01 | 1 | 0.898 | ST | 1 | 0 | 0 | 234729801 | 234729 | 234 | I130 | 7613185106592 | PROGEF Plus Silikonfrei 3-Weg Kugelhahn Typ 543 Horizontal/T-Bohrung Mit Schweissmuffen metrisch d 50 mm, DN 40 mm | 37010405 |  |  | 5 | 84818081 | CH
167543507 | KUGELHAHN 543 PP-H/EPDM T-H D63DN50 | 614.68 | EUR | 2021-10-01 | 1 | 1.744 | ST | 1 | 0 | 0 | 234729801 | 234729 | 234 | I130 | 7613185106608 | PROGEF Plus Silikonfrei 3-Weg Kugelhahn Typ 543 Horizontal/T-Bohrung Mit Schweissmuffen metrisch d 63 mm, DN 50 mm | 37010405 |  |  | 5 | 84818081 | CH
167543511 | KUGELHAHN 543 PP-H/FKM T-H D16DN10 | 318.37 | EUR | 2021-10-01 | 1 | 0.16 | ST | 1 | 6 | 288 | 234729801 | 234729 | 234 | I130 | 7613185106615 | PROGEF Plus Silikonfrei 3-Weg Kugelhahn Typ 543 Horizontal/T-Bohrung Mit Schweissmuffen metrisch d 16 mm, DN 10 mm | 37010405 |  |  | 5 | 84818081 | CH
167543512 | KUGELHAHN 543 PP-H/FKM T-H D20DN15 | 326.91 | EUR | 2021-10-01 | 1 | 0.164 | ST | 1 | 6 | 288 | 234729801 | 234729 | 234 | I130 | 7613185106622 | PROGEF Plus Silikonfrei 3-Weg Kugelhahn Typ 543 Horizontal/T-Bohrung Mit Schweissmuffen metrisch d 20 mm, DN 15 mm | 37010405 |  |  | 5 | 84818081 | CH
167543513 | KUGELHAHN 543 PP-H/FKM T-H D25DN20 | 373.69 | EUR | 2021-10-01 | 1 | 0.236 | ST | 1 | 6 | 144 | 234729801 | 234729 | 234 | I130 | 7613185106639 | PROGEF Plus Silikonfrei 3-Weg Kugelhahn Typ 543 Horizontal/T-Bohrung Mit Schweissmuffen metrisch d 25 mm, DN 20 mm | 37010405 |  |  | 5 | 84818081 | CH
167543514 | KUGELHAHN 543 PP-H/FKM T-H D32DN25 | 478.22 | EUR | 2021-10-01 | 1 | 0.357 | ST | 1 | 8 | 144 | 234729801 | 234729 | 234 | I130 | 7613185106646 | PROGEF Plus Silikonfrei 3-Weg Kugelhahn Typ 543 Horizontal/T-Bohrung Mit Schweissmuffen metrisch d 32 mm, DN 25 mm | 37010405 |  |  | 5 | 84818081 | CH
167543515 | KUGELHAHN 543 PP-H/FKM T-H D40DN32 | 527.37 | EUR | 2021-10-01 | 1 | 0.609 | ST | 1 | 8 | 96 | 234729801 | 234729 | 234 | I130 | 7613185106653 | PROGEF Plus Silikonfrei 3-Weg Kugelhahn Typ 543 Horizontal/T-Bohrung Mit Schweissmuffen metrisch d 40 mm, DN 32 mm | 37010405 |  |  | 5 | 84818081 | CH
167543516 | KUGELHAHN 543 PP-H/FKM T-H D50DN40 | 636.27 | EUR | 2021-10-01 | 1 | 0.898 | ST | 1 | 0 | 0 | 234729801 | 234729 | 234 | I130 | 7613185106660 | PROGEF Plus Silikonfrei 3-Weg Kugelhahn Typ 543 Horizontal/T-Bohrung Mit Schweissmuffen metrisch d 50 mm, DN 40 mm | 37010405 |  |  | 5 | 84818081 | CH
167543517 | KUGELHAHN 543 PP-H/FKM T-H D63DN50 | 799.09 | EUR | 2021-10-01 | 1 | 1.744 | ST | 1 | 0 | 0 | 234729801 | 234729 | 234 | I130 | 7613185106677 | PROGEF Plus Silikonfrei 3-Weg Kugelhahn Typ 543 Horizontal/T-Bohrung Mit Schweissmuffen metrisch d 63 mm, DN 50 mm | 37010405 |  |  | 5 | 84818081 | CH
167543542 | KUGELHAHN 543 PP-H/EPDM T-H D20DN15 | 281.98 | EUR | 2021-10-01 | 1 | 0.172 | ST | 1 | 6 | 0 | 234729801 | 234729 | 234 | I130 | 7613185106820 | PROGEF Plus Silikonfrei 3-Weg Kugelhahn Typ 543 Horizontal/T-Bohrung Mit Stumpfschweissstutzen IR-Plus SDR11 metrisch d 20 mm, DN 15 mm | 37010405 |  |  | 5 | 84818081 | CH
167543543 | KUGELHAHN 543 PP-H/EPDM T-H D25DN20 | 316.16 | EUR | 2021-10-01 | 1 | 0.245 | ST | 1 | 6 | 144 | 234729801 | 234729 | 234 | I130 | 7613185106837 | PROGEF Plus Silikonfrei 3-Weg Kugelhahn Typ 543 Horizontal/T-Bohrung Mit Stumpfschweissstutzen IR-Plus SDR11 metrisch d 25 mm, DN 20 mm | 37010405 |  |  | 5 | 84818081 | CH
167543544 | KUGELHAHN 543 PP-H/EPDM T-H D32DN25 | 399.23 | EUR | 2021-10-01 | 1 | 0.372 | ST | 1 | 8 | 144 | 234729801 | 234729 | 234 | I130 | 7613185106844 | PROGEF Plus Silikonfrei 3-Weg Kugelhahn Typ 543 Horizontal/T-Bohrung Mit Stumpfschweissstutzen IR-Plus SDR11 metrisch d 32 mm, DN 25 mm | 37010405 |  |  | 5 | 84818081 | CH
167543545 | KUGELHAHN 543 PP-H/EPDM T-H D40DN32 | 448.26 | EUR | 2021-10-01 | 1 | 0.622 | ST | 1 | 8 | 96 | 234729801 | 234729 | 234 | I130 | 7613185106851 | PROGEF Plus Silikonfrei 3-Weg Kugelhahn Typ 543 Horizontal/T-Bohrung Mit Stumpfschweissstutzen IR-Plus SDR11 metrisch d 40 mm, DN 32 mm | 37010405 |  |  | 5 | 84818081 | CH
167543546 | KUGELHAHN 543 PP-H/EPDM T-H D50DN40 | 525.32 | EUR | 2021-10-01 | 1 | 0.939 | ST | 1 | 0 | 0 | 234729801 | 234729 | 234 | I130 | 7613185106868 | PROGEF Plus Silikonfrei 3-Weg Kugelhahn Typ 543 Horizontal/T-Bohrung Mit Stumpfschweissstutzen IR-Plus SDR11 metrisch d 50 mm, DN 40 mm | 37010405 |  |  | 5 | 84818081 | CH
167543547 | KUGELHAHN 543 PP-H/EPDM T-H D63DN50 | 647 | EUR | 2021-10-01 | 1 | 1.826 | ST | 1 | 0 | 0 | 234729801 | 234729 | 234 | I130 | 7613185106875 | PROGEF Plus Silikonfrei 3-Weg Kugelhahn Typ 543 Horizontal/T-Bohrung Mit Stumpfschweissstutzen IR-Plus SDR11 metrisch d 63 mm, DN 50 mm | 37010405 |  |  | 5 | 84818081 | CH
167543552 | KUGELHAHN 543 PP-H/FKM T-H D20DN15 | 337.44 | EUR | 2021-10-01 | 1 | 0.17 | ST | 1 | 6 | 288 | 234729801 | 234729 | 234 | I130 | 7613185106882 | PROGEF Plus Silikonfrei 3-Weg Kugelhahn Typ 543 Horizontal/T-Bohrung Mit Stumpfschweissstutzen IR-Plus SDR11 metrisch d 20 mm, DN 15 mm | 37010405 |  |  | 5 | 84818081 | CH
167543553 | KUGELHAHN 543 PP-H/FKM T-H D25DN20 | 386.48 | EUR | 2021-10-01 | 1 | 0.245 | ST | 1 | 6 | 144 | 234729801 | 234729 | 234 | I130 | 7613185106899 | PROGEF Plus Silikonfrei 3-Weg Kugelhahn Typ 543 Horizontal/T-Bohrung Mit Stumpfschweissstutzen IR-Plus SDR11 metrisch d 25 mm, DN 20 mm | 37010405 |  |  | 5 | 84818081 | CH
167543554 | KUGELHAHN 543 PP-H/FKM T-H D32DN25 | 486.7 | EUR | 2021-10-01 | 1 | 0.372 | ST | 1 | 8 | 144 | 234729801 | 234729 | 234 | I130 | 7613185106905 | PROGEF Plus Silikonfrei 3-Weg Kugelhahn Typ 543 Horizontal/T-Bohrung Mit Stumpfschweissstutzen IR-Plus SDR11 metrisch d 32 mm, DN 25 mm | 37010405 |  |  | 5 | 84818081 | CH
167543555 | KUGELHAHN 543 PP-H/FKM T-H D40DN32 | 544.4 | EUR | 2021-10-01 | 1 | 0.622 | ST | 1 | 8 | 96 | 234729801 | 234729 | 234 | I130 | 7613185106929 | PROGEF Plus Silikonfrei 3-Weg Kugelhahn Typ 543 Horizontal/T-Bohrung Mit Stumpfschweissstutzen IR-Plus SDR11 metrisch d 40 mm, DN 32 mm | 37010405 |  |  | 5 | 84818081 | CH
167543556 | KUGELHAHN 543 PP-H/FKM T-H D50DN40 | 655.35 | EUR | 2021-10-01 | 1 | 0.939 | ST | 1 | 0 | 0 | 234729801 | 234729 | 234 | I130 | 7613185106912 | PROGEF Plus Silikonfrei 3-Weg Kugelhahn Typ 543 Horizontal/T-Bohrung Mit Stumpfschweissstutzen IR-Plus SDR11 metrisch d 50 mm, DN 40 mm | 37010405 |  |  | 5 | 84818081 | CH
167543557 | KUGELHAHN 543 PP-H/FKM T-H D63DN50 | 835.34 | EUR | 2021-10-01 | 1 | 1.826 | ST | 1 | 0 | 0 | 234729801 | 234729 | 234 | I130 | 7613185106936 | PROGEF Plus Silikonfrei 3-Weg Kugelhahn Typ 543 Horizontal/T-Bohrung Mit Stumpfschweissstutzen IR-Plus SDR11 metrisch d 63 mm, DN 50 mm | 37010405 |  |  | 5 | 84818081 | CH
167543561 | KUGELHAHN 543 PP-H/EPDM L-H D16DN10 | 249.31 | EUR | 2021-10-01 | 1 | 0.17 | ST | 1 | 6 | 288 | 234729801 | 234729 | 234 | I130 | 7613185481347 | PROGEF Standard 3-Weg Kugelhahn Typ 543 Horizontal/L-Bohrung abschliessbar Mit Schweissmuffen metrisch d 16 mm, DN 10 mm | 37010405 |  |  | 5 | 84818081 | CH
167543562 | KUGELHAHN 543 PP-H/EPDM L-H D20DN15 | 251.44 | EUR | 2021-10-01 | 1 | 0.174 | ST | 1 | 6 | 288 | 234729801 | 234729 | 234 | I130 | 7613185511723 | PROGEF Standard 3-Weg Kugelhahn Typ 543 Horizontal/L-Bohrung abschliessbar Mit Schweissmuffen metrisch d 20 mm, DN 15 mm | 37010405 |  |  | 5 | 84818081 | CH
167543563 | KUGELHAHN 543 PP-H/EPDM L-H D25DN20 | 284 | EUR | 2021-10-01 | 1 | 0.248 | ST | 1 | 6 | 144 | 234729801 | 234729 | 234 | I130 | 7613185493623 | PROGEF Standard 3-Weg Kugelhahn Typ 543 Horizontal/L-Bohrung abschliessbar Mit Schweissmuffen metrisch d 25 mm, DN 20 mm | 37010405 |  |  | 5 | 84818081 | CH
167543564 | KUGELHAHN 543 PP-H/EPDM L-H D32DN25 | 345.41 | EUR | 2021-10-01 | 1 | 0.372 | ST | 1 | 8 | 144 | 234729801 | 234729 | 234 | I130 | 7613185505869 | PROGEF Standard 3-Weg Kugelhahn Typ 543 Horizontal/L-Bohrung abschliessbar Mit Schweissmuffen metrisch d 32 mm, DN 25 mm | 37010405 |  |  | 5 | 84818081 | CH
167543565 | KUGELHAHN 543 PP-H/EPDM L-H D40DN32 | 390.2 | EUR | 2021-10-01 | 1 | 0.631 | ST | 1 | 8 | 96 | 234729801 | 234729 | 234 | I130 | 7613185129058 | PROGEF Standard 3-Weg Kugelhahn Typ 543 Horizontal/L-Bohrung abschliessbar Mit Schweissmuffen metrisch d 40 mm, DN 32 mm | 37010405 |  |  | 5 | 84818081 | CH
167543566 | KUGELHAHN 543 PP-H/EPDM L-H D50DN40 | 447.5 | EUR | 2021-10-01 | 1 | 0.927 | ST | 1 | 0 | 0 | 234729801 | 234729 | 234 | I130 | 7613185129065 | PROGEF Standard 3-Weg Kugelhahn Typ 543 Horizontal/L-Bohrung abschliessbar Mit Schweissmuffen metrisch d 50 mm, DN 40 mm | 37010405 |  |  | 5 | 84818081 | CH
167543567 | KUGELHAHN 543 PP-H/EPDM L-H D63DN50 | 543.41 | EUR | 2021-10-01 | 1 | 1.793 | ST | 1 | 0 | 0 | 234729801 | 234729 | 234 | I130 | 7613185505708 | PROGEF Standard 3-Weg Kugelhahn Typ 543 Horizontal/L-Bohrung abschliessbar Mit Schweissmuffen metrisch d 63 mm, DN 50 mm | 37010405 |  |  | 5 | 84818081 | CH
167543571 | KUGELHAHN 543 PP-H/FKM L-H D16DN10 | 290.34 | EUR | 2021-10-01 | 1 | 0.17 | ST | 1 | 6 | 288 | 234729801 | 234729 | 234 | I130 | 7613185487882 | PROGEF Standard 3-Weg Kugelhahn Typ 543 Horizontal/L-Bohrung abschliessbar Mit Schweissmuffen metrisch d 16 mm, DN 10 mm | 37010405 |  |  | 5 | 84818081 | CH
167543572 | KUGELHAHN 543 PP-H/FKM L-H D20DN15 | 294.14 | EUR | 2021-10-01 | 1 | 0.174 | ST | 1 | 6 | 288 | 234729801 | 234729 | 234 | I130 | 7613185475940 | PROGEF Standard 3-Weg Kugelhahn Typ 543 Horizontal/L-Bohrung abschliessbar Mit Schweissmuffen metrisch d 20 mm, DN 15 mm | 37010405 |  |  | 5 | 84818081 | CH
167543573 | KUGELHAHN 543 PP-H/FKM L-H D25DN20 | 333.18 | EUR | 2021-10-01 | 1 | 0.248 | ST | 1 | 6 | 144 | 234729801 | 234729 | 234 | I130 | 7613185498925 | PROGEF Standard 3-Weg Kugelhahn Typ 543 Horizontal/L-Bohrung abschliessbar Mit Schweissmuffen metrisch d 25 mm, DN 20 mm | 37010405 |  |  | 5 | 84818081 | CH
167543574 | KUGELHAHN 543 PP-H/FKM L-H D32DN25 | 410.7 | EUR | 2021-10-01 | 1 | 0.372 | ST | 1 | 8 | 144 | 234729801 | 234729 | 234 | I130 | 7613185503544 | PROGEF Standard 3-Weg Kugelhahn Typ 543 Horizontal/L-Bohrung abschliessbar Mit Schweissmuffen metrisch d 32 mm, DN 25 mm | 37010405 |  |  | 5 | 84818081 | CH
167543575 | KUGELHAHN 543 PP-H/FKM L-H D40DN32 | 457.62 | EUR | 2021-10-01 | 1 | 0.631 | ST | 1 | 8 | 96 | 234729801 | 234729 | 234 | I130 | 7613185129126 | PROGEF Standard 3-Weg Kugelhahn Typ 543 Horizontal/L-Bohrung abschliessbar Mit Schweissmuffen metrisch d 40 mm, DN 32 mm | 37010405 |  |  | 5 | 84818081 | CH
167543576 | KUGELHAHN 543 PP-H/FKM L-H D50DN40 | 543.41 | EUR | 2021-10-01 | 1 | 0.927 | ST | 1 | 0 | 0 | 234729801 | 234729 | 234 | I130 | 7613185129140 | PROGEF Standard 3-Weg Kugelhahn Typ 543 Horizontal/L-Bohrung abschliessbar Mit Schweissmuffen metrisch d 50 mm, DN 40 mm | 37010405 |  |  | 5 | 84818081 | CH
167543577 | KUGELHAHN 543 PP-H/FKM L-H D63DN50 | 680.23 | EUR | 2021-10-01 | 1 | 1.793 | ST | 1 | 0 | 0 | 234729801 | 234729 | 234 | I130 | 7613185129133 | PROGEF Standard 3-Weg Kugelhahn Typ 543 Horizontal/L-Bohrung abschliessbar Mit Schweissmuffen metrisch d 63 mm, DN 50 mm | 37010405 |  |  | 5 | 84818081 | CH
167543581 | KUGELHAHN 543 PP-H/EPDM T-H D16DN10 | 249.31 | EUR | 2021-10-01 | 1 | 0.169 | ST | 1 | 6 | 288 | 234729801 | 234729 | 234 | I130 | 7613185477104 | PROGEF Standard 3-Weg Kugelhahn Typ 543 Horizontal/T-Bohrung abschliessbar Mit Schweissmuffen metrisch d 16 mm, DN 10 mm | 37010405 |  |  | 5 | 84818081 | CH
167543582 | KUGELHAHN 543 PP-H/EPDM T-H D20DN15 | 251.44 | EUR | 2021-10-01 | 1 | 0.173 | ST | 1 | 6 | 288 | 234729801 | 234729 | 234 | I130 | 7613185475544 | PROGEF Standard 3-Weg Kugelhahn Typ 543 Horizontal/T-Bohrung abschliessbar Mit Schweissmuffen metrisch d 20 mm, DN 15 mm | 37010405 |  |  | 5 | 84818081 | CH
167543583 | KUGELHAHN 543 PP-H/EPDM T-H D25DN20 | 284 | EUR | 2021-10-01 | 1 | 0.247 | ST | 1 | 6 | 144 | 234729801 | 234729 | 234 | I130 | 7613185129171 | PROGEF Standard 3-Weg Kugelhahn Typ 543 Horizontal/T-Bohrung abschliessbar Mit Schweissmuffen metrisch d 25 mm, DN 20 mm | 37010405 |  |  | 5 | 84818081 | CH
167543584 | KUGELHAHN 543 PP-H/EPDM T-H D32DN25 | 345.41 | EUR | 2021-10-01 | 1 | 0.368 | ST | 1 | 8 | 144 | 234729801 | 234729 | 234 | I130 | 7613185509294 | PROGEF Standard 3-Weg Kugelhahn Typ 543 Horizontal/T-Bohrung abschliessbar Mit Schweissmuffen metrisch d 32 mm, DN 25 mm | 37010405 |  |  | 5 | 84818081 | CH
167543585 | KUGELHAHN 543 PP-H/EPDM T-H D40DN32 | 390.2 | EUR | 2021-10-01 | 1 | 0.624 | ST | 1 | 8 | 96 | 234729801 | 234729 | 234 | I130 | 7613185502776 | PROGEF Standard 3-Weg Kugelhahn Typ 543 Horizontal/T-Bohrung abschliessbar Mit Schweissmuffen metrisch d 40 mm, DN 32 mm | 37010405 |  |  | 5 | 84818081 | CH
167543586 | KUGELHAHN 543 PP-H/EPDM T-H D50DN40 | 447.5 | EUR | 2021-10-01 | 1 | 0.968 | ST | 1 | 0 | 0 | 234729801 | 234729 | 234 | I130 | 7613185484744 | PROGEF Standard 3-Weg Kugelhahn Typ 543 Horizontal/T-Bohrung abschliessbar Mit Schweissmuffen metrisch d 50 mm, DN 40 mm | 37010405 |  |  | 5 | 84818081 | CH
167543587 | KUGELHAHN 543 PP-H/EPDM T-H D63DN50 | 543.41 | EUR | 2021-10-01 | 1 | 1.764 | ST | 1 | 0 | 0 | 234729801 | 234729 | 234 | I130 | 7613185501670 | PROGEF Standard 3-Weg Kugelhahn Typ 543 Horizontal/T-Bohrung abschliessbar Mit Schweissmuffen metrisch d 63 mm, DN 50 mm | 37010405 |  |  | 5 | 84818081 | CH
167543591 | KUGELHAHN 543 PP-H/FKM T-H D16DN10 | 290.34 | EUR | 2021-10-01 | 1 | 0.169 | ST | 1 | 6 | 288 | 234729801 | 234729 | 234 | I130 | 7613185129232 | PROGEF Standard 3-Weg Kugelhahn Typ 543 Horizontal/T-Bohrung abschliessbar Mit Schweissmuffen metrisch d 16 mm, DN 10 mm | 37010405 |  |  | 5 | 84818081 | CH
167543592 | KUGELHAHN 543 PP-H/FKM T-H D20DN15 | 294.14 | EUR | 2021-10-01 | 1 | 0.173 | ST | 1 | 6 | 288 | 234729801 | 234729 | 234 | I130 | 7613185129249 | PROGEF Standard 3-Weg Kugelhahn Typ 543 Horizontal/T-Bohrung abschliessbar Mit Schweissmuffen metrisch d 20 mm, DN 15 mm | 37010405 |  |  | 5 | 84818081 | CH
167543593 | KUGELHAHN 543 PP-H/FKM T-H D25DN20 | 333.18 | EUR | 2021-10-01 | 1 | 0.247 | ST | 1 | 6 | 144 | 234729801 | 234729 | 234 | I130 | 7613185129225 | PROGEF Standard 3-Weg Kugelhahn Typ 543 Horizontal/T-Bohrung abschliessbar Mit Schweissmuffen metrisch d 25 mm, DN 20 mm | 37010405 |  |  | 5 | 84818081 | CH
167543594 | KUGELHAHN 543 PP-H/FKM T-H D32DN25 | 410.7 | EUR | 2021-10-01 | 1 | 0.368 | ST | 1 | 8 | 144 | 234729801 | 234729 | 234 | I130 | 7613185129256 | PROGEF Standard 3-Weg Kugelhahn Typ 543 Horizontal/T-Bohrung abschliessbar Mit Schweissmuffen metrisch d 32 mm, DN 25 mm | 37010405 |  |  | 5 | 84818081 | CH
167543595 | KUGELHAHN 543 PP-H/FKM T-H D40DN32 | 457.62 | EUR | 2021-10-01 | 1 | 0.624 | ST | 1 | 8 | 96 | 234729801 | 234729 | 234 | I130 | 7613185496501 | PROGEF Standard 3-Weg Kugelhahn Typ 543 Horizontal/T-Bohrung abschliessbar Mit Schweissmuffen metrisch d 40 mm, DN 32 mm | 37010405 |  |  | 5 | 84818081 | CH
167543596 | KUGELHAHN 543 PP-H/FKM T-H D50DN40 | 543.41 | EUR | 2021-10-01 | 1 | 0.913 | ST | 1 | 0 | 0 | 234729801 | 234729 | 234 | I130 | 7613185500536 | PROGEF Standard 3-Weg Kugelhahn Typ 543 Horizontal/T-Bohrung abschliessbar Mit Schweissmuffen metrisch d 50 mm, DN 40 mm | 37010405 |  |  | 5 | 84818081 | CH
167543597 | KUGELHAHN 543 PP-H/FKM T-H D63DN50 | 680.23 | EUR | 2021-10-01 | 1 | 1.764 | ST | 1 | 0 | 0 | 234729801 | 234729 | 234 | I130 | 7613185129287 | PROGEF Standard 3-Weg Kugelhahn Typ 543 Horizontal/T-Bohrung abschliessbar Mit Schweissmuffen metrisch d 63 mm, DN 50 mm | 37010405 |  |  | 5 | 84818081 | CH
167546021 | KUGELHAHN 546 PP-H/EPDM D16DN10 | 145.96 | EUR | 2021-10-01 | 1 | 0.12 | ST | 1 | 10 | 800 | 234539801 | 234539 | 234 | I130 | 7612988530436 | PROGEF Standard Kugelhahn Typ 546 Pro Mit Gewindemuffen verstärkt Rp d 3/8 inch, Rp 3/8 inch | 37010401 |  |  | 10 | 84818081 | CH
167546022 | KUGELHAHN 546 PP-H/EPDM D20DN15 | 151.58 | EUR | 2021-10-01 | 1 | 0.13 | ST | 1 | 10 | 800 | 234539801 | 234539 | 234 | I130 | 7612988530443 | PROGEF Standard Kugelhahn Typ 546 Pro Mit Gewindemuffen verstärkt Rp d 1/2 inch, Rp 1/2 inch | 37010401 |  |  | 10 | 84818081 | CH
167546023 | KUGELHAHN 546 PP-H/EPDM D25DN20 | 175.14 | EUR | 2021-10-01 | 1 | 0.18 | ST | 1 | 10 | 510 | 234539801 | 234539 | 234 | I130 | 7612988530450 | PROGEF Standard Kugelhahn Typ 546 Pro Mit Gewindemuffen verstärkt Rp d 3/4 inch, Rp 3/4 inch | 37010401 |  |  | 10 | 84818081 | CH
167546024 | KUGELHAHN 546 PP-H/EPDM D32DN25 | 211.75 | EUR | 2021-10-01 | 1 | 0.282 | ST | 1 | 10 | 360 | 234539801 | 234539 | 234 | I130 | 7612988530467 | PROGEF Standard Kugelhahn Typ 546 Pro Mit Gewindemuffen verstärkt Rp d 1 inch, Rp 1 inch | 37010401 |  |  | 10 | 84818081 | CH
167546025 | KUGELHAHN 546 PP-H/EPDM D40DN32 | 269.79 | EUR | 2021-10-01 | 1 | 0.46 | ST | 1 | 6 | 288 | 234539801 | 234539 | 234 | I130 | 7612988530474 | PROGEF Standard Kugelhahn Typ 546 Pro Mit Gewindemuffen verstärkt Rp d 1 1/4 inch, Rp 1 1/4 inch | 37010401 |  |  | 10 | 84818081 | CH
167546026 | KUGELHAHN 546 PP-H/EPDM D50DN40 | 335.55 | EUR | 2021-10-01 | 1 | 0.635 | ST | 1 | 6 | 144 | 234539801 | 234539 | 234 | I130 | 7612988530481 | PROGEF Standard Kugelhahn Typ 546 Pro Mit Gewindemuffen verstärkt Rp d 1 1/2 inch, Rp 1 1/2 inch | 37010401 |  |  | 10 | 84818081 | CH
167546027 | KUGELHAHN 546 PP-H/EPDM D63DN50 | 425.06 | EUR | 2021-10-01 | 1 | 1.19 | ST | 1 | 4 | 112 | 234539801 | 234539 | 234 | I130 | 7612988530498 | PROGEF Standard Kugelhahn Typ 546 Pro Mit Gewindemuffen verstärkt Rp d 2 inch, Rp 2 inch | 37010401 |  |  | 10 | 84818081 | CH
167546031 | KUGELHAHN 546 PP-H/FKM D16DN10 | 183.2 | EUR | 2021-10-01 | 1 | 0.12 | ST | 1 | 10 | 800 | 234539801 | 234539 | 234 | I130 | 7612988530504 | PROGEF Standard Kugelhahn Typ 546 Pro Mit Gewindemuffen verstärkt Rp d 3/8 inch, Rp 3/8 inch | 37010401 |  |  | 10 | 84818081 | CH
167546032 | KUGELHAHN 546 PP-H/FKM D20DN15 | 187.85 | EUR | 2021-10-01 | 1 | 0.12 | ST | 1 | 10 | 800 | 234539801 | 234539 | 234 | I130 | 7612988530511 | PROGEF Standard Kugelhahn Typ 546 Pro Mit Gewindemuffen verstärkt Rp d 1/2 inch, Rp 1/2 inch | 37010401 |  |  | 10 | 84818081 | CH
167546033 | KUGELHAHN 546 PP-H/FKM D25DN20 | 207.73 | EUR | 2021-10-01 | 1 | 0.18 | ST | 1 | 10 | 510 | 234539801 | 234539 | 234 | I130 | 7612988530528 | PROGEF Standard Kugelhahn Typ 546 Pro Mit Gewindemuffen verstärkt Rp d 3/4 inch, Rp 3/4 inch | 37010401 |  |  | 10 | 84818081 | CH
167546034 | KUGELHAHN 546 PP-H/FKM D32DN25 | 257.55 | EUR | 2021-10-01 | 1 | 0.27 | ST | 1 | 10 | 360 | 234539801 | 234539 | 234 | I130 | 7612988530535 | PROGEF Standard Kugelhahn Typ 546 Pro Mit Gewindemuffen verstärkt Rp d 1 inch, Rp 1 inch | 37010401 |  |  | 10 | 84818081 | CH
167546035 | KUGELHAHN 546 PP-H/FKM D40DN32 | 316.48 | EUR | 2021-10-01 | 1 | 0.46 | ST | 1 | 6 | 288 | 234539801 | 234539 | 234 | I130 | 7612988530542 | PROGEF Standard Kugelhahn Typ 546 Pro Mit Gewindemuffen verstärkt Rp d 1 1/4 inch, Rp 1 1/4 inch | 37010401 |  |  | 10 | 84818081 | CH
167546036 | KUGELHAHN 546 PP-H/FKM D50DN40 | 394.68 | EUR | 2021-10-01 | 1 | 0.635 | ST | 1 | 6 | 144 | 234539801 | 234539 | 234 | I130 | 7612988530559 | PROGEF Standard Kugelhahn Typ 546 Pro Mit Gewindemuffen verstärkt Rp d 1 1/2 inch, Rp 1 1/2 inch | 37010401 |  |  | 10 | 84818081 | CH
167546037 | KUGELHAHN 546 PP-H/FKM D63DN50 | 535.84 | EUR | 2021-10-01 | 1 | 1.19 | ST | 1 | 4 | 112 | 234539801 | 234539 | 234 | I130 | 7612988530566 | PROGEF Standard Kugelhahn Typ 546 Pro Mit Gewindemuffen verstärkt Rp d 2 inch, Rp 2 inch | 37010401 |  |  | 10 | 84818081 | CH
167546041 | KUGELHAHN 546 PP-H/EPDM D16DN10 | 124.58 | EUR | 2021-10-01 | 1 | 0.12 | ST | 1 | 10 | 800 | 234539801 | 234539 | 234 | I130 | 7612988530153 | PROGEF Standard Kugelhahn Typ 546 Pro Mit Muffenschweissstutzen metrisch d 16 mm, DN 10 mm | 37010401 |  |  | 10 | 84818081 | CH
167546042 | KUGELHAHN 546 PP-H/EPDM D20DN15 | 129.07 | EUR | 2021-10-01 | 1 | 0.12 | ST | 1 | 10 | 800 | 234539801 | 234539 | 234 | I130 | 7612988530160 | PROGEF Standard Kugelhahn Typ 546 Pro Mit Muffenschweissstutzen metrisch d 20 mm, DN 15 mm | 37010401 |  |  | 10 | 84818081 | CH
167546043 | KUGELHAHN 546 PP-H/EPDM D25DN20 | 155.75 | EUR | 2021-10-01 | 1 | 0.18 | ST | 1 | 10 | 510 | 234539801 | 234539 | 234 | I130 | 7612988530177 | PROGEF Standard Kugelhahn Typ 546 Pro Mit Muffenschweissstutzen metrisch d 25 mm, DN 20 mm | 37010401 |  |  | 10 | 84818081 | CH
167546044 | KUGELHAHN 546 PP-H/EPDM D32DN25 | 194.37 | EUR | 2021-10-01 | 1 | 0.266 | ST | 1 | 10 | 360 | 234539801 | 234539 | 234 | I130 | 7612988530184 | PROGEF Standard Kugelhahn Typ 546 Pro Mit Muffenschweissstutzen metrisch d 32 mm, DN 25 mm | 37010401 |  |  | 10 | 84818081 | CH
167546045 | KUGELHAHN 546 PP-H/EPDM D40DN32 | 239.83 | EUR | 2021-10-01 | 1 | 0.45 | ST | 1 | 6 | 288 | 234539801 | 234539 | 234 | I130 | 7612988530191 | PROGEF Standard Kugelhahn Typ 546 Pro Mit Muffenschweissstutzen metrisch d 40 mm, DN 32 mm | 37010401 |  |  | 10 | 84818081 | CH
167546046 | KUGELHAHN 546 PP-H/EPDM D50DN40 | 309.63 | EUR | 2021-10-01 | 1 | 0.635 | ST | 1 | 6 | 144 | 234539801 | 234539 | 234 | I130 | 7612988530207 | PROGEF Standard Kugelhahn Typ 546 Pro Mit Muffenschweissstutzen metrisch d 50 mm, DN 40 mm | 37010401 |  |  | 10 | 84818081 | CH
167546047 | KUGELHAHN 546 PP-H/EPDM D63DN50 | 385.19 | EUR | 2021-10-01 | 1 | 1.174 | ST | 1 | 4 | 112 | 234539801 | 234539 | 234 | I130 | 7612988530214 | PROGEF Standard Kugelhahn Typ 546 Pro Mit Muffenschweissstutzen metrisch d 63 mm, DN 50 mm | 37010401 |  |  | 10 | 84818081 | CH
167546048 | KUGELHAHN 546 PP-H/EPDM D75DN65 | 713.54 | EUR | 2021-10-01 | 1 | 3.8 | ST | 1 | 0 | 0 | 234539601 | 234539 | 234 | I130 | 7613185021154 | PROGEF Standard Kugelhahn Typ 546 Pro Mit Muffenschweissstutzen metrisch d 75 mm, DN 65 mm | 37010401 |  |  | 10 | 84818081 | CH
167546049 | KUGELHAHN 546 PP-H/EPDM D90DN80 | 889.86 | EUR | 2021-10-01 | 1 | 5.6 | ST | 1 | 0 | 0 | 234539601 | 234539 | 234 | I130 | 7613185021161 | PROGEF Standard Kugelhahn Typ 546 Pro Mit Muffenschweissstutzen metrisch d 90 mm, DN 80 mm | 37010401 |  |  | 10 | 84818081 | CH
167546050 | KUGELHAHN 546 PP-H/EPDM D110DN100 | 1069.34 | EUR | 2021-10-01 | 1 | 8.8 | ST | 1 | 0 | 0 | 234539601 | 234539 | 234 | I130 | 7613185021178 | PROGEF Standard Kugelhahn Typ 546 Pro Mit Muffenschweissstutzen metrisch d 110 mm, DN 100 mm | 37010401 |  |  | 10 | 84818081 | CH
167546051 | KUGELHAHN 546 PP-H/FKM D16DN10 | 154.81 | EUR | 2021-10-01 | 1 | 0.12 | ST | 1 | 10 | 800 | 234539801 | 234539 | 234 | I130 | 7612988530221 | PROGEF Standard Kugelhahn Typ 546 Pro Mit Muffenschweissstutzen metrisch d 16 mm, DN 10 mm | 37010401 |  |  | 10 | 84818081 | CH
167546052 | KUGELHAHN 546 PP-H/FKM D20DN15 | 159.94 | EUR | 2021-10-01 | 1 | 0.12 | ST | 1 | 10 | 800 | 234539801 | 234539 | 234 | I130 | 7612988530238 | PROGEF Standard Kugelhahn Typ 546 Pro Mit Muffenschweissstutzen metrisch d 20 mm, DN 15 mm | 37010401 |  |  | 10 | 84818081 | CH
167546053 | KUGELHAHN 546 PP-H/FKM D25DN20 | 188.66 | EUR | 2021-10-01 | 1 | 0.18 | ST | 1 | 10 | 510 | 234539801 | 234539 | 234 | I130 | 7612988530245 | PROGEF Standard Kugelhahn Typ 546 Pro Mit Muffenschweissstutzen metrisch d 25 mm, DN 20 mm | 37010401 |  |  | 10 | 84818081 | CH
167546054 | KUGELHAHN 546 PP-H/FKM D32DN25 | 236.58 | EUR | 2021-10-01 | 1 | 0.26 | ST | 1 | 10 | 360 | 234539801 | 234539 | 234 | I130 | 7612988530252 | PROGEF Standard Kugelhahn Typ 546 Pro Mit Muffenschweissstutzen metrisch d 32 mm, DN 25 mm | 37010401 |  |  | 10 | 84818081 | CH
167546055 | KUGELHAHN 546 PP-H/FKM D40DN32 | 290.26 | EUR | 2021-10-01 | 1 | 0.45 | ST | 1 | 6 | 288 | 234539801 | 234539 | 234 | I130 | 7612988530269 | PROGEF Standard Kugelhahn Typ 546 Pro Mit Muffenschweissstutzen metrisch d 40 mm, DN 32 mm | 37010401 |  |  | 10 | 84818081 | CH
167546056 | KUGELHAHN 546 PP-H/FKM D50DN40 | 364.71 | EUR | 2021-10-01 | 1 | 0.64 | ST | 1 | 6 | 144 | 234539801 | 234539 | 234 | I130 | 7612988530276 | PROGEF Standard Kugelhahn Typ 546 Pro Mit Muffenschweissstutzen metrisch d 50 mm, DN 40 mm | 37010401 |  |  | 10 | 84818081 | CH
167546057 | KUGELHAHN 546 PP-H/FKM D63DN50 | 482.61 | EUR | 2021-10-01 | 1 | 1.21 | ST | 1 | 4 | 112 | 234539801 | 234539 | 234 | I130 | 7612988530283 | PROGEF Standard Kugelhahn Typ 546 Pro Mit Muffenschweissstutzen metrisch d 63 mm, DN 50 mm | 37010401 |  |  | 10 | 84818081 | CH
167546058 | KUGELHAHN 546 PP-H/FKM D75DN65 | 877.81 | EUR | 2021-10-01 | 1 | 3.8 | ST | 1 | 0 | 0 | 234539601 | 234539 | 234 | I130 | 7613185021185 | PROGEF Standard Kugelhahn Typ 546 Pro Mit Muffenschweissstutzen metrisch d 75 mm, DN 65 mm | 37010401 |  |  | 10 | 84818081 | CH
167546059 | KUGELHAHN 546 PP-H/FKM D90DN80 | 1090.48 | EUR | 2021-10-01 | 1 | 5.6 | ST | 1 | 0 | 0 | 234539601 | 234539 | 234 | I130 | 7613185021192 | PROGEF Standard Kugelhahn Typ 546 Pro Mit Muffenschweissstutzen metrisch d 90 mm, DN 80 mm | 37010401 |  |  | 10 | 84818081 | CH
167546060 | KUGELHAHN 546 PP-H/FKM D110DN100 | 1310.66 | EUR | 2021-10-01 | 1 | 8.8 | ST | 1 | 0 | 0 | 234539601 | 234539 | 234 | I130 | 7613185021208 | PROGEF Standard Kugelhahn Typ 546 Pro Mit Muffenschweissstutzen metrisch d 110 mm, DN 100 mm | 37010401 |  |  | 10 | 84818081 | CH
167546065 | KUGELHAHN 546 PRO PP-H/EPDM D40DN32 | 287.17 | EUR | 2021-10-01 | 1 | 0.45 | ST | 1 | 6 | 288 | 234539801 | 234539 | 234 | I130 | 7612988539392 | PROGEF Standard Kugelhahn Typ 546 Pro Mit Stumpfschweissstutzen SDR17.6 metrisch d 40 mm, DN 32 mm | 37010401 |  |  | 15 | 84818081 | CH
167546066 | KUGELHAHN 546 PP-H/EPDM D50DN40 | 339.88 | EUR | 2021-10-01 | 1 | 0.635 | ST | 1 | 6 | 144 | 234539801 | 234539 | 234 | I130 | 7612988531075 | PROGEF Standard Kugelhahn Typ 546 Pro Mit Stumpfschweissstutzen SDR17.6 metrisch d 50 mm, DN 40 mm | 37010401 |  |  | 10 | 84818081 | CH
167546067 | KUGELHAHN 546 PP-H/EPDM D63DN50 | 425.06 | EUR | 2021-10-01 | 1 | 1.159 | ST | 1 | 4 | 112 | 234539801 | 234539 | 234 | I130 | 7612988531082 | PROGEF Standard Kugelhahn Typ 546 Pro Mit Stumpfschweissstutzen SDR17.6 metrisch d 63 mm, DN 50 mm | 37010401 |  |  | 10 | 84818081 | CH
167546068 | KUGELHAHN 546 PP-H/EPDM D75DN65 | 701.8 | EUR | 2021-10-01 | 1 | 2.575 | ST | 1 | 0 | 0 | 234539601 | 234539 | 234 | I130 | 7613185020829 | PROGEF Standard Kugelhahn Typ 546 Pro Mit Stumpfschweissstutzen SDR17.6 metrisch d 75 mm, DN 65 mm | 37010401 |  |  | 10 | 84818081 | CH
167546069 | KUGELHAHN 546 PP-H/EPDM D90DN80 | 879.3 | EUR | 2021-10-01 | 1 | 4.731 | ST | 1 | 0 | 0 | 234539601 | 234539 | 234 | I130 | 7613185020836 | PROGEF Standard Kugelhahn Typ 546 Pro Mit Stumpfschweissstutzen SDR17.6 metrisch d 90 mm, DN 80 mm | 37010401 |  |  | 10 | 84818081 | CH
167546070 | KUGELHAHN 546 PP-H/EPDM D110DN100 | 1052.76 | EUR | 2021-10-01 | 1 | 8.6 | ST | 1 | 0 | 0 | 234539601 | 234539 | 234 | I130 | 7613185020843 | PROGEF Standard Kugelhahn Typ 546 Pro Mit Stumpfschweissstutzen SDR17.6 metrisch d 110 mm, DN 100 mm | 37010401 |  |  | 10 | 84818081 | CH
167546076 | KUGELHAHN 546 PP-H/FKM D50DN40 | 396.23 | EUR | 2021-10-01 | 1 | 0.635 | ST | 1 | 6 | 144 | 234539801 | 234539 | 234 | I130 | 7612988531099 | PROGEF Standard Kugelhahn Typ 546 Pro Mit Stumpfschweissstutzen SDR17.6 metrisch d 50 mm, DN 40 mm | 37010401 |  |  | 10 | 84818081 | CH
167546077 | KUGELHAHN 546 PP-H/FKM D63DN50 | 534.75 | EUR | 2021-10-01 | 1 | 1.2 | ST | 1 | 4 | 112 | 234539801 | 234539 | 234 | I130 | 7612988531105 | PROGEF Standard Kugelhahn Typ 546 Pro Mit Stumpfschweissstutzen SDR17.6 metrisch d 63 mm, DN 50 mm | 37010401 |  |  | 10 | 84818081 | CH
167546078 | KUGELHAHN 546 PP-H/FKM D75DN65 | 865.73 | EUR | 2021-10-01 | 1 | 3.387 | ST | 1 | 0 | 0 | 234539601 | 234539 | 234 | I130 | 7613185020850 | PROGEF Standard Kugelhahn Typ 546 Pro Mit Stumpfschweissstutzen SDR17.6 metrisch d 75 mm, DN 65 mm | 37010401 |  |  | 10 | 84818081 | CH
167546079 | KUGELHAHN 546 PP-H/FKM D90DN80 | 1082.92 | EUR | 2021-10-01 | 1 | 5.5 | ST | 1 | 0 | 0 | 234539601 | 234539 | 234 | I130 | 7613185020867 | PROGEF Standard Kugelhahn Typ 546 Pro Mit Stumpfschweissstutzen SDR17.6 metrisch d 90 mm, DN 80 mm | 37010401 |  |  | 10 | 84818081 | CH
167546080 | KUGELHAHN 546 PP-H/FKM D110DN100 | 1291.07 | EUR | 2021-10-01 | 1 | 8.6 | ST | 1 | 0 | 0 | 234539601 | 234539 | 234 | I130 | 7613185020874 | PROGEF Standard Kugelhahn Typ 546 Pro Mit Stumpfschweissstutzen SDR17.6 metrisch d 110 mm, DN 100 mm | 37010401 |  |  | 10 | 84818081 | CH
167546126 | KUGELHAHN 546 PP-H/EPDM D50DN40 | 339.88 | EUR | 2021-10-01 | 1 | 0.62 | ST | 1 | 6 | 144 | 234539801 | 234539 | 234 | I130 | 7612988531495 | ecoFIT Kugelhahn Typ 546 Pro Mit Stumpfschweissstutzen PE100 SDR17.6 metrisch d 50 mm, DN 40 mm | 37010401 |  |  | 10 | 84818081 | CH
167546127 | KUGELHAHN 546 PP-H/EPDM D63DN50 | 425.06 | EUR | 2021-10-01 | 1 | 1.2 | ST | 1 | 4 | 112 | 234539801 | 234539 | 234 | I130 | 7612988531501 | ecoFIT Kugelhahn Typ 546 Pro Mit Stumpfschweissstutzen PE100 SDR17.6 metrisch d 63 mm, DN 50 mm | 37010401 |  |  | 10 | 84818081 | CH
167546136 | KUGELHAHN 546 PP-H/FKM D50DN40 | 396.23 | EUR | 2021-10-01 | 1 | 0.62 | ST | 1 | 6 | 144 | 234539801 | 234539 | 234 | I130 | 7612988531518 | ecoFIT Kugelhahn Typ 546 Pro Mit Stumpfschweissstutzen PE100 SDR17.6 metrisch d 50 mm, DN 40 mm | 37010401 |  |  | 10 | 84818081 | CH
167546137 | KUGELHAHN 546 PP-H/FKM D63DN50 | 534.75 | EUR | 2021-10-01 | 1 | 1.2 | ST | 1 | 4 | 112 | 234539801 | 234539 | 234 | I130 | 7612988531525 | ecoFIT Kugelhahn Typ 546 Pro Mit Stumpfschweissstutzen PE100 SDR17.6 metrisch d 63 mm, DN 50 mm | 37010401 |  |  | 10 | 84818081 | CH
167546142 | KUGELHAHN 546 PP-H/EPDM D20DN15 | 151.58 | EUR | 2021-10-01 | 1 | 0.12 | ST | 1 | 10 | 800 | 234539801 | 234539 | 234 | I130 | 7612988531372 | ecoFIT Kugelhahn Typ 546 Pro Mit Stumpfschweissstutzen PE100 SDR11 metrisch d 20 mm, DN 15 mm | 37010401 |  |  | 10 | 84818081 | CH
167546143 | KUGELHAHN 546 PP-H/EPDM D25DN20 | 175.14 | EUR | 2021-10-01 | 1 | 0.184 | ST | 1 | 10 | 510 | 234539801 | 234539 | 234 | I130 | 7612988531389 | ecoFIT Kugelhahn Typ 546 Pro Mit Stumpfschweissstutzen PE100 SDR11 metrisch d 25 mm, DN 20 mm | 37010401 |  |  | 10 | 84818081 | CH
167546144 | KUGELHAHN 546 PP-H/EPDM D32DN25 | 211.75 | EUR | 2021-10-01 | 1 | 0.262 | ST | 1 | 10 | 360 | 234539801 | 234539 | 234 | I130 | 7612988531396 | ecoFIT Kugelhahn Typ 546 Pro Mit Stumpfschweissstutzen PE100 SDR11 metrisch d 32 mm, DN 25 mm | 37010401 |  |  | 10 | 84818081 | CH
167546145 | KUGELHAHN 546 PP-H/EPDM D40DN32 | 265.9 | EUR | 2021-10-01 | 1 | 0.44 | ST | 1 | 6 | 288 | 234539801 | 234539 | 234 | I130 | 7612988531402 | ecoFIT Kugelhahn Typ 546 Pro Mit Stumpfschweissstutzen PE100 SDR11 metrisch d 40 mm, DN 32 mm | 37010401 |  |  | 10 | 84818081 | CH
167546146 | KUGELHAHN 546 PP-H/EPDM D50DN40 | 339.88 | EUR | 2021-10-01 | 1 | 0.637 | ST | 1 | 6 | 144 | 234539801 | 234539 | 234 | I130 | 7612988531419 | ecoFIT Kugelhahn Typ 546 Pro Mit Stumpfschweissstutzen PE100 SDR11 metrisch d 50 mm, DN 40 mm | 37010401 |  |  | 10 | 84818081 | CH
167546147 | KUGELHAHN 546 PP-H/EPDM D63DN50 | 425.06 | EUR | 2021-10-01 | 1 | 1.176 | ST | 1 | 4 | 112 | 234539801 | 234539 | 234 | I130 | 7612988531426 | ecoFIT Kugelhahn Typ 546 Pro Mit Stumpfschweissstutzen PE100 SDR11 metrisch d 63 mm, DN 50 mm | 37010401 |  |  | 10 | 84818081 | CH
167546152 | KUGELHAHN 546 PP-H/FKM D20DN15 | 188.66 | EUR | 2021-10-01 | 1 | 0.12 | ST | 1 | 10 | 800 | 234539801 | 234539 | 234 | I130 | 7612988531433 | ecoFIT Kugelhahn Typ 546 Pro Mit Stumpfschweissstutzen PE100 SDR11 metrisch d 20 mm, DN 15 mm | 37010401 |  |  | 10 | 84818081 | CH
167546153 | KUGELHAHN 546 PP-H/FKM D25DN20 | 207.73 | EUR | 2021-10-01 | 1 | 0.18 | ST | 1 | 10 | 510 | 234539801 | 234539 | 234 | I130 | 7612988531440 | ecoFIT Kugelhahn Typ 546 Pro Mit Stumpfschweissstutzen PE100 SDR11 metrisch d 25 mm, DN 20 mm | 37010401 |  |  | 10 | 84818081 | CH
167546154 | KUGELHAHN 546 PP-H/FKM D32DN25 | 258.63 | EUR | 2021-10-01 | 1 | 0.255 | ST | 1 | 10 | 360 | 234539801 | 234539 | 234 | I130 | 7612988531457 | ecoFIT Kugelhahn Typ 546 Pro Mit Stumpfschweissstutzen PE100 SDR11 metrisch d 32 mm, DN 25 mm | 37010401 |  |  | 10 | 84818081 | CH
167546155 | KUGELHAHN 546 PP-H/FKM D40DN32 | 317.7 | EUR | 2021-10-01 | 1 | 0.44 | ST | 1 | 6 | 288 | 234539801 | 234539 | 234 | I130 | 7612988531464 | ecoFIT Kugelhahn Typ 546 Pro Mit Stumpfschweissstutzen PE100 SDR11 metrisch d 40 mm, DN 32 mm | 37010401 |  |  | 10 | 84818081 | CH
167546156 | KUGELHAHN 546 PP-H/FKM D50DN40 | 396.23 | EUR | 2021-10-01 | 1 | 0.62 | ST | 1 | 6 | 144 | 234539801 | 234539 | 234 | I130 | 7612988531471 | ecoFIT Kugelhahn Typ 546 Pro Mit Stumpfschweissstutzen PE100 SDR11 metrisch d 50 mm, DN 40 mm | 37010401 |  |  | 10 | 84818081 | CH
167546157 | KUGELHAHN 546 PP-H/FKM D63DN50 | 534.75 | EUR | 2021-10-01 | 1 | 1.2 | ST | 1 | 4 | 112 | 234539801 | 234539 | 234 | I130 | 7612988531488 | ecoFIT Kugelhahn Typ 546 Pro Mit Stumpfschweissstutzen PE100 SDR11 metrisch d 63 mm, DN 50 mm | 37010401 |  |  | 10 | 84818081 | CH
167546161 | KUGELHAHN 546 PP-H/EPDM D16DN10 | 124.58 | EUR | 2021-10-01 | 1 | 0.12 | ST | 1 | 10 | 800 | 234539801 | 234539 | 234 | I130 | 7612988531235 | ecoFIT Kugelhahn Typ 546 Pro Mit Schweissmuffen PE100 metrisch d 16 mm, DN 10 mm | 37010401 |  |  | 10 | 84818081 | CH
167546162 | KUGELHAHN 546 PP-H/EPDM D20DN15 | 129.07 | EUR | 2021-10-01 | 1 | 0.12 | ST | 1 | 10 | 800 | 234539801 | 234539 | 234 | I130 | 7612988531242 | ecoFIT Kugelhahn Typ 546 Pro Mit Schweissmuffen PE100 metrisch d 20 mm, DN 15 mm | 37010401 |  |  | 10 | 84818081 | CH
167546163 | KUGELHAHN 546 PP-H/EPDM D25DN20 | 155.75 | EUR | 2021-10-01 | 1 | 0.18 | ST | 1 | 10 | 510 | 234539801 | 234539 | 234 | I130 | 7612988531259 | ecoFIT Kugelhahn Typ 546 Pro Mit Schweissmuffen PE100 metrisch d 25 mm, DN 20 mm | 37010401 |  |  | 10 | 84818081 | CH
167546164 | KUGELHAHN 546 PP-H/EPDM D32DN25 | 194.37 | EUR | 2021-10-01 | 1 | 0.258 | ST | 1 | 10 | 360 | 234539801 | 234539 | 234 | I130 | 7612988531266 | ecoFIT Kugelhahn Typ 546 Pro Mit Schweissmuffen PE100 metrisch d 32 mm, DN 25 mm | 37010401 |  |  | 10 | 84818081 | CH
167546165 | KUGELHAHN 546 PP-H/EPDM D40DN32 | 239.83 | EUR | 2021-10-01 | 1 | 0.45 | ST | 1 | 6 | 288 | 234539801 | 234539 | 234 | I130 | 7612988531273 | ecoFIT Kugelhahn Typ 546 Pro Mit Schweissmuffen PE100 metrisch d 40 mm, DN 32 mm | 37010401 |  |  | 10 | 84818081 | CH
167546166 | KUGELHAHN 546 PP-H/EPDM D50DN40 | 309.63 | EUR | 2021-10-01 | 1 | 0.63 | ST | 1 | 6 | 144 | 234539801 | 234539 | 234 | I130 | 7612988531280 | ecoFIT Kugelhahn Typ 546 Pro Mit Schweissmuffen PE100 metrisch d 50 mm, DN 40 mm | 37010401 |  |  | 10 | 84818081 | CH
167546167 | KUGELHAHN 546 PP-H/EPDM D63DN50 | 385.19 | EUR | 2021-10-01 | 1 | 1.113 | ST | 1 | 4 | 112 | 234539801 | 234539 | 234 | I130 | 7612988531297 | ecoFIT Kugelhahn Typ 546 Pro Mit Schweissmuffen PE100 metrisch d 63 mm, DN 50 mm | 37010401 |  |  | 10 | 84818081 | CH
167546171 | KUGELHAHN 546 PP-H/FKM D16DN10 | 154.81 | EUR | 2021-10-01 | 1 | 0.12 | ST | 1 | 10 | 800 | 234539801 | 234539 | 234 | I130 | 7612988531303 | ecoFIT Kugelhahn Typ 546 Pro Mit Schweissmuffen PE100 metrisch d 16 mm, DN 10 mm | 37010401 |  |  | 10 | 84818081 | CH
167546172 | KUGELHAHN 546 PP-H/FKM D20DN15 | 159.94 | EUR | 2021-10-01 | 1 | 0.12 | ST | 1 | 10 | 800 | 234539801 | 234539 | 234 | I130 | 7612988531310 | ecoFIT Kugelhahn Typ 546 Pro Mit Schweissmuffen PE100 metrisch d 20 mm, DN 15 mm | 37010401 |  |  | 10 | 84818081 | CH
167546173 | KUGELHAHN 546 PP-H/FKM D25DN20 | 188.66 | EUR | 2021-10-01 | 1 | 0.18 | ST | 1 | 10 | 510 | 234539801 | 234539 | 234 | I130 | 7612988531327 | ecoFIT Kugelhahn Typ 546 Pro Mit Schweissmuffen PE100 metrisch d 25 mm, DN 20 mm | 37010401 |  |  | 10 | 84818081 | CH
167546174 | KUGELHAHN 546 PP-H/FKM D32DN25 | 236.58 | EUR | 2021-10-01 | 1 | 0.26 | ST | 1 | 10 | 360 | 234539801 | 234539 | 234 | I130 | 7612988531334 | ecoFIT Kugelhahn Typ 546 Pro Mit Schweissmuffen PE100 metrisch d 32 mm, DN 25 mm | 37010401 |  |  | 10 | 84818081 | CH
167546175 | KUGELHAHN 546 PP-H/FKM D40DN32 | 290.26 | EUR | 2021-10-01 | 1 | 0.45 | ST | 1 | 6 | 288 | 234539801 | 234539 | 234 | I130 | 7612988531341 | ecoFIT Kugelhahn Typ 546 Pro Mit Schweissmuffen PE100 metrisch d 40 mm, DN 32 mm | 37010401 |  |  | 10 | 84818081 | CH
167546176 | KUGELHAHN 546 PP-H/FKM D50DN40 | 364.71 | EUR | 2021-10-01 | 1 | 0.63 | ST | 1 | 6 | 144 | 234539801 | 234539 | 234 | I130 | 7612988531358 | ecoFIT Kugelhahn Typ 546 Pro Mit Schweissmuffen PE100 metrisch d 50 mm, DN 40 mm | 37010401 |  |  | 10 | 84818081 | CH
167546177 | KUGELHAHN 546 PP-H/FKM D63DN50 | 482.61 | EUR | 2021-10-01 | 1 | 1.195 | ST | 1 | 4 | 112 | 234539801 | 234539 | 234 | I130 | 7612988531365 | ecoFIT Kugelhahn Typ 546 Pro Mit Schweissmuffen PE100 metrisch d 63 mm, DN 50 mm | 37010401 |  |  | 10 | 84818081 | CH
167546182 | KUGELHAHN 546 PP-H/EPDM D20DN15 | 235.48 | EUR | 2021-10-01 | 1 | 0.245 | ST | 1 | 6 | 144 | 234539801 | 234539 | 234 | I130 | 7612988531655 | PROGEF Standard Kugelhahn Typ 546 Pro Mit Festflanschen gerillt d 20 mm, Zoll 1/2 inch | 37010401 |  |  | 10 | 84818081 | CH
167546183 | KUGELHAHN 546 PP-H/EPDM D25DN20 | 261.72 | EUR | 2021-10-01 | 1 | 0.345 | ST | 1 | 6 | 144 | 234539801 | 234539 | 234 | I130 | 7612988531662 | PROGEF Standard Kugelhahn Typ 546 Pro Mit Festflanschen gerillt d 25 mm, Zoll 3/4 inch | 37010401 |  |  | 10 | 84818081 | CH
167546184 | KUGELHAHN 546 PP-H/EPDM D32DN25 | 309.63 | EUR | 2021-10-01 | 1 | 0.492 | ST | 1 | 4 | 112 | 234539801 | 234539 | 234 | I130 | 7612988531679 | PROGEF Standard Kugelhahn Typ 546 Pro Mit Festflanschen gerillt d 32 mm, Zoll 1 inch | 37010401 |  |  | 10 | 84818081 | CH
167546185 | KUGELHAHN 546 PP-H/EPDM D40DN32 | 387.82 | EUR | 2021-10-01 | 1 | 0.82 | ST | 1 | 0 | 0 | 234539801 | 234539 | 234 | I130 | 7612988531686 | PROGEF Standard Kugelhahn Typ 546 Pro Mit Festflanschen gerillt d 40 mm, Zoll 1 1/4 inch | 37010401 |  |  | 10 | 84818081 | CH
167546186 | KUGELHAHN 546 PP-H/EPDM D50DN40 | 470.2 | EUR | 2021-10-01 | 1 | 1.052 | ST | 1 | 0 | 0 | 234539801 | 234539 | 234 | I130 | 7612988531693 | PROGEF Standard Kugelhahn Typ 546 Pro Mit Festflanschen gerillt d 50 mm, Zoll 1 1/2 inch | 37010401 |  |  | 10 | 84818081 | CH
167546187 | KUGELHAHN 546 PP-H/EPDM D63DN50 | 585.75 | EUR | 2021-10-01 | 1 | 1.751 | ST | 1 | 0 | 0 | 234539801 | 234539 | 234 | I130 | 7612988531709 | PROGEF Standard Kugelhahn Typ 546 Pro Mit Festflanschen gerillt d 63 mm, Zoll 2 inch | 37010401 |  |  | 10 | 84818081 | CH
167546192 | KUGELHAHN 546 PP-H/FKM D20DN15 | 265.9 | EUR | 2021-10-01 | 1 | 0.245 | ST | 1 | 6 | 144 | 234539801 | 234539 | 234 | I130 | 7612988531716 | PROGEF Standard Kugelhahn Typ 546 Pro Mit Festflanschen gerillt d 20 mm, Zoll 1/2 inch | 37010401 |  |  | 10 | 84818081 | CH
167546193 | KUGELHAHN 546 PP-H/FKM D25DN20 | 297.07 | EUR | 2021-10-01 | 1 | 0.345 | ST | 1 | 6 | 144 | 234539801 | 234539 | 234 | I130 | 7612988531723 | PROGEF Standard Kugelhahn Typ 546 Pro Mit Festflanschen gerillt d 25 mm, Zoll 3/4 inch | 37010401 |  |  | 10 | 84818081 | CH
167546194 | KUGELHAHN 546 PP-H/FKM D32DN25 | 357.73 | EUR | 2021-10-01 | 1 | 0.495 | ST | 1 | 4 | 112 | 234539801 | 234539 | 234 | I130 | 7612988531730 | PROGEF Standard Kugelhahn Typ 546 Pro Mit Festflanschen gerillt d 32 mm, Zoll 1 inch | 37010401 |  |  | 10 | 84818081 | CH
167546195 | KUGELHAHN 546 PP-H/FKM D40DN32 | 441.21 | EUR | 2021-10-01 | 1 | 0.824 | ST | 1 | 0 | 0 | 234539801 | 234539 | 234 | I130 | 7612988531747 | PROGEF Standard Kugelhahn Typ 546 Pro Mit Festflanschen gerillt d 40 mm, Zoll 1 1/4 inch | 37010401 |  |  | 10 | 84818081 | CH
167546196 | KUGELHAHN 546 PP-H/FKM D50DN40 | 523.73 | EUR | 2021-10-01 | 1 | 1.066 | ST | 1 | 0 | 0 | 234539801 | 234539 | 234 | I130 | 7612988531754 | PROGEF Standard Kugelhahn Typ 546 Pro Mit Festflanschen gerillt d 50 mm, Zoll 1 1/2 inch | 37010401 |  |  | 10 | 84818081 | CH
167546197 | KUGELHAHN 546 PP-H/FKM D63DN50 | 689.89 | EUR | 2021-10-01 | 1 | 1.751 | ST | 1 | 0 | 72 | 234539801 | 234539 | 234 | I130 | 7612988531761 | PROGEF Standard Kugelhahn Typ 546 Pro Mit Festflanschen gerillt d 63 mm, Zoll 2 inch | 37010401 |  |  | 10 | 84818081 | CH
167546262 | KUGELHAHN 546 PP-H/EPDM D20DN15 | 151.58 | EUR | 2021-10-01 | 1 | 0.13 | ST | 1 | 6 | 288 | 234539801 | 234539 | 234 | I130 | 7612988531112 | PROGEF Standard Kugelhahn Typ 546 Pro Mit Stumpfschweissstutzen lang SDR11 metrisch d 20 mm, DN 15 mm | 37010401 |  |  | 10 | 84818081 | CH
167546263 | KUGELHAHN 546 PP-H/EPDM D25DN20 | 175.14 | EUR | 2021-10-01 | 1 | 0.195 | ST | 1 | 6 | 144 | 234539801 | 234539 | 234 | I130 | 7612988531129 | PROGEF Standard Kugelhahn Typ 546 Pro Mit Stumpfschweissstutzen lang SDR11 metrisch d 25 mm, DN 20 mm | 37010401 |  |  | 10 | 84818081 | CH
167546264 | KUGELHAHN 546 PP-H/EPDM D32DN25 | 211.75 | EUR | 2021-10-01 | 1 | 0.28 | ST | 1 | 6 | 144 | 234539801 | 234539 | 234 | I130 | 7612988531136 | PROGEF Standard Kugelhahn Typ 546 Pro Mit Stumpfschweissstutzen lang SDR11 metrisch d 32 mm, DN 25 mm | 37010401 |  |  | 10 | 84818081 | CH
167546265 | KUGELHAHN 546 PP-H/EPDM D40DN32 | 265.9 | EUR | 2021-10-01 | 1 | 0.492 | ST | 1 | 0 | 0 | 234539801 | 234539 | 234 | I130 | 7612988531143 | PROGEF Standard Kugelhahn Typ 546 Pro Mit Stumpfschweissstutzen lang SDR11 metrisch d 40 mm, DN 32 mm | 37010401 |  |  | 10 | 84818081 | CH
167546266 | KUGELHAHN 546 PP-H/EPDM D50DN40 | 339.88 | EUR | 2021-10-01 | 1 | 0.691 | ST | 1 | 0 | 0 | 234539801 | 234539 | 234 | I130 | 7612988531150 | PROGEF Standard Kugelhahn Typ 546 Pro Mit Stumpfschweissstutzen lang SDR11 metrisch d 50 mm, DN 40 mm | 37010401 |  |  | 10 | 84818081 | CH
167546267 | KUGELHAHN 546 PP-H/EPDM D63DN50 | 425.06 | EUR | 2021-10-01 | 1 | 1.274 | ST | 1 | 0 | 0 | 234539801 | 234539 | 234 | I130 | 7612988531167 | PROGEF Standard Kugelhahn Typ 546 Pro Mit Stumpfschweissstutzen lang SDR11 metrisch d 63 mm, DN 50 mm | 37010401 |  |  | 10 | 84818081 | CH
167546272 | KUGELHAHN 546 PP-H/FKM D20DN15 | 188.66 | EUR | 2021-10-01 | 1 | 0.13 | ST | 1 | 6 | 288 | 234539801 | 234539 | 234 | I130 | 7612988531174 | PROGEF Standard Kugelhahn Typ 546 Pro Mit Stumpfschweissstutzen lang SDR11 metrisch d 20 mm, DN 15 mm | 37010401 |  |  | 10 | 84818081 | CH
167546273 | KUGELHAHN 546 PP-H/FKM D25DN20 | 207.73 | EUR | 2021-10-01 | 1 | 0.195 | ST | 1 | 6 | 144 | 234539801 | 234539 | 234 | I130 | 7612988531181 | PROGEF Standard Kugelhahn Typ 546 Pro Mit Stumpfschweissstutzen lang SDR11 metrisch d 25 mm, DN 20 mm | 37010401 |  |  | 10 | 84818081 | CH
167546274 | KUGELHAHN 546 PP-H/FKM D32DN25 | 258.63 | EUR | 2021-10-01 | 1 | 0.28 | ST | 1 | 4 | 112 | 234539801 | 234539 | 234 | I130 | 7612988531198 | PROGEF Standard Kugelhahn Typ 546 Pro Mit Stumpfschweissstutzen lang SDR11 metrisch d 32 mm, DN 25 mm | 37010401 |  |  | 10 | 84818081 | CH
167546275 | KUGELHAHN 546 PP-H/FKM D40DN32 | 317.7 | EUR | 2021-10-01 | 1 | 0.48 | ST | 1 | 4 | 112 | 234539801 | 234539 | 234 | I130 | 7612988531204 | PROGEF Standard Kugelhahn Typ 546 Pro Mit Stumpfschweissstutzen lang SDR11 metrisch d 40 mm, DN 32 mm | 37010401 |  |  | 10 | 84818081 | CH
167546276 | KUGELHAHN 546 PP-H/FKM D50DN40 | 396.23 | EUR | 2021-10-01 | 1 | 0.7 | ST | 1 | 0 | 0 | 234539801 | 234539 | 234 | I130 | 7612988531211 | PROGEF Standard Kugelhahn Typ 546 Pro Mit Stumpfschweissstutzen lang SDR11 metrisch d 50 mm, DN 40 mm | 37010401 |  |  | 10 | 84818081 | CH
167546277 | KUGELHAHN 546 PP-H/FKM D63DN50 | 534.75 | EUR | 2021-10-01 | 1 | 1.288 | ST | 1 | 0 | 0 | 234539801 | 234539 | 234 | I130 | 7612988531228 | PROGEF Standard Kugelhahn Typ 546 Pro Mit Stumpfschweissstutzen lang SDR11 metrisch d 63 mm, DN 50 mm | 37010401 |  |  | 10 | 84818081 | CH
167546282 | KUGELHAHN 546 PP-H/EPDM D20DN15 | 151.58 | EUR | 2021-10-01 | 1 | 0.131 | ST | 1 | 6 | 144 | 234539801 | 234539 | 234 | I130 | 7612988531532 | ecoFIT Kugelhahn Typ 546 Pro Mit Stumpfschweissstutzen lang PE100 SDR11 metrisch d 20 mm, DN 15 mm | 37010401 |  |  | 10 | 84818081 | CH
167546283 | KUGELHAHN 546 PP-H/EPDM D25DN20 | 175.14 | EUR | 2021-10-01 | 1 | 0.195 | ST | 1 | 6 | 144 | 234539801 | 234539 | 234 | I130 | 7612988531549 | ecoFIT Kugelhahn Typ 546 Pro Mit Stumpfschweissstutzen lang PE100 SDR11 metrisch d 25 mm, DN 20 mm | 37010401 |  |  | 10 | 84818081 | CH
167546284 | KUGELHAHN 546 PP-H/EPDM D32DN25 | 211.75 | EUR | 2021-10-01 | 1 | 0.285 | ST | 1 | 6 | 144 | 234539801 | 234539 | 234 | I130 | 7612988531556 | ecoFIT Kugelhahn Typ 546 Pro Mit Stumpfschweissstutzen lang PE100 SDR11 metrisch d 32 mm, DN 25 mm | 37010401 |  |  | 10 | 84818081 | CH
167546285 | KUGELHAHN 546 PP-H/EPDM D40DN32 | 265.9 | EUR | 2021-10-01 | 1 | 0.485 | ST | 1 | 4 | 112 | 234539801 | 234539 | 234 | I130 | 7612988531563 | ecoFIT Kugelhahn Typ 546 Pro Mit Stumpfschweissstutzen lang PE100 SDR11 metrisch d 40 mm, DN 32 mm | 37010401 |  |  | 10 | 84818081 | CH
167546286 | KUGELHAHN 546 PP-H/EPDM D50DN40 | 339.88 | EUR | 2021-10-01 | 1 | 0.703 | ST | 1 | 0 | 0 | 234539801 | 234539 | 234 | I130 | 7612988531570 | ecoFIT Kugelhahn Typ 546 Pro Mit Stumpfschweissstutzen lang PE100 SDR11 metrisch d 50 mm, DN 40 mm | 37010401 |  |  | 10 | 84818081 | CH
167546287 | KUGELHAHN 546 PP-H/EPDM D63DN50 | 425.06 | EUR | 2021-10-01 | 1 | 1.296 | ST | 1 | 0 | 0 | 234539801 | 234539 | 234 | I130 | 7612988531587 | ecoFIT Kugelhahn Typ 546 Pro Mit Stumpfschweissstutzen lang PE100 SDR11 metrisch d 63 mm, DN 50 mm | 37010401 |  |  | 10 | 84818081 | CH
167546288 | KUGELHAHN 546 PP-H/EPDM D75DN65 | 829.54 | EUR | 2021-10-01 | 1 | 2.788 | ST | 1 | 0 | 0 | 234539601 | 234539 | 234 | I130 | 7613185020768 | ecoFIT Kugelhahn Typ 546 Pro Mit Stumpfschweissstutzen lang PE100 SDR11 metrisch d 75 mm, DN 65 mm | 37010401 |  |  | 10 | 84818081 | CH
167546289 | KUGELHAHN 546 PP-H/EPDM D90DN80 | 1036.17 | EUR | 2021-10-01 | 1 | 5.569 | ST | 1 | 0 | 0 | 234539601 | 234539 | 234 | I130 | 7613185020775 | ecoFIT Kugelhahn Typ 546 Pro Mit Stumpfschweissstutzen lang PE100 SDR11 metrisch d 90 mm, DN 80 mm | 37010401 |  |  | 10 | 84818081 | CH
167546290 | KUGELHAHN 546 PP-H/EPDM D110DN100 | 1239.78 | EUR | 2021-10-01 | 1 | 9.3 | ST | 1 | 0 | 0 | 234539601 | 234539 | 234 | I130 | 7613185020782 | ecoFIT Kugelhahn Typ 546 Pro Mit Stumpfschweissstutzen lang PE100 SDR11 metrisch d 110 mm, DN 100 mm | 37010401 |  |  | 10 | 84818081 | CH
167546292 | KUGELHAHN 546 PP-H/FKM D20DN15 | 188.66 | EUR | 2021-10-01 | 1 | 0.13 | ST | 1 | 6 | 288 | 234539801 | 234539 | 234 | I130 | 7612988531594 | ecoFIT Kugelhahn Typ 546 Pro Mit Stumpfschweissstutzen lang PE100 SDR11 metrisch d 20 mm, DN 15 mm | 37010401 |  |  | 10 | 84818081 | CH
167546293 | KUGELHAHN 546 PP-H/FKM D25DN20 | 207.73 | EUR | 2021-10-01 | 1 | 0.195 | ST | 1 | 6 | 144 | 234539801 | 234539 | 234 | I130 | 7612988531600 | ecoFIT Kugelhahn Typ 546 Pro Mit Stumpfschweissstutzen lang PE100 SDR11 metrisch d 25 mm, DN 20 mm | 37010401 |  |  | 10 | 84818081 | CH
167546294 | KUGELHAHN 546 PP-H/FKM D32DN25 | 258.63 | EUR | 2021-10-01 | 1 | 0.28 | ST | 1 | 4 | 112 | 234539801 | 234539 | 234 | I130 | 7612988531617 | ecoFIT Kugelhahn Typ 546 Pro Mit Stumpfschweissstutzen lang PE100 SDR11 metrisch d 32 mm, DN 25 mm | 37010401 |  |  | 10 | 84818081 | CH
167546295 | KUGELHAHN 546 PP-H/FKM D40DN32 | 317.7 | EUR | 2021-10-01 | 1 | 0.485 | ST | 1 | 4 | 112 | 234539801 | 234539 | 234 | I130 | 7612988531624 | ecoFIT Kugelhahn Typ 546 Pro Mit Stumpfschweissstutzen lang PE100 SDR11 metrisch d 40 mm, DN 32 mm | 37010401 |  |  | 10 | 84818081 | CH
167546296 | KUGELHAHN 546 PP-H/FKM D50DN40 | 396.23 | EUR | 2021-10-01 | 1 | 0.695 | ST | 1 | 0 | 0 | 234539801 | 234539 | 234 | I130 | 7612988531631 | ecoFIT Kugelhahn Typ 546 Pro Mit Stumpfschweissstutzen lang PE100 SDR11 metrisch d 50 mm, DN 40 mm | 37010401 |  |  | 10 | 84818081 | CH
167546297 | KUGELHAHN 546 PP-H/FKM D63DN50 | 534.75 | EUR | 2021-10-01 | 1 | 1.309 | ST | 1 | 0 | 0 | 234539801 | 234539 | 234 | I130 | 7612988531648 | ecoFIT Kugelhahn Typ 546 Pro Mit Stumpfschweissstutzen lang PE100 SDR11 metrisch d 63 mm, DN 50 mm | 37010401 |  |  | 10 | 84818081 | CH
167546298 | KUGELHAHN 546 PP-H/FKM D75DN65 | 990.92 | EUR | 2021-10-01 | 1 | 3.9 | ST | 1 | 0 | 0 | 234539601 | 234539 | 234 | I130 | 7613185020799 | ecoFIT Kugelhahn Typ 546 Pro Mit Stumpfschweissstutzen lang PE100 SDR11 metrisch d 75 mm, DN 65 mm | 37010401 |  |  | 10 | 84818081 | CH
167546299 | KUGELHAHN 546 PP-H/FKM D90DN80 | 1238.27 | EUR | 2021-10-01 | 1 | 5.9 | ST | 1 | 0 | 0 | 234539601 | 234539 | 234 | I130 | 7613185020805 | ecoFIT Kugelhahn Typ 546 Pro Mit Stumpfschweissstutzen lang PE100 SDR11 metrisch d 90 mm, DN 80 mm | 37010401 |  |  | 10 | 84818081 | CH
167546300 | KUGELHAHN 546 PP-H/FKM D110DN100 | 1479.6 | EUR | 2021-10-01 | 1 | 9.3 | ST | 1 | 0 | 0 | 234539601 | 234539 | 234 | I130 | 7613185020812 | ecoFIT Kugelhahn Typ 546 Pro Mit Stumpfschweissstutzen lang PE100 SDR11 metrisch d 110 mm, DN 100 mm | 37010401 |  |  | 10 | 84818081 | CH
167546308 | KUGELHAHN 546 PP-H/EPDM D75DN65 | 829.54 | EUR | 2021-10-01 | 1 | 3.003 | ST | 1 | 0 | 0 | 234539601 | 234539 | 234 | I130 | 7613185020706 | ecoFIT Kugelhahn Typ 546 Pro Mit Stumpfschweissstutzen lang PE100 SDR17.6 metrisch d 75 mm, DN 65 mm | 37010401 |  |  | 10 | 84818081 | CH
167546309 | KUGELHAHN 546 PP-H/EPDM D90DN80 | 1036.17 | EUR | 2021-10-01 | 1 | 5.8 | ST | 1 | 0 | 0 | 234539601 | 234539 | 234 | I130 | 7613185020713 | ecoFIT Kugelhahn Typ 546 Pro Mit Stumpfschweissstutzen lang PE100 SDR17.6 metrisch d 90 mm, DN 80 mm | 37010401 |  |  | 10 | 84818081 | CH
167546310 | KUGELHAHN 546 PP-H/EPDM D110DN100 | 1239.78 | EUR | 2021-10-01 | 1 | 9.2 | ST | 1 | 0 | 0 | 234539601 | 234539 | 234 | I130 | 7613185020720 | ecoFIT Kugelhahn Typ 546 Pro Mit Stumpfschweissstutzen lang PE100 SDR17.6 metrisch d 110 mm, DN 100 mm | 37010401 |  |  | 10 | 84818081 | CH
167546318 | KUGELHAHN 546 PP-H/FKM D75DN65 | 990.92 | EUR | 2021-10-01 | 1 | 3.9 | ST | 1 | 0 | 0 | 234539601 | 234539 | 234 | I130 | 7613185020737 | ecoFIT Kugelhahn Typ 546 Pro Mit Stumpfschweissstutzen lang PE100 SDR17.6 metrisch d 75 mm, DN 65 mm | 37010401 |  |  | 10 | 84818081 | CH
167546319 | KUGELHAHN 546 PP-H/FKM D90DN80 | 1238.27 | EUR | 2021-10-01 | 1 | 2.026 | ST | 1 | 0 | 0 | 234539601 | 234539 | 234 | I130 | 7613185020744 | ecoFIT Kugelhahn Typ 546 Pro Mit Stumpfschweissstutzen lang PE100 SDR17.6 metrisch d 90 mm, DN 80 mm | 37010401 |  |  | 10 | 84818081 | CH
167546320 | KUGELHAHN 546 PP-H/FKM D110DN100 | 1479.6 | EUR | 2021-10-01 | 1 | 9.2 | ST | 1 | 0 | 0 | 234539601 | 234539 | 234 | I130 | 7613185020751 | ecoFIT Kugelhahn Typ 546 Pro Mit Stumpfschweissstutzen lang PE100 SDR17.6 metrisch d 110 mm, DN 100 mm | 37010401 |  |  | 10 | 84818081 | CH
167546321 | Kugelhahn 546 Pro PP-H/EPDM 3/8"DN10 | 149.61 | EUR | 2021-10-01 | 1 | 0.12 | ST | 1 | 10 | 800 | 234539803 | 234539 | 234 | I130 | 7612988530573 | PROGEF Standard Kugelhahn Typ 546 Pro Mit Gewindemuffen verstärkt NPT d 3/8 inch, NPT 3/8 inch | 37010401 |  |  | 10 | 84818081 | CH
167546322 | KUGELHAHN 546 PRO PP-H/EPDM 1/2"DN15 | 148 | EUR | 2021-10-01 | 1 | 0.128 | ST | 1 | 10 | 800 | 234539803 | 234539 | 234 | I130 | 7612988530580 | PROGEF Standard Kugelhahn Typ 546 Pro Mit Gewindemuffen verstärkt NPT d 1/2 inch, NPT 1/2 inch | 37010401 |  |  | 2 | 84818081 | CH
167546323 | KUGELHAHN 546 PRO PP-H/EPDM 3/4"DN20 | 172.5 | EUR | 2021-10-01 | 1 | 0.18 | ST | 1 | 10 | 510 | 234539803 | 234539 | 234 | I130 | 7612988530597 | PROGEF Standard Kugelhahn Typ 546 Pro Mit Gewindemuffen verstärkt NPT d 3/4 inch, NPT 3/4 inch | 37010401 |  |  | 15 | 84818081 | CH
167546324 | KUGELHAHN 546 PRO PP-H/EPDM 1"DN25 | 211.6 | EUR | 2021-10-01 | 1 | 0.27 | ST | 1 | 10 | 360 | 234539803 | 234539 | 234 | I130 | 7612988530603 | PROGEF Standard Kugelhahn Typ 546 Pro Mit Gewindemuffen verstärkt NPT d 1 inch, NPT 1 inch | 37010401 |  |  | 15 | 84818081 | CH
167546325 | KUGELHAHN 546 PRO PP-H/EPDM 11/4DN32 | 263.59 | EUR | 2021-10-01 | 1 | 0.46 | ST | 1 | 6 | 288 | 234539803 | 234539 | 234 | I130 | 7612988530610 | PROGEF Standard Kugelhahn Typ 546 Pro Mit Gewindemuffen verstärkt NPT d 1 1/4 inch, NPT 1 1/4 inch | 37010401 |  |  | 15 | 84818081 | CH
167546326 | KUGELHAHN 546 PRO PP-H/EPDM 11/2DN40 | 332.91 | EUR | 2021-10-01 | 1 | 0.635 | ST | 1 | 6 | 144 | 234539803 | 234539 | 234 | I130 | 7612988530627 | PROGEF Standard Kugelhahn Typ 546 Pro Mit Gewindemuffen verstärkt NPT d 1 1/2 inch, NPT 1 1/2 inch | 37010401 |  |  | 15 | 84818081 | CH
167546327 | KUGELHAHN 546 PRO PP-H/EPDM 2"DN50 | 403.64 | EUR | 2021-10-01 | 1 | 1.204 | ST | 1 | 4 | 112 | 234539803 | 234539 | 234 | I130 | 7612988530634 | PROGEF Standard Kugelhahn Typ 546 Pro Mit Gewindemuffen verstärkt NPT d 2 inch, NPT 2 inch | 37010401 |  |  | 15 | 84818081 | CH
167546332 | KUGELHAHN 546 PRO PP-H/FKM 1/2"DN15 | 172.03 | EUR | 2021-10-01 | 1 | 0.12 | ST | 1 | 10 | 800 | 234539803 | 234539 | 234 | I130 | 7612988530658 | PROGEF Standard Kugelhahn Typ 546 Pro Mit Gewindemuffen verstärkt NPT d 1/2 inch, NPT 1/2 inch | 37010401 |  |  | 15 | 84818081 | CH
167546333 | KUGELHAHN 546 PRO PP-H/FKM 3/4"DN20 | 197.33 | EUR | 2021-10-01 | 1 | 0.18 | ST | 1 | 10 | 510 | 234539803 | 234539 | 234 | I130 | 7612988530665 | PROGEF Standard Kugelhahn Typ 546 Pro Mit Gewindemuffen verstärkt NPT d 3/4 inch, NPT 3/4 inch | 37010401 |  |  | 15 | 84818081 | CH
167546334 | KUGELHAHN 546 PRO PP-H/FKM 1"DN25 | 246.99 | EUR | 2021-10-01 | 1 | 0.27 | ST | 1 | 10 | 360 | 234539803 | 234539 | 234 | I130 | 7612988530672 | PROGEF Standard Kugelhahn Typ 546 Pro Mit Gewindemuffen verstärkt NPT d 1 inch, NPT 1 inch | 37010401 |  |  | 15 | 84818081 | CH
167546335 | KUGELHAHN 546 PRO PP-H/FKM 11/4DN32 | 304.99 | EUR | 2021-10-01 | 1 | 0.46 | ST | 1 | 6 | 288 | 234539803 | 234539 | 234 | I130 | 7612988530689 | PROGEF Standard Kugelhahn Typ 546 Pro Mit Gewindemuffen verstärkt NPT d 1 1/4 inch, NPT 1 1/4 inch | 37010401 |  |  | 15 | 84818081 | CH
167546336 | KUGELHAHN 546 PRO PP-H/FKM 11/2DN40 | 394.68 | EUR | 2021-10-01 | 1 | 0.635 | ST | 1 | 6 | 144 | 234539803 | 234539 | 234 | I130 | 7612988530696 | PROGEF Standard Kugelhahn Typ 546 Pro Mit Gewindemuffen verstärkt NPT d 1 1/2 inch, NPT 1 1/2 inch | 37010401 |  |  | 15 | 84818081 | CH
167546337 | KUGELHAHN 546 PRO PP-H/FKM 2"DN50 | 490.24 | EUR | 2021-10-01 | 1 | 1.19 | ST | 1 | 4 | 112 | 234539803 | 234539 | 234 | I130 | 7612988530702 | PROGEF Standard Kugelhahn Typ 546 Pro Mit Gewindemuffen verstärkt NPT d 2 inch, NPT 2 inch | 37010401 |  |  | 15 | 84818081 | CH
167546361 | Kugelhahn 546 Pro PP-H/EPDM d16DN10 | 219.28 | EUR | 2021-10-01 | 1 | 0.119 | ST | 1 | 10 | 800 | 234539801 | 234539 | 234 | I130 | 7613185765720 | Kugelhahn 546 Pro PP-H/EPDM d16DN10 | 37010401 |  |  | 15 | 84818081 | CH
167546362 | Kugelhahn 546 Pro PP-H/EPDM d20DN15 | 223.46 | EUR | 2021-10-01 | 1 | 0.12 | ST | 1 | 10 | 800 | 234539801 | 234539 | 234 | I130 | 7613185765737 | Kugelhahn 546 Pro PP-H/EPDM d20DN15 | 37010401 |  |  | 15 | 84818081 | CH
167546363 | Kugelhahn 546 Pro PP-H/EPDM d25DN20 | 283.68 | EUR | 2021-10-01 | 1 | 0.188 | ST | 1 | 10 | 510 | 234539801 | 234539 | 234 | I130 | 7613185765744 | Kugelhahn 546 Pro PP-H/EPDM d25DN20 | 37010401 |  |  | 15 | 84818081 | CH
167546364 | Kugelhahn 546 Pro PP-H/EPDM d32DN25 | 316.46 | EUR | 2021-10-01 | 1 | 0.256 | ST | 1 | 10 | 360 | 234539801 | 234539 | 234 | I130 | 7613185765751 | Kugelhahn 546 Pro PP-H/EPDM d32DN25 | 37010401 |  |  | 15 | 84818081 | CH
167546371 | Kugelhahn 546 Pro PP-H/FKM d16DN10 | 244.97 | EUR | 2021-10-01 | 1 | 0.115 | ST | 1 | 10 | 800 | 234539801 | 234539 | 234 | I130 | 7613185766062 | Kugelhahn 546 Pro PP-H/FKM d16DN10 | 37010401 |  |  | 15 | 84818081 | CH
167546372 | Kugelhahn 546 Pro PP-H/FKM d20DN15 | 249.16 | EUR | 2021-10-01 | 1 | 0.123 | ST | 1 | 10 | 800 | 234539801 | 234539 | 234 | I130 | 7613185766079 | Kugelhahn 546 Pro PP-H/FKM d20DN15 | 37010401 |  |  | 15 | 84818081 | CH
167546373 | Kugelhahn 546 Pro PP-H/FKM d25DN20 | 311.5 | EUR | 2021-10-01 | 1 | 0.184 | ST | 1 | 10 | 510 | 234539801 | 234539 | 234 | I130 | 7613185766086 | Kugelhahn 546 Pro PP-H/FKM d25DN20 | 37010401 |  |  | 15 | 84818081 | CH
167546374 | Kugelhahn 546 Pro PP-H/FKM d32DN25 | 356.06 | EUR | 2021-10-01 | 1 | 0.258 | ST | 1 | 10 | 360 | 234539801 | 234539 | 234 | I130 | 7613185766093 | Kugelhahn 546 Pro PP-H/FKM d32DN25 | 37010401 |  |  | 15 | 84818081 | CH
167546401 | KUGELHAHN 546 PP-H/EPDM D16DN10 | 124.58 | EUR | 2021-10-01 | 1 | 0.119 | ST | 1 | 10 | 800 | 234539801 | 234539 | 234 | I130 | 7612988529737 | PROGEF Standard Kugelhahn Typ 546 Pro Mit Schweissmuffen metrisch d 16 mm, DN 10 mm | 37010401 |  |  | 10 | 84818081 | CH
167546402 | KUGELHAHN 546 PP-H/EPDM D20DN15 | 129.07 | EUR | 2021-10-01 | 1 | 0.12 | ST | 1 | 10 | 800 | 234539801 | 234539 | 234 | I130 | 7612988529744 | PROGEF Standard Kugelhahn Typ 546 Pro Mit Schweissmuffen metrisch d 20 mm, DN 15 mm | 37010401 |  |  | 10 | 84818081 | CH
167546403 | KUGELHAHN 546 PP-H/EPDM D25DN20 | 155.75 | EUR | 2021-10-01 | 1 | 0.188 | ST | 1 | 10 | 510 | 234539801 | 234539 | 234 | I130 | 7612988529751 | PROGEF Standard Kugelhahn Typ 546 Pro Mit Schweissmuffen metrisch d 25 mm, DN 20 mm | 37010401 |  |  | 10 | 84818081 | CH
167546404 | KUGELHAHN 546 PP-H/EPDM D32DN25 | 194.37 | EUR | 2021-10-01 | 1 | 0.256 | ST | 1 | 10 | 360 | 234539801 | 234539 | 234 | I130 | 7612988529768 | PROGEF Standard Kugelhahn Typ 546 Pro Mit Schweissmuffen metrisch d 32 mm, DN 25 mm | 37010401 |  |  | 10 | 84818081 | CH
167546405 | KUGELHAHN 546 PP-H/EPDM D40DN32 | 239.83 | EUR | 2021-10-01 | 1 | 0.444 | ST | 1 | 6 | 288 | 234539801 | 234539 | 234 | I130 | 7612988529775 | PROGEF Standard Kugelhahn Typ 546 Pro Mit Schweissmuffen metrisch d 40 mm, DN 32 mm | 37010401 |  |  | 10 | 84818081 | CH
167546406 | KUGELHAHN 546 PP-H/EPDM D50DN40 | 309.63 | EUR | 2021-10-01 | 1 | 0.608 | ST | 1 | 6 | 144 | 234539801 | 234539 | 234 | I130 | 7612988529782 | PROGEF Standard Kugelhahn Typ 546 Pro Mit Schweissmuffen metrisch d 50 mm, DN 40 mm | 37010401 |  |  | 10 | 84818081 | CH
167546407 | KUGELHAHN 546 PP-H/EPDM D63DN50 | 385.19 | EUR | 2021-10-01 | 1 | 1.108 | ST | 1 | 4 | 112 | 234539801 | 234539 | 234 | I130 | 7612988529799 | PROGEF Standard Kugelhahn Typ 546 Pro Mit Schweissmuffen metrisch d 63 mm, DN 50 mm | 37010401 |  |  | 10 | 84818081 | CH
167546408 | KUGELHAHN 546 PP-H/EPDM D75DN65 | 713.54 | EUR | 2021-10-01 | 1 | 3.322 | ST | 1 | 0 | 0 | 234539601 | 234539 | 234 | I130 | 7613185021338 | PROGEF Standard Kugelhahn Typ 546 Pro Mit Schweissmuffen metrisch d 75 mm, DN 65 mm | 37010401 |  |  | 10 | 84818081 | CH
167546409 | KUGELHAHN 546 PP-H/EPDM D90DN80 | 889.86 | EUR | 2021-10-01 | 1 | 4.701 | ST | 1 | 0 | 0 | 234539601 | 234539 | 234 | I130 | 7613185021345 | PROGEF Standard Kugelhahn Typ 546 Pro Mit Schweissmuffen metrisch d 90 mm, DN 80 mm | 37010401 |  |  | 10 | 84818081 | CH
167546410 | KUGELHAHN 546 PP-H/EPDM D110DN100 | 1069.34 | EUR | 2021-10-01 | 1 | 7.276 | ST | 1 | 0 | 0 | 234539601 | 234539 | 234 | I130 | 7613185021352 | PROGEF Standard Kugelhahn Typ 546 Pro Mit Schweissmuffen metrisch d 110 mm, DN 100 mm | 37010401 |  |  | 10 | 84818081 | CH
167546411 | KUGELHAHN 546 PP-H/FKM D16DN10 | 154.81 | EUR | 2021-10-01 | 1 | 0.115 | ST | 1 | 10 | 800 | 234539801 | 234539 | 234 | I130 | 7612988529805 | PROGEF Standard Kugelhahn Typ 546 Pro Mit Schweissmuffen metrisch d 16 mm, DN 10 mm | 37010401 |  |  | 10 | 84818081 | CH
167546412 | KUGELHAHN 546 PP-H/FKM D20DN15 | 159.94 | EUR | 2021-10-01 | 1 | 0.123 | ST | 1 | 10 | 800 | 234539801 | 234539 | 234 | I130 | 7612988529812 | PROGEF Standard Kugelhahn Typ 546 Pro Mit Schweissmuffen metrisch d 20 mm, DN 15 mm | 37010401 |  |  | 10 | 84818081 | CH
167546413 | KUGELHAHN 546 PP-H/FKM D25DN20 | 188.66 | EUR | 2021-10-01 | 1 | 0.184 | ST | 1 | 10 | 510 | 234539801 | 234539 | 234 | I130 | 7612988529829 | PROGEF Standard Kugelhahn Typ 546 Pro Mit Schweissmuffen metrisch d 25 mm, DN 20 mm | 37010401 |  |  | 10 | 84818081 | CH
167546414 | KUGELHAHN 546 PP-H/FKM D32DN25 | 236.58 | EUR | 2021-10-01 | 1 | 0.258 | ST | 1 | 10 | 360 | 234539801 | 234539 | 234 | I130 | 7612988529836 | PROGEF Standard Kugelhahn Typ 546 Pro Mit Schweissmuffen metrisch d 32 mm, DN 25 mm | 37010401 |  |  | 10 | 84818081 | CH
167546415 | KUGELHAHN 546 PP-H/FKM D40DN32 | 290.26 | EUR | 2021-10-01 | 1 | 0.451 | ST | 1 | 6 | 288 | 234539801 | 234539 | 234 | I130 | 7612988529843 | PROGEF Standard Kugelhahn Typ 546 Pro Mit Schweissmuffen metrisch d 40 mm, DN 32 mm | 37010401 |  |  | 10 | 84818081 | CH
167546416 | KUGELHAHN 546 PP-H/FKM D50DN40 | 364.71 | EUR | 2021-10-01 | 1 | 0.617 | ST | 1 | 6 | 144 | 234539801 | 234539 | 234 | I130 | 7612988529850 | PROGEF Standard Kugelhahn Typ 546 Pro Mit Schweissmuffen metrisch d 50 mm, DN 40 mm | 37010401 |  |  | 10 | 84818081 | CH
167546417 | KUGELHAHN 546 PP-H/FKM D63DN50 | 482.61 | EUR | 2021-10-01 | 1 | 1.13 | ST | 1 | 4 | 112 | 234539801 | 234539 | 234 | I130 | 7612988529867 | PROGEF Standard Kugelhahn Typ 546 Pro Mit Schweissmuffen metrisch d 63 mm, DN 50 mm | 37010401 |  |  | 10 | 84818081 | CH
167546418 | KUGELHAHN 546 PP-H/FKM D75DN65 | 877.81 | EUR | 2021-10-01 | 1 | 3.335 | ST | 1 | 0 | 0 | 234539601 | 234539 | 234 | I130 | 7613185021369 | PROGEF Standard Kugelhahn Typ 546 Pro Mit Schweissmuffen metrisch d 75 mm, DN 65 mm | 37010401 |  |  | 10 | 84818081 | CH
167546419 | KUGELHAHN 546 PP-H/FKM D90DN80 | 1090.48 | EUR | 2021-10-01 | 1 | 5.5 | ST | 1 | 0 | 0 | 234539601 | 234539 | 234 | I130 | 7613185021376 | PROGEF Standard Kugelhahn Typ 546 Pro Mit Schweissmuffen metrisch d 90 mm, DN 80 mm | 37010401 |  |  | 10 | 84818081 | CH
167546420 | KUGELHAHN 546 PP-H/FKM D110DN100 | 1310.66 | EUR | 2021-10-01 | 1 | 8.7 | ST | 1 | 0 | 0 | 234539601 | 234539 | 234 | I130 | 7613185021383 | PROGEF Standard Kugelhahn Typ 546 Pro Mit Schweissmuffen metrisch d 110 mm, DN 100 mm | 37010401 |  |  | 10 | 84818081 | CH
167546422 | KUGELHAHN 546 PP-H/EPDM D20DN15 | 171.9 | EUR | 2021-10-01 | 1 | 0.125 | ST | 1 | 10 | 510 | 234539801 | 234539 | 234 | I130 | 7612988529881 | PROGEF Standard Kugelhahn Typ 546 abschliessbar Mit Schweissmuffen metrisch d 20 mm, DN 15 mm | 37010401 | Auslauf Artikel mit Ersatz | 167546402 | 10 | 84818081 | CH
167546424 | KUGELHAHN 546 PP-H/EPDM D32DN25 | 0 | EUR | 2021-10-01 | 1 | 0.27 | ST | 1 | 6 | 288 | 234539801 | 234539 | 234 | I130 | 7612988529904 | PROGEF Standard Kugelhahn Typ 546 abschliessbar Mit Schweissmuffen metrisch d 32 mm, DN 25 mm | 37010401 | Eingestellt mit Ersatz | 167546404 | 10 | 84818081 | CH
167546426 | KUGELHAHN 546 PP-H/EPDM D50DN40 | 369.36 | EUR | 2021-10-01 | 1 | 0.635 | ST | 1 | 6 | 144 | 234539801 | 234539 | 234 | I130 | 7612988529928 | PROGEF Standard Kugelhahn Typ 546 abschliessbar Mit Schweissmuffen metrisch d 50 mm, DN 40 mm | 37010401 | Auslauf Artikel mit Ersatz | 167546406 | 10 | 84818081 | CH
167546427 | KUGELHAHN 546 PP-H/EPDM D63DN50 | 0 | EUR | 2021-10-01 | 1 | 1.175 | ST | 1 | 4 | 112 | 234539801 | 234539 | 234 | I130 | 7612988529935 | PROGEF Standard Kugelhahn Typ 546 abschliessbar Mit Schweissmuffen metrisch d 63 mm, DN 50 mm | 37010401 | Eingestellt mit Ersatz | 167546407 | 10 | 84818081 | CH
167546428 | KUGELHAHN 546 PP-H/EPDM D75DN65 | 790.32 | EUR | 2021-10-01 | 1 | 4 | ST | 1 | 0 | 0 | 234539601 | 234539 | 234 | I130 | 7613185021277 | PROGEF Standard Kugelhahn Typ 546 abschliessbar Mit integrierter Befestigung Mit Schweissmuffen metrisch d 75 mm, DN 65 mm | 37010401 |  |  | 10 | 84818081 | CH
167546429 | KUGELHAHN 546 PP-H/EPDM D90DN80 | 965.27 | EUR | 2021-10-01 | 1 | 5.9 | ST | 1 | 0 | 0 | 234539601 | 234539 | 234 | I130 | 7613185021284 | PROGEF Standard Kugelhahn Typ 546 abschliessbar Mit integrierter Befestigung Mit Schweissmuffen metrisch d 90 mm, DN 80 mm | 37010401 |  |  | 10 | 84818081 | CH
167546430 | KUGELHAHN 546 PP-H/EPDM D110DN100 | 1144.78 | EUR | 2021-10-01 | 1 | 9.1 | ST | 1 | 0 | 0 | 234539601 | 234539 | 234 | I130 | 7613185021291 | PROGEF Standard Kugelhahn Typ 546 abschliessbar Mit integrierter Befestigung Mit Schweissmuffen metrisch d 110 mm, DN 100 mm | 37010401 |  |  | 10 | 84818081 | CH
167546431 | KUGELHAHN 546 PP-H/FKM D16DN10 | 197.2 | EUR | 2021-10-01 | 1 | 0.125 | ST | 1 | 10 | 510 | 234539801 | 234539 | 234 | I130 | 7612988529942 | PROGEF Standard Kugelhahn Typ 546 abschliessbar Mit Schweissmuffen metrisch d 16 mm, DN 10 mm | 37010401 | Auslauf Artikel mit Ersatz | MULTIPLE | 10 | 84818081 | CH
167546434 | KUGELHAHN 546 PP-H/FKM D32DN25 | 289.01 | EUR | 2021-10-01 | 1 | 0.27 | ST | 1 | 6 | 288 | 234539801 | 234539 | 234 | I130 | 7612988529973 | PROGEF Standard Kugelhahn Typ 546 abschliessbar Mit Schweissmuffen metrisch d 32 mm, DN 25 mm | 37010401 | Auslauf Artikel mit Ersatz | MULTIPLE | 10 | 84818081 | CH
167546438 | KUGELHAHN 546 PP-H/FKM D75DN65 | 951.71 | EUR | 2021-10-01 | 1 | 4 | ST | 1 | 0 | 0 | 234539601 | 234539 | 234 | I130 | 7613185021307 | PROGEF Standard Kugelhahn Typ 546 abschliessbar Mit integrierter Befestigung Mit Schweissmuffen metrisch d 75 mm, DN 65 mm | 37010401 |  |  | 10 | 84818081 | CH
167546439 | KUGELHAHN 546 PP-H/FKM D90DN80 | 1165.89 | EUR | 2021-10-01 | 1 | 4.715 | ST | 1 | 0 | 0 | 234539601 | 234539 | 234 | I130 | 7613185021314 | PROGEF Standard Kugelhahn Typ 546 abschliessbar Mit integrierter Befestigung Mit Schweissmuffen metrisch d 90 mm, DN 80 mm | 37010401 |  |  | 10 | 84818081 | CH
167546440 | KUGELHAHN 546 PP-H/FKM D110DN100 | 1386.08 | EUR | 2021-10-01 | 1 | 7.252 | ST | 1 | 0 | 0 | 234539601 | 234539 | 234 | I130 | 7613185021321 | PROGEF Standard Kugelhahn Typ 546 abschliessbar Mit integrierter Befestigung Mit Schweissmuffen metrisch d 110 mm, DN 100 mm | 37010401 |  |  | 10 | 84818081 | CH
167546442 | KUGELHAHN 546 PP-H/EPDM D20DN15 | 151.58 | EUR | 2021-10-01 | 1 | 0.121 | ST | 1 | 10 | 800 | 234539801 | 234539 | 234 | I130 | 7612988530719 | PROGEF Standard Kugelhahn Typ 546 Pro Mit Stumpfschweissstutzen IR-Plus SDR11 metrisch d 20 mm, DN 15 mm | 37010401 |  |  | 10 | 84818081 | CH
167546443 | KUGELHAHN 546 PP-H/EPDM D25DN20 | 175.14 | EUR | 2021-10-01 | 1 | 0.183 | ST | 1 | 10 | 510 | 234539801 | 234539 | 234 | I130 | 7612988530726 | PROGEF Standard Kugelhahn Typ 546 Pro Mit Stumpfschweissstutzen IR-Plus SDR11 metrisch d 25 mm, DN 20 mm | 37010401 |  |  | 10 | 84818081 | CH
167546444 | KUGELHAHN 546 PP-H/EPDM D32DN25 | 211.75 | EUR | 2021-10-01 | 1 | 0.26 | ST | 1 | 10 | 360 | 234539801 | 234539 | 234 | I130 | 7612988530733 | PROGEF Standard Kugelhahn Typ 546 Pro Mit Stumpfschweissstutzen IR-Plus SDR11 metrisch d 32 mm, DN 25 mm | 37010401 |  |  | 10 | 84818081 | CH
167546445 | KUGELHAHN 546 PP-H/EPDM D40DN32 | 265.9 | EUR | 2021-10-01 | 1 | 0.454 | ST | 1 | 6 | 288 | 234539801 | 234539 | 234 | I130 | 7612988530740 | PROGEF Standard Kugelhahn Typ 546 Pro Mit Stumpfschweissstutzen IR-Plus SDR11 metrisch d 40 mm, DN 32 mm | 37010401 |  |  | 10 | 84818081 | CH
167546446 | KUGELHAHN 546 PP-H/EPDM D50DN40 | 339.88 | EUR | 2021-10-01 | 1 | 0.633 | ST | 1 | 6 | 144 | 234539801 | 234539 | 234 | I130 | 7612988530757 | PROGEF Standard Kugelhahn Typ 546 Pro Mit Stumpfschweissstutzen IR-Plus SDR11 metrisch d 50 mm, DN 40 mm | 37010401 |  |  | 10 | 84818081 | CH
167546447 | KUGELHAHN 546 PP-H/EPDM D63DN50 | 425.06 | EUR | 2021-10-01 | 1 | 1.151 | ST | 1 | 4 | 112 | 234539801 | 234539 | 234 | I130 | 7612988530764 | PROGEF Standard Kugelhahn Typ 546 Pro Mit Stumpfschweissstutzen IR-Plus SDR11 metrisch d 63 mm, DN 50 mm | 37010401 |  |  | 10 | 84818081 | CH
167546448 | KUGELHAHN 546 PP-H/EPDM D75DN65 | 713.54 | EUR | 2021-10-01 | 1 | 2.822 | ST | 1 | 0 | 0 | 234539601 | 234539 | 234 | I130 | 7613185021031 | PROGEF Standard Kugelhahn Typ 546 Pro Mit Stumpfschweissstutzen IR-Plus SDR11 metrisch d 75 mm, DN 65 mm | 37010401 |  |  | 10 | 84818081 | CH
167546449 | KUGELHAHN 546 PP-H/EPDM D90DN80 | 889.86 | EUR | 2021-10-01 | 1 | 4.717 | ST | 1 | 0 | 0 | 234539601 | 234539 | 234 | I130 | 7613185021048 | PROGEF Standard Kugelhahn Typ 546 Pro Mit Stumpfschweissstutzen IR-Plus SDR11 metrisch d 90 mm, DN 80 mm | 37010401 |  |  | 10 | 84818081 | CH
167546450 | KUGELHAHN 546 PP-H/EPDM D110DN100 | 1069.34 | EUR | 2021-10-01 | 1 | 6.171 | ST | 1 | 0 | 0 | 234539601 | 234539 | 234 | I130 | 7613185021055 | PROGEF Standard Kugelhahn Typ 546 Pro Mit Stumpfschweissstutzen IR-Plus SDR11 metrisch d 110 mm, DN 100 mm | 37010401 |  |  | 10 | 84818081 | CH
167546452 | KUGELHAHN 546 PP-H/FKM D20DN15 | 188.66 | EUR | 2021-10-01 | 1 | 0.123 | ST | 1 | 10 | 800 | 234539801 | 234539 | 234 | I130 | 7612988530771 | PROGEF Standard Kugelhahn Typ 546 Pro Mit Stumpfschweissstutzen IR-Plus SDR11 metrisch d 20 mm, DN 15 mm | 37010401 |  |  | 10 | 84818081 | CH
167546453 | KUGELHAHN 546 PP-H/FKM D25DN20 | 207.73 | EUR | 2021-10-01 | 1 | 0.185 | ST | 1 | 10 | 510 | 234539801 | 234539 | 234 | I130 | 7612988530788 | PROGEF Standard Kugelhahn Typ 546 Pro Mit Stumpfschweissstutzen IR-Plus SDR11 metrisch d 25 mm, DN 20 mm | 37010401 |  |  | 10 | 84818081 | CH
167546454 | KUGELHAHN 546 PP-H/FKM D32DN25 | 258.63 | EUR | 2021-10-01 | 1 | 0.263 | ST | 1 | 10 | 360 | 234539801 | 234539 | 234 | I130 | 7612988530795 | PROGEF Standard Kugelhahn Typ 546 Pro Mit Stumpfschweissstutzen IR-Plus SDR11 metrisch d 32 mm, DN 25 mm | 37010401 |  |  | 10 | 84818081 | CH
167546455 | KUGELHAHN 546 PP-H/FKM D40DN32 | 317.7 | EUR | 2021-10-01 | 1 | 0.456 | ST | 1 | 6 | 288 | 234539801 | 234539 | 234 | I130 | 7612988530801 | PROGEF Standard Kugelhahn Typ 546 Pro Mit Stumpfschweissstutzen IR-Plus SDR11 metrisch d 40 mm, DN 32 mm | 37010401 |  |  | 10 | 84818081 | CH
167546456 | KUGELHAHN 546 PP-H/FKM D50DN40 | 396.23 | EUR | 2021-10-01 | 1 | 0.642 | ST | 1 | 6 | 144 | 234539801 | 234539 | 234 | I130 | 7612988530818 | PROGEF Standard Kugelhahn Typ 546 Pro Mit Stumpfschweissstutzen IR-Plus SDR11 metrisch d 50 mm, DN 40 mm | 37010401 |  |  | 10 | 84818081 | CH
167546457 | KUGELHAHN 546 PP-H/FKM D63DN50 | 534.75 | EUR | 2021-10-01 | 1 | 1.18 | ST | 1 | 4 | 112 | 234539801 | 234539 | 234 | I130 | 7612988530825 | PROGEF Standard Kugelhahn Typ 546 Pro Mit Stumpfschweissstutzen IR-Plus SDR11 metrisch d 63 mm, DN 50 mm | 37010401 |  |  | 10 | 84818081 | CH
167546458 | KUGELHAHN 546 PP-H/FKM D75DN65 | 877.81 | EUR | 2021-10-01 | 1 | 2.602 | ST | 1 | 0 | 0 | 234539601 | 234539 | 234 | I130 | 7613185021062 | PROGEF Standard Kugelhahn Typ 546 Pro Mit Stumpfschweissstutzen IR-Plus SDR11 metrisch d 75 mm, DN 65 mm | 37010401 |  |  | 10 | 84818081 | CH
167546459 | KUGELHAHN 546 PP-H/FKM D90DN80 | 1090.48 | EUR | 2021-10-01 | 1 | 5.5 | ST | 1 | 0 | 0 | 234539601 | 234539 | 234 | I130 | 7613185021079 | PROGEF Standard Kugelhahn Typ 546 Pro Mit Stumpfschweissstutzen IR-Plus SDR11 metrisch d 90 mm, DN 80 mm | 37010401 |  |  | 10 | 84818081 | CH
167546460 | KUGELHAHN 546 PP-H/FKM D110DN100 | 1310.66 | EUR | 2021-10-01 | 1 | 8.7 | ST | 1 | 0 | 0 | 234539601 | 234539 | 234 | I130 | 7613185021086 | PROGEF Standard Kugelhahn Typ 546 Pro Mit Stumpfschweissstutzen IR-Plus SDR11 metrisch d 110 mm, DN 100 mm | 37010401 |  |  | 10 | 84818081 | CH
167546462 | KUGELHAHN 546 PP-H/EPDM D20DN15 | 0 | EUR | 2021-10-01 | 1 | 0.132 | ST | 1 | 10 | 360 | 234539801 | 234539 | 234 | I130 | 7612988530832 | PROGEF Standard Kugelhahn Typ 546 abschliessbar Mit Stumpfschweissstutzen IR-Plus SDR11 metrisch d 20 mm, DN 15 mm | 37010401 | Eingestellt mit Ersatz | 167546262 | 10 | 84818081 | CH
167546464 | KUGELHAHN 546 PP-H/EPDM D32DN25 | 264.19 | EUR | 2021-10-01 | 1 | 0.278 | ST | 1 | 6 | 288 | 234539801 | 234539 | 234 | I130 | 7612988530856 | PROGEF Standard Kugelhahn Typ 546 abschliessbar Mit Stumpfschweissstutzen IR-Plus SDR11 metrisch d 32 mm, DN 25 mm | 37010401 | Auslauf Artikel mit Ersatz | 167546264 | 10 | 84818081 | CH
167546465 | KUGELHAHN 546 PP-H/EPDM D40DN32 | 0 | EUR | 2021-10-01 | 1 | 0.465 | ST | 1 | 6 | 144 | 234539801 | 234539 | 234 | I130 | 7612988530863 | PROGEF Standard Kugelhahn Typ 546 abschliessbar Mit Stumpfschweissstutzen IR-Plus SDR11 metrisch d 40 mm, DN 32 mm | 37010401 | Eingestellt mit Ersatz | 167546265 | 10 | 84818081 | CH
167546466 | KUGELHAHN 546 PP-H/EPDM D50DN40 | 0 | EUR | 2021-10-01 | 1 | 0.645 | ST | 1 | 4 | 112 | 234539801 | 234539 | 234 | I130 | 7612988530870 | PROGEF Standard Kugelhahn Typ 546 abschliessbar Mit Stumpfschweissstutzen IR-Plus SDR11 metrisch d 50 mm, DN 40 mm | 37010401 | Eingestellt mit Ersatz | 167546266 | 10 | 84818081 | CH
167546468 | KUGELHAHN 546 PP-H/EPDM D75DN65 | 773.73 | EUR | 2021-10-01 | 1 | 3.43 | ST | 1 | 0 | 0 | 234539601 | 234539 | 234 | I130 | 7613185020973 | PROGEF Standard Kugelhahn Typ 546 abschliessbar Mit integrierter Befestigung Mit Stumpfschweissstutzen IR-Plus SDR 11 metrisch d 75 mm, DN 65 mm | 37010401 |  |  | 10 | 84818081 | CH
167546469 | KUGELHAHN 546 PP-H/EPDM D90DN80 | 965.27 | EUR | 2021-10-01 | 1 | 5.848 | ST | 1 | 0 | 0 | 234539601 | 234539 | 234 | I130 | 7613185020980 | PROGEF Standard Kugelhahn Typ 546 abschliessbar Mit integrierter Befestigung Mit Stumpfschweissstutzen IR-Plus SDR 11 metrisch d 90 mm, DN 80 mm | 37010401 |  |  | 10 | 84818081 | CH
167546470 | KUGELHAHN 546 PP-H/EPDM D110DN100 | 1144.78 | EUR | 2021-10-01 | 1 | 7.66 | ST | 1 | 0 | 0 | 234539601 | 234539 | 234 | I130 | 7613185020997 | PROGEF Standard Kugelhahn Typ 546 abschliessbar Mit integrierter Befestigung Mit Stumpfschweissstutzen IR-Plus SDR 11 metrisch d 110 mm, DN 100 mm | 37010401 |  |  | 10 | 84818081 | CH
167546472 | KUGELHAHN 546 PP-H/FKM D20DN15 | 0 | EUR | 2021-10-01 | 1 | 0.13 | ST | 1 | 10 | 510 | 234539801 | 234539 | 234 | I130 | 7612988530894 | PROGEF Standard Kugelhahn Typ 546 abschliessbar Mit Stumpfschweissstutzen IR-Plus SDR11 metrisch d 20 mm, DN 15 mm | 37010401 | Eingestellt mit Ersatz | 167546452 | 10 | 84818081 | CH
167546474 | KUGELHAHN 546 PP-H/FKM D32DN25 | 310.73 | EUR | 2021-10-01 | 1 | 0.27 | ST | 1 | 6 | 288 | 234539801 | 234539 | 234 | I130 | 7612988530917 | PROGEF Standard Kugelhahn Typ 546 abschliessbar Mit Stumpfschweissstutzen IR-Plus SDR11 metrisch d 32 mm, DN 25 mm | 37010401 | Auslauf Artikel mit Ersatz | 167546454 | 10 | 84818081 | CH
167546475 | KUGELHAHN 546 PP-H/FKM D40DN32 | 0 | EUR | 2021-10-01 | 1 | 0.465 | ST | 1 | 4 | 112 | 234539801 | 234539 | 234 | I130 | 7612988530924 | PROGEF Standard Kugelhahn Typ 546 abschliessbar Mit Stumpfschweissstutzen IR-Plus SDR11 metrisch d 40 mm, DN 32 mm | 37010401 | Eingestellt mit Ersatz | 167546455 | 10 | 84818081 | CH
167546476 | KUGELHAHN 546 PP-H/FKM D50DN40 | 455.77 | EUR | 2021-10-01 | 1 | 0.645 | ST | 1 | 4 | 112 | 234539801 | 234539 | 234 | I130 | 7612988530931 | PROGEF Standard Kugelhahn Typ 546 abschliessbar Mit Stumpfschweissstutzen IR-Plus SDR11 metrisch d 50 mm, DN 40 mm | 37010401 | Auslauf Artikel mit Ersatz | 167546456 | 10 | 84818081 | CH
167546478 | KUGELHAHN 546 PP-H/FKM D75DN65 | 953.22 | EUR | 2021-10-01 | 1 | 4.1 | ST | 1 | 0 | 0 | 234539601 | 234539 | 234 | I130 | 7613185021000 | PROGEF Standard Kugelhahn Typ 546 abschliessbar Mit integrierter Befestigung Mit Stumpfschweissstutzen IR-Plus SDR 11 metrisch d 75 mm, DN 65 mm | 37010401 |  |  | 10 | 84818081 | CH
167546479 | KUGELHAHN 546 PP-H/FKM D90DN80 | 1165.89 | EUR | 2021-10-01 | 1 | 5.9 | ST | 1 | 0 | 0 | 234539601 | 234539 | 234 | I130 | 7613185021017 | PROGEF Standard Kugelhahn Typ 546 abschliessbar Mit integrierter Befestigung Mit Stumpfschweissstutzen IR-Plus SDR 11 metrisch d 90 mm, DN 80 mm | 37010401 |  |  | 10 | 84818081 | CH
167546480 | KUGELHAHN 546 PP-H/FKM D110DN100 | 1387.59 | EUR | 2021-10-01 | 1 | 9 | ST | 1 | 0 | 0 | 234539601 | 234539 | 234 | I130 | 7613185021024 | PROGEF Standard Kugelhahn Typ 546 abschliessbar Mit integrierter Befestigung Mit Stumpfschweissstutzen IR-Plus SDR 11 metrisch d 110 mm, DN 100 mm | 37010401 |  |  | 10 | 84818081 | CH
167546601 | KUGELHAHN 546 PP-H/EPDM D16DN10 | 151.59 | EUR | 2021-10-01 | 1 | 0.115 | ST | 1 | 10 | 800 | 234539801 | 234539 | 234 | I130 | 7612988530016 | PROGEF Plus Silikonfrei Kugelhahn Typ 546 Pro Mit Schweissmuffen metrisch d 16 mm, DN 10 mm | 37010401 |  |  | 10 | 84818081 | CH
167546602 | KUGELHAHN 546 PP-H/EPDM D20DN15 | 156.93 | EUR | 2021-10-01 | 1 | 0.121 | ST | 1 | 10 | 800 | 234539801 | 234539 | 234 | I130 | 7612988530023 | PROGEF Plus Silikonfrei Kugelhahn Typ 546 Pro Mit Schweissmuffen metrisch d 20 mm, DN 15 mm | 37010401 |  |  | 10 | 84818081 | CH
167546603 | KUGELHAHN 546 PP-H/EPDM D25DN20 | 190.01 | EUR | 2021-10-01 | 1 | 0.18 | ST | 1 | 10 | 510 | 234539801 | 234539 | 234 | I130 | 7612988530030 | PROGEF Plus Silikonfrei Kugelhahn Typ 546 Pro Mit Schweissmuffen metrisch d 25 mm, DN 20 mm | 37010401 |  |  | 10 | 84818081 | CH
167546604 | KUGELHAHN 546 PP-H/EPDM D32DN25 | 230.35 | EUR | 2021-10-01 | 1 | 0.255 | ST | 1 | 10 | 360 | 234539801 | 234539 | 234 | I130 | 7612988530047 | PROGEF Plus Silikonfrei Kugelhahn Typ 546 Pro Mit Schweissmuffen metrisch d 32 mm, DN 25 mm | 37010401 |  |  | 10 | 84818081 | CH
167546605 | KUGELHAHN 546 PP-H/EPDM D40DN32 | 284.84 | EUR | 2021-10-01 | 1 | 0.44 | ST | 1 | 6 | 288 | 234539801 | 234539 | 234 | I130 | 7612988530054 | PROGEF Plus Silikonfrei Kugelhahn Typ 546 Pro Mit Schweissmuffen metrisch d 40 mm, DN 32 mm | 37010401 |  |  | 10 | 84818081 | CH
167546606 | KUGELHAHN 546 PP-H/EPDM D50DN40 | 370.75 | EUR | 2021-10-01 | 1 | 0.61 | ST | 1 | 6 | 144 | 234539801 | 234539 | 234 | I130 | 7612988530061 | PROGEF Plus Silikonfrei Kugelhahn Typ 546 Pro Mit Schweissmuffen metrisch d 50 mm, DN 40 mm | 37010401 |  |  | 10 | 84818081 | CH
167546607 | KUGELHAHN 546 PP-H/EPDM D63DN50 | 461.06 | EUR | 2021-10-01 | 1 | 1.145 | ST | 1 | 4 | 112 | 234539801 | 234539 | 234 | I130 | 7612988530078 | PROGEF Plus Silikonfrei Kugelhahn Typ 546 Pro Mit Schweissmuffen metrisch d 63 mm, DN 50 mm | 37010401 |  |  | 10 | 84818081 | CH
167546608 | KUGELHAHN 546 PP-H/EPDM D75DN65 | 870.01 | EUR | 2021-10-01 | 1 | 3.7 | ST | 1 | 0 | 0 | 234539601 | 234539 | 234 | I130 | 7613185020287 | PROGEF Plus Silikonfrei Kugelhahn Typ 546 Pro Mit Schweissmuffen metrisch d 75 mm, DN 65 mm | 37010401 |  |  | 10 | 84818081 | CH
167546609 | KUGELHAHN 546 PP-H/EPDM D90DN80 | 1084.38 | EUR | 2021-10-01 | 1 | 5.5 | ST | 1 | 0 | 0 | 234539601 | 234539 | 234 | I130 | 7613185020294 | PROGEF Plus Silikonfrei Kugelhahn Typ 546 Pro Mit Schweissmuffen metrisch d 90 mm, DN 80 mm | 37010401 |  |  | 10 | 84818081 | CH
167546610 | KUGELHAHN 546 PP-H/EPDM D110DN100 | 1300.3 | EUR | 2021-10-01 | 1 | 8.7 | ST | 1 | 0 | 0 | 234539601 | 234539 | 234 | I130 | 7613185020300 | PROGEF Plus Silikonfrei Kugelhahn Typ 546 Pro Mit Schweissmuffen metrisch d 110 mm, DN 100 mm | 37010401 |  |  | 10 | 84818081 | CH
167546611 | KUGELHAHN 546 PP-H/FKM D16DN10 | 188.87 | EUR | 2021-10-01 | 1 | 0.115 | ST | 1 | 10 | 0 | 234539801 | 234539 | 234 | I130 | 7612988530085 | PROGEF Plus Silikonfrei Kugelhahn Typ 546 Pro Mit Schweissmuffen metrisch d 16 mm, DN 10 mm | 37010401 |  |  | 10 | 84818081 | CH
167546612 | KUGELHAHN 546 PP-H/FKM D20DN15 | 194.38 | EUR | 2021-10-01 | 1 | 0.115 | ST | 1 | 10 | 800 | 234539801 | 234539 | 234 | I130 | 7612988530092 | PROGEF Plus Silikonfrei Kugelhahn Typ 546 Pro Mit Schweissmuffen metrisch d 20 mm, DN 15 mm | 37010401 |  |  | 10 | 84818081 | CH
167546613 | KUGELHAHN 546 PP-H/FKM D25DN20 | 224.53 | EUR | 2021-10-01 | 1 | 0.18 | ST | 1 | 10 | 0 | 234539801 | 234539 | 234 | I130 | 7612988530108 | PROGEF Plus Silikonfrei Kugelhahn Typ 546 Pro Mit Schweissmuffen metrisch d 25 mm, DN 20 mm | 37010401 |  |  | 10 | 84818081 | CH
167546614 | KUGELHAHN 546 PP-H/FKM D32DN25 | 281.93 | EUR | 2021-10-01 | 1 | 0.255 | ST | 1 | 10 | 360 | 234539801 | 234539 | 234 | I130 | 7612988530115 | PROGEF Plus Silikonfrei Kugelhahn Typ 546 Pro Mit Schweissmuffen metrisch d 32 mm, DN 25 mm | 37010401 |  |  | 10 | 84818081 | CH
167546615 | KUGELHAHN 546 PP-H/FKM D40DN32 | 346.6 | EUR | 2021-10-01 | 1 | 0.44 | ST | 1 | 6 | 288 | 234539801 | 234539 | 234 | I130 | 7612988530122 | PROGEF Plus Silikonfrei Kugelhahn Typ 546 Pro Mit Schweissmuffen metrisch d 40 mm, DN 32 mm | 37010401 |  |  | 10 | 84818081 | CH
167546616 | KUGELHAHN 546 PP-H/FKM D50DN40 | 438.34 | EUR | 2021-10-01 | 1 | 0.61 | ST | 1 | 6 | 144 | 234539801 | 234539 | 234 | I130 | 7612988530139 | PROGEF Plus Silikonfrei Kugelhahn Typ 546 Pro Mit Schweissmuffen metrisch d 50 mm, DN 40 mm | 37010401 |  |  | 10 | 84818081 | CH
167546617 | KUGELHAHN 546 PP-H/FKM D63DN50 | 582.01 | EUR | 2021-10-01 | 1 | 1.145 | ST | 1 | 4 | 112 | 234539801 | 234539 | 234 | I130 | 7612988530146 | PROGEF Plus Silikonfrei Kugelhahn Typ 546 Pro Mit Schweissmuffen metrisch d 63 mm, DN 50 mm | 37010401 |  |  | 10 | 84818081 | CH
167546618 | KUGELHAHN 546 PP-H/FKM D75DN65 | 1065.47 | EUR | 2021-10-01 | 1 | 3.7 | ST | 1 | 0 | 0 | 234539601 | 234539 | 234 | I130 | 7613185020317 | PROGEF Plus Silikonfrei Kugelhahn Typ 546 Pro Mit Schweissmuffen metrisch d 75 mm, DN 65 mm | 37010401 |  |  | 10 | 84818081 | CH
167546619 | KUGELHAHN 546 PP-H/FKM D90DN80 | 1327.1 | EUR | 2021-10-01 | 1 | 5.5 | ST | 1 | 0 | 0 | 234539601 | 234539 | 234 | I130 | 7613185020324 | PROGEF Plus Silikonfrei Kugelhahn Typ 546 Pro Mit Schweissmuffen metrisch d 90 mm, DN 80 mm | 37010401 |  |  | 10 | 84818081 | CH
167546620 | KUGELHAHN 546 PP-H/FKM D110DN100 | 1595.02 | EUR | 2021-10-01 | 1 | 8.7 | ST | 1 | 0 | 0 | 234539601 | 234539 | 234 | I130 | 7613185020331 | PROGEF Plus Silikonfrei Kugelhahn Typ 546 Pro Mit Schweissmuffen metrisch d 110 mm, DN 100 mm | 37010401 |  |  | 10 | 84818081 | CH
167546621 | KUGELHAHN 546 PP-H/EPDM D16DN10 | 151.59 | EUR | 2021-10-01 | 1 | 0.12 | ST | 1 | 10 | 800 | 234539801 | 234539 | 234 | I130 | 7612988530290 | PROGEF Plus Silikonfrei Kugelhahn Typ 546 Pro Mit Muffenschweissstutzen metrisch d 16 mm, DN 10 mm | 37010401 |  |  | 10 | 84818081 | CH
167546622 | KUGELHAHN 546 PP-H/EPDM D20DN15 | 156.93 | EUR | 2021-10-01 | 1 | 0.12 | ST | 1 | 10 | 800 | 234539801 | 234539 | 234 | I130 | 7612988530306 | PROGEF Plus Silikonfrei Kugelhahn Typ 546 Pro Mit Muffenschweissstutzen metrisch d 20 mm, DN 15 mm | 37010401 |  |  | 10 | 84818081 | CH
167546623 | KUGELHAHN 546 PP-H/EPDM D25DN20 | 190.01 | EUR | 2021-10-01 | 1 | 0.18 | ST | 1 | 10 | 510 | 234539801 | 234539 | 234 | I130 | 7612988530313 | PROGEF Plus Silikonfrei Kugelhahn Typ 546 Pro Mit Muffenschweissstutzen metrisch d 25 mm, DN 20 mm | 37010401 |  |  | 10 | 84818081 | CH
167546624 | KUGELHAHN 546 PP-H/EPDM D32DN25 | 230.35 | EUR | 2021-10-01 | 1 | 0.26 | ST | 1 | 10 | 360 | 234539801 | 234539 | 234 | I130 | 7612988530320 | PROGEF Plus Silikonfrei Kugelhahn Typ 546 Pro Mit Muffenschweissstutzen metrisch d 32 mm, DN 25 mm | 37010401 |  |  | 10 | 84818081 | CH
167546625 | KUGELHAHN 546 PP-H/EPDM D40DN32 | 284.84 | EUR | 2021-10-01 | 1 | 0.45 | ST | 1 | 6 | 288 | 234539801 | 234539 | 234 | I130 | 7612988530337 | PROGEF Plus Silikonfrei Kugelhahn Typ 546 Pro Mit Muffenschweissstutzen metrisch d 40 mm, DN 32 mm | 37010401 |  |  | 10 | 84818081 | CH
167546626 | KUGELHAHN 546 PP-H/EPDM D50DN40 | 370.75 | EUR | 2021-10-01 | 1 | 0.64 | ST | 1 | 6 | 144 | 234539801 | 234539 | 234 | I130 | 7612988530344 | PROGEF Plus Silikonfrei Kugelhahn Typ 546 Pro Mit Muffenschweissstutzen metrisch d 50 mm, DN 40 mm | 37010401 |  |  | 10 | 84818081 | CH
167546627 | KUGELHAHN 546 PP-H/EPDM D63DN50 | 461.06 | EUR | 2021-10-01 | 1 | 1.21 | ST | 1 | 4 | 112 | 234539801 | 234539 | 234 | I130 | 7612988530351 | PROGEF Plus Silikonfrei Kugelhahn Typ 546 Pro Mit Muffenschweissstutzen metrisch d 63 mm, DN 50 mm | 37010401 |  |  | 10 | 84818081 | CH
167546628 | KUGELHAHN 546 PP-H/EPDM D75DN65 | 870.01 | EUR | 2021-10-01 | 1 | 3.8 | ST | 1 | 0 | 0 | 234539601 | 234539 | 234 | I130 | 7613185021093 | PROGEF Plus Silikonfrei Kugelhahn Typ 546 Pro Mit Muffenschweissstutzen metrisch d 75 mm, DN 65 mm | 37010401 |  |  | 10 | 84818081 | CH
167546629 | KUGELHAHN 546 PP-H/EPDM D90DN80 | 1084.38 | EUR | 2021-10-01 | 1 | 5.6 | ST | 1 | 0 | 0 | 234539601 | 234539 | 234 | I130 | 7613185021109 | PROGEF Plus Silikonfrei Kugelhahn Typ 546 Pro Mit Muffenschweissstutzen metrisch d 90 mm, DN 80 mm | 37010401 |  |  | 10 | 84818081 | CH
167546630 | KUGELHAHN 546 PP-H/EPDM D110DN100 | 1300.3 | EUR | 2021-10-01 | 1 | 8.8 | ST | 1 | 0 | 0 | 234539601 | 234539 | 234 | I130 | 7613185021116 | PROGEF Plus Silikonfrei Kugelhahn Typ 546 Pro Mit Muffenschweissstutzen metrisch d 110 mm, DN 100 mm | 37010401 |  |  | 10 | 84818081 | CH
167546631 | KUGELHAHN 546 PP-H/FKM D16DN10 | 188.87 | EUR | 2021-10-01 | 1 | 0.12 | ST | 1 | 10 | 800 | 234539801 | 234539 | 234 | I130 | 7612988530368 | PROGEF Plus Silikonfrei Kugelhahn Typ 546 Pro Mit Muffenschweissstutzen metrisch d 16 mm, DN 10 mm | 37010401 |  |  | 10 | 84818081 | CH
167546632 | KUGELHAHN 546 PP-H/FKM D20DN15 | 194.38 | EUR | 2021-10-01 | 1 | 0.12 | ST | 1 | 10 | 800 | 234539801 | 234539 | 234 | I130 | 7612988530375 | PROGEF Plus Silikonfrei Kugelhahn Typ 546 Pro Mit Muffenschweissstutzen metrisch d 20 mm, DN 15 mm | 37010401 |  |  | 10 | 84818081 | CH
167546633 | KUGELHAHN 546 PP-H/FKM D25DN20 | 224.53 | EUR | 2021-10-01 | 1 | 0.18 | ST | 1 | 10 | 510 | 234539801 | 234539 | 234 | I130 | 7612988530382 | PROGEF Plus Silikonfrei Kugelhahn Typ 546 Pro Mit Muffenschweissstutzen metrisch d 25 mm, DN 20 mm | 37010401 |  |  | 10 | 84818081 | CH
167546634 | KUGELHAHN 546 PP-H/FKM D32DN25 | 281.93 | EUR | 2021-10-01 | 1 | 0.26 | ST | 1 | 10 | 360 | 234539801 | 234539 | 234 | I130 | 7612988530399 | PROGEF Plus Silikonfrei Kugelhahn Typ 546 Pro Mit Muffenschweissstutzen metrisch d 32 mm, DN 25 mm | 37010401 |  |  | 10 | 84818081 | CH
167546635 | KUGELHAHN 546 PP-H/FKM D40DN32 | 346.6 | EUR | 2021-10-01 | 1 | 0.45 | ST | 1 | 6 | 288 | 234539801 | 234539 | 234 | I130 | 7612988530405 | PROGEF Plus Silikonfrei Kugelhahn Typ 546 Pro Mit Muffenschweissstutzen metrisch d 40 mm, DN 32 mm | 37010401 |  |  | 10 | 84818081 | CH
167546636 | KUGELHAHN 546 PP-H/FKM D50DN40 | 438.34 | EUR | 2021-10-01 | 1 | 0.64 | ST | 1 | 6 | 144 | 234539801 | 234539 | 234 | I130 | 7612988530412 | PROGEF Plus Silikonfrei Kugelhahn Typ 546 Pro Mit Muffenschweissstutzen metrisch d 50 mm, DN 40 mm | 37010401 |  |  | 10 | 84818081 | CH
167546637 | KUGELHAHN 546 PP-H/FKM D63DN50 | 582.01 | EUR | 2021-10-01 | 1 | 1.21 | ST | 1 | 4 | 112 | 234539801 | 234539 | 234 | I130 | 7612988530429 | PROGEF Plus Silikonfrei Kugelhahn Typ 546 Pro Mit Muffenschweissstutzen metrisch d 63 mm, DN 50 mm | 37010401 |  |  | 10 | 84818081 | CH
167546638 | KUGELHAHN 546 PP-H/FKM D75DN65 | 1065.47 | EUR | 2021-10-01 | 1 | 3.8 | ST | 1 | 0 | 0 | 234539601 | 234539 | 234 | I130 | 7613185021123 | PROGEF Plus Silikonfrei Kugelhahn Typ 546 Pro Mit Muffenschweissstutzen metrisch d 75 mm, DN 65 mm | 37010401 |  |  | 10 | 84818081 | CH
167546639 | KUGELHAHN 546 PP-H/FKM D90DN80 | 1327.1 | EUR | 2021-10-01 | 1 | 5.6 | ST | 1 | 0 | 0 | 234539601 | 234539 | 234 | I130 | 7613185021130 | PROGEF Plus Silikonfrei Kugelhahn Typ 546 Pro Mit Muffenschweissstutzen metrisch d 90 mm, DN 80 mm | 37010401 |  |  | 10 | 84818081 | CH
167546640 | KUGELHAHN 546 PP-H/FKM D110DN100 | 1595.02 | EUR | 2021-10-01 | 1 | 8.8 | ST | 1 | 0 | 0 | 234539601 | 234539 | 234 | I130 | 7613185021147 | PROGEF Plus Silikonfrei Kugelhahn Typ 546 Pro Mit Muffenschweissstutzen metrisch d 110 mm, DN 100 mm | 37010401 |  |  | 10 | 84818081 | CH
167546662 | KUGELHAHN 546 PP-H/EPDM D20DN15 | 194.38 | EUR | 2021-10-01 | 1 | 0.12 | ST | 1 | 10 | 800 | 234539801 | 234539 | 234 | I130 | 7612988530955 | PROGEF Plus Silikonfrei Kugelhahn Typ 546 Pro Mit Stumpfschweissstutzen IR-Plus SDR11 metrisch d 20 mm, DN 15 mm | 37010401 |  |  | 10 | 84818081 | CH
167546663 | KUGELHAHN 546 PP-H/EPDM D25DN20 | 221.27 | EUR | 2021-10-01 | 1 | 0.18 | ST | 1 | 10 | 510 | 234539801 | 234539 | 234 | I130 | 7612988530962 | PROGEF Plus Silikonfrei Kugelhahn Typ 546 Pro Mit Stumpfschweissstutzen IR-Plus SDR11 metrisch d 25 mm, DN 20 mm | 37010401 |  |  | 10 | 84818081 | CH
167546664 | KUGELHAHN 546 PP-H/EPDM D32DN25 | 266.19 | EUR | 2021-10-01 | 1 | 0.255 | ST | 1 | 10 | 360 | 234539801 | 234539 | 234 | I130 | 7612988530979 | PROGEF Plus Silikonfrei Kugelhahn Typ 546 Pro Mit Stumpfschweissstutzen IR-Plus SDR11 metrisch d 32 mm, DN 25 mm | 37010401 |  |  | 10 | 84818081 | CH
167546665 | KUGELHAHN 546 PP-H/EPDM D40DN32 | 334.78 | EUR | 2021-10-01 | 1 | 0.44 | ST | 1 | 6 | 288 | 234539801 | 234539 | 234 | I130 | 7612988530986 | PROGEF Plus Silikonfrei Kugelhahn Typ 546 Pro Mit Stumpfschweissstutzen IR-Plus SDR11 metrisch d 40 mm, DN 32 mm | 37010401 |  |  | 10 | 84818081 | CH
167546666 | KUGELHAHN 546 PP-H/EPDM D50DN40 | 425.06 | EUR | 2021-10-01 | 1 | 0.62 | ST | 1 | 6 | 144 | 234539801 | 234539 | 234 | I130 | 7612988530993 | PROGEF Plus Silikonfrei Kugelhahn Typ 546 Pro Mit Stumpfschweissstutzen IR-Plus SDR11 metrisch d 50 mm, DN 40 mm | 37010401 |  |  | 10 | 84818081 | CH
167546667 | KUGELHAHN 546 PP-H/EPDM D63DN50 | 542.93 | EUR | 2021-10-01 | 1 | 1.2 | ST | 1 | 4 | 112 | 234539801 | 234539 | 234 | I130 | 7612988531006 | PROGEF Plus Silikonfrei Kugelhahn Typ 546 Pro Mit Stumpfschweissstutzen IR-Plus SDR11 metrisch d 63 mm, DN 50 mm | 37010401 |  |  | 10 | 84818081 | CH
167546668 | KUGELHAHN 546 PP-H/EPDM D75DN65 | 870.01 | EUR | 2021-10-01 | 1 | 3.8 | ST | 1 | 0 | 0 | 234539601 | 234539 | 234 | I130 | 7613185020911 | PROGEF Plus Silikonfrei Kugelhahn Typ 546 Pro Mit Stumpfschweissstutzen IR-Plus SDR11 metrisch d 75 mm, DN 65 mm | 37010401 |  |  | 10 | 84818081 | CH
167546669 | KUGELHAHN 546 PP-H/EPDM D90DN80 | 1084.38 | EUR | 2021-10-01 | 1 | 5.5 | ST | 1 | 0 | 0 | 234539601 | 234539 | 234 | I130 | 7613185020928 | PROGEF Plus Silikonfrei Kugelhahn Typ 546 Pro Mit Stumpfschweissstutzen IR-Plus SDR11 metrisch d 90 mm, DN 80 mm | 37010401 |  |  | 10 | 84818081 | CH
167546670 | KUGELHAHN 546 PP-H/EPDM D110DN100 | 1300.3 | EUR | 2021-10-01 | 1 | 8.7 | ST | 1 | 0 | 0 | 234539601 | 234539 | 234 | I130 | 7613185020935 | PROGEF Plus Silikonfrei Kugelhahn Typ 546 Pro Mit Stumpfschweissstutzen IR-Plus SDR11 metrisch d 110 mm, DN 100 mm | 37010401 |  |  | 10 | 84818081 | CH
167546672 | KUGELHAHN 546 PP-H/FKM D20DN15 | 236.36 | EUR | 2021-10-01 | 1 | 0.12 | ST | 1 | 10 | 800 | 234539801 | 234539 | 234 | I130 | 7612988531013 | PROGEF Plus Silikonfrei Kugelhahn Typ 546 Pro Mit Stumpfschweissstutzen IR-Plus SDR11 metrisch d 20 mm, DN 15 mm | 37010401 |  |  | 10 | 84818081 | CH
167546673 | KUGELHAHN 546 PP-H/FKM D25DN20 | 264.9 | EUR | 2021-10-01 | 1 | 0.18 | ST | 1 | 10 | 510 | 234539801 | 234539 | 234 | I130 | 7612988531020 | PROGEF Plus Silikonfrei Kugelhahn Typ 546 Pro Mit Stumpfschweissstutzen IR-Plus SDR11 metrisch d 25 mm, DN 20 mm | 37010401 |  |  | 10 | 84818081 | CH
167546674 | KUGELHAHN 546 PP-H/FKM D32DN25 | 326.65 | EUR | 2021-10-01 | 1 | 0.255 | ST | 1 | 10 | 360 | 234539801 | 234539 | 234 | I130 | 7612988531037 | PROGEF Plus Silikonfrei Kugelhahn Typ 546 Pro Mit Stumpfschweissstutzen IR-Plus SDR11 metrisch d 32 mm, DN 25 mm | 37010401 |  |  | 10 | 84818081 | CH
167546675 | KUGELHAHN 546 PP-H/FKM D40DN32 | 404.01 | EUR | 2021-10-01 | 1 | 0.44 | ST | 1 | 6 | 288 | 234539801 | 234539 | 234 | I130 | 7612988531044 | PROGEF Plus Silikonfrei Kugelhahn Typ 546 Pro Mit Stumpfschweissstutzen IR-Plus SDR11 metrisch d 40 mm, DN 32 mm | 37010401 |  |  | 10 | 84818081 | CH
167546676 | KUGELHAHN 546 PP-H/FKM D50DN40 | 502.9 | EUR | 2021-10-01 | 1 | 0.62 | ST | 1 | 6 | 144 | 234539801 | 234539 | 234 | I130 | 7612988531051 | PROGEF Plus Silikonfrei Kugelhahn Typ 546 Pro Mit Stumpfschweissstutzen IR-Plus SDR11 metrisch d 50 mm, DN 40 mm | 37010401 |  |  | 10 | 84818081 | CH
167546677 | KUGELHAHN 546 PP-H/FKM D63DN50 | 677.49 | EUR | 2021-10-01 | 1 | 1.2 | ST | 1 | 4 | 112 | 234539801 | 234539 | 234 | I130 | 7612988531068 | PROGEF Plus Silikonfrei Kugelhahn Typ 546 Pro Mit Stumpfschweissstutzen IR-Plus SDR11 metrisch d 63 mm, DN 50 mm | 37010401 |  |  | 10 | 84818081 | CH
167546678 | KUGELHAHN 546 PP-H/FKM D75DN65 | 1065.47 | EUR | 2021-10-01 | 1 | 2.612 | ST | 1 | 0 | 0 | 234539601 | 234539 | 234 | I130 | 7613185020942 | PROGEF Plus Silikonfrei Kugelhahn Typ 546 Pro Mit Stumpfschweissstutzen IR-Plus SDR11 metrisch d 75 mm, DN 65 mm | 37010401 |  |  | 10 | 84818081 | CH
167546679 | KUGELHAHN 546 PP-H/FKM D90DN80 | 1327.1 | EUR | 2021-10-01 | 1 | 5.5 | ST | 1 | 0 | 0 | 234539601 | 234539 | 234 | I130 | 7613185020959 | PROGEF Plus Silikonfrei Kugelhahn Typ 546 Pro Mit Stumpfschweissstutzen IR-Plus SDR11 metrisch d 90 mm, DN 80 mm | 37010401 |  |  | 10 | 84818081 | CH
167546680 | KUGELHAHN 546 PP-H/FKM D110DN100 | 1595.02 | EUR | 2021-10-01 | 1 | 8.7 | ST | 1 | 0 | 0 | 234539601 | 234539 | 234 | I130 | 7613185020966 | PROGEF Plus Silikonfrei Kugelhahn Typ 546 Pro Mit Stumpfschweissstutzen IR-Plus SDR11 metrisch d 110 mm, DN 100 mm | 37010401 |  |  | 10 | 84818081 | CH
167546808 | KUGELHAHN 546 PP-H/EPDM D75DN65 | 932.11 | EUR | 2021-10-01 | 1 | 6.352 | ST | 1 | 0 | 0 | 234539601 | 234539 | 234 | I130 | 7613185020645 | PROGEF Standard Kugelhahn Typ 546 Pro Mit Losflanschen PP-St metrisch d 75 mm, DN 65 mm | 37010401 |  |  | 10 | 84818081 | CH
167546809 | KUGELHAHN 546 PP-H/EPDM D90DN80 | 1168.9 | EUR | 2021-10-01 | 1 | 7.907 | ST | 1 | 0 | 0 | 234539601 | 234539 | 234 | I130 | 7613185020652 | PROGEF Standard Kugelhahn Typ 546 Pro Mit Losflanschen PP-St metrisch d 90 mm, DN 80 mm | 37010401 |  |  | 10 | 84818081 | CH
167546810 | KUGELHAHN 546 PP-H/EPDM D110DN100 | 1425.29 | EUR | 2021-10-01 | 1 | 10.896 | ST | 1 | 0 | 0 | 234539601 | 234539 | 234 | I130 | 7613185020669 | PROGEF Standard Kugelhahn Typ 546 Pro Mit Losflanschen PP-St metrisch d 110 mm, DN 100 mm | 37010401 |  |  | 10 | 84818081 | CH
167546818 | KUGELHAHN 546 PP-H/FKM D75DN65 | 1076.89 | EUR | 2021-10-01 | 1 | 5.417 | ST | 1 | 0 | 0 | 234539601 | 234539 | 234 | I130 | 7613185020676 | PROGEF Standard Kugelhahn Typ 546 Pro Mit Losflanschen PP-St metrisch d 75 mm, DN 65 mm | 37010401 |  |  | 10 | 84818081 | CH
167546819 | KUGELHAHN 546 PP-H/FKM D90DN80 | 1351.39 | EUR | 2021-10-01 | 1 | 7.941 | ST | 1 | 0 | 0 | 234539601 | 234539 | 234 | I130 | 7613185020683 | PROGEF Standard Kugelhahn Typ 546 Pro Mit Losflanschen PP-St metrisch d 90 mm, DN 80 mm | 37010401 |  |  | 10 | 84818081 | CH
167546820 | KUGELHAHN 546 PP-H/FKM D110DN100 | 1645.52 | EUR | 2021-10-01 | 1 | 9.928 | ST | 1 | 0 | 0 | 234539601 | 234539 | 234 | I130 | 7613185020690 | PROGEF Standard Kugelhahn Typ 546 Pro Mit Losflanschen PP-St metrisch d 110 mm, DN 100 mm | 37010401 |  |  | 10 | 84818081 | CH
167546828 | KUGELHAHN 546 PP-H/EPDM D75DN65 | 1134.8 | EUR | 2021-10-01 | 1 | 4.3 | ST | 1 | 0 | 0 | 234539601 | 234539 | 234 | I130 | 7613185020584 | PROGEF plus silikonfrei Kugelhahn Typ 546 Pro Mit Losflanschen PP-St metrisch d 75 mm, DN 65 mm | 37010401 |  |  | 10 | 84818081 | CH
167546829 | KUGELHAHN 546 PP-H/EPDM D90DN80 | 1420.1 | EUR | 2021-10-01 | 1 | 6.4 | ST | 1 | 0 | 0 | 234539601 | 234539 | 234 | I130 | 7613185020591 | PROGEF plus silikonfrei Kugelhahn Typ 546 Pro Mit Losflanschen PP-St metrisch d 90 mm, DN 80 mm | 37010401 |  |  | 10 | 84818081 | CH
167546830 | KUGELHAHN 546 PP-H/EPDM D110DN100 | 1733.74 | EUR | 2021-10-01 | 1 | 10 | ST | 1 | 0 | 0 | 234539601 | 234539 | 234 | I130 | 7613185020607 | PROGEF plus silikonfrei Kugelhahn Typ 546 Pro Mit Losflanschen PP-St metrisch d 110 mm, DN 100 mm | 37010401 |  |  | 10 | 84818081 | CH
167546838 | KUGELHAHN 546 PP-H/FKM D75DN65 | 1311.34 | EUR | 2021-10-01 | 1 | 4.3 | ST | 1 | 0 | 0 | 234539601 | 234539 | 234 | I130 | 7613185020614 | PROGEF plus silikonfrei Kugelhahn Typ 546 Pro Mit Losflanschen PP-St metrisch d 75 mm, DN 65 mm | 37010401 |  |  | 10 | 84818081 | CH
167546839 | KUGELHAHN 546 PP-H/FKM D90DN80 | 1645.47 | EUR | 2021-10-01 | 1 | 6.4 | ST | 1 | 0 | 0 | 234539601 | 234539 | 234 | I130 | 7613185020621 | PROGEF plus silikonfrei Kugelhahn Typ 546 Pro Mit Losflanschen PP-St metrisch d 90 mm, DN 80 mm | 37010401 |  |  | 10 | 84818081 | CH
167546840 | KUGELHAHN 546 PP-H/FKM D110DN100 | 2000.1 | EUR | 2021-10-01 | 1 | 10 | ST | 1 | 0 | 0 | 234539601 | 234539 | 234 | I130 | 7613185020638 | PROGEF plus silikonfrei Kugelhahn Typ 546 Pro Mit Losflanschen PP-St metrisch d 110 mm, DN 100 mm | 37010401 |  |  | 10 | 84818081 | CH
167547812 | KUGELHAHN 547 PP/EPDM D20DN15 | 67.05 | EUR | 2021-10-01 | 1 | 0.152 | ST | 2 | 12 | 576 | 234982001 | 234982 | 234 | I130 | 7613185072965 | Kugelhahn Typ 547 Mit iFIT Anschluss d mm, d 16 - 20 mm | 37010401 |  |  | 3 | 84818081 | CH
167561001 | RSV 561 PP-H/EPDM D16DN10 | 121.86 | EUR | 2021-10-01 | 1 | 0.08 | ST | 1 | 10 | 800 | 234989211 | 234989 | 234 | I130 | 7613185320356 | PROGEF Standard Rückschlagventil Typ 561 Mit Schweissmuffen metrisch d 16 mm, DN 10 mm | 37010801 |  |  | 10 | 84813099 | CH
167561002 | RSV 561 PP-H/EPDM D20DN15 | 121.86 | EUR | 2021-10-01 | 1 | 0.083 | ST | 1 | 10 | 800 | 234989211 | 234989 | 234 | I130 | 7613185320363 | PROGEF Standard Rückschlagventil Typ 561 Mit Schweissmuffen metrisch d 20 mm, DN 15 mm | 37010801 |  |  | 10 | 84813099 | CH
167561003 | RSV 561 PP-H/EPDM D25DN20 | 129.55 | EUR | 2021-10-01 | 1 | 0.128 | ST | 1 | 10 | 510 | 234989211 | 234989 | 234 | I130 | 7613185320370 | PROGEF Standard Rückschlagventil Typ 561 Mit Schweissmuffen metrisch d 25 mm, DN 20 mm | 37010801 |  |  | 10 | 84813099 | CH
167561004 | RSV 561 PP-H/EPDM D32DN25 | 143.3 | EUR | 2021-10-01 | 1 | 0.2 | ST | 1 | 10 | 360 | 234989211 | 234989 | 234 | I130 | 7613185320387 | PROGEF Standard Rückschlagventil Typ 561 Mit Schweissmuffen metrisch d 32 mm, DN 25 mm | 37010801 |  |  | 10 | 84813099 | CH
167561005 | RSV 561 PP-H/EPDM D40DN32 | 170.75 | EUR | 2021-10-01 | 1 | 0.332 | ST | 1 | 6 | 288 | 234989211 | 234989 | 234 | I130 | 7613185320394 | PROGEF Standard Rückschlagventil Typ 561 Mit Schweissmuffen metrisch d 40 mm, DN 32 mm | 37010801 |  |  | 10 | 84813099 | CH
167561006 | RSV 561 PP-H/EPDM D50DN40 | 193.06 | EUR | 2021-10-01 | 1 | 0.498 | ST | 1 | 6 | 144 | 234989211 | 234989 | 234 | I130 | 7613185320417 | PROGEF Standard Rückschlagventil Typ 561 Mit Schweissmuffen metrisch d 50 mm, DN 40 mm | 37010801 |  |  | 10 | 84813099 | CH
167561007 | RSV 561 PP-H/EPDM D63DN50 | 283.11 | EUR | 2021-10-01 | 1 | 0.941 | ST | 1 | 4 | 112 | 234989211 | 234989 | 234 | I130 | 7613185320400 | PROGEF Standard Rückschlagventil Typ 561 Mit Schweissmuffen metrisch d 63 mm, DN 50 mm | 37010801 |  |  | 10 | 84813099 | CH
167561008 | RSV 561 PP-H/EPDM D75DN65 | 565.89 | EUR | 2021-10-01 | 1 | 2.3 | ST | 1 | 0 | 44 | 234989211 | 234989 | 234 | I130 | 7613185320424 | PROGEF Standard Rückschlagventil Typ 561 Mit Schweissmuffen metrisch d 75 mm, DN 65 mm | 37010801 |  |  | 5 | 84813099 | CH
167561009 | RSV 561 PP-H/EPDM D90DN80 | 707.67 | EUR | 2021-10-01 | 1 | 3.56 | ST | 1 | 0 | 36 | 234989211 | 234989 | 234 | I130 | 7613185320431 | PROGEF Standard Rückschlagventil Typ 561 Mit Schweissmuffen metrisch d 90 mm, DN 80 mm | 37010801 |  |  | 5 | 84813099 | CH
167561010 | RSV 561 PP-H/EPDM D110DN100 | 850.66 | EUR | 2021-10-01 | 1 | 5.9 | ST | 1 | 0 | 18 | 234989211 | 234989 | 234 | I130 | 7613185320448 | PROGEF Standard Rückschlagventil Typ 561 Mit Schweissmuffen metrisch d 110 mm, DN 100 mm | 37010801 |  |  | 5 | 84813099 | CH
167561011 | RSV 561 PP-H/FKM D16DN10 | 146.31 | EUR | 2021-10-01 | 1 | 0.08 | ST | 1 | 10 | 800 | 234989211 | 234989 | 234 | I130 | 7613185320455 | PROGEF Standard Rückschlagventil Typ 561 Mit Schweissmuffen metrisch d 16 mm, DN 10 mm | 37010801 |  |  | 10 | 84813099 | CH
167561012 | RSV 561 PP-H/FKM D20DN15 | 146.31 | EUR | 2021-10-01 | 1 | 0.08 | ST | 1 | 10 | 800 | 234989211 | 234989 | 234 | I130 | 7613185320462 | PROGEF Standard Rückschlagventil Typ 561 Mit Schweissmuffen metrisch d 20 mm, DN 15 mm | 37010801 |  |  | 10 | 84813099 | CH
167561013 | RSV 561 PP-H/FKM D25DN20 | 155.36 | EUR | 2021-10-01 | 1 | 0.18 | ST | 1 | 10 | 510 | 234989211 | 234989 | 234 | I130 | 7613185320479 | PROGEF Standard Rückschlagventil Typ 561 Mit Schweissmuffen metrisch d 25 mm, DN 20 mm | 37010801 |  |  | 10 | 84813099 | CH
167561014 | RSV 561 PP-H/FKM D32DN25 | 171.94 | EUR | 2021-10-01 | 1 | 0.19 | ST | 1 | 10 | 360 | 234989211 | 234989 | 234 | I130 | 7613185320486 | PROGEF Standard Rückschlagventil Typ 561 Mit Schweissmuffen metrisch d 32 mm, DN 25 mm | 37010801 |  |  | 10 | 84813099 | CH
167561015 | RSV 561 PP-H/FKM D40DN32 | 204.52 | EUR | 2021-10-01 | 1 | 0.34 | ST | 1 | 6 | 288 | 234989211 | 234989 | 234 | I130 | 7613185320493 | PROGEF Standard Rückschlagventil Typ 561 Mit Schweissmuffen metrisch d 40 mm, DN 32 mm | 37010801 |  |  | 10 | 84813099 | CH
167561016 | RSV 561 PP-H/FKM D50DN40 | 231.52 | EUR | 2021-10-01 | 1 | 0.48 | ST | 1 | 6 | 144 | 234989211 | 234989 | 234 | I130 | 7613185320509 | PROGEF Standard Rückschlagventil Typ 561 Mit Schweissmuffen metrisch d 50 mm, DN 40 mm | 37010801 |  |  | 10 | 84813099 | CH
167561017 | RSV 561 PP-H/FKM D63DN50 | 339.8 | EUR | 2021-10-01 | 1 | 0.974 | ST | 1 | 4 | 112 | 234989211 | 234989 | 234 | I130 | 7613185320516 | PROGEF Standard Rückschlagventil Typ 561 Mit Schweissmuffen metrisch d 63 mm, DN 50 mm | 37010801 |  |  | 1 | 84813099 | CH
167561018 | RSV 561 PP-H/FKM D75DN65 | 679.61 | EUR | 2021-10-01 | 1 | 2.31 | ST | 1 | 0 | 44 | 234989211 | 234989 | 234 | I130 | 7613185320523 | PROGEF Standard Rückschlagventil Typ 561 Mit Schweissmuffen metrisch d 75 mm, DN 65 mm | 37010801 |  |  | 5 | 84813099 | CH
167561019 | RSV 561 PP-H/FKM D90DN80 | 850.66 | EUR | 2021-10-01 | 1 | 3.58 | ST | 1 | 0 | 36 | 234989211 | 234989 | 234 | I130 | 7613185320530 | PROGEF Standard Rückschlagventil Typ 561 Mit Schweissmuffen metrisch d 90 mm, DN 80 mm | 37010801 |  |  | 5 | 84813099 | CH
167561020 | RSV 561 PP-H/FKM D110DN100 | 1019.59 | EUR | 2021-10-01 | 1 | 5.93 | ST | 1 | 0 | 18 | 234989211 | 234989 | 234 | I130 | 7613185320547 | PROGEF Standard Rückschlagventil Typ 561 Mit Schweissmuffen metrisch d 110 mm, DN 100 mm | 37010801 |  |  | 5 | 84813099 | CH
167561021 | RSV 561 PP-H/EPDM 3/8"DN10 | 140.26 | EUR | 2021-10-01 | 1 | 0.08 | ST | 1 | 10 | 800 | 234989211 | 234989 | 234 | I130 | 7613185320554 | PROGEF Standard Rückschlagventil Typ 561 Mit Gewindemuffen verstärkt Rp Rp 3/8 inch, DN 10 mm | 37010801 |  |  | 10 | 84813099 | CH
167561022 | RSV 561 PP-H/EPDM 1/2"DN15 | 140.26 | EUR | 2021-10-01 | 1 | 0.09 | ST | 1 | 10 | 800 | 234989211 | 234989 | 234 | I130 | 7613185320578 | PROGEF Standard Rückschlagventil Typ 561 Mit Gewindemuffen verstärkt Rp Rp 1/2 inch, DN 15 mm | 37010801 |  |  | 10 | 84813099 | CH
167561023 | RSV 561 PP-H/EPDM 3/4"DN20 | 148.71 | EUR | 2021-10-01 | 1 | 0.17 | ST | 1 | 10 | 510 | 234989211 | 234989 | 234 | I130 | 7613185320561 | PROGEF Standard Rückschlagventil Typ 561 Mit Gewindemuffen verstärkt Rp Rp 3/4 inch, DN 20 mm | 37010801 |  |  | 10 | 84813099 | CH
167561024 | RSV 561 PP-H/EPDM 1"DN25 | 165.02 | EUR | 2021-10-01 | 1 | 0.2 | ST | 1 | 10 | 360 | 234989211 | 234989 | 234 | I130 | 7613185320585 | PROGEF Standard Rückschlagventil Typ 561 Mit Gewindemuffen verstärkt Rp Rp 1 inch, DN 25 mm | 37010801 |  |  | 10 | 84813099 | CH
167561025 | RSV 561 PP-H/EPDM 11/4DN32 | 196.07 | EUR | 2021-10-01 | 1 | 0.35 | ST | 1 | 6 | 288 | 234989211 | 234989 | 234 | I130 | 7613185320592 | PROGEF Standard Rückschlagventil Typ 561 Mit Gewindemuffen verstärkt Rp Rp 1 1/4 inch, DN 32 mm | 37010801 |  |  | 10 | 84813099 | CH
167561026 | RSV 561 PP-H/EPDM 11/2DN40 | 222.32 | EUR | 2021-10-01 | 1 | 0.5 | ST | 1 | 6 | 144 | 234989211 | 234989 | 234 | I130 | 7613185320608 | PROGEF Standard Rückschlagventil Typ 561 Mit Gewindemuffen verstärkt Rp Rp 1 1/2 inch, DN 40 mm | 37010801 |  |  | 10 | 84813099 | CH
167561027 | RSV 561 PP-H/EPDM 2"DN50 | 325.48 | EUR | 2021-10-01 | 1 | 0.92 | ST | 1 | 4 | 112 | 234989211 | 234989 | 234 | I130 | 7613185320615 | PROGEF Standard Rückschlagventil Typ 561 Mit Gewindemuffen verstärkt Rp Rp 2 inch, DN 50 mm | 37010801 |  |  | 10 | 84813099 | CH
167561031 | RSV 561 PP-H/FKM 3/8"DN10 | 168.48 | EUR | 2021-10-01 | 1 | 0.08 | ST | 1 | 10 | 800 | 234989211 | 234989 | 234 | I130 | 7613185320622 | PROGEF Standard Rückschlagventil Typ 561 Mit Gewindemuffen verstärkt Rp Rp 3/8 inch, DN 10 mm | 37010801 |  |  | 10 | 84813099 | CH
167561032 | RSV 561 PP-H/FKM 1/2"DN15 | 168.48 | EUR | 2021-10-01 | 1 | 0.09 | ST | 1 | 10 | 800 | 234989211 | 234989 | 234 | I130 | 7613185320639 | PROGEF Standard Rückschlagventil Typ 561 Mit Gewindemuffen verstärkt Rp Rp 1/2 inch, DN 15 mm | 37010801 |  |  | 10 | 84813099 | CH
167561033 | RSV 561 PP-H/FKM 3/4"DN20 | 178.42 | EUR | 2021-10-01 | 1 | 0.18 | ST | 1 | 10 | 510 | 234989211 | 234989 | 234 | I130 | 7613185320646 | PROGEF Standard Rückschlagventil Typ 561 Mit Gewindemuffen verstärkt Rp Rp 3/4 inch, DN 20 mm | 37010801 |  |  | 10 | 84813099 | CH
167561034 | RSV 561 PP-H/FKM 1"DN25 | 197.73 | EUR | 2021-10-01 | 1 | 0.21 | ST | 1 | 10 | 360 | 234989211 | 234989 | 234 | I130 | 7613185320660 | PROGEF Standard Rückschlagventil Typ 561 Mit Gewindemuffen verstärkt Rp Rp 1 inch, DN 25 mm | 37010801 |  |  | 10 | 84813099 | CH
167561035 | RSV 561 PP-H/FKM 11/4DN32 | 235.28 | EUR | 2021-10-01 | 1 | 0.36 | ST | 1 | 6 | 288 | 234989211 | 234989 | 234 | I130 | 7613185320653 | PROGEF Standard Rückschlagventil Typ 561 Mit Gewindemuffen verstärkt Rp Rp 1 1/4 inch, DN 32 mm | 37010801 |  |  | 10 | 84813099 | CH
167561036 | RSV 561 PP-H/FKM 11/2DN40 | 266.35 | EUR | 2021-10-01 | 1 | 0.51 | ST | 1 | 6 | 144 | 234989211 | 234989 | 234 | I130 | 7613185320684 | PROGEF Standard Rückschlagventil Typ 561 Mit Gewindemuffen verstärkt Rp Rp 1 1/2 inch, DN 40 mm | 37010801 |  |  | 10 | 84813099 | CH
167561037 | RSV 561 PP-H/FKM 2"DN50 | 390.77 | EUR | 2021-10-01 | 1 | 0.92 | ST | 1 | 4 | 112 | 234989211 | 234989 | 234 | I130 | 7613185320677 | PROGEF Standard Rückschlagventil Typ 561 Mit Gewindemuffen verstärkt Rp Rp 2 inch, DN 50 mm | 37010801 |  |  | 10 | 84813099 | CH
167561041 | RSV 561 PP-H/EPDM D16DN10 | 121.86 | EUR | 2021-10-01 | 1 | 0.08 | ST | 1 | 10 | 800 | 234989211 | 234989 | 234 | I130 | 7613185320691 | PROGEF Standard Rückschlagventil Typ 561 Mit Muffenschweissstutzen metrisch d 16 mm, DN 10 mm | 37010801 |  |  | 10 | 84813099 | CH
167561042 | RSV 561 PP-H/EPDM D20DN15 | 121.86 | EUR | 2021-10-01 | 1 | 0.09 | ST | 1 | 10 | 800 | 234989211 | 234989 | 234 | I130 | 7613185320714 | PROGEF Standard Rückschlagventil Typ 561 Mit Muffenschweissstutzen metrisch d 20 mm, DN 15 mm | 37010801 |  |  | 10 | 84813099 | CH
167561043 | RSV 561 PP-H/EPDM D25DN20 | 129.55 | EUR | 2021-10-01 | 1 | 0.17 | ST | 1 | 10 | 510 | 234989211 | 234989 | 234 | I130 | 7613185320707 | PROGEF Standard Rückschlagventil Typ 561 Mit Muffenschweissstutzen metrisch d 25 mm, DN 20 mm | 37010801 |  |  | 10 | 84813099 | CH
167561044 | RSV 561 PP-H/EPDM D32DN25 | 143.3 | EUR | 2021-10-01 | 1 | 0.2 | ST | 1 | 10 | 360 | 234989211 | 234989 | 234 | I130 | 7613185320721 | PROGEF Standard Rückschlagventil Typ 561 Mit Muffenschweissstutzen metrisch d 32 mm, DN 25 mm | 37010801 |  |  | 10 | 84813099 | CH
167561045 | RSV 561 PP-H/EPDM D40DN32 | 170.75 | EUR | 2021-10-01 | 1 | 0.34 | ST | 1 | 6 | 288 | 234989211 | 234989 | 234 | I130 | 7613185320745 | PROGEF Standard Rückschlagventil Typ 561 Mit Muffenschweissstutzen metrisch d 40 mm, DN 32 mm | 37010801 |  |  | 10 | 84813099 | CH
167561046 | RSV 561 PP-H/EPDM D50DN40 | 193.06 | EUR | 2021-10-01 | 1 | 0.51 | ST | 1 | 6 | 144 | 234989211 | 234989 | 234 | I130 | 7613185320738 | PROGEF Standard Rückschlagventil Typ 561 Mit Muffenschweissstutzen metrisch d 50 mm, DN 40 mm | 37010801 |  |  | 10 | 84813099 | CH
167561047 | RSV 561 PP-H/EPDM D63DN50 | 283.11 | EUR | 2021-10-01 | 1 | 0.94 | ST | 1 | 4 | 112 | 234989211 | 234989 | 234 | I130 | 7613185320752 | PROGEF Standard Rückschlagventil Typ 561 Mit Muffenschweissstutzen metrisch d 63 mm, DN 50 mm | 37010801 |  |  | 10 | 84813099 | CH
167561048 | RSV 561 PP-H/EPDM D75DN65 | 565.89 | EUR | 2021-10-01 | 1 | 2.36 | ST | 1 | 0 | 44 | 234989211 | 234989 | 234 | I130 | 7613185320776 | PROGEF Standard Rückschlagventil Typ 561 Mit Muffenschweissstutzen metrisch d 75 mm, DN 65 mm | 37010801 |  |  | 5 | 84813099 | CH
167561049 | RSV 561 PP-H/EPDM D90DN80 | 707.67 | EUR | 2021-10-01 | 1 | 3.73 | ST | 1 | 0 | 36 | 234989211 | 234989 | 234 | I130 | 7613185320769 | PROGEF Standard Rückschlagventil Typ 561 Mit Muffenschweissstutzen metrisch d 90 mm, DN 80 mm | 37010801 |  |  | 5 | 84813099 | CH
167561050 | RSV 561 PP-H/EPDM D110DN100 | 850.66 | EUR | 2021-10-01 | 1 | 5.96 | ST | 1 | 0 | 18 | 234989211 | 234989 | 234 | I130 | 7613185320813 | PROGEF Standard Rückschlagventil Typ 561 Mit Muffenschweissstutzen metrisch d 110 mm, DN 100 mm | 37010801 |  |  | 5 | 84813099 | CH
167561051 | RSV 561 PP-H/FKM D16DN10 | 146.31 | EUR | 2021-10-01 | 1 | 0.08 | ST | 1 | 10 | 800 | 234989211 | 234989 | 234 | I130 | 7613185320783 | PROGEF Standard Rückschlagventil Typ 561 Mit Muffenschweissstutzen metrisch d 16 mm, DN 10 mm | 37010801 |  |  | 10 | 84813099 | CH
167561052 | RSV 561 PP-H/FKM D20DN15 | 146.31 | EUR | 2021-10-01 | 1 | 0.09 | ST | 1 | 10 | 800 | 234989211 | 234989 | 234 | I130 | 7613185320790 | PROGEF Standard Rückschlagventil Typ 561 Mit Muffenschweissstutzen metrisch d 20 mm, DN 15 mm | 37010801 |  |  | 10 | 84813099 | CH
167561053 | RSV 561 PP-H/FKM D25DN20 | 155.36 | EUR | 2021-10-01 | 1 | 0.19 | ST | 1 | 10 | 510 | 234989211 | 234989 | 234 | I130 | 7613185320806 | PROGEF Standard Rückschlagventil Typ 561 Mit Muffenschweissstutzen metrisch d 25 mm, DN 20 mm | 37010801 |  |  | 10 | 84813099 | CH
167561054 | RSV 561 PP-H/FKM D32DN25 | 171.94 | EUR | 2021-10-01 | 1 | 0.2 | ST | 1 | 10 | 360 | 234989211 | 234989 | 234 | I130 | 7613185320820 | PROGEF Standard Rückschlagventil Typ 561 Mit Muffenschweissstutzen metrisch d 32 mm, DN 25 mm | 37010801 |  |  | 10 | 84813099 | CH
167561055 | RSV 561 PP-H/FKM D40DN32 | 204.52 | EUR | 2021-10-01 | 1 | 0.35 | ST | 1 | 6 | 288 | 234989211 | 234989 | 234 | I130 | 7613185320837 | PROGEF Standard Rückschlagventil Typ 561 Mit Muffenschweissstutzen metrisch d 40 mm, DN 32 mm | 37010801 |  |  | 10 | 84813099 | CH
167561056 | RSV 561 PP-H/FKM D50DN40 | 231.52 | EUR | 2021-10-01 | 1 | 0.51 | ST | 1 | 6 | 144 | 234989211 | 234989 | 234 | I130 | 7613185320844 | PROGEF Standard Rückschlagventil Typ 561 Mit Muffenschweissstutzen metrisch d 50 mm, DN 40 mm | 37010801 |  |  | 10 | 84813099 | CH
167561057 | RSV 561 PP-H/FKM D63DN50 | 339.8 | EUR | 2021-10-01 | 1 | 0.95 | ST | 1 | 4 | 112 | 234989211 | 234989 | 234 | I130 | 7613185320851 | PROGEF Standard Rückschlagventil Typ 561 Mit Muffenschweissstutzen metrisch d 63 mm, DN 50 mm | 37010801 |  |  | 10 | 84813099 | CH
167561058 | RSV 561 PP-H/FKM D75DN65 | 679.61 | EUR | 2021-10-01 | 1 | 2.37 | ST | 1 | 0 | 44 | 234989211 | 234989 | 234 | I130 | 7613185320882 | PROGEF Standard Rückschlagventil Typ 561 Mit Muffenschweissstutzen metrisch d 75 mm, DN 65 mm | 37010801 |  |  | 5 | 84813099 | CH
167561059 | RSV 561 PP-H/FKM D90DN80 | 850.66 | EUR | 2021-10-01 | 1 | 3.75 | ST | 1 | 0 | 36 | 234989211 | 234989 | 234 | I130 | 7613185320868 | PROGEF Standard Rückschlagventil Typ 561 Mit Muffenschweissstutzen metrisch d 90 mm, DN 80 mm | 37010801 |  |  | 5 | 84813099 | CH
167561060 | RSV 561 PP-H/FKM D110DN100 | 1019.59 | EUR | 2021-10-01 | 1 | 5.98 | ST | 1 | 0 | 18 | 234989211 | 234989 | 234 | I130 | 7613185320875 | PROGEF Standard Rückschlagventil Typ 561 Mit Muffenschweissstutzen metrisch d 110 mm, DN 100 mm | 37010801 |  |  | 5 | 84813099 | CH
167561066 | RSV 561 PP-H/EPDM D50DN40 | 218.25 | EUR | 2021-10-01 | 1 | 0.51 | ST | 1 | 6 | 144 | 234989211 | 234989 | 234 | I130 | 7613185320899 | PROGEF Standard Rückschlagventil Typ 561 Mit Stumpfschweissstutzen SDR17,6 metrisch d 50 mm, DN 40 mm | 37010801 |  |  | 10 | 84813099 | CH
167561067 | RSV 561 PP-H/EPDM D63DN50 | 319.75 | EUR | 2021-10-01 | 1 | 0.94 | ST | 1 | 4 | 112 | 234989211 | 234989 | 234 | I130 | 7613185320912 | PROGEF Standard Rückschlagventil Typ 561 Mit Stumpfschweissstutzen SDR17,6 metrisch d 63 mm, DN 50 mm | 37010801 |  |  | 10 | 84813099 | CH
167561068 | RSV 561 PP-H/EPDM D75DN65 | 639.49 | EUR | 2021-10-01 | 1 | 2.34 | ST | 1 | 0 | 44 | 234989211 | 234989 | 234 | I130 | 7613185320905 | PROGEF Standard Rückschlagventil Typ 561 Mit Stumpfschweissstutzen SDR17,6 metrisch d 75 mm, DN 65 mm | 37010801 |  |  | 5 | 84813099 | CH
167561069 | RSV 561 PP-H/EPDM D90DN80 | 799.37 | EUR | 2021-10-01 | 1 | 3.65 | ST | 1 | 0 | 36 | 234989211 | 234989 | 234 | I130 | 7613185320929 | PROGEF Standard Rückschlagventil Typ 561 Mit Stumpfschweissstutzen SDR17,6 metrisch d 90 mm, DN 80 mm | 37010801 |  |  | 5 | 84813099 | CH
167561070 | RSV 561 PP-H/EPDM D110DN100 | 959.23 | EUR | 2021-10-01 | 1 | 5.79 | ST | 1 | 0 | 18 | 234989211 | 234989 | 234 | I130 | 7613185320936 | PROGEF Standard Rückschlagventil Typ 561 Mit Stumpfschweissstutzen SDR17,6 metrisch d 110 mm, DN 100 mm | 37010801 |  |  | 5 | 84813099 | CH
167561076 | RSV 561 PP-H/FKM D50DN40 | 261.67 | EUR | 2021-10-01 | 1 | 0.51 | ST | 1 | 6 | 144 | 234989211 | 234989 | 234 | I130 | 7613185320943 | PROGEF Standard Rückschlagventil Typ 561 Mit Stumpfschweissstutzen SDR17,6 metrisch d 50 mm, DN 40 mm | 37010801 |  |  | 10 | 84813099 | CH
167561077 | RSV 561 PP-H/FKM D63DN50 | 384 | EUR | 2021-10-01 | 1 | 0.94 | ST | 1 | 4 | 112 | 234989211 | 234989 | 234 | I130 | 7613185320950 | PROGEF Standard Rückschlagventil Typ 561 Mit Stumpfschweissstutzen SDR17,6 metrisch d 63 mm, DN 50 mm | 37010801 |  |  | 10 | 84813099 | CH
167561078 | RSV 561 PP-H/FKM D75DN65 | 767.7 | EUR | 2021-10-01 | 1 | 2.36 | ST | 1 | 0 | 44 | 234989211 | 234989 | 234 | I130 | 7613185320967 | PROGEF Standard Rückschlagventil Typ 561 Mit Stumpfschweissstutzen SDR17,6 metrisch d 75 mm, DN 65 mm | 37010801 |  |  | 5 | 84813099 | CH
167561079 | RSV 561 PP-H/FKM D90DN80 | 959.23 | EUR | 2021-10-01 | 1 | 3.67 | ST | 1 | 0 | 36 | 234989211 | 234989 | 234 | I130 | 7613185320974 | PROGEF Standard Rückschlagventil Typ 561 Mit Stumpfschweissstutzen SDR17,6 metrisch d 90 mm, DN 80 mm | 37010801 |  |  | 5 | 84813099 | CH
167561080 | RSV 561 PP-H/FKM D110DN100 | 1152.31 | EUR | 2021-10-01 | 1 | 5.82 | ST | 1 | 0 | 18 | 234989211 | 234989 | 234 | I130 | 7613185320981 | PROGEF Standard Rückschlagventil Typ 561 Mit Stumpfschweissstutzen SDR17,6 metrisch d 110 mm, DN 100 mm | 37010801 |  |  | 5 | 84813099 | CH
167561082 | RSV 561 PP-H/EPDM D20DN15 | 137.86 | EUR | 2021-10-01 | 1 | 0.08 | ST | 1 | 10 | 800 | 234989211 | 234989 | 234 | I130 | 7613185320998 | PROGEF Standard Rückschlagventil Typ 561 Mit Stumpfschweissstutzen IR-Plus SDR11 metrisch d 20 mm, DN 15 mm | 37010801 |  |  | 10 | 84813099 | CH
167561083 | RSV 561 PP-H/EPDM D25DN20 | 146.31 | EUR | 2021-10-01 | 1 | 0.17 | ST | 1 | 10 | 510 | 234989211 | 234989 | 234 | I130 | 7613185321001 | PROGEF Standard Rückschlagventil Typ 561 Mit Stumpfschweissstutzen IR-Plus SDR11 metrisch d 25 mm, DN 20 mm | 37010801 |  |  | 10 | 84813099 | CH
167561084 | RSV 561 PP-H/EPDM D32DN25 | 162 | EUR | 2021-10-01 | 1 | 0.203 | ST | 1 | 10 | 360 | 234989211 | 234989 | 234 | I130 | 7613185321025 | PROGEF Standard Rückschlagventil Typ 561 Mit Stumpfschweissstutzen IR-Plus SDR11 metrisch d 32 mm, DN 25 mm | 37010801 |  |  | 10 | 84813099 | CH
167561085 | RSV 561 PP-H/EPDM D40DN32 | 192.75 | EUR | 2021-10-01 | 1 | 0.34 | ST | 1 | 6 | 288 | 234989211 | 234989 | 234 | I130 | 7613185321018 | PROGEF Standard Rückschlagventil Typ 561 Mit Stumpfschweissstutzen IR-Plus SDR11 metrisch d 40 mm, DN 32 mm | 37010801 |  |  | 10 | 84813099 | CH
167561086 | RSV 561 PP-H/EPDM D50DN40 | 218.25 | EUR | 2021-10-01 | 1 | 0.523 | ST | 1 | 6 | 144 | 234989211 | 234989 | 234 | I130 | 7613185321032 | PROGEF Standard Rückschlagventil Typ 561 Mit Stumpfschweissstutzen IR-Plus SDR11 metrisch d 50 mm, DN 40 mm | 37010801 |  |  | 10 | 84813099 | CH
167561087 | RSV 561 PP-H/EPDM D63DN50 | 319.75 | EUR | 2021-10-01 | 1 | 0.989 | ST | 1 | 4 | 112 | 234989211 | 234989 | 234 | I130 | 7613185321049 | PROGEF Standard Rückschlagventil Typ 561 Mit Stumpfschweissstutzen IR-Plus SDR11 metrisch d 63 mm, DN 50 mm | 37010801 |  |  | 10 | 84813099 | CH
167561088 | RSV 561 PP-H/EPDM D75DN65 | 639.49 | EUR | 2021-10-01 | 1 | 2.35 | ST | 1 | 0 | 44 | 234989211 | 234989 | 234 | I130 | 7613185321063 | PROGEF Standard Rückschlagventil Typ 561 Mit Stumpfschweissstutzen IR-Plus SDR11 metrisch d 75 mm, DN 65 mm | 37010801 |  |  | 5 | 84813099 | CH
167561089 | RSV 561 PP-H/EPDM D90DN80 | 799.37 | EUR | 2021-10-01 | 1 | 3.66 | ST | 1 | 0 | 36 | 234989211 | 234989 | 234 | I130 | 7613185321070 | PROGEF Standard Rückschlagventil Typ 561 Mit Stumpfschweissstutzen IR-Plus SDR11 metrisch d 90 mm, DN 80 mm | 37010801 |  |  | 5 | 84813099 | CH
167561090 | RSV 561 PP-H/EPDM D110DN100 | 959.23 | EUR | 2021-10-01 | 1 | 5.81 | ST | 1 | 0 | 18 | 234989211 | 234989 | 234 | I130 | 7613185321056 | PROGEF Standard Rückschlagventil Typ 561 Mit Stumpfschweissstutzen IR-Plus SDR11 metrisch d 110 mm, DN 100 mm | 37010801 |  |  | 5 | 84813099 | CH
167561092 | RSV 561 PP-H/FKM D20DN15 | 165.3 | EUR | 2021-10-01 | 1 | 0.08 | ST | 1 | 10 | 800 | 234989211 | 234989 | 234 | I130 | 7613185321100 | PROGEF Standard Rückschlagventil Typ 561 Mit Stumpfschweissstutzen IR-Plus SDR11 metrisch d 20 mm, DN 15 mm | 37010801 |  |  | 10 | 84813099 | CH
167561093 | RSV 561 PP-H/FKM D25DN20 | 175.41 | EUR | 2021-10-01 | 1 | 0.18 | ST | 1 | 10 | 510 | 234989211 | 234989 | 234 | I130 | 7613185321087 | PROGEF Standard Rückschlagventil Typ 561 Mit Stumpfschweissstutzen IR-Plus SDR11 metrisch d 25 mm, DN 20 mm | 37010801 |  |  | 10 | 84813099 | CH
167561094 | RSV 561 PP-H/FKM D32DN25 | 194.57 | EUR | 2021-10-01 | 1 | 0.19 | ST | 1 | 10 | 360 | 234989211 | 234989 | 234 | I130 | 7613185321094 | PROGEF Standard Rückschlagventil Typ 561 Mit Stumpfschweissstutzen IR-Plus SDR11 metrisch d 32 mm, DN 25 mm | 37010801 |  |  | 10 | 84813099 | CH
167561095 | RSV 561 PP-H/FKM D40DN32 | 231.21 | EUR | 2021-10-01 | 1 | 0.34 | ST | 1 | 6 | 288 | 234989211 | 234989 | 234 | I130 | 7613185321117 | PROGEF Standard Rückschlagventil Typ 561 Mit Stumpfschweissstutzen IR-Plus SDR11 metrisch d 40 mm, DN 32 mm | 37010801 |  |  | 10 | 84813099 | CH
167561096 | RSV 561 PP-H/FKM D50DN40 | 261.67 | EUR | 2021-10-01 | 1 | 0.49 | ST | 1 | 6 | 144 | 234989211 | 234989 | 234 | I130 | 7613185321131 | PROGEF Standard Rückschlagventil Typ 561 Mit Stumpfschweissstutzen IR-Plus SDR11 metrisch d 50 mm, DN 40 mm | 37010801 |  |  | 10 | 84813099 | CH
167561097 | RSV 561 PP-H/FKM D63DN50 | 384 | EUR | 2021-10-01 | 1 | 1.027 | ST | 1 | 4 | 112 | 234989211 | 234989 | 234 | I130 | 7613185321124 | PROGEF Standard Rückschlagventil Typ 561 Mit Stumpfschweissstutzen IR-Plus SDR11 metrisch d 63 mm, DN 50 mm | 37010801 |  |  | 10 | 84813099 | CH
167561098 | RSV 561 PP-H/FKM D75DN65 | 767.7 | EUR | 2021-10-01 | 1 | 2.36 | ST | 1 | 0 | 44 | 234989211 | 234989 | 234 | I130 | 7613185321148 | PROGEF Standard Rückschlagventil Typ 561 Mit Stumpfschweissstutzen IR-Plus SDR11 metrisch d 75 mm, DN 65 mm | 37010801 |  |  | 5 | 84813099 | CH
167561099 | RSV 561 PP-H/FKM D90DN80 | 959.23 | EUR | 2021-10-01 | 1 | 3.68 | ST | 1 | 0 | 36 | 234989211 | 234989 | 234 | I130 | 7613185321155 | PROGEF Standard Rückschlagventil Typ 561 Mit Stumpfschweissstutzen IR-Plus SDR11 metrisch d 90 mm, DN 80 mm | 37010801 |  |  | 5 | 84813099 | CH
167561100 | RSV 561 PP-H/FKM D110DN100 | 1152.31 | EUR | 2021-10-01 | 1 | 5.83 | ST | 1 | 0 | 18 | 234989211 | 234989 | 234 | I130 | 7613185321162 | PROGEF Standard Rückschlagventil Typ 561 Mit Stumpfschweissstutzen IR-Plus SDR11 metrisch d 110 mm, DN 100 mm | 37010801 |  |  | 5 | 84813099 | CH
167561182 | RSV 561 PP-H/EPDM D20DN15 | 195.19 | EUR | 2021-10-01 | 1 | 0.22 | ST | 1 | 6 | 144 | 234989211 | 234989 | 234 | I130 | 7613185321315 | PROGEF Standard Rückschlagventil Typ 561 Mit Festflanschen metrisch d 20 mm, DN 15 mm | 37010801 |  |  | 10 | 84813099 | CH
167561183 | RSV 561 PP-H/EPDM D25DN20 | 206.79 | EUR | 2021-10-01 | 1 | 0.34 | ST | 1 | 6 | 144 | 234989211 | 234989 | 234 | I130 | 7613185321322 | PROGEF Standard Rückschlagventil Typ 561 Mit Festflanschen metrisch d 25 mm, DN 20 mm | 37010801 |  |  | 10 | 84813099 | CH
167561184 | RSV 561 PP-H/EPDM D32DN25 | 229.25 | EUR | 2021-10-01 | 1 | 0.44 | ST | 1 | 4 | 112 | 234989211 | 234989 | 234 | I130 | 7613185321339 | PROGEF Standard Rückschlagventil Typ 561 Mit Festflanschen metrisch d 32 mm, DN 25 mm | 37010801 |  |  | 10 | 84813099 | CH
167561185 | RSV 561 PP-H/EPDM D40DN32 | 272.68 | EUR | 2021-10-01 | 1 | 0.73 | ST | 1 | 0 | 72 | 234989211 | 234989 | 234 | I130 | 7613185321346 | PROGEF Standard Rückschlagventil Typ 561 Mit Festflanschen metrisch d 40 mm, DN 32 mm | 37010801 |  |  | 10 | 84813099 | CH
167561186 | RSV 561 PP-H/EPDM D50DN40 | 308.88 | EUR | 2021-10-01 | 1 | 0.97 | ST | 1 | 0 | 72 | 234989211 | 234989 | 234 | I130 | 7613185321353 | PROGEF Standard Rückschlagventil Typ 561 Mit Festflanschen metrisch d 50 mm, DN 40 mm | 37010801 |  |  | 10 | 84813099 | CH
167561187 | RSV 561 PP-H/EPDM D63DN50 | 452.91 | EUR | 2021-10-01 | 1 | 1.6 | ST | 1 | 0 | 72 | 234989211 | 234989 | 234 | I130 | 7613185321360 | PROGEF Standard Rückschlagventil Typ 561 Mit Festflanschen metrisch d 63 mm, DN 50 mm | 37010801 |  |  | 10 | 84813099 | CH
167561192 | RSV 561 PP-H/FKM D20DN15 | 233.78 | EUR | 2021-10-01 | 1 | 0.22 | ST | 1 | 6 | 144 | 234989211 | 234989 | 234 | I130 | 7613185321377 | PROGEF Standard Rückschlagventil Typ 561 Mit Festflanschen metrisch d 20 mm, DN 15 mm | 37010801 |  |  | 10 | 84813099 | CH
167561193 | RSV 561 PP-H/FKM D25DN20 | 248.41 | EUR | 2021-10-01 | 1 | 0.35 | ST | 1 | 6 | 144 | 234989211 | 234989 | 234 | I130 | 7613185321384 | PROGEF Standard Rückschlagventil Typ 561 Mit Festflanschen metrisch d 25 mm, DN 20 mm | 37010801 |  |  | 10 | 84813099 | CH
167561194 | RSV 561 PP-H/FKM D32DN25 | 275.13 | EUR | 2021-10-01 | 1 | 0.44 | ST | 1 | 4 | 112 | 234989211 | 234989 | 234 | I130 | 7613185321391 | PROGEF Standard Rückschlagventil Typ 561 Mit Festflanschen metrisch d 32 mm, DN 25 mm | 37010801 |  |  | 10 | 84813099 | CH
167561195 | RSV 561 PP-H/FKM D40DN32 | 327.16 | EUR | 2021-10-01 | 1 | 0.73 | ST | 1 | 0 | 72 | 234989211 | 234989 | 234 | I130 | 7613185321407 | PROGEF Standard Rückschlagventil Typ 561 Mit Festflanschen metrisch d 40 mm, DN 32 mm | 37010801 |  |  | 10 | 84813099 | CH
167561196 | RSV 561 PP-H/FKM D50DN40 | 370.74 | EUR | 2021-10-01 | 1 | 0.97 | ST | 1 | 0 | 72 | 234989211 | 234989 | 234 | I130 | 7613185321414 | PROGEF Standard Rückschlagventil Typ 561 Mit Festflanschen metrisch d 50 mm, DN 40 mm | 37010801 |  |  | 10 | 84813099 | CH
167561197 | RSV 561 PP-H/FKM D63DN50 | 543.87 | EUR | 2021-10-01 | 1 | 1.6 | ST | 1 | 0 | 72 | 234989211 | 234989 | 234 | I130 | 7613185321421 | PROGEF Standard Rückschlagventil Typ 561 Mit Festflanschen metrisch d 63 mm, DN 50 mm | 37010801 |  |  | 10 | 84813099 | CH
167561201 | RSV 561 PP-H/EPDM D16DN10 | 152.9 | EUR | 2021-10-01 | 1 | 0.08 | ST | 1 | 10 | 800 | 234989211 | 234989 | 234 | I130 | 7613185321438 | PROGEF Plus Silikonfrei Rückschlagventil Typ 561 Mit Schweissmuffen metrisch d 16 mm, DN 10 mm | 37010801 |  |  | 10 | 84813099 | CH
167561202 | RSV 561 PP-H/EPDM D20DN15 | 152.9 | EUR | 2021-10-01 | 1 | 0.08 | ST | 1 | 10 | 800 | 234989211 | 234989 | 234 | I130 | 7613185321445 | PROGEF Plus Silikonfrei Rückschlagventil Typ 561 Mit Schweissmuffen metrisch d 20 mm, DN 15 mm | 37010801 |  |  | 10 | 84813099 | CH
167561203 | RSV 561 PP-H/EPDM D25DN20 | 162.36 | EUR | 2021-10-01 | 1 | 0.17 | ST | 1 | 10 | 510 | 234989211 | 234989 | 234 | I130 | 7613185321452 | PROGEF Plus Silikonfrei Rückschlagventil Typ 561 Mit Schweissmuffen metrisch d 25 mm, DN 20 mm | 37010801 |  |  | 10 | 84813099 | CH
167561204 | RSV 561 PP-H/EPDM D32DN25 | 179.68 | EUR | 2021-10-01 | 1 | 0.19 | ST | 1 | 10 | 360 | 234989211 | 234989 | 234 | I130 | 7613185321469 | PROGEF Plus Silikonfrei Rückschlagventil Typ 561 Mit Schweissmuffen metrisch d 32 mm, DN 25 mm | 37010801 |  |  | 10 | 84813099 | CH
167561205 | RSV 561 PP-H/EPDM D40DN32 | 213.73 | EUR | 2021-10-01 | 1 | 0.33 | ST | 1 | 6 | 288 | 234989211 | 234989 | 234 | I130 | 7613185321476 | PROGEF Plus Silikonfrei Rückschlagventil Typ 561 Mit Schweissmuffen metrisch d 40 mm, DN 32 mm | 37010801 |  |  | 10 | 84813099 | CH
167561206 | RSV 561 PP-H/EPDM D50DN40 | 241.94 | EUR | 2021-10-01 | 1 | 0.48 | ST | 1 | 6 | 144 | 234989211 | 234989 | 234 | I130 | 7613185321490 | PROGEF Plus Silikonfrei Rückschlagventil Typ 561 Mit Schweissmuffen metrisch d 50 mm, DN 40 mm | 37010801 |  |  | 10 | 84813099 | CH
167561207 | RSV 561 PP-H/EPDM D63DN50 | 355.08 | EUR | 2021-10-01 | 1 | 0.88 | ST | 1 | 4 | 112 | 234989211 | 234989 | 234 | I130 | 7613185321483 | PROGEF Plus Silikonfrei Rückschlagventil Typ 561 Mit Schweissmuffen metrisch d 63 mm, DN 50 mm | 37010801 |  |  | 10 | 84813099 | CH
167561208 | RSV 561 PP-H/EPDM D75DN65 | 710.19 | EUR | 2021-10-01 | 1 | 2.3 | ST | 1 | 0 | 44 | 234989211 | 234989 | 234 | I130 | 7613185321506 | PROGEF Plus Silikonfrei Rückschlagventil Typ 561 Mit Schweissmuffen metrisch d 75 mm, DN 65 mm | 37010801 |  |  | 5 | 84813099 | CH
167561209 | RSV 561 PP-H/EPDM D90DN80 | 888.94 | EUR | 2021-10-01 | 1 | 3.56 | ST | 1 | 0 | 36 | 234989211 | 234989 | 234 | I130 | 7613185321513 | PROGEF Plus Silikonfrei Rückschlagventil Typ 561 Mit Schweissmuffen metrisch d 90 mm, DN 80 mm | 37010801 |  |  | 5 | 84813099 | CH
167561210 | RSV 561 PP-H/EPDM D110DN100 | 1065.47 | EUR | 2021-10-01 | 1 | 5.9 | ST | 1 | 0 | 18 | 234989211 | 234989 | 234 | I130 | 7613185321520 | PROGEF Plus Silikonfrei Rückschlagventil Typ 561 Mit Schweissmuffen metrisch d 110 mm, DN 100 mm | 37010801 |  |  | 5 | 84813099 | CH
167561211 | RSV 561 PP-H/FKM D16DN10 | 170.72 | EUR | 2021-10-01 | 1 | 0.08 | ST | 1 | 10 | 800 | 234989211 | 234989 | 234 | I130 | 7613185321537 | PROGEF Plus Silikonfrei Rückschlagventil Typ 561 Mit Schweissmuffen metrisch d 16 mm, DN 10 mm | 37010801 |  |  | 10 | 84813099 | CH
167561212 | RSV 561 PP-H/FKM D20DN15 | 170.72 | EUR | 2021-10-01 | 1 | 0.08 | ST | 1 | 10 | 800 | 234989211 | 234989 | 234 | I130 | 7613185321544 | PROGEF Plus Silikonfrei Rückschlagventil Typ 561 Mit Schweissmuffen metrisch d 20 mm, DN 15 mm | 37010801 |  |  | 10 | 84813099 | CH
167561213 | RSV 561 PP-H/FKM D25DN20 | 194.79 | EUR | 2021-10-01 | 1 | 0.18 | ST | 1 | 10 | 510 | 234989211 | 234989 | 234 | I130 | 7613185321551 | PROGEF Plus Silikonfrei Rückschlagventil Typ 561 Mit Schweissmuffen metrisch d 25 mm, DN 20 mm | 37010801 |  |  | 10 | 84813099 | CH
167561214 | RSV 561 PP-H/FKM D32DN25 | 210.56 | EUR | 2021-10-01 | 1 | 0.19 | ST | 1 | 10 | 360 | 234989211 | 234989 | 234 | I130 | 7613185321568 | PROGEF Plus Silikonfrei Rückschlagventil Typ 561 Mit Schweissmuffen metrisch d 32 mm, DN 25 mm | 37010801 |  |  | 10 | 84813099 | CH
167561215 | RSV 561 PP-H/FKM D40DN32 | 258.64 | EUR | 2021-10-01 | 1 | 0.34 | ST | 1 | 6 | 288 | 234989211 | 234989 | 234 | I130 | 7613185321575 | PROGEF Plus Silikonfrei Rückschlagventil Typ 561 Mit Schweissmuffen metrisch d 40 mm, DN 32 mm | 37010801 |  |  | 10 | 84813099 | CH
167561216 | RSV 561 PP-H/FKM D50DN40 | 312.55 | EUR | 2021-10-01 | 1 | 0.48 | ST | 1 | 6 | 144 | 234989211 | 234989 | 234 | I130 | 7613185321582 | PROGEF Plus Silikonfrei Rückschlagventil Typ 561 Mit Schweissmuffen metrisch d 50 mm, DN 40 mm | 37010801 |  |  | 10 | 84813099 | CH
167561217 | RSV 561 PP-H/FKM D63DN50 | 474.56 | EUR | 2021-10-01 | 1 | 0.88 | ST | 1 | 4 | 112 | 234989211 | 234989 | 234 | I130 | 7613185321599 | PROGEF Plus Silikonfrei Rückschlagventil Typ 561 Mit Schweissmuffen metrisch d 63 mm, DN 50 mm | 37010801 |  |  | 10 | 84813099 | CH
167561218 | RSV 561 PP-H/FKM D75DN65 | 950.39 | EUR | 2021-10-01 | 1 | 2.31 | ST | 1 | 0 | 44 | 234989211 | 234989 | 234 | I130 | 7613185321605 | PROGEF Plus Silikonfrei Rückschlagventil Typ 561 Mit Schweissmuffen metrisch d 75 mm, DN 65 mm | 37010801 |  |  | 5 | 84813099 | CH
167561219 | RSV 561 PP-H/FKM D90DN80 | 1188.4 | EUR | 2021-10-01 | 1 | 3.58 | ST | 1 | 0 | 36 | 234989211 | 234989 | 234 | I130 | 7613185321612 | PROGEF Plus Silikonfrei Rückschlagventil Typ 561 Mit Schweissmuffen metrisch d 90 mm, DN 80 mm | 37010801 |  |  | 5 | 84813099 | CH
167561220 | RSV 561 PP-H/FKM D110DN100 | 1426.39 | EUR | 2021-10-01 | 1 | 5.93 | ST | 1 | 0 | 18 | 234989211 | 234989 | 234 | I130 | 7613185321636 | PROGEF Plus Silikonfrei Rückschlagventil Typ 561 Mit Schweissmuffen metrisch d 110 mm, DN 100 mm | 37010801 |  |  | 5 | 84813099 | CH
167561242 | RSV 561 PP-H/EPDM D20DN15 | 172.72 | EUR | 2021-10-01 | 1 | 0.08 | ST | 1 | 10 | 800 | 234989211 | 234989 | 234 | I130 | 7613185321834 | PROGEF Plus Silikonfrei Rückschlagventil Typ 561 Mit Stumpfschweissstutzen IR-Plus SDR11 metrisch d 20 mm, DN 15 mm | 37010801 |  |  | 10 | 84813099 | CH
167561243 | RSV 561 PP-H/EPDM D25DN20 | 183.31 | EUR | 2021-10-01 | 1 | 0.17 | ST | 1 | 10 | 510 | 234989211 | 234989 | 234 | I130 | 7613185321858 | PROGEF Plus Silikonfrei Rückschlagventil Typ 561 Mit Stumpfschweissstutzen IR-Plus SDR11 metrisch d 25 mm, DN 20 mm | 37010801 |  |  | 10 | 84813099 | CH
167561244 | RSV 561 PP-H/EPDM D32DN25 | 203.33 | EUR | 2021-10-01 | 1 | 0.19 | ST | 1 | 10 | 360 | 234989211 | 234989 | 234 | I130 | 7613185321841 | PROGEF Plus Silikonfrei Rückschlagventil Typ 561 Mit Stumpfschweissstutzen IR-Plus SDR11 metrisch d 32 mm, DN 25 mm | 37010801 |  |  | 10 | 84813099 | CH
167561245 | RSV 561 PP-H/EPDM D40DN32 | 241.62 | EUR | 2021-10-01 | 1 | 0.34 | ST | 1 | 6 | 288 | 234989211 | 234989 | 234 | I130 | 7613185321865 | PROGEF Plus Silikonfrei Rückschlagventil Typ 561 Mit Stumpfschweissstutzen IR-Plus SDR11 metrisch d 40 mm, DN 32 mm | 37010801 |  |  | 10 | 84813099 | CH
167561246 | RSV 561 PP-H/EPDM D50DN40 | 273.44 | EUR | 2021-10-01 | 1 | 0.49 | ST | 1 | 6 | 144 | 234989211 | 234989 | 234 | I130 | 7613185321889 | PROGEF Plus Silikonfrei Rückschlagventil Typ 561 Mit Stumpfschweissstutzen IR-Plus SDR11 metrisch d 50 mm, DN 40 mm | 37010801 |  |  | 10 | 84813099 | CH
167561247 | RSV 561 PP-H/EPDM D63DN50 | 401.29 | EUR | 2021-10-01 | 1 | 0.93 | ST | 1 | 4 | 112 | 234989211 | 234989 | 234 | I130 | 7613185321872 | PROGEF Plus Silikonfrei Rückschlagventil Typ 561 Mit Stumpfschweissstutzen IR-Plus SDR11 metrisch d 63 mm, DN 50 mm | 37010801 |  |  | 10 | 84813099 | CH
167561248 | RSV 561 PP-H/EPDM D75DN65 | 802.24 | EUR | 2021-10-01 | 1 | 2.35 | ST | 1 | 0 | 44 | 234989211 | 234989 | 234 | I130 | 7613185321902 | PROGEF Plus Silikonfrei Rückschlagventil Typ 561 Mit Stumpfschweissstutzen IR-Plus SDR11 metrisch d 75 mm, DN 65 mm | 37010801 |  |  | 5 | 84813099 | CH
167561249 | RSV 561 PP-H/EPDM D90DN80 | 1002.4 | EUR | 2021-10-01 | 1 | 3.66 | ST | 1 | 0 | 36 | 234989211 | 234989 | 234 | I130 | 7613185321896 | PROGEF Plus Silikonfrei Rückschlagventil Typ 561 Mit Stumpfschweissstutzen IR-Plus SDR11 metrisch d 90 mm, DN 80 mm | 37010801 |  |  | 5 | 84813099 | CH
167561250 | RSV 561 PP-H/EPDM D110DN100 | 1204.16 | EUR | 2021-10-01 | 1 | 5.81 | ST | 1 | 0 | 18 | 234989211 | 234989 | 234 | I130 | 7613185321919 | PROGEF Plus Silikonfrei Rückschlagventil Typ 561 Mit Stumpfschweissstutzen IR-Plus SDR11 metrisch d 110 mm, DN 100 mm | 37010801 |  |  | 5 | 84813099 | CH
167561252 | RSV 561 PP-H/FKM D20DN15 | 207.43 | EUR | 2021-10-01 | 1 | 0.08 | ST | 1 | 10 | 800 | 234989211 | 234989 | 234 | I130 | 7613185321926 | PROGEF Plus Silikonfrei Rückschlagventil Typ 561 Mit Stumpfschweissstutzen IR-Plus SDR11 metrisch d 20 mm, DN 15 mm | 37010801 |  |  | 10 | 84813099 | CH
167561253 | RSV 561 PP-H/FKM D25DN20 | 220.02 | EUR | 2021-10-01 | 1 | 0.18 | ST | 1 | 10 | 510 | 234989211 | 234989 | 234 | I130 | 7613185321933 | PROGEF Plus Silikonfrei Rückschlagventil Typ 561 Mit Stumpfschweissstutzen IR-Plus SDR11 metrisch d 25 mm, DN 20 mm | 37010801 |  |  | 10 | 84813099 | CH
167561254 | RSV 561 PP-H/FKM D32DN25 | 243.67 | EUR | 2021-10-01 | 1 | 0.19 | ST | 1 | 10 | 360 | 234989211 | 234989 | 234 | I130 | 7613185321957 | PROGEF Plus Silikonfrei Rückschlagventil Typ 561 Mit Stumpfschweissstutzen IR-Plus SDR11 metrisch d 32 mm, DN 25 mm | 37010801 |  |  | 10 | 84813099 | CH
167561255 | RSV 561 PP-H/FKM D40DN32 | 289.85 | EUR | 2021-10-01 | 1 | 0.34 | ST | 1 | 6 | 288 | 234989211 | 234989 | 234 | I130 | 7613185321964 | PROGEF Plus Silikonfrei Rückschlagventil Typ 561 Mit Stumpfschweissstutzen IR-Plus SDR11 metrisch d 40 mm, DN 32 mm | 37010801 |  |  | 10 | 84813099 | CH
167561256 | RSV 561 PP-H/FKM D50DN40 | 328.15 | EUR | 2021-10-01 | 1 | 0.49 | ST | 1 | 6 | 144 | 234989211 | 234989 | 234 | I130 | 7613185321940 | PROGEF Plus Silikonfrei Rückschlagventil Typ 561 Mit Stumpfschweissstutzen IR-Plus SDR11 metrisch d 50 mm, DN 40 mm | 37010801 |  |  | 10 | 84813099 | CH
167561257 | RSV 561 PP-H/FKM D63DN50 | 481.66 | EUR | 2021-10-01 | 1 | 0.93 | ST | 1 | 4 | 112 | 234989211 | 234989 | 234 | I130 | 7613185321971 | PROGEF Plus Silikonfrei Rückschlagventil Typ 561 Mit Stumpfschweissstutzen IR-Plus SDR11 metrisch d 63 mm, DN 50 mm | 37010801 |  |  | 10 | 84813099 | CH
167561258 | RSV 561 PP-H/FKM D75DN65 | 964.6 | EUR | 2021-10-01 | 1 | 2.36 | ST | 1 | 0 | 44 | 234989211 | 234989 | 234 | I130 | 7613185321988 | PROGEF Plus Silikonfrei Rückschlagventil Typ 561 Mit Stumpfschweissstutzen IR-Plus SDR11 metrisch d 75 mm, DN 65 mm | 37010801 |  |  | 5 | 84813099 | CH
167561259 | RSV 561 PP-H/FKM D90DN80 | 1204.16 | EUR | 2021-10-01 | 1 | 3.68 | ST | 1 | 0 | 36 | 234989211 | 234989 | 234 | I130 | 7613185321995 | PROGEF Plus Silikonfrei Rückschlagventil Typ 561 Mit Stumpfschweissstutzen IR-Plus SDR11 metrisch d 90 mm, DN 80 mm | 37010801 |  |  | 5 | 84813099 | CH
167561260 | RSV 561 PP-H/FKM D110DN100 | 1445.3 | EUR | 2021-10-01 | 1 | 5.83 | ST | 1 | 0 | 18 | 234989211 | 234989 | 234 | I130 | 7613185322008 | PROGEF Plus Silikonfrei Rückschlagventil Typ 561 Mit Stumpfschweissstutzen IR-Plus SDR11 metrisch d 110 mm, DN 100 mm | 37010801 |  |  | 5 | 84813099 | CH
167561266 | RSV 561 PP-H/EPDM D50DN40 | 250.98 | EUR | 2021-10-01 | 1 | 0.51 | ST | 1 | 6 | 144 | 234989211 | 234989 | 234 | I130 | 7613185322022 | PROGEF Standard Rückschlagventil Typ 561 Mit Stumpfschweissstutzen PE100 SDR17,6 metrisch d 50 mm, DN 40 mm | 37010801 |  |  | 10 | 84813099 | CH
167561267 | RSV 561 PP-H/EPDM D63DN50 | 367.87 | EUR | 2021-10-01 | 1 | 0.94 | ST | 1 | 4 | 112 | 234989211 | 234989 | 234 | I130 | 7613185322015 | PROGEF Standard Rückschlagventil Typ 561 Mit Stumpfschweissstutzen PE100 SDR17,6 metrisch d 63 mm, DN 50 mm | 37010801 |  |  | 10 | 84813099 | CH
167561276 | RSV 561 PP-H/FKM D50DN40 | 301.03 | EUR | 2021-10-01 | 1 | 0.51 | ST | 1 | 6 | 144 | 234989211 | 234989 | 234 | I130 | 7613185322039 | PROGEF Standard Rückschlagventil Typ 561 Mit Stumpfschweissstutzen PE100 SDR17,6 metrisch d 50 mm, DN 40 mm | 37010801 |  |  | 10 | 84813099 | CH
167561277 | RSV 561 PP-H/FKM D63DN50 | 441.46 | EUR | 2021-10-01 | 1 | 0.94 | ST | 1 | 4 | 112 | 234989211 | 234989 | 234 | I130 | 7613185322046 | PROGEF Standard Rückschlagventil Typ 561 Mit Stumpfschweissstutzen PE100 SDR17,6 metrisch d 63 mm, DN 50 mm | 37010801 |  |  | 10 | 84813099 | CH
167561282 | RSV 561 PP-H/EPDM D20DN15 | 158.67 | EUR | 2021-10-01 | 1 | 0.09 | ST | 1 | 6 | 288 | 234989211 | 234989 | 234 | I130 | 7613185322053 | PROGEF Standard Rückschlagventil Typ 561 Mit Stumpfschweissstutzen lang PE100 SDR11 metrisch d 20 mm, DN 15 mm | 37010801 |  |  | 10 | 84813099 | CH
167561283 | RSV 561 PP-H/EPDM D25DN20 | 168.03 | EUR | 2021-10-01 | 1 | 0.19 | ST | 1 | 6 | 144 | 234989211 | 234989 | 234 | I130 | 7613185322060 | PROGEF Standard Rückschlagventil Typ 561 Mit Stumpfschweissstutzen lang PE100 SDR11 metrisch d 25 mm, DN 20 mm | 37010801 |  |  | 10 | 84813099 | CH
167561284 | RSV 561 PP-H/EPDM D32DN25 | 186.41 | EUR | 2021-10-01 | 1 | 0.21 | ST | 1 | 4 | 112 | 234989211 | 234989 | 234 | I130 | 7613185322077 | PROGEF Standard Rückschlagventil Typ 561 Mit Stumpfschweissstutzen lang PE100 SDR11 metrisch d 32 mm, DN 25 mm | 37010801 |  |  | 10 | 84813099 | CH
167561285 | RSV 561 PP-H/EPDM D40DN32 | 221.58 | EUR | 2021-10-01 | 1 | 0.38 | ST | 1 | 4 | 112 | 234989211 | 234989 | 234 | I130 | 7613185322084 | PROGEF Standard Rückschlagventil Typ 561 Mit Stumpfschweissstutzen lang PE100 SDR11 metrisch d 40 mm, DN 32 mm | 37010801 |  |  | 10 | 84813099 | CH
167561286 | RSV 561 PP-H/EPDM D50DN40 | 250.98 | EUR | 2021-10-01 | 1 | 0.56 | ST | 1 | 0 | 76 | 234989211 | 234989 | 234 | I130 | 7613185322091 | PROGEF Standard Rückschlagventil Typ 561 Mit Stumpfschweissstutzen lang PE100 SDR11 metrisch d 50 mm, DN 40 mm | 37010801 |  |  | 10 | 84813099 | CH
167561287 | RSV 561 PP-H/EPDM D63DN50 | 367.87 | EUR | 2021-10-01 | 1 | 1.126 | ST | 1 | 0 | 44 | 234989211 | 234989 | 234 | I130 | 7613185322107 | PROGEF Standard Rückschlagventil Typ 561 Mit Stumpfschweissstutzen lang PE100 SDR11 metrisch d 63 mm, DN 50 mm | 37010801 |  |  | 10 | 84813099 | CH
167561288 | RSV 561 PP-H/EPDM D75DN65 | 788.84 | EUR | 2021-10-01 | 1 | 2.42 | ST | 1 | 0 | 0 | 234989211 | 234989 | 234 | I130 | 7613185559930 | PROGEF Standard Rückschlagventil Typ 561 Mit Stumpfschweissstutzen lang PE100 SDR11 metrisch d 75 mm, DN 65 mm | 37010801 |  |  | 5 | 84813099 | CH
167561289 | RSV 561 PP-H/EPDM D90DN80 | 986.4 | EUR | 2021-10-01 | 1 | 3.68 | ST | 1 | 0 | 0 | 234989211 | 234989 | 234 | I130 | 7613185559947 | PROGEF Standard Rückschlagventil Typ 561 Mit Stumpfschweissstutzen lang PE100 SDR11 metrisch d 90 mm, DN 80 mm | 37010801 |  |  | 5 | 84813099 | CH
167561290 | RSV 561 PP-H/EPDM D110DN100 | 1182.47 | EUR | 2021-10-01 | 1 | 6.24 | ST | 1 | 0 | 0 | 234989211 | 234989 | 234 | I130 | 7613185559954 | PROGEF Standard Rückschlagventil Typ 561 Mit Stumpfschweissstutzen lang PE100 SDR11 metrisch d 110 mm, DN 100 mm | 37010801 |  |  | 5 | 84813099 | CH
167561292 | RSV 561 PP-H/FKM D20DN15 | 190.04 | EUR | 2021-10-01 | 1 | 0.09 | ST | 1 | 6 | 288 | 234989211 | 234989 | 234 | I130 | 7613185322114 | PROGEF Standard Rückschlagventil Typ 561 Mit Stumpfschweissstutzen lang PE100 SDR11 metrisch d 20 mm, DN 15 mm | 37010801 |  |  | 10 | 84813099 | CH
167561293 | RSV 561 PP-H/FKM D25DN20 | 201.8 | EUR | 2021-10-01 | 1 | 0.2 | ST | 1 | 6 | 144 | 234989211 | 234989 | 234 | I130 | 7613185322121 | PROGEF Standard Rückschlagventil Typ 561 Mit Stumpfschweissstutzen lang PE100 SDR11 metrisch d 25 mm, DN 20 mm | 37010801 |  |  | 10 | 84813099 | CH
167561294 | RSV 561 PP-H/FKM D32DN25 | 223.53 | EUR | 2021-10-01 | 1 | 0.22 | ST | 1 | 4 | 112 | 234989211 | 234989 | 234 | I130 | 7613185322138 | PROGEF Standard Rückschlagventil Typ 561 Mit Stumpfschweissstutzen lang PE100 SDR11 metrisch d 32 mm, DN 25 mm | 37010801 |  |  | 10 | 84813099 | CH
167561295 | RSV 561 PP-H/FKM D40DN32 | 265.9 | EUR | 2021-10-01 | 1 | 0.38 | ST | 1 | 4 | 112 | 234989211 | 234989 | 234 | I130 | 7613185322152 | PROGEF Standard Rückschlagventil Typ 561 Mit Stumpfschweissstutzen lang PE100 SDR11 metrisch d 40 mm, DN 32 mm | 37010801 |  |  | 10 | 84813099 | CH
167561296 | RSV 561 PP-H/FKM D50DN40 | 301.03 | EUR | 2021-10-01 | 1 | 0.57 | ST | 1 | 0 | 76 | 234989211 | 234989 | 234 | I130 | 7613185322145 | PROGEF Standard Rückschlagventil Typ 561 Mit Stumpfschweissstutzen lang PE100 SDR11 metrisch d 50 mm, DN 40 mm | 37010801 |  |  | 10 | 84813099 | CH
167561297 | RSV 561 PP-H/FKM D63DN50 | 441.46 | EUR | 2021-10-01 | 1 | 1.06 | ST | 1 | 0 | 44 | 234989211 | 234989 | 234 | I130 | 7613185322169 | PROGEF Standard Rückschlagventil Typ 561 Mit Stumpfschweissstutzen lang PE100 SDR11 metrisch d 63 mm, DN 50 mm | 37010801 |  |  | 10 | 84813099 | CH
167561428 | RSV 561 PP-H/EPDM d75DN65 | 907.97 | EUR | 2021-10-01 | 1 | 4.71 | ST | 1 | 0 | 44 | 234989211 | 234989 | 234 | I130 | 7613185322183 | PROGEF Standard Rückschlagventil Typ 561 Mit Losflanschen PP-St metrisch d 75 mm, DN 65 mm | 37010801 |  |  | 10 | 84813099 | CH
167561429 | RSV 561 PP-H/EPDM D90DN80 | 1132.69 | EUR | 2021-10-01 | 1 | 6.85 | ST | 1 | 0 | 36 | 234989211 | 234989 | 234 | I130 | 7613185322176 | PROGEF Standard Rückschlagventil Typ 561 Mit Losflanschen PP-St metrisch d 90 mm, DN 80 mm | 37010801 |  |  | 15 | 84813099 | CH
167561430 | RSV 561 PP-H/EPDM D110DN100 | 1358.94 | EUR | 2021-10-01 | 1 | 9.28 | ST | 1 | 0 | 18 | 234989211 | 234989 | 234 | I130 | 7613185322190 | PROGEF Standard Rückschlagventil Typ 561 Mit Losflanschen PP-St metrisch d 110 mm, DN 100 mm | 37010801 |  |  | 15 | 84813099 | CH
167561438 | RSV 561 PP-H/FKM d75DN65 | 1088.97 | EUR | 2021-10-01 | 1 | 4.72 | ST | 1 | 0 | 44 | 234989211 | 234989 | 234 | I130 | 7613185322206 | PROGEF Standard Rückschlagventil Typ 561 Mit Losflanschen PP-St metrisch d 75 mm, DN 65 mm | 37010801 |  |  | 10 | 84813099 | CH
167561439 | RSV 561 PP-H/FKM D90DN80 | 1358.94 | EUR | 2021-10-01 | 1 | 6.86 | ST | 1 | 0 | 36 | 234989211 | 234989 | 234 | I130 | 7613185322213 | PROGEF Standard Rückschlagventil Typ 561 Mit Losflanschen PP-St metrisch d 90 mm, DN 80 mm | 37010801 |  |  | 15 | 84813099 | CH
167561440 | RSV 561 PP-H/FKM D110DN100 | 1610.83 | EUR | 2021-10-01 | 1 | 9.3 | ST | 1 | 0 | 18 | 234989211 | 234989 | 234 | I130 | 7613185322220 | PROGEF Standard Rückschlagventil Typ 561 Mit Losflanschen PP-St metrisch d 110 mm, DN 100 mm | 37010801 |  |  | 15 | 84813099 | CH
167562001 | RSV 562 PP-H/EPDM D16DN10 | 133.63 | EUR | 2021-10-01 | 1 | 0.08 | ST | 1 | 10 | 800 | 234989111 | 234989 | 234 | I130 | 7613185318476 | PROGEF Standard Rückschlagventil Typ 562 Mit Schweissmuffen metrisch d 16 mm, DN 10 mm | 37010801 |  |  | 5 | 84813099 | CH
167562002 | RSV 562 PP-H/EPDM D20DN15 | 133.63 | EUR | 2021-10-01 | 1 | 0.08 | ST | 1 | 10 | 800 | 234989111 | 234989 | 234 | I130 | 7613185318483 | PROGEF Standard Rückschlagventil Typ 562 Mit Schweissmuffen metrisch d 20 mm, DN 15 mm | 37010801 |  |  | 5 | 84813099 | CH
167562003 | RSV 562 PP-H/EPDM D25DN20 | 143.3 | EUR | 2021-10-01 | 1 | 0.17 | ST | 1 | 10 | 510 | 234989111 | 234989 | 234 | I130 | 7613185318490 | PROGEF Standard Rückschlagventil Typ 562 Mit Schweissmuffen metrisch d 25 mm, DN 20 mm | 37010801 |  |  | 5 | 84813099 | CH
167562004 | RSV 562 PP-H/EPDM D32DN25 | 158.35 | EUR | 2021-10-01 | 1 | 0.19 | ST | 1 | 10 | 360 | 234989111 | 234989 | 234 | I130 | 7613185318513 | PROGEF Standard Rückschlagventil Typ 562 Mit Schweissmuffen metrisch d 32 mm, DN 25 mm | 37010801 |  |  | 5 | 84813099 | CH
167562005 | RSV 562 PP-H/EPDM D40DN32 | 188.53 | EUR | 2021-10-01 | 1 | 0.33 | ST | 1 | 6 | 288 | 234989111 | 234989 | 234 | I130 | 7613185318506 | PROGEF Standard Rückschlagventil Typ 562 Mit Schweissmuffen metrisch d 40 mm, DN 32 mm | 37010801 |  |  | 5 | 84813099 | CH
167562006 | RSV 562 PP-H/EPDM D50DN40 | 216.45 | EUR | 2021-10-01 | 1 | 0.48 | ST | 1 | 6 | 144 | 234989111 | 234989 | 234 | I130 | 7613185318520 | PROGEF Standard Rückschlagventil Typ 562 Mit Schweissmuffen metrisch d 50 mm, DN 40 mm | 37010801 |  |  | 5 | 84813099 | CH
167562007 | RSV 562 PP-H/EPDM D63DN50 | 315.36 | EUR | 2021-10-01 | 1 | 0.88 | ST | 1 | 4 | 112 | 234989111 | 234989 | 234 | I130 | 7613185318537 | PROGEF Standard Rückschlagventil Typ 562 Mit Schweissmuffen metrisch d 63 mm, DN 50 mm | 37010801 |  |  | 5 | 84813099 | CH
167562008 | RSV 562 PP-H/EPDM D75DN65 | 630.61 | EUR | 2021-10-01 | 1 | 2.3 | ST | 1 | 0 | 44 | 234989111 | 234989 | 234 | I130 | 7613185318544 | PROGEF Standard Rückschlagventil Typ 562 Mit Schweissmuffen metrisch d 75 mm, DN 65 mm | 37010801 |  |  | 5 | 84813099 | CH
167562009 | RSV 562 PP-H/EPDM D90DN80 | 788.84 | EUR | 2021-10-01 | 1 | 3.56 | ST | 1 | 0 | 36 | 234989111 | 234989 | 234 | I130 | 7613185318551 | PROGEF Standard Rückschlagventil Typ 562 Mit Schweissmuffen metrisch d 90 mm, DN 80 mm | 37010801 |  |  | 5 | 84813099 | CH
167562010 | RSV 562 PP-H/EPDM D110DN100 | 947.18 | EUR | 2021-10-01 | 1 | 5.9 | ST | 1 | 0 | 12 | 234989111 | 234989 | 234 | I130 | 7613185318568 | PROGEF Standard Rückschlagventil Typ 562 Mit Schweissmuffen metrisch d 110 mm, DN 100 mm | 37010801 |  |  | 5 | 84813099 | CH
167562011 | RSV 562 PP-H/FKM D16DN10 | 157.01 | EUR | 2021-10-01 | 1 | 0.08 | ST | 1 | 10 | 800 | 234989111 | 234989 | 234 | I130 | 7613185318582 | PROGEF Standard Rückschlagventil Typ 562 Mit Schweissmuffen metrisch d 16 mm, DN 10 mm | 37010801 |  |  | 5 | 84813099 | CH
167562012 | RSV 562 PP-H/FKM D20DN15 | 157.01 | EUR | 2021-10-01 | 1 | 0.08 | ST | 1 | 10 | 800 | 234989111 | 234989 | 234 | I130 | 7613185318575 | PROGEF Standard Rückschlagventil Typ 562 Mit Schweissmuffen metrisch d 20 mm, DN 15 mm | 37010801 |  |  | 5 | 84813099 | CH
167562013 | RSV 562 PP-H/FKM D25DN20 | 168.03 | EUR | 2021-10-01 | 1 | 0.18 | ST | 1 | 10 | 510 | 234989111 | 234989 | 234 | I130 | 7613185318599 | PROGEF Standard Rückschlagventil Typ 562 Mit Schweissmuffen metrisch d 25 mm, DN 20 mm | 37010801 |  |  | 5 | 84813099 | CH
167562014 | RSV 562 PP-H/FKM D32DN25 | 185.21 | EUR | 2021-10-01 | 1 | 0.19 | ST | 1 | 10 | 360 | 234989111 | 234989 | 234 | I130 | 7613185318605 | PROGEF Standard Rückschlagventil Typ 562 Mit Schweissmuffen metrisch d 32 mm, DN 25 mm | 37010801 |  |  | 5 | 84813099 | CH
167562015 | RSV 562 PP-H/FKM D40DN32 | 220.96 | EUR | 2021-10-01 | 1 | 0.34 | ST | 1 | 6 | 288 | 234989111 | 234989 | 234 | I130 | 7613185318612 | PROGEF Standard Rückschlagventil Typ 562 Mit Schweissmuffen metrisch d 40 mm, DN 32 mm | 37010801 |  |  | 5 | 84813099 | CH
167562016 | RSV 562 PP-H/FKM D50DN40 | 253.09 | EUR | 2021-10-01 | 1 | 0.48 | ST | 1 | 6 | 144 | 234989111 | 234989 | 234 | I130 | 7613185318629 | PROGEF Standard Rückschlagventil Typ 562 Mit Schweissmuffen metrisch d 50 mm, DN 40 mm | 37010801 |  |  | 5 | 84813099 | CH
167562017 | RSV 562 PP-H/FKM D63DN50 | 369.65 | EUR | 2021-10-01 | 1 | 0.88 | ST | 1 | 4 | 112 | 234989111 | 234989 | 234 | I130 | 7613185318636 | PROGEF Standard Rückschlagventil Typ 562 Mit Schweissmuffen metrisch d 63 mm, DN 50 mm | 37010801 |  |  | 5 | 84813099 | CH
167562018 | RSV 562 PP-H/FKM D75DN65 | 738.73 | EUR | 2021-10-01 | 1 | 2.31 | ST | 1 | 0 | 44 | 234989111 | 234989 | 234 | I130 | 7613185318643 | PROGEF Standard Rückschlagventil Typ 562 Mit Schweissmuffen metrisch d 75 mm, DN 65 mm | 37010801 |  |  | 5 | 84813099 | CH
167562019 | RSV 562 PP-H/FKM D90DN80 | 924.56 | EUR | 2021-10-01 | 1 | 3.58 | ST | 1 | 0 | 36 | 234989111 | 234989 | 234 | I130 | 7613185318650 | PROGEF Standard Rückschlagventil Typ 562 Mit Schweissmuffen metrisch d 90 mm, DN 80 mm | 37010801 |  |  | 5 | 84813099 | CH
167562020 | RSV 562 PP-H/FKM D110DN100 | 1108.56 | EUR | 2021-10-01 | 1 | 5.93 | ST | 1 | 0 | 12 | 234989111 | 234989 | 234 | I130 | 7613185318667 | PROGEF Standard Rückschlagventil Typ 562 Mit Schweissmuffen metrisch d 110 mm, DN 100 mm | 37010801 |  |  | 5 | 84813099 | CH
167562021 | RSV 562 PP-H/EPDM 3/8"DN10 | 151.26 | EUR | 2021-10-01 | 1 | 0.08 | ST | 1 | 10 | 800 | 234989111 | 234989 | 234 | I130 | 7613185318674 | PROGEF Standard Rückschlagventil Typ 562 Mit Gewindemuffen verstärkt Rp Rp 3/8 inch, DN 10 mm | 37010801 |  |  | 5 | 84813099 | CH
167562022 | RSV 562 PP-H/EPDM 1/2"DN15 | 151.26 | EUR | 2021-10-01 | 1 | 0.09 | ST | 1 | 10 | 800 | 234989111 | 234989 | 234 | I130 | 7613185318681 | PROGEF Standard Rückschlagventil Typ 562 Mit Gewindemuffen verstärkt Rp Rp 1/2 inch, DN 15 mm | 37010801 |  |  | 5 | 84813099 | CH
167562023 | RSV 562 PP-H/EPDM 3/4"DN20 | 161.7 | EUR | 2021-10-01 | 1 | 0.17 | ST | 1 | 10 | 510 | 234989111 | 234989 | 234 | I130 | 7613185318698 | PROGEF Standard Rückschlagventil Typ 562 Mit Gewindemuffen verstärkt Rp Rp 3/4 inch, DN 20 mm | 37010801 |  |  | 5 | 84813099 | CH
167562024 | RSV 562 PP-H/EPDM 1"DN25 | 178.58 | EUR | 2021-10-01 | 1 | 0.2 | ST | 1 | 10 | 360 | 234989111 | 234989 | 234 | I130 | 7613185318704 | PROGEF Standard Rückschlagventil Typ 562 Mit Gewindemuffen verstärkt Rp Rp 1 inch, DN 25 mm | 37010801 |  |  | 5 | 84813099 | CH
167562025 | RSV 562 PP-H/EPDM 11/4DN32 | 212.97 | EUR | 2021-10-01 | 1 | 0.35 | ST | 1 | 6 | 288 | 234989111 | 234989 | 234 | I130 | 7613185318711 | PROGEF Standard Rückschlagventil Typ 562 Mit Gewindemuffen verstärkt Rp Rp 1 1/4 inch, DN 32 mm | 37010801 |  |  | 5 | 84813099 | CH
167562026 | RSV 562 PP-H/EPDM 11/2DN40 | 243.72 | EUR | 2021-10-01 | 1 | 0.5 | ST | 1 | 6 | 144 | 234989111 | 234989 | 234 | I130 | 7613185318735 | PROGEF Standard Rückschlagventil Typ 562 Mit Gewindemuffen verstärkt Rp Rp 1 1/2 inch, DN 40 mm | 37010801 |  |  | 5 | 84813099 | CH
167562027 | RSV 562 PP-H/EPDM 2"DN50 | 355.82 | EUR | 2021-10-01 | 1 | 0.92 | ST | 1 | 4 | 112 | 234989111 | 234989 | 234 | I130 | 7613185318728 | PROGEF Standard Rückschlagventil Typ 562 Mit Gewindemuffen verstärkt Rp Rp 2 inch, DN 50 mm | 37010801 |  |  | 5 | 84813099 | CH
167562031 | RSV 562 PP-H/FKM 3/8"DN10 | 177.67 | EUR | 2021-10-01 | 1 | 0.08 | ST | 1 | 10 | 800 | 234989111 | 234989 | 234 | I130 | 7613185318742 | PROGEF Standard Rückschlagventil Typ 562 Mit Gewindemuffen verstärkt Rp Rp 3/8 inch, DN 10 mm | 37010801 |  |  | 5 | 84813099 | CH
167562032 | RSV 562 PP-H/FKM 1/2"DN15 | 177.67 | EUR | 2021-10-01 | 1 | 0.09 | ST | 1 | 10 | 800 | 234989111 | 234989 | 234 | I130 | 7613185318759 | PROGEF Standard Rückschlagventil Typ 562 Mit Gewindemuffen verstärkt Rp Rp 1/2 inch, DN 15 mm | 37010801 |  |  | 5 | 84813099 | CH
167562033 | RSV 562 PP-H/FKM 3/4"DN20 | 190.04 | EUR | 2021-10-01 | 1 | 0.18 | ST | 1 | 10 | 510 | 234989111 | 234989 | 234 | I130 | 7613185318766 | PROGEF Standard Rückschlagventil Typ 562 Mit Gewindemuffen verstärkt Rp Rp 3/4 inch, DN 20 mm | 37010801 |  |  | 5 | 84813099 | CH
167562034 | RSV 562 PP-H/FKM 1"DN25 | 209.94 | EUR | 2021-10-01 | 1 | 0.21 | ST | 1 | 10 | 360 | 234989111 | 234989 | 234 | I130 | 7613185318773 | PROGEF Standard Rückschlagventil Typ 562 Mit Gewindemuffen verstärkt Rp Rp 1 inch, DN 25 mm | 37010801 |  |  | 5 | 84813099 | CH
167562035 | RSV 562 PP-H/FKM 11/4DN32 | 250.08 | EUR | 2021-10-01 | 1 | 0.36 | ST | 1 | 6 | 288 | 234989111 | 234989 | 234 | I130 | 7613185318780 | PROGEF Standard Rückschlagventil Typ 562 Mit Gewindemuffen verstärkt Rp Rp 1 1/4 inch, DN 32 mm | 37010801 |  |  | 5 | 84813099 | CH
167562036 | RSV 562 PP-H/FKM 11/2DN40 | 286.13 | EUR | 2021-10-01 | 1 | 0.51 | ST | 1 | 6 | 144 | 234989111 | 234989 | 234 | I130 | 7613185318803 | PROGEF Standard Rückschlagventil Typ 562 Mit Gewindemuffen verstärkt Rp Rp 1 1/2 inch, DN 40 mm | 37010801 |  |  | 5 | 84813099 | CH
167562037 | RSV 562 PP-H/FKM 2"DN50 | 418.07 | EUR | 2021-10-01 | 1 | 0.92 | ST | 1 | 4 | 112 | 234989111 | 234989 | 234 | I130 | 7613185318797 | PROGEF Standard Rückschlagventil Typ 562 Mit Gewindemuffen verstärkt Rp Rp 2 inch, DN 50 mm | 37010801 |  |  | 5 | 84813099 | CH
167562041 | RSV 562 PP-H/EPDM D16DN10 | 133.63 | EUR | 2021-10-01 | 1 | 0.08 | ST | 1 | 10 | 800 | 234989111 | 234989 | 234 | I130 | 7613185318810 | PROGEF Standard Rückschlagventil Typ 562 Mit Muffenschweissstutzen metrisch d 16 mm, DN 10 mm | 37010801 |  |  | 5 | 84813099 | CH
167562042 | RSV 562 PP-H/EPDM D20DN15 | 133.63 | EUR | 2021-10-01 | 1 | 0.09 | ST | 1 | 10 | 800 | 234989111 | 234989 | 234 | I130 | 7613185318827 | PROGEF Standard Rückschlagventil Typ 562 Mit Muffenschweissstutzen metrisch d 20 mm, DN 15 mm | 37010801 |  |  | 5 | 84813099 | CH
167562043 | RSV 562 PP-H/EPDM D25DN20 | 143.3 | EUR | 2021-10-01 | 1 | 0.17 | ST | 1 | 10 | 510 | 234989111 | 234989 | 234 | I130 | 7613185318834 | PROGEF Standard Rückschlagventil Typ 562 Mit Muffenschweissstutzen metrisch d 25 mm, DN 20 mm | 37010801 |  |  | 5 | 84813099 | CH
167562044 | RSV 562 PP-H/EPDM D32DN25 | 158.35 | EUR | 2021-10-01 | 1 | 0.2 | ST | 1 | 10 | 360 | 234989111 | 234989 | 234 | I130 | 7613185318865 | PROGEF Standard Rückschlagventil Typ 562 Mit Muffenschweissstutzen metrisch d 32 mm, DN 25 mm | 37010801 |  |  | 5 | 84813099 | CH
167562045 | RSV 562 PP-H/EPDM D40DN32 | 188.53 | EUR | 2021-10-01 | 1 | 0.34 | ST | 1 | 6 | 288 | 234989111 | 234989 | 234 | I130 | 7613185318841 | PROGEF Standard Rückschlagventil Typ 562 Mit Muffenschweissstutzen metrisch d 40 mm, DN 32 mm | 37010801 |  |  | 5 | 84813099 | CH
167562046 | RSV 562 PP-H/EPDM D50DN40 | 216.45 | EUR | 2021-10-01 | 1 | 0.51 | ST | 1 | 6 | 144 | 234989111 | 234989 | 234 | I130 | 7613185318858 | PROGEF Standard Rückschlagventil Typ 562 Mit Muffenschweissstutzen metrisch d 50 mm, DN 40 mm | 37010801 |  |  | 5 | 84813099 | CH
167562047 | RSV 562 PP-H/EPDM D63DN50 | 315.36 | EUR | 2021-10-01 | 1 | 0.94 | ST | 1 | 4 | 112 | 234989111 | 234989 | 234 | I130 | 7613185318872 | PROGEF Standard Rückschlagventil Typ 562 Mit Muffenschweissstutzen metrisch d 63 mm, DN 50 mm | 37010801 |  |  | 5 | 84813099 | CH
167562048 | RSV 562 PP-H/EPDM D75DN65 | 630.61 | EUR | 2021-10-01 | 1 | 2.36 | ST | 1 | 0 | 44 | 234989111 | 234989 | 234 | I130 | 7613185318889 | PROGEF Standard Rückschlagventil Typ 562 Mit Muffenschweissstutzen metrisch d 75 mm, DN 65 mm | 37010801 |  |  | 5 | 84813099 | CH
167562049 | RSV 562 PP-H/EPDM D90DN80 | 788.84 | EUR | 2021-10-01 | 1 | 3.73 | ST | 1 | 0 | 36 | 234989111 | 234989 | 234 | I130 | 7613185318896 | PROGEF Standard Rückschlagventil Typ 562 Mit Muffenschweissstutzen metrisch d 90 mm, DN 80 mm | 37010801 |  |  | 5 | 84813099 | CH
167562050 | RSV 562 PP-H/EPDM D110DN100 | 947.18 | EUR | 2021-10-01 | 1 | 5.96 | ST | 1 | 0 | 12 | 234989111 | 234989 | 234 | I130 | 7613185318919 | PROGEF Standard Rückschlagventil Typ 562 Mit Muffenschweissstutzen metrisch d 110 mm, DN 100 mm | 37010801 |  |  | 5 | 84813099 | CH
167562051 | RSV 562 PP-H/FKM D16DN10 | 157.01 | EUR | 2021-10-01 | 1 | 0.08 | ST | 1 | 10 | 800 | 234989111 | 234989 | 234 | I130 | 7613185318902 | PROGEF Standard Rückschlagventil Typ 562 Mit Muffenschweissstutzen metrisch d 16 mm, DN 10 mm | 37010801 |  |  | 5 | 84813099 | CH
167562052 | RSV 562 PP-H/FKM D20DN15 | 157.01 | EUR | 2021-10-01 | 1 | 0.09 | ST | 1 | 10 | 800 | 234989111 | 234989 | 234 | I130 | 7613185318926 | PROGEF Standard Rückschlagventil Typ 562 Mit Muffenschweissstutzen metrisch d 20 mm, DN 15 mm | 37010801 |  |  | 5 | 84813099 | CH
167562053 | RSV 562 PP-H/FKM D25DN20 | 168.03 | EUR | 2021-10-01 | 1 | 0.19 | ST | 1 | 10 | 510 | 234989111 | 234989 | 234 | I130 | 7613185318933 | PROGEF Standard Rückschlagventil Typ 562 Mit Muffenschweissstutzen metrisch d 25 mm, DN 20 mm | 37010801 |  |  | 5 | 84813099 | CH
167562054 | RSV 562 PP-H/FKM D32DN25 | 185.21 | EUR | 2021-10-01 | 1 | 0.2 | ST | 1 | 10 | 360 | 234989111 | 234989 | 234 | I130 | 7613185318964 | PROGEF Standard Rückschlagventil Typ 562 Mit Muffenschweissstutzen metrisch d 32 mm, DN 25 mm | 37010801 |  |  | 5 | 84813099 | CH
167562055 | RSV 562 PP-H/FKM D40DN32 | 220.96 | EUR | 2021-10-01 | 1 | 0.35 | ST | 1 | 6 | 288 | 234989111 | 234989 | 234 | I130 | 7613185318957 | PROGEF Standard Rückschlagventil Typ 562 Mit Muffenschweissstutzen metrisch d 40 mm, DN 32 mm | 37010801 |  |  | 5 | 84813099 | CH
167562056 | RSV 562 PP-H/FKM D50DN40 | 253.09 | EUR | 2021-10-01 | 1 | 0.51 | ST | 1 | 6 | 144 | 234989111 | 234989 | 234 | I130 | 7613185318940 | PROGEF Standard Rückschlagventil Typ 562 Mit Muffenschweissstutzen metrisch d 50 mm, DN 40 mm | 37010801 |  |  | 5 | 84813099 | CH
167562057 | RSV 562 PP-H/FKM D63DN50 | 369.65 | EUR | 2021-10-01 | 1 | 0.95 | ST | 1 | 4 | 112 | 234989111 | 234989 | 234 | I130 | 7613185318971 | PROGEF Standard Rückschlagventil Typ 562 Mit Muffenschweissstutzen metrisch d 63 mm, DN 50 mm | 37010801 |  |  | 5 | 84813099 | CH
167562058 | RSV 562 PP-H/FKM D75DN65 | 738.73 | EUR | 2021-10-01 | 1 | 2.37 | ST | 1 | 0 | 44 | 234989111 | 234989 | 234 | I130 | 7613185318988 | PROGEF Standard Rückschlagventil Typ 562 Mit Muffenschweissstutzen metrisch d 75 mm, DN 65 mm | 37010801 |  |  | 5 | 84813099 | CH
167562059 | RSV 562 PP-H/FKM D90DN80 | 924.56 | EUR | 2021-10-01 | 1 | 3.75 | ST | 1 | 0 | 36 | 234989111 | 234989 | 234 | I130 | 7613185318995 | PROGEF Standard Rückschlagventil Typ 562 Mit Muffenschweissstutzen metrisch d 90 mm, DN 80 mm | 37010801 |  |  | 5 | 84813099 | CH
167562060 | RSV 562 PP-H/FKM D110DN100 | 1108.56 | EUR | 2021-10-01 | 1 | 5.98 | ST | 1 | 0 | 12 | 234989111 | 234989 | 234 | I130 | 7613185319008 | PROGEF Standard Rückschlagventil Typ 562 Mit Muffenschweissstutzen metrisch d 110 mm, DN 100 mm | 37010801 |  |  | 5 | 84813099 | CH
167562066 | RSV 562 PP-H/EPDM D50DN40 | 225.33 | EUR | 2021-10-01 | 1 | 0.51 | ST | 1 | 6 | 144 | 234989111 | 234989 | 234 | I130 | 7613185319015 | PROGEF Standard Rückschlagventil Typ 562 Mit Stumpfschweissstutzen SDR17,6 metrisch d 50 mm, DN 40 mm | 37010801 |  |  | 5 | 84813099 | CH
167562067 | RSV 562 PP-H/EPDM D63DN50 | 322 | EUR | 2021-10-01 | 1 | 0.94 | ST | 1 | 4 | 112 | 234989111 | 234989 | 234 | I130 | 7613185319022 | PROGEF Standard Rückschlagventil Typ 562 Mit Stumpfschweissstutzen SDR17,6 metrisch d 63 mm, DN 50 mm | 37010801 |  |  | 5 | 84813099 | CH
167562068 | RSV 562 PP-H/EPDM D75DN65 | 628.79 | EUR | 2021-10-01 | 1 | 2.34 | ST | 1 | 0 | 44 | 234989111 | 234989 | 234 | I130 | 7613185319039 | PROGEF Standard Rückschlagventil Typ 562 Mit Stumpfschweissstutzen SDR17,6 metrisch d 75 mm, DN 65 mm | 37010801 |  |  | 5 | 84813099 | CH
167562069 | RSV 562 PP-H/EPDM D90DN80 | 782.77 | EUR | 2021-10-01 | 1 | 3.65 | ST | 1 | 0 | 36 | 234989111 | 234989 | 234 | I130 | 7613185319046 | PROGEF Standard Rückschlagventil Typ 562 Mit Stumpfschweissstutzen SDR17,6 metrisch d 90 mm, DN 80 mm | 37010801 |  |  | 5 | 84813099 | CH
167562070 | RSV 562 PP-H/EPDM D110DN100 | 939.63 | EUR | 2021-10-01 | 1 | 5.79 | ST | 1 | 0 | 12 | 234989111 | 234989 | 234 | I130 | 7613185319053 | PROGEF Standard Rückschlagventil Typ 562 Mit Stumpfschweissstutzen SDR17,6 metrisch d 110 mm, DN 100 mm | 37010801 |  |  | 5 | 84813099 | CH
167562076 | RSV 562 PP-H/FKM D50DN40 | 281.6 | EUR | 2021-10-01 | 1 | 0.51 | ST | 1 | 6 | 144 | 234989111 | 234989 | 234 | I130 | 7613185319060 | PROGEF Standard Rückschlagventil Typ 562 Mit Stumpfschweissstutzen SDR17,6 metrisch d 50 mm, DN 40 mm | 37010801 |  |  | 5 | 84813099 | CH
167562077 | RSV 562 PP-H/FKM D63DN50 | 411.76 | EUR | 2021-10-01 | 1 | 0.94 | ST | 1 | 4 | 112 | 234989111 | 234989 | 234 | I130 | 7613185319084 | PROGEF Standard Rückschlagventil Typ 562 Mit Stumpfschweissstutzen SDR17,6 metrisch d 63 mm, DN 50 mm | 37010801 |  |  | 5 | 84813099 | CH
167562078 | RSV 562 PP-H/FKM D75DN65 | 825.01 | EUR | 2021-10-01 | 1 | 2.36 | ST | 1 | 0 | 44 | 234989111 | 234989 | 234 | I130 | 7613185319077 | PROGEF Standard Rückschlagventil Typ 562 Mit Stumpfschweissstutzen SDR17,6 metrisch d 75 mm, DN 65 mm | 37010801 |  |  | 5 | 84813099 | CH
167562079 | RSV 562 PP-H/FKM D90DN80 | 1030.13 | EUR | 2021-10-01 | 1 | 3.67 | ST | 1 | 0 | 36 | 234989111 | 234989 | 234 | I130 | 7613185319091 | PROGEF Standard Rückschlagventil Typ 562 Mit Stumpfschweissstutzen SDR17,6 metrisch d 90 mm, DN 80 mm | 37010801 |  |  | 5 | 84813099 | CH
167562080 | RSV 562 PP-H/FKM D110DN100 | 1235.26 | EUR | 2021-10-01 | 1 | 5.82 | ST | 1 | 0 | 12 | 234989111 | 234989 | 234 | I130 | 7613185319107 | PROGEF Standard Rückschlagventil Typ 562 Mit Stumpfschweissstutzen SDR17,6 metrisch d 110 mm, DN 100 mm | 37010801 |  |  | 5 | 84813099 | CH
167562082 | RSV 562 PP-H/EPDM D20DN15 | 148.71 | EUR | 2021-10-01 | 1 | 0.08 | ST | 1 | 10 | 800 | 234989111 | 234989 | 234 | I130 | 7613185319121 | PROGEF Standard Rückschlagventil Typ 562 Mit Stumpfschweissstutzen IR-Plus SDR11 metrisch d 20 mm, DN 15 mm | 37010801 |  |  | 5 | 84813099 | CH
167562083 | RSV 562 PP-H/EPDM D25DN20 | 156.73 | EUR | 2021-10-01 | 1 | 0.17 | ST | 1 | 10 | 510 | 234989111 | 234989 | 234 | I130 | 7613185319114 | PROGEF Standard Rückschlagventil Typ 562 Mit Stumpfschweissstutzen IR-Plus SDR11 metrisch d 25 mm, DN 20 mm | 37010801 |  |  | 5 | 84813099 | CH
167562084 | RSV 562 PP-H/EPDM D32DN25 | 174.51 | EUR | 2021-10-01 | 1 | 0.19 | ST | 1 | 10 | 360 | 234989111 | 234989 | 234 | I130 | 7613185319138 | PROGEF Standard Rückschlagventil Typ 562 Mit Stumpfschweissstutzen IR-Plus SDR11 metrisch d 32 mm, DN 25 mm | 37010801 |  |  | 5 | 84813099 | CH
167562085 | RSV 562 PP-H/EPDM D40DN32 | 204.98 | EUR | 2021-10-01 | 1 | 0.34 | ST | 1 | 6 | 288 | 234989111 | 234989 | 234 | I130 | 7613185319145 | PROGEF Standard Rückschlagventil Typ 562 Mit Stumpfschweissstutzen IR-Plus SDR11 metrisch d 40 mm, DN 32 mm | 37010801 |  |  | 5 | 84813099 | CH
167562086 | RSV 562 PP-H/EPDM D50DN40 | 233.91 | EUR | 2021-10-01 | 1 | 0.49 | ST | 1 | 6 | 144 | 234989111 | 234989 | 234 | I130 | 7613185319152 | PROGEF Standard Rückschlagventil Typ 562 Mit Stumpfschweissstutzen IR-Plus SDR11 metrisch d 50 mm, DN 40 mm | 37010801 |  |  | 5 | 84813099 | CH
167562087 | RSV 562 PP-H/EPDM D63DN50 | 337.22 | EUR | 2021-10-01 | 1 | 0.93 | ST | 1 | 4 | 112 | 234989111 | 234989 | 234 | I130 | 7613185319169 | PROGEF Standard Rückschlagventil Typ 562 Mit Stumpfschweissstutzen IR-Plus SDR11 metrisch d 63 mm, DN 50 mm | 37010801 |  |  | 5 | 84813099 | CH
167562088 | RSV 562 PP-H/EPDM D75DN65 | 654.89 | EUR | 2021-10-01 | 1 | 2.35 | ST | 1 | 0 | 44 | 234989111 | 234989 | 234 | I130 | 7613185319183 | PROGEF Standard Rückschlagventil Typ 562 Mit Stumpfschweissstutzen IR-Plus SDR11 metrisch d 75 mm, DN 65 mm | 37010801 |  |  | 5 | 84813099 | CH
167562089 | RSV 562 PP-H/EPDM D90DN80 | 853.68 | EUR | 2021-10-01 | 1 | 3.66 | ST | 1 | 0 | 36 | 234989111 | 234989 | 234 | I130 | 7613185319176 | PROGEF Standard Rückschlagventil Typ 562 Mit Stumpfschweissstutzen IR-Plus SDR11 metrisch d 90 mm, DN 80 mm | 37010801 |  |  | 5 | 84813099 | CH
167562090 | RSV 562 PP-H/EPDM D110DN100 | 1030.13 | EUR | 2021-10-01 | 1 | 5.81 | ST | 1 | 0 | 12 | 234989111 | 234989 | 234 | I130 | 7613185319190 | PROGEF Standard Rückschlagventil Typ 562 Mit Stumpfschweissstutzen IR-Plus SDR11 metrisch d 110 mm, DN 100 mm | 37010801 |  |  | 5 | 84813099 | CH
167562092 | RSV 562 PP-H/FKM D20DN15 | 175.11 | EUR | 2021-10-01 | 1 | 0.08 | ST | 1 | 10 | 800 | 234989111 | 234989 | 234 | I130 | 7613185319206 | PROGEF Standard Rückschlagventil Typ 562 Mit Stumpfschweissstutzen IR-Plus SDR11 metrisch d 20 mm, DN 15 mm | 37010801 |  |  | 5 | 84813099 | CH
167562093 | RSV 562 PP-H/FKM D25DN20 | 184.62 | EUR | 2021-10-01 | 1 | 0.18 | ST | 1 | 10 | 510 | 234989111 | 234989 | 234 | I130 | 7613185319213 | PROGEF Standard Rückschlagventil Typ 562 Mit Stumpfschweissstutzen IR-Plus SDR11 metrisch d 25 mm, DN 20 mm | 37010801 |  |  | 5 | 84813099 | CH
167562094 | RSV 562 PP-H/FKM D32DN25 | 204.98 | EUR | 2021-10-01 | 1 | 0.19 | ST | 1 | 10 | 360 | 234989111 | 234989 | 234 | I130 | 7613185319220 | PROGEF Standard Rückschlagventil Typ 562 Mit Stumpfschweissstutzen IR-Plus SDR11 metrisch d 32 mm, DN 25 mm | 37010801 |  |  | 5 | 84813099 | CH
167562095 | RSV 562 PP-H/FKM D40DN32 | 241.61 | EUR | 2021-10-01 | 1 | 0.34 | ST | 1 | 6 | 288 | 234989111 | 234989 | 234 | I130 | 7613185319237 | PROGEF Standard Rückschlagventil Typ 562 Mit Stumpfschweissstutzen IR-Plus SDR11 metrisch d 40 mm, DN 32 mm | 37010801 |  |  | 5 | 84813099 | CH
167562096 | RSV 562 PP-H/FKM D50DN40 | 275.24 | EUR | 2021-10-01 | 1 | 0.49 | ST | 1 | 6 | 144 | 234989111 | 234989 | 234 | I130 | 7613185319244 | PROGEF Standard Rückschlagventil Typ 562 Mit Stumpfschweissstutzen IR-Plus SDR11 metrisch d 50 mm, DN 40 mm | 37010801 |  |  | 5 | 84813099 | CH
167562097 | RSV 562 PP-H/FKM D63DN50 | 397.71 | EUR | 2021-10-01 | 1 | 0.93 | ST | 1 | 4 | 112 | 234989111 | 234989 | 234 | I130 | 7613185319251 | PROGEF Standard Rückschlagventil Typ 562 Mit Stumpfschweissstutzen IR-Plus SDR11 metrisch d 63 mm, DN 50 mm | 37010801 |  |  | 5 | 84813099 | CH
167562098 | RSV 562 PP-H/FKM D75DN65 | 776.74 | EUR | 2021-10-01 | 1 | 2.36 | ST | 1 | 0 | 44 | 234989111 | 234989 | 234 | I130 | 7613185319268 | PROGEF Standard Rückschlagventil Typ 562 Mit Stumpfschweissstutzen IR-Plus SDR11 metrisch d 75 mm, DN 65 mm | 37010801 |  |  | 5 | 84813099 | CH
167562099 | RSV 562 PP-H/FKM D90DN80 | 1006.02 | EUR | 2021-10-01 | 1 | 3.68 | ST | 1 | 0 | 36 | 234989111 | 234989 | 234 | I130 | 7613185319275 | PROGEF Standard Rückschlagventil Typ 562 Mit Stumpfschweissstutzen IR-Plus SDR11 metrisch d 90 mm, DN 80 mm | 37010801 |  |  | 5 | 84813099 | CH
167562100 | RSV 562 PP-H/FKM D110DN100 | 1211.13 | EUR | 2021-10-01 | 1 | 5.83 | ST | 1 | 0 | 12 | 234989111 | 234989 | 234 | I130 | 7613185319299 | PROGEF Standard Rückschlagventil Typ 562 Mit Stumpfschweissstutzen IR-Plus SDR11 metrisch d 110 mm, DN 100 mm | 37010801 |  |  | 5 | 84813099 | CH
167562182 | RSV 562 PP-H/EPDM D20DN15 | 203.16 | EUR | 2021-10-01 | 1 | 0.22 | ST | 1 | 6 | 144 | 234989111 | 234989 | 234 | I130 | 7613185319435 | PROGEF Standard Rückschlagventil Typ 562 Mit Festflanschen metrisch d 20 mm, DN 15 mm | 37010801 |  |  | 5 | 84813099 | CH
167562183 | RSV 562 PP-H/EPDM D25DN20 | 214.63 | EUR | 2021-10-01 | 1 | 0.34 | ST | 1 | 6 | 144 | 234989111 | 234989 | 234 | I130 | 7613185319459 | PROGEF Standard Rückschlagventil Typ 562 Mit Festflanschen metrisch d 25 mm, DN 20 mm | 37010801 |  |  | 5 | 84813099 | CH
167562184 | RSV 562 PP-H/EPDM D32DN25 | 238.44 | EUR | 2021-10-01 | 1 | 0.44 | ST | 1 | 4 | 112 | 234989111 | 234989 | 234 | I130 | 7613185319442 | PROGEF Standard Rückschlagventil Typ 562 Mit Festflanschen metrisch d 32 mm, DN 25 mm | 37010801 |  |  | 5 | 84813099 | CH
167562185 | RSV 562 PP-H/EPDM D40DN32 | 280.99 | EUR | 2021-10-01 | 1 | 0.73 | ST | 1 | 0 | 72 | 234989111 | 234989 | 234 | I130 | 7613185319466 | PROGEF Standard Rückschlagventil Typ 562 Mit Festflanschen metrisch d 40 mm, DN 32 mm | 37010801 |  |  | 5 | 84813099 | CH
167562186 | RSV 562 PP-H/EPDM D50DN40 | 320.05 | EUR | 2021-10-01 | 1 | 0.97 | ST | 1 | 0 | 72 | 234989111 | 234989 | 234 | I130 | 7613185319473 | PROGEF Standard Rückschlagventil Typ 562 Mit Festflanschen metrisch d 50 mm, DN 40 mm | 37010801 |  |  | 5 | 84813099 | CH
167562187 | RSV 562 PP-H/EPDM D63DN50 | 463.34 | EUR | 2021-10-01 | 1 | 1.6 | ST | 1 | 0 | 72 | 234989111 | 234989 | 234 | I130 | 7613185319480 | PROGEF Standard Rückschlagventil Typ 562 Mit Festflanschen metrisch d 63 mm, DN 50 mm | 37010801 |  |  | 5 | 84813099 | CH
167562192 | RSV 562 PP-H/FKM D20DN15 | 240.43 | EUR | 2021-10-01 | 1 | 0.22 | ST | 1 | 6 | 144 | 234989111 | 234989 | 234 | I130 | 7613185319497 | PROGEF Standard Rückschlagventil Typ 562 Mit Festflanschen metrisch d 20 mm, DN 15 mm | 37010801 |  |  | 5 | 84813099 | CH
167562193 | RSV 562 PP-H/FKM D25DN20 | 253.68 | EUR | 2021-10-01 | 1 | 0.35 | ST | 1 | 6 | 144 | 234989111 | 234989 | 234 | I130 | 7613185319503 | PROGEF Standard Rückschlagventil Typ 562 Mit Festflanschen metrisch d 25 mm, DN 20 mm | 37010801 |  |  | 5 | 84813099 | CH
167562194 | RSV 562 PP-H/FKM D32DN25 | 281.91 | EUR | 2021-10-01 | 1 | 0.44 | ST | 1 | 4 | 112 | 234989111 | 234989 | 234 | I130 | 7613185319527 | PROGEF Standard Rückschlagventil Typ 562 Mit Festflanschen metrisch d 32 mm, DN 25 mm | 37010801 |  |  | 10 | 84813099 | CH
167562195 | RSV 562 PP-H/FKM D40DN32 | 332.87 | EUR | 2021-10-01 | 1 | 0.73 | ST | 1 | 0 | 72 | 234989111 | 234989 | 234 | I130 | 7613185319510 | PROGEF Standard Rückschlagventil Typ 562 Mit Festflanschen metrisch d 40 mm, DN 32 mm | 37010801 |  |  | 5 | 84813099 | CH
167562196 | RSV 562 PP-H/FKM D50DN40 | 378.72 | EUR | 2021-10-01 | 1 | 0.97 | ST | 1 | 0 | 72 | 234989111 | 234989 | 234 | I130 | 7613185319534 | PROGEF Standard Rückschlagventil Typ 562 Mit Festflanschen metrisch d 50 mm, DN 40 mm | 37010801 |  |  | 5 | 84813099 | CH
167562197 | RSV 562 PP-H/FKM D63DN50 | 549.76 | EUR | 2021-10-01 | 1 | 1.6 | ST | 1 | 0 | 72 | 234989111 | 234989 | 234 | I130 | 7613185319558 | PROGEF Standard Rückschlagventil Typ 562 Mit Festflanschen metrisch d 63 mm, DN 50 mm | 37010801 |  |  | 5 | 84813099 | CH
167562201 | RSV 562 PP-H/EPDM D16DN10 | 164.07 | EUR | 2021-10-01 | 1 | 0.08 | ST | 1 | 10 | 800 | 234989111 | 234989 | 234 | I130 | 7613185319541 | PROGEF Plus Silikonfrei Rückschlagventil Typ 562 Mit Schweissmuffen metrisch d 16 mm, DN 10 mm | 37010801 |  |  | 5 | 84813099 | CH
167562202 | RSV 562 PP-H/EPDM D20DN15 | 164.07 | EUR | 2021-10-01 | 1 | 0.08 | ST | 1 | 10 | 800 | 234989111 | 234989 | 234 | I130 | 7613185319565 | PROGEF Plus Silikonfrei Rückschlagventil Typ 562 Mit Schweissmuffen metrisch d 20 mm, DN 15 mm | 37010801 |  |  | 5 | 84813099 | CH
167562203 | RSV 562 PP-H/EPDM D25DN20 | 175.58 | EUR | 2021-10-01 | 1 | 0.17 | ST | 1 | 10 | 510 | 234989111 | 234989 | 234 | I130 | 7613185319589 | PROGEF Plus Silikonfrei Rückschlagventil Typ 562 Mit Schweissmuffen metrisch d 25 mm, DN 20 mm | 37010801 |  |  | 5 | 84813099 | CH
167562204 | RSV 562 PP-H/EPDM D32DN25 | 193.55 | EUR | 2021-10-01 | 1 | 0.19 | ST | 1 | 10 | 360 | 234989111 | 234989 | 234 | I130 | 7613185319572 | PROGEF Plus Silikonfrei Rückschlagventil Typ 562 Mit Schweissmuffen metrisch d 32 mm, DN 25 mm | 37010801 |  |  | 5 | 84813099 | CH
167562205 | RSV 562 PP-H/EPDM D40DN32 | 230.9 | EUR | 2021-10-01 | 1 | 0.33 | ST | 1 | 6 | 288 | 234989111 | 234989 | 234 | I130 | 7613185319596 | PROGEF Plus Silikonfrei Rückschlagventil Typ 562 Mit Schweissmuffen metrisch d 40 mm, DN 32 mm | 37010801 |  |  | 5 | 84813099 | CH
167562206 | RSV 562 PP-H/EPDM D50DN40 | 264.47 | EUR | 2021-10-01 | 1 | 0.48 | ST | 1 | 6 | 144 | 234989111 | 234989 | 234 | I130 | 7613185319602 | PROGEF Plus Silikonfrei Rückschlagventil Typ 562 Mit Schweissmuffen metrisch d 50 mm, DN 40 mm | 37010801 |  |  | 5 | 84813099 | CH
167562207 | RSV 562 PP-H/EPDM D63DN50 | 386.28 | EUR | 2021-10-01 | 1 | 0.88 | ST | 1 | 4 | 112 | 234989111 | 234989 | 234 | I130 | 7613185319619 | PROGEF Plus Silikonfrei Rückschlagventil Typ 562 Mit Schweissmuffen metrisch d 63 mm, DN 50 mm | 37010801 |  |  | 5 | 84813099 | CH
167562208 | RSV 562 PP-H/EPDM D75DN65 | 771.97 | EUR | 2021-10-01 | 1 | 2.3 | ST | 1 | 0 | 44 | 234989111 | 234989 | 234 | I130 | 7613185319626 | PROGEF Plus Silikonfrei Rückschlagventil Typ 562 Mit Schweissmuffen metrisch d 75 mm, DN 65 mm | 37010801 |  |  | 5 | 84813099 | CH
167562209 | RSV 562 PP-H/EPDM D90DN80 | 966.17 | EUR | 2021-10-01 | 1 | 3.56 | ST | 1 | 0 | 36 | 234989111 | 234989 | 234 | I130 | 7613185319633 | PROGEF Plus Silikonfrei Rückschlagventil Typ 562 Mit Schweissmuffen metrisch d 90 mm, DN 80 mm | 37010801 |  |  | 5 | 84813099 | CH
167562210 | RSV 562 PP-H/EPDM D110DN100 | 1158.44 | EUR | 2021-10-01 | 1 | 5.9 | ST | 1 | 0 | 12 | 234989111 | 234989 | 234 | I130 | 7613185319640 | PROGEF Plus Silikonfrei Rückschlagventil Typ 562 Mit Schweissmuffen metrisch d 110 mm, DN 100 mm | 37010801 |  |  | 5 | 84813099 | CH
167562211 | RSV 562 PP-H/FKM D16DN10 | 180.6 | EUR | 2021-10-01 | 1 | 0.08 | ST | 1 | 10 | 800 | 234989111 | 234989 | 234 | I130 | 7613185319657 | PROGEF Plus Silikonfrei Rückschlagventil Typ 562 Mit Schweissmuffen metrisch d 16 mm, DN 10 mm | 37010801 |  |  | 5 | 84813099 | CH
167562212 | RSV 562 PP-H/FKM D20DN15 | 180.6 | EUR | 2021-10-01 | 1 | 0.08 | ST | 1 | 10 | 800 | 234989111 | 234989 | 234 | I130 | 7613185319664 | PROGEF Plus Silikonfrei Rückschlagventil Typ 562 Mit Schweissmuffen metrisch d 20 mm, DN 15 mm | 37010801 |  |  | 5 | 84813099 | CH
167562213 | RSV 562 PP-H/FKM D25DN20 | 206.47 | EUR | 2021-10-01 | 1 | 0.18 | ST | 1 | 10 | 510 | 234989111 | 234989 | 234 | I130 | 7613185319671 | PROGEF Plus Silikonfrei Rückschlagventil Typ 562 Mit Schweissmuffen metrisch d 25 mm, DN 20 mm | 37010801 |  |  | 5 | 84813099 | CH
167562214 | RSV 562 PP-H/FKM D32DN25 | 222.86 | EUR | 2021-10-01 | 1 | 0.19 | ST | 1 | 10 | 360 | 234989111 | 234989 | 234 | I130 | 7613185319688 | PROGEF Plus Silikonfrei Rückschlagventil Typ 562 Mit Schweissmuffen metrisch d 32 mm, DN 25 mm | 37010801 |  |  | 5 | 84813099 | CH
167562215 | RSV 562 PP-H/FKM D40DN32 | 273.31 | EUR | 2021-10-01 | 1 | 0.34 | ST | 1 | 6 | 288 | 234989111 | 234989 | 234 | I130 | 7613185319695 | PROGEF Plus Silikonfrei Rückschlagventil Typ 562 Mit Schweissmuffen metrisch d 40 mm, DN 32 mm | 37010801 |  |  | 5 | 84813099 | CH
167562216 | RSV 562 PP-H/FKM D50DN40 | 331.3 | EUR | 2021-10-01 | 1 | 0.48 | ST | 1 | 6 | 144 | 234989111 | 234989 | 234 | I130 | 7613185319701 | PROGEF Plus Silikonfrei Rückschlagventil Typ 562 Mit Schweissmuffen metrisch d 50 mm, DN 40 mm | 37010801 |  |  | 5 | 84813099 | CH
167562217 | RSV 562 PP-H/FKM D63DN50 | 500.1 | EUR | 2021-10-01 | 1 | 0.88 | ST | 1 | 4 | 112 | 234989111 | 234989 | 234 | I130 | 7613185319718 | PROGEF Plus Silikonfrei Rückschlagventil Typ 562 Mit Schweissmuffen metrisch d 63 mm, DN 50 mm | 37010801 |  |  | 5 | 84813099 | CH
167562218 | RSV 562 PP-H/FKM D75DN65 | 1000.84 | EUR | 2021-10-01 | 1 | 2.31 | ST | 1 | 0 | 44 | 234989111 | 234989 | 234 | I130 | 7613185319732 | PROGEF Plus Silikonfrei Rückschlagventil Typ 562 Mit Schweissmuffen metrisch d 75 mm, DN 65 mm | 37010801 |  |  | 5 | 84813099 | CH
167562219 | RSV 562 PP-H/FKM D90DN80 | 1249.86 | EUR | 2021-10-01 | 1 | 3.58 | ST | 1 | 0 | 36 | 234989111 | 234989 | 234 | I130 | 7613185319749 | PROGEF Plus Silikonfrei Rückschlagventil Typ 562 Mit Schweissmuffen metrisch d 90 mm, DN 80 mm | 37010801 |  |  | 5 | 84813099 | CH
167562220 | RSV 562 PP-H/FKM D110DN100 | 1500.46 | EUR | 2021-10-01 | 1 | 5.93 | ST | 1 | 0 | 12 | 234989111 | 234989 | 234 | I130 | 7613185319725 | PROGEF Plus Silikonfrei Rückschlagventil Typ 562 Mit Schweissmuffen metrisch d 110 mm, DN 100 mm | 37010801 |  |  | 5 | 84813099 | CH
167562242 | RSV 562 PP-H/EPDM D20DN15 | 182.98 | EUR | 2021-10-01 | 1 | 0.08 | ST | 1 | 10 | 800 | 234989111 | 234989 | 234 | I130 | 7613185319947 | PROGEF Plus Silikonfrei Rückschlagventil Typ 562 Mit Stumpfschweissstutzen SDR11 metrisch d 20 mm, DN 15 mm | 37010801 |  |  | 5 | 84813099 | CH
167562243 | RSV 562 PP-H/EPDM D25DN20 | 195.58 | EUR | 2021-10-01 | 1 | 0.17 | ST | 1 | 10 | 510 | 234989111 | 234989 | 234 | I130 | 7613185319961 | PROGEF Plus Silikonfrei Rückschlagventil Typ 562 Mit Stumpfschweissstutzen SDR11 metrisch d 25 mm, DN 20 mm | 37010801 |  |  | 5 | 84813099 | CH
167562244 | RSV 562 PP-H/EPDM D32DN25 | 215.93 | EUR | 2021-10-01 | 1 | 0.19 | ST | 1 | 10 | 360 | 234989111 | 234989 | 234 | I130 | 7613185319978 | PROGEF Plus Silikonfrei Rückschlagventil Typ 562 Mit Stumpfschweissstutzen SDR11 metrisch d 32 mm, DN 25 mm | 37010801 |  |  | 5 | 84813099 | CH
167562245 | RSV 562 PP-H/EPDM D40DN32 | 257.07 | EUR | 2021-10-01 | 1 | 0.34 | ST | 1 | 6 | 288 | 234989111 | 234989 | 234 | I130 | 7613185319985 | PROGEF Plus Silikonfrei Rückschlagventil Typ 562 Mit Stumpfschweissstutzen SDR11 metrisch d 40 mm, DN 32 mm | 37010801 |  |  | 5 | 84813099 | CH
167562246 | RSV 562 PP-H/EPDM D50DN40 | 294.28 | EUR | 2021-10-01 | 1 | 0.49 | ST | 1 | 6 | 144 | 234989111 | 234989 | 234 | I130 | 7613185319992 | PROGEF Plus Silikonfrei Rückschlagventil Typ 562 Mit Stumpfschweissstutzen SDR11 metrisch d 50 mm, DN 40 mm | 37010801 |  |  | 5 | 84813099 | CH
167562247 | RSV 562 PP-H/EPDM D63DN50 | 430.29 | EUR | 2021-10-01 | 1 | 0.93 | ST | 1 | 4 | 112 | 234989111 | 234989 | 234 | I130 | 7613185320004 | PROGEF Plus Silikonfrei Rückschlagventil Typ 562 Mit Stumpfschweissstutzen SDR11 metrisch d 63 mm, DN 50 mm | 37010801 |  |  | 5 | 84813099 | CH
167562248 | RSV 562 PP-H/EPDM D75DN65 | 862.13 | EUR | 2021-10-01 | 1 | 2.35 | ST | 1 | 0 | 44 | 234989111 | 234989 | 234 | I130 | 7613185320011 | PROGEF Plus Silikonfrei Rückschlagventil Typ 562 Mit Stumpfschweissstutzen SDR11 metrisch d 75 mm, DN 65 mm | 37010801 |  |  | 5 | 84813099 | CH
167562249 | RSV 562 PP-H/EPDM D90DN80 | 1076.48 | EUR | 2021-10-01 | 1 | 3.66 | ST | 1 | 0 | 36 | 234989111 | 234989 | 234 | I130 | 7613185320035 | PROGEF Plus Silikonfrei Rückschlagventil Typ 562 Mit Stumpfschweissstutzen SDR11 metrisch d 90 mm, DN 80 mm | 37010801 |  |  | 5 | 84813099 | CH
167562250 | RSV 562 PP-H/EPDM D110DN100 | 1290.84 | EUR | 2021-10-01 | 1 | 5.81 | ST | 1 | 0 | 12 | 234989111 | 234989 | 234 | I130 | 7613185320028 | PROGEF Plus Silikonfrei Rückschlagventil Typ 562 Mit Stumpfschweissstutzen SDR11 metrisch d 110 mm, DN 100 mm | 37010801 |  |  | 5 | 84813099 | CH
167562252 | RSV 562 PP-H/FKM D20DN15 | 215.61 | EUR | 2021-10-01 | 1 | 0.08 | ST | 1 | 10 | 800 | 234989111 | 234989 | 234 | I130 | 7613185320042 | PROGEF Plus Silikonfrei Rückschlagventil Typ 562 Mit Stumpfschweissstutzen SDR11 metrisch d 20 mm, DN 15 mm | 37010801 |  |  | 5 | 84813099 | CH
167562253 | RSV 562 PP-H/FKM D25DN20 | 230.27 | EUR | 2021-10-01 | 1 | 0.18 | ST | 1 | 10 | 510 | 234989111 | 234989 | 234 | I130 | 7613185320059 | PROGEF Plus Silikonfrei Rückschlagventil Typ 562 Mit Stumpfschweissstutzen SDR11 metrisch d 25 mm, DN 20 mm | 37010801 |  |  | 5 | 84813099 | CH
167562254 | RSV 562 PP-H/FKM D32DN25 | 254.4 | EUR | 2021-10-01 | 1 | 0.19 | ST | 1 | 10 | 360 | 234989111 | 234989 | 234 | I130 | 7613185320066 | PROGEF Plus Silikonfrei Rückschlagventil Typ 562 Mit Stumpfschweissstutzen SDR11 metrisch d 32 mm, DN 25 mm | 37010801 |  |  | 5 | 84813099 | CH
167562255 | RSV 562 PP-H/FKM D40DN32 | 302.96 | EUR | 2021-10-01 | 1 | 0.34 | ST | 1 | 6 | 288 | 234989111 | 234989 | 234 | I130 | 7613185320073 | PROGEF Plus Silikonfrei Rückschlagventil Typ 562 Mit Stumpfschweissstutzen SDR11 metrisch d 40 mm, DN 32 mm | 37010801 |  |  | 5 | 84813099 | CH
167562256 | RSV 562 PP-H/FKM D50DN40 | 346.44 | EUR | 2021-10-01 | 1 | 0.49 | ST | 1 | 6 | 144 | 234989111 | 234989 | 234 | I130 | 7613185320080 | PROGEF Plus Silikonfrei Rückschlagventil Typ 562 Mit Stumpfschweissstutzen SDR11 metrisch d 50 mm, DN 40 mm | 37010801 |  |  | 5 | 84813099 | CH
167562257 | RSV 562 PP-H/FKM D63DN50 | 505.92 | EUR | 2021-10-01 | 1 | 0.93 | ST | 1 | 4 | 112 | 234989111 | 234989 | 234 | I130 | 7613185320097 | PROGEF Plus Silikonfrei Rückschlagventil Typ 562 Mit Stumpfschweissstutzen SDR11 metrisch d 63 mm, DN 50 mm | 37010801 |  |  | 5 | 84813099 | CH
167562258 | RSV 562 PP-H/FKM D75DN65 | 1013.44 | EUR | 2021-10-01 | 1 | 2.36 | ST | 1 | 0 | 44 | 234989111 | 234989 | 234 | I130 | 7613185320103 | PROGEF Plus Silikonfrei Rückschlagventil Typ 562 Mit Stumpfschweissstutzen SDR11 metrisch d 75 mm, DN 65 mm | 37010801 |  |  | 5 | 84813099 | CH
167562259 | RSV 562 PP-H/FKM D90DN80 | 1265.63 | EUR | 2021-10-01 | 1 | 3.68 | ST | 1 | 0 | 36 | 234989111 | 234989 | 234 | I130 | 7613185320110 | PROGEF Plus Silikonfrei Rückschlagventil Typ 562 Mit Stumpfschweissstutzen SDR11 metrisch d 90 mm, DN 80 mm | 37010801 |  |  | 5 | 84813099 | CH
167562260 | RSV 562 PP-H/FKM D110DN100 | 1519.39 | EUR | 2021-10-01 | 1 | 5.83 | ST | 1 | 0 | 12 | 234989111 | 234989 | 234 | I130 | 7613185320127 | PROGEF Plus Silikonfrei Rückschlagventil Typ 562 Mit Stumpfschweissstutzen SDR11 metrisch d 110 mm, DN 100 mm | 37010801 |  |  | 5 | 84813099 | CH
167562266 | RSV 562 PP-H/EPDM D50DN40 | 265.17 | EUR | 2021-10-01 | 1 | 0.51 | ST | 1 | 6 | 144 | 234989111 | 234989 | 234 | I130 | 7613185320134 | PROGEF Standard Rückschlagventil Typ 562 Mit Stumpfschweissstutzen PE100 SDR17,6 metrisch d 50 mm, DN 40 mm | 37010801 |  |  | 5 | 84813099 | CH
167562267 | RSV 562 PP-H/EPDM D63DN50 | 383.09 | EUR | 2021-10-01 | 1 | 0.94 | ST | 1 | 4 | 112 | 234989111 | 234989 | 234 | I130 | 7613185320141 | PROGEF Standard Rückschlagventil Typ 562 Mit Stumpfschweissstutzen PE100 SDR17,6 metrisch d 63 mm, DN 50 mm | 37010801 |  |  | 5 | 84813099 | CH
167562276 | RSV 562 PP-H/FKM D50DN40 | 312.83 | EUR | 2021-10-01 | 1 | 0.51 | ST | 1 | 6 | 144 | 234989111 | 234989 | 234 | I130 | 7613185320158 | PROGEF Standard Rückschlagventil Typ 562 Mit Stumpfschweissstutzen PE100 SDR17,6 metrisch d 50 mm, DN 40 mm | 37010801 |  |  | 5 | 84813099 | CH
167562277 | RSV 562 PP-H/FKM D63DN50 | 452.47 | EUR | 2021-10-01 | 1 | 0.94 | ST | 1 | 4 | 112 | 234989111 | 234989 | 234 | I130 | 7613185320165 | PROGEF Standard Rückschlagventil Typ 562 Mit Stumpfschweissstutzen PE100 SDR17,6 metrisch d 63 mm, DN 50 mm | 37010801 |  |  | 5 | 84813099 | CH
167562282 | RSV 562 PP-H/EPDM D20DN15 | 168.48 | EUR | 2021-10-01 | 1 | 0.09 | ST | 1 | 6 | 288 | 234989111 | 234989 | 234 | I130 | 7613185320172 | PROGEF Standard Rückschlagventil Typ 562 Mit Stumpfschweissstutzen lang PE100 SDR11 metrisch d 20 mm, DN 15 mm | 37010801 |  |  | 5 | 84813099 | CH
167562283 | RSV 562 PP-H/EPDM D25DN20 | 177.67 | EUR | 2021-10-01 | 1 | 0.19 | ST | 1 | 6 | 144 | 234989111 | 234989 | 234 | I130 | 7613185320189 | PROGEF Standard Rückschlagventil Typ 562 Mit Stumpfschweissstutzen lang PE100 SDR11 metrisch d 25 mm, DN 20 mm | 37010801 |  |  | 5 | 84813099 | CH
167562284 | RSV 562 PP-H/EPDM D32DN25 | 197.28 | EUR | 2021-10-01 | 1 | 0.21 | ST | 1 | 4 | 112 | 234989111 | 234989 | 234 | I130 | 7613185320196 | PROGEF Standard Rückschlagventil Typ 562 Mit Stumpfschweissstutzen lang PE100 SDR11 metrisch d 32 mm, DN 25 mm | 37010801 |  |  | 5 | 84813099 | CH
167562285 | RSV 562 PP-H/EPDM D40DN32 | 232.74 | EUR | 2021-10-01 | 1 | 0.38 | ST | 1 | 4 | 112 | 234989111 | 234989 | 234 | I130 | 7613185320202 | PROGEF Standard Rückschlagventil Typ 562 Mit Stumpfschweissstutzen lang PE100 SDR11 metrisch d 40 mm, DN 32 mm | 37010801 |  |  | 5 | 84813099 | CH
167562286 | RSV 562 PP-H/EPDM D50DN40 | 265.17 | EUR | 2021-10-01 | 1 | 0.56 | ST | 1 | 0 | 76 | 234989111 | 234989 | 234 | I130 | 7613185320219 | PROGEF Standard Rückschlagventil Typ 562 Mit Stumpfschweissstutzen lang PE100 SDR11 metrisch d 50 mm, DN 40 mm | 37010801 |  |  | 5 | 84813099 | CH
167562287 | RSV 562 PP-H/EPDM D63DN50 | 383.09 | EUR | 2021-10-01 | 1 | 1.05 | ST | 1 | 0 | 44 | 234989111 | 234989 | 234 | I130 | 7613185320226 | PROGEF Standard Rückschlagventil Typ 562 Mit Stumpfschweissstutzen lang PE100 SDR11 metrisch d 63 mm, DN 50 mm | 37010801 |  |  | 5 | 84813099 | CH
167562292 | RSV 562 PP-H/FKM D20DN15 | 198.63 | EUR | 2021-10-01 | 1 | 0.09 | ST | 1 | 6 | 288 | 234989111 | 234989 | 234 | I130 | 7613185320233 | PROGEF Standard Rückschlagventil Typ 562 Mit Stumpfschweissstutzen lang PE100 SDR11 metrisch d 20 mm, DN 15 mm | 37010801 |  |  | 5 | 84813099 | CH
167562293 | RSV 562 PP-H/FKM D25DN20 | 209.5 | EUR | 2021-10-01 | 1 | 0.2 | ST | 1 | 6 | 144 | 234989111 | 234989 | 234 | I130 | 7613185320240 | PROGEF Standard Rückschlagventil Typ 562 Mit Stumpfschweissstutzen lang PE100 SDR11 metrisch d 25 mm, DN 20 mm | 37010801 |  |  | 5 | 84813099 | CH
167562294 | RSV 562 PP-H/FKM D32DN25 | 233.03 | EUR | 2021-10-01 | 1 | 0.22 | ST | 1 | 4 | 112 | 234989111 | 234989 | 234 | I130 | 7613185320257 | PROGEF Standard Rückschlagventil Typ 562 Mit Stumpfschweissstutzen lang PE100 SDR11 metrisch d 32 mm, DN 25 mm | 37010801 |  |  | 5 | 84813099 | CH
167562295 | RSV 562 PP-H/FKM D40DN32 | 274.64 | EUR | 2021-10-01 | 1 | 0.38 | ST | 1 | 4 | 112 | 234989111 | 234989 | 234 | I130 | 7613185320264 | PROGEF Standard Rückschlagventil Typ 562 Mit Stumpfschweissstutzen lang PE100 SDR11 metrisch d 40 mm, DN 32 mm | 37010801 |  |  | 5 | 84813099 | CH
167562296 | RSV 562 PP-H/FKM D50DN40 | 312.83 | EUR | 2021-10-01 | 1 | 0.57 | ST | 1 | 0 | 76 | 234989111 | 234989 | 234 | I130 | 7613185320271 | PROGEF Standard Rückschlagventil Typ 562 Mit Stumpfschweissstutzen lang PE100 SDR11 metrisch d 50 mm, DN 40 mm | 37010801 |  |  | 5 | 84813099 | CH
167562297 | RSV 562 PP-H/FKM D63DN50 | 452.47 | EUR | 2021-10-01 | 1 | 1.06 | ST | 1 | 0 | 44 | 234989111 | 234989 | 234 | I130 | 7613185320288 | PROGEF Standard Rückschlagventil Typ 562 Mit Stumpfschweissstutzen lang PE100 SDR11 metrisch d 63 mm, DN 50 mm | 37010801 |  |  | 5 | 84813099 | CH
167562428 | RSV 562 PP-H/EPDM D75DN65 | 954.71 | EUR | 2021-10-01 | 1 | 4.71 | ST | 1 | 0 | 44 | 234989111 | 234989 | 234 | I130 | 7613185320295 | PROGEF Standard Rückschlagventil Typ 562 Mit Losflanschen PP-St metrisch d 75 mm, DN 65 mm | 37010801 |  |  | 15 | 84813099 | CH
167562429 | RSV 562 PP-H/EPDM D90DN80 | 1193.03 | EUR | 2021-10-01 | 1 | 6.85 | ST | 1 | 0 | 36 | 234989111 | 234989 | 234 | I130 | 7613185320301 | PROGEF Standard Rückschlagventil Typ 562 Mit Losflanschen PP-St metrisch d 90 mm, DN 80 mm | 37010801 |  |  | 15 | 84813099 | CH
167562430 | RSV 562 PP-H/EPDM D110DN100 | 1431.32 | EUR | 2021-10-01 | 1 | 9.28 | ST | 1 | 0 | 12 | 234989111 | 234989 | 234 | I130 | 7613185320318 | PROGEF Standard Rückschlagventil Typ 562 Mit Losflanschen PP-St metrisch d 110 mm, DN 100 mm | 37010801 |  |  | 15 | 84813099 | CH
167562438 | RSV 562 PP-H/FKM D75DN65 | 1128.19 | EUR | 2021-10-01 | 1 | 4.72 | ST | 1 | 0 | 44 | 234989111 | 234989 | 234 | I130 | 7613185320325 | PROGEF Standard Rückschlagventil Typ 562 Mit Losflanschen PP-St metrisch d 75 mm, DN 65 mm | 37010801 |  |  | 15 | 84813099 | CH
167562439 | RSV 562 PP-H/FKM D90DN80 | 1408.7 | EUR | 2021-10-01 | 1 | 6.86 | ST | 1 | 0 | 36 | 234989111 | 234989 | 234 | I130 | 7613185320332 | PROGEF Standard Rückschlagventil Typ 562 Mit Losflanschen PP-St metrisch d 90 mm, DN 80 mm | 37010801 |  |  | 15 | 84813099 | CH
167562440 | RSV 562 PP-H/FKM D110DN100 | 1690.75 | EUR | 2021-10-01 | 1 | 9.3 | ST | 1 | 0 | 12 | 234989111 | 234989 | 234 | I130 | 7613185320349 | PROGEF Standard Rückschlagventil Typ 562 Mit Losflanschen PP-St metrisch d 110 mm, DN 100 mm | 37010801 |  |  | 15 | 84813099 | CH
167567002 | ABSPERRKLAPPE 567 PP-H/EPDM D63DN50 | 558.94 | EUR | 2021-10-01 | 1 | 1.17 | ST | 1 | 0 | 44 | 234637001 | 234637 | 234 | I130 | 7612988637678 | PROGEF Standard Absperrklappe Typ 567 Handhebel mit Rasterstellungen d 63 mm, Zoll 2 inch | 37010301 |  |  | 10 | 84818085 | CH
167567003 | ABSPERRKLAPPE 567 PP-H/EPDM D75DN65 | 595.91 | EUR | 2021-10-01 | 1 | 1.254 | ST | 1 | 0 | 44 | 234637001 | 234637 | 234 | I130 | 7612988637685 | PROGEF Standard Absperrklappe Typ 567 Handhebel mit Rasterstellungen d 75 mm, Zoll 2 1/2 inch | 37010301 |  |  | 10 | 84818085 | CH
167567004 | ABSPERRKLAPPE 567 PP-H/EPDM D90DN80 | 674.32 | EUR | 2021-10-01 | 1 | 1.384 | ST | 1 | 0 | 44 | 234637001 | 234637 | 234 | I130 | 7612988637692 | PROGEF Standard Absperrklappe Typ 567 Handhebel mit Rasterstellungen d 90 mm, Zoll 3 inch | 37010301 |  |  | 10 | 84818085 | CH
167567005 | ABSPERRKLAPPE 567 PP-H/EPDM D110DN100 | 811.44 | EUR | 2021-10-01 | 1 | 1.961 | ST | 1 | 0 | 44 | 234637001 | 234637 | 234 | I130 | 7612988637708 | PROGEF Standard Absperrklappe Typ 567 Handhebel mit Rasterstellungen d 110 mm, Zoll 4 inch | 37010301 |  |  | 10 | 84818085 | CH
167567006 | ABSPERRKLAPPE 567 PP-H/EPDM D140DN125 | 1058.81 | EUR | 2021-10-01 | 1 | 2.367 | ST | 1 | 0 | 36 | 234637001 | 234637 | 234 | I130 | 7612988637715 | PROGEF Standard Absperrklappe Typ 567 Handhebel mit Rasterstellungen d 140 mm, Zoll 5 inch | 37010301 |  |  | 10 | 84818085 | CH
167567007 | ABSPERRKLAPPE 567 PP-H/EPDM D160DN150 | 1165.89 | EUR | 2021-10-01 | 1 | 3.741 | ST | 1 | 0 | 36 | 234637001 | 234637 | 234 | I130 | 7612988637722 | PROGEF Standard Absperrklappe Typ 567 Handhebel mit Rasterstellungen d 160 mm, Zoll 6 inch | 37010301 |  |  | 10 | 84818085 | CH
167567008 | ABSPERRKLAPPE 567 PP-H/EPDM D225DN200 | 1494.68 | EUR | 2021-10-01 | 1 | 5.545 | ST | 1 | 0 | 14 | 234637001 | 234637 | 234 | I130 | 7612988637739 | PROGEF Standard Absperrklappe Typ 567 Handhebel mit Rasterstellungen d 225 mm, Zoll 8 inch | 37010301 |  |  | 10 | 84818085 | CH
167567009 | ABSPERRKLAPPE 567 PP-H/EPDM D280DN250 | 4431.25 | EUR | 2021-10-01 | 1 | 11.061 | ST | 1 | 0 | 12 | 234637001 | 234637 | 234 | I130 | 7613185071180 | PROGEF Standard Absperrklappe Typ 567 Handhebel mit Rasterstellungen d 280 mm, Zoll 10 inch | 37010301 |  |  | 5 | 84818085 | CH
167567010 | ABSPERRKLAPPE 567 PP-H/EPDM D315DN300 | 5606.19 | EUR | 2021-10-01 | 1 | 16.548 | ST | 1 | 0 | 8 | 234637001 | 234637 | 234 | I130 | 7613185071401 | PROGEF Standard Absperrklappe Typ 567 Handhebel mit Rasterstellungen d 315 mm, Zoll 12 inch | 37010301 |  |  | 5 | 84818085 | CH
167567022 | ABSPERRKLAPPE 567 PP-H/FKM D63DN50 | 707.05 | EUR | 2021-10-01 | 1 | 1.627 | ST | 1 | 0 | 44 | 234637002 | 234637 | 234 | I130 | 7612988637746 | PROGEF Standard Absperrklappe Typ 567 Handhebel mit Rasterstellungen d 63 mm, Zoll 2 inch | 37010301 |  |  | 10 | 84818085 | CH
167567023 | ABSPERRKLAPPE 567 PP-H/FKM D75DN65 | 764.68 | EUR | 2021-10-01 | 1 | 1.061 | ST | 1 | 0 | 44 | 234637002 | 234637 | 234 | I130 | 7612988637753 | PROGEF Standard Absperrklappe Typ 567 Handhebel mit Rasterstellungen d 75 mm, Zoll 2 1/2 inch | 37010301 |  |  | 10 | 84818085 | CH
167567024 | ABSPERRKLAPPE 567 PP-H/FKM D90DN80 | 843.1 | EUR | 2021-10-01 | 1 | 1.404 | ST | 1 | 0 | 44 | 234637002 | 234637 | 234 | I130 | 7612988637760 | PROGEF Standard Absperrklappe Typ 567 Handhebel mit Rasterstellungen d 90 mm, Zoll 3 inch | 37010301 |  |  | 10 | 84818085 | CH
167567025 | ABSPERRKLAPPE 567 PP-H/FKM D110DN100 | 1019.59 | EUR | 2021-10-01 | 1 | 1.998 | ST | 1 | 0 | 44 | 234637002 | 234637 | 234 | I130 | 7612988637777 | PROGEF Standard Absperrklappe Typ 567 Handhebel mit Rasterstellungen d 110 mm, Zoll 4 inch | 37010301 |  |  | 10 | 84818085 | CH
167567026 | ABSPERRKLAPPE 567 PP-H/FKM D140DN125 | 1307.67 | EUR | 2021-10-01 | 1 | 2.429 | ST | 1 | 0 | 36 | 234637002 | 234637 | 234 | I130 | 7612988637784 | PROGEF Standard Absperrklappe Typ 567 Handhebel mit Rasterstellungen d 140 mm, Zoll 5 inch | 37010301 |  |  | 10 | 84818085 | CH
167567027 | ABSPERRKLAPPE 567 PP-H/FKM D160DN150 | 1568.58 | EUR | 2021-10-01 | 1 | 3.246 | ST | 1 | 0 | 36 | 234637002 | 234637 | 234 | I130 | 7612988637791 | PROGEF Standard Absperrklappe Typ 567 Handhebel mit Rasterstellungen d 160 mm, Zoll 6 inch | 37010301 |  |  | 10 | 84818085 | CH
167567028 | ABSPERRKLAPPE 567 PP-H/FKM D225DN200 | 1832.52 | EUR | 2021-10-01 | 1 | 5.609 | ST | 1 | 0 | 14 | 234637002 | 234637 | 234 | I130 | 7612988637807 | PROGEF Standard Absperrklappe Typ 567 Handhebel mit Rasterstellungen d 225 mm, Zoll 8 inch | 37010301 |  |  | 10 | 84818085 | CH
167567029 | ABSPERRKLAPPE 567 PP-H/FKM D280DN250 | 5126.54 | EUR | 2021-10-01 | 1 | 11.841 | ST | 1 | 0 | 8 | 234637002 | 234637 | 234 | I130 | 7613185071418 | PROGEF Standard Absperrklappe Typ 567 Handhebel mit Rasterstellungen d 280 mm, Zoll 10 inch | 37010301 |  |  | 5 | 84818085 | CH
167567030 | ABSPERRKLAPPE 567 PP-H/FKM D315DN300 | 6499.05 | EUR | 2021-10-01 | 1 | 13.245 | ST | 1 | 0 | 4 | 234637002 | 234637 | 234 | I130 | 7613185071210 | PROGEF Standard Absperrklappe Typ 567 Handhebel mit Rasterstellungen d 315 mm, Zoll 12 inch | 37010301 |  |  | 5 | 84818085 | CH
167567042 | ABSPERRKLAPPE 567 PP-H/EPDM D63DN50 | 837.08 | EUR | 2021-10-01 | 1 | 3.003 | ST | 1 | 0 | 22 | 234637003 | 234637 | 234 | I130 | 7612988637814 | PROGEF Standard Absperrklappe Typ 567 Mit Handgetriebe d 63 mm, Zoll 2 inch | 37010301 |  |  | 10 | 84818085 | CH
167567043 | ABSPERRKLAPPE 567 PP-H/EPDM D75DN65 | 874.77 | EUR | 2021-10-01 | 1 | 2.781 | ST | 1 | 0 | 14 | 234637003 | 234637 | 234 | I130 | 7612988637821 | PROGEF Standard Absperrklappe Typ 567 Mit Handgetriebe d 75 mm, Zoll 2 1/2 inch | 37010301 |  |  | 10 | 84818085 | CH
167567044 | ABSPERRKLAPPE 567 PP-H/EPDM D90DN80 | 953.22 | EUR | 2021-10-01 | 1 | 3.301 | ST | 1 | 0 | 14 | 234637003 | 234637 | 234 | I130 | 7612988637838 | PROGEF Standard Absperrklappe Typ 567 Mit Handgetriebe d 90 mm, Zoll 3 inch | 37010301 |  |  | 10 | 84818085 | CH
167567045 | ABSPERRKLAPPE 567 PP-H/EPDM D110DN100 | 1064.82 | EUR | 2021-10-01 | 1 | 3.736 | ST | 1 | 0 | 14 | 234637003 | 234637 | 234 | I130 | 7612988637845 | PROGEF Standard Absperrklappe Typ 567 Mit Handgetriebe d 110 mm, Zoll 4 inch | 37010301 |  |  | 10 | 84818085 | CH
167567046 | ABSPERRKLAPPE 567 PP-H/EPDM D140DN125 | 1310.66 | EUR | 2021-10-01 | 1 | 2.77 | ST | 1 | 0 | 14 | 234637003 | 234637 | 234 | I130 | 7612988637852 | PROGEF Standard Absperrklappe Typ 567 Mit Handgetriebe d 140 mm, Zoll 5 inch | 37010301 |  |  | 10 | 84818085 | CH
167567047 | ABSPERRKLAPPE 567 PP-H/EPDM D160DN150 | 1399.65 | EUR | 2021-10-01 | 1 | 4.969 | ST | 1 | 0 | 14 | 234637003 | 234637 | 234 | I130 | 7612988637869 | PROGEF Standard Absperrklappe Typ 567 Mit Handgetriebe d 160 mm, Zoll 6 inch | 37010301 |  |  | 10 | 84818085 | CH
167567048 | ABSPERRKLAPPE 567 PP-H/EPDM D225DN200 | 1637.96 | EUR | 2021-10-01 | 1 | 8.538 | ST | 1 | 0 | 12 | 234637003 | 234637 | 234 | I130 | 7612988637876 | PROGEF Standard Absperrklappe Typ 567 Mit Handgetriebe d 225 mm, Zoll 8 inch | 37010301 |  |  | 10 | 84818085 | CH
167567049 | ABSPERRKLAPPE 567 PP-H/EPDM D280DN250 | 4683.1 | EUR | 2021-10-01 | 1 | 12.884 | ST | 1 | 0 | 8 | 234637003 | 234637 | 234 | I130 | 7613185071241 | PROGEF Standard Absperrklappe Typ 567 Mit Handgetriebe d 280 mm, Zoll 10 inch | 37010301 |  |  | 5 | 84818085 | CH
167567050 | ABSPERRKLAPPE 567 PP-H/EPDM D315DN300 | 5797.71 | EUR | 2021-10-01 | 1 | 16.442 | ST | 1 | 0 | 4 | 234637003 | 234637 | 234 | I130 | 7613185071432 | PROGEF Standard Absperrklappe Typ 567 Mit Handgetriebe d 315 mm, Zoll 12 inch | 37010301 |  |  | 5 | 84818085 | CH
167567051 | ABSPERRKLAPPE 567 PP-H/EPDM D355DN350 | 13874.4 | EUR | 2021-10-01 | 1 | 40 | ST | 1 | 0 | 0 | 234637003 | 234637 | 234 | I130 | 7613185512812 | PROGEF Standard Absperrklappe Typ 567 Mit Handgetriebe d 355 mm, Zoll 14 inch | 37010301 |  |  | 5 | 84818085 | DE
167567052 | ABSPERRKLAPPE 567 PP-H/EPDM D400DN400 | 15811.01 | EUR | 2021-10-01 | 1 | 50 | ST | 1 | 0 | 0 | 234637003 | 234637 | 234 | I130 | 7613185177806 | PROGEF Standard Absperrklappe Typ 567 Mit Handgetriebe d 400 mm, Zoll 16 inch | 37010301 |  |  | 5 | 84818085 | DE
167567053 | ABSPERRKLAPPE 567 PP-H/EPDM D450DN450 | 24866.54 | EUR | 2021-10-01 | 1 | 70 | ST | 1 | 0 | 0 | 234637003 | 234637 | 234 | I130 | 7613185476237 | PROGEF Standard Absperrklappe Typ 567 Mit Handgetriebe d 450 mm, Zoll 18 inch | 37010301 |  |  | 5 | 84818085 | DE
167567054 | ABSPERRKLAPPE 567 PP-H/EPDM D500DN500 | 30528.53 | EUR | 2021-10-01 | 1 | 90 | ST | 1 | 0 | 0 | 234637003 | 234637 | 234 | I130 | 7613185184019 | PROGEF Standard Absperrklappe Typ 567 Mit Handgetriebe d 500 mm, Zoll 20 inch | 37010301 |  |  | 5 | 84818085 | DE
167567055 | ABSPERRKLAPPE 567 PP-H/EPDM D630DN600 | 39974.71 | EUR | 2021-10-01 | 1 | 125 | ST | 1 | 0 | 0 | 234637003 | 234637 | 234 | I130 | 7613185184002 | PROGEF Standard Absperrklappe Typ 567 Mit Handgetriebe d 630 mm, Zoll 24 inch | 37010301 |  |  | 5 | 84818085 | DE
167567062 | ABSPERRKLAPPE 567 PP-H/FKM D63DN50 | 986.4 | EUR | 2021-10-01 | 1 | 3.007 | ST | 1 | 0 | 22 | 234637004 | 234637 | 234 | I130 | 7612988637883 | PROGEF Standard Absperrklappe Typ 567 Mit Handgetriebe d 63 mm, Zoll 2 inch | 37010301 |  |  | 10 | 84818085 | CH
167567063 | ABSPERRKLAPPE 567 PP-H/FKM D75DN65 | 1043.72 | EUR | 2021-10-01 | 1 | 3.099 | ST | 1 | 0 | 14 | 234637004 | 234637 | 234 | I130 | 7612988637890 | PROGEF Standard Absperrklappe Typ 567 Mit Handgetriebe d 75 mm, Zoll 2 1/2 inch | 37010301 |  |  | 10 | 84818085 | CH
167567064 | ABSPERRKLAPPE 567 PP-H/FKM D90DN80 | 1119.14 | EUR | 2021-10-01 | 1 | 3.229 | ST | 1 | 0 | 14 | 234637004 | 234637 | 234 | I130 | 7612988637906 | PROGEF Standard Absperrklappe Typ 567 Mit Handgetriebe d 90 mm, Zoll 3 inch | 37010301 |  |  | 10 | 84818085 | CH
167567065 | ABSPERRKLAPPE 567 PP-H/FKM D110DN100 | 1272.96 | EUR | 2021-10-01 | 1 | 3.741 | ST | 1 | 0 | 14 | 234637004 | 234637 | 234 | I130 | 7612988637913 | PROGEF Standard Absperrklappe Typ 567 Mit Handgetriebe d 110 mm, Zoll 4 inch | 37010301 |  |  | 10 | 84818085 | CH
167567066 | ABSPERRKLAPPE 567 PP-H/FKM D140DN125 | 1558.02 | EUR | 2021-10-01 | 1 | 4.243 | ST | 1 | 0 | 14 | 234637004 | 234637 | 234 | I130 | 7612988637920 | PROGEF Standard Absperrklappe Typ 567 Mit Handgetriebe d 140 mm, Zoll 5 inch | 37010301 |  |  | 10 | 84818085 | CH
167567067 | ABSPERRKLAPPE 567 PP-H/FKM D160DN150 | 1803.85 | EUR | 2021-10-01 | 1 | 5.038 | ST | 1 | 0 | 14 | 234637004 | 234637 | 234 | I130 | 7612988637937 | PROGEF Standard Absperrklappe Typ 567 Mit Handgetriebe d 160 mm, Zoll 6 inch | 37010301 |  |  | 10 | 84818085 | CH
167567068 | ABSPERRKLAPPE 567 PP-H/FKM D225DN200 | 1975.83 | EUR | 2021-10-01 | 1 | 6.539 | ST | 1 | 0 | 12 | 234637004 | 234637 | 234 | I130 | 7612988637944 | PROGEF Standard Absperrklappe Typ 567 Mit Handgetriebe d 225 mm, Zoll 8 inch | 37010301 |  |  | 10 | 84818085 | CH
167567069 | ABSPERRKLAPPE 567 PP-H/FKM D280DN250 | 5343.73 | EUR | 2021-10-01 | 1 | 13.074 | ST | 1 | 0 | 8 | 234637004 | 234637 | 234 | I130 | 7613185071227 | PROGEF Standard Absperrklappe Typ 567 Mit Handgetriebe d 280 mm, Zoll 10 inch | 37010301 |  |  | 5 | 84818085 | CH
167567070 | ABSPERRKLAPPE 567 PP-H/FKM D315DN300 | 6643.84 | EUR | 2021-10-01 | 1 | 16.066 | ST | 1 | 0 | 4 | 234637004 | 234637 | 234 | I130 | 7613185071494 | PROGEF Standard Absperrklappe Typ 567 Mit Handgetriebe d 315 mm, Zoll 12 inch | 37010301 |  |  | 5 | 84818085 | CH
167567071 | ABSPERRKLAPPE 567 PP-H/FKM D355DN350 | 15305.74 | EUR | 2021-10-01 | 1 | 40 | ST | 1 | 0 | 0 | 234637004 | 234637 | 234 | I130 | 7613185512904 | PROGEF Standard Absperrklappe Typ 567 Mit Handgetriebe d 355 mm, Zoll 14 inch | 37010301 |  |  | 5 | 84818085 | DE
167567072 | ABSPERRKLAPPE 567 PP-H/FKM D400DN400 | 16973.87 | EUR | 2021-10-01 | 1 | 50 | ST | 1 | 0 | 0 | 234637004 | 234637 | 234 | I130 | 7613185177820 | PROGEF Standard Absperrklappe Typ 567 Mit Handgetriebe d 400 mm, Zoll 16 inch | 37010301 |  |  | 5 | 84818085 | DE
167567073 | ABSPERRKLAPPE 567 PP-H/FKM D450DN450 | 27317.44 | EUR | 2021-10-01 | 1 | 70 | ST | 1 | 0 | 0 | 234637004 | 234637 | 234 | I130 | 7613185184026 | PROGEF Standard Absperrklappe Typ 567 Mit Handgetriebe d 450 mm, Zoll 18 inch | 37010301 |  |  | 15 | 84818085 | DE
167567074 | ABSPERRKLAPPE 567 PP-H/FKM D500DN500 | 35336.85 | EUR | 2021-10-01 | 1 | 90 | ST | 1 | 0 | 0 | 234637004 | 234637 | 234 | I130 | 7613185481279 | PROGEF Standard Absperrklappe Typ 567 Mit Handgetriebe d 500 mm, Zoll 20 inch | 37010301 |  |  | 15 | 84818085 | DE
167567075 | ABSPERRKLAPPE 567 PP-H/FKM D630DN600 | 44950.44 | EUR | 2021-10-01 | 1 | 125 | ST | 1 | 0 | 0 | 234637004 | 234637 | 234 | I130 | 7613185475759 | PROGEF Standard Absperrklappe Typ 567 Mit Handgetriebe d 630 mm, Zoll 24 inch | 37010301 |  |  | 15 | 84818085 | DE
167567202 | ABSPERRKLAPPE 567 PP-H/PTFE D63DN50 | 939.63 | EUR | 2021-10-01 | 1 | 1.17 | ST | 1 | 0 | 44 | 234637005 | 234637 | 234 | I130 | 7613185434411 | PROGEF Standard Absperrklappe Typ 567 Handhebel mit Rasterstellungen d 63 mm, Zoll 2 inch | 37010301 |  |  | 5 | 84818085 | CH
167567203 | ABSPERRKLAPPE 567 PP-H/PTFE D75DN65 | 1085.94 | EUR | 2021-10-01 | 1 | 1.254 | ST | 1 | 0 | 44 | 234637005 | 234637 | 234 | I130 | 7613185434459 | PROGEF Standard Absperrklappe Typ 567 Handhebel mit Rasterstellungen d 75 mm, Zoll 2 1/2 inch | 37010301 |  |  | 5 | 84818085 | CH
167567204 | ABSPERRKLAPPE 567 PP-H/PTFE D90DN80 | 1324.24 | EUR | 2021-10-01 | 1 | 1.384 | ST | 1 | 0 | 44 | 234637005 | 234637 | 234 | I130 | 7613185434497 | PROGEF Standard Absperrklappe Typ 567 Handhebel mit Rasterstellungen d 90 mm, Zoll 3 inch | 37010301 |  |  | 5 | 84818085 | CH
167567205 | ABSPERRKLAPPE 567 PP-H/PTFE D110DN100 | 1565.58 | EUR | 2021-10-01 | 1 | 1.961 | ST | 1 | 0 | 44 | 234637005 | 234637 | 234 | I130 | 7613185434510 | PROGEF Standard Absperrklappe Typ 567 Handhebel mit Rasterstellungen d 110 mm, Zoll 4 inch | 37010301 |  |  | 5 | 84818085 | CH
167567206 | ABSPERRKLAPPE 567 PP-H/PTFE D140DN125 | 2108.52 | EUR | 2021-10-01 | 1 | 2.367 | ST | 1 | 0 | 36 | 234637005 | 234637 | 234 | I130 | 7613185434473 | PROGEF Standard Absperrklappe Typ 567 Handhebel mit Rasterstellungen d 140 mm, Zoll 5 inch | 37010301 |  |  | 5 | 84818085 | CH
167567207 | ABSPERRKLAPPE 567 PP-H/PTFE D160DN150 | 2544.41 | EUR | 2021-10-01 | 1 | 3.741 | ST | 1 | 0 | 36 | 234637005 | 234637 | 234 | I130 | 7613185434572 | PROGEF Standard Absperrklappe Typ 567 Handhebel mit Rasterstellungen d 160 mm, Zoll 6 inch | 37010301 |  |  | 5 | 84818085 | CH
167567208 | ABSPERRKLAPPE 567 PP-H/PTFE D225DN200 | 2930.53 | EUR | 2021-10-01 | 1 | 5.545 | ST | 1 | 0 | 14 | 234637005 | 234637 | 234 | I130 | 7613185434558 | PROGEF Standard Absperrklappe Typ 567 Handhebel mit Rasterstellungen d 225 mm, Zoll 8 inch | 37010301 |  |  | 5 | 84818085 | CH
167567209 | ABSPERRKLAPPE 567 PP-H/PTFE D280DN250 | 7698.13 | EUR | 2021-10-01 | 1 | 11.061 | ST | 1 | 0 | 12 | 234637005 | 234637 | 234 | I130 | 7613185434534 | PROGEF Standard Absperrklappe Typ 567 Handhebel mit Rasterstellungen d 280 mm, Zoll 10 inch | 37010301 |  |  | 5 | 84818085 | CH
167567210 | ABSPERRKLAPPE 567 PP-H/PTFE D315DN300 | 9607.56 | EUR | 2021-10-01 | 1 | 16.548 | ST | 1 | 0 | 8 | 234637005 | 234637 | 234 | I130 | 7613185434596 | PROGEF Standard Absperrklappe Typ 567 Handhebel mit Rasterstellungen d 315 mm, Zoll 12 inch | 37010301 |  |  | 5 | 84818085 | CH
167567242 | Absperrklappe 567 PP-H/PTFE d63DN50 | 1676.53 | EUR | 2021-10-01 | 1 | 3.003 | ST | 1 | 0 | 22 | 234637005 | 234637 | 234 | I130 | 7613185434619 | PROGEF Standard Absperrklappe Typ 567 Mit Handgetriebe d 63 mm, Zoll 2 inch | 37010301 |  |  | >10 | 84818085 | CH
167567243 | Absperrklappe 567 PP-H/PTFE d75DN65 | 1820.61 | EUR | 2021-10-01 | 1 | 2.781 | ST | 1 | 0 | 14 | 234637005 | 234637 | 234 | I130 | 7613185434633 | PROGEF Standard Absperrklappe Typ 567 Mit Handgetriebe d 75 mm, Zoll 2 1/2 inch | 37010301 |  |  | >10 | 84818085 | CH
167567244 | Absperrklappe 567 PP-H/PTFE d90DN80 | 2037.12 | EUR | 2021-10-01 | 1 | 3.301 | ST | 1 | 0 | 14 | 234637005 | 234637 | 234 | I130 | 7613185434671 | PROGEF Standard Absperrklappe Typ 567 Mit Handgetriebe d 90 mm, Zoll 3 inch | 37010301 |  |  | >10 | 84818085 | CH
167567245 | Absperrklappe 567 PP-H/PTFE d110DN100 | 2289.78 | EUR | 2021-10-01 | 1 | 3.736 | ST | 1 | 0 | 14 | 234637005 | 234637 | 234 | I130 | 7613185434657 | PROGEF Standard Absperrklappe Typ 567 Mit Handgetriebe d 110 mm, Zoll 4 inch | 37010301 |  |  | >10 | 84818085 | CH
167567246 | Absperrklappe 567 PP-H/PTFE d140DN125 | 2725.34 | EUR | 2021-10-01 | 1 | 2.77 | ST | 1 | 0 | 14 | 234637005 | 234637 | 234 | I130 | 7613185434732 | PROGEF Standard Absperrklappe Typ 567 Mit Handgetriebe d 140 mm, Zoll 5 inch | 37010301 |  |  | >10 | 84818085 | CH
167567247 | Absperrklappe 567 PP-H/PTFE d160DN150 | 3178.49 | EUR | 2021-10-01 | 1 | 4.969 | ST | 1 | 0 | 14 | 234637005 | 234637 | 234 | I130 | 7613185434695 | PROGEF Standard Absperrklappe Typ 567 Mit Handgetriebe d 160 mm, Zoll 6 inch | 37010301 |  |  | >10 | 84818085 | CH
167567248 | Absperrklappe 567 PP-H/PTFE d225DN200 | 3669.88 | EUR | 2021-10-01 | 1 | 8.538 | ST | 1 | 0 | 12 | 234637005 | 234637 | 234 | I130 | 7613185434718 | PROGEF Standard Absperrklappe Typ 567 Mit Handgetriebe d 225 mm, Zoll 8 inch | 37010301 |  |  | >10 | 84818085 | CH
167567249 | Absperrklappe 567 PP-H/PTFE d280DN250 | 7792.26 | EUR | 2021-10-01 | 1 | 12.884 | ST | 1 | 0 | 8 | 234637005 | 234637 | 234 | I130 | 7613185434794 | PROGEF Standard Absperrklappe Typ 567 Mit Handgetriebe d 280 mm, Zoll 10 inch | 37010301 |  |  | >10 | 84818085 | CH
167567250 | Absperrklappe 567 PP-H/PTFE d315DN300 | 10907.85 | EUR | 2021-10-01 | 1 | 16.442 | ST | 1 | 0 | 4 | 234637005 | 234637 | 234 | I130 | 7613185434756 | PROGEF Standard Absperrklappe Typ 567 Mit Handgetriebe d 315 mm, Zoll 12 inch | 37010301 |  |  | >10 | 84818085 | CH
167567402 | ABSPERRKLAPPE 567 PP-H/EPDM D63DN50 | 733.84 | EUR | 2021-10-01 | 1 | 1.277 | ST | 1 | 0 | 44 | 234637001 | 234637 | 234 | I130 | 7612988684917 | PROGEF Plus Silikonfrei Absperrklappe Typ 567 Handhebel mit Rasterstellungen d 63 mm, Zoll 2 inch | 37010301 |  |  | 10 | 84818085 | CH
167567403 | ABSPERRKLAPPE 567 PP-H/EPDM D75DN65 | 782.55 | EUR | 2021-10-01 | 1 | 1.056 | ST | 1 | 0 | 44 | 234637001 | 234637 | 234 | I130 | 7612988684924 | PROGEF Plus Silikonfrei Absperrklappe Typ 567 Handhebel mit Rasterstellungen d 75 mm, Zoll 2 1/2 inch | 37010301 |  |  | 10 | 84818085 | CH
167567404 | ABSPERRKLAPPE 567 PP-H/EPDM D90DN80 | 887.34 | EUR | 2021-10-01 | 1 | 1.184 | ST | 1 | 0 | 44 | 234637001 | 234637 | 234 | I130 | 7612988684931 | PROGEF Plus Silikonfrei Absperrklappe Typ 567 Handhebel mit Rasterstellungen d 90 mm, Zoll 3 inch | 37010301 |  |  | 10 | 84818085 | CH
167567405 | ABSPERRKLAPPE 567 PP-H/EPDM D110DN100 | 1063.88 | EUR | 2021-10-01 | 1 | 1.737 | ST | 1 | 0 | 44 | 234637001 | 234637 | 234 | I130 | 7612988684948 | PROGEF Plus Silikonfrei Absperrklappe Typ 567 Handhebel mit Rasterstellungen d 110 mm, Zoll 4 inch | 37010301 |  |  | 10 | 84818085 | CH
167567406 | ABSPERRKLAPPE 567 PP-H/EPDM D140DN125 | 1388.56 | EUR | 2021-10-01 | 1 | 2.181 | ST | 1 | 0 | 36 | 234637001 | 234637 | 234 | I130 | 7612988684955 | PROGEF Plus Silikonfrei Absperrklappe Typ 567 Handhebel mit Rasterstellungen d 140 mm, Zoll 5 inch | 37010301 |  |  | 10 | 84818085 | CH
167567407 | ABSPERRKLAPPE 567 PP-H/EPDM D160DN150 | 1528.83 | EUR | 2021-10-01 | 1 | 2.966 | ST | 1 | 0 | 36 | 234637001 | 234637 | 234 | I130 | 7612988684962 | PROGEF Plus Silikonfrei Absperrklappe Typ 567 Handhebel mit Rasterstellungen d 160 mm, Zoll 6 inch | 37010301 |  |  | 10 | 84818085 | CH
167567408 | ABSPERRKLAPPE 567 PP-H/EPDM D225DN200 | 1963.85 | EUR | 2021-10-01 | 1 | 4.678 | ST | 1 | 0 | 14 | 234637001 | 234637 | 234 | I130 | 7612988684979 | PROGEF Plus Silikonfrei Absperrklappe Typ 567 Handhebel mit Rasterstellungen d 225 mm, Zoll 8 inch | 37010301 |  |  | 10 | 84818085 | CH
167567409 | Absperrklappe 567 PP-H/EPDM d280DN250 | 5904.02 | EUR | 2021-10-01 | 1 | 11.841 | ST | 1 | 0 | 12 | 234637001 | 234637 | 234 | I130 | 7613185304684 | PROGEF Plus Silikonfrei Absperrklappe Typ 567 Handhebel mit Rasterstellungen d 280 mm, Zoll 10 inch | 37010301 |  |  | >10 | 84818085 | CH
167567410 | Absperrklappe 567 PP-H/EPDM d315DN300 | 7482.9 | EUR | 2021-10-01 | 1 | 14.816 | ST | 1 | 0 | 4 | 234637001 | 234637 | 234 | I130 | 7613185304707 | PROGEF Plus Silikonfrei Absperrklappe Typ 567 Handhebel mit Rasterstellungen d 315 mm, Zoll 12 inch | 37010301 |  |  | >10 | 84818085 | CH
167567422 | ABSPERRKLAPPE 567 PP-H/FKM D63DN50 | 931.48 | EUR | 2021-10-01 | 1 | 0.969 | ST | 1 | 0 | 44 | 234637002 | 234637 | 234 | I130 | 7612988684986 | PROGEF Plus Silikonfrei Absperrklappe Typ 567 Handhebel mit Rasterstellungen d 63 mm, Zoll 2 inch | 37010301 |  |  | 10 | 84818085 | CH
167567423 | ABSPERRKLAPPE 567 PP-H/FKM D75DN65 | 1005.58 | EUR | 2021-10-01 | 1 | 1.27 | ST | 1 | 0 | 44 | 234637002 | 234637 | 234 | I130 | 7612988684993 | PROGEF Plus Silikonfrei Absperrklappe Typ 567 Handhebel mit Rasterstellungen d 75 mm, Zoll 2 1/2 inch | 37010301 |  |  | 10 | 84818085 | CH
167567424 | ABSPERRKLAPPE 567 PP-H/FKM D90DN80 | 1108.01 | EUR | 2021-10-01 | 1 | 1.191 | ST | 1 | 0 | 44 | 234637002 | 234637 | 234 | I130 | 7612988685006 | PROGEF Plus Silikonfrei Absperrklappe Typ 567 Handhebel mit Rasterstellungen d 90 mm, Zoll 3 inch | 37010301 |  |  | 10 | 84818085 | CH
167567425 | ABSPERRKLAPPE 567 PP-H/FKM D110DN100 | 1341.27 | EUR | 2021-10-01 | 1 | 1.751 | ST | 1 | 0 | 44 | 234637002 | 234637 | 234 | I130 | 7612988685013 | PROGEF Plus Silikonfrei Absperrklappe Typ 567 Handhebel mit Rasterstellungen d 110 mm, Zoll 4 inch | 37010301 |  |  | 10 | 84818085 | CH
167567426 | ABSPERRKLAPPE 567 PP-H/FKM D140DN125 | 1714.82 | EUR | 2021-10-01 | 1 | 2.199 | ST | 1 | 0 | 36 | 234637002 | 234637 | 234 | I130 | 7612988685020 | PROGEF Plus Silikonfrei Absperrklappe Typ 567 Handhebel mit Rasterstellungen d 140 mm, Zoll 5 inch | 37010301 |  |  | 10 | 84818085 | CH
167567427 | ABSPERRKLAPPE 567 PP-H/FKM D160DN150 | 2063.14 | EUR | 2021-10-01 | 1 | 2.989 | ST | 1 | 0 | 36 | 234637002 | 234637 | 234 | I130 | 7612988685037 | PROGEF Plus Silikonfrei Absperrklappe Typ 567 Handhebel mit Rasterstellungen d 160 mm, Zoll 6 inch | 37010301 |  |  | 10 | 84818085 | CH
167567428 | ABSPERRKLAPPE 567 PP-H/FKM D225DN200 | 2405.16 | EUR | 2021-10-01 | 1 | 4.706 | ST | 1 | 0 | 14 | 234637002 | 234637 | 234 | I130 | 7612988685044 | PROGEF Plus Silikonfrei Absperrklappe Typ 567 Handhebel mit Rasterstellungen d 225 mm, Zoll 8 inch | 37010301 |  |  | 10 | 84818085 | CH
167567429 | Absperrklappe 567 PP-H/FKM d280DN250 | 7014.47 | EUR | 2021-10-01 | 1 | 11.841 | ST | 1 | 0 | 12 | 234637001 | 234637 | 234 | I130 | 7613185304714 | PROGEF Plus Silikonfrei Absperrklappe Typ 567 Handhebel mit Rasterstellungen d 280 mm, Zoll 10 inch | 37010301 |  |  | >10 | 84818085 | CH
167567430 | Absperrklappe 567 PP-H/FKM d315DN300 | 8891.32 | EUR | 2021-10-01 | 1 | 14.816 | ST | 1 | 0 | 4 | 234637001 | 234637 | 234 | I130 | 7613185304738 | PROGEF Plus Silikonfrei Absperrklappe Typ 567 Handhebel mit Rasterstellungen d 315 mm, Zoll 12 inch | 37010301 |  |  | >10 | 84818085 | CH
167567802 | ABSPERRKLAPPE 567 PP-H/EPDM D63DN50 | 412.81 | EUR | 2021-10-01 | 1 | 0.699 | ST | 1 | 0 | 44 | 234637998 | 234637 | 234 | I130 | 7612988633618 | PROGEF Standard Absperrklappe Typ 567 Freies Wellenende d 63 mm, Zoll 2 inch | 37010301 |  |  | 5 | 84818085 | CH
167567803 | ABSPERRKLAPPE 567 PP-H/EPDM D75DN65 | 449.92 | EUR | 2021-10-01 | 1 | 0.793 | ST | 1 | 0 | 44 | 234637998 | 234637 | 234 | I130 | 7612988633625 | PROGEF Standard Absperrklappe Typ 567 Freies Wellenende d 75 mm, Zoll 2 1/2 inch | 37010301 |  |  | 5 | 84818085 | CH
167567804 | ABSPERRKLAPPE 567 PP-H/EPDM D90DN80 | 528.19 | EUR | 2021-10-01 | 1 | 0.913 | ST | 1 | 0 | 44 | 234637998 | 234637 | 234 | I130 | 7612988633632 | PROGEF Standard Absperrklappe Typ 567 Freies Wellenende d 90 mm, Zoll 3 inch | 37010301 |  |  | 5 | 84818085 | CH
167567805 | ABSPERRKLAPPE 567 PP-H/EPDM D110DN100 | 638.75 | EUR | 2021-10-01 | 1 | 1.409 | ST | 1 | 0 | 44 | 234637998 | 234637 | 234 | I130 | 7612988633649 | PROGEF Standard Absperrklappe Typ 567 Freies Wellenende d 110 mm, Zoll 4 inch | 37010301 |  |  | 5 | 84818085 | CH
167567806 | ABSPERRKLAPPE 567 PP-H/EPDM D140DN125 | 886.85 | EUR | 2021-10-01 | 1 | 1.831 | ST | 1 | 0 | 36 | 234637998 | 234637 | 234 | I130 | 7612988633656 | PROGEF Standard Absperrklappe Typ 567 Freies Wellenende d 140 mm, Zoll 5 inch | 37010301 |  |  | 5 | 84818085 | CH
167567807 | ABSPERRKLAPPE 567 PP-H/EPDM D160DN150 | 975.85 | EUR | 2021-10-01 | 1 | 2.641 | ST | 1 | 0 | 36 | 234637998 | 234637 | 234 | I130 | 7612988633663 | PROGEF Standard Absperrklappe Typ 567 Freies Wellenende d 160 mm, Zoll 6 inch | 37010301 |  |  | 5 | 84818085 | CH
167567808 | ABSPERRKLAPPE 567 PP-H/EPDM D225DN200 | 1214.12 | EUR | 2021-10-01 | 1 | 4.11 | ST | 1 | 0 | 14 | 234637998 | 234637 | 234 | I130 | 7612988633670 | PROGEF Standard Absperrklappe Typ 567 Freies Wellenende d 225 mm, Zoll 8 inch | 37010301 |  |  | 5 | 84818085 | CH
167567809 | ABSPERRKLAPPE 567 PP-H/EPDM D280DN250 | 4211.04 | EUR | 2021-10-01 | 1 | 9.412 | ST | 1 | 0 | 12 | 234637998 | 234637 | 234 | I130 | 7613185071388 | PROGEF Standard Absperrklappe Typ 567 Freies Wellenende d 280 mm, Zoll 10 inch | 37010301 |  |  | 5 | 84818085 | CH
167567810 | ABSPERRKLAPPE 567 PP-H/EPDM D315DN300 | 5325.65 | EUR | 2021-10-01 | 1 | 13.054 | ST | 1 | 0 | 4 | 234637998 | 234637 | 234 | I130 | 7613185072156 | PROGEF Standard Absperrklappe Typ 567 Freies Wellenende d 315 mm, Zoll 12 inch | 37010301 |  |  | 5 | 84818085 | CH
167567811 | ABSPERRKLAPPE 567 PP-H/EPDM D355DN350 | 12516.97 | EUR | 2021-10-01 | 1 | 35 | ST | 1 | 0 | 0 | 234637998 | 234637 | 234 | I130 | 7613185286638 | PROGEF Standard Absperrklappe Typ 567 Freies Wellenende d 355 mm, Zoll 14 inch | 37010301 |  |  | 5 | 84818085 | DE
167567812 | ABSPERRKLAPPE 567 PP-H/EPDM D400DN400 | 13949.82 | EUR | 2021-10-01 | 1 | 45 | ST | 1 | 0 | 0 | 234637998 | 234637 | 234 | I130 | 7613185286652 | PROGEF Standard Absperrklappe Typ 567 Freies Wellenende d 400 mm, Zoll 16 inch | 37010301 |  |  | 5 | 84818085 | DE
167567813 | ABSPERRKLAPPE 567 PP-H/EPDM D450DN450 | 25433.96 | EUR | 2021-10-01 | 1 | 60 | ST | 1 | 0 | 0 | 234637998 | 234637 | 234 | I130 | 7613185286645 | PROGEF Standard Absperrklappe Typ 567 Freies Wellenende d 450 mm, Zoll 18 inch | 37010301 |  |  | 5 | 84818085 | DE
167567814 | ABSPERRKLAPPE 567 PP-H/EPDM D500DN500 | 31827.13 | EUR | 2021-10-01 | 1 | 75 | ST | 1 | 0 | 0 | 234637998 | 234637 | 234 | I130 | 7613185286676 | PROGEF Standard Absperrklappe Typ 567 Freies Wellenende d 500 mm, Zoll 20 inch | 37010301 |  |  | 5 | 84818085 | DE
167567815 | ABSPERRKLAPPE 567 PP-H/EPDM D630DN600 | 41859.26 | EUR | 2021-10-01 | 1 | 110 | ST | 1 | 0 | 0 | 234637998 | 234637 | 234 | I130 | 7613185286690 | PROGEF Standard Absperrklappe Typ 567 Freies Wellenende d 630 mm, Zoll 24 inch | 37010301 |  |  | 5 | 84818085 | DE
167567822 | ABSPERRKLAPPE 567 PP-H/FKM D63DN50 | 560.93 | EUR | 2021-10-01 | 1 | 0.721 | ST | 1 | 0 | 44 | 234637998 | 234637 | 234 | I130 | 7612988633687 | PROGEF Standard Absperrklappe Typ 567 Freies Wellenende d 63 mm, Zoll 2 inch | 37010301 |  |  | 5 | 84818085 | CH
167567823 | ABSPERRKLAPPE 567 PP-H/FKM D75DN65 | 617.31 | EUR | 2021-10-01 | 1 | 0.804 | ST | 1 | 0 | 44 | 234637998 | 234637 | 234 | I130 | 7612988633694 | PROGEF Standard Absperrklappe Typ 567 Freies Wellenende d 75 mm, Zoll 2 1/2 inch | 37010301 |  |  | 5 | 84818085 | CH
167567824 | ABSPERRKLAPPE 567 PP-H/FKM D90DN80 | 694.86 | EUR | 2021-10-01 | 1 | 0.939 | ST | 1 | 0 | 44 | 234637998 | 234637 | 234 | I130 | 7612988633700 | PROGEF Standard Absperrklappe Typ 567 Freies Wellenende d 90 mm, Zoll 3 inch | 37010301 |  |  | 5 | 84818085 | CH
167567825 | ABSPERRKLAPPE 567 PP-H/FKM D110DN100 | 849.14 | EUR | 2021-10-01 | 1 | 1.45 | ST | 1 | 0 | 44 | 234637998 | 234637 | 234 | I130 | 7612988633717 | PROGEF Standard Absperrklappe Typ 567 Freies Wellenende d 110 mm, Zoll 4 inch | 37010301 |  |  | 5 | 84818085 | CH
167567826 | ABSPERRKLAPPE 567 PP-H/FKM D140DN125 | 1134.19 | EUR | 2021-10-01 | 1 | 1.929 | ST | 1 | 0 | 36 | 234637998 | 234637 | 234 | I130 | 7612988633724 | PROGEF Standard Absperrklappe Typ 567 Freies Wellenende d 140 mm, Zoll 5 inch | 37010301 |  |  | 5 | 84818085 | CH
167567827 | ABSPERRKLAPPE 567 PP-H/FKM D160DN150 | 1378.54 | EUR | 2021-10-01 | 1 | 2.713 | ST | 1 | 0 | 36 | 234637998 | 234637 | 234 | I130 | 7612988633731 | PROGEF Standard Absperrklappe Typ 567 Freies Wellenende d 160 mm, Zoll 6 inch | 37010301 |  |  | 5 | 84818085 | CH
167567828 | ABSPERRKLAPPE 567 PP-H/FKM D225DN200 | 1551.98 | EUR | 2021-10-01 | 1 | 4.186 | ST | 1 | 0 | 14 | 234637998 | 234637 | 234 | I130 | 7612988633748 | PROGEF Standard Absperrklappe Typ 567 Freies Wellenende d 225 mm, Zoll 8 inch | 37010301 |  |  | 5 | 84818085 | CH
167567829 | ABSPERRKLAPPE 567 PP-H/FKM D280DN250 | 4871.64 | EUR | 2021-10-01 | 1 | 10.251 | ST | 1 | 0 | 12 | 234637998 | 234637 | 234 | I130 | 7613185083121 | PROGEF Standard Absperrklappe Typ 567 Freies Wellenende d 280 mm, Zoll 10 inch | 37010301 |  |  | 5 | 84818085 | CH
167567830 | ABSPERRKLAPPE 567 PP-H/FKM D315DN300 | 6171.77 | EUR | 2021-10-01 | 1 | 13.251 | ST | 1 | 0 | 4 | 234637998 | 234637 | 234 | I130 | 7613185071333 | PROGEF Standard Absperrklappe Typ 567 Freies Wellenende d 315 mm, Zoll 12 inch | 37010301 |  |  | 5 | 84818085 | CH
167567831 | ABSPERRKLAPPE 567 PP-H/FKM D355DN350 | 13949.82 | EUR | 2021-10-01 | 1 | 35 | ST | 1 | 0 | 0 | 234637998 | 234637 | 234 | I130 | 7613185286706 | PROGEF Standard Absperrklappe Typ 567 Freies Wellenende d 355 mm, Zoll 14 inch | 37010301 |  |  | 5 | 84818085 | DE
167567832 | ABSPERRKLAPPE 567 PP-H/FKM D400DN400 | 15114.2 | EUR | 2021-10-01 | 1 | 45 | ST | 1 | 0 | 0 | 234637998 | 234637 | 234 | I130 | 7613185286713 | PROGEF Standard Absperrklappe Typ 567 Freies Wellenende d 400 mm, Zoll 16 inch | 37010301 |  |  | 5 | 84818085 | DE
167567833 | ABSPERRKLAPPE 567 PP-H/FKM D450DN450 | 28173.5 | EUR | 2021-10-01 | 1 | 60 | ST | 1 | 0 | 0 | 234637998 | 234637 | 234 | I130 | 7613185286720 | PROGEF Standard Absperrklappe Typ 567 Freies Wellenende d 450 mm, Zoll 18 inch | 37010301 |  |  | 5 | 84818085 | DE
167567834 | ABSPERRKLAPPE 567 PP-H/FKM D500DN500 | 37218.17 | EUR | 2021-10-01 | 1 | 75 | ST | 1 | 0 | 0 | 234637998 | 234637 | 234 | I130 | 7613185286744 | PROGEF Standard Absperrklappe Typ 567 Freies Wellenende d 500 mm, Zoll 20 inch | 37010301 |  |  | 5 | 84818085 | DE
167567835 | ABSPERRKLAPPE 567 PP-H/FKM D630DN600 | 47489.15 | EUR | 2021-10-01 | 1 | 110 | ST | 1 | 0 | 0 | 234637998 | 234637 | 234 | I130 | 7613185286751 | PROGEF Standard Absperrklappe Typ 567 Freies Wellenende d 630 mm, Zoll 24 inch | 37010301 |  |  | 5 | 84818085 | DE
167567840 | ABSPERRKLAPPE 567 PP-H/PTFE D63DN50 | 926.06 | EUR | 2021-10-01 | 1 | 0.699 | ST | 1 | 0 | 44 | 234637005 | 234637 | 234 | I130 | 7613185434770 | PROGEF Standard Absperrklappe Typ 567 Freies Wellenende d 63 mm, Zoll 2 inch | 37010301 |  |  | 5 | 84818085 | CH
167567841 | ABSPERRKLAPPE 567 PP-H/PTFE D75DN65 | 1012.04 | EUR | 2021-10-01 | 1 | 0.793 | ST | 1 | 0 | 44 | 234637005 | 234637 | 234 | I130 | 7613185434817 | PROGEF Standard Absperrklappe Typ 567 Freies Wellenende d 75 mm, Zoll 2 1/2 inch | 37010301 |  |  | 5 | 84818085 | CH
167567842 | ABSPERRKLAPPE 567 PP-H/PTFE D90DN80 | 1297.1 | EUR | 2021-10-01 | 1 | 0.913 | ST | 1 | 0 | 44 | 234637005 | 234637 | 234 | I130 | 7613185434831 | PROGEF Standard Absperrklappe Typ 567 Freies Wellenende d 90 mm, Zoll 3 inch | 37010301 |  |  | 5 | 84818085 | CH
167567843 | ABSPERRKLAPPE 567 PP-H/PTFE D110DN100 | 1401.18 | EUR | 2021-10-01 | 1 | 1.409 | ST | 1 | 0 | 44 | 234637005 | 234637 | 234 | I130 | 7613185434855 | PROGEF Standard Absperrklappe Typ 567 Freies Wellenende d 110 mm, Zoll 4 inch | 37010301 |  |  | 5 | 84818085 | CH
167567844 | ABSPERRKLAPPE 567 PP-H/PTFE D140DN125 | 1761.65 | EUR | 2021-10-01 | 1 | 1.831 | ST | 1 | 0 | 36 | 234637005 | 234637 | 234 | I130 | 7613185434879 | PROGEF Standard Absperrklappe Typ 567 Freies Wellenende d 140 mm, Zoll 5 inch | 37010301 |  |  | 5 | 84818085 | CH
167567845 | ABSPERRKLAPPE 567 PP-H/PTFE D160DN150 | 2137.19 | EUR | 2021-10-01 | 1 | 2.641 | ST | 1 | 0 | 36 | 234637005 | 234637 | 234 | I130 | 7613185434893 | PROGEF Standard Absperrklappe Typ 567 Freies Wellenende d 160 mm, Zoll 6 inch | 37010301 |  |  | 5 | 84818085 | CH
167567846 | ABSPERRKLAPPE 567 PP-H/PTFE D225DN200 | 2544.41 | EUR | 2021-10-01 | 1 | 4.11 | ST | 1 | 0 | 14 | 234637005 | 234637 | 234 | I130 | 7613185434930 | PROGEF Standard Absperrklappe Typ 567 Freies Wellenende d 225 mm, Zoll 8 inch | 37010301 |  |  | 5 | 84818085 | CH
167567847 | ABSPERRKLAPPE 567 PP-H/PTFE D280DN250 | 7073.69 | EUR | 2021-10-01 | 1 | 9.412 | ST | 1 | 0 | 12 | 234637005 | 234637 | 234 | I130 | 7613185434916 | PROGEF Standard Absperrklappe Typ 567 Freies Wellenende d 280 mm, Zoll 10 inch | 37010301 |  |  | 5 | 84818085 | CH
167567848 | ABSPERRKLAPPE 567 PP-H/PTFE D315DN300 | 8824.78 | EUR | 2021-10-01 | 1 | 13.054 | ST | 1 | 0 | 4 | 234637005 | 234637 | 234 | I130 | 7613185434978 | PROGEF Standard Absperrklappe Typ 567 Freies Wellenende d 315 mm, Zoll 12 inch | 37010301 |  |  | 5 | 84818085 | CH
167567850 | ABSPERRKLAPPE 567 PP-H/PTFE D400DN400 | 17337.67 | EUR | 2021-10-01 | 1 | 45 | ST | 1 | 0 | 0 | 234637998 | 234637 | 234 | I130 | 7613185723577 | PROGEF Standard Absperrklappe Typ 567 Freies Wellenende d 400 mm, Zoll 16 inch | 37010301 |  |  | 15 | 84818085 | DE
167567852 | ABSPERRKLAPPE 567 PP-H/PTFE D500DN500 | 33827.32 | EUR | 2021-10-01 | 1 | 75 | ST | 1 | 0 | 0 | 234637998 | 234637 | 234 | I130 | 7613185723591 | PROGEF Standard Absperrklappe Typ 567 Freies Wellenende d 500 mm, Zoll 20 inch | 37010301 |  |  | 15 | 84818085 | DE
167578002 | ABSPERRKLAPPE 578 PP-H/EPDM D63DN50 | 828.04 | EUR | 2021-10-01 | 1 | 1.8 | ST | 1 | 0 | 44 | 234A83001 | 234A83 | 234 | I130 | 7613185594788 | PROGEF Standard Endeinbauklappe Typ 578 Handhebel mit Rasterstellungen d 63 mm, DN 50 mm | 37010301 |  |  | 5 | 84818085 | CH
167578003 | ABSPERRKLAPPE 578 PP-H/EPDM D75DN65 | 885.34 | EUR | 2021-10-01 | 1 | 1.895 | ST | 1 | 0 | 44 | 234A83001 | 234A83 | 234 | I130 | 7613185594771 | PROGEF Standard Endeinbauklappe Typ 578 Handhebel mit Rasterstellungen d 75 mm, DN 65 mm | 37010301 |  |  | 5 | 84818085 | CH
167578004 | ABSPERRKLAPPE 578 PP-H/EPDM D90DN80 | 999.96 | EUR | 2021-10-01 | 1 | 2.251 | ST | 1 | 0 | 36 | 234A83001 | 234A83 | 234 | I130 | 7613185594818 | PROGEF Standard Endeinbauklappe Typ 578 Handhebel mit Rasterstellungen d 90 mm, DN 80 mm | 37010301 |  |  | 5 | 84818085 | CH
167578005 | ABSPERRKLAPPE 578 PP-H/EPDM D110DN100 | 1203.59 | EUR | 2021-10-01 | 1 | 3.146 | ST | 1 | 0 | 22 | 234A83001 | 234A83 | 234 | I130 | 7613185594801 | PROGEF Standard Endeinbauklappe Typ 578 Handhebel mit Rasterstellungen d 110 mm, DN 100 mm | 37010301 |  |  | 5 | 84818085 | CH
167578006 | ABSPERRKLAPPE 578 PP-H/EPDM D140DN125 | 1558.02 | EUR | 2021-10-01 | 1 | 4.66 | ST | 1 | 0 | 22 | 234A83001 | 234A83 | 234 | I130 | 7613185594665 | PROGEF Standard Endeinbauklappe Typ 578 Handhebel mit Rasterstellungen d 140 mm, DN 125 mm | 37010301 |  |  | 5 | 84818085 | CH
167578007 | ABSPERRKLAPPE 578 PP-H/EPDM D160DN150 | 1717.92 | EUR | 2021-10-01 | 1 | 6.43 | ST | 1 | 0 | 14 | 234A83001 | 234A83 | 234 | I130 | 7613185594849 | PROGEF Standard Endeinbauklappe Typ 578 Handhebel mit Rasterstellungen d 160 mm, DN 150 mm | 37010301 |  |  | 5 | 84818085 | CH
167578008 | ABSPERRKLAPPE 578 PP-H/EPDM D225DN200 | 2208.09 | EUR | 2021-10-01 | 1 | 8.625 | ST | 1 | 0 | 12 | 234A83001 | 234A83 | 234 | I130 | 7613185594832 | PROGEF Standard Endeinbauklappe Typ 578 Handhebel mit Rasterstellungen d 225 mm, DN 200 mm | 37010301 |  |  | 5 | 84818085 | CH
167578009 | ABSPERRKLAPPE 578 PP-H/EPDM D280DN250 | 6568.52 | EUR | 2021-10-01 | 1 | 19.528 | ST | 1 | 0 | 4 | 234A83001 | 234A83 | 234 | I130 | 7613185594719 | PROGEF Standard Endeinbauklappe Typ 578 Handhebel mit Rasterstellungen d 280 mm, DN 250 mm | 37010301 |  |  | 5 | 84818085 | CH
167578010 | ABSPERRKLAPPE 578 PP-H/EPDM D315DN300 | 7883.52 | EUR | 2021-10-01 | 1 | 26.106 | ST | 1 | 0 | 4 | 234A83001 | 234A83 | 234 | I130 | 7613185594894 | PROGEF Standard Endeinbauklappe Typ 578 Handhebel mit Rasterstellungen d 315 mm, DN 300 mm | 37010301 |  |  | 5 | 84818085 | CH
167578022 | ABSPERRKLAPPE 578 PP-H/FKM D63DN50 | 1075.41 | EUR | 2021-10-01 | 1 | 1.8 | ST | 1 | 0 | 44 | 234A83001 | 234A83 | 234 | I130 | 7613185594856 | PROGEF Standard Endeinbauklappe Typ 578 Handhebel mit Rasterstellungen d 63 mm, DN 50 mm | 37010301 |  |  | 5 | 84818085 | CH
167578023 | ABSPERRKLAPPE 578 PP-H/FKM D75DN65 | 1159.85 | EUR | 2021-10-01 | 1 | 1.895 | ST | 1 | 0 | 44 | 234A83001 | 234A83 | 234 | I130 | 7613185594887 | PROGEF Standard Endeinbauklappe Typ 578 Handhebel mit Rasterstellungen d 75 mm, DN 65 mm | 37010301 |  |  | 5 | 84818085 | CH
167578024 | ABSPERRKLAPPE 578 PP-H/FKM D90DN80 | 1275.99 | EUR | 2021-10-01 | 1 | 2.251 | ST | 1 | 0 | 36 | 234A83001 | 234A83 | 234 | I130 | 7613185594733 | PROGEF Standard Endeinbauklappe Typ 578 Handhebel mit Rasterstellungen d 90 mm, DN 80 mm | 37010301 |  |  | 5 | 84818085 | CH
167578025 | ABSPERRKLAPPE 578 PP-H/FKM D110DN100 | 1542.93 | EUR | 2021-10-01 | 1 | 3.146 | ST | 1 | 0 | 22 | 234A83001 | 234A83 | 234 | I130 | 7613185594764 | PROGEF Standard Endeinbauklappe Typ 578 Handhebel mit Rasterstellungen d 110 mm, DN 100 mm | 37010301 |  |  | 5 | 84818085 | CH
167578026 | ABSPERRKLAPPE 578 PP-H/FKM D140DN125 | 1977.31 | EUR | 2021-10-01 | 1 | 4.66 | ST | 1 | 0 | 22 | 234A83001 | 234A83 | 234 | I130 | 7613185594900 | PROGEF Standard Endeinbauklappe Typ 578 Handhebel mit Rasterstellungen d 140 mm, DN 125 mm | 37010301 |  |  | 5 | 84818085 | CH
167578027 | ABSPERRKLAPPE 578 PP-H/FKM D160DN150 | 2372.49 | EUR | 2021-10-01 | 1 | 6.43 | ST | 1 | 0 | 14 | 234A83001 | 234A83 | 234 | I130 | 7613185594924 | PROGEF Standard Endeinbauklappe Typ 578 Handhebel mit Rasterstellungen d 160 mm, DN 150 mm | 37010301 |  |  | 5 | 84818085 | CH
167578028 | ABSPERRKLAPPE 578 PP-H/FKM D225DN200 | 2770.66 | EUR | 2021-10-01 | 1 | 8.625 | ST | 1 | 0 | 12 | 234A83001 | 234A83 | 234 | I130 | 7613185594948 | PROGEF Standard Endeinbauklappe Typ 578 Handhebel mit Rasterstellungen d 225 mm, DN 200 mm | 37010301 |  |  | 5 | 84818085 | CH
167578029 | ABSPERRKLAPPE 578 PP-H/FKM D280DN250 | 9155.39 | EUR | 2021-10-01 | 1 | 19.528 | ST | 1 | 0 | 4 | 234A83001 | 234A83 | 234 | I130 | 7613185594795 | PROGEF Standard Endeinbauklappe Typ 578 Handhebel mit Rasterstellungen d 280 mm, DN 250 mm | 37010301 |  |  | 5 | 84818085 | CH
167578030 | ABSPERRKLAPPE 578 PP-H/FKM D315DN300 | 10986.48 | EUR | 2021-10-01 | 1 | 26.106 | ST | 1 | 0 | 4 | 234A83001 | 234A83 | 234 | I130 | 7613185594962 | PROGEF Standard Endeinbauklappe Typ 578 Handhebel mit Rasterstellungen d 315 mm, DN 300 mm | 37010301 |  |  | 5 | 84818085 | CH
167578042 | ABSPERRKLAPPE 578 PP-H/EPDM D63DN50 | 1168.9 | EUR | 2021-10-01 | 1 | 3.447 | ST | 1 | 0 | 22 | 234A83001 | 234A83 | 234 | I130 | 7613185594955 | PROGEF Standard Endeinbauklappe Typ 578 Mit Handgetriebe d 63 mm, DN 50 mm | 37010301 |  |  | 5 | 84818085 | CH
167578043 | ABSPERRKLAPPE 578 PP-H/EPDM D75DN65 | 1223.2 | EUR | 2021-10-01 | 1 | 3.585 | ST | 1 | 0 | 22 | 234A83001 | 234A83 | 234 | I130 | 7613185594993 | PROGEF Standard Endeinbauklappe Typ 578 Mit Handgetriebe d 75 mm, DN 65 mm | 37010301 |  |  | 5 | 84818085 | CH
167578044 | ABSPERRKLAPPE 578 PP-H/EPDM D90DN80 | 1322.74 | EUR | 2021-10-01 | 1 | 3.929 | ST | 1 | 0 | 22 | 234A83001 | 234A83 | 234 | I130 | 7613185594986 | PROGEF Standard Endeinbauklappe Typ 578 Mit Handgetriebe d 90 mm, DN 80 mm | 37010301 |  |  | 5 | 84818085 | CH
167578045 | ABSPERRKLAPPE 578 PP-H/EPDM D110DN100 | 1506.74 | EUR | 2021-10-01 | 1 | 4.834 | ST | 1 | 0 | 14 | 234A83001 | 234A83 | 234 | I130 | 7613185594825 | PROGEF Standard Endeinbauklappe Typ 578 Mit Handgetriebe d 110 mm, DN 100 mm | 37010301 |  |  | 5 | 84818085 | CH
167578046 | ABSPERRKLAPPE 578 PP-H/EPDM D140DN125 | 1828.02 | EUR | 2021-10-01 | 1 | 6.348 | ST | 1 | 0 | 14 | 234A83001 | 234A83 | 234 | I130 | 7613185595006 | PROGEF Standard Endeinbauklappe Typ 578 Mit Handgetriebe d 140 mm, DN 125 mm | 37010301 |  |  | 5 | 84818085 | CH
167578047 | ABSPERRKLAPPE 578 PP-H/EPDM D160DN150 | 1971.29 | EUR | 2021-10-01 | 1 | 8.109 | ST | 1 | 0 | 14 | 234A83001 | 234A83 | 234 | I130 | 7613185594863 | PROGEF Standard Endeinbauklappe Typ 578 Mit Handgetriebe d 160 mm, DN 150 mm | 37010301 |  |  | 5 | 84818085 | CH
167578048 | ABSPERRKLAPPE 578 PP-H/EPDM D225DN200 | 2410.21 | EUR | 2021-10-01 | 1 | 9.353 | ST | 1 | 0 | 12 | 234A83001 | 234A83 | 234 | I130 | 7613185595013 | PROGEF Standard Endeinbauklappe Typ 578 Mit Handgetriebe d 225 mm, DN 200 mm | 37010301 |  |  | 5 | 84818085 | CH
167578049 | ABSPERRKLAPPE 578 PP-H/EPDM D280DN250 | 7737.24 | EUR | 2021-10-01 | 1 | 21.21 | ST | 1 | 0 | 4 | 234A83001 | 234A83 | 234 | I130 | 7613185594870 | PROGEF Standard Endeinbauklappe Typ 578 Mit Handgetriebe d 280 mm, DN 250 mm | 37010301 |  |  | 5 | 84818085 | CH
167578050 | ABSPERRKLAPPE 578 PP-H/EPDM D315DN300 | 9284.66 | EUR | 2021-10-01 | 1 | 27.746 | ST | 1 | 0 | 4 | 234A83001 | 234A83 | 234 | I130 | 7613185595020 | PROGEF Standard Endeinbauklappe Typ 578 Mit Handgetriebe d 315 mm, DN 300 mm | 37010301 |  |  | 5 | 84818085 | CH
167578062 | ABSPERRKLAPPE 578 PP-H/FKM D63DN50 | 1497.7 | EUR | 2021-10-01 | 1 | 3.447 | ST | 1 | 0 | 22 | 234A83001 | 234A83 | 234 | I130 | 7613185594917 | PROGEF Standard Endeinbauklappe Typ 578 Mit Handgetriebe d 63 mm, DN 50 mm | 37010301 |  |  | 5 | 84818085 | CH
167578063 | ABSPERRKLAPPE 578 PP-H/FKM D75DN65 | 1585.17 | EUR | 2021-10-01 | 1 | 3.585 | ST | 1 | 0 | 22 | 234A83001 | 234A83 | 234 | I130 | 7613185595037 | PROGEF Standard Endeinbauklappe Typ 578 Mit Handgetriebe d 75 mm, DN 65 mm | 37010301 |  |  | 5 | 84818085 | CH
167578064 | ABSPERRKLAPPE 578 PP-H/FKM D90DN80 | 1698.29 | EUR | 2021-10-01 | 1 | 3.929 | ST | 1 | 0 | 22 | 234A83001 | 234A83 | 234 | I130 | 7613185595051 | PROGEF Standard Endeinbauklappe Typ 578 Mit Handgetriebe d 90 mm, DN 80 mm | 37010301 |  |  | 5 | 84818085 | CH
167578065 | ABSPERRKLAPPE 578 PP-H/FKM D110DN100 | 1966.78 | EUR | 2021-10-01 | 1 | 4.834 | ST | 1 | 0 | 14 | 234A83001 | 234A83 | 234 | I130 | 7613185594931 | PROGEF Standard Endeinbauklappe Typ 578 Mit Handgetriebe d 110 mm, DN 100 mm | 37010301 |  |  | 5 | 84818085 | CH
167578066 | ABSPERRKLAPPE 578 PP-H/FKM D140DN125 | 2401.15 | EUR | 2021-10-01 | 1 | 6.348 | ST | 1 | 0 | 14 | 234A83001 | 234A83 | 234 | I130 | 7613185595044 | PROGEF Standard Endeinbauklappe Typ 578 Mit Handgetriebe d 140 mm, DN 125 mm | 37010301 |  |  | 5 | 84818085 | CH
167578067 | ABSPERRKLAPPE 578 PP-H/FKM D160DN150 | 2796.3 | EUR | 2021-10-01 | 1 | 8.109 | ST | 1 | 0 | 14 | 234A83001 | 234A83 | 234 | I130 | 7613185595068 | PROGEF Standard Endeinbauklappe Typ 578 Mit Handgetriebe d 160 mm, DN 150 mm | 37010301 |  |  | 5 | 84818085 | CH
167578068 | ABSPERRKLAPPE 578 PP-H/FKM D225DN200 | 3194.47 | EUR | 2021-10-01 | 1 | 9.353 | ST | 1 | 0 | 12 | 234A83001 | 234A83 | 234 | I130 | 7613185595082 | PROGEF Standard Endeinbauklappe Typ 578 Mit Handgetriebe d 225 mm, DN 200 mm | 37010301 |  |  | 5 | 84818085 | CH
167578069 | ABSPERRKLAPPE 578 PP-H/FKM D280DN250 | 8377.48 | EUR | 2021-10-01 | 1 | 21.21 | ST | 1 | 0 | 4 | 234A83001 | 234A83 | 234 | I130 | 7613185594979 | PROGEF Standard Endeinbauklappe Typ 578 Mit Handgetriebe d 280 mm, DN 250 mm | 37010301 |  |  | 5 | 84818085 | CH
167578070 | ABSPERRKLAPPE 578 PP-H/FKM D315DN300 | 10052.96 | EUR | 2021-10-01 | 1 | 27.746 | ST | 1 | 0 | 4 | 234A83001 | 234A83 | 234 | I130 | 7613185595105 | PROGEF Standard Endeinbauklappe Typ 578 Mit Handgetriebe d 315 mm, DN 300 mm | 37010301 |  |  | 5 | 84818085 | CH
167578402 | ABSPERRKLAPPE 578 PP-H/EPDM D63DN50 | 1040.24 | EUR | 2021-10-01 | 1 | 1.8 | ST | 1 | 0 | 44 | 234A83001 | 234A83 | 234 | I130 | 7613185592548 | PROGEF Plus Silikonfrei Endeinbauklappe Typ 578 Handhebel mit Rasterstellungen d 63 mm, DN 50 mm | 37010301 |  |  | 5 | 84818085 | CH
167578403 | ABSPERRKLAPPE 578 PP-H/EPDM D75DN65 | 1104.86 | EUR | 2021-10-01 | 1 | 1.895 | ST | 1 | 0 | 44 | 234A83001 | 234A83 | 234 | I130 | 7613185592593 | PROGEF Plus Silikonfrei Endeinbauklappe Typ 578 Handhebel mit Rasterstellungen d 75 mm, DN 65 mm | 37010301 |  |  | 5 | 84818085 | CH
167578404 | ABSPERRKLAPPE 578 PP-H/EPDM D90DN80 | 1254.58 | EUR | 2021-10-01 | 1 | 2.251 | ST | 1 | 0 | 36 | 234A83001 | 234A83 | 234 | I130 | 7613185592531 | PROGEF Plus Silikonfrei Endeinbauklappe Typ 578 Handhebel mit Rasterstellungen d 90 mm, DN 80 mm | 37010301 |  |  | 5 | 84818085 | CH
167578405 | ABSPERRKLAPPE 578 PP-H/EPDM D110DN100 | 1503.62 | EUR | 2021-10-01 | 1 | 3.146 | ST | 1 | 0 | 22 | 234A83001 | 234A83 | 234 | I130 | 7613185592630 | PROGEF Plus Silikonfrei Endeinbauklappe Typ 578 Handhebel mit Rasterstellungen d 110 mm, DN 100 mm | 37010301 |  |  | 5 | 84818085 | CH
167578406 | ABSPERRKLAPPE 578 PP-H/EPDM D140DN125 | 1955.97 | EUR | 2021-10-01 | 1 | 4.66 | ST | 1 | 0 | 22 | 234A83001 | 234A83 | 234 | I130 | 7613185592616 | PROGEF Plus Silikonfrei Endeinbauklappe Typ 578 Handhebel mit Rasterstellungen d 140 mm, DN 125 mm | 37010301 |  |  | 5 | 84818085 | CH
167578407 | ABSPERRKLAPPE 578 PP-H/EPDM D160DN150 | 2152.99 | EUR | 2021-10-01 | 1 | 6.43 | ST | 1 | 0 | 14 | 234A83001 | 234A83 | 234 | I130 | 7613185592623 | PROGEF Plus Silikonfrei Endeinbauklappe Typ 578 Handhebel mit Rasterstellungen d 160 mm, DN 150 mm | 37010301 |  |  | 5 | 84818085 | CH
167578408 | ABSPERRKLAPPE 578 PP-H/EPDM D225DN200 | 2767.69 | EUR | 2021-10-01 | 1 | 8.625 | ST | 1 | 0 | 12 | 234A83001 | 234A83 | 234 | I130 | 7613185592555 | PROGEF Plus Silikonfrei Endeinbauklappe Typ 578 Handhebel mit Rasterstellungen d 225 mm, DN 200 mm | 37010301 |  |  | 5 | 84818085 | CH
167578409 | ABSPERRKLAPPE 578 PP-H/EPDM D280DN250 | 7441.01 | EUR | 2021-10-01 | 1 | 19.528 | ST | 1 | 0 | 4 | 234A83001 | 234A83 | 234 | I130 | 7613185592647 | PROGEF Plus Silikonfrei Endeinbauklappe Typ 578 Handhebel mit Rasterstellungen d 280 mm, DN 250 mm | 37010301 |  |  | 5 | 84818085 | CH
167578410 | ABSPERRKLAPPE 578 PP-H/EPDM D315DN300 | 8929.22 | EUR | 2021-10-01 | 1 | 26.106 | ST | 1 | 0 | 4 | 234A83001 | 234A83 | 234 | I130 | 7613185592678 | PROGEF Plus Silikonfrei Endeinbauklappe Typ 578 Handhebel mit Rasterstellungen d 315 mm, DN 300 mm | 37010301 |  |  | 5 | 84818085 | CH
167578422 | ABSPERRKLAPPE 578 PP-H/FKM D63DN50 | 1346.01 | EUR | 2021-10-01 | 1 | 1.8 | ST | 1 | 0 | 44 | 234A83001 | 234A83 | 234 | I130 | 7613185592579 | PROGEF Plus Silikonfrei Endeinbauklappe Typ 578 Handhebel mit Rasterstellungen d 63 mm, DN 50 mm | 37010301 |  |  | 5 | 84818085 | CH
167578423 | ABSPERRKLAPPE 578 PP-H/FKM D75DN65 | 1453.18 | EUR | 2021-10-01 | 1 | 1.895 | ST | 1 | 0 | 44 | 234A83001 | 234A83 | 234 | I130 | 7613185592586 | PROGEF Plus Silikonfrei Endeinbauklappe Typ 578 Handhebel mit Rasterstellungen d 75 mm, DN 65 mm | 37010301 |  |  | 5 | 84818085 | CH
167578424 | ABSPERRKLAPPE 578 PP-H/FKM D90DN80 | 1599.74 | EUR | 2021-10-01 | 1 | 2.251 | ST | 1 | 0 | 36 | 234A83001 | 234A83 | 234 | I130 | 7613185592661 | PROGEF Plus Silikonfrei Endeinbauklappe Typ 578 Handhebel mit Rasterstellungen d 90 mm, DN 80 mm | 37010301 |  |  | 5 | 84818085 | CH
167578425 | ABSPERRKLAPPE 578 PP-H/FKM D110DN100 | 1933.89 | EUR | 2021-10-01 | 1 | 3.146 | ST | 1 | 0 | 22 | 234A83001 | 234A83 | 234 | I130 | 7613185592609 | PROGEF Plus Silikonfrei Endeinbauklappe Typ 578 Handhebel mit Rasterstellungen d 110 mm, DN 100 mm | 37010301 |  |  | 5 | 84818085 | CH
167578426 | ABSPERRKLAPPE 578 PP-H/FKM D140DN125 | 2476.09 | EUR | 2021-10-01 | 1 | 4.66 | ST | 1 | 0 | 22 | 234A83001 | 234A83 | 234 | I130 | 7613185592708 | PROGEF Plus Silikonfrei Endeinbauklappe Typ 578 Handhebel mit Rasterstellungen d 140 mm, DN 125 mm | 37010301 |  |  | 5 | 84818085 | CH
167578427 | ABSPERRKLAPPE 578 PP-H/FKM D160DN150 | 2974.14 | EUR | 2021-10-01 | 1 | 6.43 | ST | 1 | 0 | 14 | 234A83001 | 234A83 | 234 | I130 | 7613185592654 | PROGEF Plus Silikonfrei Endeinbauklappe Typ 578 Handhebel mit Rasterstellungen d 160 mm, DN 150 mm | 37010301 |  |  | 5 | 84818085 | CH
167578428 | ABSPERRKLAPPE 578 PP-H/FKM D225DN200 | 3470.62 | EUR | 2021-10-01 | 1 | 8.625 | ST | 1 | 0 | 12 | 234A83001 | 234A83 | 234 | I130 | 7613185592692 | PROGEF Plus Silikonfrei Endeinbauklappe Typ 578 Handhebel mit Rasterstellungen d 225 mm, DN 200 mm | 37010301 |  |  | 5 | 84818085 | CH
167578429 | ABSPERRKLAPPE 578 PP-H/FKM D280DN250 | 9335.66 | EUR | 2021-10-01 | 1 | 19.528 | ST | 1 | 0 | 4 | 234A83001 | 234A83 | 234 | I130 | 7613185592722 | PROGEF Plus Silikonfrei Endeinbauklappe Typ 578 Handhebel mit Rasterstellungen d 280 mm, DN 250 mm | 37010301 |  |  | 5 | 84818085 | CH
167578430 | ABSPERRKLAPPE 578 PP-H/FKM D315DN300 | 11202.76 | EUR | 2021-10-01 | 1 | 26.106 | ST | 1 | 0 | 4 | 234A83001 | 234A83 | 234 | I130 | 7613185592746 | PROGEF Plus Silikonfrei Endeinbauklappe Typ 578 Handhebel mit Rasterstellungen d 315 mm, DN 300 mm | 37010301 |  |  | 5 | 84818085 | CH
167578802 | ABSPERRKLAPPE 578 PP-H/EPDM D63DN50 | 743.87 | EUR | 2021-10-01 | 1 | 1.299 | ST | 1 | 0 | 76 | 234A83001 | 234A83 | 234 | I130 | 7613185592920 | PROGEF Standard Endeinbauklappe Typ 578 Freies Wellenende d 63 mm, DN 50 mm | 37010301 |  |  | 5 | 84818085 | CH
167578803 | ABSPERRKLAPPE 578 PP-H/EPDM D75DN65 | 797.88 | EUR | 2021-10-01 | 1 | 1.456 | ST | 1 | 0 | 76 | 234A83001 | 234A83 | 234 | I130 | 7613185592944 | PROGEF Standard Endeinbauklappe Typ 578 Freies Wellenende d 75 mm, DN 65 mm | 37010301 |  |  | 5 | 84818085 | CH
167578804 | ABSPERRKLAPPE 578 PP-H/EPDM D90DN80 | 897.44 | EUR | 2021-10-01 | 1 | 1.701 | ST | 1 | 0 | 44 | 234A83001 | 234A83 | 234 | I130 | 7613185592951 | PROGEF Standard Endeinbauklappe Typ 578 Freies Wellenende d 90 mm, DN 80 mm | 37010301 |  |  | 5 | 84818085 | CH
167578805 | ABSPERRKLAPPE 578 PP-H/EPDM D110DN100 | 1082.92 | EUR | 2021-10-01 | 1 | 2.606 | ST | 1 | 0 | 22 | 234A83001 | 234A83 | 234 | I130 | 7613185592999 | PROGEF Standard Endeinbauklappe Typ 578 Freies Wellenende d 110 mm, DN 100 mm | 37010301 |  |  | 5 | 84818085 | CH
167578806 | ABSPERRKLAPPE 578 PP-H/EPDM D140DN125 | 1404.17 | EUR | 2021-10-01 | 1 | 4.12 | ST | 1 | 0 | 22 | 234A83001 | 234A83 | 234 | I130 | 7613185592890 | PROGEF Standard Endeinbauklappe Typ 578 Freies Wellenende d 140 mm, DN 125 mm | 37010301 |  |  | 5 | 84818085 | CH
167578807 | ABSPERRKLAPPE 578 PP-H/EPDM D160DN150 | 1547.46 | EUR | 2021-10-01 | 1 | 5.881 | ST | 1 | 0 | 14 | 234A83001 | 234A83 | 234 | I130 | 7613185592982 | PROGEF Standard Endeinbauklappe Typ 578 Freies Wellenende d 160 mm, DN 150 mm | 37010301 |  |  | 5 | 84818085 | CH
167578808 | ABSPERRKLAPPE 578 PP-H/EPDM D225DN200 | 1996.93 | EUR | 2021-10-01 | 1 | 7.125 | ST | 1 | 0 | 12 | 234A83001 | 234A83 | 234 | I130 | 7613185593019 | PROGEF Standard Endeinbauklappe Typ 578 Freies Wellenende d 225 mm, DN 200 mm | 37010301 |  |  | 5 | 84818085 | CH
167578809 | ABSPERRKLAPPE 578 PP-H/EPDM D280DN250 | 5992.21 | EUR | 2021-10-01 | 1 | 17.88 | ST | 1 | 0 | 8 | 234A83001 | 234A83 | 234 | I130 | 7613185593033 | PROGEF Standard Endeinbauklappe Typ 578 Freies Wellenende d 280 mm, DN 250 mm | 37010301 |  |  | 5 | 84818085 | CH
167578810 | ABSPERRKLAPPE 578 PP-H/EPDM D315DN300 | 7190.73 | EUR | 2021-10-01 | 1 | 24.416 | ST | 1 | 0 | 4 | 234A83001 | 234A83 | 234 | I130 | 7613185592906 | PROGEF Standard Endeinbauklappe Typ 578 Freies Wellenende d 315 mm, DN 300 mm | 37010301 |  |  | 5 | 84818085 | CH
167578822 | ABSPERRKLAPPE 578 PP-H/FKM D63DN50 | 971.33 | EUR | 2021-10-01 | 1 | 1.299 | ST | 1 | 0 | 76 | 234A83001 | 234A83 | 234 | I130 | 7613185593057 | PROGEF Standard Endeinbauklappe Typ 578 Freies Wellenende d 63 mm, DN 50 mm | 37010301 |  |  | 5 | 84818085 | CH
167578823 | ABSPERRKLAPPE 578 PP-H/FKM D75DN65 | 1042.2 | EUR | 2021-10-01 | 1 | 1.456 | ST | 1 | 0 | 76 | 234A83001 | 234A83 | 234 | I130 | 7613185593040 | PROGEF Standard Endeinbauklappe Typ 578 Freies Wellenende d 75 mm, DN 65 mm | 37010301 |  |  | 5 | 84818085 | CH
167578824 | ABSPERRKLAPPE 578 PP-H/FKM D90DN80 | 1153.82 | EUR | 2021-10-01 | 1 | 1.701 | ST | 1 | 0 | 44 | 234A83001 | 234A83 | 234 | I130 | 7613185592913 | PROGEF Standard Endeinbauklappe Typ 578 Freies Wellenende d 90 mm, DN 80 mm | 37010301 |  |  | 5 | 84818085 | CH
167578825 | ABSPERRKLAPPE 578 PP-H/FKM D110DN100 | 1389.11 | EUR | 2021-10-01 | 1 | 2.606 | ST | 1 | 0 | 22 | 234A83001 | 234A83 | 234 | I130 | 7613185592968 | PROGEF Standard Endeinbauklappe Typ 578 Freies Wellenende d 110 mm, DN 100 mm | 37010301 |  |  | 5 | 84818085 | CH
167578826 | ABSPERRKLAPPE 578 PP-H/FKM D140DN125 | 1785.77 | EUR | 2021-10-01 | 1 | 4.12 | ST | 1 | 0 | 22 | 234A83001 | 234A83 | 234 | I130 | 7613185593064 | PROGEF Standard Endeinbauklappe Typ 578 Freies Wellenende d 140 mm, DN 125 mm | 37010301 |  |  | 5 | 84818085 | CH
167578827 | ABSPERRKLAPPE 578 PP-H/FKM D160DN150 | 2372.49 | EUR | 2021-10-01 | 1 | 5.881 | ST | 1 | 0 | 14 | 234A83001 | 234A83 | 234 | I130 | 7613185593071 | PROGEF Standard Endeinbauklappe Typ 578 Freies Wellenende d 160 mm, DN 150 mm | 37010301 |  |  | 5 | 84818085 | CH
167578828 | ABSPERRKLAPPE 578 PP-H/FKM D225DN200 | 2505.21 | EUR | 2021-10-01 | 1 | 7.125 | ST | 1 | 0 | 12 | 234A83001 | 234A83 | 234 | I130 | 7613185592975 | PROGEF Standard Endeinbauklappe Typ 578 Freies Wellenende d 225 mm, DN 200 mm | 37010301 |  |  | 5 | 84818085 | CH
167578829 | ABSPERRKLAPPE 578 PP-H/FKM D280DN250 | 7518.3 | EUR | 2021-10-01 | 1 | 17.88 | ST | 1 | 0 | 4 | 234A83001 | 234A83 | 234 | I130 | 7613185593125 | PROGEF Standard Endeinbauklappe Typ 578 Freies Wellenende d 280 mm, DN 250 mm | 37010301 |  |  | 5 | 84818085 | CH
167578830 | ABSPERRKLAPPE 578 PP-H/FKM D315DN300 | 9021.97 | EUR | 2021-10-01 | 1 | 24.416 | ST | 1 | 0 | 4 | 234A83001 | 234A83 | 234 | I130 | 7613185593002 | PROGEF Standard Endeinbauklappe Typ 578 Freies Wellenende d 315 mm, DN 300 mm | 37010301 |  |  | 5 | 84818085 | CH
167582002 | DR RED VENTIL 582 PP-H/EPDM D20DN15 | 816.09 | EUR | 2021-10-01 | 1 | 0.56 | ST | 1 | 0 | 76 | 339A71001 | 339A71 | 339 | I510 | 7613185552375 | PROGEF Standard Druckreduzierventil Typ 582 Mit Stumpfschweissstutzen SDR11 metrisch Ohne Manometer d 20 mm, DN 15 mm | 37011101 |  |  | 1 | 84811099 | CH
167582003 | DR RED VENTIL 582 PP-H/EPDM D25DN20 | 936.11 | EUR | 2021-10-01 | 1 | 1.25 | ST | 1 | 0 | 76 | 339A71001 | 339A71 | 339 | I510 | 7613185552399 | PROGEF Standard Druckreduzierventil Typ 582 Mit Stumpfschweissstutzen SDR11 metrisch Ohne Manometer d 25 mm, DN 20 mm | 37011101 |  |  | 5 | 84811099 | CH
167582004 | DR RED VENTIL 582 PP-H/EPDM D32DN25 | 936.11 | EUR | 2021-10-01 | 1 | 1.25 | ST | 1 | 0 | 76 | 339A71001 | 339A71 | 339 | I510 | 7613185552382 | PROGEF Standard Druckreduzierventil Typ 582 Mit Stumpfschweissstutzen SDR11 metrisch Ohne Manometer d 32 mm, DN 25 mm | 37011101 |  |  | 1 | 84811099 | CH
167582005 | DR RED VENTIL 582 PP-H/EPDM D40DN32 | 1238.53 | EUR | 2021-10-01 | 1 | 3.45 | ST | 1 | 0 | 22 | 339A71001 | 339A71 | 339 | I510 | 7613185552405 | PROGEF Standard Druckreduzierventil Typ 582 Mit Stumpfschweissstutzen SDR11 metrisch Ohne Manometer d 40 mm, DN 32 mm | 37011101 |  |  | 5 | 84811099 | CH
167582006 | DR RED VENTIL 582 PP-H/EPDM D50DN40 | 1238.53 | EUR | 2021-10-01 | 1 | 3.46 | ST | 1 | 0 | 22 | 339A71001 | 339A71 | 339 | I510 | 7613185552429 | PROGEF Standard Druckreduzierventil Typ 582 Mit Stumpfschweissstutzen SDR11 metrisch Ohne Manometer d 50 mm, DN 40 mm | 37011101 |  |  | 5 | 84811099 | CH
167582007 | DR RED VENTIL 582 PP-H/EPDM D63DN50 | 1358.53 | EUR | 2021-10-01 | 1 | 3.52 | ST | 1 | 0 | 22 | 339A71001 | 339A71 | 339 | I510 | 7613185552412 | PROGEF Standard Druckreduzierventil Typ 582 Mit Stumpfschweissstutzen SDR11 metrisch Ohne Manometer d 63 mm, DN 50 mm | 37011101 |  |  | 5 | 84811099 | CH
167582012 | DR RED VENTIL 582 PP-H/FKM D20DN15 | 856.1 | EUR | 2021-10-01 | 1 | 0.56 | ST | 1 | 0 | 76 | 339A71001 | 339A71 | 339 | I510 | 7613185552436 | PROGEF Standard Druckreduzierventil Typ 582 Mit Stumpfschweissstutzen SDR11 metrisch Ohne Manometer d 20 mm, DN 15 mm | 37011101 |  |  | 5 | 84811099 | CH
167582013 | DR RED VENTIL 582 PP-H/FKM D25DN20 | 982.51 | EUR | 2021-10-01 | 1 | 1.25 | ST | 1 | 0 | 76 | 339A71001 | 339A71 | 339 | I510 | 7613185552443 | PROGEF Standard Druckreduzierventil Typ 582 Mit Stumpfschweissstutzen SDR11 metrisch Ohne Manometer d 25 mm, DN 20 mm | 37011101 |  |  | 5 | 84811099 | CH
167582014 | DR RED VENTIL 582 PP-H/FKM D32DN25 | 982.51 | EUR | 2021-10-01 | 1 | 1.25 | ST | 1 | 0 | 76 | 339A71001 | 339A71 | 339 | I510 | 7613185552467 | PROGEF Standard Druckreduzierventil Typ 582 Mit Stumpfschweissstutzen SDR11 metrisch Ohne Manometer d 32 mm, DN 25 mm | 37011101 |  |  | 5 | 84811099 | CH
167582015 | DR RED VENTIL 582 PP-H/FKM D40DN32 | 1299.32 | EUR | 2021-10-01 | 1 | 3.45 | ST | 1 | 0 | 22 | 339A71001 | 339A71 | 339 | I510 | 7613185552450 | PROGEF Standard Druckreduzierventil Typ 582 Mit Stumpfschweissstutzen SDR11 metrisch Ohne Manometer d 40 mm, DN 32 mm | 37011101 |  |  | 5 | 84811099 | CH
167582016 | DR RED VENTIL 582 PP-H/FKM D50DN40 | 1299.32 | EUR | 2021-10-01 | 1 | 3.46 | ST | 1 | 0 | 22 | 339A71001 | 339A71 | 339 | I510 | 7613185552474 | PROGEF Standard Druckreduzierventil Typ 582 Mit Stumpfschweissstutzen SDR11 metrisch Ohne Manometer d 50 mm, DN 40 mm | 37011101 |  |  | 5 | 84811099 | CH
167582017 | DR RED VENTIL 582 PP-H/FKM D63DN50 | 1427.35 | EUR | 2021-10-01 | 1 | 3.52 | ST | 1 | 0 | 22 | 339A71001 | 339A71 | 339 | I510 | 7613185552481 | PROGEF Standard Druckreduzierventil Typ 582 Mit Stumpfschweissstutzen SDR11 metrisch Ohne Manometer d 63 mm, DN 50 mm | 37011101 |  |  | 5 | 84811099 | CH
167582102 | DR RED VENTIL 582 PP-H/EPDM D20DN15 | 897.67 | EUR | 2021-10-01 | 1 | 0.6 | ST | 1 | 0 | 76 | 339A71001 | 339A71 | 339 | I510 | 7613185552504 | PROGEF Standard Druckreduzierventil Typ 582 Verschraubungen mit Schweissmuffen metrisch Ohne Manometer d 20 mm, DN 15 mm | 37011101 |  |  | 1 | 84811099 | CH
167582103 | DR RED VENTIL 582 PP-H/EPDM D25DN20 | 1030.54 | EUR | 2021-10-01 | 1 | 1.3 | ST | 1 | 0 | 76 | 339A71001 | 339A71 | 339 | I510 | 7613185552511 | PROGEF Standard Druckreduzierventil Typ 582 Verschraubungen mit Schweissmuffen metrisch Ohne Manometer d 25 mm, DN 20 mm | 37011101 |  |  | 1 | 84811099 | CH
167582104 | DR RED VENTIL 582 PP-H/EPDM D32DN25 | 1030.54 | EUR | 2021-10-01 | 1 | 1.32 | ST | 1 | 0 | 76 | 339A71001 | 339A71 | 339 | I510 | 7613185552498 | PROGEF Standard Druckreduzierventil Typ 582 Verschraubungen mit Schweissmuffen metrisch Ohne Manometer d 32 mm, DN 25 mm | 37011101 |  |  | 1 | 84811099 | CH
167582105 | DR RED VENTIL 582 PP-H/EPDM D40DN32 | 1361.75 | EUR | 2021-10-01 | 1 | 3.53 | ST | 1 | 0 | 22 | 339A71001 | 339A71 | 339 | I510 | 7613185552528 | PROGEF Standard Druckreduzierventil Typ 582 Verschraubungen mit Schweissmuffen metrisch Ohne Manometer d 40 mm, DN 32 mm | 37011101 |  |  | 5 | 84811099 | CH
167582106 | DR RED VENTIL 582 PP-H/EPDM D50DN40 | 1361.75 | EUR | 2021-10-01 | 1 | 3.65 | ST | 1 | 0 | 22 | 339A71001 | 339A71 | 339 | I510 | 7613185552542 | PROGEF Standard Druckreduzierventil Typ 582 Verschraubungen mit Schweissmuffen metrisch Ohne Manometer d 50 mm, DN 40 mm | 37011101 |  |  | 5 | 84811099 | CH
167582107 | DR RED VENTIL 582 PP-H/EPDM D63DN50 | 1494.55 | EUR | 2021-10-01 | 1 | 3.8 | ST | 1 | 0 | 22 | 339A71001 | 339A71 | 339 | I510 | 7613185552566 | PROGEF Standard Druckreduzierventil Typ 582 Verschraubungen mit Schweissmuffen metrisch Ohne Manometer d 63 mm, DN 50 mm | 37011101 |  |  | 1 | 84811099 | CH
167582112 | DR RED VENTIL 582 PP-H/FKM D20DN15 | 942.52 | EUR | 2021-10-01 | 1 | 0.6 | ST | 1 | 0 | 76 | 339A71001 | 339A71 | 339 | I510 | 7613185552559 | PROGEF Standard Druckreduzierventil Typ 582 Verschraubungen mit Schweissmuffen metrisch Ohne Manometer d 20 mm, DN 15 mm | 37011101 |  |  | 5 | 84811099 | CH
167582113 | DR RED VENTIL 582 PP-H/FKM D25DN20 | 1081.71 | EUR | 2021-10-01 | 1 | 1.3 | ST | 1 | 0 | 76 | 339A71001 | 339A71 | 339 | I510 | 7613185549474 | PROGEF Standard Druckreduzierventil Typ 582 Verschraubungen mit Schweissmuffen metrisch Ohne Manometer d 25 mm, DN 20 mm | 37011101 |  |  | 5 | 84811099 | CH
167582114 | DR RED VENTIL 582 PP-H/FKM D32DN25 | 1081.71 | EUR | 2021-10-01 | 1 | 1.32 | ST | 1 | 0 | 76 | 339A71001 | 339A71 | 339 | I510 | 7613185552573 | PROGEF Standard Druckreduzierventil Typ 582 Verschraubungen mit Schweissmuffen metrisch Ohne Manometer d 32 mm, DN 25 mm | 37011101 |  |  | 5 | 84811099 | CH
167582115 | DR RED VENTIL 582 PP-H/FKM D40DN32 | 1430.56 | EUR | 2021-10-01 | 1 | 3.53 | ST | 1 | 0 | 22 | 339A71001 | 339A71 | 339 | I510 | 7613185552597 | PROGEF Standard Druckreduzierventil Typ 582 Verschraubungen mit Schweissmuffen metrisch Ohne Manometer d 40 mm, DN 32 mm | 37011101 |  |  | 5 | 84811099 | CH
167582116 | DR RED VENTIL 582 PP-H/FKM D50DN40 | 1430.56 | EUR | 2021-10-01 | 1 | 3.65 | ST | 1 | 0 | 22 | 339A71001 | 339A71 | 339 | I510 | 7613185552580 | PROGEF Standard Druckreduzierventil Typ 582 Verschraubungen mit Schweissmuffen metrisch Ohne Manometer d 50 mm, DN 40 mm | 37011101 |  |  | 5 | 84811099 | CH
167582117 | DR RED VENTIL 582 PP-H/FKM D63DN50 | 1569.77 | EUR | 2021-10-01 | 1 | 3.8 | ST | 1 | 0 | 22 | 339A71001 | 339A71 | 339 | I510 | 7613185552603 | PROGEF Standard Druckreduzierventil Typ 582 Verschraubungen mit Schweissmuffen metrisch Ohne Manometer d 63 mm, DN 50 mm | 37011101 |  |  | 5 | 84811099 | CH
167582502 | DR RED VENTIL 582 PP-H/EPDM D20DN15 | 897.67 | EUR | 2021-10-01 | 1 | 0.64 | ST | 1 | 0 | 76 | 339A71001 | 339A71 | 339 | I510 | 7613185552610 | PROGEF Standard Druckreduzierventil Typ 582 Verschraubungen mit Stumpfschweissstutzen SDR11 Metrisch ohne Manometer d 20 mm, DN 15 mm | 37011101 |  |  | 5 | 84811099 | CH
167582503 | DR RED VENTIL 582 PP-H/EPDM D25DN20 | 1030.54 | EUR | 2021-10-01 | 1 | 1.35 | ST | 1 | 0 | 76 | 339A71001 | 339A71 | 339 | I510 | 7613185552634 | PROGEF Standard Druckreduzierventil Typ 582 Verschraubungen mit Stumpfschweissstutzen SDR11 Metrisch ohne Manometer d 25 mm, DN 20 mm | 37011101 |  |  | 1 | 84811099 | CH
167582504 | DR RED VENTIL 582 PP-H/EPDM D32DN25 | 1030.54 | EUR | 2021-10-01 | 1 | 1.37 | ST | 1 | 0 | 76 | 339A71001 | 339A71 | 339 | I510 | 7613185552641 | PROGEF Standard Druckreduzierventil Typ 582 Verschraubungen mit Stumpfschweissstutzen SDR11 Metrisch ohne Manometer d 32 mm, DN 25 mm | 37011101 |  |  | 1 | 84811099 | CH
167582505 | DR RED VENTIL 582 PP-H/EPDM D40DN32 | 1361.75 | EUR | 2021-10-01 | 1 | 3.66 | ST | 1 | 0 | 22 | 339A71001 | 339A71 | 339 | I510 | 7613185552627 | PROGEF Standard Druckreduzierventil Typ 582 Verschraubungen mit Stumpfschweissstutzen SDR11 Metrisch ohne Manometer d 40 mm, DN 32 mm | 37011101 |  |  | 5 | 84811099 | CH
167582506 | DR RED VENTIL 582 PP-H/EPDM D50DN40 | 1361.75 | EUR | 2021-10-01 | 1 | 3.71 | ST | 1 | 0 | 22 | 339A71001 | 339A71 | 339 | I510 | 7613185552665 | PROGEF Standard Druckreduzierventil Typ 582 Verschraubungen mit Stumpfschweissstutzen SDR11 Metrisch ohne Manometer d 50 mm, DN 40 mm | 37011101 |  |  | 5 | 84811099 | CH
167582507 | DR RED VENTIL 582 PP-H/EPDM D63DN50 | 1494.55 | EUR | 2021-10-01 | 1 | 3.86 | ST | 1 | 0 | 22 | 339A71001 | 339A71 | 339 | I510 | 7613185552658 | PROGEF Standard Druckreduzierventil Typ 582 Verschraubungen mit Stumpfschweissstutzen SDR11 Metrisch ohne Manometer d 63 mm, DN 50 mm | 37011101 |  |  | 5 | 84811099 | CH
167582512 | DR RED VENTIL 582 PP-H/FKM D20DN15 | 942.52 | EUR | 2021-10-01 | 1 | 0.64 | ST | 1 | 0 | 76 | 339A71001 | 339A71 | 339 | I510 | 7613185552672 | PROGEF Standard Druckreduzierventil Typ 582 Verschraubungen mit Stumpfschweissstutzen SDR11 Metrisch ohne Manometer d 20 mm, DN 15 mm | 37011101 |  |  | 5 | 84811099 | CH
167582513 | DR RED VENTIL 582 PP-H/FKM D25DN20 | 1081.71 | EUR | 2021-10-01 | 1 | 1.35 | ST | 1 | 0 | 76 | 339A71001 | 339A71 | 339 | I510 | 7613185552689 | PROGEF Standard Druckreduzierventil Typ 582 Verschraubungen mit Stumpfschweissstutzen SDR11 Metrisch ohne Manometer d 25 mm, DN 20 mm | 37011101 |  |  | 5 | 84811099 | CH
167582514 | DR RED VENTIL 582 PP-H/FKM D32DN25 | 1081.71 | EUR | 2021-10-01 | 1 | 1.37 | ST | 1 | 0 | 76 | 339A71001 | 339A71 | 339 | I510 | 7613185552696 | PROGEF Standard Druckreduzierventil Typ 582 Verschraubungen mit Stumpfschweissstutzen SDR11 Metrisch ohne Manometer d 32 mm, DN 25 mm | 37011101 |  |  | 5 | 84811099 | CH
167582515 | DR RED VENTIL 582 PP-H/FKM D40DN32 | 1430.56 | EUR | 2021-10-01 | 1 | 3.66 | ST | 1 | 0 | 22 | 339A71001 | 339A71 | 339 | I510 | 7613185552702 | PROGEF Standard Druckreduzierventil Typ 582 Verschraubungen mit Stumpfschweissstutzen SDR11 Metrisch ohne Manometer d 40 mm, DN 32 mm | 37011101 |  |  | 5 | 84811099 | CH
167582516 | DR RED VENTIL 582 PP-H/FKM D50DN40 | 1430.56 | EUR | 2021-10-01 | 1 | 3.71 | ST | 1 | 0 | 22 | 339A71001 | 339A71 | 339 | I510 | 7613185552719 | PROGEF Standard Druckreduzierventil Typ 582 Verschraubungen mit Stumpfschweissstutzen SDR11 Metrisch ohne Manometer d 50 mm, DN 40 mm | 37011101 |  |  | 5 | 84811099 | CH
167582517 | DR RED VENTIL 582 PP-H/FKM D63DN50 | 1569.77 | EUR | 2021-10-01 | 1 | 3.86 | ST | 1 | 0 | 22 | 339A71001 | 339A71 | 339 | I510 | 7613185552726 | PROGEF Standard Druckreduzierventil Typ 582 Verschraubungen mit Stumpfschweissstutzen SDR11 Metrisch ohne Manometer d 63 mm, DN 50 mm | 37011101 |  |  | 5 | 84811099 | CH
167586002 | DR HALTE VENT 586 PP-H/EPDM D20DN15 | 455.24 | EUR | 2021-10-01 | 1 | 0.55 | ST | 1 | 0 | 76 | 339A71002 | 339A71 | 339 | I510 | 7613185552733 | PROGEF Standard Druckhalteventil Typ 586 Mit Stumpfschweissstutzen SDR11 metrisch Ohne Manometer d 20 mm, DN 15 mm | 37011108 |  |  | 1 | 84811099 | CH
167586003 | DR HALTE VENT 586 PP-H/EPDM D25DN20 | 522.79 | EUR | 2021-10-01 | 1 | 1.26 | ST | 1 | 0 | 76 | 339A71002 | 339A71 | 339 | I510 | 7613185552740 | PROGEF Standard Druckhalteventil Typ 586 Mit Stumpfschweissstutzen SDR11 metrisch Ohne Manometer d 25 mm, DN 20 mm | 37011108 |  |  | 1 | 84811099 | CH
167586004 | DR HALTE VENT 586 PP-H/EPDM D32DN25 | 522.79 | EUR | 2021-10-01 | 1 | 1.26 | ST | 1 | 0 | 76 | 339A71002 | 339A71 | 339 | I510 | 7613185552764 | PROGEF Standard Druckhalteventil Typ 586 Mit Stumpfschweissstutzen SDR11 metrisch Ohne Manometer d 32 mm, DN 25 mm | 37011108 |  |  | 1 | 84811099 | CH
167586005 | DR HALTE VENT 586 PP-H/EPDM D40DN32 | 702.63 | EUR | 2021-10-01 | 1 | 3.46 | ST | 1 | 0 | 22 | 339A71002 | 339A71 | 339 | I510 | 7613185552757 | PROGEF Standard Druckhalteventil Typ 586 Mit Stumpfschweissstutzen SDR11 metrisch Ohne Manometer d 40 mm, DN 32 mm | 37011108 |  |  | 1 | 84811099 | CH
167586006 | DR HALTE VENT 586 PP-H/EPDM D50DN40 | 702.63 | EUR | 2021-10-01 | 1 | 3.47 | ST | 1 | 0 | 22 | 339A71002 | 339A71 | 339 | I510 | 7613185552771 | PROGEF Standard Druckhalteventil Typ 586 Mit Stumpfschweissstutzen SDR11 metrisch Ohne Manometer d 50 mm, DN 40 mm | 37011108 |  |  | 1 | 84811099 | CH
167586007 | DR HALTE VENT 586 PP-H/EPDM D63DN50 | 841.68 | EUR | 2021-10-01 | 1 | 3.54 | ST | 1 | 0 | 22 | 339A71002 | 339A71 | 339 | I510 | 7613185552788 | PROGEF Standard Druckhalteventil Typ 586 Mit Stumpfschweissstutzen SDR11 metrisch Ohne Manometer d 63 mm, DN 50 mm | 37011108 |  |  | 1 | 84811099 | CH
167586012 | DR HALTE VENT 586 PP-H/FKM D20DN15 | 478.12 | EUR | 2021-10-01 | 1 | 0.55 | ST | 1 | 0 | 76 | 339A71002 | 339A71 | 339 | I510 | 7613185552801 | PROGEF Standard Druckhalteventil Typ 586 Mit Stumpfschweissstutzen SDR11 metrisch Ohne Manometer d 20 mm, DN 15 mm | 37011108 |  |  | 5 | 84811099 | CH
167586013 | DR HALTE VENT 586 PP-H/FKM D25DN20 | 548.86 | EUR | 2021-10-01 | 1 | 1.26 | ST | 1 | 0 | 76 | 339A71002 | 339A71 | 339 | I510 | 7613185552795 | PROGEF Standard Druckhalteventil Typ 586 Mit Stumpfschweissstutzen SDR11 metrisch Ohne Manometer d 25 mm, DN 20 mm | 37011108 |  |  | 5 | 84811099 | CH
167586014 | DR HALTE VENT 586 PP-H/FKM D32DN25 | 548.86 | EUR | 2021-10-01 | 1 | 1.26 | ST | 1 | 0 | 76 | 339A71002 | 339A71 | 339 | I510 | 7613185552818 | PROGEF Standard Druckhalteventil Typ 586 Mit Stumpfschweissstutzen SDR11 metrisch Ohne Manometer d 32 mm, DN 25 mm | 37011108 |  |  | 5 | 84811099 | CH
167586015 | DR HALTE VENT 586 PP-H/FKM D40DN32 | 737.66 | EUR | 2021-10-01 | 1 | 3.46 | ST | 1 | 0 | 22 | 339A71002 | 339A71 | 339 | I510 | 7613185552825 | PROGEF Standard Druckhalteventil Typ 586 Mit Stumpfschweissstutzen SDR11 metrisch Ohne Manometer d 40 mm, DN 32 mm | 37011108 |  |  | 5 | 84811099 | CH
167586016 | DR HALTE VENT 586 PP-H/FKM D50DN40 | 737.66 | EUR | 2021-10-01 | 1 | 3.47 | ST | 1 | 0 | 22 | 339A71002 | 339A71 | 339 | I510 | 7613185552832 | PROGEF Standard Druckhalteventil Typ 586 Mit Stumpfschweissstutzen SDR11 metrisch Ohne Manometer d 50 mm, DN 40 mm | 37011108 |  |  | 5 | 84811099 | CH
167586017 | DR HALTE VENT 586 PP-H/FKM D63DN50 | 886.48 | EUR | 2021-10-01 | 1 | 3.54 | ST | 1 | 0 | 22 | 339A71002 | 339A71 | 339 | I510 | 7613185552849 | PROGEF Standard Druckhalteventil Typ 586 Mit Stumpfschweissstutzen SDR11 metrisch Ohne Manometer d 63 mm, DN 50 mm | 37011108 |  |  | 5 | 84811099 | CH
167586102 | DR HALTE VENT 586 PP-H/EPDM D20DN15 | 500.87 | EUR | 2021-10-01 | 1 | 0.59 | ST | 1 | 0 | 76 | 339A71002 | 339A71 | 339 | I510 | 7613185552870 | PROGEF Standard Druckhalteventil Typ 586 Verschraubungen mit Schweissmuffen metrisch Ohne Manometer d 20 mm, DN 15 mm | 37011108 |  |  | 1 | 84811099 | CH
167586103 | DR HALTE VENT 586 PP-H/EPDM D25DN20 | 574.93 | EUR | 2021-10-01 | 1 | 1.31 | ST | 1 | 0 | 76 | 339A71002 | 339A71 | 339 | I510 | 7613185552863 | PROGEF Standard Druckhalteventil Typ 586 Verschraubungen mit Schweissmuffen metrisch Ohne Manometer d 25 mm, DN 20 mm | 37011108 |  |  | 1 | 84811099 | CH
167586104 | DR HALTE VENT 586 PP-H/EPDM D32DN25 | 574.93 | EUR | 2021-10-01 | 1 | 1.33 | ST | 1 | 0 | 76 | 339A71002 | 339A71 | 339 | I510 | 7613185552856 | PROGEF Standard Druckhalteventil Typ 586 Verschraubungen mit Schweissmuffen metrisch Ohne Manometer d 32 mm, DN 25 mm | 37011108 |  |  | 1 | 84811099 | CH
167586105 | DR HALTE VENT 586 PP-H/EPDM D40DN32 | 772.88 | EUR | 2021-10-01 | 1 | 3.61 | ST | 1 | 0 | 22 | 339A71002 | 339A71 | 339 | I510 | 7613185552887 | PROGEF Standard Druckhalteventil Typ 586 Verschraubungen mit Schweissmuffen metrisch Ohne Manometer d 40 mm, DN 32 mm | 37011108 |  |  | 1 | 84811099 | CH
167586106 | DR HALTE VENT 586 PP-H/EPDM D50DN40 | 772.88 | EUR | 2021-10-01 | 1 | 3.66 | ST | 1 | 0 | 22 | 339A71002 | 339A71 | 339 | I510 | 7613185552894 | PROGEF Standard Druckhalteventil Typ 586 Verschraubungen mit Schweissmuffen metrisch Ohne Manometer d 50 mm, DN 40 mm | 37011108 |  |  | 1 | 84811099 | CH
167586107 | DR HALTE VENT 586 PP-H/EPDM D63DN50 | 924.9 | EUR | 2021-10-01 | 1 | 3.81 | ST | 1 | 0 | 22 | 339A71002 | 339A71 | 339 | I510 | 7613185552900 | PROGEF Standard Druckhalteventil Typ 586 Verschraubungen mit Schweissmuffen metrisch Ohne Manometer d 63 mm, DN 50 mm | 37011108 |  |  | 1 | 84811099 | CH
167586112 | DR HALTE VENT 586 PP-H/FKM D20DN15 | 525.82 | EUR | 2021-10-01 | 1 | 0.59 | ST | 1 | 0 | 76 | 339A71002 | 339A71 | 339 | I510 | 7613185552924 | PROGEF Standard Druckhalteventil Typ 586 Verschraubungen mit Schweissmuffen metrisch Ohne Manometer d 20 mm, DN 15 mm | 37011108 |  |  | 1 | 84811099 | CH
167586113 | DR HALTE VENT 586 PP-H/FKM D25DN20 | 604.86 | EUR | 2021-10-01 | 1 | 1.31 | ST | 1 | 0 | 76 | 339A71002 | 339A71 | 339 | I510 | 7613185552917 | PROGEF Standard Druckhalteventil Typ 586 Verschraubungen mit Schweissmuffen metrisch Ohne Manometer d 25 mm, DN 20 mm | 37011108 |  |  | 5 | 84811099 | CH
167586114 | DR HALTE VENT 586 PP-H/FKM D32DN25 | 604.86 | EUR | 2021-10-01 | 1 | 1.33 | ST | 1 | 0 | 76 | 339A71002 | 339A71 | 339 | I510 | 7613185552931 | PROGEF Standard Druckhalteventil Typ 586 Verschraubungen mit Schweissmuffen metrisch Ohne Manometer d 32 mm, DN 25 mm | 37011108 |  |  | 1 | 84811099 | CH
167586115 | DR HALTE VENT 586 PP-H/FKM D40DN32 | 812.87 | EUR | 2021-10-01 | 1 | 3.61 | ST | 1 | 0 | 22 | 339A71002 | 339A71 | 339 | I510 | 7613185552948 | PROGEF Standard Druckhalteventil Typ 586 Verschraubungen mit Schweissmuffen metrisch Ohne Manometer d 40 mm, DN 32 mm | 37011108 |  |  | 5 | 84811099 | CH
167586116 | DR HALTE VENT 586 PP-H/FKM D50DN40 | 812.87 | EUR | 2021-10-01 | 1 | 3.66 | ST | 1 | 0 | 22 | 339A71002 | 339A71 | 339 | I510 | 7613185552955 | PROGEF Standard Druckhalteventil Typ 586 Verschraubungen mit Schweissmuffen metrisch Ohne Manometer d 50 mm, DN 40 mm | 37011108 |  |  | 5 | 84811099 | CH
167586117 | DR HALTE VENT 586 PP-H/FKM D63DN50 | 972.91 | EUR | 2021-10-01 | 1 | 3.81 | ST | 1 | 0 | 22 | 339A71002 | 339A71 | 339 | I510 | 7613185552962 | PROGEF Standard Druckhalteventil Typ 586 Verschraubungen mit Schweissmuffen metrisch Ohne Manometer d 63 mm, DN 50 mm | 37011108 |  |  | 5 | 84811099 | CH
167586502 | DR HALTE VENT 586 PP-H/EPDM D20DN15 | 500.87 | EUR | 2021-10-01 | 1 | 0.63 | ST | 1 | 0 | 76 | 339A71002 | 339A71 | 339 | I510 | 7613185552993 | PROGEF Standard Druckhalteventil Typ 586 Verschraubungen mit Stumpfschweissstutzen SDR11 Metrisch ohne Manometer d 20 mm, DN 15 mm | 37011108 |  |  | 1 | 84811099 | CH
167586503 | DR HALTE VENT 586 PP-H/EPDM D25DN20 | 574.93 | EUR | 2021-10-01 | 1 | 1.35 | ST | 1 | 0 | 76 | 339A71002 | 339A71 | 339 | I510 | 7613185552979 | PROGEF Standard Druckhalteventil Typ 586 Verschraubungen mit Stumpfschweissstutzen SDR11 Metrisch ohne Manometer d 25 mm, DN 20 mm | 37011108 |  |  | 1 | 84811099 | CH
167586504 | DR HALTE VENT 586 PP-H/EPDM D32DN25 | 574.93 | EUR | 2021-10-01 | 1 | 1.37 | ST | 1 | 0 | 76 | 339A71002 | 339A71 | 339 | I510 | 7613185553006 | PROGEF Standard Druckhalteventil Typ 586 Verschraubungen mit Stumpfschweissstutzen SDR11 Metrisch ohne Manometer d 32 mm, DN 25 mm | 37011108 |  |  | 1 | 84811099 | CH
167586505 | DR HALTE VENT 586 PP-H/EPDM D40DN32 | 772.88 | EUR | 2021-10-01 | 1 | 3.65 | ST | 1 | 0 | 22 | 339A71002 | 339A71 | 339 | I510 | 7613185552986 | PROGEF Standard Druckhalteventil Typ 586 Verschraubungen mit Stumpfschweissstutzen SDR11 Metrisch ohne Manometer d 40 mm, DN 32 mm | 37011108 |  |  | 5 | 84811099 | CH
167586506 | DR HALTE VENT 586 PP-H/EPDM D50DN40 | 772.88 | EUR | 2021-10-01 | 1 | 3.7 | ST | 1 | 0 | 22 | 339A71002 | 339A71 | 339 | I510 | 7613185553013 | PROGEF Standard Druckhalteventil Typ 586 Verschraubungen mit Stumpfschweissstutzen SDR11 Metrisch ohne Manometer d 50 mm, DN 40 mm | 37011108 |  |  | 5 | 84811099 | CH
167586507 | DR HALTE VENT 586 PP-H/EPDM D63DN50 | 924.9 | EUR | 2021-10-01 | 1 | 3.85 | ST | 1 | 0 | 22 | 339A71002 | 339A71 | 339 | I510 | 7613185553044 | PROGEF Standard Druckhalteventil Typ 586 Verschraubungen mit Stumpfschweissstutzen SDR11 Metrisch ohne Manometer d 63 mm, DN 50 mm | 37011108 |  |  | 5 | 84811099 | CH
167586512 | DR HALTE VENT 586 PP-H/FKM D20DN15 | 525.82 | EUR | 2021-10-01 | 1 | 0.63 | ST | 1 | 0 | 76 | 339A71002 | 339A71 | 339 | I510 | 7613185553020 | PROGEF Standard Druckhalteventil Typ 586 Verschraubungen mit Stumpfschweissstutzen SDR11 Metrisch ohne Manometer d 20 mm, DN 15 mm | 37011108 |  |  | 1 | 84811099 | CH
167586513 | DR HALTE VENT 586 PP-H/FKM D25DN20 | 604.86 | EUR | 2021-10-01 | 1 | 1.35 | ST | 1 | 0 | 76 | 339A71002 | 339A71 | 339 | I510 | 7613185553051 | PROGEF Standard Druckhalteventil Typ 586 Verschraubungen mit Stumpfschweissstutzen SDR11 Metrisch ohne Manometer d 25 mm, DN 20 mm | 37011108 |  |  | 1 | 84811099 | CH
167586514 | DR HALTE VENT 586 PP-H/FKM D32DN25 | 604.86 | EUR | 2021-10-01 | 1 | 1.37 | ST | 1 | 0 | 76 | 339A71002 | 339A71 | 339 | I510 | 7613185553068 | PROGEF Standard Druckhalteventil Typ 586 Verschraubungen mit Stumpfschweissstutzen SDR11 Metrisch ohne Manometer d 32 mm, DN 25 mm | 37011108 |  |  | 1 | 84811099 | CH
167586515 | DR HALTE VENT 586 PP-H/FKM D40DN32 | 812.87 | EUR | 2021-10-01 | 1 | 3.65 | ST | 1 | 0 | 22 | 339A71002 | 339A71 | 339 | I510 | 7613185553099 | PROGEF Standard Druckhalteventil Typ 586 Verschraubungen mit Stumpfschweissstutzen SDR11 Metrisch ohne Manometer d 40 mm, DN 32 mm | 37011108 |  |  | 5 | 84811099 | CH
167586516 | DR HALTE VENT 586 PP-H/FKM D50DN40 | 812.87 | EUR | 2021-10-01 | 1 | 3.7 | ST | 1 | 0 | 22 | 339A71002 | 339A71 | 339 | I510 | 7613185553075 | PROGEF Standard Druckhalteventil Typ 586 Verschraubungen mit Stumpfschweissstutzen SDR11 Metrisch ohne Manometer d 50 mm, DN 40 mm | 37011108 |  |  | 5 | 84811099 | CH
167586517 | DR HALTE VENT 586 PP-H/FKM D63DN50 | 972.91 | EUR | 2021-10-01 | 1 | 3.85 | ST | 1 | 0 | 22 | 339A71002 | 339A71 | 339 | I510 | 7613185553082 | PROGEF Standard Druckhalteventil Typ 586 Verschraubungen mit Stumpfschweissstutzen SDR11 Metrisch ohne Manometer d 63 mm, DN 50 mm | 37011108 |  |  | 5 | 84811099 | CH
167591001 | BE-UENTLÜFTER 591 PP-H/EPDM D16DN10 | 189.75 | EUR | 2021-10-01 | 1 | 0.097 | ST | 1 | 10 | 800 | 234989311 | 234989 | 234 | I130 | 7613185345090 | PROGEF Standard Be- und Entlüfter Typ 591 Mit Schweissmuffen metrisch d 16 mm, DN 10 mm | 37010901 |  |  | 5 | 84818099 | CH
167591002 | BE-UENTLÜFTER 591 PP-H/EPDM D20DN15 | 189.75 | EUR | 2021-10-01 | 1 | 0.097 | ST | 1 | 10 | 800 | 234989311 | 234989 | 234 | I130 | 7613185345120 | PROGEF Standard Be- und Entlüfter Typ 591 Mit Schweissmuffen metrisch d 20 mm, DN 15 mm | 37010901 |  |  | 5 | 84818099 | CH
167591003 | BE-UENTLÜFTER 591 PP-H/EPDM D25DN20 | 234.98 | EUR | 2021-10-01 | 1 | 0.193 | ST | 1 | 10 | 510 | 234989311 | 234989 | 234 | I130 | 7613185345113 | PROGEF Standard Be- und Entlüfter Typ 591 Mit Schweissmuffen metrisch d 25 mm, DN 20 mm | 37010901 |  |  | 5 | 84818099 | CH
167591004 | BE-UENTLÜFTER 591 PP-H/EPDM D32DN25 | 297.12 | EUR | 2021-10-01 | 1 | 0.224 | ST | 1 | 10 | 360 | 234989311 | 234989 | 234 | I130 | 7613185345137 | PROGEF Standard Be- und Entlüfter Typ 591 Mit Schweissmuffen metrisch d 32 mm, DN 25 mm | 37010901 |  |  | 5 | 84818099 | CH
167591005 | BE-UENTLÜFTER 591 PP-H/EPDM D40DN32 | 353.83 | EUR | 2021-10-01 | 1 | 0.382 | ST | 1 | 6 | 288 | 234989311 | 234989 | 234 | I130 | 7613185345144 | PROGEF Standard Be- und Entlüfter Typ 591 Mit Schweissmuffen metrisch d 40 mm, DN 32 mm | 37010901 |  |  | 5 | 84818099 | CH
167591006 | BE-UENTLÜFTER 591 PP-H/EPDM D50DN40 | 500.43 | EUR | 2021-10-01 | 1 | 0.549 | ST | 1 | 6 | 144 | 234989311 | 234989 | 234 | I130 | 7613185345168 | PROGEF Standard Be- und Entlüfter Typ 591 Mit Schweissmuffen metrisch d 50 mm, DN 40 mm | 37010901 |  |  | 5 | 84818099 | CH
167591007 | BE-UENTLÜFTER 591 PP-H/EPDM D63DN50 | 734.37 | EUR | 2021-10-01 | 1 | 0.986 | ST | 1 | 4 | 112 | 234989311 | 234989 | 234 | I130 | 7613185345151 | PROGEF Standard Be- und Entlüfter Typ 591 Mit Schweissmuffen metrisch d 63 mm, DN 50 mm | 37010901 |  |  | 5 | 84818099 | CH
167591008 | BE-UENTLÜFTER 591 PP-H/EPDM D75DN65 | 1174.93 | EUR | 2021-10-01 | 1 | 2.3 | ST | 1 | 0 | 44 | 234989311 | 234989 | 234 | I130 | 7613185345175 | PROGEF Standard Be- und Entlüfter Typ 591 Mit Schweissmuffen metrisch d 75 mm, DN 65 mm | 37010901 |  |  | 5 | 84818099 | CH
167591009 | BE-UENTLÜFTER 591 PP-H/EPDM D90DN80 | 1469.04 | EUR | 2021-10-01 | 1 | 3.56 | ST | 1 | 0 | 36 | 234989311 | 234989 | 234 | I130 | 7613185345182 | PROGEF Standard Be- und Entlüfter Typ 591 Mit Schweissmuffen metrisch d 90 mm, DN 80 mm | 37010901 |  |  | 5 | 84818099 | CH
167591010 | BE-UENTLÜFTER 591 PP-H/EPDM D110DN100 | 1763.14 | EUR | 2021-10-01 | 1 | 5.9 | ST | 1 | 0 | 18 | 234989311 | 234989 | 234 | I130 | 7613185345199 | PROGEF Standard Be- und Entlüfter Typ 591 Mit Schweissmuffen metrisch d 110 mm, DN 100 mm | 37010901 |  |  | 5 | 84818099 | CH
167591011 | BE-UENTLÜFTER 591 PP-H/FKM D16DN10 | 227.46 | EUR | 2021-10-01 | 1 | 0.097 | ST | 1 | 10 | 800 | 234989311 | 234989 | 234 | I130 | 7613185345205 | PROGEF Standard Be- und Entlüfter Typ 591 Mit Schweissmuffen metrisch d 16 mm, DN 10 mm | 37010901 |  |  | 5 | 84818099 | CH
167591012 | BE-UENTLÜFTER 591 PP-H/FKM D20DN15 | 227.46 | EUR | 2021-10-01 | 1 | 0.097 | ST | 1 | 10 | 800 | 234989311 | 234989 | 234 | I130 | 7613185345229 | PROGEF Standard Be- und Entlüfter Typ 591 Mit Schweissmuffen metrisch d 20 mm, DN 15 mm | 37010901 |  |  | 5 | 84818099 | CH
167591013 | BE-UENTLÜFTER 591 PP-H/FKM D25DN20 | 281.73 | EUR | 2021-10-01 | 1 | 0.203 | ST | 1 | 10 | 510 | 234989311 | 234989 | 234 | I130 | 7613185345243 | PROGEF Standard Be- und Entlüfter Typ 591 Mit Schweissmuffen metrisch d 25 mm, DN 20 mm | 37010901 |  |  | 5 | 84818099 | CH
167591014 | BE-UENTLÜFTER 591 PP-H/FKM D32DN25 | 356.69 | EUR | 2021-10-01 | 1 | 0.224 | ST | 1 | 10 | 360 | 234989311 | 234989 | 234 | I130 | 7613185345212 | PROGEF Standard Be- und Entlüfter Typ 591 Mit Schweissmuffen metrisch d 32 mm, DN 25 mm | 37010901 |  |  | 5 | 84818099 | CH
167591015 | BE-UENTLÜFTER 591 PP-H/FKM D40DN32 | 424.12 | EUR | 2021-10-01 | 1 | 0.392 | ST | 1 | 6 | 288 | 234989311 | 234989 | 234 | I130 | 7613185345236 | PROGEF Standard Be- und Entlüfter Typ 591 Mit Schweissmuffen metrisch d 40 mm, DN 32 mm | 37010901 |  |  | 5 | 84818099 | CH
167591016 | BE-UENTLÜFTER 591 PP-H/FKM D50DN40 | 600.74 | EUR | 2021-10-01 | 1 | 0.549 | ST | 1 | 6 | 144 | 234989311 | 234989 | 234 | I130 | 7613185345250 | PROGEF Standard Be- und Entlüfter Typ 591 Mit Schweissmuffen metrisch d 50 mm, DN 40 mm | 37010901 |  |  | 5 | 84818099 | CH
167591017 | BE-UENTLÜFTER 591 PP-H/FKM D63DN50 | 882.34 | EUR | 2021-10-01 | 1 | 0.986 | ST | 1 | 4 | 112 | 234989311 | 234989 | 234 | I130 | 7613185345267 | PROGEF Standard Be- und Entlüfter Typ 591 Mit Schweissmuffen metrisch d 63 mm, DN 50 mm | 37010901 |  |  | 5 | 84818099 | CH
167591018 | BE-UENTLÜFTER 591 PP-H/FKM D75DN65 | 1410.22 | EUR | 2021-10-01 | 1 | 2.31 | ST | 1 | 0 | 44 | 234989311 | 234989 | 234 | I130 | 7613185345274 | PROGEF Standard Be- und Entlüfter Typ 591 Mit Schweissmuffen metrisch d 75 mm, DN 65 mm | 37010901 |  |  | 5 | 84818099 | CH
167591019 | BE-UENTLÜFTER 591 PP-H/FKM D90DN80 | 1763.14 | EUR | 2021-10-01 | 1 | 3.58 | ST | 1 | 0 | 36 | 234989311 | 234989 | 234 | I130 | 7613185345298 | PROGEF Standard Be- und Entlüfter Typ 591 Mit Schweissmuffen metrisch d 90 mm, DN 80 mm | 37010901 |  |  | 5 | 84818099 | CH
167591020 | BE-UENTLÜFTER 591 PP-H/FKM D110DN100 | 2114.58 | EUR | 2021-10-01 | 1 | 5.93 | ST | 1 | 0 | 18 | 234989311 | 234989 | 234 | I130 | 7613185345304 | PROGEF Standard Be- und Entlüfter Typ 591 Mit Schweissmuffen metrisch d 110 mm, DN 100 mm | 37010901 |  |  | 5 | 84818099 | CH
167591041 | BE-UENTLÜFTER 591 PP-H/EPDM D16DN10 | 189.75 | EUR | 2021-10-01 | 1 | 0.097 | ST | 1 | 10 | 510 | 234989311 | 234989 | 234 | I130 | 7613185345281 | PROGEF Standard Be- und Entlüfter Typ 591 Mit Muffenschweissstutzen metrisch d 16 mm, DN 10 mm | 37010901 |  |  | 5 | 84818099 | CH
167591042 | BE-UENTLÜFTER 591 PP-H/EPDM D20DN15 | 189.75 | EUR | 2021-10-01 | 1 | 0.107 | ST | 1 | 10 | 510 | 234989311 | 234989 | 234 | I130 | 7613185345311 | PROGEF Standard Be- und Entlüfter Typ 591 Mit Muffenschweissstutzen metrisch d 20 mm, DN 15 mm | 37010901 |  |  | 5 | 84818099 | CH
167591043 | BE-UENTLÜFTER 591 PP-H/EPDM D25DN20 | 234.98 | EUR | 2021-10-01 | 1 | 0.193 | ST | 1 | 10 | 360 | 234989311 | 234989 | 234 | I130 | 7613185345328 | PROGEF Standard Be- und Entlüfter Typ 591 Mit Muffenschweissstutzen metrisch d 25 mm, DN 20 mm | 37010901 |  |  | 5 | 84818099 | CH
167591044 | BE-UENTLÜFTER 591 PP-H/EPDM D32DN25 | 297.12 | EUR | 2021-10-01 | 1 | 0.234 | ST | 1 | 6 | 288 | 234989311 | 234989 | 234 | I130 | 7613185345335 | PROGEF Standard Be- und Entlüfter Typ 591 Mit Muffenschweissstutzen metrisch d 32 mm, DN 25 mm | 37010901 |  |  | 5 | 84818099 | CH
167591045 | BE-UENTLÜFTER 591 PP-H/EPDM D40DN32 | 353.83 | EUR | 2021-10-01 | 1 | 0.392 | ST | 1 | 6 | 144 | 234989311 | 234989 | 234 | I130 | 7613185345342 | PROGEF Standard Be- und Entlüfter Typ 591 Mit Muffenschweissstutzen metrisch d 40 mm, DN 32 mm | 37010901 |  |  | 5 | 84818099 | CH
167591046 | BE-UENTLÜFTER 591 PP-H/EPDM D50DN40 | 500.43 | EUR | 2021-10-01 | 1 | 0.579 | ST | 1 | 4 | 112 | 234989311 | 234989 | 234 | I130 | 7613185345366 | PROGEF Standard Be- und Entlüfter Typ 591 Mit Muffenschweissstutzen metrisch d 50 mm, DN 40 mm | 37010901 |  |  | 5 | 84818099 | CH
167591047 | BE-UENTLÜFTER 591 PP-H/EPDM D63DN50 | 734.37 | EUR | 2021-10-01 | 1 | 1.046 | ST | 1 | 4 | 44 | 234989311 | 234989 | 234 | I130 | 7613185345359 | PROGEF Standard Be- und Entlüfter Typ 591 Mit Muffenschweissstutzen metrisch d 63 mm, DN 50 mm | 37010901 |  |  | 5 | 84818099 | CH
167591048 | BE-UENTLÜFTER 591 PP-H/EPDM D75DN65 | 1174.93 | EUR | 2021-10-01 | 1 | 2.36 | ST | 1 | 0 | 44 | 234989311 | 234989 | 234 | I130 | 7613185345373 | PROGEF Standard Be- und Entlüfter Typ 591 Mit Muffenschweissstutzen metrisch d 75 mm, DN 65 mm | 37010901 |  |  | 5 | 84818099 | CH
167591049 | BE-UENTLÜFTER 591 PP-H/EPDM D90DN80 | 1469.04 | EUR | 2021-10-01 | 1 | 3.73 | ST | 1 | 0 | 36 | 234989311 | 234989 | 234 | I130 | 7613185345380 | PROGEF Standard Be- und Entlüfter Typ 591 Mit Muffenschweissstutzen metrisch d 90 mm, DN 80 mm | 37010901 |  |  | 5 | 84818099 | CH
167591050 | BE-UENTLÜFTER 591 PP-H/EPDM D110DN100 | 1763.14 | EUR | 2021-10-01 | 1 | 5.96 | ST | 1 | 0 | 18 | 234989311 | 234989 | 234 | I130 | 7613185345397 | PROGEF Standard Be- und Entlüfter Typ 591 Mit Muffenschweissstutzen metrisch d 110 mm, DN 100 mm | 37010901 |  |  | 5 | 84818099 | CH
167591051 | BE-UENTLÜFTER 591 PP-H/FKM D16DN10 | 227.46 | EUR | 2021-10-01 | 1 | 0.097 | ST | 1 | 10 | 510 | 234989311 | 234989 | 234 | I130 | 7613185345410 | PROGEF Standard Be- und Entlüfter Typ 591 Mit Muffenschweissstutzen metrisch d 16 mm, DN 10 mm | 37010901 |  |  | 5 | 84818099 | CH
167591052 | BE-UENTLÜFTER 591 PP-H/FKM D20DN15 | 227.46 | EUR | 2021-10-01 | 1 | 0.107 | ST | 1 | 10 | 510 | 234989311 | 234989 | 234 | I130 | 7613185345403 | PROGEF Standard Be- und Entlüfter Typ 591 Mit Muffenschweissstutzen metrisch d 20 mm, DN 15 mm | 37010901 |  |  | 5 | 84818099 | CH
167591053 | BE-UENTLÜFTER 591 PP-H/FKM D25DN20 | 281.73 | EUR | 2021-10-01 | 1 | 0.213 | ST | 1 | 10 | 360 | 234989311 | 234989 | 234 | I130 | 7613185345427 | PROGEF Standard Be- und Entlüfter Typ 591 Mit Muffenschweissstutzen metrisch d 25 mm, DN 20 mm | 37010901 |  |  | 5 | 84818099 | CH
167591054 | BE-UENTLÜFTER 591 PP-H/FKM D32DN25 | 356.69 | EUR | 2021-10-01 | 1 | 0.234 | ST | 1 | 6 | 288 | 234989311 | 234989 | 234 | I130 | 7613185345434 | PROGEF Standard Be- und Entlüfter Typ 591 Mit Muffenschweissstutzen metrisch d 32 mm, DN 25 mm | 37010901 |  |  | 5 | 84818099 | CH
167591055 | BE-UENTLÜFTER 591 PP-H/FKM D40DN32 | 424.12 | EUR | 2021-10-01 | 1 | 0.402 | ST | 1 | 6 | 144 | 234989311 | 234989 | 234 | I130 | 7613185345458 | PROGEF Standard Be- und Entlüfter Typ 591 Mit Muffenschweissstutzen metrisch d 40 mm, DN 32 mm | 37010901 |  |  | 5 | 84818099 | CH
167591056 | BE-UENTLÜFTER 591 PP-H/FKM D50DN40 | 600.74 | EUR | 2021-10-01 | 1 | 0.579 | ST | 1 | 4 | 112 | 234989311 | 234989 | 234 | I130 | 7613185345441 | PROGEF Standard Be- und Entlüfter Typ 591 Mit Muffenschweissstutzen metrisch d 50 mm, DN 40 mm | 37010901 |  |  | 5 | 84818099 | CH
167591057 | BE-UENTLÜFTER 591 PP-H/FKM D63DN50 | 882.34 | EUR | 2021-10-01 | 1 | 1.056 | ST | 1 | 4 | 44 | 234989311 | 234989 | 234 | I130 | 7613185345472 | PROGEF Standard Be- und Entlüfter Typ 591 Mit Muffenschweissstutzen metrisch d 63 mm, DN 50 mm | 37010901 |  |  | 5 | 84818099 | CH
167591058 | BE-UENTLÜFTER 591 PP-H/FKM D75DN65 | 1410.22 | EUR | 2021-10-01 | 1 | 2.37 | ST | 1 | 0 | 44 | 234989311 | 234989 | 234 | I130 | 7613185345489 | PROGEF Standard Be- und Entlüfter Typ 591 Mit Muffenschweissstutzen metrisch d 75 mm, DN 65 mm | 37010901 |  |  | 5 | 84818099 | CH
167591059 | BE-UENTLÜFTER 591 PP-H/FKM D90DN80 | 1763.14 | EUR | 2021-10-01 | 1 | 3.75 | ST | 1 | 0 | 36 | 234989311 | 234989 | 234 | I130 | 7613185345465 | PROGEF Standard Be- und Entlüfter Typ 591 Mit Muffenschweissstutzen metrisch d 90 mm, DN 80 mm | 37010901 |  |  | 5 | 84818099 | CH
167591060 | BE-UENTLÜFTER 591 PP-H/FKM D110DN100 | 2114.58 | EUR | 2021-10-01 | 1 | 5.98 | ST | 1 | 0 | 18 | 234989311 | 234989 | 234 | I130 | 7613185345496 | PROGEF Standard Be- und Entlüfter Typ 591 Mit Muffenschweissstutzen metrisch d 110 mm, DN 100 mm | 37010901 |  |  | 5 | 84818099 | CH
167595001 | BELÜFTER 595 PP-H/EPDM D16DN10 | 218.55 | EUR | 2021-10-01 | 1 | 0.097 | ST | 1 | 10 | 800 | 234989411 | 234989 | 234 | I130 | 7613185345502 | PROGEF Standard Belüfter Typ 595 Mit Schweissmuffen metrisch d 16 mm, DN 10 mm | 37010901 |  |  | 5 | 84818099 | CH
167595002 | BELÜFTER 595 PP-H/EPDM D20DN15 | 218.55 | EUR | 2021-10-01 | 1 | 0.097 | ST | 1 | 10 | 800 | 234989411 | 234989 | 234 | I130 | 7613185345519 | PROGEF Standard Belüfter Typ 595 Mit Schweissmuffen metrisch d 20 mm, DN 15 mm | 37010901 |  |  | 5 | 84818099 | CH
167595003 | BELÜFTER 595 PP-H/EPDM D25DN20 | 273.3 | EUR | 2021-10-01 | 1 | 0.193 | ST | 1 | 10 | 510 | 234989411 | 234989 | 234 | I130 | 7613185345526 | PROGEF Standard Belüfter Typ 595 Mit Schweissmuffen metrisch d 25 mm, DN 20 mm | 37010901 |  |  | 5 | 84818099 | CH
167595004 | BELÜFTER 595 PP-H/EPDM D32DN25 | 345.23 | EUR | 2021-10-01 | 1 | 0.224 | ST | 1 | 10 | 360 | 234989411 | 234989 | 234 | I130 | 7613185345533 | PROGEF Standard Belüfter Typ 595 Mit Schweissmuffen metrisch d 32 mm, DN 25 mm | 37010901 |  |  | 5 | 84818099 | CH
167595005 | BELÜFTER 595 PP-H/EPDM D40DN32 | 410.86 | EUR | 2021-10-01 | 1 | 0.382 | ST | 1 | 6 | 288 | 234989411 | 234989 | 234 | I130 | 7613185345540 | PROGEF Standard Belüfter Typ 595 Mit Schweissmuffen metrisch d 40 mm, DN 32 mm | 37010901 |  |  | 5 | 84818099 | CH
167595006 | BELÜFTER 595 PP-H/EPDM D50DN40 | 589.43 | EUR | 2021-10-01 | 1 | 0.549 | ST | 1 | 6 | 144 | 234989411 | 234989 | 234 | I130 | 7613185345557 | PROGEF Standard Belüfter Typ 595 Mit Schweissmuffen metrisch d 50 mm, DN 40 mm | 37010901 |  |  | 5 | 84818099 | CH
167595007 | BELÜFTER 595 PP-H/EPDM D63DN50 | 862.73 | EUR | 2021-10-01 | 1 | 0.986 | ST | 1 | 4 | 112 | 234989411 | 234989 | 234 | I130 | 7613185345564 | PROGEF Standard Belüfter Typ 595 Mit Schweissmuffen metrisch d 63 mm, DN 50 mm | 37010901 |  |  | 5 | 84818099 | CH
167595008 | BELÜFTER 595 PP-H/EPDM D75DN65 | 1377.04 | EUR | 2021-10-01 | 1 | 2.3 | ST | 1 | 0 | 44 | 234989411 | 234989 | 234 | I130 | 7613185345571 | PROGEF Standard Belüfter Typ 595 Mit Schweissmuffen metrisch d 75 mm, DN 65 mm | 37010901 |  |  | 5 | 84818099 | CH
167595009 | BELÜFTER 595 PP-H/EPDM D90DN80 | 1720.92 | EUR | 2021-10-01 | 1 | 3.56 | ST | 1 | 0 | 36 | 234989411 | 234989 | 234 | I130 | 7613185345595 | PROGEF Standard Belüfter Typ 595 Mit Schweissmuffen metrisch d 90 mm, DN 80 mm | 37010901 |  |  | 5 | 84818099 | CH
167595010 | BELÜFTER 595 PP-H/EPDM D110DN100 | 2064.79 | EUR | 2021-10-01 | 1 | 5.9 | ST | 1 | 0 | 18 | 234989411 | 234989 | 234 | I130 | 7613185345588 | PROGEF Standard Belüfter Typ 595 Mit Schweissmuffen metrisch d 110 mm, DN 100 mm | 37010901 |  |  | 5 | 84818099 | CH
167595011 | BELÜFTER 595 PP-H/FKM D16DN10 | 256.71 | EUR | 2021-10-01 | 1 | 0.097 | ST | 1 | 10 | 800 | 234989411 | 234989 | 234 | I130 | 7613185345601 | PROGEF Standard Belüfter Typ 595 Mit Schweissmuffen metrisch d 16 mm, DN 10 mm | 37010901 |  |  | 5 | 84818099 | CH
167595012 | BELÜFTER 595 PP-H/FKM D20DN15 | 256.71 | EUR | 2021-10-01 | 1 | 0.097 | ST | 1 | 10 | 800 | 234989411 | 234989 | 234 | I130 | 7613185345618 | PROGEF Standard Belüfter Typ 595 Mit Schweissmuffen metrisch d 20 mm, DN 15 mm | 37010901 |  |  | 5 | 84818099 | CH
167595013 | BELÜFTER 595 PP-H/FKM D25DN20 | 320.05 | EUR | 2021-10-01 | 1 | 0.203 | ST | 1 | 10 | 510 | 234989411 | 234989 | 234 | I130 | 7613185345632 | PROGEF Standard Belüfter Typ 595 Mit Schweissmuffen metrisch d 25 mm, DN 20 mm | 37010901 |  |  | 5 | 84818099 | CH
167595014 | BELÜFTER 595 PP-H/FKM D32DN25 | 404.07 | EUR | 2021-10-01 | 1 | 0.224 | ST | 1 | 10 | 360 | 234989411 | 234989 | 234 | I130 | 7613185345625 | PROGEF Standard Belüfter Typ 595 Mit Schweissmuffen metrisch d 32 mm, DN 25 mm | 37010901 |  |  | 5 | 84818099 | CH
167595015 | BELÜFTER 595 PP-H/FKM D40DN32 | 481.57 | EUR | 2021-10-01 | 1 | 0.392 | ST | 1 | 6 | 288 | 234989411 | 234989 | 234 | I130 | 7613185345649 | PROGEF Standard Belüfter Typ 595 Mit Schweissmuffen metrisch d 40 mm, DN 32 mm | 37010901 |  |  | 5 | 84818099 | CH
167595016 | BELÜFTER 595 PP-H/FKM D50DN40 | 689.71 | EUR | 2021-10-01 | 1 | 0.549 | ST | 1 | 6 | 144 | 234989411 | 234989 | 234 | I130 | 7613185345656 | PROGEF Standard Belüfter Typ 595 Mit Schweissmuffen metrisch d 50 mm, DN 40 mm | 37010901 |  |  | 5 | 84818099 | CH
167595017 | BELÜFTER 595 PP-H/FKM D63DN50 | 1009.03 | EUR | 2021-10-01 | 1 | 0.986 | ST | 1 | 4 | 112 | 234989411 | 234989 | 234 | I130 | 7613185345663 | PROGEF Standard Belüfter Typ 595 Mit Schweissmuffen metrisch d 63 mm, DN 50 mm | 37010901 |  |  | 5 | 84818099 | CH
167595018 | BELÜFTER 595 PP-H/FKM D75DN65 | 1612.31 | EUR | 2021-10-01 | 1 | 2.31 | ST | 1 | 0 | 44 | 234989411 | 234989 | 234 | I130 | 7613185345670 | PROGEF Standard Belüfter Typ 595 Mit Schweissmuffen metrisch d 75 mm, DN 65 mm | 37010901 |  |  | 5 | 84818099 | CH
167595019 | BELÜFTER 595 PP-H/FKM D90DN80 | 2015.03 | EUR | 2021-10-01 | 1 | 3.58 | ST | 1 | 0 | 36 | 234989411 | 234989 | 234 | I130 | 7613185345687 | PROGEF Standard Belüfter Typ 595 Mit Schweissmuffen metrisch d 90 mm, DN 80 mm | 37010901 |  |  | 5 | 84818099 | CH
167595020 | BELÜFTER 595 PP-H/FKM D110DN100 | 2416.21 | EUR | 2021-10-01 | 1 | 5.93 | ST | 1 | 0 | 18 | 234989411 | 234989 | 234 | I130 | 7613185345694 | PROGEF Standard Belüfter Typ 595 Mit Schweissmuffen metrisch d 110 mm, DN 100 mm | 37010901 |  |  | 5 | 84818099 | CH
167595041 | BELÜFTER 595 PP-H/EPDM D16DN10 | 218.55 | EUR | 2021-10-01 | 1 | 0.097 | ST | 1 | 10 | 510 | 234989411 | 234989 | 234 | I130 | 7613185345700 | PROGEF Standard Belüfter Typ 595 Mit Muffenschweissstutzen metrisch d 16 mm, DN 10 mm | 37010901 |  |  | 5 | 84818099 | CH
167595042 | BELÜFTER 595 PP-H/EPDM D20DN15 | 218.55 | EUR | 2021-10-01 | 1 | 0.107 | ST | 1 | 10 | 510 | 234989411 | 234989 | 234 | I130 | 7613185345717 | PROGEF Standard Belüfter Typ 595 Mit Muffenschweissstutzen metrisch d 20 mm, DN 15 mm | 37010901 |  |  | 5 | 84818099 | CH
167595043 | BELÜFTER 595 PP-H/EPDM D25DN20 | 273.3 | EUR | 2021-10-01 | 1 | 0.193 | ST | 1 | 10 | 360 | 234989411 | 234989 | 234 | I130 | 7613185345724 | PROGEF Standard Belüfter Typ 595 Mit Muffenschweissstutzen metrisch d 25 mm, DN 20 mm | 37010901 |  |  | 5 | 84818099 | CH
167595044 | BELÜFTER 595 PP-H/EPDM D32DN25 | 345.23 | EUR | 2021-10-01 | 1 | 0.234 | ST | 1 | 6 | 288 | 234989411 | 234989 | 234 | I130 | 7613185345748 | PROGEF Standard Belüfter Typ 595 Mit Muffenschweissstutzen metrisch d 32 mm, DN 25 mm | 37010901 |  |  | 5 | 84818099 | CH
167595045 | BELÜFTER 595 PP-H/EPDM D40DN32 | 410.86 | EUR | 2021-10-01 | 1 | 0.392 | ST | 1 | 6 | 144 | 234989411 | 234989 | 234 | I130 | 7613185345731 | PROGEF Standard Belüfter Typ 595 Mit Muffenschweissstutzen metrisch d 40 mm, DN 32 mm | 37010901 |  |  | 5 | 84818099 | CH
167595046 | BELÜFTER 595 PP-H/EPDM D50DN40 | 589.43 | EUR | 2021-10-01 | 1 | 0.579 | ST | 1 | 4 | 112 | 234989411 | 234989 | 234 | I130 | 7613185345762 | PROGEF Standard Belüfter Typ 595 Mit Muffenschweissstutzen metrisch d 50 mm, DN 40 mm | 37010901 |  |  | 5 | 84818099 | CH
167595047 | BELÜFTER 595 PP-H/EPDM D63DN50 | 862.73 | EUR | 2021-10-01 | 1 | 1.046 | ST | 1 | 4 | 44 | 234989411 | 234989 | 234 | I130 | 7613185345755 | PROGEF Standard Belüfter Typ 595 Mit Muffenschweissstutzen metrisch d 63 mm, DN 50 mm | 37010901 |  |  | 5 | 84818099 | CH
167595048 | BELÜFTER 595 PP-H/EPDM D75DN65 | 1377.04 | EUR | 2021-10-01 | 1 | 2.36 | ST | 1 | 0 | 44 | 234989411 | 234989 | 234 | I130 | 7613185345779 | PROGEF Standard Belüfter Typ 595 Mit Muffenschweissstutzen metrisch d 75 mm, DN 65 mm | 37010901 |  |  | 5 | 84818099 | CH
167595049 | BELÜFTER 595 PP-H/EPDM D90DN80 | 1720.92 | EUR | 2021-10-01 | 1 | 3.73 | ST | 1 | 0 | 36 | 234989411 | 234989 | 234 | I130 | 7613185345786 | PROGEF Standard Belüfter Typ 595 Mit Muffenschweissstutzen metrisch d 90 mm, DN 80 mm | 37010901 |  |  | 5 | 84818099 | CH
167595050 | BELÜFTER 595 PP-H/EPDM D110DN100 | 2064.79 | EUR | 2021-10-01 | 1 | 5.96 | ST | 1 | 0 | 18 | 234989411 | 234989 | 234 | I130 | 7613185345793 | PROGEF Standard Belüfter Typ 595 Mit Muffenschweissstutzen metrisch d 110 mm, DN 100 mm | 37010901 |  |  | 5 | 84818099 | CH
167595051 | BELÜFTER 595 PP-H/FKM D16DN10 | 256.71 | EUR | 2021-10-01 | 1 | 0.097 | ST | 1 | 10 | 510 | 234989411 | 234989 | 234 | I130 | 7613185345809 | PROGEF Standard Belüfter Typ 595 Mit Muffenschweissstutzen metrisch d 16 mm, DN 10 mm | 37010901 |  |  | 5 | 84818099 | CH
167595052 | BELÜFTER 595 PP-H/FKM D20DN15 | 256.71 | EUR | 2021-10-01 | 1 | 0.107 | ST | 1 | 10 | 510 | 234989411 | 234989 | 234 | I130 | 7613185345823 | PROGEF Standard Belüfter Typ 595 Mit Muffenschweissstutzen metrisch d 20 mm, DN 15 mm | 37010901 |  |  | 5 | 84818099 | CH
167595053 | BELÜFTER 595 PP-H/FKM D25DN20 | 320.05 | EUR | 2021-10-01 | 1 | 0.213 | ST | 1 | 10 | 360 | 234989411 | 234989 | 234 | I130 | 7613185345830 | PROGEF Standard Belüfter Typ 595 Mit Muffenschweissstutzen metrisch d 25 mm, DN 20 mm | 37010901 |  |  | 5 | 84818099 | CH
167595054 | BELÜFTER 595 PP-H/FKM D32DN25 | 404.07 | EUR | 2021-10-01 | 1 | 0.234 | ST | 1 | 6 | 288 | 234989411 | 234989 | 234 | I130 | 7613185345816 | PROGEF Standard Belüfter Typ 595 Mit Muffenschweissstutzen metrisch d 32 mm, DN 25 mm | 37010901 |  |  | 5 | 84818099 | CH
167595055 | BELÜFTER 595 PP-H/FKM D40DN32 | 481.57 | EUR | 2021-10-01 | 1 | 0.402 | ST | 1 | 6 | 144 | 234989411 | 234989 | 234 | I130 | 7613185345847 | PROGEF Standard Belüfter Typ 595 Mit Muffenschweissstutzen metrisch d 40 mm, DN 32 mm | 37010901 |  |  | 5 | 84818099 | CH
167595056 | BELÜFTER 595 PP-H/FKM D50DN40 | 689.71 | EUR | 2021-10-01 | 1 | 0.579 | ST | 1 | 4 | 112 | 234989411 | 234989 | 234 | I130 | 7613185345861 | PROGEF Standard Belüfter Typ 595 Mit Muffenschweissstutzen metrisch d 50 mm, DN 40 mm | 37010901 |  |  | 5 | 84818099 | CH
167595057 | BELÜFTER 595 PP-H/FKM D63DN50 | 1009.03 | EUR | 2021-10-01 | 1 | 1.056 | ST | 1 | 4 | 44 | 234989411 | 234989 | 234 | I130 | 7613185345854 | PROGEF Standard Belüfter Typ 595 Mit Muffenschweissstutzen metrisch d 63 mm, DN 50 mm | 37010901 |  |  | 5 | 84818099 | CH
167595058 | BELÜFTER 595 PP-H/FKM D75DN65 | 1612.31 | EUR | 2021-10-01 | 1 | 2.37 | ST | 1 | 0 | 44 | 234989411 | 234989 | 234 | I130 | 7613185345878 | PROGEF Standard Belüfter Typ 595 Mit Muffenschweissstutzen metrisch d 75 mm, DN 65 mm | 37010901 |  |  | 5 | 84818099 | CH
167595059 | BELÜFTER 595 PP-H/FKM D90DN80 | 2015.03 | EUR | 2021-10-01 | 1 | 3.75 | ST | 1 | 0 | 36 | 234989411 | 234989 | 234 | I130 | 7613185345885 | PROGEF Standard Belüfter Typ 595 Mit Muffenschweissstutzen metrisch d 90 mm, DN 80 mm | 37010901 |  |  | 5 | 84818099 | CH
167595060 | BELÜFTER 595 PP-H/FKM D110DN100 | 2416.21 | EUR | 2021-10-01 | 1 | 5.98 | ST | 1 | 0 | 18 | 234989411 | 234989 | 234 | I130 | 7613185345908 | PROGEF Standard Belüfter Typ 595 Mit Muffenschweissstutzen metrisch d 110 mm, DN 100 mm | 37010901 |  |  | 5 | 84818099 | CH
167604012 | MEMBRANVENTIL 604 PP-H/EPDM D20DN15 | 199.73 | EUR | 2021-10-01 | 1 | 0.35 | ST | 1 | 0 | 0 | 339B00003 | 339B00 | 339 | I540 | 7613185608164 | PROGEF Standard Membranventil Typ 604 Verschraubung mit Schweissmuffen metrisch Actuator FC, d 20 mm | 37011801 |  |  | 5 | 84818087 | CH
167604014 | MEMBRANVENTIL 604 PP-H/EPDM D20DN15 | 201.32 | EUR | 2021-10-01 | 1 | 0.32 | ST | 1 | 0 | 0 | 339B00003 | 339B00 | 339 | I540 | 7613185608249 | PROGEF Standard Membranventil Typ 604 Verschraubung mit Schweissmuffen metrisch Actuator FO, d 20 mm | 37011801 |  |  | 5 | 84818087 | CH
167604015 | MEMBRANVENTIL 604 PP-H/EPDM D20DN15 | 193.44 | EUR | 2021-10-01 | 1 | 0.3 | ST | 1 | 0 | 0 | 339B00003 | 339B00 | 339 | I540 | 7613185608225 | PROGEF Standard Membranventil Typ 604 Verschraubung mit Schweissmuffen metrisch Actuator DA, d 20 mm | 37011801 |  |  | 5 | 84818087 | CH
167604032 | MEMBRANVENTIL 604 PP-H D20DN15 | 226.48 | EUR | 2021-10-01 | 1 | 0.37 | ST | 1 | 0 | 0 | 339B00003 | 339B00 | 339 | I540 | 7613185608270 | PROGEF Standard Membranventil Typ 604 Verschraubung mit Schweissmuffen metrisch Actuator FC, d 20 mm | 37011801 |  |  | 5 | 84818087 | CH
167604034 | MEMBRANVENTIL 604 PP-H D20DN15 | 232.77 | EUR | 2021-10-01 | 1 | 0.32 | ST | 1 | 0 | 0 | 339B00003 | 339B00 | 339 | I540 | 7613185608300 | PROGEF Standard Membranventil Typ 604 Verschraubung mit Schweissmuffen metrisch Actuator FO, d 20 mm | 37011801 |  |  | 5 | 84818087 | CH
167604035 | MEMBRANVENTIL 604 PP-H D20DN15 | 220.16 | EUR | 2021-10-01 | 1 | 0.3 | ST | 1 | 0 | 0 | 339B00003 | 339B00 | 339 | I540 | 7613185608263 | PROGEF Standard Membranventil Typ 604 Verschraubung mit Schweissmuffen metrisch Actuator DA, d 20 mm | 37011801 |  |  | 5 | 84818087 | CH
167604062 | MEMBRANVENTIL 604 PP-H/FKM D20DN15 | 218.59 | EUR | 2021-10-01 | 1 | 0.35 | ST | 1 | 0 | 0 | 339B00003 | 339B00 | 339 | I540 | 7613185608294 | PROGEF Standard Membranventil Typ 604 Verschraubung mit Schweissmuffen metrisch Actuator FC, d 20 mm | 37011801 |  |  | 5 | 84818087 | CH
167604064 | MEMBRANVENTIL 604 PP-H/FKM D20DN15 | 224.91 | EUR | 2021-10-01 | 1 | 0.32 | ST | 1 | 0 | 0 | 339B00003 | 339B00 | 339 | I540 | 7613185608256 | PROGEF Standard Membranventil Typ 604 Verschraubung mit Schweissmuffen metrisch Actuator FO, d 20 mm | 37011801 |  |  | 5 | 84818087 | CH
167604065 | MEMBRANVENTIL 604 PP-H/FKM D20DN15 | 212.32 | EUR | 2021-10-01 | 1 | 0.3 | ST | 1 | 0 | 0 | 339B00003 | 339B00 | 339 | I540 | 7613185608324 | PROGEF Standard Membranventil Typ 604 Verschraubung mit Schweissmuffen metrisch Actuator DA, d 20 mm | 37011801 |  |  | 5 | 84818087 | CH
167604112 | MEMBRANVENTIL 604 PP-H/EPDM D20DN15 | 196.6 | EUR | 2021-10-01 | 1 | 0.35 | ST | 1 | 0 | 0 | 339B00003 | 339B00 | 339 | I540 | 7613185608331 | PROGEF Standard Membranventil Typ 604 Verschraubung mit Stumpfschweissstutzen metrisch Actuator FC, d 20 mm | 37011801 |  |  | 5 | 84818087 | CH
167604114 | MEMBRANVENTIL 604 PP-H/EPDM D20DN15 | 201.32 | EUR | 2021-10-01 | 1 | 0.32 | ST | 1 | 0 | 0 | 339B00003 | 339B00 | 339 | I540 | 7613185608287 | PROGEF Standard Membranventil Typ 604 Verschraubung mit Stumpfschweissstutzen metrisch Actuator FO, d 20 mm | 37011801 |  |  | 5 | 84818087 | CH
167604115 | MEMBRANVENTIL 604 PP-H/EPDM D20DN15 | 190.31 | EUR | 2021-10-01 | 1 | 0.3 | ST | 1 | 0 | 0 | 339B00003 | 339B00 | 339 | I540 | 7613185608362 | PROGEF Standard Membranventil Typ 604 Verschraubung mit Stumpfschweissstutzen metrisch Actuator DA, d 20 mm | 37011801 |  |  | 5 | 84818087 | CH
167604132 | MEMBRANVENTIL 604 PP-H D20DN15 | 229.62 | EUR | 2021-10-01 | 1 | 0.37 | ST | 1 | 0 | 0 | 339B00003 | 339B00 | 339 | I540 | 7613185608317 | PROGEF Standard Membranventil Typ 604 Verschraubung mit Stumpfschweissstutzen metrisch Actuator FC, d 20 mm | 37011801 |  |  | 5 | 84818087 | CH
167604134 | MEMBRANVENTIL 604 PP-H D20DN15 | 232.77 | EUR | 2021-10-01 | 1 | 0.32 | ST | 1 | 0 | 0 | 339B00003 | 339B00 | 339 | I540 | 7613185608379 | PROGEF Standard Membranventil Typ 604 Verschraubung mit Stumpfschweissstutzen metrisch Actuator FO, d 20 mm | 37011801 |  |  | 5 | 84818087 | CH
167604135 | MEMBRANVENTIL 604 PP-H D20DN15 | 223.31 | EUR | 2021-10-01 | 1 | 0.3 | ST | 1 | 0 | 0 | 339B00003 | 339B00 | 339 | I540 | 7613185608355 | PROGEF Standard Membranventil Typ 604 Verschraubung mit Stumpfschweissstutzen metrisch Actuator DA, d 20 mm | 37011801 |  |  | 5 | 84818087 | CH
167604162 | MEMBRANVENTIL 604 PP-H/FKM D20DN15 | 215.47 | EUR | 2021-10-01 | 1 | 0.35 | ST | 1 | 0 | 0 | 339B00003 | 339B00 | 339 | I540 | 7613185608386 | PROGEF Standard Membranventil Typ 604 Verschraubung mit Stumpfschweissstutzen metrisch Actuator FC, d 20 mm | 37011801 |  |  | 5 | 84818087 | CH
167604164 | MEMBRANVENTIL 604 PP-H/FKM D20DN15 | 224.91 | EUR | 2021-10-01 | 1 | 0.32 | ST | 1 | 0 | 0 | 339B00003 | 339B00 | 339 | I540 | 7613185608393 | PROGEF Standard Membranventil Typ 604 Verschraubung mit Stumpfschweissstutzen metrisch Actuator FO, d 20 mm | 37011801 |  |  | 5 | 84818087 | CH
167604165 | MEMBRANVENTIL 604 PP-H/FKM D20DN15 | 209.19 | EUR | 2021-10-01 | 1 | 0.3 | ST | 1 | 0 | 0 | 339B00003 | 339B00 | 339 | I540 | 7613185608348 | PROGEF Standard Membranventil Typ 604 Verschraubung mit Stumpfschweissstutzen metrisch Actuator DA, d 20 mm | 37011801 |  |  | 5 | 84818087 | CH
167605112 | MEMBRANVENTIL 605 PP-H/EPDM D20DN15 | 206.04 | EUR | 2021-10-01 | 1 | 0.31 | ST | 1 | 0 | 0 | 339B00003 | 339B00 | 339 | I540 | 7613185608423 | PROGEF Standard Membranventil Typ 605 Stumpfschweissstutzen metrisch Actuator FC, d 20 mm | 37011801 |  |  | 5 | 84818087 | CH
167605114 | MEMBRANVENTIL 605 PP-H/EPDM D20DN15 | 198.17 | EUR | 2021-10-01 | 1 | 0.28 | ST | 1 | 0 | 0 | 339B00003 | 339B00 | 339 | I540 | 7613185608409 | PROGEF Standard Membranventil Typ 605 Stumpfschweissstutzen metrisch Actuator FO, d 20 mm | 37011801 |  |  | 5 | 84818087 | CH
167605115 | MEMBRANVENTIL 605 PP-H/EPDM D20DN15 | 199.73 | EUR | 2021-10-01 | 1 | 0.26 | ST | 1 | 0 | 0 | 339B00003 | 339B00 | 339 | I540 | 7613185608430 | PROGEF Standard Membranventil Typ 605 Stumpfschweissstutzen metrisch Actuator DA, d 20 mm | 37011801 |  |  | 5 | 84818087 | CH
167605132 | MEMBRANVENTIL 605 PP-H D20DN15 | 239.04 | EUR | 2021-10-01 | 1 | 0.33 | ST | 1 | 0 | 0 | 339B00003 | 339B00 | 339 | I540 | 7613185608416 | PROGEF Standard Membranventil Typ 605 Stumpfschweissstutzen metrisch Actuator FC, d 20 mm | 37011801 |  |  | 5 | 84818087 | CH
167605134 | MEMBRANVENTIL 605 PP-H D20DN15 | 229.62 | EUR | 2021-10-01 | 1 | 0.28 | ST | 1 | 0 | 0 | 339B00003 | 339B00 | 339 | I540 | 7613185608447 | PROGEF Standard Membranventil Typ 605 Stumpfschweissstutzen metrisch Actuator FO, d 20 mm | 37011801 |  |  | 5 | 84818087 | CH
167605135 | MEMBRANVENTIL 605 PP-H D20DN15 | 232.77 | EUR | 2021-10-01 | 1 | 0.26 | ST | 1 | 0 | 0 | 339B00003 | 339B00 | 339 | I540 | 7613185608461 | PROGEF Standard Membranventil Typ 605 Stumpfschweissstutzen metrisch Actuator DA, d 20 mm | 37011801 |  |  | 5 | 84818087 | CH
167605162 | MEMBRANVENTIL 605 PP-H/FKM D20DN15 | 224.91 | EUR | 2021-10-01 | 1 | 0.31 | ST | 1 | 0 | 0 | 339B00003 | 339B00 | 339 | I540 | 7613185608454 | PROGEF Standard Membranventil Typ 605 Stumpfschweissstutzen metrisch Actuator FC, d 20 mm | 37011801 |  |  | 5 | 84818087 | CH
167605164 | MEMBRANVENTIL 605 PP-H/FKM D20DN15 | 221.75 | EUR | 2021-10-01 | 1 | 0.28 | ST | 1 | 0 | 0 | 339B00003 | 339B00 | 339 | I540 | 7613185608478 | PROGEF Standard Membranventil Typ 605 Stumpfschweissstutzen metrisch Actuator FO, d 20 mm | 37011801 |  |  | 5 | 84818087 | CH
167605165 | MEMBRANVENTIL 605 PP-H/FKM D20DN15 | 218.59 | EUR | 2021-10-01 | 1 | 0.26 | ST | 1 | 0 | 0 | 339B00003 | 339B00 | 339 | I540 | 7613185608485 | PROGEF Standard Membranventil Typ 605 Stumpfschweissstutzen metrisch Actuator DA, d 20 mm | 37011801 |  |  | 5 | 84818087 | CH
167614013 | MEMBRANVENTIL 06FC PP-H/EPDM D25DN20 | 336.03 | EUR | 2021-10-01 | 1 | 0.974 | ST | 1 | 0 | 0 | 339772320 | 339772 | 339 | I560 | 7613185236435 | PROGEF Standard Membranventil Typ DIASTAR Six FC (Federkraft schliessend) Verschraubungen mit Schweissmuffen metrisch d 25 mm, DN 20 mm | 37011801 |  |  | 1 | 84818087 | CH
167614014 | MEMBRANVENTIL 06FC PP-H/EPDM D32DN25 | 358.74 | EUR | 2021-10-01 | 1 | 1.18 | ST | 1 | 0 | 0 | 339772320 | 339772 | 339 | I560 | 7613185236442 | PROGEF Standard Membranventil Typ DIASTAR Six FC (Federkraft schliessend) Verschraubungen mit Schweissmuffen metrisch d 32 mm, DN 25 mm | 37011801 |  |  | 5 | 84818087 | CH
167614015 | MEMBRANVENTIL 06FC PP-H/EPDM D40DN32 | 455.41 | EUR | 2021-10-01 | 1 | 1.949 | ST | 1 | 0 | 0 | 339772320 | 339772 | 339 | I560 | 7613185236459 | PROGEF Standard Membranventil Typ DIASTAR Six FC (Federkraft schliessend) Verschraubungen mit Schweissmuffen metrisch d 40 mm, DN 32 mm | 37011801 |  |  | 5 | 84818087 | CH
167614016 | MEMBRANVENTIL 06FC PP-H/EPDM D50DN40 | 569.51 | EUR | 2021-10-01 | 1 | 2.45 | ST | 1 | 0 | 0 | 339772320 | 339772 | 339 | I560 | 7613185236466 | PROGEF Standard Membranventil Typ DIASTAR Six FC (Federkraft schliessend) Verschraubungen mit Schweissmuffen metrisch d 50 mm, DN 40 mm | 37011801 |  |  | 5 | 84818087 | CH
167614017 | MEMBRANVENTIL 06FC PP-H/EPDM D63DN50 | 694.33 | EUR | 2021-10-01 | 1 | 3.153 | ST | 1 | 0 | 0 | 339772320 | 339772 | 339 | I560 | 7613185236480 | PROGEF Standard Membranventil Typ DIASTAR Six FC (Federkraft schliessend) Verschraubungen mit Schweissmuffen metrisch d 63 mm, DN 50 mm | 37011801 |  |  | 5 | 84818087 | CH
167614113 | MEMBRANVENTIL 06FC PP-H/EPDM D25DN20 | 336.03 | EUR | 2021-10-01 | 1 | 0.871 | ST | 1 | 0 | 0 | 339772320 | 339772 | 339 | I560 | 7613185236848 | PROGEF Standard Membranventil Typ DIASTAR Six FC (Federkraft schliessend) Verschraubungen mit Stumpfschweissstutzen SDR11 metrisch d 25 mm, DN 20 mm | 37011801 |  |  | 1 | 84818087 | CH
167614114 | MEMBRANVENTIL 06FC PP-H/EPDM D32DN25 | 358.74 | EUR | 2021-10-01 | 1 | 1.589 | ST | 1 | 0 | 0 | 339772320 | 339772 | 339 | I560 | 7613185236862 | PROGEF Standard Membranventil Typ DIASTAR Six FC (Federkraft schliessend) Verschraubungen mit Stumpfschweissstutzen SDR11 metrisch d 32 mm, DN 25 mm | 37011801 |  |  | 1 | 84818087 | CH
167614115 | MEMBRANVENTIL 06FC PP-H/EPDM D40DN32 | 455.41 | EUR | 2021-10-01 | 1 | 1.805 | ST | 1 | 0 | 0 | 339772320 | 339772 | 339 | I560 | 7613185236879 | PROGEF Standard Membranventil Typ DIASTAR Six FC (Federkraft schliessend) Verschraubungen mit Stumpfschweissstutzen SDR11 metrisch d 40 mm, DN 32 mm | 37011801 |  |  | 5 | 84818087 | CH
167614116 | MEMBRANVENTIL 06FC PP-H/EPDM D50DN40 | 569.51 | EUR | 2021-10-01 | 1 | 2.279 | ST | 1 | 0 | 0 | 339772320 | 339772 | 339 | I560 | 7613185236886 | PROGEF Standard Membranventil Typ DIASTAR Six FC (Federkraft schliessend) Verschraubungen mit Stumpfschweissstutzen SDR11 metrisch d 50 mm, DN 40 mm | 37011801 |  |  | 5 | 84818087 | CH
167614117 | MEMBRANVENTIL 06FC PP-H/EPDM D63DN50 | 694.33 | EUR | 2021-10-01 | 1 | 3.421 | ST | 1 | 0 | 0 | 339772320 | 339772 | 339 | I560 | 7613185236893 | PROGEF Standard Membranventil Typ DIASTAR Six FC (Federkraft schliessend) Verschraubungen mit Stumpfschweissstutzen SDR11 metrisch d 63 mm, DN 50 mm | 37011801 |  |  | 5 | 84818087 | CH
167615013 | MEMBRANVENTIL 06FC PP-H/EPDM D25DN20 | 305.47 | EUR | 2021-10-01 | 1 | 0.904 | ST | 1 | 0 | 0 | 339772310 | 339772 | 339 | I560 | 7613185237869 | PROGEF Standard Membranventil Typ DIASTAR Six FC (Federkraft schliessend) Mit Muffenschweissstutzen metrisch d 25 mm, DN 20 mm | 37011801 |  |  | 5 | 84818087 | CH
167615014 | MEMBRANVENTIL 06FC PP-H/EPDM D32DN25 | 326.28 | EUR | 2021-10-01 | 1 | 1.054 | ST | 1 | 0 | 0 | 339772310 | 339772 | 339 | I560 | 7613185237890 | PROGEF Standard Membranventil Typ DIASTAR Six FC (Federkraft schliessend) Mit Muffenschweissstutzen metrisch d 32 mm, DN 25 mm | 37011801 |  |  | 5 | 84818087 | CH
167615015 | MEMBRANVENTIL 06FC PP-H/EPDM D40DN32 | 414.12 | EUR | 2021-10-01 | 1 | 1.747 | ST | 1 | 0 | 0 | 339772310 | 339772 | 339 | I560 | 7613185237883 | PROGEF Standard Membranventil Typ DIASTAR Six FC (Federkraft schliessend) Mit Muffenschweissstutzen metrisch d 40 mm, DN 32 mm | 37011801 |  |  | 5 | 84818087 | CH
167615016 | MEMBRANVENTIL 06FC PP-H/EPDM D50DN40 | 517.67 | EUR | 2021-10-01 | 1 | 2.207 | ST | 1 | 0 | 0 | 339772310 | 339772 | 339 | I560 | 7613185237913 | PROGEF Standard Membranventil Typ DIASTAR Six FC (Federkraft schliessend) Mit Muffenschweissstutzen metrisch d 50 mm, DN 40 mm | 37011801 |  |  | 5 | 84818087 | CH
167615017 | MEMBRANVENTIL 06FC PP-H/EPDM D63DN50 | 631.28 | EUR | 2021-10-01 | 1 | 2.981 | ST | 1 | 0 | 0 | 339772310 | 339772 | 339 | I560 | 7613185237906 | PROGEF Standard Membranventil Typ DIASTAR Six FC (Federkraft schliessend) Mit Muffenschweissstutzen metrisch d 63 mm, DN 50 mm | 37011801 |  |  | 5 | 84818087 | CH
167615113 | MEMBRANVENTIL 06FC PP-H/EPDM D25DN20 | 305.47 | EUR | 2021-10-01 | 1 | 0.9 | ST | 1 | 0 | 0 | 339772310 | 339772 | 339 | I560 | 7613185238286 | PROGEF Standard Membranventil Typ DIASTAR Six FC (Federkraft schliessend) Mit Stumpfschweissstutzen SDR11 metrisch d 25 mm, DN 20 mm | 37011801 |  |  | 5 | 84818087 | CH
167615114 | MEMBRANVENTIL 06FC PP-H/EPDM D32DN25 | 326.28 | EUR | 2021-10-01 | 1 | 1.062 | ST | 1 | 0 | 0 | 339772310 | 339772 | 339 | I560 | 7613185238309 | PROGEF Standard Membranventil Typ DIASTAR Six FC (Federkraft schliessend) Mit Stumpfschweissstutzen SDR11 metrisch d 32 mm, DN 25 mm | 37011801 |  |  | 5 | 84818087 | CH
167615115 | MEMBRANVENTIL 06FC PP-H/EPDM D40DN32 | 414.12 | EUR | 2021-10-01 | 1 | 1.743 | ST | 1 | 0 | 0 | 339772310 | 339772 | 339 | I560 | 7613185238316 | PROGEF Standard Membranventil Typ DIASTAR Six FC (Federkraft schliessend) Mit Stumpfschweissstutzen SDR11 metrisch d 40 mm, DN 32 mm | 37011801 |  |  | 5 | 84818087 | CH
167615116 | MEMBRANVENTIL 06FC PP-H/EPDM D50DN40 | 517.67 | EUR | 2021-10-01 | 1 | 2.202 | ST | 1 | 0 | 0 | 339772310 | 339772 | 339 | I560 | 7613185238323 | PROGEF Standard Membranventil Typ DIASTAR Six FC (Federkraft schliessend) Mit Stumpfschweissstutzen SDR11 metrisch d 50 mm, DN 40 mm | 37011801 |  |  | 5 | 84818087 | CH
167615117 | MEMBRANVENTIL 06FC PP-H/EPDM D63DN50 | 631.28 | EUR | 2021-10-01 | 1 | 2.978 | ST | 1 | 0 | 0 | 339772310 | 339772 | 339 | I560 | 7613185238347 | PROGEF Standard Membranventil Typ DIASTAR Six FC (Federkraft schliessend) Mit Stumpfschweissstutzen SDR11 metrisch d 63 mm, DN 50 mm | 37011801 |  |  | 5 | 84818087 | CH
167617112 | MEMBRANVENTIL 06FC PP-H/EPDM D20DN15 | 349.86 | EUR | 2021-10-01 | 1 | 0.648 | ST | 1 | 4 | 112 | 339772330 | 339772 | 339 | I560 | 7613185238705 | PROGEF Standard Membranventil Typ DIASTAR Six FC (Federkraft schliessend) Mit Losflanschen PP-V metrisch/BS d 20 mm, DN 15 mm | 37011801 | Auslauf angekündigt ohne Ersatz |  | 5 | 84818087 | CH
167617113 | MEMBRANVENTIL 06FC PP-H/EPDM D25DN20 | 351.22 | EUR | 2021-10-01 | 1 | 1.148 | ST | 1 | 0 | 0 | 339772330 | 339772 | 339 | I560 | 7613185238712 | PROGEF Standard Membranventil Typ DIASTAR Six FC (Federkraft schliessend) Mit Losflanschen PP-V metrisch/BS d 25 mm, DN 20 mm | 37011801 |  |  | 5 | 84818087 | CH
167617114 | MEMBRANVENTIL 06FC PP-H/EPDM D32DN25 | 375.08 | EUR | 2021-10-01 | 1 | 1.41 | ST | 1 | 0 | 0 | 339772330 | 339772 | 339 | I560 | 7613185238729 | PROGEF Standard Membranventil Typ DIASTAR Six FC (Federkraft schliessend) Mit Losflanschen PP-V metrisch/BS d 32 mm, DN 25 mm | 37011801 |  |  | 5 | 84818087 | CH
167617115 | MEMBRANVENTIL 06FC PP-H/EPDM D40DN32 | 476.37 | EUR | 2021-10-01 | 1 | 2.279 | ST | 1 | 0 | 0 | 339772330 | 339772 | 339 | I560 | 7613185238736 | PROGEF Standard Membranventil Typ DIASTAR Six FC (Federkraft schliessend) Mit Losflanschen PP-V metrisch/BS d 40 mm, DN 32 mm | 37011801 |  |  | 5 | 84818087 | CH
167617116 | MEMBRANVENTIL 06FC PP-H/EPDM D50DN40 | 595.12 | EUR | 2021-10-01 | 1 | 2.751 | ST | 1 | 0 | 0 | 339772330 | 339772 | 339 | I560 | 7613185238743 | PROGEF Standard Membranventil Typ DIASTAR Six FC (Federkraft schliessend) Mit Losflanschen PP-V metrisch/BS d 50 mm, DN 40 mm | 37011801 |  |  | 5 | 84818087 | CH
167617117 | MEMBRANVENTIL 06FC PP-H/EPDM D63DN50 | 725.99 | EUR | 2021-10-01 | 1 | 3.921 | ST | 1 | 0 | 0 | 339772330 | 339772 | 339 | I560 | 7613185238750 | PROGEF Standard Membranventil Typ DIASTAR Six FC (Federkraft schliessend) Mit Losflanschen PP-V metrisch/BS d 63 mm, DN 50 mm | 37011801 |  |  | 5 | 84818087 | CH
167624012 | MEMBRANVENTIL 10FC PP-H/EPDM D20DN15 | 427.09 | EUR | 2021-10-01 | 1 | 0.524 | ST | 1 | 4 | 112 | 339772320 | 339772 | 339 | I560 | 7613185239726 | PROGEF Standard Membranventil Typ DIASTAR Ten FC (Federkraft schliessend) Verschraubungen mit Schweissmuffen metrisch d 20 mm, DN 15 mm | 37011801 |  |  | 5 | 84818087 | CH
167624013 | MEMBRANVENTIL 10FC PP-H/EPDM D25DN20 | 449.82 | EUR | 2021-10-01 | 1 | 1.061 | ST | 1 | 0 | 0 | 339772320 | 339772 | 339 | I560 | 7613185239733 | PROGEF Standard Membranventil Typ DIASTAR Ten FC (Federkraft schliessend) Verschraubungen mit Schweissmuffen metrisch d 25 mm, DN 20 mm | 37011801 |  |  | 5 | 84818087 | CH
167624014 | MEMBRANVENTIL 10FC PP-H/EPDM D32DN25 | 480.21 | EUR | 2021-10-01 | 1 | 1.272 | ST | 1 | 0 | 0 | 339772320 | 339772 | 339 | I560 | 7613185239740 | PROGEF Standard Membranventil Typ DIASTAR Ten FC (Federkraft schliessend) Verschraubungen mit Schweissmuffen metrisch d 32 mm, DN 25 mm | 37011801 |  |  | 5 | 84818087 | CH
167624015 | MEMBRANVENTIL 10FC PP-H/EPDM D40DN32 | 609.83 | EUR | 2021-10-01 | 1 | 2.123 | ST | 1 | 0 | 0 | 339772320 | 339772 | 339 | I560 | 7613185239757 | PROGEF Standard Membranventil Typ DIASTAR Ten FC (Federkraft schliessend) Verschraubungen mit Schweissmuffen metrisch d 40 mm, DN 32 mm | 37011801 |  |  | 5 | 84818087 | CH
167624016 | MEMBRANVENTIL 10FC PP-H/EPDM D50DN40 | 762.35 | EUR | 2021-10-01 | 1 | 3.593 | ST | 1 | 0 | 0 | 339772320 | 339772 | 339 | I560 | 7613185239764 | PROGEF Standard Membranventil Typ DIASTAR Ten FC (Federkraft schliessend) Verschraubungen mit Schweissmuffen metrisch d 50 mm, DN 40 mm | 37011801 |  |  | 5 | 84818087 | CH
167624017 | MEMBRANVENTIL 10FC PP-H/EPDM D63DN50 | 931.32 | EUR | 2021-10-01 | 1 | 4.195 | ST | 1 | 0 | 0 | 339772320 | 339772 | 339 | I560 | 7613185239771 | PROGEF Standard Membranventil Typ DIASTAR Ten FC (Federkraft schliessend) Verschraubungen mit Schweissmuffen metrisch d 63 mm, DN 50 mm | 37011801 |  |  | 5 | 84818087 | CH
167624032 | MEMBRANVENTIL 10FC PP-H D20DN15 | 555.11 | EUR | 2021-10-01 | 1 | 0.526 | ST | 1 | 4 | 112 | 339772320 | 339772 | 339 | I560 | 7613185239849 | PROGEF Standard Membranventil Typ DIASTAR Ten FC (Federkraft schliessend) Verschraubungen mit Schweissmuffen metrisch d 20 mm, DN 15 mm | 37011801 |  |  | 5 | 84818087 | CH
167624033 | MEMBRANVENTIL 10FC PP-H D25DN20 | 584.71 | EUR | 2021-10-01 | 1 | 1.071 | ST | 1 | 0 | 0 | 339772320 | 339772 | 339 | I560 | 7613185239863 | PROGEF Standard Membranventil Typ DIASTAR Ten FC (Federkraft schliessend) Verschraubungen mit Schweissmuffen metrisch d 25 mm, DN 20 mm | 37011801 |  |  | 5 | 84818087 | CH
167624034 | MEMBRANVENTIL 10FC PP-H D32DN25 | 624.37 | EUR | 2021-10-01 | 1 | 1.286 | ST | 1 | 0 | 0 | 339772320 | 339772 | 339 | I560 | 7613185239856 | PROGEF Standard Membranventil Typ DIASTAR Ten FC (Federkraft schliessend) Verschraubungen mit Schweissmuffen metrisch d 32 mm, DN 25 mm | 37011801 |  |  | 1 | 84818087 | CH
167624035 | MEMBRANVENTIL 10FC PP-H D40DN32 | 792.89 | EUR | 2021-10-01 | 1 | 2.152 | ST | 1 | 0 | 0 | 339772320 | 339772 | 339 | I560 | 7613185239870 | PROGEF Standard Membranventil Typ DIASTAR Ten FC (Federkraft schliessend) Verschraubungen mit Schweissmuffen metrisch d 40 mm, DN 32 mm | 37011801 |  |  | 5 | 84818087 | CH
167624036 | MEMBRANVENTIL 10FC PP-H D50DN40 | 995.31 | EUR | 2021-10-01 | 1 | 3.623 | ST | 1 | 0 | 0 | 339772320 | 339772 | 339 | I560 | 7613185239887 | PROGEF Standard Membranventil Typ DIASTAR Ten FC (Federkraft schliessend) Verschraubungen mit Schweissmuffen metrisch d 50 mm, DN 40 mm | 37011801 |  |  | 5 | 84818087 | CH
167624037 | MEMBRANVENTIL 10FC PP-H D63DN50 | 1212.94 | EUR | 2021-10-01 | 1 | 5.032 | ST | 1 | 0 | 0 | 339772320 | 339772 | 339 | I560 | 7613185239900 | PROGEF Standard Membranventil Typ DIASTAR Ten FC (Federkraft schliessend) Verschraubungen mit Schweissmuffen metrisch d 63 mm, DN 50 mm | 37011801 |  |  | 5 | 84818087 | CH
167624052 | MEMBRANVENTIL 10FC PP-H D20DN15 | 640.71 | EUR | 2021-10-01 | 1 | 0.526 | ST | 1 | 4 | 112 | 339772320 | 339772 | 339 | I560 | 7613185420698 | PROGEF Standard Membranventil Typ DIASTAR Ten FC (Federkraft schliessend) Verschraubungen mit Schweissmuffen metrisch d 20 mm, DN 15 mm | 37011033 |  |  | 3 | 84818087 | CH
167624053 | MEMBRANVENTIL 10FC PP-H D25DN20 | 674.8 | EUR | 2021-10-01 | 1 | 1.071 | ST | 1 | 0 | 0 | 339772320 | 339772 | 339 | I560 | 7613185420711 | PROGEF Standard Membranventil Typ DIASTAR Ten FC (Federkraft schliessend) Verschraubungen mit Schweissmuffen metrisch d 25 mm, DN 20 mm | 37011801 |  |  | 5 | 84818087 | CH
167624054 | MEMBRANVENTIL 10FC PP-H D32DN25 | 674.79 | EUR | 2021-10-01 | 1 | 1.286 | ST | 1 | 0 | 0 | 339772320 | 339772 | 339 | I560 | 7613185420735 | PROGEF Standard Membranventil Typ DIASTAR Ten FC (Federkraft schliessend) Verschraubungen mit Schweissmuffen metrisch d 32 mm, DN 25 mm | 37011033 |  |  | 3 | 84818087 | CH
167624055 | MEMBRANVENTIL 10FC PP-H D40DN32 | 915.31 | EUR | 2021-10-01 | 1 | 2.152 | ST | 1 | 0 | 0 | 339772320 | 339772 | 339 | I560 | 7613185420759 | PROGEF Standard Membranventil Typ DIASTAR Ten FC (Federkraft schliessend) Verschraubungen mit Schweissmuffen metrisch d 40 mm, DN 32 mm | 37011033 |  |  | 3 | 84818087 | CH
167624056 | MEMBRANVENTIL 10FC PP-H D50DN40 | 1144.12 | EUR | 2021-10-01 | 1 | 3.623 | ST | 1 | 0 | 0 | 339772320 | 339772 | 339 | I560 | 7613185420773 | PROGEF Standard Membranventil Typ DIASTAR Ten FC (Federkraft schliessend) Verschraubungen mit Schweissmuffen metrisch d 50 mm, DN 40 mm | 37011033 |  |  | 3 | 84818087 | CH
167624057 | MEMBRANVENTIL 10FC PP-H D63DN50 | 1417.75 | EUR | 2021-10-01 | 1 | 5.032 | ST | 1 | 0 | 0 | 339772320 | 339772 | 339 | I560 | 7613185420797 | PROGEF Standard Membranventil Typ DIASTAR Ten FC (Federkraft schliessend) Verschraubungen mit Schweissmuffen metrisch d 63 mm, DN 50 mm | 37011801 |  |  | 5 | 84818087 | CH
167624062 | MEMBRANVENTIL 10FC PP-H/FKM D20DN15 | 491.26 | EUR | 2021-10-01 | 1 | 0.555 | ST | 1 | 0 | 0 | 339772320 | 339772 | 339 | I560 | 7613185239962 | PROGEF Standard Membranventil Typ DIASTAR Ten FC (Federkraft schliessend) Verschraubungen mit Schweissmuffen metrisch d 20 mm, DN 15 mm | 37011801 |  |  | 5 | 84818087 | CH
167624063 | MEMBRANVENTIL 10FC PP-H/FKM D25DN20 | 517.49 | EUR | 2021-10-01 | 1 | 1.082 | ST | 1 | 0 | 0 | 339772320 | 339772 | 339 | I560 | 7613185239979 | PROGEF Standard Membranventil Typ DIASTAR Ten FC (Federkraft schliessend) Verschraubungen mit Schweissmuffen metrisch d 25 mm, DN 20 mm | 37011801 |  |  | 5 | 84818087 | CH
167624064 | MEMBRANVENTIL 10FC PP-H/FKM D32DN25 | 552.4 | EUR | 2021-10-01 | 1 | 1.267 | ST | 1 | 0 | 0 | 339772320 | 339772 | 339 | I560 | 7613185239986 | PROGEF Standard Membranventil Typ DIASTAR Ten FC (Federkraft schliessend) Verschraubungen mit Schweissmuffen metrisch d 32 mm, DN 25 mm | 37011801 |  |  | 5 | 84818087 | CH
167624065 | MEMBRANVENTIL 10FC PP-H/FKM D40DN32 | 701.36 | EUR | 2021-10-01 | 1 | 2.066 | ST | 1 | 0 | 0 | 339772320 | 339772 | 339 | I560 | 7613185239993 | PROGEF Standard Membranventil Typ DIASTAR Ten FC (Federkraft schliessend) Verschraubungen mit Schweissmuffen metrisch d 40 mm, DN 32 mm | 37011801 |  |  | 5 | 84818087 | CH
167624066 | MEMBRANVENTIL 10FC PP-H/FKM D50DN40 | 876.91 | EUR | 2021-10-01 | 1 | 3.593 | ST | 1 | 0 | 0 | 339772320 | 339772 | 339 | I560 | 7613185240005 | PROGEF Standard Membranventil Typ DIASTAR Ten FC (Federkraft schliessend) Verschraubungen mit Schweissmuffen metrisch d 50 mm, DN 40 mm | 37011801 |  |  | 5 | 84818087 | CH
167624067 | MEMBRANVENTIL 10FC PP-H/FKM D63DN50 | 1072.13 | EUR | 2021-10-01 | 1 | 4.328 | ST | 1 | 0 | 0 | 339772320 | 339772 | 339 | I560 | 7613185240012 | PROGEF Standard Membranventil Typ DIASTAR Ten FC (Federkraft schliessend) Verschraubungen mit Schweissmuffen metrisch d 63 mm, DN 50 mm | 37011801 |  |  | 5 | 84818087 | CH
167624112 | MEMBRANVENTIL 10FC PP-H/EPDM D20DN15 | 427.09 | EUR | 2021-10-01 | 1 | 0.534 | ST | 1 | 8 | 112 | 339772320 | 339772 | 339 | I560 | 7613185240142 | PROGEF Standard Membranventil Typ DIASTAR Ten FC (Federkraft schliessend) Verschraubungen mit Stumpfschweissstutzen SDR11 metrisch d 20 mm, DN 15 mm | 37011801 |  |  | 1 | 84818087 | CH
167624113 | MEMBRANVENTIL 10FC PP-H/EPDM D25DN20 | 449.82 | EUR | 2021-10-01 | 1 | 0.975 | ST | 1 | 0 | 0 | 339772320 | 339772 | 339 | I560 | 7613185240159 | PROGEF Standard Membranventil Typ DIASTAR Ten FC (Federkraft schliessend) Verschraubungen mit Stumpfschweissstutzen SDR11 metrisch d 25 mm, DN 20 mm | 37011801 |  |  | 1 | 84818087 | CH
167624114 | MEMBRANVENTIL 10FC PP-H/EPDM D32DN25 | 480.21 | EUR | 2021-10-01 | 1 | 1.679 | ST | 1 | 0 | 0 | 339772320 | 339772 | 339 | I560 | 7613185240173 | PROGEF Standard Membranventil Typ DIASTAR Ten FC (Federkraft schliessend) Verschraubungen mit Stumpfschweissstutzen SDR11 metrisch d 32 mm, DN 25 mm | 37011801 |  |  | 1 | 84818087 | CH
167624115 | MEMBRANVENTIL 10FC PP-H/EPDM D40DN32 | 609.83 | EUR | 2021-10-01 | 1 | 2.656 | ST | 1 | 0 | 0 | 339772320 | 339772 | 339 | I560 | 7613185240166 | PROGEF Standard Membranventil Typ DIASTAR Ten FC (Federkraft schliessend) Verschraubungen mit Stumpfschweissstutzen SDR11 metrisch d 40 mm, DN 32 mm | 37011801 |  |  | 1 | 84818087 | CH
167624116 | MEMBRANVENTIL 10FC PP-H/EPDM D50DN40 | 762.35 | EUR | 2021-10-01 | 1 | 3.47 | ST | 1 | 0 | 0 | 339772320 | 339772 | 339 | I560 | 7613185240180 | PROGEF Standard Membranventil Typ DIASTAR Ten FC (Federkraft schliessend) Verschraubungen mit Stumpfschweissstutzen SDR11 metrisch d 50 mm, DN 40 mm | 37011801 |  |  | 5 | 84818087 | CH
167624117 | MEMBRANVENTIL 10FC PP-H/EPDM D63DN50 | 931.32 | EUR | 2021-10-01 | 1 | 5.087 | ST | 1 | 0 | 0 | 339772320 | 339772 | 339 | I560 | 7613185240197 | PROGEF Standard Membranventil Typ DIASTAR Ten FC (Federkraft schliessend) Verschraubungen mit Stumpfschweissstutzen SDR11 metrisch d 63 mm, DN 50 mm | 37011801 |  |  | 5 | 84818087 | CH
167624132 | MEMBRANVENTIL 10FC PP-H D20DN15 | 555.11 | EUR | 2021-10-01 | 1 | 0.533 | ST | 1 | 0 | 0 | 339772320 | 339772 | 339 | I560 | 7613185240265 | PROGEF Standard Membranventil Typ DIASTAR Ten FC (Federkraft schliessend) Verschraubungen mit Stumpfschweissstutzen SDR11 metrisch d 20 mm, DN 15 mm | 37011801 |  |  | 5 | 84818087 | CH
167624133 | MEMBRANVENTIL 10FC PP-H D25DN20 | 584.71 | EUR | 2021-10-01 | 1 | 0.971 | ST | 1 | 0 | 0 | 339772320 | 339772 | 339 | I560 | 7613185240272 | PROGEF Standard Membranventil Typ DIASTAR Ten FC (Federkraft schliessend) Verschraubungen mit Stumpfschweissstutzen SDR11 metrisch d 25 mm, DN 20 mm | 37011801 |  |  | 1 | 84818087 | CH
167624134 | MEMBRANVENTIL 10FC PP-H D32DN25 | 624.37 | EUR | 2021-10-01 | 1 | 1.698 | ST | 1 | 0 | 0 | 339772320 | 339772 | 339 | I560 | 7613185240289 | PROGEF Standard Membranventil Typ DIASTAR Ten FC (Federkraft schliessend) Verschraubungen mit Stumpfschweissstutzen SDR11 metrisch d 32 mm, DN 25 mm | 37011801 |  |  | 5 | 84818087 | CH
167624135 | MEMBRANVENTIL 10FC PP-H D40DN32 | 792.89 | EUR | 2021-10-01 | 1 | 2.682 | ST | 1 | 0 | 0 | 339772320 | 339772 | 339 | I560 | 7613185240296 | PROGEF Standard Membranventil Typ DIASTAR Ten FC (Federkraft schliessend) Verschraubungen mit Stumpfschweissstutzen SDR11 metrisch d 40 mm, DN 32 mm | 37011801 |  |  | 5 | 84818087 | CH
167624136 | MEMBRANVENTIL 10FC PP-H D50DN40 | 995.31 | EUR | 2021-10-01 | 1 | 4.378 | ST | 1 | 0 | 0 | 339772320 | 339772 | 339 | I560 | 7613185240302 | PROGEF Standard Membranventil Typ DIASTAR Ten FC (Federkraft schliessend) Verschraubungen mit Stumpfschweissstutzen SDR11 metrisch d 50 mm, DN 40 mm | 37011801 |  |  | 5 | 84818087 | CH
167624137 | MEMBRANVENTIL 10FC PP-H D63DN50 | 1212.94 | EUR | 2021-10-01 | 1 | 4.076 | ST | 1 | 0 | 0 | 339772320 | 339772 | 339 | I560 | 7613185240326 | PROGEF Standard Membranventil Typ DIASTAR Ten FC (Federkraft schliessend) Verschraubungen mit Stumpfschweissstutzen SDR11 metrisch d 63 mm, DN 50 mm | 37011801 |  |  | 5 | 84818087 | CH
167624152 | MEMBRANVENTIL 10FC PP-H D20DN15 | 640.73 | EUR | 2021-10-01 | 1 | 0.533 | ST | 1 | 0 | 0 | 339772320 | 339772 | 339 | I560 | 7613185384266 | PROGEF Standard Membranventil Typ DIASTAR Ten FC (Federkraft schliessend) Verschraubungen mit Stumpfschweissstutzen SDR11 metrisch d 20 mm, DN 15 mm | 37011801 |  |  | 5 | 84818087 | CH
167624153 | MEMBRANVENTIL 10FC PP-H D25DN20 | 674.8 | EUR | 2021-10-01 | 1 | 0.971 | ST | 1 | 0 | 0 | 339772320 | 339772 | 339 | I560 | 7613185384273 | PROGEF Standard Membranventil Typ DIASTAR Ten FC (Federkraft schliessend) Verschraubungen mit Stumpfschweissstutzen SDR11 metrisch d 25 mm, DN 20 mm | 37011801 |  |  | 5 | 84818087 | CH
167624154 | MEMBRANVENTIL 10FC PP-H D32DN25 | 720.39 | EUR | 2021-10-01 | 1 | 1.698 | ST | 1 | 0 | 0 | 339772320 | 339772 | 339 | I560 | 7613185384280 | PROGEF Standard Membranventil Typ DIASTAR Ten FC (Federkraft schliessend) Verschraubungen mit Stumpfschweissstutzen SDR11 metrisch d 32 mm, DN 25 mm | 37011801 |  |  | 5 | 84818087 | CH
167624155 | MEMBRANVENTIL 10FC PP-H D40DN32 | 915.31 | EUR | 2021-10-01 | 1 | 2.682 | ST | 1 | 0 | 0 | 339772320 | 339772 | 339 | I560 | 7613185384297 | PROGEF Standard Membranventil Typ DIASTAR Ten FC (Federkraft schliessend) Verschraubungen mit Stumpfschweissstutzen SDR11 metrisch d 40 mm, DN 32 mm | 37011801 |  |  | 5 | 84818087 | CH
167624156 | MEMBRANVENTIL 10FC PP-H D50DN40 | 1144.12 | EUR | 2021-10-01 | 1 | 4.378 | ST | 1 | 0 | 0 | 339772320 | 339772 | 339 | I560 | 7613185384303 | PROGEF Standard Membranventil Typ DIASTAR Ten FC (Federkraft schliessend) Verschraubungen mit Stumpfschweissstutzen SDR11 metrisch d 50 mm, DN 40 mm | 37011801 |  |  | 5 | 84818087 | CH
167624157 | MEMBRANVENTIL 10FC PP-H D63DN50 | 1396.95 | EUR | 2021-10-01 | 1 | 4.076 | ST | 1 | 0 | 0 | 339772320 | 339772 | 339 | I560 | 7613185384310 | PROGEF Standard Membranventil Typ DIASTAR Ten FC (Federkraft schliessend) Verschraubungen mit Stumpfschweissstutzen SDR11 metrisch d 63 mm, DN 50 mm | 37011801 |  |  | 5 | 84818087 | CH
167624162 | MEMBRANVENTIL 10FC PP-H/FKM D20DN15 | 491.26 | EUR | 2021-10-01 | 1 | 0.563 | ST | 1 | 0 | 0 | 339772320 | 339772 | 339 | I560 | 7613185240388 | PROGEF Standard Membranventil Typ DIASTAR Ten FC (Federkraft schliessend) Verschraubungen mit Stumpfschweissstutzen SDR11 metrisch d 20 mm, DN 15 mm | 37011801 |  |  | 5 | 84818087 | CH
167624163 | MEMBRANVENTIL 10FC PP-H/FKM D25DN20 | 517.49 | EUR | 2021-10-01 | 1 | 1.094 | ST | 1 | 0 | 0 | 339772320 | 339772 | 339 | I560 | 7613185240395 | PROGEF Standard Membranventil Typ DIASTAR Ten FC (Federkraft schliessend) Verschraubungen mit Stumpfschweissstutzen SDR11 metrisch d 25 mm, DN 20 mm | 37011801 |  |  | 5 | 84818087 | CH
167624164 | MEMBRANVENTIL 10FC PP-H/FKM D32DN25 | 552.4 | EUR | 2021-10-01 | 1 | 1.287 | ST | 1 | 0 | 0 | 339772320 | 339772 | 339 | I560 | 7613185240401 | PROGEF Standard Membranventil Typ DIASTAR Ten FC (Federkraft schliessend) Verschraubungen mit Stumpfschweissstutzen SDR11 metrisch d 32 mm, DN 25 mm | 37011801 |  |  | 5 | 84818087 | CH
167624165 | MEMBRANVENTIL 10FC PP-H/FKM D40DN32 | 701.36 | EUR | 2021-10-01 | 1 | 2.098 | ST | 1 | 0 | 0 | 339772320 | 339772 | 339 | I560 | 7613185240418 | PROGEF Standard Membranventil Typ DIASTAR Ten FC (Federkraft schliessend) Verschraubungen mit Stumpfschweissstutzen SDR11 metrisch d 40 mm, DN 32 mm | 37011801 |  |  | 5 | 84818087 | CH
167624166 | MEMBRANVENTIL 10FC PP-H/FKM D50DN40 | 876.91 | EUR | 2021-10-01 | 1 | 3.601 | ST | 1 | 0 | 0 | 339772320 | 339772 | 339 | I560 | 7613185240432 | PROGEF Standard Membranventil Typ DIASTAR Ten FC (Federkraft schliessend) Verschraubungen mit Stumpfschweissstutzen SDR11 metrisch d 50 mm, DN 40 mm | 37011801 |  |  | 5 | 84818087 | CH
167624167 | MEMBRANVENTIL 10FC PP-H/FKM D63DN50 | 1072.13 | EUR | 2021-10-01 | 1 | 4.342 | ST | 1 | 0 | 0 | 339772320 | 339772 | 339 | I560 | 7613185240425 | PROGEF Standard Membranventil Typ DIASTAR Ten FC (Federkraft schliessend) Verschraubungen mit Stumpfschweissstutzen SDR11 metrisch d 63 mm, DN 50 mm | 37011801 |  |  | 5 | 84818087 | CH
167625012 | MEMBRANVENTIL 10FC PP-H/EPDM D20DN15 | 414.12 | EUR | 2021-10-01 | 1 | 0.461 | ST | 1 | 4 | 112 | 339772310 | 339772 | 339 | I560 | 7613185241163 | PROGEF Standard Membranventil Typ DIASTAR Ten FC (Federkraft schliessend) Mit Muffenschweissstutzen metrisch d 20 mm, DN 15 mm | 37011801 |  |  | 5 | 84818087 | CH
167625013 | MEMBRANVENTIL 10FC PP-H/EPDM D25DN20 | 436.2 | EUR | 2021-10-01 | 1 | 0.968 | ST | 1 | 0 | 0 | 339772310 | 339772 | 339 | I560 | 7613185241170 | PROGEF Standard Membranventil Typ DIASTAR Ten FC (Federkraft schliessend) Mit Muffenschweissstutzen metrisch d 25 mm, DN 20 mm | 37011801 |  |  | 5 | 84818087 | CH
167625014 | MEMBRANVENTIL 10FC PP-H/EPDM D32DN25 | 465.97 | EUR | 2021-10-01 | 1 | 1.146 | ST | 1 | 0 | 0 | 339772310 | 339772 | 339 | I560 | 7613185241187 | PROGEF Standard Membranventil Typ DIASTAR Ten FC (Federkraft schliessend) Mit Muffenschweissstutzen metrisch d 32 mm, DN 25 mm | 37011801 |  |  | 5 | 84818087 | CH
167625015 | MEMBRANVENTIL 10FC PP-H/EPDM D40DN32 | 591.57 | EUR | 2021-10-01 | 1 | 1.897 | ST | 1 | 0 | 0 | 339772310 | 339772 | 339 | I560 | 7613185241194 | PROGEF Standard Membranventil Typ DIASTAR Ten FC (Federkraft schliessend) Mit Muffenschweissstutzen metrisch d 40 mm, DN 32 mm | 37011801 |  |  | 5 | 84818087 | CH
167625016 | MEMBRANVENTIL 10FC PP-H/EPDM D50DN40 | 739.14 | EUR | 2021-10-01 | 1 | 3.345 | ST | 1 | 0 | 0 | 339772310 | 339772 | 339 | I560 | 7613185241200 | PROGEF Standard Membranventil Typ DIASTAR Ten FC (Federkraft schliessend) Mit Muffenschweissstutzen metrisch d 50 mm, DN 40 mm | 37011801 |  |  | 5 | 84818087 | CH
167625017 | MEMBRANVENTIL 10FC PP-H/EPDM D63DN50 | 902.51 | EUR | 2021-10-01 | 1 | 4.006 | ST | 1 | 0 | 0 | 339772310 | 339772 | 339 | I560 | 7613185241224 | PROGEF Standard Membranventil Typ DIASTAR Ten FC (Federkraft schliessend) Mit Muffenschweissstutzen metrisch d 63 mm, DN 50 mm | 37011801 |  |  | 5 | 84818087 | CH
167625032 | MEMBRANVENTIL 10FC PP-H D20DN15 | 538.14 | EUR | 2021-10-01 | 1 | 0.502 | ST | 1 | 4 | 112 | 339772310 | 339772 | 339 | I560 | 7613185241286 | PROGEF Standard Membranventil Typ DIASTAR Ten FC (Federkraft schliessend) Mit Muffenschweissstutzen metrisch d 20 mm, DN 15 mm | 37011801 |  |  | 5 | 84818087 | CH
167625033 | MEMBRANVENTIL 10FC PP-H D25DN20 | 567.11 | EUR | 2021-10-01 | 1 | 0.99 | ST | 1 | 0 | 0 | 339772310 | 339772 | 339 | I560 | 7613185241293 | PROGEF Standard Membranventil Typ DIASTAR Ten FC (Federkraft schliessend) Mit Muffenschweissstutzen metrisch d 25 mm, DN 20 mm | 37011801 |  |  | 5 | 84818087 | CH
167625034 | MEMBRANVENTIL 10FC PP-H D32DN25 | 605.51 | EUR | 2021-10-01 | 1 | 1.156 | ST | 1 | 0 | 0 | 339772310 | 339772 | 339 | I560 | 7613185241309 | PROGEF Standard Membranventil Typ DIASTAR Ten FC (Federkraft schliessend) Mit Muffenschweissstutzen metrisch d 32 mm, DN 25 mm | 37011801 |  |  | 5 | 84818087 | CH
167625035 | MEMBRANVENTIL 10FC PP-H D40DN32 | 768.9 | EUR | 2021-10-01 | 1 | 1.917 | ST | 1 | 0 | 0 | 339772310 | 339772 | 339 | I560 | 7613185241316 | PROGEF Standard Membranventil Typ DIASTAR Ten FC (Federkraft schliessend) Mit Muffenschweissstutzen metrisch d 40 mm, DN 32 mm | 37011801 |  |  | 5 | 84818087 | CH
167625036 | MEMBRANVENTIL 10FC PP-H D50DN40 | 963.29 | EUR | 2021-10-01 | 1 | 3.375 | ST | 1 | 0 | 0 | 339772310 | 339772 | 339 | I560 | 7613185241323 | PROGEF Standard Membranventil Typ DIASTAR Ten FC (Federkraft schliessend) Mit Muffenschweissstutzen metrisch d 50 mm, DN 40 mm | 37011801 |  |  | 5 | 84818087 | CH
167625037 | MEMBRANVENTIL 10FC PP-H D63DN50 | 1174.54 | EUR | 2021-10-01 | 1 | 4.054 | ST | 1 | 0 | 0 | 339772310 | 339772 | 339 | I560 | 7613185241330 | PROGEF Standard Membranventil Typ DIASTAR Ten FC (Federkraft schliessend) Mit Muffenschweissstutzen metrisch d 63 mm, DN 50 mm | 37011801 |  |  | 5 | 84818087 | CH
167625112 | MEMBRANVENTIL 10FC PP-H/EPDM D20DN15 | 414.12 | EUR | 2021-10-01 | 1 | 0.491 | ST | 1 | 4 | 112 | 339772310 | 339772 | 339 | I560 | 7613185241583 | PROGEF Standard Membranventil Typ DIASTAR Ten FC (Federkraft schliessend) Mit Stumpfschweissstutzen SDR11 metrisch d 20 mm, DN 15 mm | 37011801 |  |  | 5 | 84818087 | CH
167625113 | MEMBRANVENTIL 10FC PP-H/EPDM D25DN20 | 436.2 | EUR | 2021-10-01 | 1 | 0.975 | ST | 1 | 0 | 0 | 339772310 | 339772 | 339 | I560 | 7613185241606 | PROGEF Standard Membranventil Typ DIASTAR Ten FC (Federkraft schliessend) Mit Stumpfschweissstutzen SDR11 metrisch d 25 mm, DN 20 mm | 37011801 |  |  | 5 | 84818087 | CH
167625114 | MEMBRANVENTIL 10FC PP-H/EPDM D32DN25 | 465.97 | EUR | 2021-10-01 | 1 | 1.134 | ST | 1 | 0 | 0 | 339772310 | 339772 | 339 | I560 | 7613185241590 | PROGEF Standard Membranventil Typ DIASTAR Ten FC (Federkraft schliessend) Mit Stumpfschweissstutzen SDR11 metrisch d 32 mm, DN 25 mm | 37011801 |  |  | 5 | 84818087 | CH
167625115 | MEMBRANVENTIL 10FC PP-H/EPDM D40DN32 | 591.57 | EUR | 2021-10-01 | 1 | 1.893 | ST | 1 | 0 | 0 | 339772310 | 339772 | 339 | I560 | 7613185241613 | PROGEF Standard Membranventil Typ DIASTAR Ten FC (Federkraft schliessend) Mit Stumpfschweissstutzen SDR11 metrisch d 40 mm, DN 32 mm | 37011801 |  |  | 5 | 84818087 | CH
167625116 | MEMBRANVENTIL 10FC PP-H/EPDM D50DN40 | 739.14 | EUR | 2021-10-01 | 1 | 3.34 | ST | 1 | 0 | 0 | 339772310 | 339772 | 339 | I560 | 7613185241620 | PROGEF Standard Membranventil Typ DIASTAR Ten FC (Federkraft schliessend) Mit Stumpfschweissstutzen SDR11 metrisch d 50 mm, DN 40 mm | 37011801 |  |  | 5 | 84818087 | CH
167625117 | MEMBRANVENTIL 10FC PP-H/EPDM D63DN50 | 902.51 | EUR | 2021-10-01 | 1 | 3.899 | ST | 1 | 0 | 0 | 339772310 | 339772 | 339 | I560 | 7613185241637 | PROGEF Standard Membranventil Typ DIASTAR Ten FC (Federkraft schliessend) Mit Stumpfschweissstutzen SDR11 metrisch d 63 mm, DN 50 mm | 37011801 |  |  | 5 | 84818087 | CH
167625132 | MEMBRANVENTIL 10FC PP-H D20DN15 | 538.14 | EUR | 2021-10-01 | 1 | 0.501 | ST | 1 | 4 | 112 | 339772310 | 339772 | 339 | I560 | 7613185241705 | PROGEF Standard Membranventil Typ DIASTAR Ten FC (Federkraft schliessend) Mit Stumpfschweissstutzen SDR11 metrisch d 20 mm, DN 15 mm | 37011801 |  |  | 5 | 84818087 | CH
167625133 | MEMBRANVENTIL 10FC PP-H D25DN20 | 567.11 | EUR | 2021-10-01 | 1 | 0.986 | ST | 1 | 0 | 0 | 339772310 | 339772 | 339 | I560 | 7613185241712 | PROGEF Standard Membranventil Typ DIASTAR Ten FC (Federkraft schliessend) Mit Stumpfschweissstutzen SDR11 metrisch d 25 mm, DN 20 mm | 37011801 |  |  | 5 | 84818087 | CH
167625134 | MEMBRANVENTIL 10FC PP-H D32DN25 | 605.51 | EUR | 2021-10-01 | 1 | 1.154 | ST | 1 | 0 | 0 | 339772310 | 339772 | 339 | I560 | 7613185241729 | PROGEF Standard Membranventil Typ DIASTAR Ten FC (Federkraft schliessend) Mit Stumpfschweissstutzen SDR11 metrisch d 32 mm, DN 25 mm | 37011801 |  |  | 5 | 84818087 | CH
167625135 | MEMBRANVENTIL 10FC PP-H D40DN32 | 768.9 | EUR | 2021-10-01 | 1 | 1.913 | ST | 1 | 0 | 0 | 339772310 | 339772 | 339 | I560 | 7613185241736 | PROGEF Standard Membranventil Typ DIASTAR Ten FC (Federkraft schliessend) Mit Stumpfschweissstutzen SDR11 metrisch d 40 mm, DN 32 mm | 37011801 |  |  | 5 | 84818087 | CH
167625136 | MEMBRANVENTIL 10FC PP-H D50DN40 | 963.29 | EUR | 2021-10-01 | 1 | 3.37 | ST | 1 | 0 | 0 | 339772310 | 339772 | 339 | I560 | 7613185241743 | PROGEF Standard Membranventil Typ DIASTAR Ten FC (Federkraft schliessend) Mit Stumpfschweissstutzen SDR11 metrisch d 50 mm, DN 40 mm | 37011801 |  |  | 5 | 84818087 | CH
167625137 | MEMBRANVENTIL 10FC PP-H D63DN50 | 1174.54 | EUR | 2021-10-01 | 1 | 3.927 | ST | 1 | 0 | 0 | 339772310 | 339772 | 339 | I560 | 7613185241750 | PROGEF Standard Membranventil Typ DIASTAR Ten FC (Federkraft schliessend) Mit Stumpfschweissstutzen SDR11 metrisch d 63 mm, DN 50 mm | 37011801 |  |  | 5 | 84818087 | CH
167627112 | MEMBRANVENTIL 10FC PP-H/EPDM D20DN15 | 505.98 | EUR | 2021-10-01 | 1 | 0.674 | ST | 1 | 4 | 112 | 339772330 | 339772 | 339 | I560 | 7613185241996 | PROGEF Standard Membranventil Typ DIASTAR Ten FC (Federkraft schliessend) Mit Losflanschen PP-V metrisch/BS d 20 mm, DN 15 mm | 37011801 |  |  | 5 | 84818087 | CH
167627113 | MEMBRANVENTIL 10FC PP-H/EPDM D25DN20 | 533.03 | EUR | 2021-10-01 | 1 | 1.223 | ST | 1 | 0 | 0 | 339772330 | 339772 | 339 | I560 | 7613185242023 | PROGEF Standard Membranventil Typ DIASTAR Ten FC (Federkraft schliessend) Mit Losflanschen PP-V metrisch/BS d 25 mm, DN 20 mm | 37011801 |  |  | 5 | 84818087 | CH
167627114 | MEMBRANVENTIL 10FC PP-H/EPDM D32DN25 | 569.32 | EUR | 2021-10-01 | 1 | 1.482 | ST | 1 | 0 | 0 | 339772330 | 339772 | 339 | I560 | 7613185242016 | PROGEF Standard Membranventil Typ DIASTAR Ten FC (Federkraft schliessend) Mit Losflanschen PP-V metrisch/BS d 32 mm, DN 25 mm | 37011801 |  |  | 5 | 84818087 | CH
167627115 | MEMBRANVENTIL 10FC PP-H/EPDM D40DN32 | 722.62 | EUR | 2021-10-01 | 1 | 2.554 | ST | 1 | 0 | 0 | 339772330 | 339772 | 339 | I560 | 7613185242030 | PROGEF Standard Membranventil Typ DIASTAR Ten FC (Federkraft schliessend) Mit Losflanschen PP-V metrisch/BS d 40 mm, DN 32 mm | 37011801 |  |  | 5 | 84818087 | CH
167627116 | MEMBRANVENTIL 10FC PP-H/EPDM D50DN40 | 905.69 | EUR | 2021-10-01 | 1 | 3.889 | ST | 1 | 0 | 0 | 339772330 | 339772 | 339 | I560 | 7613185242047 | PROGEF Standard Membranventil Typ DIASTAR Ten FC (Federkraft schliessend) Mit Losflanschen PP-V metrisch/BS d 50 mm, DN 40 mm | 37011801 |  |  | 5 | 84818087 | CH
167627117 | MEMBRANVENTIL 10FC PP-H/EPDM D63DN50 | 1104.11 | EUR | 2021-10-01 | 1 | 4.918 | ST | 1 | 0 | 0 | 339772330 | 339772 | 339 | I560 | 7613185242054 | PROGEF Standard Membranventil Typ DIASTAR Ten FC (Federkraft schliessend) Mit Losflanschen PP-V metrisch/BS d 63 mm, DN 50 mm | 37011801 |  |  | 10 | 84818087 | CH
167627132 | MEMBRANVENTIL 10FC PP-H D20DN15 | 690.3 | EUR | 2021-10-01 | 1 | 0.684 | ST | 1 | 4 | 112 | 339772330 | 339772 | 339 | I560 | 7613185242122 | PROGEF Standard Membranventil Typ DIASTAR Ten FC (Federkraft schliessend) Mit Losflanschen PP-V metrisch/BS d 20 mm, DN 15 mm | 37011801 |  |  | 5 | 84818087 | CH
167627133 | MEMBRANVENTIL 10FC PP-H D25DN20 | 692.87 | EUR | 2021-10-01 | 1 | 1.234 | ST | 1 | 0 | 0 | 339772330 | 339772 | 339 | I560 | 7613185242139 | PROGEF Standard Membranventil Typ DIASTAR Ten FC (Federkraft schliessend) Mit Losflanschen PP-V metrisch/BS d 25 mm, DN 20 mm | 37011801 |  |  | 5 | 84818087 | CH
167627134 | MEMBRANVENTIL 10FC PP-H D32DN25 | 739.92 | EUR | 2021-10-01 | 1 | 1.526 | ST | 1 | 0 | 0 | 339772330 | 339772 | 339 | I560 | 7613185242146 | PROGEF Standard Membranventil Typ DIASTAR Ten FC (Federkraft schliessend) Mit Losflanschen PP-V metrisch/BS d 32 mm, DN 25 mm | 37011801 |  |  | 5 | 84818087 | CH
167627135 | MEMBRANVENTIL 10FC PP-H D40DN32 | 940.9 | EUR | 2021-10-01 | 1 | 2.562 | ST | 1 | 0 | 0 | 339772330 | 339772 | 339 | I560 | 7613185242153 | PROGEF Standard Membranventil Typ DIASTAR Ten FC (Federkraft schliessend) Mit Losflanschen PP-V metrisch/BS d 40 mm, DN 32 mm | 37011801 |  |  | 5 | 84818087 | CH
167627136 | MEMBRANVENTIL 10FC PP-H D50DN40 | 1176.12 | EUR | 2021-10-01 | 1 | 3.919 | ST | 1 | 0 | 0 | 339772330 | 339772 | 339 | I560 | 7613185242160 | PROGEF Standard Membranventil Typ DIASTAR Ten FC (Federkraft schliessend) Mit Losflanschen PP-V metrisch/BS d 50 mm, DN 40 mm | 37011801 |  |  | 5 | 84818087 | CH
167627137 | MEMBRANVENTIL 10FC PP-H D63DN50 | 1435.35 | EUR | 2021-10-01 | 1 | 4.952 | ST | 1 | 0 | 0 | 339772330 | 339772 | 339 | I560 | 7613185242177 | PROGEF Standard Membranventil Typ DIASTAR Ten FC (Federkraft schliessend) Mit Losflanschen PP-V metrisch/BS d 63 mm, DN 50 mm | 37011801 |  |  | 5 | 84818087 | CH
167627153 | MEMBRANVENTIL 10FC PP-H D25DN20 | 799.44 | EUR | 2021-10-01 | 1 | 1.234 | ST | 1 | 0 | 0 | 339772330 | 339772 | 339 | I560 | 7613185384785 | PROGEF Standard Membranventil Typ DIASTAR Ten FC (Federkraft schliessend) Mit Losflanschen PP-V metrisch/BS d 25 mm, DN 20 mm | 37011801 |  |  | 5 | 84818087 | CH
167627154 | MEMBRANVENTIL 10FC PP-H D32DN25 | 854.51 | EUR | 2021-10-01 | 1 | 1.526 | ST | 1 | 0 | 0 | 339772330 | 339772 | 339 | I560 | 7613185384792 | PROGEF Standard Membranventil Typ DIASTAR Ten FC (Federkraft schliessend) Mit Losflanschen PP-V metrisch/BS d 32 mm, DN 25 mm | 37011801 |  |  | 5 | 84818087 | CH
167627156 | MEMBRANVENTIL 10FC PP-H D50DN40 | 1250.04 | EUR | 2021-10-01 | 1 | 3.919 | ST | 1 | 0 | 0 | 339772330 | 339772 | 339 | I560 | 7613185384815 | PROGEF Standard Membranventil Typ DIASTAR Ten FC (Federkraft schliessend) Mit Losflanschen PP-V metrisch/BS d 50 mm, DN 40 mm | 37011801 |  |  | 5 | 84818087 | CH
167627162 | MEMBRANVENTIL 10FC PP-H/FKM D20DN15 | 581.98 | EUR | 2021-10-01 | 1 | 0.674 | ST | 1 | 0 | 0 | 339772330 | 339772 | 339 | I560 | 7613185242245 | PROGEF Standard Membranventil Typ DIASTAR Ten FC (Federkraft schliessend) Mit Losflanschen PP-V metrisch/BS d 20 mm, DN 15 mm | 37011801 |  |  | 5 | 84818087 | CH
167627163 | MEMBRANVENTIL 10FC PP-H/FKM D25DN20 | 613.02 | EUR | 2021-10-01 | 1 | 1.223 | ST | 1 | 0 | 0 | 339772330 | 339772 | 339 | I560 | 7613185242252 | PROGEF Standard Membranventil Typ DIASTAR Ten FC (Federkraft schliessend) Mit Losflanschen PP-V metrisch/BS d 25 mm, DN 20 mm | 37011801 |  |  | 5 | 84818087 | CH
167627164 | MEMBRANVENTIL 10FC PP-H/FKM D32DN25 | 654.63 | EUR | 2021-10-01 | 1 | 1.482 | ST | 1 | 0 | 0 | 339772330 | 339772 | 339 | I560 | 7613185242269 | PROGEF Standard Membranventil Typ DIASTAR Ten FC (Federkraft schliessend) Mit Losflanschen PP-V metrisch/BS d 32 mm, DN 25 mm | 37011801 |  |  | 5 | 84818087 | CH
167627165 | MEMBRANVENTIL 10FC PP-H/FKM D40DN32 | 832.1 | EUR | 2021-10-01 | 1 | 2.429 | ST | 1 | 0 | 0 | 339772330 | 339772 | 339 | I560 | 7613185242276 | PROGEF Standard Membranventil Typ DIASTAR Ten FC (Federkraft schliessend) Mit Losflanschen PP-V metrisch/BS d 40 mm, DN 32 mm | 37011801 |  |  | 5 | 84818087 | CH
167627166 | MEMBRANVENTIL 10FC PP-H/FKM D50DN40 | 1041.72 | EUR | 2021-10-01 | 1 | 3.889 | ST | 1 | 0 | 0 | 339772330 | 339772 | 339 | I560 | 7613185242283 | PROGEF Standard Membranventil Typ DIASTAR Ten FC (Federkraft schliessend) Mit Losflanschen PP-V metrisch/BS d 50 mm, DN 40 mm | 37011801 |  |  | 5 | 84818087 | CH
167627167 | MEMBRANVENTIL 10FC PP-H/FKM D63DN50 | 1272.13 | EUR | 2021-10-01 | 1 | 4.842 | ST | 1 | 0 | 0 | 339772330 | 339772 | 339 | I560 | 7613185242290 | PROGEF Standard Membranventil Typ DIASTAR Ten FC (Federkraft schliessend) Mit Losflanschen PP-V metrisch/BS d 63 mm, DN 50 mm | 37011801 |  |  | 5 | 84818087 | CH
167644012 | MEMBRANVENTIL 10FO PP-H/EPDM D20DN15 | 309.63 | EUR | 2021-10-01 | 1 | 0.469 | ST | 1 | 4 | 112 | 339772320 | 339772 | 339 | I560 | 7613185247684 | PROGEF Standard Membranventil Typ DIASTAR Ten FO (Federkraft öffnend) Verschraubungen mit Schweissmuffen metrisch d 20 mm, DN 15 mm | 37011801 |  |  | 5 | 84818087 | CH
167644013 | MEMBRANVENTIL 10FO PP-H/EPDM D25DN20 | 326.28 | EUR | 2021-10-01 | 1 | 0.908 | ST | 1 | 0 | 0 | 339772320 | 339772 | 339 | I560 | 7613185247691 | PROGEF Standard Membranventil Typ DIASTAR Ten FO (Federkraft öffnend) Verschraubungen mit Schweissmuffen metrisch d 25 mm, DN 20 mm | 37011801 |  |  | 5 | 84818087 | CH
167644014 | MEMBRANVENTIL 10FO PP-H/EPDM D32DN25 | 348.36 | EUR | 2021-10-01 | 1 | 1.07 | ST | 1 | 0 | 0 | 339772320 | 339772 | 339 | I560 | 7613185247707 | PROGEF Standard Membranventil Typ DIASTAR Ten FO (Federkraft öffnend) Verschraubungen mit Schweissmuffen metrisch d 32 mm, DN 25 mm | 37011801 |  |  | 5 | 84818087 | CH
167644015 | MEMBRANVENTIL 10FO PP-H/EPDM D40DN32 | 442.11 | EUR | 2021-10-01 | 1 | 1.706 | ST | 1 | 0 | 0 | 339772320 | 339772 | 339 | I560 | 7613185247721 | PROGEF Standard Membranventil Typ DIASTAR Ten FO (Federkraft öffnend) Verschraubungen mit Schweissmuffen metrisch d 40 mm, DN 32 mm | 37011801 |  |  | 5 | 84818087 | CH
167644016 | MEMBRANVENTIL 10FO PP-H/EPDM D50DN40 | 552.84 | EUR | 2021-10-01 | 1 | 3.503 | ST | 1 | 0 | 0 | 339772320 | 339772 | 339 | I560 | 7613185247714 | PROGEF Standard Membranventil Typ DIASTAR Ten FO (Federkraft öffnend) Verschraubungen mit Schweissmuffen metrisch d 50 mm, DN 40 mm | 37011801 |  |  | 5 | 84818087 | CH
167644017 | MEMBRANVENTIL 10FO PP-H/EPDM D63DN50 | 674.47 | EUR | 2021-10-01 | 1 | 4.238 | ST | 1 | 0 | 0 | 339772320 | 339772 | 339 | I560 | 7613185247738 | PROGEF Standard Membranventil Typ DIASTAR Ten FO (Federkraft öffnend) Verschraubungen mit Schweissmuffen metrisch d 63 mm, DN 50 mm | 37011801 |  |  | 5 | 84818087 | CH
167644032 | MEMBRANVENTIL 10FO PP-H D20DN15 | 416.51 | EUR | 2021-10-01 | 1 | 0.515 | ST | 1 | 4 | 112 | 339772320 | 339772 | 339 | I560 | 7613185247806 | PROGEF Standard Membranventil Typ DIASTAR Ten FO (Federkraft öffnend) Verschraubungen mit Schweissmuffen metrisch d 20 mm, DN 15 mm | 37011801 |  |  | 5 | 84818087 | CH
167644033 | MEMBRANVENTIL 10FO PP-H D25DN20 | 438.6 | EUR | 2021-10-01 | 1 | 0.92 | ST | 1 | 0 | 0 | 339772320 | 339772 | 339 | I560 | 7613185247813 | PROGEF Standard Membranventil Typ DIASTAR Ten FO (Federkraft öffnend) Verschraubungen mit Schweissmuffen metrisch d 25 mm, DN 20 mm | 37011801 |  |  | 5 | 84818087 | CH
167644034 | MEMBRANVENTIL 10FO PP-H D32DN25 | 468.37 | EUR | 2021-10-01 | 1 | 1.079 | ST | 1 | 0 | 0 | 339772320 | 339772 | 339 | I560 | 7613185247820 | PROGEF Standard Membranventil Typ DIASTAR Ten FO (Federkraft öffnend) Verschraubungen mit Schweissmuffen metrisch d 32 mm, DN 25 mm | 37011801 |  |  | 5 | 84818087 | CH
167644035 | MEMBRANVENTIL 10FO PP-H D40DN32 | 594.79 | EUR | 2021-10-01 | 1 | 1.726 | ST | 1 | 0 | 0 | 339772320 | 339772 | 339 | I560 | 7613185247837 | PROGEF Standard Membranventil Typ DIASTAR Ten FO (Federkraft öffnend) Verschraubungen mit Schweissmuffen metrisch d 40 mm, DN 32 mm | 37011801 |  |  | 5 | 84818087 | CH
167644036 | MEMBRANVENTIL 10FO PP-H D50DN40 | 743.27 | EUR | 2021-10-01 | 1 | 3.533 | ST | 1 | 0 | 0 | 339772320 | 339772 | 339 | I560 | 7613185247844 | PROGEF Standard Membranventil Typ DIASTAR Ten FO (Federkraft öffnend) Verschraubungen mit Schweissmuffen metrisch d 50 mm, DN 40 mm | 37011801 |  |  | 5 | 84818087 | CH
167644037 | MEMBRANVENTIL 10FO PP-H D63DN50 | 908.9 | EUR | 2021-10-01 | 1 | 4.266 | ST | 1 | 0 | 0 | 339772320 | 339772 | 339 | I560 | 7613185247851 | PROGEF Standard Membranventil Typ DIASTAR Ten FO (Federkraft öffnend) Verschraubungen mit Schweissmuffen metrisch d 63 mm, DN 50 mm | 37011801 |  |  | 5 | 84818087 | CH
167644112 | MEMBRANVENTIL 10FO PP-H/EPDM D20DN15 | 299.1 | EUR | 2021-10-01 | 1 | 0.477 | ST | 1 | 4 | 112 | 339772320 | 339772 | 339 | I560 | 7613185248094 | PROGEF Standard Membranventil Typ DIASTAR Ten FO (Federkraft öffnend) Verschraubungen mit Stumpfschweissstutzen SDR11 metrisch d 20 mm, DN 15 mm | 37011801 |  |  | 5 | 84818087 | CH
167644113 | MEMBRANVENTIL 10FO PP-H/EPDM D25DN20 | 315.11 | EUR | 2021-10-01 | 1 | 0.92 | ST | 1 | 0 | 0 | 339772320 | 339772 | 339 | I560 | 7613185248117 | PROGEF Standard Membranventil Typ DIASTAR Ten FO (Federkraft öffnend) Verschraubungen mit Stumpfschweissstutzen SDR11 metrisch d 25 mm, DN 20 mm | 37011801 |  |  | 5 | 84818087 | CH
167644114 | MEMBRANVENTIL 10FO PP-H/EPDM D32DN25 | 336.53 | EUR | 2021-10-01 | 1 | 0.954 | ST | 1 | 0 | 0 | 339772320 | 339772 | 339 | I560 | 7613185248124 | PROGEF Standard Membranventil Typ DIASTAR Ten FO (Federkraft öffnend) Verschraubungen mit Stumpfschweissstutzen SDR11 metrisch d 32 mm, DN 25 mm | 37011801 |  |  | 5 | 84818087 | CH
167644115 | MEMBRANVENTIL 10FO PP-H/EPDM D40DN32 | 427.09 | EUR | 2021-10-01 | 1 | 1.738 | ST | 1 | 0 | 0 | 339772320 | 339772 | 339 | I560 | 7613185248131 | PROGEF Standard Membranventil Typ DIASTAR Ten FO (Federkraft öffnend) Verschraubungen mit Stumpfschweissstutzen SDR11 metrisch d 40 mm, DN 32 mm | 37011801 |  |  | 5 | 84818087 | CH
167644116 | MEMBRANVENTIL 10FO PP-H/EPDM D50DN40 | 533.8 | EUR | 2021-10-01 | 1 | 2.814 | ST | 1 | 0 | 0 | 339772320 | 339772 | 339 | I560 | 7613185248148 | PROGEF Standard Membranventil Typ DIASTAR Ten FO (Federkraft öffnend) Verschraubungen mit Stumpfschweissstutzen SDR11 metrisch d 50 mm, DN 40 mm | 37011801 |  |  | 5 | 84818087 | CH
167644117 | MEMBRANVENTIL 10FO PP-H/EPDM D63DN50 | 651.12 | EUR | 2021-10-01 | 1 | 4.413 | ST | 1 | 0 | 0 | 339772320 | 339772 | 339 | I560 | 7613185248155 | PROGEF Standard Membranventil Typ DIASTAR Ten FO (Federkraft öffnend) Verschraubungen mit Stumpfschweissstutzen SDR11 metrisch d 63 mm, DN 50 mm | 37011801 |  |  | 5 | 84818087 | CH
167644132 | MEMBRANVENTIL 10FO PP-H D20DN15 | 388.5 | EUR | 2021-10-01 | 1 | 0.51 | ST | 1 | 4 | 112 | 339772320 | 339772 | 339 | I560 | 7613185248216 | PROGEF Standard Membranventil Typ DIASTAR Ten FO (Federkraft öffnend) Verschraubungen mit Stumpfschweissstutzen SDR11 metrisch d 20 mm, DN 15 mm | 37011801 |  |  | 5 | 84818087 | CH
167644133 | MEMBRANVENTIL 10FO PP-H D25DN20 | 409.49 | EUR | 2021-10-01 | 1 | 0.932 | ST | 1 | 0 | 0 | 339772320 | 339772 | 339 | I560 | 7613185248247 | PROGEF Standard Membranventil Typ DIASTAR Ten FO (Federkraft öffnend) Verschraubungen mit Stumpfschweissstutzen SDR11 metrisch d 25 mm, DN 20 mm | 37011801 |  |  | 5 | 84818087 | CH
167644134 | MEMBRANVENTIL 10FO PP-H D32DN25 | 437.31 | EUR | 2021-10-01 | 1 | 1.482 | ST | 1 | 0 | 0 | 339772320 | 339772 | 339 | I560 | 7613185248230 | PROGEF Standard Membranventil Typ DIASTAR Ten FO (Federkraft öffnend) Verschraubungen mit Stumpfschweissstutzen SDR11 metrisch d 32 mm, DN 25 mm | 37011801 |  |  | 5 | 84818087 | CH
167644135 | MEMBRANVENTIL 10FO PP-H D40DN32 | 555.11 | EUR | 2021-10-01 | 1 | 1.647 | ST | 1 | 0 | 0 | 339772320 | 339772 | 339 | I560 | 7613185248254 | PROGEF Standard Membranventil Typ DIASTAR Ten FO (Federkraft öffnend) Verschraubungen mit Stumpfschweissstutzen SDR11 metrisch d 40 mm, DN 32 mm | 37011801 |  |  | 5 | 84818087 | CH
167644136 | MEMBRANVENTIL 10FO PP-H D50DN40 | 693.83 | EUR | 2021-10-01 | 1 | 3.541 | ST | 1 | 0 | 0 | 339772320 | 339772 | 339 | I560 | 7613185248261 | PROGEF Standard Membranventil Typ DIASTAR Ten FO (Federkraft öffnend) Verschraubungen mit Stumpfschweissstutzen SDR11 metrisch d 50 mm, DN 40 mm | 37011801 |  |  | 5 | 84818087 | CH
167644137 | MEMBRANVENTIL 10FO PP-H D63DN50 | 846.48 | EUR | 2021-10-01 | 1 | 3.426 | ST | 1 | 0 | 0 | 339772320 | 339772 | 339 | I560 | 7613185248278 | PROGEF Standard Membranventil Typ DIASTAR Ten FO (Federkraft öffnend) Verschraubungen mit Stumpfschweissstutzen SDR11 metrisch d 63 mm, DN 50 mm | 37011801 |  |  | 5 | 84818087 | CH
167645012 | MEMBRANVENTIL 10FO PP-H/EPDM D20DN15 | 281.62 | EUR | 2021-10-01 | 1 | 0.442 | ST | 1 | 4 | 112 | 339772310 | 339772 | 339 | I560 | 7613185249138 | PROGEF Standard Membranventil Typ DIASTAR Ten FO (Federkraft öffnend) Mit Muffenschweissstutzen metrisch d 20 mm, DN 15 mm | 37011801 |  |  | 5 | 84818087 | CH
167645013 | MEMBRANVENTIL 10FO PP-H/EPDM D25DN20 | 296.5 | EUR | 2021-10-01 | 1 | 0.805 | ST | 1 | 0 | 0 | 339772310 | 339772 | 339 | I560 | 7613185249121 | PROGEF Standard Membranventil Typ DIASTAR Ten FO (Federkraft öffnend) Mit Muffenschweissstutzen metrisch d 25 mm, DN 20 mm | 37011801 |  |  | 5 | 84818087 | CH
167645014 | MEMBRANVENTIL 10FO PP-H/EPDM D32DN25 | 316.84 | EUR | 2021-10-01 | 1 | 0.956 | ST | 1 | 0 | 0 | 339772310 | 339772 | 339 | I560 | 7613185249152 | PROGEF Standard Membranventil Typ DIASTAR Ten FO (Federkraft öffnend) Mit Muffenschweissstutzen metrisch d 32 mm, DN 25 mm | 37011801 |  |  | 5 | 84818087 | CH
167645015 | MEMBRANVENTIL 10FO PP-H/EPDM D40DN32 | 402.13 | EUR | 2021-10-01 | 1 | 1.537 | ST | 1 | 0 | 0 | 339772310 | 339772 | 339 | I560 | 7613185249145 | PROGEF Standard Membranventil Typ DIASTAR Ten FO (Federkraft öffnend) Mit Muffenschweissstutzen metrisch d 40 mm, DN 32 mm | 37011801 |  |  | 5 | 84818087 | CH
167645016 | MEMBRANVENTIL 10FO PP-H/EPDM D50DN40 | 502.6 | EUR | 2021-10-01 | 1 | 3.255 | ST | 1 | 0 | 0 | 339772310 | 339772 | 339 | I560 | 7613185249169 | PROGEF Standard Membranventil Typ DIASTAR Ten FO (Federkraft öffnend) Mit Muffenschweissstutzen metrisch d 50 mm, DN 40 mm | 37011801 |  |  | 5 | 84818087 | CH
167645017 | MEMBRANVENTIL 10FO PP-H/EPDM D63DN50 | 613.18 | EUR | 2021-10-01 | 1 | 3.812 | ST | 1 | 0 | 0 | 339772310 | 339772 | 339 | I560 | 7613185249176 | PROGEF Standard Membranventil Typ DIASTAR Ten FO (Federkraft öffnend) Mit Muffenschweissstutzen metrisch d 63 mm, DN 50 mm | 37011801 |  |  | 5 | 84818087 | CH
167645032 | MEMBRANVENTIL 10FO PP-H D20DN15 | 378.6 | EUR | 2021-10-01 | 1 | 0.452 | ST | 1 | 4 | 112 | 339772310 | 339772 | 339 | I560 | 7613185249244 | PROGEF Standard Membranventil Typ DIASTAR Ten FO (Federkraft öffnend) Mit Muffenschweissstutzen metrisch d 20 mm, DN 15 mm | 37011801 |  |  | 5 | 84818087 | CH
167645033 | MEMBRANVENTIL 10FO PP-H D25DN20 | 398.77 | EUR | 2021-10-01 | 1 | 0.816 | ST | 1 | 0 | 0 | 339772310 | 339772 | 339 | I560 | 7613185249251 | PROGEF Standard Membranventil Typ DIASTAR Ten FO (Federkraft öffnend) Mit Muffenschweissstutzen metrisch d 25 mm, DN 20 mm | 37011801 |  |  | 5 | 84818087 | CH
167645034 | MEMBRANVENTIL 10FO PP-H D32DN25 | 425.78 | EUR | 2021-10-01 | 1 | 0.976 | ST | 1 | 0 | 0 | 339772310 | 339772 | 339 | I560 | 7613185249275 | PROGEF Standard Membranventil Typ DIASTAR Ten FO (Federkraft öffnend) Mit Muffenschweissstutzen metrisch d 32 mm, DN 25 mm | 37011801 |  |  | 5 | 84818087 | CH
167645035 | MEMBRANVENTIL 10FO PP-H D40DN32 | 540.69 | EUR | 2021-10-01 | 1 | 1.557 | ST | 1 | 0 | 0 | 339772310 | 339772 | 339 | I560 | 7613185249268 | PROGEF Standard Membranventil Typ DIASTAR Ten FO (Federkraft öffnend) Mit Muffenschweissstutzen metrisch d 40 mm, DN 32 mm | 37011801 |  |  | 5 | 84818087 | CH
167645036 | MEMBRANVENTIL 10FO PP-H D50DN40 | 675.76 | EUR | 2021-10-01 | 1 | 3.285 | ST | 1 | 0 | 0 | 339772310 | 339772 | 339 | I560 | 7613185249282 | PROGEF Standard Membranventil Typ DIASTAR Ten FO (Federkraft öffnend) Mit Muffenschweissstutzen metrisch d 50 mm, DN 40 mm | 37011801 |  |  | 5 | 84818087 | CH
167645037 | MEMBRANVENTIL 10FO PP-H D63DN50 | 825.69 | EUR | 2021-10-01 | 1 | 3.84 | ST | 1 | 0 | 0 | 339772310 | 339772 | 339 | I560 | 7613185249299 | PROGEF Standard Membranventil Typ DIASTAR Ten FO (Federkraft öffnend) Mit Muffenschweissstutzen metrisch d 63 mm, DN 50 mm | 37011801 |  |  | 5 | 84818087 | CH
167645112 | MEMBRANVENTIL 10FO PP-H/EPDM D20DN15 | 291.06 | EUR | 2021-10-01 | 1 | 0.441 | ST | 1 | 4 | 112 | 339772310 | 339772 | 339 | I560 | 7613185249534 | PROGEF Standard Membranventil Typ DIASTAR Ten FO (Federkraft öffnend) Mit Stumpfschweissstutzen SDR11 metrisch d 20 mm, DN 15 mm | 37011801 |  |  | 5 | 84818087 | CH
167645113 | MEMBRANVENTIL 10FO PP-H/EPDM D25DN20 | 306.77 | EUR | 2021-10-01 | 1 | 0.801 | ST | 1 | 0 | 0 | 339772310 | 339772 | 339 | I560 | 7613185249558 | PROGEF Standard Membranventil Typ DIASTAR Ten FO (Federkraft öffnend) Mit Stumpfschweissstutzen SDR11 metrisch d 25 mm, DN 20 mm | 37011801 |  |  | 5 | 84818087 | CH
167645114 | MEMBRANVENTIL 10FO PP-H/EPDM D32DN25 | 327.71 | EUR | 2021-10-01 | 1 | 0.954 | ST | 1 | 0 | 0 | 339772310 | 339772 | 339 | I560 | 7613185270583 | PROGEF Standard Membranventil Typ DIASTAR Ten FO (Federkraft öffnend) Mit Stumpfschweissstutzen SDR11 metrisch d 32 mm, DN 25 mm | 37011801 |  |  | 5 | 84818087 | CH
167645115 | MEMBRANVENTIL 10FO PP-H/EPDM D40DN32 | 415.9 | EUR | 2021-10-01 | 1 | 1.533 | ST | 1 | 0 | 0 | 339772310 | 339772 | 339 | I560 | 7613185249541 | PROGEF Standard Membranventil Typ DIASTAR Ten FO (Federkraft öffnend) Mit Stumpfschweissstutzen SDR11 metrisch d 40 mm, DN 32 mm | 37011801 |  |  | 5 | 84818087 | CH
167645116 | MEMBRANVENTIL 10FO PP-H/EPDM D50DN40 | 520.05 | EUR | 2021-10-01 | 1 | 3.25 | ST | 1 | 0 | 0 | 339772310 | 339772 | 339 | I560 | 7613185249565 | PROGEF Standard Membranventil Typ DIASTAR Ten FO (Federkraft öffnend) Mit Stumpfschweissstutzen SDR11 metrisch d 50 mm, DN 40 mm | 37011801 |  |  | 5 | 84818087 | CH
167645117 | MEMBRANVENTIL 10FO PP-H/EPDM D63DN50 | 634.16 | EUR | 2021-10-01 | 1 | 3.809 | ST | 1 | 0 | 0 | 339772310 | 339772 | 339 | I560 | 7613185249572 | PROGEF Standard Membranventil Typ DIASTAR Ten FO (Federkraft öffnend) Mit Stumpfschweissstutzen SDR11 metrisch d 63 mm, DN 50 mm | 37011801 |  |  | 5 | 84818087 | CH
167645132 | MEMBRANVENTIL 10FO PP-H D20DN15 | 378.6 | EUR | 2021-10-01 | 1 | 0.451 | ST | 1 | 4 | 112 | 339772310 | 339772 | 339 | I560 | 7613185249633 | PROGEF Standard Membranventil Typ DIASTAR Ten FO (Federkraft öffnend) Mit Stumpfschweissstutzen SDR11 metrisch d 20 mm, DN 15 mm | 37011801 |  |  | 5 | 84818087 | CH
167645133 | MEMBRANVENTIL 10FO PP-H D25DN20 | 398.77 | EUR | 2021-10-01 | 1 | 0.812 | ST | 1 | 0 | 0 | 339772310 | 339772 | 339 | I560 | 7613185249640 | PROGEF Standard Membranventil Typ DIASTAR Ten FO (Federkraft öffnend) Mit Stumpfschweissstutzen SDR11 metrisch d 25 mm, DN 20 mm | 37011801 |  |  | 5 | 84818087 | CH
167645134 | MEMBRANVENTIL 10FO PP-H D32DN25 | 425.78 | EUR | 2021-10-01 | 1 | 0.974 | ST | 1 | 0 | 0 | 339772310 | 339772 | 339 | I560 | 7613185270880 | PROGEF Standard Membranventil Typ DIASTAR Ten FO (Federkraft öffnend) Mit Stumpfschweissstutzen SDR11 metrisch d 32 mm, DN 25 mm | 37011801 |  |  | 5 | 84818087 | CH
167645135 | MEMBRANVENTIL 10FO PP-H D40DN32 | 540.69 | EUR | 2021-10-01 | 1 | 1.553 | ST | 1 | 0 | 0 | 339772310 | 339772 | 339 | I560 | 7613185249657 | PROGEF Standard Membranventil Typ DIASTAR Ten FO (Federkraft öffnend) Mit Stumpfschweissstutzen SDR11 metrisch d 40 mm, DN 32 mm | 37011801 |  |  | 5 | 84818087 | CH
167645136 | MEMBRANVENTIL 10FO PP-H D50DN40 | 675.76 | EUR | 2021-10-01 | 1 | 3.28 | ST | 1 | 0 | 0 | 339772310 | 339772 | 339 | I560 | 7613185249664 | PROGEF Standard Membranventil Typ DIASTAR Ten FO (Federkraft öffnend) Mit Stumpfschweissstutzen SDR11 metrisch d 50 mm, DN 40 mm | 37011801 |  |  | 5 | 84818087 | CH
167645137 | MEMBRANVENTIL 10FO PP-H D63DN50 | 825.69 | EUR | 2021-10-01 | 1 | 3.837 | ST | 1 | 0 | 0 | 339772310 | 339772 | 339 | I560 | 7613185249671 | PROGEF Standard Membranventil Typ DIASTAR Ten FO (Federkraft öffnend) Mit Stumpfschweissstutzen SDR11 metrisch d 63 mm, DN 50 mm | 37011801 |  |  | 5 | 84818087 | CH
167647112 | MEMBRANVENTIL 10FO PP-H/EPDM D20DN15 | 334.78 | EUR | 2021-10-01 | 1 | 0.624 | ST | 1 | 4 | 112 | 339772330 | 339772 | 339 | I560 | 7613185249886 | PROGEF Standard Membranventil Typ DIASTAR Ten FO (Federkraft öffnend) Mit Losflanschen PP-V metrisch/BS d 20 mm, DN 15 mm | 37011801 |  |  | 5 | 84818087 | CH
167647113 | MEMBRANVENTIL 10FO PP-H/EPDM D25DN20 | 352.84 | EUR | 2021-10-01 | 1 | 1.049 | ST | 1 | 0 | 0 | 339772330 | 339772 | 339 | I560 | 7613185249909 | PROGEF Standard Membranventil Typ DIASTAR Ten FO (Federkraft öffnend) Mit Losflanschen PP-V metrisch/BS d 25 mm, DN 20 mm | 37011801 |  |  | 5 | 84818087 | CH
167647114 | MEMBRANVENTIL 10FO PP-H/EPDM D32DN25 | 376.85 | EUR | 2021-10-01 | 1 | 1.302 | ST | 1 | 0 | 0 | 339772330 | 339772 | 339 | I560 | 7613185249916 | PROGEF Standard Membranventil Typ DIASTAR Ten FO (Federkraft öffnend) Mit Losflanschen PP-V metrisch/BS d 32 mm, DN 25 mm | 37011801 |  |  | 5 | 84818087 | CH
167647115 | MEMBRANVENTIL 10FO PP-H/EPDM D40DN32 | 478.44 | EUR | 2021-10-01 | 1 | 2.069 | ST | 1 | 0 | 0 | 339772330 | 339772 | 339 | I560 | 7613185249923 | PROGEF Standard Membranventil Typ DIASTAR Ten FO (Federkraft öffnend) Mit Losflanschen PP-V metrisch/BS d 40 mm, DN 32 mm | 37011801 |  |  | 5 | 84818087 | CH
167647116 | MEMBRANVENTIL 10FO PP-H/EPDM D50DN40 | 597.83 | EUR | 2021-10-01 | 1 | 3.799 | ST | 1 | 0 | 0 | 339772330 | 339772 | 339 | I560 | 7613185249930 | PROGEF Standard Membranventil Typ DIASTAR Ten FO (Federkraft öffnend) Mit Losflanschen PP-V metrisch/BS d 50 mm, DN 40 mm | 37011801 |  |  | 5 | 84818087 | CH
167647117 | MEMBRANVENTIL 10FO PP-H/EPDM D63DN50 | 729.21 | EUR | 2021-10-01 | 1 | 4.752 | ST | 1 | 0 | 0 | 339772330 | 339772 | 339 | I560 | 7613185249954 | PROGEF Standard Membranventil Typ DIASTAR Ten FO (Federkraft öffnend) Mit Losflanschen PP-V metrisch/BS d 63 mm, DN 50 mm | 37011801 |  |  | 10 | 84818087 | CH
167647132 | MEMBRANVENTIL 10FO PP-H D20DN15 | 435.4 | EUR | 2021-10-01 | 1 | 0.634 | ST | 1 | 4 | 112 | 339772330 | 339772 | 339 | I560 | 7613185250011 | PROGEF Standard Membranventil Typ DIASTAR Ten FO (Federkraft öffnend) Mit Losflanschen PP-V metrisch/BS d 20 mm, DN 15 mm | 37011801 |  |  | 5 | 84818087 | CH
167647133 | MEMBRANVENTIL 10FO PP-H D25DN20 | 458.46 | EUR | 2021-10-01 | 1 | 1.06 | ST | 1 | 0 | 0 | 339772330 | 339772 | 339 | I560 | 7613185250028 | PROGEF Standard Membranventil Typ DIASTAR Ten FO (Federkraft öffnend) Mit Losflanschen PP-V metrisch/BS d 25 mm, DN 20 mm | 37011801 |  |  | 5 | 84818087 | CH
167647134 | MEMBRANVENTIL 10FO PP-H D32DN25 | 489.81 | EUR | 2021-10-01 | 1 | 1.322 | ST | 1 | 0 | 0 | 339772330 | 339772 | 339 | I560 | 7613185250035 | PROGEF Standard Membranventil Typ DIASTAR Ten FO (Federkraft öffnend) Mit Losflanschen PP-V metrisch/BS d 32 mm, DN 25 mm | 37011801 |  |  | 5 | 84818087 | CH
167647135 | MEMBRANVENTIL 10FO PP-H D40DN32 | 621.82 | EUR | 2021-10-01 | 1 | 2.089 | ST | 1 | 0 | 0 | 339772330 | 339772 | 339 | I560 | 7613185250042 | PROGEF Standard Membranventil Typ DIASTAR Ten FO (Federkraft öffnend) Mit Losflanschen PP-V metrisch/BS d 40 mm, DN 32 mm | 37011801 |  |  | 5 | 84818087 | CH
167647136 | MEMBRANVENTIL 10FO PP-H D50DN40 | 777.05 | EUR | 2021-10-01 | 1 | 3.829 | ST | 1 | 0 | 0 | 339772330 | 339772 | 339 | I560 | 7613185250059 | PROGEF Standard Membranventil Typ DIASTAR Ten FO (Federkraft öffnend) Mit Losflanschen PP-V metrisch/BS d 50 mm, DN 40 mm | 37011801 |  |  | 5 | 84818087 | CH
167647137 | MEMBRANVENTIL 10FO PP-H D63DN50 | 950.48 | EUR | 2021-10-01 | 1 | 4.78 | ST | 1 | 0 | 0 | 339772330 | 339772 | 339 | I560 | 7613185250066 | PROGEF Standard Membranventil Typ DIASTAR Ten FO (Federkraft öffnend) Mit Losflanschen PP-V metrisch/BS d 63 mm, DN 50 mm | 37011801 |  |  | 5 | 84818087 | CH
167654012 | MEMBRANVENTIL 10DA PP-H/EPDM D20DN15 | 309.63 | EUR | 2021-10-01 | 1 | 0.474 | ST | 1 | 4 | 112 | 339772320 | 339772 | 339 | I560 | 7613185250905 | PROGEF Standard Membranventil Typ DIASTAR Ten DA (Doppelt wirkend) Verschraubungen mit Schweissmuffen metrisch d 20 mm, DN 15 mm | 37011801 |  |  | 5 | 84818087 | CH
167654013 | MEMBRANVENTIL 10DA PP-H/EPDM D25DN20 | 326.28 | EUR | 2021-10-01 | 1 | 0.872 | ST | 1 | 0 | 0 | 339772320 | 339772 | 339 | I560 | 7613185250929 | PROGEF Standard Membranventil Typ DIASTAR Ten DA (Doppelt wirkend) Verschraubungen mit Schweissmuffen metrisch d 25 mm, DN 20 mm | 37011801 |  |  | 5 | 84818087 | CH
167654014 | MEMBRANVENTIL 10DA PP-H/EPDM D32DN25 | 348.36 | EUR | 2021-10-01 | 1 | 1.057 | ST | 1 | 0 | 0 | 339772320 | 339772 | 339 | I560 | 7613185250936 | PROGEF Standard Membranventil Typ DIASTAR Ten DA (Doppelt wirkend) Verschraubungen mit Schweissmuffen metrisch d 32 mm, DN 25 mm | 37011801 |  |  | 5 | 84818087 | CH
167654015 | MEMBRANVENTIL 10DA PP-H/EPDM D40DN32 | 442.11 | EUR | 2021-10-01 | 1 | 1.806 | ST | 1 | 0 | 0 | 339772320 | 339772 | 339 | I560 | 7613185250943 | PROGEF Standard Membranventil Typ DIASTAR Ten DA (Doppelt wirkend) Verschraubungen mit Schweissmuffen metrisch d 40 mm, DN 32 mm | 37011801 |  |  | 5 | 84818087 | CH
167654016 | MEMBRANVENTIL 10DA PP-H/EPDM D50DN40 | 552.84 | EUR | 2021-10-01 | 1 | 2.954 | ST | 1 | 0 | 0 | 339772320 | 339772 | 339 | I560 | 7613185250950 | PROGEF Standard Membranventil Typ DIASTAR Ten DA (Doppelt wirkend) Verschraubungen mit Schweissmuffen metrisch d 50 mm, DN 40 mm | 37011801 |  |  | 5 | 84818087 | CH
167654017 | MEMBRANVENTIL 10DA PP-H/EPDM D63DN50 | 674.47 | EUR | 2021-10-01 | 1 | 3.516 | ST | 1 | 0 | 0 | 339772320 | 339772 | 339 | I560 | 7613185250967 | PROGEF Standard Membranventil Typ DIASTAR Ten DA (Doppelt wirkend) Verschraubungen mit Schweissmuffen metrisch d 63 mm, DN 50 mm | 37011801 |  |  | 5 | 84818087 | CH
167654032 | MEMBRANVENTIL 10DA PP-H D20DN15 | 402.59 | EUR | 2021-10-01 | 1 | 0.499 | ST | 1 | 4 | 112 | 339772320 | 339772 | 339 | I560 | 7613185251032 | PROGEF Standard Membranventil Typ DIASTAR Ten DA (Doppelt wirkend) Verschraubungen mit Schweissmuffen metrisch d 20 mm, DN 15 mm | 37011801 |  |  | 5 | 84818087 | CH
167654033 | MEMBRANVENTIL 10DA PP-H D25DN20 | 424.21 | EUR | 2021-10-01 | 1 | 0.884 | ST | 1 | 0 | 0 | 339772320 | 339772 | 339 | I560 | 7613185251049 | PROGEF Standard Membranventil Typ DIASTAR Ten DA (Doppelt wirkend) Verschraubungen mit Schweissmuffen metrisch d 25 mm, DN 20 mm | 37011801 |  |  | 5 | 84818087 | CH
167654034 | MEMBRANVENTIL 10DA PP-H D32DN25 | 452.67 | EUR | 2021-10-01 | 1 | 1.077 | ST | 1 | 0 | 0 | 339772320 | 339772 | 339 | I560 | 7613185251056 | PROGEF Standard Membranventil Typ DIASTAR Ten DA (Doppelt wirkend) Verschraubungen mit Schweissmuffen metrisch d 32 mm, DN 25 mm | 37011801 |  |  | 5 | 84818087 | CH
167654035 | MEMBRANVENTIL 10DA PP-H D40DN32 | 574.93 | EUR | 2021-10-01 | 1 | 1.666 | ST | 1 | 0 | 0 | 339772320 | 339772 | 339 | I560 | 7613185251063 | PROGEF Standard Membranventil Typ DIASTAR Ten DA (Doppelt wirkend) Verschraubungen mit Schweissmuffen metrisch d 40 mm, DN 32 mm | 37011801 |  |  | 5 | 84818087 | CH
167654036 | MEMBRANVENTIL 10DA PP-H D50DN40 | 718.47 | EUR | 2021-10-01 | 1 | 2.783 | ST | 1 | 0 | 0 | 339772320 | 339772 | 339 | I560 | 7613185251070 | PROGEF Standard Membranventil Typ DIASTAR Ten DA (Doppelt wirkend) Verschraubungen mit Schweissmuffen metrisch d 50 mm, DN 40 mm | 37011801 |  |  | 5 | 84818087 | CH
167654037 | MEMBRANVENTIL 10DA PP-H D63DN50 | 876.91 | EUR | 2021-10-01 | 1 | 3.516 | ST | 1 | 0 | 0 | 339772320 | 339772 | 339 | I560 | 7613185251087 | PROGEF Standard Membranventil Typ DIASTAR Ten DA (Doppelt wirkend) Verschraubungen mit Schweissmuffen metrisch d 63 mm, DN 50 mm | 37011801 |  |  | 5 | 84818087 | CH
167654112 | MEMBRANVENTIL 10DA PP-H/EPDM D20DN15 | 309.63 | EUR | 2021-10-01 | 1 | 0.498 | ST | 1 | 4 | 112 | 339772320 | 339772 | 339 | I560 | 7613185251339 | PROGEF Standard Membranventil Typ DIASTAR Ten DA (Doppelt wirkend) Verschraubungen mit Stumpfschweissstutzen SDR11 metrisch d 20 mm, DN 15 mm | 37011801 |  |  | 5 | 84818087 | CH
167654113 | MEMBRANVENTIL 10DA PP-H/EPDM D25DN20 | 326.28 | EUR | 2021-10-01 | 1 | 0.884 | ST | 1 | 0 | 0 | 339772320 | 339772 | 339 | I560 | 7613185251346 | PROGEF Standard Membranventil Typ DIASTAR Ten DA (Doppelt wirkend) Verschraubungen mit Stumpfschweissstutzen SDR11 metrisch d 25 mm, DN 20 mm | 37011801 |  |  | 5 | 84818087 | CH
167654114 | MEMBRANVENTIL 10DA PP-H/EPDM D32DN25 | 348.36 | EUR | 2021-10-01 | 1 | 1.077 | ST | 1 | 0 | 0 | 339772320 | 339772 | 339 | I560 | 7613185251353 | PROGEF Standard Membranventil Typ DIASTAR Ten DA (Doppelt wirkend) Verschraubungen mit Stumpfschweissstutzen SDR11 metrisch d 32 mm, DN 25 mm | 37011801 |  |  | 5 | 84818087 | CH
167654115 | MEMBRANVENTIL 10DA PP-H/EPDM D40DN32 | 442.11 | EUR | 2021-10-01 | 1 | 1.678 | ST | 1 | 0 | 0 | 339772320 | 339772 | 339 | I560 | 7613185251360 | PROGEF Standard Membranventil Typ DIASTAR Ten DA (Doppelt wirkend) Verschraubungen mit Stumpfschweissstutzen SDR11 metrisch d 40 mm, DN 32 mm | 37011801 |  |  | 5 | 84818087 | CH
167654116 | MEMBRANVENTIL 10DA PP-H/EPDM D50DN40 | 552.84 | EUR | 2021-10-01 | 1 | 2.761 | ST | 1 | 0 | 0 | 339772320 | 339772 | 339 | I560 | 7613185251377 | PROGEF Standard Membranventil Typ DIASTAR Ten DA (Doppelt wirkend) Verschraubungen mit Stumpfschweissstutzen SDR11 metrisch d 50 mm, DN 40 mm | 37011801 |  |  | 5 | 84818087 | CH
167654117 | MEMBRANVENTIL 10DA PP-H/EPDM D63DN50 | 674.47 | EUR | 2021-10-01 | 1 | 3.502 | ST | 1 | 0 | 0 | 339772320 | 339772 | 339 | I560 | 7613185251384 | PROGEF Standard Membranventil Typ DIASTAR Ten DA (Doppelt wirkend) Verschraubungen mit Stumpfschweissstutzen SDR11 metrisch d 63 mm, DN 50 mm | 37011801 |  |  | 5 | 84818087 | CH
167654132 | MEMBRANVENTIL 10DA PP-H D20DN15 | 402.59 | EUR | 2021-10-01 | 1 | 0.507 | ST | 1 | 4 | 112 | 339772320 | 339772 | 339 | I560 | 7613185251452 | PROGEF Standard Membranventil Typ DIASTAR Ten DA (Doppelt wirkend) Verschraubungen mit Stumpfschweissstutzen SDR11 metrisch d 20 mm, DN 15 mm | 37011801 |  |  | 5 | 84818087 | CH
167654133 | MEMBRANVENTIL 10DA PP-H D25DN20 | 424.21 | EUR | 2021-10-01 | 1 | 0.896 | ST | 1 | 0 | 0 | 339772320 | 339772 | 339 | I560 | 7613185251469 | PROGEF Standard Membranventil Typ DIASTAR Ten DA (Doppelt wirkend) Verschraubungen mit Stumpfschweissstutzen SDR11 metrisch d 25 mm, DN 20 mm | 37011801 |  |  | 5 | 84818087 | CH
167654134 | MEMBRANVENTIL 10DA PP-H D32DN25 | 452.67 | EUR | 2021-10-01 | 1 | 1.097 | ST | 1 | 0 | 0 | 339772320 | 339772 | 339 | I560 | 7613185251476 | PROGEF Standard Membranventil Typ DIASTAR Ten DA (Doppelt wirkend) Verschraubungen mit Stumpfschweissstutzen SDR11 metrisch d 32 mm, DN 25 mm | 37011801 |  |  | 5 | 84818087 | CH
167654135 | MEMBRANVENTIL 10DA PP-H D40DN32 | 574.93 | EUR | 2021-10-01 | 1 | 1.698 | ST | 1 | 0 | 0 | 339772320 | 339772 | 339 | I560 | 7613185251483 | PROGEF Standard Membranventil Typ DIASTAR Ten DA (Doppelt wirkend) Verschraubungen mit Stumpfschweissstutzen SDR11 metrisch d 40 mm, DN 32 mm | 37011801 |  |  | 5 | 84818087 | CH
167654136 | MEMBRANVENTIL 10DA PP-H D50DN40 | 718.47 | EUR | 2021-10-01 | 1 | 2.791 | ST | 1 | 0 | 0 | 339772320 | 339772 | 339 | I560 | 7613185251490 | PROGEF Standard Membranventil Typ DIASTAR Ten DA (Doppelt wirkend) Verschraubungen mit Stumpfschweissstutzen SDR11 metrisch d 50 mm, DN 40 mm | 37011801 |  |  | 5 | 84818087 | CH
167654137 | MEMBRANVENTIL 10DA PP-H D63DN50 | 876.91 | EUR | 2021-10-01 | 1 | 3.53 | ST | 1 | 0 | 0 | 339772320 | 339772 | 339 | I560 | 7613185251506 | PROGEF Standard Membranventil Typ DIASTAR Ten DA (Doppelt wirkend) Verschraubungen mit Stumpfschweissstutzen SDR11 metrisch d 63 mm, DN 50 mm | 37011801 |  |  | 5 | 84818087 | CH
167655012 | MEMBRANVENTIL 10DA PP-H/EPDM D20DN15 | 291.06 | EUR | 2021-10-01 | 1 | 0.426 | ST | 1 | 4 | 112 | 339772310 | 339772 | 339 | I560 | 7613185252374 | PROGEF Standard Membranventil Typ DIASTAR Ten DA (Doppelt wirkend) Mit Muffenschweissstutzen metrisch d 20 mm, DN 15 mm | 37011801 |  |  | 5 | 84818087 | CH
167655112 | MEMBRANVENTIL 10DA PP-H/EPDM D20DN15 | 291.06 | EUR | 2021-10-01 | 1 | 0.425 | ST | 1 | 4 | 112 | 339772310 | 339772 | 339 | I560 | 7613185252787 | PROGEF Standard Membranventil Typ DIASTAR Ten DA (Doppelt wirkend) Mit Stumpfschweissstutzen SDR11 metrisch d 20 mm, DN 15 mm | 37011801 |  |  | 5 | 84818087 | CH
167655113 | MEMBRANVENTIL 10DA PP-H/EPDM D25DN20 | 306.77 | EUR | 2021-10-01 | 1 | 0.765 | ST | 1 | 0 | 0 | 339772310 | 339772 | 339 | I560 | 7613185252794 | PROGEF Standard Membranventil Typ DIASTAR Ten DA (Doppelt wirkend) Mit Stumpfschweissstutzen SDR11 metrisch d 25 mm, DN 20 mm | 37011801 |  |  | 5 | 84818087 | CH
167655114 | MEMBRANVENTIL 10DA PP-H/EPDM D32DN25 | 327.71 | EUR | 2021-10-01 | 1 | 0.924 | ST | 1 | 0 | 0 | 339772310 | 339772 | 339 | I560 | 7613185270859 | PROGEF Standard Membranventil Typ DIASTAR Ten DA (Doppelt wirkend) Mit Stumpfschweissstutzen SDR11 metrisch d 32 mm, DN 25 mm | 37011801 |  |  | 5 | 84818087 | CH
167655115 | MEMBRANVENTIL 10DA PP-H/EPDM D40DN32 | 415.9 | EUR | 2021-10-01 | 1 | 1.473 | ST | 1 | 0 | 0 | 339772310 | 339772 | 339 | I560 | 7613185252800 | PROGEF Standard Membranventil Typ DIASTAR Ten DA (Doppelt wirkend) Mit Stumpfschweissstutzen SDR11 metrisch d 40 mm, DN 32 mm | 37011801 |  |  | 5 | 84818087 | CH
167655116 | MEMBRANVENTIL 10DA PP-H/EPDM D50DN40 | 520.05 | EUR | 2021-10-01 | 1 | 2.5 | ST | 1 | 0 | 0 | 339772310 | 339772 | 339 | I560 | 7613185252817 | PROGEF Standard Membranventil Typ DIASTAR Ten DA (Doppelt wirkend) Mit Stumpfschweissstutzen SDR11 metrisch d 50 mm, DN 40 mm | 37011801 |  |  | 5 | 84818087 | CH
167655117 | MEMBRANVENTIL 10DA PP-H/EPDM D63DN50 | 634.16 | EUR | 2021-10-01 | 1 | 3.059 | ST | 1 | 0 | 0 | 339772310 | 339772 | 339 | I560 | 7613185252824 | PROGEF Standard Membranventil Typ DIASTAR Ten DA (Doppelt wirkend) Mit Stumpfschweissstutzen SDR11 metrisch d 63 mm, DN 50 mm | 37011801 |  |  | 5 | 84818087 | CH
167655132 | MEMBRANVENTIL 10DA PP-H D20DN15 | 391.26 | EUR | 2021-10-01 | 1 | 0.435 | ST | 1 | 4 | 112 | 339772310 | 339772 | 339 | I560 | 7613185252886 | PROGEF Standard Membranventil Typ DIASTAR Ten DA (Doppelt wirkend) Mit Stumpfschweissstutzen SDR11 metrisch d 20 mm, DN 15 mm | 37011801 |  |  | 5 | 84818087 | CH
167655133 | MEMBRANVENTIL 10DA PP-H D25DN20 | 411.9 | EUR | 2021-10-01 | 1 | 0.776 | ST | 1 | 0 | 0 | 339772310 | 339772 | 339 | I560 | 7613185252893 | PROGEF Standard Membranventil Typ DIASTAR Ten DA (Doppelt wirkend) Mit Stumpfschweissstutzen SDR11 metrisch d 25 mm, DN 20 mm | 37011801 |  |  | 5 | 84818087 | CH
167655134 | MEMBRANVENTIL 10DA PP-H D32DN25 | 440.19 | EUR | 2021-10-01 | 1 | 0.944 | ST | 1 | 0 | 0 | 339772310 | 339772 | 339 | I560 | 7613185270866 | PROGEF Standard Membranventil Typ DIASTAR Ten DA (Doppelt wirkend) Mit Stumpfschweissstutzen SDR11 metrisch d 32 mm, DN 25 mm | 37011801 |  |  | 5 | 84818087 | CH
167655135 | MEMBRANVENTIL 10DA PP-H D40DN32 | 558.62 | EUR | 2021-10-01 | 1 | 1.493 | ST | 1 | 0 | 0 | 339772310 | 339772 | 339 | I560 | 7613185252916 | PROGEF Standard Membranventil Typ DIASTAR Ten DA (Doppelt wirkend) Mit Stumpfschweissstutzen SDR11 metrisch d 40 mm, DN 32 mm | 37011801 |  |  | 5 | 84818087 | CH
167655136 | MEMBRANVENTIL 10DA PP-H D50DN40 | 698.3 | EUR | 2021-10-01 | 1 | 2.53 | ST | 1 | 0 | 0 | 339772310 | 339772 | 339 | I560 | 7613185252909 | PROGEF Standard Membranventil Typ DIASTAR Ten DA (Doppelt wirkend) Mit Stumpfschweissstutzen SDR11 metrisch d 50 mm, DN 40 mm | 37011801 |  |  | 5 | 84818087 | CH
167655137 | MEMBRANVENTIL 10DA PP-H D63DN50 | 852.87 | EUR | 2021-10-01 | 1 | 3.087 | ST | 1 | 0 | 0 | 339772310 | 339772 | 339 | I560 | 7613185252923 | PROGEF Standard Membranventil Typ DIASTAR Ten DA (Doppelt wirkend) Mit Stumpfschweissstutzen SDR11 metrisch d 63 mm, DN 50 mm | 37011801 |  |  | 5 | 84818087 | CH
167657112 | MEMBRANVENTIL 10DA PP-H/EPDM D20DN15 | 334.78 | EUR | 2021-10-01 | 1 | 0.608 | ST | 1 | 4 | 112 | 339772330 | 339772 | 339 | I560 | 7613185253142 | PROGEF Standard Membranventil Typ DIASTAR Ten DA (Doppelt wirkend) Mit Losflanschen PP-V metrisch/BS d 20 mm, DN 15 mm | 37011801 |  |  | 5 | 84818087 | CH
167657113 | MEMBRANVENTIL 10DA PP-H/EPDM D25DN20 | 352.84 | EUR | 2021-10-01 | 1 | 1.013 | ST | 1 | 0 | 0 | 339772330 | 339772 | 339 | I560 | 7613185253159 | PROGEF Standard Membranventil Typ DIASTAR Ten DA (Doppelt wirkend) Mit Losflanschen PP-V metrisch/BS d 25 mm, DN 20 mm | 37011801 |  |  | 5 | 84818087 | CH
167657114 | MEMBRANVENTIL 10DA PP-H/EPDM D32DN25 | 376.85 | EUR | 2021-10-01 | 1 | 1.272 | ST | 1 | 0 | 0 | 339772330 | 339772 | 339 | I560 | 7613185253173 | PROGEF Standard Membranventil Typ DIASTAR Ten DA (Doppelt wirkend) Mit Losflanschen PP-V metrisch/BS d 32 mm, DN 25 mm | 37011801 |  |  | 5 | 84818087 | CH
167657115 | MEMBRANVENTIL 10DA PP-H/EPDM D40DN32 | 478.44 | EUR | 2021-10-01 | 1 | 2.009 | ST | 1 | 0 | 0 | 339772330 | 339772 | 339 | I560 | 7613185253166 | PROGEF Standard Membranventil Typ DIASTAR Ten DA (Doppelt wirkend) Mit Losflanschen PP-V metrisch/BS d 40 mm, DN 32 mm | 37011801 |  |  | 5 | 84818087 | CH
167657116 | MEMBRANVENTIL 10DA PP-H/EPDM D50DN40 | 597.83 | EUR | 2021-10-01 | 1 | 3.049 | ST | 1 | 0 | 0 | 339772330 | 339772 | 339 | I560 | 7613185253197 | PROGEF Standard Membranventil Typ DIASTAR Ten DA (Doppelt wirkend) Mit Losflanschen PP-V metrisch/BS d 50 mm, DN 40 mm | 37011801 |  |  | 5 | 84818087 | CH
167657117 | MEMBRANVENTIL 10DA PP-H/EPDM D63DN50 | 729.21 | EUR | 2021-10-01 | 1 | 4.002 | ST | 1 | 0 | 0 | 339772330 | 339772 | 339 | I560 | 7613185253180 | PROGEF Standard Membranventil Typ DIASTAR Ten DA (Doppelt wirkend) Mit Losflanschen PP-V metrisch/BS d 63 mm, DN 50 mm | 37011801 |  |  | 5 | 84818087 | CH
167657132 | MEMBRANVENTIL 10DA PP-H D20DN15 | 379.56 | EUR | 2021-10-01 | 1 | 0.618 | ST | 1 | 4 | 112 | 339772330 | 339772 | 339 | I560 | 7613185253265 | PROGEF Standard Membranventil Typ DIASTAR Ten DA (Doppelt wirkend) Mit Losflanschen PP-V metrisch/BS d 20 mm, DN 15 mm | 37011801 |  |  | 5 | 84818087 | CH
167657133 | MEMBRANVENTIL 10DA PP-H D25DN20 | 399.88 | EUR | 2021-10-01 | 1 | 1.024 | ST | 1 | 0 | 0 | 339772330 | 339772 | 339 | I560 | 7613185253272 | PROGEF Standard Membranventil Typ DIASTAR Ten DA (Doppelt wirkend) Mit Losflanschen PP-V metrisch/BS d 25 mm, DN 20 mm | 37011801 |  |  | 5 | 84818087 | CH
167657134 | MEMBRANVENTIL 10DA PP-H D32DN25 | 426.92 | EUR | 2021-10-01 | 1 | 1.292 | ST | 1 | 0 | 0 | 339772330 | 339772 | 339 | I560 | 7613185253289 | PROGEF Standard Membranventil Typ DIASTAR Ten DA (Doppelt wirkend) Mit Losflanschen PP-V metrisch/BS d 32 mm, DN 25 mm | 37011801 |  |  | 5 | 84818087 | CH
167657135 | MEMBRANVENTIL 10DA PP-H D40DN32 | 542.13 | EUR | 2021-10-01 | 1 | 2.029 | ST | 1 | 0 | 0 | 339772330 | 339772 | 339 | I560 | 7613185253296 | PROGEF Standard Membranventil Typ DIASTAR Ten DA (Doppelt wirkend) Mit Losflanschen PP-V metrisch/BS d 40 mm, DN 32 mm | 37011801 |  |  | 5 | 84818087 | CH
167657136 | MEMBRANVENTIL 10DA PP-H D50DN40 | 677.52 | EUR | 2021-10-01 | 1 | 3.079 | ST | 1 | 0 | 0 | 339772330 | 339772 | 339 | I560 | 7613185253302 | PROGEF Standard Membranventil Typ DIASTAR Ten DA (Doppelt wirkend) Mit Losflanschen PP-V metrisch/BS d 50 mm, DN 40 mm | 37011801 |  |  | 5 | 84818087 | CH
167657137 | MEMBRANVENTIL 10DA PP-H D63DN50 | 827.28 | EUR | 2021-10-01 | 1 | 4.03 | ST | 1 | 0 | 0 | 339772330 | 339772 | 339 | I560 | 7613185253319 | PROGEF Standard Membranventil Typ DIASTAR Ten DA (Doppelt wirkend) Mit Losflanschen PP-V metrisch/BS d 63 mm, DN 50 mm | 37011801 |  |  | 5 | 84818087 | CH
167684012 | MEMBRANVENTIL 10+FC PP-H/EPDM D20DN15 | 515.9 | EUR | 2021-10-01 | 1 | 0.958 | ST | 1 | 0 | 0 | 339772320 | 339772 | 339 | I560 | 7613185370429 | PROGEF Standard Membranventil Typ DIASTAR TenPlus FC (Federkraft schliessend) Verschraubungen mit Schweissmuffen metrisch d 20 mm, DN 15 mm | 37011801 |  |  | 5 | 84818087 | CH
167684013 | MEMBRANVENTIL 10+FC PP-H/EPDM D25DN20 | 543.6 | EUR | 2021-10-01 | 1 | 1.082 | ST | 1 | 0 | 0 | 339772320 | 339772 | 339 | I560 | 7613185370436 | PROGEF Standard Membranventil Typ DIASTAR TenPlus FC (Federkraft schliessend) Verschraubungen mit Schweissmuffen metrisch d 25 mm, DN 20 mm | 37011801 |  |  | 5 | 84818087 | CH
167684014 | MEMBRANVENTIL 10+FC PP-H/EPDM D32DN25 | 580.38 | EUR | 2021-10-01 | 1 | 1.97 | ST | 1 | 0 | 0 | 339772320 | 339772 | 339 | I560 | 7613185370443 | PROGEF Standard Membranventil Typ DIASTAR TenPlus FC (Federkraft schliessend) Verschraubungen mit Schweissmuffen metrisch d 32 mm, DN 25 mm | 37011801 |  |  | 5 | 84818087 | CH
167684015 | MEMBRANVENTIL 10+FC PP-H/EPDM D40DN32 | 737.04 | EUR | 2021-10-01 | 1 | 3.136 | ST | 1 | 0 | 0 | 339772320 | 339772 | 339 | I560 | 7613185370450 | PROGEF Standard Membranventil Typ DIASTAR TenPlus FC (Federkraft schliessend) Verschraubungen mit Schweissmuffen metrisch d 40 mm, DN 32 mm | 37011801 |  |  | 5 | 84818087 | CH
167684016 | MEMBRANVENTIL 10+FC PP-H/EPDM D50DN40 | 923.28 | EUR | 2021-10-01 | 1 | 4.784 | ST | 1 | 0 | 0 | 339772320 | 339772 | 339 | I560 | 7613185370467 | PROGEF Standard Membranventil Typ DIASTAR TenPlus FC (Federkraft schliessend) Verschraubungen mit Schweissmuffen metrisch d 50 mm, DN 40 mm | 37011801 |  |  | 5 | 84818087 | CH
167684017 | MEMBRANVENTIL 10+FC PP-H/EPDM D63DN50 | 1126.53 | EUR | 2021-10-01 | 1 | 6.076 | ST | 1 | 0 | 0 | 339772320 | 339772 | 339 | I560 | 7613185370474 | PROGEF Standard Membranventil Typ DIASTAR TenPlus FC (Federkraft schliessend) Verschraubungen mit Schweissmuffen metrisch d 63 mm, DN 50 mm | 37011801 |  |  | 5 | 84818087 | CH
167684032 | MEMBRANVENTIL 10+FC PP-H D20DN15 | 670.8 | EUR | 2021-10-01 | 1 | 0.958 | ST | 1 | 0 | 0 | 339772320 | 339772 | 339 | I560 | 7613185370481 | PROGEF Standard Membranventil Typ DIASTAR TenPlus FC (Federkraft schliessend) Verschraubungen mit Schweissmuffen metrisch d 20 mm, DN 15 mm | 37011801 |  |  | 5 | 84818087 | CH
167684033 | MEMBRANVENTIL 10+FC PP-H D25DN20 | 706.65 | EUR | 2021-10-01 | 1 | 1.094 | ST | 1 | 0 | 0 | 339772320 | 339772 | 339 | I560 | 7613185370498 | PROGEF Standard Membranventil Typ DIASTAR TenPlus FC (Federkraft schliessend) Verschraubungen mit Schweissmuffen metrisch d 25 mm, DN 20 mm | 37011801 |  |  | 5 | 84818087 | CH
167684034 | MEMBRANVENTIL 10+FC PP-H D32DN25 | 754.48 | EUR | 2021-10-01 | 1 | 1.881 | ST | 1 | 0 | 0 | 339772320 | 339772 | 339 | I560 | 7613185370504 | PROGEF Standard Membranventil Typ DIASTAR TenPlus FC (Federkraft schliessend) Verschraubungen mit Schweissmuffen metrisch d 32 mm, DN 25 mm | 37011801 |  |  | 5 | 84818087 | CH
167684035 | MEMBRANVENTIL 10+FC PP-H D40DN32 | 958.49 | EUR | 2021-10-01 | 1 | 3.156 | ST | 1 | 0 | 0 | 339772320 | 339772 | 339 | I560 | 7613185370511 | PROGEF Standard Membranventil Typ DIASTAR TenPlus FC (Federkraft schliessend) Verschraubungen mit Schweissmuffen metrisch d 40 mm, DN 32 mm | 37011801 |  |  | 5 | 84818087 | CH
167684036 | MEMBRANVENTIL 10+FC PP-H D50DN40 | 1200.14 | EUR | 2021-10-01 | 1 | 4.827 | ST | 1 | 0 | 0 | 339772320 | 339772 | 339 | I560 | 7613185370535 | PROGEF Standard Membranventil Typ DIASTAR TenPlus FC (Federkraft schliessend) Verschraubungen mit Schweissmuffen metrisch d 50 mm, DN 40 mm | 37011801 |  |  | 5 | 84818087 | CH
167684037 | MEMBRANVENTIL 10+FC PP-H D63DN50 | 1464.16 | EUR | 2021-10-01 | 1 | 5.763 | ST | 1 | 0 | 0 | 339772320 | 339772 | 339 | I560 | 7613185370542 | PROGEF Standard Membranventil Typ DIASTAR TenPlus FC (Federkraft schliessend) Verschraubungen mit Schweissmuffen metrisch d 63 mm, DN 50 mm | 37011801 |  |  | 5 | 84818087 | CH
167684052 | Membranventil 10+FC PP-H d20DN15 | 767.94 | EUR | 2021-10-01 | 1 | 0.958 | ST | 0 | 0 | 0 | 339772320 | 339772 | 339 | I560 | 7613185541492 | PROGEF Standard Membranventil Typ DIASTAR TenPlus FC (Federkraft schliessend) Verschraubungen mit Schweissmuffen metrisch d 20 mm, DN 15 mm | 37011033 |  |  | 3 | 84818087 | CH
167684053 | Membranventil 10+FC PP-H d25DN20 | 809.85 | EUR | 2021-10-01 | 1 | 1.094 | ST | 0 | 0 | 0 | 339772320 | 339772 | 339 | I560 | 7613185541508 | PROGEF Standard Membranventil Typ DIASTAR TenPlus FC (Federkraft schliessend) Verschraubungen mit Schweissmuffen metrisch d 25 mm, DN 20 mm | 37011033 |  |  | 3 | 84818087 | CH
167684054 | Membranventil 10+FC PP-H d32DN25 | 863.85 | EUR | 2021-10-01 | 1 | 1.881 | ST | 0 | 0 | 0 | 339772320 | 339772 | 339 | I560 | 7613185541515 | PROGEF Standard Membranventil Typ DIASTAR TenPlus FC (Federkraft schliessend) Verschraubungen mit Schweissmuffen metrisch d 32 mm, DN 25 mm | 37011033 |  |  | 3 | 84818087 | CH
167684055 | Membranventil 10+FC PP-H d40DN32 | 1097.28 | EUR | 2021-10-01 | 1 | 3.156 | ST | 0 | 0 | 0 | 339772320 | 339772 | 339 | I560 | 7613185541522 | PROGEF Standard Membranventil Typ DIASTAR TenPlus FC (Federkraft schliessend) Verschraubungen mit Schweissmuffen metrisch d 40 mm, DN 32 mm | 37011033 |  |  | 3 | 84818087 | CH
167684056 | Membranventil 10+FC PP-H d50DN40 | 1375.18 | EUR | 2021-10-01 | 1 | 4.827 | ST | 0 | 0 | 0 | 339772320 | 339772 | 339 | I560 | 7613185541539 | PROGEF Standard Membranventil Typ DIASTAR TenPlus FC (Federkraft schliessend) Verschraubungen mit Schweissmuffen metrisch d 50 mm, DN 40 mm | 37011033 |  |  | 3 | 84818087 | CH
167684057 | Membranventil 10+FC PP-H d63DN50 | 1675.3 | EUR | 2021-10-01 | 1 | 5.763 | ST | 0 | 0 | 0 | 339772320 | 339772 | 339 | I560 | 7613185541546 | PROGEF Standard Membranventil Typ DIASTAR TenPlus FC (Federkraft schliessend) Verschraubungen mit Schweissmuffen metrisch d 63 mm, DN 50 mm | 37011033 |  |  | 3 | 84818087 | CH
167684062 | Membranventil 10+FC PP-H/FKM d20DN15 | 580.07 | EUR | 2021-10-01 | 1 | 0.958 | ST | 1 | 0 | 0 | 339772320 | 339772 | 339 | I560 | 7613185526796 | PROGEF Standard Membranventil Typ DIASTAR TenPlus FC (Federkraft schliessend) Verschraubungen mit Schweissmuffen metrisch d 20 mm, DN 15 mm | 37011033 |  |  | 3 | 84818087 | CH
167684063 | Membranventil 10+FC PP-H/FKM d25DN20 | 620.4 | EUR | 2021-10-01 | 1 | 1.082 | ST | 0 | 0 | 0 | 339772320 | 339772 | 339 | I560 | 7613185526802 | PROGEF Standard Membranventil Typ DIASTAR TenPlus FC (Federkraft schliessend) Verschraubungen mit Schweissmuffen metrisch d 25 mm, DN 20 mm | 37011033 |  |  | 3 | 84818087 | CH
167684064 | Membranventil 10+FC PP-H/FKM d32DN25 | 662.47 | EUR | 2021-10-01 | 1 | 1.97 | ST | 0 | 0 | 0 | 339772320 | 339772 | 339 | I560 | 7613185526819 | PROGEF Standard Membranventil Typ DIASTAR TenPlus FC (Federkraft schliessend) Verschraubungen mit Schweissmuffen metrisch d 32 mm, DN 25 mm | 37011033 |  |  | 3 | 84818087 | CH
167684065 | Membranventil 10+FC PP-H/FKM d40DN32 | 841.61 | EUR | 2021-10-01 | 1 | 3.136 | ST | 0 | 0 | 0 | 339772320 | 339772 | 339 | I560 | 7613185526826 | PROGEF Standard Membranventil Typ DIASTAR TenPlus FC (Federkraft schliessend) Verschraubungen mit Schweissmuffen metrisch d 40 mm, DN 32 mm | 37011033 |  |  | 3 | 84818087 | CH
167684066 | Membranventil 10+FC PP-H/FKM d50DN40 | 1052.81 | EUR | 2021-10-01 | 1 | 4.784 | ST | 1 | 0 | 0 | 339772320 | 339772 | 339 | I560 | 7613185526833 | PROGEF Standard Membranventil Typ DIASTAR TenPlus FC (Federkraft schliessend) Verschraubungen mit Schweissmuffen metrisch d 50 mm, DN 40 mm | 37011033 |  |  | 3 | 84818087 | CH
167684067 | Membranventil 10+FC PP-H/FKM d63DN50 | 1284.65 | EUR | 2021-10-01 | 1 | 6.076 | ST | 0 | 0 | 0 | 339772320 | 339772 | 339 | I560 | 7613185526840 | PROGEF Standard Membranventil Typ DIASTAR TenPlus FC (Federkraft schliessend) Verschraubungen mit Schweissmuffen metrisch d 63 mm, DN 50 mm | 37011033 |  |  | 3 | 84818087 | CH
167684112 | MEMBRANVENTIL 10+FC PP-H/EPDM D20DN15 | 515.9 | EUR | 2021-10-01 | 1 | 0.966 | ST | 1 | 0 | 0 | 339772320 | 339772 | 339 | I560 | 7613185370559 | PROGEF Standard Membranventil Typ DIASTAR TenPlus FC (Federkraft schliessend) Mit Stumpfschweissstutzen SDR11 metrisch d 20 mm, DN 15 mm | 37011801 |  |  | 5 | 84818087 | CH
167684113 | MEMBRANVENTIL 10+FC PP-H/EPDM D25DN20 | 543.6 | EUR | 2021-10-01 | 1 | 1.094 | ST | 1 | 0 | 0 | 339772320 | 339772 | 339 | I560 | 7613185370528 | PROGEF Standard Membranventil Typ DIASTAR TenPlus FC (Federkraft schliessend) Mit Stumpfschweissstutzen SDR11 metrisch d 25 mm, DN 20 mm | 37011801 |  |  | 5 | 84818087 | CH
167684114 | MEMBRANVENTIL 10+FC PP-H/EPDM D32DN25 | 580.38 | EUR | 2021-10-01 | 1 | 1.859 | ST | 1 | 0 | 0 | 339772320 | 339772 | 339 | I560 | 7613185370566 | PROGEF Standard Membranventil Typ DIASTAR TenPlus FC (Federkraft schliessend) Mit Stumpfschweissstutzen SDR11 metrisch d 32 mm, DN 25 mm | 37011801 |  |  | 5 | 84818087 | CH
167684115 | MEMBRANVENTIL 10+FC PP-H/EPDM D40DN32 | 737.04 | EUR | 2021-10-01 | 1 | 3.168 | ST | 1 | 0 | 0 | 339772320 | 339772 | 339 | I560 | 7613185370573 | PROGEF Standard Membranventil Typ DIASTAR TenPlus FC (Federkraft schliessend) Mit Stumpfschweissstutzen SDR11 metrisch d 40 mm, DN 32 mm | 37011801 |  |  | 5 | 84818087 | CH
167684116 | MEMBRANVENTIL 10+FC PP-H/EPDM D50DN40 | 923.28 | EUR | 2021-10-01 | 1 | 5.009 | ST | 1 | 0 | 0 | 339772320 | 339772 | 339 | I560 | 7613185370580 | PROGEF Standard Membranventil Typ DIASTAR TenPlus FC (Federkraft schliessend) Mit Stumpfschweissstutzen SDR11 metrisch d 50 mm, DN 40 mm | 37011801 |  |  | 5 | 84818087 | CH
167684117 | MEMBRANVENTIL 10+FC PP-H/EPDM D63DN50 | 1126.53 | EUR | 2021-10-01 | 1 | 5.964 | ST | 1 | 0 | 0 | 339772320 | 339772 | 339 | I560 | 7613185370597 | PROGEF Standard Membranventil Typ DIASTAR TenPlus FC (Federkraft schliessend) Mit Stumpfschweissstutzen SDR11 metrisch d 63 mm, DN 50 mm | 37011801 |  |  | 5 | 84818087 | CH
167684132 | MEMBRANVENTIL 10+FC PP-H D20DN15 | 670.8 | EUR | 2021-10-01 | 1 | 0.969 | ST | 1 | 0 | 0 | 339772320 | 339772 | 339 | I560 | 7613185370610 | PROGEF Standard Membranventil Typ DIASTAR TenPlus FC (Federkraft schliessend) Mit Stumpfschweissstutzen SDR11 metrisch d 20 mm, DN 15 mm | 37011801 |  |  | 5 | 84818087 | CH
167684133 | MEMBRANVENTIL 10+FC PP-H D25DN20 | 706.65 | EUR | 2021-10-01 | 1 | 1.106 | ST | 1 | 0 | 0 | 339772320 | 339772 | 339 | I560 | 7613185370603 | PROGEF Standard Membranventil Typ DIASTAR TenPlus FC (Federkraft schliessend) Mit Stumpfschweissstutzen SDR11 metrisch d 25 mm, DN 20 mm | 37011801 |  |  | 5 | 84818087 | CH
167684134 | MEMBRANVENTIL 10+FC PP-H D32DN25 | 754.48 | EUR | 2021-10-01 | 1 | 1.87 | ST | 1 | 0 | 0 | 339772320 | 339772 | 339 | I560 | 7613185370634 | PROGEF Standard Membranventil Typ DIASTAR TenPlus FC (Federkraft schliessend) Mit Stumpfschweissstutzen SDR11 metrisch d 32 mm, DN 25 mm | 37011801 |  |  | 5 | 84818087 | CH
167684135 | MEMBRANVENTIL 10+FC PP-H D40DN32 | 958.49 | EUR | 2021-10-01 | 1 | 3.188 | ST | 1 | 0 | 0 | 339772320 | 339772 | 339 | I560 | 7613185370627 | PROGEF Standard Membranventil Typ DIASTAR TenPlus FC (Federkraft schliessend) Mit Stumpfschweissstutzen SDR11 metrisch d 40 mm, DN 32 mm | 37011801 |  |  | 5 | 84818087 | CH
167684136 | MEMBRANVENTIL 10+FC PP-H D50DN40 | 1200.14 | EUR | 2021-10-01 | 1 | 5.039 | ST | 1 | 0 | 0 | 339772320 | 339772 | 339 | I560 | 7613185370641 | PROGEF Standard Membranventil Typ DIASTAR TenPlus FC (Federkraft schliessend) Mit Stumpfschweissstutzen SDR11 metrisch d 50 mm, DN 40 mm | 37011801 |  |  | 5 | 84818087 | CH
167684137 | MEMBRANVENTIL 10+FC PP-H D63DN50 | 1464.16 | EUR | 2021-10-01 | 1 | 5.777 | ST | 1 | 0 | 0 | 339772320 | 339772 | 339 | I560 | 7613185370658 | PROGEF Standard Membranventil Typ DIASTAR TenPlus FC (Federkraft schliessend) Mit Stumpfschweissstutzen SDR11 metrisch d 63 mm, DN 50 mm | 37011801 |  |  | 5 | 84818087 | CH
167684157 | MEMBRANVENTIL 10+FC PP-H D63DN50 | 1688.18 | EUR | 2021-10-01 | 1 | 5.777 | ST | 1 | 0 | 0 | 339772320 | 339772 | 339 | I560 | 7613185384372 | PROGEF Standard Membranventil Typ DIASTAR TenPlus FC (Federkraft schliessend) Mit Stumpfschweissstutzen SDR11 metrisch d 63 mm, DN 50 mm | 37011801 |  |  | 5 | 84818087 | CH
167684167 | Membranventil 10+FC PP-H/FKM d63DN50 | 1260.76 | EUR | 2021-10-01 | 1 | 5.964 | ST | 1 | 0 | 0 | 339772320 | 339772 | 339 | I560 | 7613185384433 | PROGEF Standard Membranventil Typ DIASTAR TenPlus FC (Federkraft schliessend) Mit Stumpfschweissstutzen SDR11 metrisch d 63 mm, DN 50 mm | 37011801 |  |  | 10 | 84818087 | CH
167685012 | MEMBRANVENTIL 10+FC PP-H/EPDM D20DN15 | 517.67 | EUR | 2021-10-01 | 1 | 0.892 | ST | 1 | 0 | 0 | 339772310 | 339772 | 339 | I560 | 7613185370900 | PROGEF Standard Membranventil Typ DIASTAR TenPlus FC (Federkraft schliessend) Mit Muffenschweissstutzen metrisch d 20 mm, DN 15 mm | 37011801 |  |  | 5 | 84818087 | CH
167685013 | MEMBRANVENTIL 10+FC PP-H/EPDM D25DN20 | 545.33 | EUR | 2021-10-01 | 1 | 0.979 | ST | 1 | 0 | 0 | 339772310 | 339772 | 339 | I560 | 7613185370917 | PROGEF Standard Membranventil Typ DIASTAR TenPlus FC (Federkraft schliessend) Mit Muffenschweissstutzen metrisch d 25 mm, DN 20 mm | 37011801 |  |  | 5 | 84818087 | CH
167685014 | MEMBRANVENTIL 10+FC PP-H/EPDM D32DN25 | 582.15 | EUR | 2021-10-01 | 1 | 1.73 | ST | 1 | 0 | 0 | 339772310 | 339772 | 339 | I560 | 7613185370924 | PROGEF Standard Membranventil Typ DIASTAR TenPlus FC (Federkraft schliessend) Mit Muffenschweissstutzen metrisch d 32 mm, DN 25 mm | 37011801 |  |  | 5 | 84818087 | CH
167685015 | MEMBRANVENTIL 10+FC PP-H/EPDM D40DN32 | 739.14 | EUR | 2021-10-01 | 1 | 3.044 | ST | 1 | 0 | 0 | 339772310 | 339772 | 339 | I560 | 7613185370931 | PROGEF Standard Membranventil Typ DIASTAR TenPlus FC (Federkraft schliessend) Mit Muffenschweissstutzen metrisch d 40 mm, DN 32 mm | 37011801 |  |  | 5 | 84818087 | CH
167685016 | MEMBRANVENTIL 10+FC PP-H/EPDM D50DN40 | 924.9 | EUR | 2021-10-01 | 1 | 4.615 | ST | 1 | 0 | 0 | 339772310 | 339772 | 339 | I560 | 7613185370948 | PROGEF Standard Membranventil Typ DIASTAR TenPlus FC (Federkraft schliessend) Mit Muffenschweissstutzen metrisch d 50 mm, DN 40 mm | 37011801 |  |  | 5 | 84818087 | CH
167685017 | MEMBRANVENTIL 10+FC PP-H/EPDM D63DN50 | 1129.7 | EUR | 2021-10-01 | 1 | 5.309 | ST | 1 | 0 | 0 | 339772310 | 339772 | 339 | I560 | 7613185370955 | PROGEF Standard Membranventil Typ DIASTAR TenPlus FC (Federkraft schliessend) Mit Muffenschweissstutzen metrisch d 63 mm, DN 50 mm | 37011801 |  |  | 5 | 84818087 | CH
167685032 | MEMBRANVENTIL 10+FC PP-H D20DN15 | 672.7 | EUR | 2021-10-01 | 1 | 0.902 | ST | 1 | 0 | 0 | 339772310 | 339772 | 339 | I560 | 7613185370962 | PROGEF Standard Membranventil Typ DIASTAR TenPlus FC (Federkraft schliessend) Mit Muffenschweissstutzen metrisch d 20 mm, DN 15 mm | 37011801 |  |  | 5 | 84818087 | CH
167685033 | MEMBRANVENTIL 10+FC PP-H D25DN20 | 708.73 | EUR | 2021-10-01 | 1 | 0.99 | ST | 1 | 0 | 0 | 339772310 | 339772 | 339 | I560 | 7613185370979 | PROGEF Standard Membranventil Typ DIASTAR TenPlus FC (Federkraft schliessend) Mit Muffenschweissstutzen metrisch d 25 mm, DN 20 mm | 37011801 |  |  | 5 | 84818087 | CH
167685034 | MEMBRANVENTIL 10+FC PP-H D32DN25 | 756.73 | EUR | 2021-10-01 | 1 | 1.75 | ST | 1 | 0 | 0 | 339772310 | 339772 | 339 | I560 | 7613185370986 | PROGEF Standard Membranventil Typ DIASTAR TenPlus FC (Federkraft schliessend) Mit Muffenschweissstutzen metrisch d 32 mm, DN 25 mm | 37011801 |  |  | 5 | 84818087 | CH
167685035 | MEMBRANVENTIL 10+FC PP-H D40DN32 | 963.29 | EUR | 2021-10-01 | 1 | 2.987 | ST | 1 | 0 | 0 | 339772310 | 339772 | 339 | I560 | 7613185370993 | PROGEF Standard Membranventil Typ DIASTAR TenPlus FC (Federkraft schliessend) Mit Muffenschweissstutzen metrisch d 40 mm, DN 32 mm | 37011801 |  |  | 5 | 84818087 | CH
167685036 | MEMBRANVENTIL 10+FC PP-H D50DN40 | 1203.32 | EUR | 2021-10-01 | 1 | 4.65 | ST | 1 | 0 | 0 | 339772310 | 339772 | 339 | I560 | 7613185371006 | PROGEF Standard Membranventil Typ DIASTAR TenPlus FC (Federkraft schliessend) Mit Muffenschweissstutzen metrisch d 50 mm, DN 40 mm | 37011801 |  |  | 5 | 84818087 | CH
167685037 | MEMBRANVENTIL 10+FC PP-H D63DN50 | 1467.36 | EUR | 2021-10-01 | 1 | 5.337 | ST | 1 | 0 | 0 | 339772310 | 339772 | 339 | I560 | 7613185371013 | PROGEF Standard Membranventil Typ DIASTAR TenPlus FC (Federkraft schliessend) Mit Muffenschweissstutzen metrisch d 63 mm, DN 50 mm | 37011801 |  |  | 5 | 84818087 | CH
167685112 | MEMBRANVENTIL 10+FC PP-H/EPDM D20DN15 | 517.67 | EUR | 2021-10-01 | 1 | 0.891 | ST | 1 | 0 | 0 | 339772310 | 339772 | 339 | I560 | 7613185371020 | PROGEF Standard Membranventil Typ DIASTAR TenPlus FC (Federkraft schliessend) Mit Stumpfschweissstutzen SDR11 metrisch d 20 mm, DN 15 mm | 37011801 |  |  | 5 | 84818087 | CH
167685113 | MEMBRANVENTIL 10+FC PP-H/EPDM D25DN20 | 545.33 | EUR | 2021-10-01 | 1 | 0.975 | ST | 1 | 0 | 0 | 339772310 | 339772 | 339 | I560 | 7613185371044 | PROGEF Standard Membranventil Typ DIASTAR TenPlus FC (Federkraft schliessend) Mit Stumpfschweissstutzen SDR11 metrisch d 25 mm, DN 20 mm | 37011801 |  |  | 5 | 84818087 | CH
167685114 | MEMBRANVENTIL 10+FC PP-H/EPDM D32DN25 | 582.15 | EUR | 2021-10-01 | 1 | 1.728 | ST | 1 | 0 | 0 | 339772310 | 339772 | 339 | I560 | 7613185371037 | PROGEF Standard Membranventil Typ DIASTAR TenPlus FC (Federkraft schliessend) Mit Stumpfschweissstutzen SDR11 metrisch d 32 mm, DN 25 mm | 37011801 |  |  | 5 | 84818087 | CH
167685115 | MEMBRANVENTIL 10+FC PP-H/EPDM D40DN32 | 739.14 | EUR | 2021-10-01 | 1 | 2.963 | ST | 1 | 0 | 0 | 339772310 | 339772 | 339 | I560 | 7613185371051 | PROGEF Standard Membranventil Typ DIASTAR TenPlus FC (Federkraft schliessend) Mit Stumpfschweissstutzen SDR11 metrisch d 40 mm, DN 32 mm | 37011801 |  |  | 5 | 84818087 | CH
167685116 | MEMBRANVENTIL 10+FC PP-H/EPDM D50DN40 | 924.9 | EUR | 2021-10-01 | 1 | 4.748 | ST | 1 | 0 | 0 | 339772310 | 339772 | 339 | I560 | 7613185371068 | PROGEF Standard Membranventil Typ DIASTAR TenPlus FC (Federkraft schliessend) Mit Stumpfschweissstutzen SDR11 metrisch d 50 mm, DN 40 mm | 37011801 |  |  | 5 | 84818087 | CH
167685117 | MEMBRANVENTIL 10+FC PP-H/EPDM D63DN50 | 1129.7 | EUR | 2021-10-01 | 1 | 5.306 | ST | 1 | 0 | 0 | 339772310 | 339772 | 339 | I560 | 7613185371075 | PROGEF Standard Membranventil Typ DIASTAR TenPlus FC (Federkraft schliessend) Mit Stumpfschweissstutzen SDR11 metrisch d 63 mm, DN 50 mm | 37011801 |  |  | 5 | 84818087 | CH
167685132 | MEMBRANVENTIL 10+FC PP-H D20DN15 | 672.7 | EUR | 2021-10-01 | 1 | 0.901 | ST | 1 | 0 | 0 | 339772310 | 339772 | 339 | I560 | 7613185371082 | PROGEF Standard Membranventil Typ DIASTAR TenPlus FC (Federkraft schliessend) Mit Stumpfschweissstutzen SDR11 metrisch d 20 mm, DN 15 mm | 37011801 |  |  | 5 | 84818087 | CH
167685133 | MEMBRANVENTIL 10+FC PP-H D25DN20 | 708.73 | EUR | 2021-10-01 | 1 | 0.986 | ST | 1 | 0 | 0 | 339772310 | 339772 | 339 | I560 | 7613185371099 | PROGEF Standard Membranventil Typ DIASTAR TenPlus FC (Federkraft schliessend) Mit Stumpfschweissstutzen SDR11 metrisch d 25 mm, DN 20 mm | 37011801 |  |  | 5 | 84818087 | CH
167685134 | MEMBRANVENTIL 10+FC PP-H D32DN25 | 756.73 | EUR | 2021-10-01 | 1 | 1.748 | ST | 1 | 0 | 0 | 339772310 | 339772 | 339 | I560 | 7613185371105 | PROGEF Standard Membranventil Typ DIASTAR TenPlus FC (Federkraft schliessend) Mit Stumpfschweissstutzen SDR11 metrisch d 32 mm, DN 25 mm | 37011801 |  |  | 5 | 84818087 | CH
167685135 | MEMBRANVENTIL 10+FC PP-H D40DN32 | 963.29 | EUR | 2021-10-01 | 1 | 2.983 | ST | 1 | 0 | 0 | 339772310 | 339772 | 339 | I560 | 7613185371112 | PROGEF Standard Membranventil Typ DIASTAR TenPlus FC (Federkraft schliessend) Mit Stumpfschweissstutzen SDR11 metrisch d 40 mm, DN 32 mm | 37011801 |  |  | 5 | 84818087 | CH
167685136 | MEMBRANVENTIL 10+FC PP-H D50DN40 | 1203.32 | EUR | 2021-10-01 | 1 | 4.778 | ST | 1 | 0 | 0 | 339772310 | 339772 | 339 | I560 | 7613185371129 | PROGEF Standard Membranventil Typ DIASTAR TenPlus FC (Federkraft schliessend) Mit Stumpfschweissstutzen SDR11 metrisch d 50 mm, DN 40 mm | 37011801 |  |  | 5 | 84818087 | CH
167685137 | MEMBRANVENTIL 10+FC PP-H D63DN50 | 1467.36 | EUR | 2021-10-01 | 1 | 5.334 | ST | 1 | 0 | 0 | 339772310 | 339772 | 339 | I560 | 7613185371136 | PROGEF Standard Membranventil Typ DIASTAR TenPlus FC (Federkraft schliessend) Mit Stumpfschweissstutzen SDR11 metrisch d 63 mm, DN 50 mm | 37011801 |  |  | 5 | 84818087 | CH
167687112 | MEMBRANVENTIL 10+FC PP-H/EPDM D20DN15 | 595.12 | EUR | 2021-10-01 | 1 | 1.074 | ST | 1 | 0 | 0 | 339772330 | 339772 | 339 | I560 | 7613185371143 | PROGEF Standard Membranventil Typ DIASTAR TenPlus FC (Federkraft schliessend) Mit Losflanschen PP-V metrisch/BS d 20 mm, DN 15 mm | 37011801 |  |  | 5 | 84818087 | CH
167687113 | MEMBRANVENTIL 10+FC PP-H/EPDM D25DN20 | 627.11 | EUR | 2021-10-01 | 1 | 1.223 | ST | 1 | 0 | 0 | 339772330 | 339772 | 339 | I560 | 7613185371150 | PROGEF Standard Membranventil Typ DIASTAR TenPlus FC (Federkraft schliessend) Mit Losflanschen PP-V metrisch/BS d 25 mm, DN 20 mm | 37011801 |  |  | 5 | 84818087 | CH
167687114 | MEMBRANVENTIL 10+FC PP-H/EPDM D32DN25 | 669.51 | EUR | 2021-10-01 | 1 | 2.076 | ST | 1 | 0 | 0 | 339772330 | 339772 | 339 | I560 | 7613185371167 | PROGEF Standard Membranventil Typ DIASTAR TenPlus FC (Federkraft schliessend) Mit Losflanschen PP-V metrisch/BS d 32 mm, DN 25 mm | 37011801 |  |  | 5 | 84818087 | CH
167687115 | MEMBRANVENTIL 10+FC PP-H/EPDM D40DN32 | 851.31 | EUR | 2021-10-01 | 1 | 3.499 | ST | 1 | 0 | 0 | 339772330 | 339772 | 339 | I560 | 7613185371174 | PROGEF Standard Membranventil Typ DIASTAR TenPlus FC (Federkraft schliessend) Mit Losflanschen PP-V metrisch/BS d 40 mm, DN 32 mm | 37011801 |  |  | 5 | 84818087 | CH
167687116 | MEMBRANVENTIL 10+FC PP-H/EPDM D50DN40 | 1065.7 | EUR | 2021-10-01 | 1 | 5.297 | ST | 1 | 0 | 0 | 339772330 | 339772 | 339 | I560 | 7613185371181 | PROGEF Standard Membranventil Typ DIASTAR TenPlus FC (Federkraft schliessend) Mit Losflanschen PP-V metrisch/BS d 50 mm, DN 40 mm | 37011801 |  |  | 5 | 84818087 | CH
167687117 | MEMBRANVENTIL 10+FC PP-H/EPDM D63DN50 | 1299.32 | EUR | 2021-10-01 | 1 | 6.643 | ST | 1 | 0 | 0 | 339772330 | 339772 | 339 | I560 | 7613185371198 | PROGEF Standard Membranventil Typ DIASTAR TenPlus FC (Federkraft schliessend) Mit Losflanschen PP-V metrisch/BS d 63 mm, DN 50 mm | 37011801 |  |  | 5 | 84818087 | CH
167687132 | MEMBRANVENTIL 10+FC PP-H D20DN15 | 773.68 | EUR | 2021-10-01 | 1 | 1.103 | ST | 1 | 0 | 0 | 339772330 | 339772 | 339 | I560 | 7613185371204 | PROGEF Standard Membranventil Typ DIASTAR TenPlus FC (Federkraft schliessend) Mit Losflanschen PP-V metrisch/BS d 20 mm, DN 15 mm | 37011801 |  |  | 5 | 84818087 | CH
167687133 | MEMBRANVENTIL 10+FC PP-H D25DN20 | 816.09 | EUR | 2021-10-01 | 1 | 1.276 | ST | 1 | 0 | 0 | 339772330 | 339772 | 339 | I560 | 7613185371211 | PROGEF Standard Membranventil Typ DIASTAR TenPlus FC (Federkraft schliessend) Mit Losflanschen PP-V metrisch/BS d 25 mm, DN 20 mm | 37011801 |  |  | 5 | 84818087 | CH
167687134 | MEMBRANVENTIL 10+FC PP-H D32DN25 | 870.49 | EUR | 2021-10-01 | 1 | 2.096 | ST | 1 | 0 | 0 | 339772330 | 339772 | 339 | I560 | 7613185371228 | PROGEF Standard Membranventil Typ DIASTAR TenPlus FC (Federkraft schliessend) Mit Losflanschen PP-V metrisch/BS d 32 mm, DN 25 mm | 37011801 |  |  | 5 | 84818087 | CH
167687135 | MEMBRANVENTIL 10+FC PP-H D40DN32 | 1108.93 | EUR | 2021-10-01 | 1 | 3.35 | ST | 1 | 0 | 0 | 339772330 | 339772 | 339 | I560 | 7613185371242 | PROGEF Standard Membranventil Typ DIASTAR TenPlus FC (Federkraft schliessend) Mit Losflanschen PP-V metrisch/BS d 40 mm, DN 32 mm | 37011801 |  |  | 5 | 84818087 | CH
167687136 | MEMBRANVENTIL 10+FC PP-H D50DN40 | 1382.56 | EUR | 2021-10-01 | 1 | 5.327 | ST | 1 | 0 | 0 | 339772330 | 339772 | 339 | I560 | 7613185371235 | PROGEF Standard Membranventil Typ DIASTAR TenPlus FC (Federkraft schliessend) Mit Losflanschen PP-V metrisch/BS d 50 mm, DN 40 mm | 37011801 |  |  | 5 | 84818087 | CH
167687137 | MEMBRANVENTIL 10+FC PP-H D63DN50 | 1686.58 | EUR | 2021-10-01 | 1 | 6.678 | ST | 1 | 0 | 0 | 339772330 | 339772 | 339 | I560 | 7613185371259 | PROGEF Standard Membranventil Typ DIASTAR TenPlus FC (Federkraft schliessend) Mit Losflanschen PP-V metrisch/BS d 63 mm, DN 50 mm | 37011801 |  |  | 5 | 84818087 | CH
167687162 | Membranventil 10+FC PP-H/FKM d20DN15 | 634.12 | EUR | 2021-10-01 | 1 | 1.074 | ST | 1 | 0 | 0 | 339772330 | 339772 | 339 | I560 | 7613185384501 | PROGEF Standard Membranventil Typ DIASTAR TenPlus FC (Federkraft schliessend) Mit Losflanschen PP-V metrisch/BS d 20 mm, DN 15 mm | 37011801 |  |  | 10 | 84818087 | CH
167687163 | MEMBRANVENTIL 10+FC PP-H/FKM D25DN20 | 663.74 | EUR | 2021-10-01 | 1 | 1.223 | ST | 1 | 0 | 0 | 339772330 | 339772 | 339 | I560 | 7613185384518 | PROGEF Standard Membranventil Typ DIASTAR TenPlus FC (Federkraft schliessend) Mit Losflanschen PP-V metrisch/BS d 25 mm, DN 20 mm | 37011801 |  |  | 5 | 84818087 | CH
167687164 | Membranventil 10+FC PP-H/FKM d32DN25 | 713.43 | EUR | 2021-10-01 | 1 | 2.076 | ST | 1 | 0 | 0 | 339772330 | 339772 | 339 | I560 | 7613185384525 | PROGEF Standard Membranventil Typ DIASTAR TenPlus FC (Federkraft schliessend) Mit Losflanschen PP-V metrisch/BS d 32 mm, DN 25 mm | 37011801 |  |  | 10 | 84818087 | CH
167687165 | Membranventil 10+FC PP-H/FKM d40DN32 | 906.09 | EUR | 2021-10-01 | 1 | 3.499 | ST | 1 | 0 | 0 | 339772330 | 339772 | 339 | I560 | 7613185384532 | PROGEF Standard Membranventil Typ DIASTAR TenPlus FC (Federkraft schliessend) Mit Losflanschen PP-V metrisch/BS d 40 mm, DN 32 mm | 37011801 |  |  | 10 | 84818087 | CH
167687166 | Membranventil 10+FC PP-H/FKM d50DN40 | 1132.5 | EUR | 2021-10-01 | 1 | 5.297 | ST | 1 | 0 | 0 | 339772330 | 339772 | 339 | I560 | 7613185384549 | PROGEF Standard Membranventil Typ DIASTAR TenPlus FC (Federkraft schliessend) Mit Losflanschen PP-V metrisch/BS d 50 mm, DN 40 mm | 37011801 |  |  | 10 | 84818087 | CH
167687167 | Membranventil 10+FC PP-H/FKM d63DN50 | 1381.65 | EUR | 2021-10-01 | 1 | 6.643 | ST | 1 | 0 | 0 | 339772330 | 339772 | 339 | I560 | 7613185384556 | PROGEF Standard Membranventil Typ DIASTAR TenPlus FC (Federkraft schliessend) Mit Losflanschen PP-V metrisch/BS d 63 mm, DN 50 mm | 37011801 |  |  | 10 | 84818087 | CH
167689101 | MEMBRANVENTIL 10+FC PP-H/EPDM D20-D20 | 689.36 | EUR | 2021-10-01 | 1 | 0.906 | ST | 1 | 0 | 0 | 339772340 | 339772 | 339 | I560 | 7613185371624 | PROGEF Standard Membranventil Typ DIASTAR TenPlus FC (Federkraft schliessend) Mit Stumpfschweissstutzen SDR11 metrisch d 20 mm, DN 15 mm | 37011801 |  |  | 5 | 84818087 | CH
167689103 | MEMBRANVENTIL 10+FC PP-H/EPDM D25-D20 | 693.36 | EUR | 2021-10-01 | 1 | 0.981 | ST | 1 | 0 | 0 | 339772340 | 339772 | 339 | I560 | 7613185371631 | PROGEF Standard Membranventil Typ DIASTAR TenPlus FC (Federkraft schliessend) Mit Stumpfschweissstutzen SDR11 metrisch d 25 mm, DN 20 mm | 37011801 |  |  | 5 | 84818087 | CH
167689104 | MEMBRANVENTIL 10+FC PP-H/EPDM D25-D25 | 698.95 | EUR | 2021-10-01 | 1 | 0.982 | ST | 1 | 0 | 0 | 339772340 | 339772 | 339 | I560 | 7613185371648 | PROGEF Standard Membranventil Typ DIASTAR TenPlus FC (Federkraft schliessend) Mit Stumpfschweissstutzen SDR11 metrisch d 25 mm, DN 20 mm | 37011801 |  |  | 5 | 84818087 | CH
167689107 | MEMBRANVENTIL 10+FC PP-H/EPDM D32-D20 | 700.72 | EUR | 2021-10-01 | 1 | 1.008 | ST | 1 | 0 | 0 | 339772340 | 339772 | 339 | I560 | 7613185371662 | PROGEF Standard Membranventil Typ DIASTAR TenPlus FC (Federkraft schliessend) Mit Stumpfschweissstutzen SDR11 metrisch d 32 mm, DN 25 mm | 37011801 |  |  | 5 | 84818087 | CH
167689108 | MEMBRANVENTIL 10+FC PP-H/EPDM D32-D25 | 708.21 | EUR | 2021-10-01 | 1 | 1.01 | ST | 1 | 0 | 0 | 339772340 | 339772 | 339 | I560 | 7613185371655 | PROGEF Standard Membranventil Typ DIASTAR TenPlus FC (Federkraft schliessend) Mit Stumpfschweissstutzen SDR11 metrisch d 32 mm, DN 25 mm | 37011801 |  |  | 5 | 84818087 | CH
167689109 | MEMBRANVENTIL 10+FC PP-H/EPDM D32-D32 | 698.95 | EUR | 2021-10-01 | 1 | 1.741 | ST | 1 | 0 | 0 | 339772340 | 339772 | 339 | I560 | 7613185371679 | PROGEF Standard Membranventil Typ DIASTAR TenPlus FC (Federkraft schliessend) Mit Stumpfschweissstutzen SDR11 metrisch d 32 mm, DN 25 mm | 37011801 |  |  | 5 | 84818087 | CH
167689112 | MEMBRANVENTIL 10+FC PP-H/EPDM D40-D20 | 708.21 | EUR | 2021-10-01 | 1 | 1.768 | ST | 1 | 0 | 0 | 339772340 | 339772 | 339 | I560 | 7613185371686 | PROGEF Standard Membranventil Typ DIASTAR TenPlus FC (Federkraft schliessend) Mit Stumpfschweissstutzen SDR11 metrisch d 40 mm, DN 32 mm | 37011801 |  |  | 5 | 84818087 | CH
167689118 | MEMBRANVENTIL 10+FC PP-H/EPDM D50-D20 | 822.49 | EUR | 2021-10-01 | 1 | 1.068 | ST | 1 | 0 | 0 | 339772340 | 339772 | 339 | I560 | 7613185371693 | PROGEF Standard Membranventil Typ DIASTAR TenPlus FC (Federkraft schliessend) Mit Stumpfschweissstutzen SDR11 metrisch d 50 mm, DN 40 mm | 37011801 |  |  | 5 | 84818087 | CH
167689119 | MEMBRANVENTIL 10+FC PP-H/EPDM D50-D25 | 888.09 | EUR | 2021-10-01 | 1 | 1.814 | ST | 1 | 0 | 0 | 339772340 | 339772 | 339 | I560 | 7613185371709 | PROGEF Standard Membranventil Typ DIASTAR TenPlus FC (Federkraft schliessend) Mit Stumpfschweissstutzen SDR11 metrisch d 50 mm, DN 40 mm | 37011801 |  |  | 5 | 84818087 | CH
167689120 | MEMBRANVENTIL 10+FC PP-H/EPDM D50-D32 | 897.67 | EUR | 2021-10-01 | 1 | 1.816 | ST | 1 | 0 | 0 | 339772340 | 339772 | 339 | I560 | 7613185371716 | PROGEF Standard Membranventil Typ DIASTAR TenPlus FC (Federkraft schliessend) Mit Stumpfschweissstutzen SDR11 metrisch d 50 mm, DN 40 mm | 37011801 |  |  | 5 | 84818087 | CH
167689125 | MEMBRANVENTIL 10+FC PP-H/EPDM D63-D20 | 966.51 | EUR | 2021-10-01 | 1 | 1.107 | ST | 1 | 0 | 0 | 339772340 | 339772 | 339 | I560 | 7613185410651 | PROGEF Standard Membranventil Typ DIASTAR TenPlus FC (Federkraft schliessend) Mit Stumpfschweissstutzen SDR11 metrisch d 63 mm, DN 50 mm | 37011801 |  |  | 5 | 84818087 | CH
167689126 | MEMBRANVENTIL 10+FC PP-H/EPDM D63-D25 | 1003.29 | EUR | 2021-10-01 | 1 | 1.857 | ST | 1 | 0 | 0 | 339772340 | 339772 | 339 | I560 | 7613185371747 | PROGEF Standard Membranventil Typ DIASTAR TenPlus FC (Federkraft schliessend) Mit Stumpfschweissstutzen SDR11 metrisch d 63 mm, DN 50 mm | 37011801 |  |  | 5 | 84818087 | CH
167689127 | MEMBRANVENTIL 10+FC PP-H/EPDM D63-D32 | 1030.54 | EUR | 2021-10-01 | 1 | 1.86 | ST | 1 | 0 | 0 | 339772340 | 339772 | 339 | I560 | 7613185371730 | PROGEF Standard Membranventil Typ DIASTAR TenPlus FC (Federkraft schliessend) Mit Stumpfschweissstutzen SDR11 metrisch d 63 mm, DN 50 mm | 37011801 |  |  | 5 | 84818087 | CH
167689301 | MEMBRANVENTIL 10+FC PP-H D20-D20 | 841.68 | EUR | 2021-10-01 | 1 | 0.916 | ST | 1 | 0 | 0 | 339772340 | 339772 | 339 | I560 | 7613185371754 | PROGEF Standard Membranventil Typ DIASTAR TenPlus FC (Federkraft schliessend) Mit Stumpfschweissstutzen SDR11 metrisch d 20 mm, DN 15 mm | 37011801 |  |  | 5 | 84818087 | CH
167689303 | MEMBRANVENTIL 10+FC PP-H D25-D20 | 844.89 | EUR | 2021-10-01 | 1 | 0.992 | ST | 1 | 0 | 0 | 339772340 | 339772 | 339 | I560 | 7613185371778 | PROGEF Standard Membranventil Typ DIASTAR TenPlus FC (Federkraft schliessend) Mit Stumpfschweissstutzen SDR11 metrisch d 25 mm, DN 20 mm | 37011801 |  |  | 5 | 84818087 | CH
167689304 | MEMBRANVENTIL 10+FC PP-H D25-D25 | 852.87 | EUR | 2021-10-01 | 1 | 0.993 | ST | 1 | 0 | 0 | 339772340 | 339772 | 339 | I560 | 7613185371761 | PROGEF Standard Membranventil Typ DIASTAR TenPlus FC (Federkraft schliessend) Mit Stumpfschweissstutzen SDR11 metrisch d 25 mm, DN 20 mm | 37011801 |  |  | 5 | 84818087 | CH
167689307 | MEMBRANVENTIL 10+FC PP-H D32-D20 | 854.51 | EUR | 2021-10-01 | 1 | 1.019 | ST | 1 | 0 | 0 | 339772340 | 339772 | 339 | I560 | 7613185371785 | PROGEF Standard Membranventil Typ DIASTAR TenPlus FC (Federkraft schliessend) Mit Stumpfschweissstutzen SDR11 metrisch d 32 mm, DN 25 mm | 37011801 |  |  | 5 | 84818087 | CH
167689308 | MEMBRANVENTIL 10+FC PP-H D32-D25 | 864.08 | EUR | 2021-10-01 | 1 | 1.021 | ST | 1 | 0 | 0 | 339772340 | 339772 | 339 | I560 | 7613185371792 | PROGEF Standard Membranventil Typ DIASTAR TenPlus FC (Federkraft schliessend) Mit Stumpfschweissstutzen SDR11 metrisch d 32 mm, DN 25 mm | 37011801 |  |  | 5 | 84818087 | CH
167689309 | MEMBRANVENTIL 10+FC PP-H D32-D32 | 852.87 | EUR | 2021-10-01 | 1 | 1.761 | ST | 1 | 0 | 0 | 339772340 | 339772 | 339 | I560 | 7613185371808 | PROGEF Standard Membranventil Typ DIASTAR TenPlus FC (Federkraft schliessend) Mit Stumpfschweissstutzen SDR11 metrisch d 32 mm, DN 25 mm | 37011801 |  |  | 5 | 84818087 | CH
167689312 | MEMBRANVENTIL 10+FC PP-H D40-D20 | 864.08 | EUR | 2021-10-01 | 1 | 1.788 | ST | 1 | 0 | 0 | 339772340 | 339772 | 339 | I560 | 7613185371822 | PROGEF Standard Membranventil Typ DIASTAR TenPlus FC (Federkraft schliessend) Mit Stumpfschweissstutzen SDR11 metrisch d 40 mm, DN 32 mm | 37011801 |  |  | 5 | 84818087 | CH
167689318 | MEMBRANVENTIL 10+FC PP-H D50-D20 | 1003.29 | EUR | 2021-10-01 | 1 | 1.079 | ST | 1 | 0 | 0 | 339772340 | 339772 | 339 | I560 | 7613185371815 | PROGEF Standard Membranventil Typ DIASTAR TenPlus FC (Federkraft schliessend) Mit Stumpfschweissstutzen SDR11 metrisch d 50 mm, DN 40 mm | 37011801 |  |  | 5 | 84818087 | CH
167689319 | MEMBRANVENTIL 10+FC PP-H D50-D25 | 1084.9 | EUR | 2021-10-01 | 1 | 1.834 | ST | 1 | 0 | 0 | 339772340 | 339772 | 339 | I560 | 7613185371839 | PROGEF Standard Membranventil Typ DIASTAR TenPlus FC (Federkraft schliessend) Mit Stumpfschweissstutzen SDR11 metrisch d 50 mm, DN 40 mm | 37011801 |  |  | 5 | 84818087 | CH
167689320 | MEMBRANVENTIL 10+FC PP-H D50-D32 | 1096.11 | EUR | 2021-10-01 | 1 | 1.836 | ST | 1 | 0 | 0 | 339772340 | 339772 | 339 | I560 | 7613185371846 | PROGEF Standard Membranventil Typ DIASTAR TenPlus FC (Federkraft schliessend) Mit Stumpfschweissstutzen SDR11 metrisch d 50 mm, DN 40 mm | 37011801 |  |  | 5 | 84818087 | CH
167689325 | MEMBRANVENTIL 10+FC PP-H D63-D20 | 1176.12 | EUR | 2021-10-01 | 1 | 1.119 | ST | 1 | 0 | 0 | 339772340 | 339772 | 339 | I560 | 7613185371853 | PROGEF Standard Membranventil Typ DIASTAR TenPlus FC (Federkraft schliessend) Mit Stumpfschweissstutzen SDR11 metrisch d 63 mm, DN 50 mm | 37011801 |  |  | 5 | 84818087 | CH
167689326 | MEMBRANVENTIL 10+FC PP-H D63-D25 | 1220.92 | EUR | 2021-10-01 | 1 | 1.877 | ST | 1 | 0 | 0 | 339772340 | 339772 | 339 | I560 | 7613185371877 | PROGEF Standard Membranventil Typ DIASTAR TenPlus FC (Federkraft schliessend) Mit Stumpfschweissstutzen SDR11 metrisch d 63 mm, DN 50 mm | 37011801 |  |  | 5 | 84818087 | CH
167689327 | MEMBRANVENTIL 10+FC PP-H D63-D32 | 1256.14 | EUR | 2021-10-01 | 1 | 1.88 | ST | 1 | 0 | 0 | 339772340 | 339772 | 339 | I560 | 7613185371860 | PROGEF Standard Membranventil Typ DIASTAR TenPlus FC (Federkraft schliessend) Mit Stumpfschweissstutzen SDR11 metrisch d 63 mm, DN 50 mm | 37011801 |  |  | 5 | 84818087 | CH
167704014 | MEMBRANVENTIL E-DIASTAR PP-H D32DN25 | 2677.44 | EUR | 2021-10-01 | 1 | 3.65 | ST | 1 | 0 | 36 | 339B88004 | 339B88 | 339 | I561 | 7613185725601 | e-DIASTAR Typ 514 PROGEF 24V Mit Schweissmuffen metrisch d 32 mm, DN 25 mm | 37011801 |  |  | 15 | 84818087 | CH
167704017 | Membranventil e-Diastar PP-H d63DN50 | 2891.5 | EUR | 2021-10-01 | 1 | 6.214 | ST | 1 | 0 | 14 | 339B88004 | 339B88 | 339 | I561 | 7613185725625 | e-DIASTAR Typ 514 PROGEF 24V Mit Schweissmuffen metrisch d 63 mm, DN 50 mm | 37011801 |  |  | 10 | 84818087 | CH
167704034 | MEMBRANVENTIL E-DIASTAR PP-H D32DN25 | 2872.21 | EUR | 2021-10-01 | 1 | 3.67 | ST | 1 | 0 | 36 | 339B88004 | 339B88 | 339 | I561 | 7613185725649 | e-DIASTAR Typ 514 PROGEF 24V Mit Schweissmuffen metrisch d 32 mm, DN 25 mm | 37011801 |  |  | 15 | 84818087 | CH
167704037 | Membranventil e-Diastar PP-H d63DN50 | 3280.81 | EUR | 2021-10-01 | 1 | 6.242 | ST | 1 | 0 | 14 | 339B88004 | 339B88 | 339 | I561 | 7613185725663 | e-DIASTAR Typ 514 PROGEF 24V Mit Schweissmuffen metrisch d 63 mm, DN 50 mm | 37011801 |  |  | 10 | 84818087 | CH
167705014 | MEMBRANVENTIL E-DIASTAR PP-H D32DN25 | 2638.49 | EUR | 2021-10-01 | 1 | 3.519 | ST | 1 | 0 | 36 | 339B88004 | 339B88 | 339 | I561 | 7613185727582 | e-DIASTAR Typ 515 PROGEF 24V Mit Muffenschweissstutzen metrisch d 32 mm, DN 25 mm | 37011801 |  |  | 15 | 84818087 | CH
167705017 | Membranventil e-Diastar PP-H d63DN50 | 2813.66 | EUR | 2021-10-01 | 1 | 5.788 | ST | 1 | 0 | 14 | 339B88004 | 339B88 | 339 | I561 | 7613185727605 | e-DIASTAR Typ 515 PROGEF 24V Mit Muffenschweissstutzen metrisch d 63 mm, DN 50 mm | 37011801 |  |  | 10 | 84818087 | CH
167705034 | MEMBRANVENTIL E-DIASTAR PP-H D32DN25 | 2794.29 | EUR | 2021-10-01 | 1 | 3.539 | ST | 1 | 0 | 36 | 339B88004 | 339B88 | 339 | I561 | 7613185727629 | e-DIASTAR Typ 515 PROGEF 24V Mit Muffenschweissstutzen metrisch d 32 mm, DN 25 mm | 37011801 |  |  | 15 | 84818087 | CH
167705037 | Membranventil e-Diastar PP-H d63DN50 | 3125.07 | EUR | 2021-10-01 | 1 | 5.816 | ST | 1 | 0 | 14 | 339B88004 | 339B88 | 339 | I561 | 7613185727643 | e-DIASTAR Typ 515 PROGEF 24V Mit Muffenschweissstutzen metrisch d 63 mm, DN 50 mm | 37011801 |  |  | 10 | 84818087 | CH
167714014 | MEMBRANVENTIL E-DIASTAR PP-H D32DN25 | 2677.44 | EUR | 2021-10-01 | 1 | 3.65 | ST | 1 | 0 | 36 | 339B88004 | 339B88 | 339 | I561 | 7613185725618 | e-DIASTAR Typ 514 PROGEF 100-230V Mit Schweissmuffen metrisch d 32 mm, DN 25 mm | 37011801 |  |  | 15 | 84818087 | CH
167714017 | Membranventil e-Diastar PP-H d63DN50 | 2891.5 | EUR | 2021-10-01 | 1 | 6.214 | ST | 1 | 0 | 14 | 339B88004 | 339B88 | 339 | I561 | 7613185725632 | e-DIASTAR Typ 514 PROGEF 100-230V Mit Schweissmuffen metrisch d 63 mm, DN 50 mm | 37011801 |  |  | 10 | 84818087 | CH
167714034 | MEMBRANVENTIL E-DIASTAR PP-H D32DN25 | 2872.21 | EUR | 2021-10-01 | 1 | 3.67 | ST | 1 | 0 | 36 | 339B88004 | 339B88 | 339 | I561 | 7613185725656 | e-DIASTAR Typ 514 PROGEF 100-230V Mit Schweissmuffen metrisch d 32 mm, DN 25 mm | 37011801 |  |  | 15 | 84818087 | CH
167714037 | Membranventil e-Diastar PP-H d63DN50 | 3280.81 | EUR | 2021-10-01 | 1 | 6.242 | ST | 1 | 0 | 14 | 339B88004 | 339B88 | 339 | I561 | 7613185725670 | e-DIASTAR Typ 514 PROGEF 100-230V Mit Schweissmuffen metrisch d 63 mm, DN 50 mm | 37011801 |  |  | 10 | 84818087 | CH
167715014 | MEMBRANVENTIL E-DIASTAR PP-H D32DN25 | 2638.49 | EUR | 2021-10-01 | 1 | 3.519 | ST | 1 | 0 | 36 | 339B88004 | 339B88 | 339 | I561 | 7613185727599 | e-DIASTAR Typ 515 PROGEF 100-230V Mit Muffenschweissstutzen metrisch d 32 mm, DN 25 mm | 37011801 |  |  | 15 | 84818087 | CH
167715017 | Membranventil e-Diastar PP-H d63DN50 | 2813.66 | EUR | 2021-10-01 | 1 | 5.788 | ST | 1 | 0 | 14 | 339B88004 | 339B88 | 339 | I561 | 7613185727612 | e-DIASTAR Typ 515 PROGEF 100-230V Mit Muffenschweissstutzen metrisch d 63 mm, DN 50 mm | 37011801 |  |  | 10 | 84818087 | CH
167715034 | MEMBRANVENTIL E-DIASTAR PP-H D32DN25 | 2794.29 | EUR | 2021-10-01 | 1 | 3.539 | ST | 1 | 0 | 36 | 339B88004 | 339B88 | 339 | I561 | 7613185727636 | e-DIASTAR Typ 515 PROGEF 100-230V Mit Muffenschweissstutzen metrisch d 32 mm, DN 25 mm | 37011801 |  |  | 15 | 84818087 | CH
167715037 | Membranventil e-Diastar PP-H d63DN50 | 3125.07 | EUR | 2021-10-01 | 1 | 5.816 | ST | 1 | 0 | 14 | 339B88004 | 339B88 | 339 | I561 | 7613185727650 | e-DIASTAR Typ 515 PROGEF 100-230V Mit Muffenschweissstutzen metrisch d 63 mm, DN 50 mm | 37011801 |  |  | 10 | 84818087 | CH
168480151 | ROHR PP-R NATUR D20X1.9/5000MM | 7.04 | EUR | 2021-10-01 | 1 | 0.107 | M | 0 | 0 | 0 | 280177007 | 280177 | 280 | D190 | 4047336003448 | PROGEF Natural SDR11/PN10/S5 Anmerkung, d 20 mm | 37060401 |  |  | 3 | 39172210 | DE
168480152 | ROHR PP-R NATUR D25X2.3/5000MM | 8.26 | EUR | 2021-10-01 | 1 | 0.164 | M | 0 | 0 | 0 | 280177007 | 280177 | 280 | D190 | 4047336003455 | PROGEF Natural SDR11/PN10/S5 Anmerkung, d 25 mm | 37060401 |  |  | 3 | 39172210 | DE
168480153 | ROHR PP-R NATUR D32X2.9/5000MM | 11.51 | EUR | 2021-10-01 | 1 | 0.261 | M | 0 | 0 | 0 | 280177007 | 280177 | 280 | D190 | 4047336003462 | PROGEF Natural SDR11/PN10/S5 Anmerkung, d 32 mm | 37060401 |  |  | 3 | 39172210 | DE
168480154 | ROHR PP-R NATUR D40X3.7/5000MM | 17.98 | EUR | 2021-10-01 | 1 | 0.412 | M | 0 | 0 | 0 | 280177007 | 280177 | 280 | D190 | 4047336003479 | PROGEF Natural SDR11/PN10/S5 Anmerkung, d 40 mm | 37060401 |  |  | 3 | 39172210 | DE
168480155 | ROHR PP-R NATUR D50X4.6/5000MM | 22.44 | EUR | 2021-10-01 | 1 | 0.638 | M | 0 | 0 | 0 | 280177007 | 280177 | 280 | D190 | 4047336003486 | PROGEF Natural SDR11/PN10/S5 Anmerkung, d 50 mm | 37060401 |  |  | 3 | 39172210 | DE
168480156 | ROHR PP-R NATUR D63X5.8/5000MM | 35.12 | EUR | 2021-10-01 | 1 | 1.01 | M | 0 | 0 | 0 | 280177007 | 280177 | 280 | D190 | 4047336003493 | PROGEF Natural SDR11/PN10/S5 Anmerkung, d 63 mm | 37060401 |  |  | 3 | 39172210 | DE
168480260 | BUNDSTUTZEN PP-R PN10 D20DN15 | 87.49 | EUR | 2021-10-01 | 1 | 0.007 | ST | 0 | 0 | 0 | 234181999 | 234181 | 234 | I130 | 7612988656747 | Stumpfschweissstutzen IR-Plus d 20 mm, DN 15 mm | 37010491 |  |  | 5 | 84819000 | CH
168480261 | BUNDSTUTZEN PP-R PN10 D25DN20 | 89.44 | EUR | 2021-10-01 | 1 | 0.011 | ST | 0 | 0 | 0 | 234181999 | 234181 | 234 | I130 | 7612988656754 | Stumpfschweissstutzen IR-Plus d 25 mm, DN 20 mm | 37010491 |  |  | 5 | 84819000 | CH
168480262 | BUNDSTUTZEN PP-R PN10 D32DN25 | 91.95 | EUR | 2021-10-01 | 1 | 0.018 | ST | 0 | 0 | 0 | 234181999 | 234181 | 234 | I130 | 7612988656761 | Stumpfschweissstutzen IR-Plus d 32 mm, DN 25 mm | 37010491 |  |  | 5 | 84819000 | CH
168480263 | BUNDSTUTZEN PP-R PN10 D40DN32 | 106.38 | EUR | 2021-10-01 | 1 | 0.029 | ST | 0 | 0 | 0 | 234181999 | 234181 | 234 | I130 | 7612988656778 | Stumpfschweissstutzen IR-Plus d 40 mm, DN 32 mm | 37010491 |  |  | 5 | 84819000 | CH
168480264 | BUNDSTUTZEN PP-R PN10 D50DN40 | 110.65 | EUR | 2021-10-01 | 1 | 0.053 | ST | 0 | 0 | 0 | 234181999 | 234181 | 234 | I130 | 7612988656785 | Stumpfschweissstutzen IR-Plus d 50 mm, DN 40 mm | 37010491 |  |  | 5 | 84819000 | CH
168480265 | BUNDSTUTZEN PP-R PN10 D63DN50 | 112.16 | EUR | 2021-10-01 | 1 | 0.093 | ST | 0 | 0 | 0 | 234181999 | 234181 | 234 | I130 | 7612988656792 | Stumpfschweissstutzen IR-Plus d 63 mm, DN 50 mm | 37010491 |  |  | 5 | 84819000 | CH
168480282 | ROHR PP-R NATUR SDR17.6 D75X4.3X5000MM | 96.06 | EUR | 2021-10-01 | 1 | 0.935 | M | 0 | 0 | 0 | 280177008 | 280177 | 280 | D191 | 4047336003516 | PROGEF Natural SDR17,6/PN6/S8,3 d 75 mm, PN 6 bar | 37060401 |  |  | 3 | 39172210 | DE
168480283 | ROHR PP-R NATUR SDR17.6 D90X5.1X5000MM | 107.5 | EUR | 2021-10-01 | 1 | 1.33 | M | 0 | 0 | 0 | 280177008 | 280177 | 280 | D191 | 4047336003523 | PROGEF Natural SDR17,6/PN6/S8,3 d 90 mm, PN 6 bar | 37060401 |  |  | 3 | 39172210 | DE
168480284 | ROHR PP-R NATUR SDR17.6 D110X6.3/5000MM | 138.78 | EUR | 2021-10-01 | 1 | 1.99 | M | 0 | 0 | 0 | 280177008 | 280177 | 280 | D191 | 4047336003530 | PROGEF Natural SDR17,6/PN6/S8,3 d 110 mm, PN 6 bar | 37060401 |  |  | 3 | 39172210 | DE
168480462 | UNTERTEIL 515 PP-N D20DN15 | 104.96 | EUR | 2021-10-01 | 1 | 0.078 | ST | 1 | 0 | 0 | 234776998 | 234776 | 234 | I130 | 7613185276998 | Unterteil mit Stutzen d 20 mm, DN 15 mm | 37010291 |  |  | 5 | 84819000 | CH
168480463 | UNTERTEIL 515 PP-N D25DN20 | 118.35 | EUR | 2021-10-01 | 1 | 0.12 | ST | 1 | 0 | 0 | 234776998 | 234776 | 234 | I130 | 7613185277001 | Unterteil mit Stutzen d 25 mm, DN 20 mm | 37010291 |  |  | 5 | 84819000 | CH
168480464 | UNTERTEIL 515 PP-N D32DN25 | 128.75 | EUR | 2021-10-01 | 1 | 0.163 | ST | 1 | 0 | 0 | 234776998 | 234776 | 234 | I130 | 7613185277018 | Unterteil mit Stutzen d 32 mm, DN 25 mm | 37010291 |  |  | 5 | 84819000 | CH
168480465 | UNTERTEIL 515 PP-N D40DN32 | 152.51 | EUR | 2021-10-01 | 1 | 0.25 | ST | 1 | 0 | 0 | 234776998 | 234776 | 234 | I130 | 7613185277025 | Unterteil mit Stutzen d 40 mm, DN 32 mm | 37010291 |  |  | 5 | 84819000 | CH
168480466 | UNTERTEIL 515 PP-N D50DN40 | 186.33 | EUR | 2021-10-01 | 1 | 0.396 | ST | 1 | 0 | 0 | 234776998 | 234776 | 234 | I130 | 7613185277032 | Unterteil mit Stutzen d 50 mm, DN 40 mm | 37010291 |  |  | 5 | 84819000 | CH
168480467 | UNTERTEIL 515 PP-N D63DN50 | 236.67 | EUR | 2021-10-01 | 1 | 0.695 | ST | 1 | 0 | 0 | 234776998 | 234776 | 234 | I130 | 7613185277049 | Unterteil mit Stutzen d 63 mm, DN 50 mm | 37010291 |  |  | 5 | 84819000 | CH
168480601 | UNTERTEIL 519 PP-N D20-D20 | 680.27 | EUR | 2021-10-01 | 1 | 0.082 | ST | 1 | 0 | 0 | 234776998 | 234776 | 234 | I130 | 7613185277056 | Unterteil mit Stumpfschweissstutzen d 20 - 20 mm, Zoll 1/2 inch | 37010291 |  |  | 5 | 84819000 | CH
168480611 | UNTERTEIL 519 PP-N D50-D20 | 1010.3 | EUR | 2021-10-01 | 1 | 0.237 | ST | 1 | 0 | 0 | 234776998 | 234776 | 234 | I130 | 7613185277155 | Unterteil mit Stumpfschweissstutzen d 50 - 20 mm, Zoll 1 1/2 inch | 37010291 |  |  | 5 | 84819000 | CH
168480613 | UNTERTEIL 519 PP-N D50-D32 | 1173.41 | EUR | 2021-10-01 | 1 | 0.283 | ST | 1 | 0 | 0 | 234776998 | 234776 | 234 | I130 | 7613185277179 | Unterteil mit Stumpfschweissstutzen d 50 - 32 mm, Zoll 1 1/2 inch | 37010291 |  |  | 5 | 84819000 | CH
168480616 | UNTERTEIL 519 PP-N D63-D20 | 1104.63 | EUR | 2021-10-01 | 1 | 0.319 | ST | 1 | 0 | 0 | 234776998 | 234776 | 234 | I130 | 7613185277209 | Unterteil mit Stumpfschweissstutzen d 63 - 20 mm, Zoll 2 inch | 37010291 |  |  | 5 | 84819000 | CH
168515112 | MEMBRANVENTIL 515 PP-N/EPDM D20DN15 | 149.43 | EUR | 2021-10-01 | 1 | 0.298 | ST | 1 | 10 | 360 | 234776310 | 234776 | 234 | I130 | 7613185201617 | PROGEF Natural Membranventil Typ 515 Mit Stumpfschweissstutzen SDR11 metrisch d 20 mm, DN DN15 | 37011801 |  |  | 10 | 84818087 | CH
168515113 | MEMBRANVENTIL 515 PP-N/EPDM D25DN20 | 167.55 | EUR | 2021-10-01 | 1 | 0.382 | ST | 1 | 6 | 288 | 234776310 | 234776 | 234 | I130 | 7613185201624 | PROGEF Natural Membranventil Typ 515 Mit Stumpfschweissstutzen SDR11 metrisch d 25 mm, DN DN20 | 37011801 |  |  | 10 | 84818087 | CH
168515114 | MEMBRANVENTIL 515 PP-N/EPDM D32DN25 | 208.07 | EUR | 2021-10-01 | 1 | 0.949 | ST | 1 | 6 | 288 | 234776310 | 234776 | 234 | I130 | 7613185201631 | PROGEF Natural Membranventil Typ 515 Mit Stumpfschweissstutzen SDR11 metrisch d 32 mm, DN DN25 | 37011801 |  |  | 10 | 84818087 | CH
168515115 | MEMBRANVENTIL 515 PP-N/EPDM D40DN32 | 255.51 | EUR | 2021-10-01 | 1 | 1.105 | ST | 1 | 6 | 144 | 234776310 | 234776 | 234 | I130 | 7613185201648 | PROGEF Natural Membranventil Typ 515 Mit Stumpfschweissstutzen SDR11 metrisch d 40 mm, DN DN32 | 37011801 |  |  | 10 | 84818087 | CH
168515116 | MEMBRANVENTIL 515 PP-N/EPDM D50DN40 | 327.81 | EUR | 2021-10-01 | 1 | 2.053 | ST | 1 | 8 | 96 | 234776310 | 234776 | 234 | I130 | 7613185201655 | PROGEF Natural Membranventil Typ 515 Mit Stumpfschweissstutzen SDR11 metrisch d 50 mm, DN DN40 | 37011801 |  |  | 10 | 84818087 | CH
168515117 | MEMBRANVENTIL 515 PP-N/EPDM D63DN50 | 418.12 | EUR | 2021-10-01 | 1 | 2.602 | ST | 1 | 0 | 0 | 234776310 | 234776 | 234 | I130 | 7613185201662 | PROGEF Natural Membranventil Typ 515 Mit Stumpfschweissstutzen SDR11 metrisch d 63 mm, DN DN50 | 37011801 |  |  | 10 | 84818087 | CH
168515132 | MEMBRANVENTIL 515 PP-N D20DN15 | 298.51 | EUR | 2021-10-01 | 1 | 0.308 | ST | 1 | 10 | 360 | 234776310 | 234776 | 234 | I130 | 7613185201679 | PROGEF Natural Membranventil Typ 515 Mit Stumpfschweissstutzen SDR11 metrisch d 20 mm, DN DN15 | 37011801 |  |  | 10 | 84818087 | CH
168515133 | MEMBRANVENTIL 515 PP-N D25DN20 | 334.78 | EUR | 2021-10-01 | 1 | 0.393 | ST | 1 | 6 | 288 | 234776310 | 234776 | 234 | I130 | 7613185201686 | PROGEF Natural Membranventil Typ 515 Mit Stumpfschweissstutzen SDR11 metrisch d 25 mm, DN DN20 | 37011801 |  |  | 10 | 84818087 | CH
168515134 | MEMBRANVENTIL 515 PP-N D32DN25 | 415.94 | EUR | 2021-10-01 | 1 | 0.969 | ST | 1 | 6 | 288 | 234776310 | 234776 | 234 | I130 | 7613185201693 | PROGEF Natural Membranventil Typ 515 Mit Stumpfschweissstutzen SDR11 metrisch d 32 mm, DN DN25 | 37011801 |  |  | 10 | 84818087 | CH
168515135 | MEMBRANVENTIL 515 PP-N D40DN32 | 510.82 | EUR | 2021-10-01 | 1 | 1.125 | ST | 1 | 6 | 144 | 234776310 | 234776 | 234 | I130 | 7613185201709 | PROGEF Natural Membranventil Typ 515 Mit Stumpfschweissstutzen SDR11 metrisch d 40 mm, DN DN32 | 37011801 |  |  | 10 | 84818087 | CH
168515136 | MEMBRANVENTIL 515 PP-N D50DN40 | 655.51 | EUR | 2021-10-01 | 1 | 2.083 | ST | 1 | 8 | 96 | 234776310 | 234776 | 234 | I130 | 7613185201716 | PROGEF Natural Membranventil Typ 515 Mit Stumpfschweissstutzen SDR11 metrisch d 50 mm, DN DN40 | 37011801 |  |  | 10 | 84818087 | CH
168515137 | MEMBRANVENTIL 515 PP-N D63DN50 | 836.93 | EUR | 2021-10-01 | 1 | 2.63 | ST | 1 | 0 | 0 | 234776310 | 234776 | 234 | I130 | 7613185201723 | PROGEF Natural Membranventil Typ 515 Mit Stumpfschweissstutzen SDR11 metrisch d 63 mm, DN DN50 | 37011801 |  |  | 10 | 84818087 | CH
168519101 | MEMBRANVENTIL 519 PP-N/EPDM D20-D20 | 560.93 | EUR | 2021-10-01 | 1 | 0.312 | ST | 1 | 6 | 288 | 234776340 | 234776 | 234 | I130 | 7613185270460 | PROGEF Natural Membranventil Typ 519 Mit Stumpfschweissstutzen SDR11 metrisch d 20 mm, d1 20 mm | 37011801 |  |  | 10 | 84818087 | CH
168519103 | MEMBRANVENTIL 519 PP-N/EPDM D25-D20 | 567.25 | EUR | 2021-10-01 | 1 | 0.387 | ST | 1 | 6 | 144 | 234776340 | 234776 | 234 | I130 | 7613185270477 | PROGEF Natural Membranventil Typ 519 Mit Stumpfschweissstutzen SDR11 metrisch d 25 mm, d1 20 mm | 37011801 |  |  | 10 | 84818087 | CH
168519104 | MEMBRANVENTIL 519 PP-N/EPDM D25-D25 | 573.86 | EUR | 2021-10-01 | 1 | 0.388 | ST | 1 | 6 | 144 | 234776340 | 234776 | 234 | I130 | 7613185270484 | PROGEF Natural Membranventil Typ 519 Mit Stumpfschweissstutzen SDR11 metrisch d 25 mm, d1 25 mm | 37011801 |  |  | 10 | 84818087 | CH
168519107 | MEMBRANVENTIL 519 PP-N/EPDM D32-D20 | 577.96 | EUR | 2021-10-01 | 1 | 0.414 | ST | 1 | 8 | 144 | 234776340 | 234776 | 234 | I130 | 7613185270491 | PROGEF Natural Membranventil Typ 519 Mit Stumpfschweissstutzen SDR11 metrisch d 32 mm, d1 20 mm | 37011801 |  |  | 10 | 84818087 | CH
168519108 | MEMBRANVENTIL 519 PP-N/EPDM D32-D25 | 582.37 | EUR | 2021-10-01 | 1 | 0.416 | ST | 1 | 8 | 144 | 234776340 | 234776 | 234 | I130 | 7613185270507 | PROGEF Natural Membranventil Typ 519 Mit Stumpfschweissstutzen SDR11 metrisch d 32 mm, d1 25 mm | 37011801 |  |  | 10 | 84818087 | CH
168519109 | MEMBRANVENTIL 519 PP-N/EPDM D32-D32 | 586.64 | EUR | 2021-10-01 | 1 | 0.961 | ST | 1 | 4 | 112 | 234776340 | 234776 | 234 | I130 | 7613185270514 | PROGEF Natural Membranventil Typ 519 Mit Stumpfschweissstutzen SDR11 metrisch d 32 mm, d1 32 mm | 37011801 |  |  | 10 | 84818087 | CH
168519112 | MEMBRANVENTIL 519 PP-N/EPDM D40-D20 | 601.62 | EUR | 2021-10-01 | 1 | 0.988 | ST | 1 | 8 | 96 | 234776340 | 234776 | 234 | I130 | 7613185270521 | PROGEF Natural Membranventil Typ 519 Mit Stumpfschweissstutzen SDR11 metrisch d 40 mm, d1 20 mm | 37011801 |  |  | 10 | 84818087 | CH
168519115 | MEMBRANVENTIL 519 PP-N/EPDM D40-D40 | 640.85 | EUR | 2021-10-01 | 1 | 1.014 | ST | 1 | 0 | 0 | 234776340 | 234776 | 234 | I130 | 7613185165469 | PROGEF Natural Membranventil Typ 519 Mit Stumpfschweissstutzen SDR11 metrisch d 40 mm, d1 40 mm | 37011801 |  |  | 5 | 84818087 | CH
168519118 | MEMBRANVENTIL 519 PP-N/EPDM D50-D20 | 739.05 | EUR | 2021-10-01 | 1 | 0.474 | ST | 1 | 4 | 112 | 234776340 | 234776 | 234 | I130 | 7613185270538 | PROGEF Natural Membranventil Typ 519 Mit Stumpfschweissstutzen SDR11 metrisch d 50 mm, d1 20 mm | 37011801 |  |  | 10 | 84818087 | CH
168519119 | MEMBRANVENTIL 519 PP-N/EPDM D50-D25 | 800.66 | EUR | 2021-10-01 | 1 | 1.034 | ST | 1 | 0 | 0 | 234776340 | 234776 | 234 | I130 | 7613185270545 | PROGEF Natural Membranventil Typ 519 Mit Stumpfschweissstutzen SDR11 metrisch d 50 mm, d1 25 mm | 37011801 |  |  | 10 | 84818087 | CH
168519120 | MEMBRANVENTIL 519 PP-N/EPDM D50-D32 | 827.47 | EUR | 2021-10-01 | 1 | 1.036 | ST | 1 | 0 | 0 | 234776340 | 234776 | 234 | I130 | 7613185270552 | PROGEF Natural Membranventil Typ 519 Mit Stumpfschweissstutzen SDR11 metrisch d 50 mm, d1 32 mm | 37011801 |  |  | 10 | 84818087 | CH
168519125 | MEMBRANVENTIL 519 PP-N/EPDM D63-D20 | 901.55 | EUR | 2021-10-01 | 1 | 0.513 | ST | 1 | 0 | 0 | 234776340 | 234776 | 234 | I130 | 7613185270897 | PROGEF Natural Membranventil Typ 519 Mit Stumpfschweissstutzen SDR11 metrisch d 63 mm, d1 20 mm | 37011801 |  |  | 10 | 84818087 | CH
168519126 | MEMBRANVENTIL 519 PP-N/EPDM D63-D25 | 940.93 | EUR | 2021-10-01 | 1 | 1.077 | ST | 1 | 0 | 0 | 234776340 | 234776 | 234 | I130 | 7613185270569 | PROGEF Natural Membranventil Typ 519 Mit Stumpfschweissstutzen SDR11 metrisch d 63 mm, d1 25 mm | 37011801 |  |  | 10 | 84818087 | CH
168519127 | MEMBRANVENTIL 519 PP-N/EPDM D63-D32 | 989.8 | EUR | 2021-10-01 | 1 | 1.08 | ST | 1 | 0 | 0 | 234776340 | 234776 | 234 | I130 | 7613185270576 | PROGEF Natural Membranventil Typ 519 Mit Stumpfschweissstutzen SDR11 metrisch d 63 mm, d1 32 mm | 37011801 |  |  | 10 | 84818087 | CH
168519301 | MEMBRANVENTIL 519 PP-N D20-D20 | 785.05 | EUR | 2021-10-01 | 1 | 0.322 | ST | 1 | 6 | 288 | 234776340 | 234776 | 234 | I130 | 7613185201730 | PROGEF Natural Membranventil Typ 519 Mit Stumpfschweissstutzen SDR11 metrisch d 20 mm, d1 20 mm | 37011801 |  |  | 10 | 84818087 | CH
168519303 | MEMBRANVENTIL 519 PP-N D25-D20 | 794.39 | EUR | 2021-10-01 | 1 | 0.398 | ST | 1 | 6 | 144 | 234776340 | 234776 | 234 | I130 | 7613185201747 | PROGEF Natural Membranventil Typ 519 Mit Stumpfschweissstutzen SDR11 metrisch d 25 mm, d1 20 mm | 37011801 |  |  | 10 | 84818087 | CH
168519304 | MEMBRANVENTIL 519 PP-N D25-D25 | 803.83 | EUR | 2021-10-01 | 1 | 0.399 | ST | 1 | 6 | 144 | 234776340 | 234776 | 234 | I130 | 7613185201754 | PROGEF Natural Membranventil Typ 519 Mit Stumpfschweissstutzen SDR11 metrisch d 25 mm, d1 25 mm | 37011801 |  |  | 10 | 84818087 | CH
168519307 | MEMBRANVENTIL 519 PP-N D32-D20 | 810.13 | EUR | 2021-10-01 | 1 | 0.425 | ST | 1 | 8 | 144 | 234776340 | 234776 | 234 | I130 | 7613185201761 | PROGEF Natural Membranventil Typ 519 Mit Stumpfschweissstutzen SDR11 metrisch d 32 mm, d1 20 mm | 37011801 |  |  | 10 | 84818087 | CH
168519308 | MEMBRANVENTIL 519 PP-N D32-D25 | 816.44 | EUR | 2021-10-01 | 1 | 0.427 | ST | 1 | 8 | 144 | 234776340 | 234776 | 234 | I130 | 7613185201785 | PROGEF Natural Membranventil Typ 519 Mit Stumpfschweissstutzen SDR11 metrisch d 32 mm, d1 25 mm | 37011801 |  |  | 10 | 84818087 | CH
168519309 | MEMBRANVENTIL 519 PP-N D32-D32 | 821.16 | EUR | 2021-10-01 | 1 | 0.981 | ST | 1 | 4 | 112 | 234776340 | 234776 | 234 | I130 | 7613185201778 | PROGEF Natural Membranventil Typ 519 Mit Stumpfschweissstutzen SDR11 metrisch d 32 mm, d1 32 mm | 37011801 |  |  | 10 | 84818087 | CH
168519312 | MEMBRANVENTIL 519 PP-N D40-D20 | 843.24 | EUR | 2021-10-01 | 1 | 1.008 | ST | 1 | 8 | 96 | 234776340 | 234776 | 234 | I130 | 7613185201792 | PROGEF Natural Membranventil Typ 519 Mit Stumpfschweissstutzen SDR11 metrisch d 40 mm, d1 20 mm | 37011801 |  |  | 10 | 84818087 | CH
168519315 | MEMBRANVENTIL 519 PP-N D40-D40 | 898.4 | EUR | 2021-10-01 | 1 | 1.034 | ST | 1 | 0 | 0 | 234776340 | 234776 | 234 | I130 | 7613185165766 | PROGEF Natural Membranventil Typ 519 Mit Stumpfschweissstutzen SDR11 metrisch d 40 mm, d1 40 mm | 37011801 |  |  | 5 | 84818087 | CH
168519318 | MEMBRANVENTIL 519 PP-N D50-D20 | 1037.09 | EUR | 2021-10-01 | 1 | 0.485 | ST | 1 | 4 | 112 | 234776340 | 234776 | 234 | I130 | 7613185201808 | PROGEF Natural Membranventil Typ 519 Mit Stumpfschweissstutzen SDR11 metrisch d 50 mm, d1 20 mm | 37011801 |  |  | 10 | 84818087 | CH
168519319 | MEMBRANVENTIL 519 PP-N D50-D25 | 1120.61 | EUR | 2021-10-01 | 1 | 1.054 | ST | 1 | 0 | 0 | 234776340 | 234776 | 234 | I130 | 7613185201815 | PROGEF Natural Membranventil Typ 519 Mit Stumpfschweissstutzen SDR11 metrisch d 50 mm, d1 25 mm | 37011801 |  |  | 10 | 84818087 | CH
168519320 | MEMBRANVENTIL 519 PP-N D50-D32 | 1160.04 | EUR | 2021-10-01 | 1 | 1.056 | ST | 1 | 0 | 0 | 234776340 | 234776 | 234 | I130 | 7613185201822 | PROGEF Natural Membranventil Typ 519 Mit Stumpfschweissstutzen SDR11 metrisch d 50 mm, d1 32 mm | 37011801 |  |  | 10 | 84818087 | CH
168519325 | MEMBRANVENTIL 519 PP-N D63-D20 | 1262.47 | EUR | 2021-10-01 | 1 | 0.524 | ST | 1 | 0 | 0 | 234776340 | 234776 | 234 | I130 | 7613185201839 | PROGEF Natural Membranventil Typ 519 Mit Stumpfschweissstutzen SDR11 metrisch d 63 mm, d1 20 mm | 37011801 |  |  | 10 | 84818087 | CH
168519326 | MEMBRANVENTIL 519 PP-N D63-D25 | 1316.06 | EUR | 2021-10-01 | 1 | 1.097 | ST | 1 | 0 | 0 | 234776340 | 234776 | 234 | I130 | 7613185201846 | PROGEF Natural Membranventil Typ 519 Mit Stumpfschweissstutzen SDR11 metrisch d 63 mm, d1 25 mm | 37011801 |  |  | 10 | 84818087 | CH
168519327 | MEMBRANVENTIL 519 PP-N D63-D32 | 1327.27 | EUR | 2021-10-01 | 1 | 1.1 | ST | 1 | 0 | 0 | 234776340 | 234776 | 234 | I130 | 7613185201853 | PROGEF Natural Membranventil Typ 519 Mit Stumpfschweissstutzen SDR11 metrisch d 63 mm, d1 32 mm | 37011801 |  |  | 10 | 84818087 | CH
168615113 | MEMBRANVENTIL 06FC PP-N/EPDM D25DN20 | 360.99 | EUR | 2021-10-01 | 1 | 0.901 | ST | 1 | 0 | 0 | 339772410 | 339772 | 339 | I560 | 7613185254118 | PROGEF Natural Membranventil Typ DIASTAR Six FC (Federkraft schliessend) Mit Stumpfschweissstutzen SDR11 metrisch d 25 mm, DN 20 mm | 37011801 |  |  | 5 | 84818087 | CH
168615114 | MEMBRANVENTIL 06FC PP-N/EPDM D32DN25 | 388.06 | EUR | 2021-10-01 | 1 | 1.063 | ST | 1 | 0 | 0 | 339772410 | 339772 | 339 | I560 | 7613185254132 | PROGEF Natural Membranventil Typ DIASTAR Six FC (Federkraft schliessend) Mit Stumpfschweissstutzen SDR11 metrisch d 32 mm, DN 25 mm | 37011801 |  |  | 5 | 84818087 | CH
168615115 | MEMBRANVENTIL 06FC PP-N/EPDM D40DN32 | 447.26 | EUR | 2021-10-01 | 1 | 1.744 | ST | 1 | 0 | 0 | 339772410 | 339772 | 339 | I560 | 7613185254125 | PROGEF Natural Membranventil Typ DIASTAR Six FC (Federkraft schliessend) Mit Stumpfschweissstutzen SDR11 metrisch d 40 mm, DN 32 mm | 37011801 |  |  | 5 | 84818087 | CH
168615116 | MEMBRANVENTIL 06FC PP-N/EPDM D50DN40 | 606.48 | EUR | 2021-10-01 | 1 | 2.203 | ST | 1 | 0 | 0 | 339772410 | 339772 | 339 | I560 | 7613185254149 | PROGEF Natural Membranventil Typ DIASTAR Six FC (Federkraft schliessend) Mit Stumpfschweissstutzen SDR11 metrisch d 50 mm, DN 40 mm | 37011801 |  |  | 5 | 84818087 | CH
168615117 | MEMBRANVENTIL 06FC PP-N/EPDM D63DN50 | 667.58 | EUR | 2021-10-01 | 1 | 2.979 | ST | 1 | 0 | 0 | 339772410 | 339772 | 339 | I560 | 7613185254163 | PROGEF Natural Membranventil Typ DIASTAR Six FC (Federkraft schliessend) Mit Stumpfschweissstutzen SDR11 metrisch d 63 mm, DN 50 mm | 37011801 |  |  | 5 | 84818087 | CH
168625112 | MEMBRANVENTIL 10FC PP-N/EPDM D20DN15 | 458.27 | EUR | 2021-10-01 | 1 | 0.492 | ST | 1 | 0 | 0 | 339772410 | 339772 | 339 | I560 | 7613185254224 | PROGEF Natural Membranventil Typ DIASTAR Ten FC (Federkraft schliessend) Mit Stumpfschweissstutzen SDR11 metrisch d 20 mm, DN 15 mm | 37011801 |  |  | 5 | 84818087 | CH
168625113 | MEMBRANVENTIL 10FC PP-N/EPDM D25DN20 | 483.24 | EUR | 2021-10-01 | 1 | 0.976 | ST | 1 | 0 | 0 | 339772410 | 339772 | 339 | I560 | 7613185254231 | PROGEF Natural Membranventil Typ DIASTAR Ten FC (Federkraft schliessend) Mit Stumpfschweissstutzen SDR11 metrisch d 25 mm, DN 20 mm | 37011801 |  |  | 5 | 84818087 | CH
168625114 | MEMBRANVENTIL 10FC PP-N/EPDM D32DN25 | 519.41 | EUR | 2021-10-01 | 1 | 1.135 | ST | 1 | 0 | 0 | 339772410 | 339772 | 339 | I560 | 7613185254248 | PROGEF Natural Membranventil Typ DIASTAR Ten FC (Federkraft schliessend) Mit Stumpfschweissstutzen SDR11 metrisch d 32 mm, DN 25 mm | 37011801 |  |  | 5 | 84818087 | CH
168625115 | MEMBRANVENTIL 10FC PP-N/EPDM D40DN32 | 598.77 | EUR | 2021-10-01 | 1 | 1.894 | ST | 1 | 0 | 0 | 339772410 | 339772 | 339 | I560 | 7613185254255 | PROGEF Natural Membranventil Typ DIASTAR Ten FC (Federkraft schliessend) Mit Stumpfschweissstutzen SDR11 metrisch d 40 mm, DN 32 mm | 37011801 |  |  | 5 | 84818087 | CH
168625116 | MEMBRANVENTIL 10FC PP-N/EPDM D50DN40 | 812.87 | EUR | 2021-10-01 | 1 | 3.341 | ST | 1 | 0 | 0 | 339772410 | 339772 | 339 | I560 | 7613185254262 | PROGEF Natural Membranventil Typ DIASTAR Ten FC (Federkraft schliessend) Mit Stumpfschweissstutzen SDR11 metrisch d 50 mm, DN 40 mm | 37011801 |  |  | 5 | 84818087 | CH
168625117 | MEMBRANVENTIL 10FC PP-N/EPDM D63DN50 | 894.5 | EUR | 2021-10-01 | 1 | 3.9 | ST | 1 | 0 | 0 | 339772410 | 339772 | 339 | I560 | 7613185254279 | PROGEF Natural Membranventil Typ DIASTAR Ten FC (Federkraft schliessend) Mit Stumpfschweissstutzen SDR11 metrisch d 63 mm, DN 50 mm | 37011801 |  |  | 5 | 84818087 | CH
168625132 | MEMBRANVENTIL 10FC PP-N D20DN15 | 595.73 | EUR | 2021-10-01 | 1 | 0.502 | ST | 1 | 0 | 0 | 339772410 | 339772 | 339 | I560 | 7613185254286 | PROGEF Natural Membranventil Typ DIASTAR Ten FC (Federkraft schliessend) Mit Stumpfschweissstutzen SDR11 metrisch d 20 mm, DN 15 mm | 37011801 |  |  | 5 | 84818087 | CH
168625133 | MEMBRANVENTIL 10FC PP-N D25DN20 | 628.41 | EUR | 2021-10-01 | 1 | 0.987 | ST | 1 | 0 | 0 | 339772410 | 339772 | 339 | I560 | 7613185254309 | PROGEF Natural Membranventil Typ DIASTAR Ten FC (Federkraft schliessend) Mit Stumpfschweissstutzen SDR11 metrisch d 25 mm, DN 20 mm | 37011801 |  |  | 5 | 84818087 | CH
168625134 | MEMBRANVENTIL 10FC PP-N D32DN25 | 675.29 | EUR | 2021-10-01 | 1 | 1.155 | ST | 1 | 0 | 0 | 339772410 | 339772 | 339 | I560 | 7613185254293 | PROGEF Natural Membranventil Typ DIASTAR Ten FC (Federkraft schliessend) Mit Stumpfschweissstutzen SDR11 metrisch d 32 mm, DN 25 mm | 37011801 |  |  | 5 | 84818087 | CH
168625135 | MEMBRANVENTIL 10FC PP-N D40DN32 | 778.49 | EUR | 2021-10-01 | 1 | 1.914 | ST | 1 | 0 | 0 | 339772410 | 339772 | 339 | I560 | 7613185254323 | PROGEF Natural Membranventil Typ DIASTAR Ten FC (Federkraft schliessend) Mit Stumpfschweissstutzen SDR11 metrisch d 40 mm, DN 32 mm | 37011801 |  |  | 5 | 84818087 | CH
168625136 | MEMBRANVENTIL 10FC PP-N D50DN40 | 1057.7 | EUR | 2021-10-01 | 1 | 3.371 | ST | 1 | 0 | 0 | 339772410 | 339772 | 339 | I560 | 7613185254316 | PROGEF Natural Membranventil Typ DIASTAR Ten FC (Federkraft schliessend) Mit Stumpfschweissstutzen SDR11 metrisch d 50 mm, DN 40 mm | 37011801 |  |  | 5 | 84818087 | CH
168625137 | MEMBRANVENTIL 10FC PP-N D63DN50 | 1163.32 | EUR | 2021-10-01 | 1 | 3.928 | ST | 1 | 0 | 0 | 339772410 | 339772 | 339 | I560 | 7613185254330 | PROGEF Natural Membranventil Typ DIASTAR Ten FC (Federkraft schliessend) Mit Stumpfschweissstutzen SDR11 metrisch d 63 mm, DN 50 mm | 37011801 |  |  | 5 | 84818087 | CH
168629101 | MEMBRANVENTIL 10FC PP-N/EPDM D20-D20 | 743.92 | EUR | 2021-10-01 | 1 | 0.506 | ST | 1 | 0 | 0 | 339772440 | 339772 | 339 | I560 | 7613185392063 | PROGEF Natural Membranventil Typ DIASTAR Ten FC (Federkraft schliessend) Mit Stumpfschweissstutzen SDR11 metrisch d 20 mm, DN 15 mm | 37011801 |  |  | 5 | 84818087 | CH
168629103 | MEMBRANVENTIL 10FC PP-N/EPDM D25-D20 | 762.63 | EUR | 2021-10-01 | 1 | 0.981 | ST | 1 | 0 | 0 | 339772440 | 339772 | 339 | I560 | 7613185392087 | PROGEF Natural Membranventil Typ DIASTAR Ten FC (Federkraft schliessend) Mit Stumpfschweissstutzen SDR11 metrisch d 25 mm, DN 20 mm | 37011801 |  |  | 5 | 84818087 | CH
168629104 | MEMBRANVENTIL 10FC PP-N/EPDM D25-D25 | 768.9 | EUR | 2021-10-01 | 1 | 0.982 | ST | 1 | 0 | 0 | 339772440 | 339772 | 339 | I560 | 7613185392100 | PROGEF Natural Membranventil Typ DIASTAR Ten FC (Federkraft schliessend) Mit Stumpfschweissstutzen SDR11 metrisch d 25 mm, DN 20 mm | 37011801 |  |  | 5 | 84818087 | CH
168629107 | MEMBRANVENTIL 10FC PP-N/EPDM D32-D20 | 770.95 | EUR | 2021-10-01 | 1 | 1.008 | ST | 1 | 0 | 0 | 339772440 | 339772 | 339 | I560 | 7613185391769 | PROGEF Natural Membranventil Typ DIASTAR Ten FC (Federkraft schliessend) Mit Stumpfschweissstutzen SDR11 metrisch d 32 mm, DN 25 mm | 37011801 |  |  | 5 | 84818087 | CH
168629108 | MEMBRANVENTIL 10FC PP-N/EPDM D32-D25 | 779.27 | EUR | 2021-10-01 | 1 | 1.01 | ST | 1 | 0 | 0 | 339772440 | 339772 | 339 | I560 | 7613185391776 | PROGEF Natural Membranventil Typ DIASTAR Ten FC (Federkraft schliessend) Mit Stumpfschweissstutzen SDR11 metrisch d 32 mm, DN 25 mm | 37011801 |  |  | 5 | 84818087 | CH
168629109 | MEMBRANVENTIL 10FC PP-N/EPDM D32-D32 | 768.9 | EUR | 2021-10-01 | 1 | 1.147 | ST | 1 | 0 | 0 | 339772440 | 339772 | 339 | I560 | 7613185391783 | PROGEF Natural Membranventil Typ DIASTAR Ten FC (Federkraft schliessend) Mit Stumpfschweissstutzen SDR11 metrisch d 32 mm, DN 25 mm | 37011801 |  |  | 5 | 84818087 | CH
168629112 | MEMBRANVENTIL 10FC PP-N/EPDM D40-D20 | 779.27 | EUR | 2021-10-01 | 1 | 1.174 | ST | 1 | 0 | 0 | 339772440 | 339772 | 339 | I560 | 7613185404384 | PROGEF Natural Membranventil Typ DIASTAR Ten FC (Federkraft schliessend) Mit Stumpfschweissstutzen SDR11 metrisch d 40 mm, DN 32 mm | 37011801 |  |  | 5 | 84818087 | CH
168629118 | MEMBRANVENTIL 10FC PP-N/EPDM D50-D20 | 904.11 | EUR | 2021-10-01 | 1 | 1.068 | ST | 1 | 0 | 0 | 339772440 | 339772 | 339 | I560 | 7613185404391 | PROGEF Natural Membranventil Typ DIASTAR Ten FC (Federkraft schliessend) Mit Stumpfschweissstutzen SDR11 metrisch d 50 mm, DN 40 mm | 37011801 |  |  | 5 | 84818087 | CH
168629119 | MEMBRANVENTIL 10FC PP-N/EPDM D50-D25 | 976.11 | EUR | 2021-10-01 | 1 | 1.22 | ST | 1 | 0 | 0 | 339772440 | 339772 | 339 | I560 | 7613185404407 | PROGEF Natural Membranventil Typ DIASTAR Ten FC (Federkraft schliessend) Mit Stumpfschweissstutzen SDR11 metrisch d 50 mm, DN 40 mm | 37011801 |  |  | 5 | 84818087 | CH
168629120 | MEMBRANVENTIL 10FC PP-N/EPDM D50-D32 | 987.31 | EUR | 2021-10-01 | 1 | 1.222 | ST | 1 | 0 | 0 | 339772440 | 339772 | 339 | I560 | 7613185404414 | PROGEF Natural Membranventil Typ DIASTAR Ten FC (Federkraft schliessend) Mit Stumpfschweissstutzen SDR11 metrisch d 50 mm, DN 40 mm | 37011801 |  |  | 5 | 84818087 | CH
168629125 | MEMBRANVENTIL 10FC PP-N/EPDM D63-D20 | 1124.9 | EUR | 2021-10-01 | 1 | 1.107 | ST | 1 | 0 | 0 | 339772440 | 339772 | 339 | I560 | 7613185404421 | PROGEF Natural Membranventil Typ DIASTAR Ten FC (Federkraft schliessend) Mit Stumpfschweissstutzen SDR11 metrisch d 63 mm, DN 50 mm | 37011801 |  |  | 5 | 84818087 | CH
168629126 | MEMBRANVENTIL 10FC PP-N/EPDM D63-D25 | 1100.93 | EUR | 2021-10-01 | 1 | 1.263 | ST | 1 | 0 | 0 | 339772440 | 339772 | 339 | I560 | 7613185404438 | PROGEF Natural Membranventil Typ DIASTAR Ten FC (Federkraft schliessend) Mit Stumpfschweissstutzen SDR11 metrisch d 63 mm, DN 50 mm | 37011801 |  |  | 5 | 84818087 | CH
168629127 | MEMBRANVENTIL 10FC PP-N/EPDM D63-D32 | 1124.9 | EUR | 2021-10-01 | 1 | 1.266 | ST | 1 | 0 | 0 | 339772440 | 339772 | 339 | I560 | 7613185404445 | PROGEF Natural Membranventil Typ DIASTAR Ten FC (Federkraft schliessend) Mit Stumpfschweissstutzen SDR11 metrisch d 63 mm, DN 50 mm | 37011801 |  |  | 5 | 84818087 | CH
168629301 | MEMBRANVENTIL 10FC PP-N D20-D20 | 966.44 | EUR | 2021-10-01 | 1 | 0.515 | ST | 1 | 0 | 0 | 339772440 | 339772 | 339 | I560 | 7613185392070 | PROGEF Natural Membranventil Typ DIASTAR Ten FC (Federkraft schliessend) Mit Stumpfschweissstutzen SDR11 metrisch d 20 mm, DN 15 mm | 37011033 |  |  | 3 | 84818087 | CH
168629303 | MEMBRANVENTIL 10FC PP-N D25-D20 | 991.44 | EUR | 2021-10-01 | 1 | 0.992 | ST | 1 | 0 | 0 | 339772440 | 339772 | 339 | I560 | 7613185392094 | PROGEF Natural Membranventil Typ DIASTAR Ten FC (Federkraft schliessend) Mit Stumpfschweissstutzen SDR11 metrisch d 25 mm, DN 20 mm | 37011033 |  |  | 3 | 84818087 | CH
168629304 | MEMBRANVENTIL 10FC PP-N D25-D25 | 999.58 | EUR | 2021-10-01 | 1 | 0.993 | ST | 1 | 0 | 0 | 339772440 | 339772 | 339 | I560 | 7613185392117 | PROGEF Natural Membranventil Typ DIASTAR Ten FC (Federkraft schliessend) Mit Stumpfschweissstutzen SDR11 metrisch d 25 mm, DN 20 mm | 37011033 |  |  | 3 | 84818087 | CH
168629307 | MEMBRANVENTIL 10FC PP-N D32-D20 | 1002.26 | EUR | 2021-10-01 | 1 | 1.019 | ST | 1 | 0 | 0 | 339772440 | 339772 | 339 | I560 | 7613185391806 | PROGEF Natural Membranventil Typ DIASTAR Ten FC (Federkraft schliessend) Mit Stumpfschweissstutzen SDR11 metrisch d 32 mm, DN 25 mm | 37011033 |  |  | 3 | 84818087 | CH
168629308 | MEMBRANVENTIL 10FC PP-N D32-D25 | 1013.04 | EUR | 2021-10-01 | 1 | 1.021 | ST | 1 | 0 | 0 | 339772440 | 339772 | 339 | I560 | 7613185391790 | PROGEF Natural Membranventil Typ DIASTAR Ten FC (Federkraft schliessend) Mit Stumpfschweissstutzen SDR11 metrisch d 32 mm, DN 25 mm | 37011033 |  |  | 3 | 84818087 | CH
168629309 | MEMBRANVENTIL 10FC PP-N D32-D32 | 999.58 | EUR | 2021-10-01 | 1 | 1.167 | ST | 1 | 0 | 0 | 339772440 | 339772 | 339 | I560 | 7613185391837 | PROGEF Natural Membranventil Typ DIASTAR Ten FC (Federkraft schliessend) Mit Stumpfschweissstutzen SDR11 metrisch d 32 mm, DN 25 mm | 37011033 |  |  | 3 | 84818087 | CH
168629312 | MEMBRANVENTIL 10FC PP-N D40-D20 | 1013.04 | EUR | 2021-10-01 | 1 | 1.194 | ST | 1 | 0 | 0 | 339772440 | 339772 | 339 | I560 | 7613185404643 | PROGEF Natural Membranventil Typ DIASTAR Ten FC (Federkraft schliessend) Mit Stumpfschweissstutzen SDR11 metrisch d 40 mm, DN 32 mm | 37011033 |  |  | 3 | 84818087 | CH
168629318 | MEMBRANVENTIL 10FC PP-N D50-D20 | 1175.14 | EUR | 2021-10-01 | 1 | 1.079 | ST | 1 | 0 | 0 | 339772440 | 339772 | 339 | I560 | 7613185404650 | PROGEF Natural Membranventil Typ DIASTAR Ten FC (Federkraft schliessend) Mit Stumpfschweissstutzen SDR11 metrisch d 50 mm, DN 40 mm | 37011033 |  |  | 3 | 84818087 | CH
168629319 | MEMBRANVENTIL 10FC PP-N D50-D25 | 1269.72 | EUR | 2021-10-01 | 1 | 1.24 | ST | 1 | 0 | 0 | 339772440 | 339772 | 339 | I560 | 7613185404667 | PROGEF Natural Membranventil Typ DIASTAR Ten FC (Federkraft schliessend) Mit Stumpfschweissstutzen SDR11 metrisch d 50 mm, DN 40 mm | 37011033 |  |  | 3 | 84818087 | CH
168629320 | MEMBRANVENTIL 10FC PP-N D50-D32 | 1283.26 | EUR | 2021-10-01 | 1 | 1.242 | ST | 1 | 0 | 0 | 339772440 | 339772 | 339 | I560 | 7613185404674 | PROGEF Natural Membranventil Typ DIASTAR Ten FC (Federkraft schliessend) Mit Stumpfschweissstutzen SDR11 metrisch d 50 mm, DN 40 mm | 37011033 |  |  | 3 | 84818087 | CH
168629325 | MEMBRANVENTIL 10FC PP-N D63-D20 | 1377.8 | EUR | 2021-10-01 | 1 | 1.119 | ST | 1 | 0 | 0 | 339772440 | 339772 | 339 | I560 | 7613185405527 | PROGEF Natural Membranventil Typ DIASTAR Ten FC (Federkraft schliessend) Mit Stumpfschweissstutzen SDR11 metrisch d 63 mm, DN 50 mm | 37011033 |  |  | 3 | 84818087 | CH
168629326 | MEMBRANVENTIL 10FC PP-N D63-D25 | 1431.82 | EUR | 2021-10-01 | 1 | 1.283 | ST | 1 | 0 | 0 | 339772440 | 339772 | 339 | I560 | 7613185404681 | PROGEF Natural Membranventil Typ DIASTAR Ten FC (Federkraft schliessend) Mit Stumpfschweissstutzen SDR11 metrisch d 63 mm, DN 50 mm | 37011033 |  |  | 3 | 84818087 | CH
168629327 | MEMBRANVENTIL 10FC PP-N D63-D32 | 1462.6 | EUR | 2021-10-01 | 1 | 1.286 | ST | 1 | 0 | 0 | 339772440 | 339772 | 339 | I560 | 7613185404698 | PROGEF Natural Membranventil Typ DIASTAR Ten FC (Federkraft schliessend) Mit Stumpfschweissstutzen SDR11 metrisch d 63 mm, DN 50 mm | 37011033 |  |  | 3 | 84818087 | CH
168645112 | MEMBRANVENTIL 10FO PP-N/EPDM D20DN15 | 344.05 | EUR | 2021-10-01 | 1 | 0.442 | ST | 1 | 0 | 0 | 339772410 | 339772 | 339 | I560 | 7613185255146 | PROGEF Natural Membranventil Typ DIASTAR Ten FO (Federkraft öffnend) Mit Stumpfschweissstutzen SDR11 metrisch d 20 mm, DN 15 mm | 37011801 |  |  | 5 | 84818087 | CH
168645113 | MEMBRANVENTIL 10FO PP-N/EPDM D25DN20 | 362.43 | EUR | 2021-10-01 | 1 | 0.802 | ST | 1 | 0 | 0 | 339772410 | 339772 | 339 | I560 | 7613185255153 | PROGEF Natural Membranventil Typ DIASTAR Ten FO (Federkraft öffnend) Mit Stumpfschweissstutzen SDR11 metrisch d 25 mm, DN 20 mm | 37011801 |  |  | 5 | 84818087 | CH
168645114 | MEMBRANVENTIL 10FO PP-N/EPDM D32DN25 | 389.63 | EUR | 2021-10-01 | 1 | 0.955 | ST | 1 | 0 | 0 | 339772410 | 339772 | 339 | I560 | 7613185270590 | PROGEF Natural Membranventil Typ DIASTAR Ten FO (Federkraft öffnend) Mit Stumpfschweissstutzen SDR11 metrisch d 32 mm, DN 25 mm | 37011801 |  |  | 5 | 84818087 | CH
168645115 | MEMBRANVENTIL 10FO PP-N/EPDM D40DN32 | 449.18 | EUR | 2021-10-01 | 1 | 1.534 | ST | 1 | 0 | 0 | 339772410 | 339772 | 339 | I560 | 7613185255160 | PROGEF Natural Membranventil Typ DIASTAR Ten FO (Federkraft öffnend) Mit Stumpfschweissstutzen SDR11 metrisch d 40 mm, DN 32 mm | 37011801 |  |  | 5 | 84818087 | CH
168645116 | MEMBRANVENTIL 10FO PP-N/EPDM D50DN40 | 609.2 | EUR | 2021-10-01 | 1 | 3.251 | ST | 1 | 0 | 0 | 339772410 | 339772 | 339 | I560 | 7613185255177 | PROGEF Natural Membranventil Typ DIASTAR Ten FO (Federkraft öffnend) Mit Stumpfschweissstutzen SDR11 metrisch d 50 mm, DN 40 mm | 37011801 |  |  | 5 | 84818087 | CH
168645117 | MEMBRANVENTIL 10FO PP-N/EPDM D63DN50 | 670.48 | EUR | 2021-10-01 | 1 | 3.81 | ST | 1 | 0 | 0 | 339772410 | 339772 | 339 | I560 | 7613185255184 | PROGEF Natural Membranventil Typ DIASTAR Ten FO (Federkraft öffnend) Mit Stumpfschweissstutzen SDR11 metrisch d 63 mm, DN 50 mm | 37011801 |  |  | 5 | 84818087 | CH
168645132 | MEMBRANVENTIL 10FO PP-N D20DN15 | 446.78 | EUR | 2021-10-01 | 1 | 0.452 | ST | 1 | 0 | 0 | 339772410 | 339772 | 339 | I560 | 7613185255191 | PROGEF Natural Membranventil Typ DIASTAR Ten FO (Federkraft öffnend) Mit Stumpfschweissstutzen SDR11 metrisch d 20 mm, DN 15 mm | 37011801 |  |  | 5 | 84818087 | CH
168645133 | MEMBRANVENTIL 10FO PP-N D25DN20 | 471.24 | EUR | 2021-10-01 | 1 | 0.813 | ST | 1 | 0 | 0 | 339772410 | 339772 | 339 | I560 | 7613185255207 | PROGEF Natural Membranventil Typ DIASTAR Ten FO (Federkraft öffnend) Mit Stumpfschweissstutzen SDR11 metrisch d 25 mm, DN 20 mm | 37011801 |  |  | 5 | 84818087 | CH
168645134 | Membranventil 10FO PP-N d32DN25 | 502.59 | EUR | 2021-10-01 | 1 | 0.975 | ST | 0 | 0 | 0 | 339772410 | 339772 | 339 | I560 | 7613185389964 | PROGEF Natural Membranventil Typ DIASTAR Ten FO (Federkraft öffnend) Mit Stumpfschweissstutzen SDR11 metrisch d 32 mm, DN 25 mm | 37011033 |  |  | 3 | 84818087 | CH
168645135 | MEMBRANVENTIL 10FO PP-N D40DN32 | 583.91 | EUR | 2021-10-01 | 1 | 1.554 | ST | 1 | 0 | 0 | 339772410 | 339772 | 339 | I560 | 7613185255221 | PROGEF Natural Membranventil Typ DIASTAR Ten FO (Federkraft öffnend) Mit Stumpfschweissstutzen SDR11 metrisch d 40 mm, DN 32 mm | 37011801 |  |  | 5 | 84818087 | CH
168645136 | MEMBRANVENTIL 10FO PP-N D50DN40 | 792.09 | EUR | 2021-10-01 | 1 | 3.281 | ST | 1 | 0 | 0 | 339772410 | 339772 | 339 | I560 | 7613185255214 | PROGEF Natural Membranventil Typ DIASTAR Ten FO (Federkraft öffnend) Mit Stumpfschweissstutzen SDR11 metrisch d 50 mm, DN 40 mm | 37011801 |  |  | 5 | 84818087 | CH
168645137 | MEMBRANVENTIL 10FO PP-N D63DN50 | 872.12 | EUR | 2021-10-01 | 1 | 3.838 | ST | 1 | 0 | 0 | 339772410 | 339772 | 339 | I560 | 7613185255238 | PROGEF Natural Membranventil Typ DIASTAR Ten FO (Federkraft öffnend) Mit Stumpfschweissstutzen SDR11 metrisch d 63 mm, DN 50 mm | 37011801 |  |  | 5 | 84818087 | CH
168655132 | MEMBRANVENTIL 10DA PP-N D20DN15 | 446.78 | EUR | 2021-10-01 | 1 | 0.436 | ST | 1 | 0 | 0 | 339772410 | 339772 | 339 | I560 | 7613185255306 | PROGEF Natural Membranventil Typ DIASTAR Ten DA (Doppelt wirkend) Mit Stumpfschweissstutzen SDR11 metrisch d 20 mm, DN 15 mm | 37011801 |  |  | 5 | 84818087 | CH
168655133 | MEMBRANVENTIL 10DA PP-N D25DN20 | 471.24 | EUR | 2021-10-01 | 1 | 0.777 | ST | 1 | 0 | 0 | 339772410 | 339772 | 339 | I560 | 7613185255290 | PROGEF Natural Membranventil Typ DIASTAR Ten DA (Doppelt wirkend) Mit Stumpfschweissstutzen SDR11 metrisch d 25 mm, DN 20 mm | 37011801 |  |  | 5 | 84818087 | CH
168655134 | Membranventil 10DA PP-N d32DN25 | 502.59 | EUR | 2021-10-01 | 1 | 0.945 | ST | 0 | 0 | 0 | 339772410 | 339772 | 339 | I560 | 7613185389971 | PROGEF Natural Membranventil Typ DIASTAR Ten DA (Doppelt wirkend) Mit Stumpfschweissstutzen SDR11 metrisch d 32 mm, DN 25 mm | 37011033 |  |  | 3 | 84818087 | CH
168655135 | MEMBRANVENTIL 10DA PP-N D40DN32 | 583.91 | EUR | 2021-10-01 | 1 | 1.494 | ST | 1 | 0 | 0 | 339772410 | 339772 | 339 | I560 | 7613185255320 | PROGEF Natural Membranventil Typ DIASTAR Ten DA (Doppelt wirkend) Mit Stumpfschweissstutzen SDR11 metrisch d 40 mm, DN 32 mm | 37011801 |  |  | 5 | 84818087 | CH
168655136 | MEMBRANVENTIL 10DA PP-N D50DN40 | 792.09 | EUR | 2021-10-01 | 1 | 2.531 | ST | 1 | 0 | 0 | 339772410 | 339772 | 339 | I560 | 7613185255313 | PROGEF Natural Membranventil Typ DIASTAR Ten DA (Doppelt wirkend) Mit Stumpfschweissstutzen SDR11 metrisch d 50 mm, DN 40 mm | 37011801 |  |  | 5 | 84818087 | CH
168655137 | MEMBRANVENTIL 10DA PP-N D63DN50 | 872.12 | EUR | 2021-10-01 | 1 | 3.088 | ST | 1 | 0 | 0 | 339772410 | 339772 | 339 | I560 | 7613185255337 | PROGEF Natural Membranventil Typ DIASTAR Ten DA (Doppelt wirkend) Mit Stumpfschweissstutzen SDR11 metrisch d 63 mm, DN 50 mm | 37011801 |  |  | 5 | 84818087 | CH
169017081 | ROHR ABS METRISCH PN16 D20X2.30 | 6.6 | EUR | 2021-10-01 | 1 | 0.152 | M | 25 | 0 | 0 | 233472001 | 233472 | 233 | D160 | 7612988159453 | Rohr ABS metrisch d 20 mm, PN 16 bar | 37060401 |  |  | 10 | 39172900 | DE
169017082 | ROHR ABS METRISCH PN16 D25X2.3 | 10.06 | EUR | 2021-10-01 | 1 | 0.195 | M | 25 | 0 | 0 | 233472001 | 233472 | 233 | D160 | 7612988159460 | Rohr ABS metrisch d 25 mm, PN 16 bar | 37060401 |  |  | 10 | 39172900 | DE
169017083 | ROHR ABS METRISCH PN10 D32X1.9 | 14.05 | EUR | 2021-10-01 | 1 | 0.213 | M | 25 | 0 | 0 | 233472001 | 233472 | 233 | D160 | 7612988159477 | Rohr ABS metrisch d 32 mm, PN 10 bar | 37060401 |  |  | 10 | 39172900 | DE
169017084 | ROHR ABS METRISCH PN10 D40X2.4 | 21.43 | EUR | 2021-10-01 | 1 | 0.337 | M | 25 | 0 | 0 | 233472001 | 233472 | 233 | D160 | 7612988159484 | Rohr ABS metrisch d 40 mm, PN 10 bar | 37060401 |  |  | 10 | 39172900 | DE
169017085 | ROHR ABS PN10 D50X3 | 31.11 | EUR | 2021-10-01 | 1 | 0.526 | M | 25 | 0 | 0 | 233472001 | 233472 | 233 | D160 | 7612988159491 | Rohr ABS metrisch d 50 mm, PN 10 bar | 37060401 |  |  | 10 | 39172900 | DE
169017086 | ROHR ABS/PN10 D63X3.8/5000MM | 42.77 | EUR | 2021-10-01 | 1 | 0.839 | M | 15 | 0 | 0 | 233472001 | 233472 | 233 | D160 | 7612988176900 | Rohr ABS metrisch d 63 mm, PN 10 bar | 37060401 |  |  | 10 | 39172900 | DE
169017087 | ROHR ABS/PN10 D75X4.5/5000MM | 63.26 | EUR | 2021-10-01 | 1 | 1.183 | M | 10 | 0 | 0 | 233472001 | 233472 | 233 | D160 | 7612988159507 | Rohr ABS metrisch d 75 mm, PN 10 bar | 37060401 |  |  | 10 | 39172900 | DE
169017088 | ROHR ABS/PN10 D90X5.4 | 85.53 | EUR | 2021-10-01 | 1 | 1.704 | M | 5 | 0 | 0 | 233472001 | 233472 | 233 | D160 | 7612988176917 | Rohr ABS metrisch d 90 mm, PN 10 bar | 37060401 |  |  | 10 | 39172900 | DE
169017089 | ROHR ABS/PN10 D110X6.6 | 127.81 | EUR | 2021-10-01 | 1 | 2.546 | M | 5 | 0 | 0 | 233472001 | 233472 | 233 | D160 | 7612988159514 | Rohr ABS metrisch d 110 mm, PN 10 bar | 37060401 |  |  | 10 | 39172900 | DE
169017091 | ROHR ABS GRAU/PN10 D140X8.3/5000MM | 253.21 | EUR | 2021-10-01 | 1 | 4.489 | M | 0 | 0 | 220 | 233472001 | 233472 | 233 | D160 | 4047336055638 | Rohr ABS metrisch d 140 mm, PN 10 bar | 37060401 |  |  | 10 | 39172900 | DE
169017092 | ROHR ABS/PN10 D160X9.5/5000MM | 270.53 | EUR | 2021-10-01 | 1 | 5.856 | M | 0 | 0 | 185 | 233472001 | 233472 | 233 | D160 | 7612988172131 | Rohr ABS metrisch d 160 mm, PN 10 bar | 37060401 |  |  | 10 | 39172900 | DE
169017093 | ROHR ABS METRISCH PN10 D200X12.3 | 392.38 | EUR | 2021-10-01 | 1 | 9.133 | M | 5 | 0 | 95 | 233472001 | 233472 | 233 | D160 | 7612988207109 | Rohr ABS metrisch d 200 mm, PN 10 bar | 37060401 |  |  | 10 | 39172900 | DE
169017094 | ROHR ABS METRISCH PN10 D225X13.9 | 552.08 | EUR | 2021-10-01 | 1 | 11.605 | M | 5 | 0 | 0 | 233472001 | 233472 | 233 | D160 | 7612988172148 | Rohr ABS metrisch d 225 mm, PN 10 bar | 37060401 |  |  | 10 | 39172900 | DE
169017095 | ROHR ABS METRISCH PN6 D250X9.6 | 640.49 | EUR | 2021-10-01 | 1 | 8.299 | M | 5 | 0 | 0 | 233472001 | 233472 | 233 | D160 | 7612988656716 | Rohr ABS metrisch Nenndruck PN6 (bei 20°C) d 250 mm, PN 6 bar | 37060401 |  |  | 10 | 39172900 | DE
169017096 | ROHR ABS METRISCH PN6 D280X10.69 | 800.54 | EUR | 2021-10-01 | 1 | 10.346 | M | 5 | 0 | 0 | 233472001 | 233472 | 233 | D160 | 7612988656723 | Rohr ABS metrisch Nenndruck PN6 (bei 20°C) d 280 mm, PN 6 bar | 37060401 |  |  | 10 | 39172900 | CH
169017097 | ROHR ABS METRISCH PN6 D315X12.1 | 961.42 | EUR | 2021-10-01 | 1 | 13.173 | M | 5 | 0 | 0 | 233472001 | 233472 | 233 | D160 | 7612988656730 | Rohr ABS metrisch Nenndruck PN6 (bei 20°C) d 315 mm, PN 6 bar | 37060401 |  |  | 10 | 39172900 | CH
169017682 | ROHR ABS/PN10 CF PLUS D25X90X5000 | 46.47 | EUR | 2021-10-01 | 1 | 1.3 | M | 5 | 0 | 495 | 233372001 | 233372 | 233 | I300 | 7612988554500 | COOL-FIT ABS Plus Rohr PN10 d 25 mm, D 90 mm | 37060401 | Auslauf Artikel ohne Ersatz |  | 5 | 39172900 | CH
169017683 | ROHR ABS/PN10 CF PLUS D32X90X5000 | 0 | EUR | 2021-10-01 | 1 | 1.5 | M | 5 | 0 | 495 | 233372001 | 233372 | 233 | I300 | 7612988554517 | COOL-FIT ABS Plus Rohr PN10 d 32 mm, D 90 mm | 37060401 | Eingestellt mit Ersatz | 738173108 | 1 | 39172900 | CH
169017684 | ROHR ABS/PN10 CF PLUS D40X110X5000 | 0 | EUR | 2021-10-01 | 1 | 1.9 | M | 5 | 0 | 360 | 233372001 | 233372 | 233 | I300 | 7612988554524 | COOL-FIT ABS Plus Rohr PN10 d 40 mm, D 110 mm | 37060401 | Eingestellt mit Ersatz | 738173109 | 1 | 39172900 | CH
169017685 | ROHR ABS/PN10 CF PLUS D50X110X5000 | 0 | EUR | 2021-10-01 | 1 | 2.1 | M | 5 | 0 | 360 | 233372001 | 233372 | 233 | I300 | 7612988554531 | COOL-FIT ABS Plus Rohr PN10 d 50 mm, D 110 mm | 37060401 | Eingestellt mit Ersatz | 738173110 | 1 | 39172900 | CH
169017686 | ROHR ABS/PN10 CF PLUS D63X125X5000 | 0 | EUR | 2021-10-01 | 1 | 2.7 | M | 5 | 0 | 280 | 233372001 | 233372 | 233 | I300 | 7612988554548 | COOL-FIT ABS Plus Rohr PN10 d 63 mm, D 125 mm | 37060401 | Eingestellt mit Ersatz | 738173111 | 1 | 39172900 | CH
169017687 | ROHR ABS/PN10 CF PLUS D75X140X5000 | 0 | EUR | 2021-10-01 | 1 | 3.5 | M | 5 | 0 | 210 | 233372001 | 233372 | 233 | I300 | 7612988554555 | COOL-FIT ABS Plus Rohr PN10 d 75 mm, D 140 mm | 37060401 | Eingestellt mit Ersatz | 738173112 | 1 | 39172900 | CH
169017688 | ROHR ABS/PN10 CF PLUS D90X160X5000 | 0 | EUR | 2021-10-01 | 1 | 4.4 | M | 5 | 0 | 150 | 233372001 | 233372 | 233 | I300 | 7612988554562 | COOL-FIT ABS Plus Rohr PN10 d 90 mm, D 160 mm | 37060401 | Eingestellt mit Ersatz | 738173113 | 1 | 39172900 | CH
169017689 | ROHR ABS/PN10 CF PLUS D110X180X5000 | 0 | EUR | 2021-10-01 | 1 | 5.5 | M | 5 | 0 | 125 | 233372001 | 233372 | 233 | I300 | 7612988554579 | COOL-FIT ABS Plus Rohr PN10 d 110 mm, D 180 mm | 37060401 | Eingestellt mit Ersatz | 738173114 | 1 | 39172900 | CH
169017691 | ROHR ABS/PN10 CF PLUS D140X225X5000 | 0 | EUR | 2021-10-01 | 1 | 8.5 | M | 5 | 0 | 80 | 233372001 | 233372 | 233 | I300 | 7612988554586 | COOL-FIT ABS Plus Rohr PN10 d 140 mm, D 225 mm | 37060401 | Eingestellt ohne Ersatz |  | 1 | 39172900 | CH
169017692 | ROHR ABS/PN10 CF PLUS D160X250X5000 | 0 | EUR | 2021-10-01 | 1 | 10.5 | M | 5 | 0 | 60 | 233372001 | 233372 | 233 | I300 | 7612988554593 | COOL-FIT ABS Plus Rohr PN10 d 160 mm, D 250 mm | 37060401 | Eingestellt mit Ersatz | 738173117 | 1 | 39172900 | CH
169017693 | ROHR ABS/PN10 CF PLUS D200X280X5000 | 0 | EUR | 2021-10-01 | 1 | 13.5 | M | 5 | 0 | 45 | 233372001 | 233372 | 233 | I300 | 7612988554609 | COOL-FIT ABS Plus Rohr PN10 d 200 mm, D 280 mm | 37060401 | Eingestellt ohne Ersatz |  | 5 | 39172900 | CH
169017694 | ROHR ABS/PN10 CF PLUS D225X315X5000 | 0 | EUR | 2021-10-01 | 1 | 18.5 | M | 5 | 0 | 40 | 233372001 | 233372 | 233 | I300 | 7612988554616 | COOL-FIT ABS Plus Rohr PN10 d 225 mm, D 315 mm | 37060401 | Eingestellt mit Ersatz | 738173120 | 5 | 39172900 | CH
169017695 | ROHR CF PLUS ABS SCHW PN6 D250-D355 | 0 | EUR | 2021-10-01 | 1 | 14.9 | M | 5 | 0 | 0 | 233372001 | 233372 | 233 | I300 | 7612988784945 | COOL-FIT ABS Plus Rohre PN6 d 250 mm, D 355 mm | 37060401 | Eingestellt mit Ersatz | 738173021 | 5 | 39172900 | CH
169017696 | ROHR CF PLUS ABS SCHW PN6 D280-D400 | 0 | EUR | 2021-10-01 | 1 | 18.7 | M | 5 | 0 | 0 | 233372001 | 233372 | 233 | I300 | 7612988784914 | COOL-FIT ABS Plus Rohre PN6 d 280 mm, D 400 mm | 37060401 | Eingestellt mit Ersatz | 738173022 | 5 | 39172900 | CH
169017697 | ROHR CF PLUS ABS SCHW PN6 D315-D450 | 0 | EUR | 2021-10-01 | 1 | 23.7 | M | 5 | 0 | 0 | 233372001 | 233372 | 233 | I300 | 7612988784853 | COOL-FIT ABS Plus Rohre PN6 d 315 mm, D 450 mm | 37060401 | Eingestellt mit Ersatz | 738173023 | 5 | 39172900 | CH
169017698 | ROHR CF PLUS ABS SCHW PN6 D250-D355 | 0 | EUR | 2021-10-01 | 1 | 14.9 | M | 5 | 0 | 0 | 233372001 | 233372 | 233 | I300 | 7612988784969 | COOL-FIT ABS Plus Rohre PN6 d 250 mm, D 355 mm | 37060401 | Eingestellt mit Ersatz | 738173024 | 5 | 39172900 | CH
169017699 | ROHR CF PLUS ABS SCHW PN6 D280-D400 | 0 | EUR | 2021-10-01 | 1 | 18.7 | M | 5 | 0 | 0 | 233372001 | 233372 | 233 | I300 | 7612988784846 | COOL-FIT ABS Plus Rohre PN6 d 280 mm, D 400 mm | 37060401 | Eingestellt mit Ersatz | 738173125 | 5 | 39172900 | CH
169110056 | ANSCHLSCH ABS D90-D50 | 167.9 | EUR | 2021-10-01 | 1 | 0.786 | ST | 1 | 12 | 216 | 233198008 | 233198 | 233 | I280 | 7612988528778 | Anschlussschelle ABS d 90 mm, PN* 10 bar | 37010290 |  |  | 10 | 39174000 | CH
169110066 | ANSCHLSCH ABS D110-D50 | 204.59 | EUR | 2021-10-01 | 1 | 0.864 | ST | 1 | 8 | 0 | 233198008 | 233198 | 233 | I280 | 7612988528785 | Anschlussschelle ABS d 110 mm, PN* 10 bar | 37010290 |  |  | 10 | 39174000 | CH
169110097 | ANSCHLSCH ABS D160-D63 | 259.66 | EUR | 2021-10-01 | 1 | 1.329 | ST | 1 | 8 | 96 | 233198008 | 233198 | 233 | I280 | 7612988528792 | Anschlussschelle ABS d 160 mm, PN* 10 bar | 37010290 |  |  | 10 | 39174000 | CH
169110117 | ANSCHLSCH ABS D225-D63 | 314.91 | EUR | 2021-10-01 | 1 | 1.587 | ST | 1 | 0 | 0 | 233198008 | 233198 | 233 | I280 | 7612988528808 | Anschlussschelle ABS d 225 mm, PN* 10 bar | 37010290 |  |  | 10 | 39174000 | CH
169305302 | SCHM FÄNGER 305 ABS/EPDM D20DN15 | 89.28 | EUR | 2021-10-01 | 1 | 0.081 | ST | 1 | 10 | 510 | 233199005 | 233199 | 233 | I280 | 7612988132548 | Schmutzfänger Typ 305 ABS Mit Klebestutzen metrisch d 20 mm, DN 15 mm | 37011401 |  |  | 10 | 84219990 | CH
169305303 | SCHM FÄNGER 305 ABS/EPDM D25DN20 | 105.13 | EUR | 2021-10-01 | 1 | 0.12 | ST | 1 | 10 | 360 | 233199005 | 233199 | 233 | I280 | 7612988132555 | Schmutzfänger Typ 305 ABS Mit Klebestutzen metrisch d 25 mm, DN 20 mm | 37011401 |  |  | 10 | 84219990 | CH
169305304 | SCHM FÄNGER 305 ABS/EPDM D32DN25 | 137.19 | EUR | 2021-10-01 | 1 | 0.18 | ST | 1 | 6 | 288 | 233199005 | 233199 | 233 | I280 | 7612988132562 | Schmutzfänger Typ 305 ABS Mit Klebestutzen metrisch d 32 mm, DN 25 mm | 37011401 |  |  | 10 | 84219990 | CH
169305305 | SCHM FÄNGER 305 ABS/EPDM D40DN32 | 183.07 | EUR | 2021-10-01 | 1 | 0.284 | ST | 1 | 6 | 144 | 233199005 | 233199 | 233 | I280 | 7612988132579 | Schmutzfänger Typ 305 ABS Mit Klebestutzen metrisch d 40 mm, DN 32 mm | 37011401 |  |  | 10 | 84219990 | CH
169305306 | SCHM FÄNGER 305 ABS/EPDM D50DN40 | 232.64 | EUR | 2021-10-01 | 1 | 0.484 | ST | 1 | 4 | 112 | 233199005 | 233199 | 233 | I280 | 7612988132586 | Schmutzfänger Typ 305 ABS Mit Klebestutzen metrisch d 50 mm, DN 40 mm | 37011401 |  |  | 10 | 84219990 | CH
169305307 | SCHM FÄNGER 305 ABS/EPDM D63DN50 | 314.57 | EUR | 2021-10-01 | 1 | 0.78 | ST | 1 | 8 | 96 | 233199005 | 233199 | 233 | I280 | 7612988132616 | Schmutzfänger Typ 305 ABS Mit Klebestutzen metrisch d 63 mm, DN 50 mm | 37011401 |  |  | 10 | 84219990 | CH
169317024 | MEMBRANVENTIL 317 ABS/EPDM D90DN80 | 1470.94 | EUR | 2021-10-01 | 1 | 8.35 | ST | 1 | 0 | 0 | 233174008 | 233174 | 233 | I280 | 7612988159552 | Membranventil Typ 317 ABS Mit Flanschen metrisch d 90 mm, DN 80 mm | 37011801 |  |  | 5 | 84818087 | CH
169317025 | MEMBRANVENTIL 317 ABS/EPDM D110DN100 | 2060.43 | EUR | 2021-10-01 | 1 | 11.669 | ST | 1 | 0 | 0 | 233174008 | 233174 | 233 | I280 | 7612988183304 | Membranventil Typ 317 ABS Mit Flanschen metrisch d 110 mm, DN 100 mm | 37011801 |  |  | 5 | 84818087 | CH
169317423 | MEMBRANVENTIL 317 ABS/EPDM D75DN65 | 1008.23 | EUR | 2021-10-01 | 1 | 4.731 | ST | 1 | 0 | 0 | 233174020 | 233174 | 233 | I280 | 7612988174487 | Membranventil Typ 317 ABS Mit Flanschen metrisch d 75 mm, DN 65 mm | 37011801 |  |  | 5 | 84818087 | CH
169480609 | VERS MUTTER 303+ ABS D20DN15 | 34.86 | EUR | 2021-10-01 | 1 | 0.025 | ST | 0 | 0 | 0 | 233199999 | 233199 | 233 | I280 | 7612988497111 | Überwurfmutter (4a/15) d 20 mm, Zoll 1/2 inch | 37011491 |  |  | 5 | 84818099 | GB
169480610 | VERS MUTTER 303+ ABS D25DN20 | 37.23 | EUR | 2021-10-01 | 1 | 0.018 | ST | 0 | 0 | 0 | 233199999 | 233199 | 233 | I280 | 7612988497128 | Überwurfmutter (4a/15) d 25 mm, Zoll 3/4 inch | 37011491 |  |  | 5 | 84818099 | GB
169480611 | VERS MUTTER 303+ ABS D32DN25 | 40.87 | EUR | 2021-10-01 | 1 | 0.03 | ST | 0 | 0 | 0 | 233199999 | 233199 | 233 | I280 | 7612988497135 | Überwurfmutter (4a/15) d 32 mm, Zoll 1 inch | 37011491 |  |  | 5 | 84818099 | CH
169480612 | VERS MUTTER 303+ ABS D40DN32 | 47.99 | EUR | 2021-10-01 | 1 | 0.035 | ST | 0 | 0 | 0 | 233199999 | 233199 | 233 | I280 | 7612988497142 | Überwurfmutter (4a/15) d 40 mm, Zoll 1 1/4 inch | 37011491 |  |  | 5 | 84818099 | GB
169480613 | VERS MUTTER 303+ ABS D50DN40 | 58.88 | EUR | 2021-10-01 | 1 | 0.064 | ST | 0 | 0 | 0 | 233199999 | 233199 | 233 | I280 | 7612988497159 | Überwurfmutter (4a/15) d 50 mm, Zoll 1 1/2 inch | 37011491 |  |  | 5 | 84818099 | CH
169480614 | VERS MUTTER 303+ ABS D63DN50 | 66.67 | EUR | 2021-10-01 | 1 | 0.11 | ST | 0 | 0 | 0 | 233199999 | 233199 | 233 | I280 | 7612988477724 | Überwurfmutter (4a/15) d 63 mm, Zoll 2 inch | 37011491 |  |  | 5 | 84818099 | CH
169480713 | ÜBERWURFMUTTER ABS D16-D20 | 13.35 | EUR | 2021-10-01 | 1 | 0.014 | ST | 0 | 0 | 0 | 233542999 | 233542 | 233 | I280 | 7612988489222 | Überwurfmutter d 16 mm, DN 10 mm | 37060708 |  |  | 10 | 39174000 | CH
169480714 | ÜBERWURFMUTTER ABS D25DN20 | 14.55 | EUR | 2021-10-01 | 1 | 0.021 | ST | 0 | 0 | 0 | 233542999 | 233542 | 233 | I280 | 7612988489239 | Überwurfmutter d 25 mm, DN 20 mm | 37060708 |  |  | 10 | 39174000 | CH
169480715 | ÜBERWURFMUTTER ABS D32DN25 | 18.11 | EUR | 2021-10-01 | 1 | 0.03 | ST | 0 | 0 | 0 | 233542999 | 233542 | 233 | I280 | 7612988489246 | Überwurfmutter d 32 mm, DN 25 mm | 37060708 |  |  | 10 | 39174000 | CH
169480716 | ÜBERWURFMUTTER ABS D40DN32 | 29.13 | EUR | 2021-10-01 | 1 | 0.047 | ST | 1 | 0 | 0 | 233542999 | 233542 | 233 | I280 | 7612988489253 | Überwurfmutter d 40 mm, DN 32 mm | 37060708 |  |  | 10 | 39174000 | CH
169480717 | ÜBERWURFMUTTER ABS D50DN40 | 39.19 | EUR | 2021-10-01 | 1 | 0.067 | ST | 0 | 0 | 0 | 233542999 | 233542 | 233 | I280 | 7612988489260 | Überwurfmutter d 50 mm, DN 40 mm | 37060708 |  |  | 10 | 39174000 | CH
169480718 | ÜBERWURFMUTTER ABS D63DN50 | 62.2 | EUR | 2021-10-01 | 1 | 0.139 | ST | 0 | 0 | 0 | 233542999 | 233542 | 233 | I280 | 7612988489277 | Überwurfmutter d 63 mm, DN 50 mm | 37060708 |  |  | 10 | 39174000 | CH
169480719 | ÜBERWURFMUTTER ABS D75DN65 | 137.65 | EUR | 2021-10-01 | 1 | 0.435 | ST | 1 | 0 | 0 | 233542999 | 233542 | 233 | I280 | 7612988679814 | Überwurfmutter d 75 mm, DN 65 mm | 37060708 |  |  | 5 | 39174000 | CH
169480720 | ÜBERWURFMUTTER ABS D90DN80 | 172.1 | EUR | 2021-10-01 | 1 | 0.683 | ST | 1 | 0 | 0 | 233542999 | 233542 | 233 | I280 | 7612988679821 | Überwurfmutter d 90 mm, DN 80 mm | 37060708 |  |  | 5 | 39174000 | CH
169480721 | ÜBERWURFMUTTER ABS D110DN100 | 206.32 | EUR | 2021-10-01 | 1 | 1.048 | ST | 1 | 0 | 0 | 233542999 | 233542 | 233 | I280 | 7612988679838 | Überwurfmutter d 110 mm, DN 100 mm | 37060708 |  |  | 5 | 39174000 | CH
169480751 | ZENTRALTEIL 546 ABS/EPDM DN10DN15 | 0 | EUR | 2021-10-01 | 1 | 0.075 | ST | 1 | 10 | 800 | 233542998 | 233542 | 233 | I280 | 7612988523155 | Zentralteil d 16 mm, Zoll 3/8 inch | 37010491 | Eingestellt mit Ersatz | 169487562 | 10 | 84819000 | CH
169480752 | ZENTRALTEIL 546 ABS/EPDM DN20 | 0 | EUR | 2021-10-01 | 1 | 0.12 | ST | 1 | 10 | 510 | 233542998 | 233542 | 233 | I280 | 7612988523162 | Zentralteil d 25 mm, Zoll 3/4 inch | 37010491 | Eingestellt mit Ersatz | 169487563 | 10 | 84819000 | CH
169480753 | ZENTRALTEIL 546 ABS/EPDM DN25 | 0 | EUR | 2021-10-01 | 1 | 0.175 | ST | 1 | 10 | 360 | 233542998 | 233542 | 233 | I280 | 7612988523179 | Zentralteil d 32 mm, Zoll 1 inch | 37010491 | Eingestellt mit Ersatz | 169487564 | 10 | 84819000 | CH
169480754 | ZENTRALTEIL 546 ABS/EPDM DN32 | 0 | EUR | 2021-10-01 | 1 | 0.31 | ST | 1 | 6 | 288 | 233542998 | 233542 | 233 | I280 | 7612988523186 | Zentralteil d 40 mm, Zoll 1 1/4 inch | 37010491 | Eingestellt mit Ersatz | 169487565 | 10 | 84819000 | CH
169480755 | ZENTRALTEIL 546 ABS/EPDM DN40 | 0 | EUR | 2021-10-01 | 1 | 0.405 | ST | 1 | 6 | 144 | 233542998 | 233542 | 233 | I280 | 7612988523193 | Zentralteil d 50 mm, Zoll 1 1/2 inch | 37010491 | Eingestellt mit Ersatz | 169487566 | 10 | 84819000 | CH
169480756 | ZENTRALTEIL 546 ABS/EPDM DN50 | 0 | EUR | 2021-10-01 | 1 | 0.7 | ST | 1 | 4 | 112 | 233542998 | 233542 | 233 | I280 | 7612988523209 | Zentralteil d 63 mm, Zoll 2 inch | 37010491 | Eingestellt mit Ersatz | 169487567 | 10 | 84819000 | CH
169480757 | ZENTRALTEIL 546 ABS/EPDM DN65 | 973.52 | EUR | 2021-10-01 | 1 | 2.66 | ST | 1 | 0 | 0 | 233542998 | 233542 | 233 | I280 | 7613185025411 | Zentralteil d 75 mm, Zoll 2 1/2 inch | 37010491 |  |  | 10 | 84819000 | CH
169480758 | ZENTRALTEIL 546 ABS/EPDM DN80 | 1214 | EUR | 2021-10-01 | 1 | 3.78 | ST | 1 | 0 | 0 | 233542998 | 233542 | 233 | I280 | 7613185025428 | Zentralteil d 90 mm, Zoll 3 inch | 37010491 |  |  | 10 | 84819000 | CH
169480759 | ZENTRALTEIL 546 ABS/EPDM DN100 | 1461.49 | EUR | 2021-10-01 | 1 | 5.99 | ST | 1 | 0 | 0 | 233542998 | 233542 | 233 | I280 | 7613185025435 | Zentralteil d 110 mm, Zoll 4 inch | 37010491 |  |  | 10 | 84819000 | CH
169480775 | ANSCHL TEIL ABS D16DN10 | 6.94 | EUR | 2021-10-01 | 1 | 0.006 | ST | 0 | 0 | 0 | 233542999 | 233542 | 233 | I280 | 7612988489017 | Klebemuffe d 16 mm, Zoll 3/8 inch | 37010491 |  |  | 10 | 39174000 | CH
169480776 | ANSCHL TEIL ABS D20DN15 | 6.94 | EUR | 2021-10-01 | 1 | 0.008 | ST | 0 | 0 | 0 | 233542999 | 233542 | 233 | I280 | 7612988489024 | Klebemuffe d 20 mm, Zoll 1/2 inch | 37010491 |  |  | 10 | 39174000 | CH
169480777 | ANSCHL TEIL ABS D25DN20 | 7.13 | EUR | 2021-10-01 | 1 | 0.012 | ST | 0 | 0 | 0 | 233542999 | 233542 | 233 | I280 | 7612988489031 | Klebemuffe d 25 mm, Zoll 3/4 inch | 37010491 |  |  | 10 | 39174000 | CH
169480778 | ANSCHL TEIL ABS D32DN25 | 12.29 | EUR | 2021-10-01 | 1 | 0.019 | ST | 0 | 0 | 0 | 233542999 | 233542 | 233 | I280 | 7612988489048 | Klebemuffe d 32 mm, Zoll 1 inch | 37010491 |  |  | 10 | 39174000 | CH
169480779 | ANSCHL TEIL ABS D40DN32 | 16.74 | EUR | 2021-10-01 | 1 | 0.031 | ST | 0 | 0 | 0 | 233542999 | 233542 | 233 | I280 | 7612988489055 | Klebemuffe d 40 mm, Zoll 1 1/4 inch | 37010491 |  |  | 10 | 39174000 | CH
169480780 | ANSCHL TEIL ABS D50DN40 | 21.14 | EUR | 2021-10-01 | 1 | 0.047 | ST | 0 | 0 | 0 | 233542999 | 233542 | 233 | I280 | 7612988489062 | Klebemuffe d 50 mm, Zoll 1 1/2 inch | 37010491 |  |  | 10 | 39174000 | CH
169480781 | ANSCHL TEIL ABS D63DN50 | 36.48 | EUR | 2021-10-01 | 1 | 0.086 | ST | 0 | 0 | 0 | 233542999 | 233542 | 233 | I280 | 7612988489079 | Klebemuffe d 63 mm, Zoll 2 inch | 37010491 |  |  | 10 | 39174000 | CH
169480782 | ANSCHL TEIL ABS D75DN65 | 83.95 | EUR | 2021-10-01 | 1 | 0.175 | ST | 0 | 0 | 0 | 233542999 | 233542 | 233 | I280 | 7612988679180 | Klebemuffe d 75 mm, Zoll 2 1/2 inch | 37010491 |  |  | 10 | 39174000 | CH
169480783 | ANSCHL TEIL ABS D90DN80 | 104.76 | EUR | 2021-10-01 | 1 | 0.292 | ST | 0 | 0 | 0 | 233542999 | 233542 | 233 | I280 | 7612988679197 | Klebemuffe d 90 mm, Zoll 3 inch | 37010491 |  |  | 10 | 39174000 | CH
169480784 | ANSCHL TEIL ABS D110DN100 | 125.88 | EUR | 2021-10-01 | 1 | 0.495 | ST | 0 | 0 | 0 | 233542999 | 233542 | 233 | I280 | 7612988679203 | Klebemuffe d 110 mm, Zoll 4 inch | 37010491 |  |  | 10 | 39174000 | CH
169480786 | ANSCHL TEIL ABS 3/8"DN10 | 21.77 | EUR | 2021-10-01 | 1 | 0.008 | ST | 0 | 0 | 0 | 233542999 | 233542 | 233 | I280 | 7612988489154 | Gewindemuffe Zoll 3/8 inch, DN 10 mm | 37010491 |  |  | 10 | 39174000 | CH
169480787 | ANSCHL TEIL ABS 1/2"DN15 | 24.45 | EUR | 2021-10-01 | 1 | 0.009 | ST | 0 | 0 | 0 | 233542999 | 233542 | 233 | I280 | 7612988489161 | Gewindemuffe Zoll 1/2 inch, DN 15 mm | 37010491 |  |  | 10 | 39174000 | CH
169480788 | ANSCHL TEIL ABS 3/4"DN20 | 21.55 | EUR | 2021-10-01 | 1 | 0.014 | ST | 0 | 0 | 0 | 233542999 | 233542 | 233 | I280 | 7612988489178 | Gewindemuffe Zoll 3/4 inch, DN 20 mm | 37010491 |  |  | 10 | 39174000 | CH
169480789 | ANSCHL TEIL ABS 1"DN25 | 23.56 | EUR | 2021-10-01 | 1 | 0.023 | ST | 0 | 0 | 0 | 233542999 | 233542 | 233 | I280 | 7612988489185 | Gewindemuffe Zoll 1 inch, DN 25 mm | 37010491 |  |  | 10 | 39174000 | CH
169480790 | ANSCHL TEIL ABS 11/4DN32 | 28.82 | EUR | 2021-10-01 | 1 | 0.034 | ST | 0 | 0 | 0 | 233542999 | 233542 | 233 | I280 | 7612988489192 | Gewindemuffe Zoll 1 1/4 inch, DN 32 mm | 37010491 |  |  | 10 | 39174000 | CH
169480791 | ANSCHL TEIL ABS 11/2DN40 | 34.79 | EUR | 2021-10-01 | 1 | 0.059 | ST | 0 | 0 | 0 | 233542999 | 233542 | 233 | I280 | 7612988489208 | Gewindemuffe Zoll 1 1/2 inch, DN 40 mm | 37010491 |  |  | 10 | 39174000 | CH
169480792 | ANSCHL TEIL ABS 2"DN50 | 48.97 | EUR | 2021-10-01 | 1 | 0.109 | ST | 0 | 0 | 0 | 233542999 | 233542 | 233 | I280 | 7612988489215 | Gewindemuffe Zoll 2 inch, DN 50 mm | 37010491 |  |  | 10 | 39174000 | CH
169480800 | ANSCHL TEIL ABS 3/8"DN10 | 8.2 | EUR | 2021-10-01 | 1 | 0.007 | ST | 0 | 0 | 0 | 233542999 | 233542 | 233 | I280 | 7612988489086 | Klebemuffe d 16 mm, Zoll 3/8 inch | 37010491 |  |  | 10 | 39174000 | CH
169480801 | ANSCHL TEIL ABS 1/2"DN15 | 8.2 | EUR | 2021-10-01 | 1 | 0.007 | ST | 0 | 0 | 0 | 233542999 | 233542 | 233 | I280 | 7612988489093 | Klebemuffe d 20 mm, Zoll 1/2 inch | 37010491 |  |  | 10 | 39174000 | CH
169480802 | ANSCHL TEIL ABS 3/4"DN20 | 8.4 | EUR | 2021-10-01 | 1 | 0.011 | ST | 0 | 0 | 0 | 233542999 | 233542 | 233 | I280 | 7612988489109 | Klebemuffe d 25 mm, Zoll 3/4 inch | 37010491 |  |  | 10 | 39174000 | CH
169480803 | ANSCHL TEIL ABS 1"DN25 | 14.19 | EUR | 2021-10-01 | 1 | 0.017 | ST | 0 | 0 | 0 | 233542999 | 233542 | 233 | I280 | 7612988489116 | Klebemuffe d 32 mm, Zoll 1 inch | 37010491 |  |  | 10 | 39174000 | CH
169480804 | ANSCHL TEIL ABS 11/4DN32 | 18.89 | EUR | 2021-10-01 | 1 | 0.026 | ST | 0 | 0 | 0 | 233542999 | 233542 | 233 | I280 | 7612988489123 | Klebemuffe d 40 mm, Zoll 1 1/4 inch | 37010491 |  |  | 10 | 39174000 | CH
169480805 | ANSCHL TEIL ABS 11/2DN40 | 24.45 | EUR | 2021-10-01 | 1 | 0.052 | ST | 0 | 0 | 0 | 233542999 | 233542 | 233 | I280 | 7612988489130 | Klebemuffe d 50 mm, Zoll 1 1/2 inch | 37010491 |  |  | 10 | 39174000 | CH
169480806 | ANSCHL TEIL ABS 2"DN50 | 42.04 | EUR | 2021-10-01 | 1 | 0.1 | ST | 0 | 0 | 0 | 233542999 | 233542 | 233 | I280 | 7612988489147 | Klebemuffe d 63 mm, Zoll 2 inch | 37010491 |  |  | 10 | 39174000 | CH
169480808 | ANSCHL TEIL ABS D90DN80 | 104.76 | EUR | 2021-10-01 | 1 | 0.3 | ST | 0 | 0 | 0 | 233542999 | 233542 | 233 | I280 | 7612988679371 | Klebemuffe d 90 mm, Zoll 3 inch | 37010491 |  |  | 10 | 39174000 | CH
169480809 | ANSCHL TEIL ABS D110DN100 | 125.88 | EUR | 2021-10-01 | 1 | 0.446 | ST | 0 | 0 | 0 | 233542999 | 233542 | 233 | I280 | 7612988679388 | Klebemuffe d 110 mm, Zoll 4 inch | 37010491 |  |  | 10 | 39174000 | CH
169480900 | Kugel Set ABS/EPDM d16-20 | 42.92 | EUR | 2021-10-01 | 1 | 0.013 | ST | 1 | 0 | 0 | 233542998 | 233542 | 233 | I280 | 7612988522479 | Kugel Set d 16 mm, Zoll 3/8 inch | 37010491 |  |  | 7 | 84819000 | CH
169480901 | KUGEL SET 546 ABS/EPDM DN20 | 64.66 | EUR | 2021-10-01 | 1 | 0.02 | ST | 1 | 0 | 0 | 233542998 | 233542 | 233 | I280 | 7612988522486 | Kugel Set d 25 mm, Zoll 3/4 inch | 37010491 |  |  | 15 | 84819090 | CH
169480902 | KUGEL SET ABS/EPDM D32DN25 | 54.94 | EUR | 2021-10-01 | 1 | 0.035 | ST | 1 | 0 | 0 | 233542998 | 233542 | 233 | I280 | 7612988522493 | Kugel Set d 32 mm, Zoll 1 inch | 37010491 |  |  | 5 | 84819000 | CH
169480903 | KUGEL SET 546 ABS/EPDM DN32 | 65.95 | EUR | 2021-10-01 | 1 | 0.065 | ST | 1 | 0 | 0 | 233542998 | 233542 | 233 | I280 | 7612988522509 | Kugel Set d 40 mm, Zoll 1 1/4 inch | 37010491 |  |  | 5 | 84819000 | CH
169480904 | KUGEL SET 546 ABS/EPDM DN40 | 81.17 | EUR | 2021-10-01 | 1 | 0.1 | ST | 1 | 0 | 0 | 233542998 | 233542 | 233 | I280 | 7612988522516 | Kugel Set d 50 mm, Zoll 1 1/2 inch | 37010491 |  |  | 5 | 84819000 | CH
169480905 | KUGEL SET 546 ABS/EPDM DN50 | 112.17 | EUR | 2021-10-01 | 1 | 0.195 | ST | 1 | 0 | 0 | 233542998 | 233542 | 233 | I280 | 7612988522523 | Kugel Set d 63 mm, Zoll 2 inch | 37010491 |  |  | 5 | 84819000 | CH
169480906 | KUGEL SET 546 ABS/EPDM DN65 | 352.58 | EUR | 2021-10-01 | 1 | 0.388 | ST | 1 | 0 | 0 | 233542998 | 233542 | 233 | I280 | 7613185053445 | Kugel Set d 75 mm, Zoll 2 1/2 inch | 37010491 |  |  | 15 | 84819000 | CH
169480907 | KUGEL SET 546 ABS/EPDM DN80 | 249.84 | EUR | 2021-10-01 | 1 | 0.61 | ST | 1 | 0 | 0 | 233542998 | 233542 | 233 | I280 | 7613185053438 | Kugel Set d 90 mm, Zoll 3 inch | 37010491 |  |  | 5 | 84819000 | CH
169480908 | KUGEL SET 546 ABS/EPDM DN100 | 529.21 | EUR | 2021-10-01 | 1 | 1.014 | ST | 1 | 0 | 0 | 233542998 | 233542 | 233 | I280 | 7613185053414 | Kugel Set d 110 mm, Zoll 4 inch | 37010491 |  |  | 15 | 84819000 | CH
169480925 | ANSCHL TEIL ABS 3/8"DN10 | 40.34 | EUR | 2021-10-01 | 1 | 0.008 | ST | 0 | 0 | 0 | 233542999 | 233542 | 233 | I280 | 7612988522400 | Gewindemuffe Zoll 3/8 inch, DN 10 mm | 37010491 |  |  | 10 | 39174000 | CH
169480926 | ANSCHL TEIL ABS 1/2"DN15 | 44.28 | EUR | 2021-10-01 | 1 | 0.01 | ST | 0 | 0 | 0 | 233542999 | 233542 | 233 | I280 | 7612988522417 | Gewindemuffe Zoll 1/2 inch, DN 15 mm | 37010491 |  |  | 10 | 39174000 | CH
169480927 | ANSCHL TEIL ABS 3/4"DN20 | 37.68 | EUR | 2021-10-01 | 1 | 0.014 | ST | 0 | 0 | 0 | 233542999 | 233542 | 233 | I280 | 7612988522424 | Gewindemuffe Zoll 3/4 inch, DN 20 mm | 37010491 |  |  | 10 | 39174000 | CH
169480928 | ANSCHL TEIL ABS 1"DN25 | 55.13 | EUR | 2021-10-01 | 1 | 0.023 | ST | 0 | 0 | 0 | 233542999 | 233542 | 233 | I280 | 7612988522431 | Gewindemuffe Zoll 1 inch, DN 25 mm | 37010491 |  |  | 10 | 39174000 | CH
169480929 | ANSCHL TEIL ABS 11/4DN32 | 70.84 | EUR | 2021-10-01 | 1 | 0.035 | ST | 0 | 0 | 0 | 233542999 | 233542 | 233 | I280 | 7612988522448 | Gewindemuffe Zoll 1 1/4 inch, DN 32 mm | 37010491 |  |  | 10 | 39174000 | CH
169480930 | ANSCHL TEIL ABS 11/2DN40 | 84.19 | EUR | 2021-10-01 | 1 | 0.077 | ST | 0 | 0 | 0 | 233542999 | 233542 | 233 | I280 | 7612988522455 | Gewindemuffe Zoll 1 1/2 inch, DN 40 mm | 37010491 |  |  | 10 | 39174000 | CH
169480931 | ANSCHL TEIL ABS 2"DN50 | 93.99 | EUR | 2021-10-01 | 1 | 0.13 | ST | 0 | 0 | 0 | 233542999 | 233542 | 233 | I280 | 7612988522462 | Gewindemuffe Zoll 2 inch, DN 50 mm | 37010491 |  |  | 10 | 39174000 | CH
169481067 | ZENTRALTEIL 56X ABS/EPDM DN50 | 215.5 | EUR | 2021-10-01 | 1 | 0.113 | ST | 1 | 10 | 510 | 233564998 | 233564 | 233 | I280 | 7612988634387 | Innengehäuse d 63 mm, Zoll 2 inch | 37010391 |  |  | 5 | 84819000 | CH
169481068 | ZENTRALTEIL 56X ABS/EPDM DN65 | 226.79 | EUR | 2021-10-01 | 1 | 0.137 | ST | 1 | 10 | 510 | 233564998 | 233564 | 233 | I280 | 7612988634394 | Innengehäuse d 75 mm, Zoll 2 1/2 inch | 37010391 |  |  | 5 | 84819000 | CH
169481069 | ZENTRALTEIL 56X ABS/EPDM DN80 | 238.53 | EUR | 2021-10-01 | 1 | 0.194 | ST | 1 | 10 | 360 | 233564998 | 233564 | 233 | I280 | 7612988634400 | Innengehäuse d 90 mm, Zoll 3 inch | 37010391 |  |  | 5 | 84819000 | CH
169481070 | ZENTRALTEIL 56X ABS/EPDM DN100 | 250.27 | EUR | 2021-10-01 | 1 | 0.346 | ST | 1 | 0 | 0 | 233564998 | 233564 | 233 | I280 | 7612988634417 | Innengehäuse d 110 mm, Zoll 4 inch | 37010391 |  |  | 5 | 84819000 | CH
169481071 | ZENTRALTEIL 56X ABS/EPDM DN125 | 328.58 | EUR | 2021-10-01 | 1 | 0.51 | ST | 1 | 0 | 105 | 233564998 | 233564 | 233 | I280 | 7612988634424 | Innengehäuse d 140 mm, Zoll 5 inch | 37010391 |  |  | 5 | 84819000 | CH
169481072 | ZENTRALTEIL 56X ABS/EPDM DN150 | 395.33 | EUR | 2021-10-01 | 1 | 0.632 | ST | 1 | 0 | 72 | 233564998 | 233564 | 233 | I280 | 7612988634431 | Innengehäuse d 160 mm, Zoll 6 inch | 37010391 |  |  | 5 | 84819000 | CH
169481073 | ZENTRALTEIL 56X ABS/EPDM DN200 | 505.63 | EUR | 2021-10-01 | 1 | 1.085 | ST | 1 | 0 | 60 | 233564998 | 233564 | 233 | I280 | 7612988634448 | Innengehäuse d 225 mm, Zoll 8 inch | 37010391 |  |  | 5 | 84819000 | CH
169481202 | ZENTRALTEIL 543 ABS/EPDM DN10DN15 | 193.78 | EUR | 2021-10-01 | 1 | 0.12 | ST | 0 | 0 | 0 | 233728999 | 233728 | 233 | I280 | 7613185139330 | Zentralteil L-Bohrung d 16 mm, Zoll 3/8 inch | 37010491 |  |  | 5 | 84819000 | CH
169481203 | ZENTRALTEIL 543 ABS/EPDM DN20 | 244.09 | EUR | 2021-10-01 | 1 | 0.177 | ST | 0 | 0 | 0 | 233728999 | 233728 | 233 | I280 | 7613185139347 | Zentralteil L-Bohrung d 25 mm, Zoll 3/4 inch | 37010491 |  |  | 5 | 84819000 | CH
169481204 | ZENTRALTEIL 543 ABS/EPDM DN25 | 298.89 | EUR | 2021-10-01 | 1 | 0.267 | ST | 0 | 0 | 0 | 233728999 | 233728 | 233 | I280 | 7613185139354 | Zentralteil L-Bohrung d 32 mm, Zoll 1 inch | 37010491 |  |  | 5 | 84819000 | CH
169481205 | ZENTRALTEIL 543 ABS/EPDM DN32 | 324.28 | EUR | 2021-10-01 | 1 | 0.471 | ST | 0 | 0 | 0 | 233728999 | 233728 | 233 | I280 | 7613185139361 | Zentralteil L-Bohrung d 40 mm, Zoll 1 1/4 inch | 37010491 |  |  | 5 | 84819000 | CH
169481206 | ZENTRALTEIL 543 ABS/EPDM DN40 | 350.97 | EUR | 2021-10-01 | 1 | 0.699 | ST | 0 | 0 | 0 | 233728999 | 233728 | 233 | I280 | 7613185139378 | Zentralteil L-Bohrung d 50 mm, Zoll 1 1/2 inch | 37010491 |  |  | 5 | 84819000 | CH
169481207 | ZENTRALTEIL 543 ABS/EPDM DN50 | 376.14 | EUR | 2021-10-01 | 1 | 1.34 | ST | 0 | 0 | 0 | 233728999 | 233728 | 233 | I280 | 7613185139385 | Zentralteil L-Bohrung d 63 mm, Zoll 2 inch | 37010491 |  |  | 5 | 84819000 | CH
169481212 | ZENTRALTEIL 543 ABS/EPDM DN10DN15 | 209.52 | EUR | 2021-10-01 | 1 | 0.12 | ST | 0 | 0 | 0 | 233728999 | 233728 | 233 | I280 | 7613185139392 | Zentralteil T-Bohrung d 16 mm, Zoll 3/8 inch | 37010491 |  |  | 5 | 84819000 | CH
169481213 | ZENTRALTEIL 543 ABS/EPDM DN20 | 244.09 | EUR | 2021-10-01 | 1 | 0.175 | ST | 0 | 0 | 0 | 233728999 | 233728 | 233 | I280 | 7613185139408 | Zentralteil T-Bohrung d 25 mm, Zoll 3/4 inch | 37010491 |  |  | 5 | 84819000 | CH
169481214 | ZENTRALTEIL 543 ABS/EPDM DN25 | 298.89 | EUR | 2021-10-01 | 1 | 0.262 | ST | 0 | 0 | 0 | 233728999 | 233728 | 233 | I280 | 7613185139415 | Zentralteil T-Bohrung d 32 mm, Zoll 1 inch | 37010491 |  |  | 5 | 84819000 | CH
169481215 | ZENTRALTEIL 543 ABS/EPDM DN32 | 324.28 | EUR | 2021-10-01 | 1 | 0.462 | ST | 0 | 0 | 0 | 233728999 | 233728 | 233 | I280 | 7613185139422 | Zentralteil T-Bohrung d 40 mm, Zoll 1 1/4 inch | 37010491 |  |  | 5 | 84819000 | CH
169481216 | ZENTRALTEIL 543 ABS/EPDM DN40 | 350.97 | EUR | 2021-10-01 | 1 | 0.683 | ST | 0 | 0 | 0 | 233728999 | 233728 | 233 | I280 | 7613185139439 | Zentralteil T-Bohrung d 50 mm, Zoll 1 1/2 inch | 37010491 |  |  | 5 | 84819000 | CH
169481217 | ZENTRALTEIL 543 ABS/EPDM DN50 | 376.14 | EUR | 2021-10-01 | 1 | 1.306 | ST | 0 | 0 | 0 | 233728999 | 233728 | 233 | I280 | 7613185139453 | Zentralteil T-Bohrung d 63 mm, Zoll 2 inch | 37010491 |  |  | 5 | 84819000 | CH
169481222 | ZENTRALTEIL 543 ABS/EPDM L-V DN15 | 225.53 | EUR | 2021-10-01 | 1 | 0.079 | ST | 1 | 10 | 510 | 233728999 | 233728 | 233 | I280 | 7613185139446 | Zentralteil L-Bohrung d 20 mm, Zoll 3/8 inch | 37010491 |  |  | 5 | 84819000 | CH
169481223 | ZENTRALTEIL 543 ABS/EPDM DN20 | 262.43 | EUR | 2021-10-01 | 1 | 0.129 | ST | 1 | 10 | 360 | 233728999 | 233728 | 233 | I280 | 7613185139460 | Zentralteil L-Bohrung d 25 mm, Zoll 3/4 inch | 37010491 |  |  | 5 | 84819000 | CH
169481224 | ZENTRALTEIL 543 ABS/EPDM DN25 | 321.32 | EUR | 2021-10-01 | 1 | 0.181 | ST | 1 | 6 | 288 | 233728999 | 233728 | 233 | I280 | 7613185139484 | Zentralteil L-Bohrung d 32 mm, Zoll 1 inch | 37010491 |  |  | 5 | 84819000 | CH
169481225 | ZENTRALTEIL 543 ABS/EPDM DN32 | 348.63 | EUR | 2021-10-01 | 1 | 0.311 | ST | 1 | 6 | 144 | 233728999 | 233728 | 233 | I280 | 7613185139477 | Zentralteil L-Bohrung d 40 mm, Zoll 1 1/4 inch | 37010491 |  |  | 5 | 84819000 | CH
169481226 | ZENTRALTEIL 543 ABS/EPDM DN40 | 377.43 | EUR | 2021-10-01 | 1 | 0.435 | ST | 1 | 4 | 112 | 233728999 | 233728 | 233 | I280 | 7613185139491 | Zentralteil L-Bohrung d 50 mm, Zoll 1 1/2 inch | 37010491 |  |  | 5 | 84819000 | CH
169481227 | ZENTRALTEIL 543 ABS/EPDM DN50 | 404.74 | EUR | 2021-10-01 | 1 | 0.751 | ST | 1 | 0 | 0 | 233728999 | 233728 | 233 | I280 | 7613185139514 | Zentralteil L-Bohrung d 63 mm, Zoll 2 inch | 37010491 |  |  | 5 | 84819000 | CH
169481232 | ZENTRALTEIL 543 ABS/EPDM 3-V DN15 | 225.53 | EUR | 2021-10-01 | 1 | 0.079 | ST | 1 | 10 | 510 | 233728999 | 233728 | 233 | I280 | 7613185139507 | Zentralteil 3-Bein-Kugel d 20 mm, Zoll 1/2 inch | 37010491 |  |  | 5 | 84819000 | CH
169481233 | ZENTRALTEIL 543 ABS/EPDM DN20 | 262.43 | EUR | 2021-10-01 | 1 | 0.127 | ST | 1 | 10 | 360 | 233728999 | 233728 | 233 | I280 | 7613185139521 | Zentralteil 3-Bein-Kugel d 25 mm, Zoll 3/4 inch | 37010491 |  |  | 5 | 84819000 | CH
169481234 | ZENTRALTEIL 543 ABS/EPDM DN25 | 321.32 | EUR | 2021-10-01 | 1 | 0.176 | ST | 1 | 6 | 288 | 233728999 | 233728 | 233 | I280 | 7613185139538 | Zentralteil 3-Bein-Kugel d 32 mm, Zoll 1 inch | 37010491 |  |  | 5 | 84819000 | CH
169481235 | ZENTRALTEIL 543 ABS/EPDM DN32 | 348.63 | EUR | 2021-10-01 | 1 | 0.303 | ST | 1 | 6 | 144 | 233728999 | 233728 | 233 | I280 | 7613185139545 | Zentralteil 3-Bein-Kugel d 40 mm, Zoll 1 1/4 inch | 37010491 |  |  | 5 | 84819000 | CH
169481236 | ZENTRALTEIL 543 ABS/EPDM DN40 | 377.43 | EUR | 2021-10-01 | 1 | 0.419 | ST | 1 | 4 | 112 | 233728999 | 233728 | 233 | I280 | 7613185139569 | Zentralteil 3-Bein-Kugel d 50 mm, Zoll 1 1/2 inch | 37010491 |  |  | 5 | 84819000 | CH
169481237 | ZENTRALTEIL 543 ABS/EPDM DN50 | 404.74 | EUR | 2021-10-01 | 1 | 0.717 | ST | 1 | 0 | 0 | 233728999 | 233728 | 233 | I280 | 7613185139552 | Zentralteil 3-Bein-Kugel d 63 mm, Zoll 2 inch | 37010491 |  |  | 5 | 84819000 | CH
169481282 | KUGEL SET 543 ABS/EPDM DN10DN15 | 133.54 | EUR | 2021-10-01 | 1 | 0.026 | ST | 1 | 0 | 0 | 233728999 | 233728 | 233 | I280 | 7613185140657 | Kugel Set L-Bohrung d 16 mm, Zoll 3/8 inch | 37010491 |  |  | 15 | 39174000 | CH
169481283 | KUGEL SET 543 ABS/EPDM DN20 | 154.69 | EUR | 2021-10-01 | 1 | 0.049 | ST | 1 | 0 | 0 | 233728999 | 233728 | 233 | I280 | 7613185140664 | Kugel Set L-Bohrung d 25 mm, Zoll 3/4 inch | 37010491 |  |  | 15 | 39174000 | CH
169481284 | KUGEL SET 543 ABS/EPDM L-H DN25 | 157.45 | EUR | 2021-10-01 | 1 | 0.066 | ST | 1 | 0 | 0 | 233728999 | 233728 | 233 | I280 | 7613185140671 | Kugel Set L-Bohrung d 32 mm, Zoll 1 inch | 37010491 |  |  | 15 | 39174000 | CH
169481285 | KUGEL SET 543 ABS/EPDM L-H DN32 | 166.62 | EUR | 2021-10-01 | 1 | 0.114 | ST | 1 | 0 | 0 | 233728999 | 233728 | 233 | I280 | 7613185140688 | Kugel Set L-Bohrung d 40 mm, Zoll 1 1/4 inch | 37010491 |  |  | 15 | 39174000 | CH
169481286 | KUGEL SET 543 ABS/EPDM L-H DN40 | 191.59 | EUR | 2021-10-01 | 1 | 0.17 | ST | 1 | 0 | 0 | 233728999 | 233728 | 233 | I280 | 7613185140695 | Kugel Set L-Bohrung d 50 mm, Zoll 1 1/2 inch | 37010491 |  |  | 15 | 84819000 | CH
169481287 | KUGEL SET 543 ABS/EPDM L-H DN50 | 205.02 | EUR | 2021-10-01 | 1 | 0.282 | ST | 1 | 0 | 0 | 233728999 | 233728 | 233 | I280 | 7613185140701 | Kugel Set L-Bohrung d 63 mm, Zoll 2 inch | 37010491 |  |  | 15 | 39174000 | CH
169481292 | Kugel Set 543 ABS/EPDM DN10DN15 | 133.54 | EUR | 2021-10-01 | 1 | 0.025 | ST | 1 | 0 | 0 | 233728999 | 233728 | 233 | I280 | 7613185140718 | Kugel Set T-Bohrung d 16 - 20 mm, Size 3/8 - 1/2 inch | 37010491 |  |  | 10 | 39174000 | CH
169481293 | Kugel Set 543 ABS/EPDM DN20 | 154.69 | EUR | 2021-10-01 | 1 | 0.048 | ST | 1 | 0 | 0 | 233728999 | 233728 | 233 | I280 | 7613185140725 | Kugel Set T-Bohrung d 25 mm, Size 3/4 inch | 37010491 |  |  | 10 | 39174000 | CH
169481294 | Kugel Set 543 ABS/EPDM T-H DN25 | 157.45 | EUR | 2021-10-01 | 1 | 0.06 | ST | 1 | 0 | 0 | 233728999 | 233728 | 233 | I280 | 7613185140732 | Kugel Set T-Bohrung d 32 mm, Size 1 inch | 37010491 |  |  | 10 | 39174000 | CH
169481295 | Kugel Set 543 ABS/EPDM T-H DN32 | 166.62 | EUR | 2021-10-01 | 1 | 0.105 | ST | 1 | 0 | 0 | 233728999 | 233728 | 233 | I280 | 7613185140749 | Kugel Set T-Bohrung d 40 mm, Size 1 1/4 inch | 37010491 |  |  | 10 | 39174000 | CH
169481296 | Kugel Set 543 ABS/EPDM T-H DN40 | 191.59 | EUR | 2021-10-01 | 1 | 0.154 | ST | 1 | 0 | 0 | 233728999 | 233728 | 233 | I280 | 7613185140756 | Kugel Set T-Bohrung d 50 mm, Size 1 1/2 inch | 37010491 |  |  | 10 | 84819000 | CH
169481297 | Kugel Set 543 ABS/EPDM T-H DN50 | 205.02 | EUR | 2021-10-01 | 1 | 0.247 | ST | 1 | 0 | 0 | 233728999 | 233728 | 233 | I280 | 7613185140763 | Kugel Set T-Bohrung d 63 mm, Size 2 inch | 37010491 |  |  | 10 | 39174000 | CH
169481322 | UNTERTEIL 514 ABS D16-20 | 104.21 | EUR | 2021-10-01 | 1 | 0.081 | ST | 1 | 0 | 0 | 233778998 | 233778 | 233 | I280 | 0 | Unterteil d 20 mm, Zoll 1/2 inch | 37010291 |  |  | 5 | 84819000 | CH
169481323 | Unterteil 514 ABS d25DN20 | 118.62 | EUR | 2021-10-01 | 1 | 0.134 | ST | 1 | 0 | 0 | 233778998 | 233778 | 233 | I280 | 0 | Unterteil d 25 mm, Zoll 3/4 inch | 37010291 |  |  | >10 | 84819000 | CH
169481325 | UNTERTEIL 514 ABS D40DN32 | 151.91 | EUR | 2021-10-01 | 1 | 0.285 | ST | 1 | 0 | 0 | 233778998 | 233778 | 233 | I280 | 0 | Unterteil d 40 mm, Zoll 1 1/4 inch | 37010291 |  |  | 5 | 84819000 | CH
169481326 | Unterteil 514 ABS d50DN40 | 184.99 | EUR | 2021-10-01 | 1 | 0.44 | ST | 1 | 0 | 0 | 233778998 | 233778 | 233 | I280 | 0 | Unterteil d 50 mm, Zoll 1 1/2 inch | 37010291 |  |  | >10 | 84819000 | CH
169481327 | Unterteil 514 ABS d63DN50 | 232.33 | EUR | 2021-10-01 | 1 | 0.788 | ST | 1 | 0 | 0 | 233778998 | 233778 | 233 | I280 | 0 | Unterteil d 63 mm, Zoll 2 inch | 37010291 |  |  | >10 | 84819000 | CH
169481862 | UNTERTEIL 515 ABS D20DN15 | 99.22 | EUR | 2021-10-01 | 1 | 0.089 | ST | 1 | 0 | 0 | 233778998 | 233778 | 233 | I280 | 7613185276417 | Unterteil mit Stutzen d 20 mm, DN 15 mm | 37010291 |  |  | 5 | 84819000 | CH
169481863 | UNTERTEIL 515 ABS D25DN20 | 111.81 | EUR | 2021-10-01 | 1 | 0.14 | ST | 1 | 0 | 0 | 233778998 | 233778 | 233 | I280 | 7613185276424 | Unterteil mit Stutzen d 25 mm, DN 20 mm | 37010291 |  |  | 5 | 84819000 | CH
169481864 | UNTERTEIL 515 ABS D32DN25 | 121.63 | EUR | 2021-10-01 | 1 | 0.187 | ST | 1 | 10 | 360 | 233778998 | 233778 | 233 | I280 | 7613185276431 | Unterteil mit Stutzen d 32 mm, DN 25 mm | 37010291 |  |  | 5 | 84819000 | CH
169481865 | UNTERTEIL 515 ABS D40DN32 | 144.01 | EUR | 2021-10-01 | 1 | 0.287 | ST | 1 | 0 | 0 | 233778998 | 233778 | 233 | I280 | 7613185276448 | Unterteil mit Stutzen d 40 mm, DN 32 mm | 37010291 |  |  | 5 | 84819000 | CH
169481866 | UNTERTEIL 515 ABS D50DN40 | 175.81 | EUR | 2021-10-01 | 1 | 0.455 | ST | 1 | 0 | 0 | 233778998 | 233778 | 233 | I280 | 7613185276455 | Unterteil mit Stutzen d 50 mm, DN 40 mm | 37010291 |  |  | 5 | 84819000 | CH
169481867 | UNTERTEIL 515 ABS D63DN50 | 222.95 | EUR | 2021-10-01 | 1 | 0.793 | ST | 1 | 4 | 112 | 233778998 | 233778 | 233 | I280 | 7613185276462 | Unterteil mit Stutzen d 63 mm, DN 50 mm | 37010291 |  |  | 5 | 84819000 | CH
169482151 | KUGEL-KEGEL 561+ ABS D16-D20 | 81.29 | EUR | 2021-10-01 | 1 | 0.004 | ST | 0 | 0 | 0 | 233988999 | 233988 | 233 | I280 | 0 | Kegel (7) d 16 mm, Zoll 3/8 inch | 37010991 |  |  | 5 | 84818099 | CH
169482152 | KUGEL-KEGEL 561+ ABS D25DN20 | 82.05 | EUR | 2021-10-01 | 1 | 0.007 | ST | 0 | 0 | 0 | 233988999 | 233988 | 233 | I280 | 0 | Kegel (7) d 25 mm, Zoll 3/4 inch | 37010991 |  |  | 5 | 84818099 | CH
169482153 | KUGEL-KEGEL 561+ ABS D32DN25 | 86.74 | EUR | 2021-10-01 | 1 | 0.014 | ST | 0 | 0 | 0 | 233988999 | 233988 | 233 | I280 | 0 | Kegel (7) d 32 mm, Zoll 1 inch | 37010991 |  |  | 5 | 84818099 | CH
169482154 | KUGEL-KEGEL 561+ ABS D40DN32 | 96.64 | EUR | 2021-10-01 | 1 | 0.028 | ST | 0 | 0 | 0 | 233988999 | 233988 | 233 | I280 | 0 | Kegel (7) d 40 mm, Zoll 1 1/4 inch | 37010991 |  |  | 5 | 84818099 | CH
169482155 | KUGEL-KEGEL 561+ ABS D50DN40 | 106.36 | EUR | 2021-10-01 | 1 | 0.051 | ST | 0 | 0 | 0 | 233988999 | 233988 | 233 | I280 | 0 | Kegel (7) d 50 mm, Zoll 1 1/2 inch | 37010991 |  |  | 5 | 84818099 | CH
169482156 | KUGEL-KEGEL 561+ ABS D63DN50 | 170.68 | EUR | 2021-10-01 | 1 | 0.08 | ST | 0 | 0 | 0 | 233988999 | 233988 | 233 | I280 | 0 | Kegel (7) d 63 mm, Zoll 2 inch | 37010991 |  |  | 5 | 84818099 | CH
169482157 | KUGEL-KEGEL 561+ ABS D75DN65 | 210.79 | EUR | 2021-10-01 | 1 | 0.175 | ST | 0 | 0 | 0 | 233988999 | 233988 | 233 | I280 | 0 | Kegel (7) d 75 mm, Zoll 2 1/2 inch | 37010991 |  |  | 5 | 84818099 | CH
169482158 | KUGEL-KEGEL 561+ ABS D90DN80 | 250.9 | EUR | 2021-10-01 | 1 | 0.305 | ST | 0 | 0 | 0 | 233988999 | 233988 | 233 | I280 | 0 | Kegel (7) d 90 mm, Zoll 3 inch | 37010991 |  |  | 5 | 84818099 | CH
169482159 | KUGEL-KEGEL 561+ ABS D110DN100 | 291.21 | EUR | 2021-10-01 | 1 | 0.535 | ST | 0 | 0 | 0 | 233988999 | 233988 | 233 | I280 | 0 | Kegel (7) d 110 mm, Zoll 4 inch | 37010991 |  |  | 5 | 84818099 | CH
169485201 | ZENTRALTEIL 561 ABS/EPDM DN10-DN15 | 113.49 | EUR | 2021-10-01 | 1 | 0.05 | ST | 1 | 10 | 800 | 233988999 | 233988 | 233 | I280 | 7613185336654 | Zentralteil ohne Feder d 16 mm, Zoll 3/8 inch | 37010891 |  |  | 5 | 84819000 | CH
169485202 | ZENTRALTEIL 561 ABS/EPDM DN20 | 133.13 | EUR | 2021-10-01 | 1 | 0.13 | ST | 1 | 10 | 800 | 233988999 | 233988 | 233 | I280 | 7613185336661 | Zentralteil ohne Feder d 25 mm, Zoll 3/4 inch | 37010891 |  |  | 5 | 84819000 | CH
169485203 | ZENTRALTEIL 561 ABS/EPDM DN25 | 143.17 | EUR | 2021-10-01 | 1 | 0.12 | ST | 1 | 10 | 800 | 233988999 | 233988 | 233 | I280 | 7613185336678 | Zentralteil ohne Feder d 32 mm, Zoll 1 inch | 37010891 |  |  | 5 | 84819000 | CH
169485204 | ZENTRALTEIL 561 ABS/EPDM DN32 | 173.01 | EUR | 2021-10-01 | 1 | 0.2 | ST | 1 | 10 | 800 | 233988999 | 233988 | 233 | I280 | 7613185336685 | Zentralteil ohne Feder d 40 mm, Zoll 1 1/4 inch | 37010891 |  |  | 5 | 84819000 | CH
169485205 | ZENTRALTEIL 561 ABS/EPDM DN40 | 214.21 | EUR | 2021-10-01 | 1 | 0.3 | ST | 1 | 10 | 510 | 233988999 | 233988 | 233 | I280 | 7613185336692 | Zentralteil ohne Feder d 50 mm, Zoll 1 1/2 inch | 37010891 |  |  | 5 | 84819000 | CH
169485206 | ZENTRALTEIL 561 ABS/EPDM DN50 | 303.16 | EUR | 2021-10-01 | 1 | 0.54 | ST | 1 | 10 | 360 | 233988999 | 233988 | 233 | I280 | 7613185336715 | Zentralteil ohne Feder d 63 mm, Zoll 2 inch | 37010891 |  |  | 5 | 84819000 | CH
169485207 | ZENTRALTEIL 561 ABS/EPDM DN65 | 606.14 | EUR | 2021-10-01 | 1 | 1.2 | ST | 1 | 6 | 288 | 233988999 | 233988 | 233 | I280 | 7613185336708 | Zentralteil ohne Feder d 75 mm, Zoll 2 1/2 inch | 37010891 |  |  | 5 | 84819000 | CH
169485208 | ZENTRALTEIL 561 ABS/EPDM DN80 | 757.61 | EUR | 2021-10-01 | 1 | 1.92 | ST | 1 | 6 | 144 | 233988999 | 233988 | 233 | I280 | 7613185336722 | Zentralteil ohne Feder d 90 mm, Zoll 3 inch | 37010891 |  |  | 5 | 84819000 | CH
169485209 | ZENTRALTEIL 561 ABS/EPDM DN100 | 909.1 | EUR | 2021-10-01 | 1 | 3.15 | ST | 1 | 4 | 112 | 233988999 | 233988 | 233 | I280 | 7613185336746 | Zentralteil ohne Feder d 110 mm, Zoll 4 inch | 37010891 |  |  | 5 | 84819000 | CH
169485221 | ZENTRALTEIL 562S ABS/EPDM DN10-DN15 | 130.35 | EUR | 2021-10-01 | 1 | 0.05 | ST | 1 | 10 | 800 | 233988999 | 233988 | 233 | I280 | 7613185336753 | Zentralteil mit Feder d 16 mm, Zoll 3/8 inch | 37010891 |  |  | 5 | 84819000 | CH
169485222 | ZENTRALTEIL 562S ABS/EPDM DN20 | 152.34 | EUR | 2021-10-01 | 1 | 0.14 | ST | 1 | 10 | 800 | 233988999 | 233988 | 233 | I280 | 7613185336760 | Zentralteil mit Feder d 25 mm, Zoll 3/4 inch | 37010891 |  |  | 5 | 84819000 | CH
169485223 | ZENTRALTEIL 562S ABS/EPDM DN25 | 164.09 | EUR | 2021-10-01 | 1 | 0.13 | ST | 1 | 10 | 800 | 233988999 | 233988 | 233 | I280 | 7613185336777 | Zentralteil mit Feder d 32 mm, Zoll 1 inch | 37010891 |  |  | 5 | 84819000 | CH
169485224 | ZENTRALTEIL 562S ABS/EPDM DN32 | 197.78 | EUR | 2021-10-01 | 1 | 0.22 | ST | 1 | 10 | 800 | 233988999 | 233988 | 233 | I280 | 7613185336784 | Zentralteil mit Feder d 40 mm, Zoll 1 1/4 inch | 37010891 |  |  | 5 | 84819000 | CH
169485225 | ZENTRALTEIL 562S ABS/EPDM DN40 | 245.16 | EUR | 2021-10-01 | 1 | 0.33 | ST | 1 | 10 | 510 | 233988999 | 233988 | 233 | I280 | 7613185336791 | Zentralteil mit Feder d 50 mm, Zoll 1 1/2 inch | 37010891 |  |  | 5 | 84819000 | CH
169485226 | ZENTRALTEIL 562S ABS/EPDM DN50 | 347.13 | EUR | 2021-10-01 | 1 | 0.59 | ST | 1 | 10 | 360 | 233988999 | 233988 | 233 | I280 | 7613185336814 | Zentralteil mit Feder d 63 mm, Zoll 2 inch | 37010891 |  |  | 5 | 84819000 | CH
169485227 | ZENTRALTEIL 562S ABS/EPDM DN65 | 694.06 | EUR | 2021-10-01 | 1 | 1.31 | ST | 1 | 6 | 288 | 233988999 | 233988 | 233 | I280 | 7613185336807 | Zentralteil mit Feder d 75 mm, Zoll 2 1/2 inch | 37010891 |  |  | 5 | 84819000 | CH
169485228 | ZENTRALTEIL 562 ABS/EPDM DN80 | 867.73 | EUR | 2021-10-01 | 1 | 2.1 | ST | 1 | 6 | 144 | 233988999 | 233988 | 233 | I280 | 7613185336821 | Zentralteil mit Feder d 90 mm, Zoll 3 inch | 37010891 |  |  | 5 | 84819000 | CH
169485229 | ZENTRALTEIL 562 ABS/EPDM DN100 | 1040.95 | EUR | 2021-10-01 | 1 | 3.45 | ST | 1 | 4 | 112 | 233988999 | 233988 | 233 | I280 | 7613185336838 | Zentralteil mit Feder d 110 mm, Zoll 4 inch | 37010891 |  |  | 5 | 84819000 | CH
169485261 | ZENTRALTEIL 591 ABS/EPDM DN10-DN15 | 170.07 | EUR | 2021-10-01 | 1 | 0.05 | ST | 1 | 10 | 800 | 233988999 | 233988 | 233 | I280 | 7613185354351 | Zentralteil ohne Feder d 16 mm, Zoll 3/8 inch | 37010991 |  |  | 5 | 84819000 | CH
169485262 | ZENTRALTEIL 591 ABS/EPDM DN20 | 232.57 | EUR | 2021-10-01 | 1 | 0.13 | ST | 1 | 10 | 800 | 233988999 | 233988 | 233 | I280 | 7613185354375 | Zentralteil ohne Feder d 25 mm, Zoll 3/4 inch | 37010991 |  |  | 5 | 84819000 | CH
169485263 | ZENTRALTEIL 591 ABS/EPDM DN25 | 286.31 | EUR | 2021-10-01 | 1 | 0.12 | ST | 1 | 10 | 800 | 233988999 | 233988 | 233 | I280 | 7613185354368 | Zentralteil ohne Feder d 32 mm, Zoll 1 inch | 37010991 |  |  | 5 | 84819000 | CH
169485264 | ZENTRALTEIL 591 ABS/EPDM DN32 | 345.64 | EUR | 2021-10-01 | 1 | 0.2 | ST | 1 | 10 | 800 | 233988999 | 233988 | 233 | I280 | 7613185354399 | Zentralteil ohne Feder d 40 mm, Zoll 1 1/4 inch | 37010991 |  |  | 5 | 84819000 | CH
169485265 | ZENTRALTEIL 591 ABS/EPDM DN40 | 534.87 | EUR | 2021-10-01 | 1 | 0.3 | ST | 1 | 10 | 510 | 233988999 | 233988 | 233 | I280 | 7613185354382 | Zentralteil ohne Feder d 50 mm, Zoll 1 1/2 inch | 37010991 |  |  | 5 | 84819000 | CH
169485266 | ZENTRALTEIL 591 ABS/EPDM DN50 | 757.61 | EUR | 2021-10-01 | 1 | 0.54 | ST | 1 | 10 | 360 | 233988999 | 233988 | 233 | I280 | 7613185354412 | Zentralteil ohne Feder d 63 mm, Zoll 2 inch | 37010991 |  |  | 5 | 84819000 | CH
169485267 | ZENTRALTEIL 591 ABS/EPDM DN65 | 1214 | EUR | 2021-10-01 | 1 | 1.2 | ST | 1 | 6 | 288 | 233988999 | 233988 | 233 | I280 | 7613185354405 | Zentralteil ohne Feder d 75 mm, Zoll 2 1/2 inch | 37010991 |  |  | 5 | 84819000 | CH
169485268 | ZENTRALTEIL 591 ABS/EPDM DN80 | 1516.97 | EUR | 2021-10-01 | 1 | 1.92 | ST | 1 | 6 | 144 | 233988999 | 233988 | 233 | I280 | 7613185354436 | Zentralteil ohne Feder d 90 mm, Zoll 3 inch | 37010991 |  |  | 5 | 84819000 | CH
169485269 | ZENTRALTEIL 591 ABS/EPDM DN100 | 1819.94 | EUR | 2021-10-01 | 1 | 3.15 | ST | 1 | 4 | 112 | 233988999 | 233988 | 233 | I280 | 7613185354429 | Zentralteil ohne Feder d 110 mm, Zoll 4 inch | 37010991 |  |  | 5 | 84819000 | CH
169485281 | ZENTRALTEIL 595 ABS/EPDM DN10-DN15 | 195.42 | EUR | 2021-10-01 | 1 | 0.05 | ST | 1 | 10 | 800 | 233988999 | 233988 | 233 | I280 | 7613185353620 | Zentralteil mit Feder d 16 mm, Zoll 3/8 inch | 37010991 |  |  | 5 | 84819000 | CH
169485282 | ZENTRALTEIL 595 ABS/EPDM DN20 | 266.49 | EUR | 2021-10-01 | 1 | 0.14 | ST | 1 | 10 | 800 | 233988999 | 233988 | 233 | I280 | 7613185353637 | Zentralteil mit Feder d 25 mm, Zoll 3/4 inch | 37010991 |  |  | 5 | 84819000 | CH
169485283 | ZENTRALTEIL 595 ABS/EPDM DN25 | 327.7 | EUR | 2021-10-01 | 1 | 0.13 | ST | 1 | 10 | 800 | 233988999 | 233988 | 233 | I280 | 7613185353644 | Zentralteil mit Feder d 32 mm, Zoll 1 inch | 37010991 |  |  | 5 | 84819000 | CH
169485284 | ZENTRALTEIL 595 ABS/EPDM DN32 | 395.33 | EUR | 2021-10-01 | 1 | 0.22 | ST | 1 | 10 | 800 | 233988999 | 233988 | 233 | I280 | 7613185353651 | Zentralteil mit Feder d 40 mm, Zoll 1 1/4 inch | 37010991 |  |  | 5 | 84819000 | CH
169485285 | ZENTRALTEIL 595 ABS/EPDM DN40 | 612.33 | EUR | 2021-10-01 | 1 | 0.33 | ST | 1 | 10 | 510 | 233988999 | 233988 | 233 | I280 | 7613185353668 | Zentralteil mit Feder d 50 mm, Zoll 1 1/2 inch | 37010991 |  |  | 5 | 84819000 | CH
169485286 | ZENTRALTEIL 595 ABS/EPDM DN50 | 867.73 | EUR | 2021-10-01 | 1 | 0.59 | ST | 1 | 10 | 360 | 233988999 | 233988 | 233 | I280 | 7613185353682 | Zentralteil mit Feder d 63 mm, Zoll 2 inch | 37010991 |  |  | 5 | 84819000 | CH
169485287 | ZENTRALTEIL 595 ABS/EPDM DN65 | 1388.95 | EUR | 2021-10-01 | 1 | 1.31 | ST | 1 | 6 | 288 | 233988999 | 233988 | 233 | I280 | 7613185353675 | Zentralteil mit Feder d 75 mm, Zoll 2 1/2 inch | 37010991 |  |  | 5 | 84819000 | CH
169485288 | ZENTRALTEIL 595 ABS/EPDM DN80 | 1736.71 | EUR | 2021-10-01 | 1 | 2.1 | ST | 1 | 6 | 144 | 233988999 | 233988 | 233 | I280 | 7613185353699 | Zentralteil mit Feder d 90 mm, Zoll 3 inch | 37010991 |  |  | 5 | 84819000 | CH
169485289 | ZENTRALTEIL 595 ABS/EPDM DN100 | 2084.48 | EUR | 2021-10-01 | 1 | 3.45 | ST | 1 | 4 | 112 | 233988999 | 233988 | 233 | I280 | 7613185353705 | Zentralteil mit Feder d 110 mm, Zoll 4 inch | 37010991 |  |  | 5 | 84819000 | CH
169487562 | Zentralteil 546 Pro ABS DN10-DN15 | 137 | EUR | 2021-10-01 | 1 | 0.095 | ST | 1 | 0 | 0 | 233542998 | 233542 | 233 | I280 | 7613185746897 | Zentralteil 546 Pro ABS DN10-DN15 | 37010491 |  |  | 10 |  | CH
169487563 | Zentralteil 546 Pro ABS/EPDM DN20 | 155.56 | EUR | 2021-10-01 | 1 | 0.15 | ST | 1 | 0 | 0 | 233542998 | 233542 | 233 | I280 | 7613185746903 | Zentralteil 546 Pro ABS/EPDM DN20 | 37010491 |  |  | 10 |  | CH
169487564 | Zentralteil 546 Pro ABS/EPDM DN25 | 194.78 | EUR | 2021-10-01 | 1 | 0.22 | ST | 1 | 0 | 0 | 233542998 | 233542 | 233 | I280 | 7613185746910 | Zentralteil 546 Pro ABS/EPDM DN25 | 37010491 |  |  | 10 |  | CH
169487565 | Zentralteil 546 Pro ABS/EPDM DN32 | 249.63 | EUR | 2021-10-01 | 1 | 0.39 | ST | 1 | 0 | 0 | 233542998 | 233542 | 233 | I280 | 7613185746927 | Zentralteil 546 Pro ABS/EPDM DN32 | 37010491 |  |  | 10 |  | CH
169487566 | Zentralteil 546 Pro ABS/EPDM DN40 | 320.66 | EUR | 2021-10-01 | 1 | 0.51 | ST | 1 | 0 | 0 | 233542998 | 233542 | 233 | I280 | 7613185746934 | Zentralteil 546 Pro ABS/EPDM DN40 | 37010491 |  |  | 10 |  | CH
169487567 | Zentralteil 546 Pro ABS/EPDM DN50 | 394.5 | EUR | 2021-10-01 | 1 | 0.895 | ST | 1 | 0 | 0 | 233542998 | 233542 | 233 | I280 | 7613185746941 | Zentralteil 546 Pro ABS/EPDM DN50 | 37010491 |  |  | 10 |  | CH
169514012 | MEMBRANVENTIL 514 ABS/EPDM D20DN15 | 150.88 | EUR | 2021-10-01 | 1 | 0.355 | ST | 1 | 10 | 360 | 233778020 | 233778 | 233 | I280 | 7613185196623 | Membranventil Typ 514 ABS Mit Klebemuffen metrisch d 20 mm, DN 15 mm | 37011801 |  |  | 10 | 84818087 | CH
169514013 | MEMBRANVENTIL 514 ABS/EPDM D25DN20 | 176.75 | EUR | 2021-10-01 | 1 | 0.365 | ST | 1 | 6 | 288 | 233778020 | 233778 | 233 | I280 | 7613185196630 | Membranventil Typ 514 ABS Mit Klebemuffen metrisch d 25 mm, DN 20 mm | 37011801 |  |  | 10 | 84818087 | CH
169514014 | MEMBRANVENTIL 514 ABS/EPDM D32DN25 | 221.29 | EUR | 2021-10-01 | 1 | 1.061 | ST | 1 | 6 | 288 | 233778020 | 233778 | 233 | I280 | 7613185196647 | Membranventil Typ 514 ABS Mit Klebemuffen metrisch d 32 mm, DN 25 mm | 37011801 |  |  | 10 | 84818087 | CH
169514015 | MEMBRANVENTIL 514 ABS/EPDM D40DN32 | 268.18 | EUR | 2021-10-01 | 1 | 1.338 | ST | 1 | 8 | 144 | 233778020 | 233778 | 233 | I280 | 7613185196654 | Membranventil Typ 514 ABS Mit Klebemuffen metrisch d 40 mm, DN 32 mm | 37011801 |  |  | 10 | 84818087 | CH
169514016 | MEMBRANVENTIL 514 ABS/EPDM D50DN40 | 353.11 | EUR | 2021-10-01 | 1 | 1.408 | ST | 1 | 8 | 96 | 233778020 | 233778 | 233 | I280 | 7613185196661 | Membranventil Typ 514 ABS Mit Klebemuffen metrisch d 50 mm, DN 40 mm | 37011801 |  |  | 10 | 84818087 | CH
169514017 | MEMBRANVENTIL 514 ABS/EPDM D63DN50 | 536.01 | EUR | 2021-10-01 | 1 | 2.23 | ST | 1 | 0 | 0 | 233778020 | 233778 | 233 | I280 | 7613185196685 | Membranventil Typ 514 ABS Mit Klebemuffen metrisch d 63 mm, DN 50 mm | 37011801 |  |  | 10 | 84818087 | CH
169515012 | MEMBRANVENTIL 515 ABS/EPDM D20DN15 | 120.82 | EUR | 2021-10-01 | 1 | 0.308 | ST | 1 | 10 | 360 | 233778010 | 233778 | 233 | I280 | 7613185196982 | Membranventil Typ 515 ABS Mit Klebestutzen metrisch d 20 mm, DN 15 mm | 37011801 |  |  | 10 | 84818087 | CH
169515013 | MEMBRANVENTIL 515 ABS/EPDM D25DN20 | 141.5 | EUR | 2021-10-01 | 1 | 0.4 | ST | 1 | 6 | 288 | 233778010 | 233778 | 233 | I280 | 7613185196999 | Membranventil Typ 515 ABS Mit Klebestutzen metrisch d 25 mm, DN 20 mm | 37011801 |  |  | 10 | 84818087 | CH
169515014 | MEMBRANVENTIL 515 ABS/EPDM D32DN25 | 177.08 | EUR | 2021-10-01 | 1 | 0.509 | ST | 1 | 6 | 288 | 233778010 | 233778 | 233 | I280 | 7613185197002 | Membranventil Typ 515 ABS Mit Klebestutzen metrisch d 32 mm, DN 25 mm | 37011801 |  |  | 10 | 84818087 | CH
169515015 | MEMBRANVENTIL 515 ABS/EPDM D40DN32 | 214.61 | EUR | 2021-10-01 | 1 | 1.143 | ST | 1 | 6 | 144 | 233778010 | 233778 | 233 | I280 | 7613185197019 | Membranventil Typ 515 ABS Mit Klebestutzen metrisch d 40 mm, DN 32 mm | 37011801 |  |  | 10 | 84818087 | CH
169515016 | MEMBRANVENTIL 515 ABS/EPDM D50DN40 | 282.51 | EUR | 2021-10-01 | 1 | 2.112 | ST | 1 | 8 | 96 | 233778010 | 233778 | 233 | I280 | 7613185197026 | Membranventil Typ 515 ABS Mit Klebestutzen metrisch d 50 mm, DN 40 mm | 37011801 |  |  | 10 | 84818087 | CH
169515017 | MEMBRANVENTIL 515 ABS/EPDM D63DN50 | 428.89 | EUR | 2021-10-01 | 1 | 1.805 | ST | 1 | 0 | 0 | 233778010 | 233778 | 233 | I280 | 7613185197033 | Membranventil Typ 515 ABS Mit Klebestutzen metrisch d 63 mm, DN 50 mm | 37011801 |  |  | 10 | 84818087 | CH
169543002 | KUGELHAHN 543 ABS/EPDM L-H D20DN15 | 179.89 | EUR | 2021-10-01 | 1 | 0.174 | ST | 1 | 6 | 288 | 233728801 | 233728 | 233 | I280 | 7613185495573 | 3-Weg Kugelhahn Typ 543 ABS Horizontal/L-Bohrung Mit Klebemuffen metrisch d 20 mm, DN 15 mm | 37010405 |  |  | 10 | 84818081 | CH
169543003 | KUGELHAHN 543 ABS/EPDM L-H D25DN20 | 202.43 | EUR | 2021-10-01 | 1 | 0.276 | ST | 1 | 6 | 144 | 233728801 | 233728 | 233 | I280 | 7613185503155 | 3-Weg Kugelhahn Typ 543 ABS Horizontal/L-Bohrung Mit Klebemuffen metrisch d 25 mm, DN 20 mm | 37010405 |  |  | 10 | 84818081 | CH
169543004 | KUGELHAHN 543 ABS/EPDM L-H D32DN25 | 239.61 | EUR | 2021-10-01 | 1 | 0.403 | ST | 1 | 8 | 144 | 233728801 | 233728 | 233 | I280 | 7613185102921 | 3-Weg Kugelhahn Typ 543 ABS Horizontal/L-Bohrung Mit Klebemuffen metrisch d 32 mm, DN 25 mm | 37010405 |  |  | 10 | 84818081 | CH
169543005 | KUGELHAHN 543 ABS/EPDM L-H D40DN32 | 293.89 | EUR | 2021-10-01 | 1 | 0.707 | ST | 1 | 8 | 96 | 233728801 | 233728 | 233 | I280 | 7613185103140 | 3-Weg Kugelhahn Typ 543 ABS Horizontal/L-Bohrung Mit Klebemuffen metrisch d 40 mm, DN 32 mm | 37010405 |  |  | 10 | 84818081 | CH
169543006 | KUGELHAHN 543 ABS/EPDM L-H D50DN40 | 316.08 | EUR | 2021-10-01 | 1 | 1.059 | ST | 1 | 0 | 0 | 233728801 | 233728 | 233 | I280 | 7613185103386 | 3-Weg Kugelhahn Typ 543 ABS Horizontal/L-Bohrung Mit Klebemuffen metrisch d 50 mm, DN 40 mm | 37010405 |  |  | 10 | 84818081 | CH
169543007 | KUGELHAHN 543 ABS/EPDM L-H D63DN50 | 396.84 | EUR | 2021-10-01 | 1 | 2.062 | ST | 1 | 0 | 0 | 233728801 | 233728 | 233 | I280 | 7613185505180 | 3-Weg Kugelhahn Typ 543 ABS Horizontal/L-Bohrung Mit Klebemuffen metrisch d 63 mm, DN 50 mm | 37010405 |  |  | 10 | 84818081 | CH
169543041 | KUGELHAHN 543 ABS/EPDM L-H 3/8"DN10 | 184.39 | EUR | 2021-10-01 | 1 | 0.187 | ST | 1 | 6 | 288 | 233728801 | 233728 | 233 | I280 | 7613185509539 | 3-Weg Kugelhahn Typ 543 ABS Horizontal/L-Bohrung Mit Gewindemuffen Rp Rp 3/8 inch, DN 10 mm | 37010405 |  |  | 10 | 84818081 | CH
169543042 | KUGELHAHN 543 ABS/EPDM L-H 1/2"DN15 | 184.39 | EUR | 2021-10-01 | 1 | 0.192 | ST | 1 | 6 | 288 | 233728801 | 233728 | 233 | I280 | 7613185103416 | 3-Weg Kugelhahn Typ 543 ABS Horizontal/L-Bohrung Mit Gewindemuffen Rp Rp 1/2 inch, DN 15 mm | 37010405 |  |  | 10 | 84818081 | CH
169543043 | KUGELHAHN 543 ABS/EPDM L-H 3/4"DN20 | 206.94 | EUR | 2021-10-01 | 1 | 0.276 | ST | 1 | 6 | 144 | 233728801 | 233728 | 233 | I280 | 7613185506507 | 3-Weg Kugelhahn Typ 543 ABS Horizontal/L-Bohrung Mit Gewindemuffen Rp Rp 3/4 inch, DN 20 mm | 37010405 |  |  | 10 | 84818081 | CH
169543044 | KUGELHAHN 543 ABS/EPDM L-H 1"DN25 | 247.66 | EUR | 2021-10-01 | 1 | 0.42 | ST | 1 | 8 | 144 | 233728801 | 233728 | 233 | I280 | 7613185508365 | 3-Weg Kugelhahn Typ 543 ABS Horizontal/L-Bohrung Mit Gewindemuffen Rp Rp 1 inch, DN 25 mm | 37010405 |  |  | 10 | 84818081 | CH
169543045 | KUGELHAHN 543 ABS/EPDM L-H 11/4DN32 | 301.04 | EUR | 2021-10-01 | 1 | 0.716 | ST | 1 | 8 | 96 | 233728801 | 233728 | 233 | I280 | 7613185102860 | 3-Weg Kugelhahn Typ 543 ABS Horizontal/L-Bohrung Mit Gewindemuffen Rp Rp 1 1/4 inch, DN 32 mm | 37010405 |  |  | 10 | 84818081 | CH
169543046 | KUGELHAHN 543 ABS/EPDM L-H 11/2DN40 | 326.59 | EUR | 2021-10-01 | 1 | 1.061 | ST | 1 | 0 | 0 | 233728801 | 233728 | 233 | I280 | 7613185102907 | 3-Weg Kugelhahn Typ 543 ABS Horizontal/L-Bohrung Mit Gewindemuffen Rp Rp 1 1/2 inch, DN 40 mm | 37010405 |  |  | 10 | 84818081 | CH
169543047 | KUGELHAHN 543 ABS/EPDM L-H 2"DN50 | 410.19 | EUR | 2021-10-01 | 1 | 2.064 | ST | 1 | 0 | 0 | 233728801 | 233728 | 233 | I280 | 7613185493258 | 3-Weg Kugelhahn Typ 543 ABS Horizontal/L-Bohrung Mit Gewindemuffen Rp Rp 2 inch, DN 50 mm | 37010405 |  |  | 10 | 84818081 | CH
169543202 | KUGELHAHN 543 ABS/EPDM T-H D20DN15 | 179.89 | EUR | 2021-10-01 | 1 | 0.178 | ST | 1 | 6 | 288 | 233728801 | 233728 | 233 | I280 | 7613185489473 | 3-Weg Kugelhahn Typ 543 ABS Horizontal/T-Bohrung Mit Klebemuffen metrisch d 20 mm, DN 15 mm | 37010405 |  |  | 10 | 84818081 | CH
169543203 | KUGELHAHN 543 ABS/EPDM T-H D25DN20 | 202.43 | EUR | 2021-10-01 | 1 | 0.263 | ST | 1 | 6 | 144 | 233728801 | 233728 | 233 | I280 | 7613185103294 | 3-Weg Kugelhahn Typ 543 ABS Horizontal/T-Bohrung Mit Klebemuffen metrisch d 25 mm, DN 20 mm | 37010405 |  |  | 10 | 84818081 | CH
169543204 | KUGELHAHN 543 ABS/EPDM T-H D32DN25 | 239.61 | EUR | 2021-10-01 | 1 | 0.403 | ST | 1 | 8 | 144 | 233728801 | 233728 | 233 | I280 | 7613185497836 | 3-Weg Kugelhahn Typ 543 ABS Horizontal/T-Bohrung Mit Klebemuffen metrisch d 32 mm, DN 25 mm | 37010405 |  |  | 10 | 84818081 | CH
169543205 | KUGELHAHN 543 ABS/EPDM T-H D40DN32 | 293.89 | EUR | 2021-10-01 | 1 | 0.699 | ST | 1 | 8 | 96 | 233728801 | 233728 | 233 | I280 | 7613185103324 | 3-Weg Kugelhahn Typ 543 ABS Horizontal/T-Bohrung Mit Klebemuffen metrisch d 40 mm, DN 32 mm | 37010405 |  |  | 10 | 84818081 | CH
169543206 | KUGELHAHN 543 ABS/EPDM T-H D50DN40 | 316.08 | EUR | 2021-10-01 | 1 | 1.046 | ST | 1 | 0 | 0 | 233728801 | 233728 | 233 | I280 | 7613185478378 | 3-Weg Kugelhahn Typ 543 ABS Horizontal/T-Bohrung Mit Klebemuffen metrisch d 50 mm, DN 40 mm | 37010405 |  |  | 10 | 84818081 | CH
169543207 | KUGELHAHN 543 ABS/EPDM T-H D63DN50 | 396.84 | EUR | 2021-10-01 | 1 | 2.03 | ST | 1 | 0 | 0 | 233728801 | 233728 | 233 | I280 | 7613185103355 | 3-Weg Kugelhahn Typ 543 ABS Horizontal/T-Bohrung Mit Klebemuffen metrisch d 63 mm, DN 50 mm | 37010405 |  |  | 10 | 84818081 | CH
169543241 | KUGELHAHN 543 ABS/EPDM T-H 3/8"DN10 | 184.39 | EUR | 2021-10-01 | 1 | 0.186 | ST | 1 | 6 | 288 | 233728801 | 233728 | 233 | I280 | 7613185489503 | 3-Weg Kugelhahn Typ 543 ABS Horizontal/T-Bohrung Mit Gewindemuffen Rp Rp 3/8 inch, DN 10 mm | 37010405 |  |  | 10 | 84818081 | CH
169543242 | KUGELHAHN 543 ABS/EPDM T-H 1/2"DN15 | 184.39 | EUR | 2021-10-01 | 1 | 0.191 | ST | 1 | 6 | 288 | 233728801 | 233728 | 233 | I280 | 7613185103430 | 3-Weg Kugelhahn Typ 543 ABS Horizontal/T-Bohrung Mit Gewindemuffen Rp Rp 1/2 inch, DN 15 mm | 37010405 |  |  | 10 | 84818081 | CH
169543243 | KUGELHAHN 543 ABS/EPDM T-H 3/4"DN20 | 206.94 | EUR | 2021-10-01 | 1 | 0.274 | ST | 1 | 6 | 144 | 233728801 | 233728 | 233 | I280 | 7613185490288 | 3-Weg Kugelhahn Typ 543 ABS Horizontal/T-Bohrung Mit Gewindemuffen Rp Rp 3/4 inch, DN 20 mm | 37010405 |  |  | 10 | 84818081 | CH
169543244 | KUGELHAHN 543 ABS/EPDM T-H 1"DN25 | 247.66 | EUR | 2021-10-01 | 1 | 0.415 | ST | 1 | 8 | 144 | 233728801 | 233728 | 233 | I280 | 7613185482795 | 3-Weg Kugelhahn Typ 543 ABS Horizontal/T-Bohrung Mit Gewindemuffen Rp Rp 1 inch, DN 25 mm | 37010405 |  |  | 10 | 84818081 | CH
169543245 | KUGELHAHN 543 ABS/EPDM T-H 11/4DN32 | 301.04 | EUR | 2021-10-01 | 1 | 0.708 | ST | 1 | 8 | 96 | 233728801 | 233728 | 233 | I280 | 7613185479788 | 3-Weg Kugelhahn Typ 543 ABS Horizontal/T-Bohrung Mit Gewindemuffen Rp Rp 1 1/4 inch, DN 32 mm | 37010405 |  |  | 10 | 84818081 | CH
169543246 | KUGELHAHN 543 ABS/EPDM T-H 11/2DN40 | 326.59 | EUR | 2021-10-01 | 1 | 1.045 | ST | 1 | 0 | 0 | 233728801 | 233728 | 233 | I280 | 7613185103577 | 3-Weg Kugelhahn Typ 543 ABS Horizontal/T-Bohrung Mit Gewindemuffen Rp Rp 1 1/2 inch, DN 40 mm | 37010405 |  |  | 10 | 84818081 | CH
169543247 | KUGELHAHN 543 ABS/EPDM T-H 2"DN50 | 408.86 | EUR | 2021-10-01 | 1 | 2.03 | ST | 1 | 0 | 0 | 233728801 | 233728 | 233 | I280 | 7613185103584 | 3-Weg Kugelhahn Typ 543 ABS Horizontal/T-Bohrung Mit Gewindemuffen Rp Rp 2 inch, DN 50 mm | 37010405 |  |  | 10 | 84818081 | CH
169543302 | KUGELHAHN 543 ABS/EPDM L-H D20DN15 | 280.37 | EUR | 2021-10-01 | 1 | 0.203 | ST | 1 | 6 | 0 | 233728901 | 233728 | 233 | I280 | 7613185102846 | 3-Weg Kugelhahn Typ 543 ABS Horizontal/L-Bohrung Mit Stumpfschweissstutzen lang PE100 SDR11 metrisch d 20 mm, DN 15 mm | 37010405 |  |  | 5 | 84818081 | CH
169543303 | KUGELHAHN 543 ABS/EPDM L-H D25DN20 | 324.42 | EUR | 2021-10-01 | 1 | 0.296 | ST | 1 | 6 | 0 | 233728901 | 233728 | 233 | I280 | 7613185103447 | 3-Weg Kugelhahn Typ 543 ABS Horizontal/L-Bohrung Mit Stumpfschweissstutzen lang PE100 SDR11 metrisch d 25 mm, DN 20 mm | 37010405 |  |  | 5 | 84818081 | CH
169543304 | KUGELHAHN 543 ABS/EPDM L-H D32DN25 | 401.85 | EUR | 2021-10-01 | 1 | 0.45 | ST | 1 | 8 | 0 | 233728901 | 233728 | 233 | I280 | 7613185103478 | 3-Weg Kugelhahn Typ 543 ABS Horizontal/L-Bohrung Mit Stumpfschweissstutzen lang PE100 SDR11 metrisch d 32 mm, DN 25 mm | 37010405 |  |  | 5 | 84818081 | CH
169543305 | KUGELHAHN 543 ABS/EPDM L-H D40DN32 | 418.03 | EUR | 2021-10-01 | 1 | 0.762 | ST | 1 | 0 | 0 | 233728901 | 233728 | 233 | I280 | 7613185103492 | 3-Weg Kugelhahn Typ 543 ABS Horizontal/L-Bohrung Mit Stumpfschweissstutzen lang PE100 SDR11 metrisch d 40 mm, DN 32 mm | 37010405 |  |  | 5 | 84818081 | CH
169543306 | KUGELHAHN 543 ABS/EPDM L-H D50DN40 | 486.64 | EUR | 2021-10-01 | 1 | 1.161 | ST | 1 | 0 | 0 | 233728901 | 233728 | 233 | I280 | 7613185103614 | 3-Weg Kugelhahn Typ 543 ABS Horizontal/L-Bohrung Mit Stumpfschweissstutzen lang PE100 SDR11 metrisch d 50 mm, DN 40 mm | 37010405 |  |  | 5 | 84818081 | CH
169543307 | KUGELHAHN 543 ABS/EPDM L-H D63DN50 | 613.1 | EUR | 2021-10-01 | 1 | 2.509 | ST | 1 | 0 | 0 | 233728901 | 233728 | 233 | I280 | 7613185103669 | 3-Weg Kugelhahn Typ 543 ABS Horizontal/L-Bohrung Mit Stumpfschweissstutzen lang PE100 SDR11 metrisch d 63 mm, DN 50 mm | 37010405 |  |  | 5 | 84818081 | CH
169543322 | KUGELHAHN 543 ABS/EPDM T-H D20DN15 | 280.37 | EUR | 2021-10-01 | 1 | 0.203 | ST | 1 | 6 | 0 | 233728901 | 233728 | 233 | I280 | 7613185103218 | 3-Weg Kugelhahn Typ 543 ABS Horizontal/T-Bohrung Mit Stumpfschweissstutzen lang PE100 SDR11 metrisch d 20 mm, DN 15 mm | 37010405 |  |  | 5 | 84818081 | CH
169543323 | KUGELHAHN 543 ABS/EPDM T-H D25DN20 | 324.42 | EUR | 2021-10-01 | 1 | 0.296 | ST | 1 | 6 | 0 | 233728901 | 233728 | 233 | I280 | 7613185103133 | 3-Weg Kugelhahn Typ 543 ABS Horizontal/T-Bohrung Mit Stumpfschweissstutzen lang PE100 SDR11 metrisch d 25 mm, DN 20 mm | 37010405 |  |  | 5 | 84818081 | CH
169543324 | KUGELHAHN 543 ABS/EPDM T-H D32DN25 | 401.85 | EUR | 2021-10-01 | 1 | 0.45 | ST | 1 | 8 | 0 | 233728901 | 233728 | 233 | I280 | 7613185103508 | 3-Weg Kugelhahn Typ 543 ABS Horizontal/T-Bohrung Mit Stumpfschweissstutzen lang PE100 SDR11 metrisch d 32 mm, DN 25 mm | 37010405 |  |  | 5 | 84818081 | CH
169543325 | KUGELHAHN 543 ABS/EPDM T-H D40DN32 | 418.03 | EUR | 2021-10-01 | 1 | 0.762 | ST | 1 | 8 | 0 | 233728901 | 233728 | 233 | I280 | 7613185103690 | 3-Weg Kugelhahn Typ 543 ABS Horizontal/T-Bohrung Mit Stumpfschweissstutzen lang PE100 SDR11 metrisch d 40 mm, DN 32 mm | 37010405 |  |  | 5 | 84818081 | CH
169543326 | KUGELHAHN 543 ABS/EPDM T-H D50DN40 | 486.64 | EUR | 2021-10-01 | 1 | 1.161 | ST | 1 | 0 | 0 | 233728901 | 233728 | 233 | I280 | 7613185103676 | 3-Weg Kugelhahn Typ 543 ABS Horizontal/T-Bohrung Mit Stumpfschweissstutzen lang PE100 SDR11 metrisch d 50 mm, DN 40 mm | 37010405 |  |  | 5 | 84818081 | CH
169543327 | KUGELHAHN 543 ABS/EPDM T-H D63DN50 | 613.1 | EUR | 2021-10-01 | 1 | 2.509 | ST | 1 | 0 | 0 | 233728901 | 233728 | 233 | I280 | 7613185103454 | 3-Weg Kugelhahn Typ 543 ABS Horizontal/T-Bohrung Mit Stumpfschweissstutzen lang PE100 SDR11 metrisch d 63 mm, DN 50 mm | 37010405 |  |  | 5 | 84818081 | CH
169543402 | KUGELHAHN 543 ABS/EPDM L-V D20DN15 | 231.8 | EUR | 2021-10-01 | 1 | 0.123 | ST | 1 | 10 | 510 | 233728901 | 233728 | 233 | I280 | 7613185103461 | 3-Weg Kugelhahn Typ 543 ABS Vertikal/L-Bohrung Mit Klebemuffen metrisch d 20 mm, DN 15 mm | 37010405 |  |  | 5 | 84818081 | CH
169543403 | KUGELHAHN 543 ABS/EPDM L-V D25DN20 | 268.01 | EUR | 2021-10-01 | 1 | 0.194 | ST | 1 | 10 | 360 | 233728901 | 233728 | 233 | I280 | 7613185103515 | 3-Weg Kugelhahn Typ 543 ABS Vertikal/L-Bohrung Mit Klebemuffen metrisch d 25 mm, DN 20 mm | 37010405 |  |  | 5 | 84818081 | CH
169543404 | KUGELHAHN 543 ABS/EPDM L-V D32DN25 | 332.25 | EUR | 2021-10-01 | 1 | 0.284 | ST | 1 | 6 | 288 | 233728901 | 233728 | 233 | I280 | 7613185103522 | 3-Weg Kugelhahn Typ 543 ABS Vertikal/L-Bohrung Mit Klebemuffen metrisch d 32 mm, DN 25 mm | 37010405 |  |  | 5 | 84818081 | CH
169543405 | KUGELHAHN 543 ABS/EPDM L-V D40DN32 | 378.15 | EUR | 2021-10-01 | 1 | 0.475 | ST | 1 | 6 | 144 | 233728901 | 233728 | 233 | I280 | 7613185103539 | 3-Weg Kugelhahn Typ 543 ABS Vertikal/L-Bohrung Mit Klebemuffen metrisch d 40 mm, DN 32 mm | 37010405 |  |  | 5 | 84818081 | CH
169543406 | KUGELHAHN 543 ABS/EPDM L-V D50DN40 | 407.54 | EUR | 2021-10-01 | 1 | 0.676 | ST | 1 | 4 | 112 | 233728901 | 233728 | 233 | I280 | 7613185103546 | 3-Weg Kugelhahn Typ 543 ABS Vertikal/L-Bohrung Mit Klebemuffen metrisch d 50 mm, DN 40 mm | 37010405 |  |  | 5 | 84818081 | CH
169543407 | KUGELHAHN 543 ABS/EPDM L-V D63DN50 | 512.99 | EUR | 2021-10-01 | 1 | 1.234 | ST | 1 | 8 | 96 | 233728901 | 233728 | 233 | I280 | 7613185103560 | 3-Weg Kugelhahn Typ 543 ABS Vertikal/L-Bohrung Mit Klebemuffen metrisch d 63 mm, DN 50 mm | 37010405 |  |  | 5 | 84818081 | CH
169543422 | KUGELHAHN 543 ABS/EPDM L-V 1/2"DN15 | 231.8 | EUR | 2021-10-01 | 1 | 0.127 | ST | 1 | 10 | 510 | 233728901 | 233728 | 233 | I280 | 7613185103843 | 3-Weg Kugelhahn Typ 543 ABS Vertikal/L-Bohrung mit Gewindemuffen Rp Rp 1/2 inch, DN 15 mm | 37010405 |  |  | 5 | 84818081 | CH
169543423 | KUGELHAHN 543 ABS/EPDM L-V 3/4"DN20 | 268.01 | EUR | 2021-10-01 | 1 | 0.194 | ST | 1 | 10 | 360 | 233728901 | 233728 | 233 | I280 | 7613185103850 | 3-Weg Kugelhahn Typ 543 ABS Vertikal/L-Bohrung mit Gewindemuffen Rp Rp 3/4 inch, DN 20 mm | 37010405 |  |  | 5 | 84818081 | CH
169543424 | KUGELHAHN 543 ABS/EPDM L-V 1"DN25 | 332.25 | EUR | 2021-10-01 | 1 | 0.284 | ST | 1 | 6 | 288 | 233728901 | 233728 | 233 | I280 | 7613185103720 | 3-Weg Kugelhahn Typ 543 ABS Vertikal/L-Bohrung mit Gewindemuffen Rp Rp 1 inch, DN 25 mm | 37010405 |  |  | 5 | 84818081 | CH
169543425 | KUGELHAHN 543 ABS/EPDM L-V 11/4DN32 | 378.15 | EUR | 2021-10-01 | 1 | 0.475 | ST | 1 | 6 | 144 | 233728901 | 233728 | 233 | I280 | 7613185103881 | 3-Weg Kugelhahn Typ 543 ABS Vertikal/L-Bohrung mit Gewindemuffen Rp Rp 1 1/4 inch, DN 32 mm | 37010405 |  |  | 5 | 84818081 | CH
169543426 | KUGELHAHN 543 ABS/EPDM L-V 11/2DN40 | 407.54 | EUR | 2021-10-01 | 1 | 0.676 | ST | 1 | 4 | 112 | 233728901 | 233728 | 233 | I280 | 7613185103713 | 3-Weg Kugelhahn Typ 543 ABS Vertikal/L-Bohrung mit Gewindemuffen Rp Rp 1 1/2 inch, DN 40 mm | 37010405 |  |  | 5 | 84818081 | CH
169543427 | KUGELHAHN 543 ABS/EPDM L-V 2"DN50 | 512.99 | EUR | 2021-10-01 | 1 | 1.234 | ST | 1 | 8 | 96 | 233728901 | 233728 | 233 | I280 | 7613185103737 | 3-Weg Kugelhahn Typ 543 ABS Vertikal/L-Bohrung mit Gewindemuffen Rp Rp 2 inch, DN 50 mm | 37010405 |  |  | 5 | 84818081 | CH
169543802 | KUGELHAHN 543 ABS/EPDM L-H D20DN15 | 270.86 | EUR | 2021-10-01 | 1 | 0.202 | ST | 1 | 6 | 288 | 233728801 | 233728 | 233 | I280 | 7613185504466 | 3-Weg Kugelhahn Typ 543 ABS Horizontal/L-Bohrung abschliessbar Mit Klebemuffen metrisch d 20 mm, DN 15 mm | 37010405 |  |  | 5 | 84818081 | CH
169543803 | KUGELHAHN 543 ABS/EPDM L-H D25DN20 | 313.23 | EUR | 2021-10-01 | 1 | 0.289 | ST | 1 | 6 | 144 | 233728801 | 233728 | 233 | I280 | 7613185103706 | 3-Weg Kugelhahn Typ 543 ABS Horizontal/L-Bohrung abschliessbar Mit Klebemuffen metrisch d 25 mm, DN 20 mm | 37010405 |  |  | 5 | 84818081 | CH
169543804 | KUGELHAHN 543 ABS/EPDM L-H D32DN25 | 350.95 | EUR | 2021-10-01 | 1 | 0.433 | ST | 1 | 8 | 144 | 233728801 | 233728 | 233 | I280 | 7613185103782 | 3-Weg Kugelhahn Typ 543 ABS Horizontal/L-Bohrung abschliessbar Mit Klebemuffen metrisch d 32 mm, DN 25 mm | 37010405 |  |  | 5 | 84818081 | CH
169543805 | KUGELHAHN 543 ABS/EPDM L-H D40DN32 | 395.84 | EUR | 2021-10-01 | 1 | 0.734 | ST | 1 | 8 | 96 | 233728801 | 233728 | 233 | I280 | 7613185483822 | 3-Weg Kugelhahn Typ 543 ABS Horizontal/L-Bohrung abschliessbar Mit Klebemuffen metrisch d 40 mm, DN 32 mm | 37010405 |  |  | 5 | 84818081 | CH
169543806 | KUGELHAHN 543 ABS/EPDM L-H D50DN40 | 447.75 | EUR | 2021-10-01 | 1 | 1.079 | ST | 1 | 0 | 0 | 233728801 | 233728 | 233 | I280 | 7613185103867 | 3-Weg Kugelhahn Typ 543 ABS Horizontal/L-Bohrung abschliessbar Mit Klebemuffen metrisch d 50 mm, DN 40 mm | 37010405 |  |  | 5 | 84818081 | CH
169543807 | KUGELHAHN 543 ABS/EPDM L-H D63DN50 | 555.71 | EUR | 2021-10-01 | 1 | 2.088 | ST | 1 | 0 | 0 | 233728801 | 233728 | 233 | I280 | 7613185104079 | 3-Weg Kugelhahn Typ 543 ABS Horizontal/L-Bohrung abschliessbar Mit Klebemuffen metrisch d 63 mm, DN 50 mm | 37010405 |  |  | 5 | 84818081 | CH
169543812 | KUGELHAHN 543 ABS/EPDM T-H D20DN15 | 270.86 | EUR | 2021-10-01 | 1 | 0.202 | ST | 1 | 6 | 288 | 233728801 | 233728 | 233 | I280 | 7613185481873 | 3-Weg Kugelhahn Typ 543 ABS Horizontal/T-Bohrung abschliessbar Mit Klebemuffen metrisch d 20 mm, DN 15 mm | 37010405 |  |  | 5 | 84818081 | CH
169543813 | KUGELHAHN 543 ABS/EPDM T-H D25DN20 | 313.23 | EUR | 2021-10-01 | 1 | 0.281 | ST | 1 | 6 | 144 | 233728801 | 233728 | 233 | I280 | 7613185103942 | 3-Weg Kugelhahn Typ 543 ABS Horizontal/T-Bohrung abschliessbar Mit Klebemuffen metrisch d 25 mm, DN 20 mm | 37010405 |  |  | 5 | 84818081 | CH
169543814 | KUGELHAHN 543 ABS/EPDM T-H D32DN25 | 350.95 | EUR | 2021-10-01 | 1 | 0.428 | ST | 1 | 8 | 144 | 233728801 | 233728 | 233 | I280 | 7613185103973 | 3-Weg Kugelhahn Typ 543 ABS Horizontal/T-Bohrung abschliessbar Mit Klebemuffen metrisch d 32 mm, DN 25 mm | 37010405 |  |  | 5 | 84818081 | CH
169543815 | KUGELHAHN 543 ABS/EPDM T-H D40DN32 | 395.84 | EUR | 2021-10-01 | 1 | 0.725 | ST | 1 | 8 | 96 | 233728801 | 233728 | 233 | I280 | 7613185104000 | 3-Weg Kugelhahn Typ 543 ABS Horizontal/T-Bohrung abschliessbar Mit Klebemuffen metrisch d 40 mm, DN 32 mm | 37010405 |  |  | 5 | 84818081 | CH
169543816 | KUGELHAHN 543 ABS/EPDM T-H D50DN40 | 447.75 | EUR | 2021-10-01 | 1 | 1.063 | ST | 1 | 0 | 0 | 233728801 | 233728 | 233 | I280 | 7613185104055 | 3-Weg Kugelhahn Typ 543 ABS Horizontal/T-Bohrung abschliessbar Mit Klebemuffen metrisch d 50 mm, DN 40 mm | 37010405 |  |  | 5 | 84818081 | CH
169543817 | KUGELHAHN 543 ABS/EPDM T-H D63DN50 | 555.71 | EUR | 2021-10-01 | 1 | 2.054 | ST | 1 | 0 | 0 | 233728801 | 233728 | 233 | I280 | 7613185103911 | 3-Weg Kugelhahn Typ 543 ABS Horizontal/T-Bohrung abschliessbar Mit Klebemuffen metrisch d 63 mm, DN 50 mm | 37010405 |  |  | 5 | 84818081 | CH
169543822 | KUGELHAHN 543 ABS/EPDM L-V D20DN15 | 270.86 | EUR | 2021-10-01 | 1 | 0.202 | ST | 1 | 10 | 510 | 233728901 | 233728 | 233 | I280 | 7613185103935 | 3-Weg Kugelhahn Typ 543 ABS Vertikal/L-Bohrung abschliessbar Mit Klebemuffen metrisch d 20 mm, DN 15 mm | 37010405 |  |  | 5 | 84818081 | CH
169543823 | KUGELHAHN 543 ABS/EPDM L-V D25DN20 | 313.23 | EUR | 2021-10-01 | 1 | 0.289 | ST | 1 | 10 | 360 | 233728901 | 233728 | 233 | I280 | 7613185103980 | 3-Weg Kugelhahn Typ 543 ABS Vertikal/L-Bohrung abschliessbar Mit Klebemuffen metrisch d 25 mm, DN 20 mm | 37010405 |  |  | 5 | 84818081 | CH
169543824 | KUGELHAHN 543 ABS/EPDM L-V D32DN25 | 350.95 | EUR | 2021-10-01 | 1 | 0.433 | ST | 1 | 6 | 288 | 233728901 | 233728 | 233 | I280 | 7613185104024 | 3-Weg Kugelhahn Typ 543 ABS Vertikal/L-Bohrung abschliessbar Mit Klebemuffen metrisch d 32 mm, DN 25 mm | 37010405 |  |  | 5 | 84818081 | CH
169543825 | KUGELHAHN 543 ABS/EPDM L-V D40DN32 | 395.84 | EUR | 2021-10-01 | 1 | 0.734 | ST | 1 | 6 | 144 | 233728901 | 233728 | 233 | I280 | 7613185103997 | 3-Weg Kugelhahn Typ 543 ABS Vertikal/L-Bohrung abschliessbar Mit Klebemuffen metrisch d 40 mm, DN 32 mm | 37010405 |  |  | 5 | 84818081 | CH
169543826 | KUGELHAHN 543 ABS/EPDM L-V D50DN40 | 447.75 | EUR | 2021-10-01 | 1 | 1.079 | ST | 1 | 4 | 112 | 233728901 | 233728 | 233 | I280 | 7613185104062 | 3-Weg Kugelhahn Typ 543 ABS Vertikal/L-Bohrung abschliessbar Mit Klebemuffen metrisch d 50 mm, DN 40 mm | 37010405 |  |  | 5 | 84818081 | CH
169543827 | KUGELHAHN 543 ABS/EPDM L-V D63DN50 | 555.71 | EUR | 2021-10-01 | 1 | 2.088 | ST | 1 | 8 | 96 | 233728901 | 233728 | 233 | I280 | 7613185103959 | 3-Weg Kugelhahn Typ 543 ABS Vertikal/L-Bohrung abschliessbar Mit Klebemuffen metrisch d 63 mm, DN 50 mm | 37010405 |  |  | 5 | 84818081 | CH
169546021 | KUGELHAHN 546 ABS/EPDM D16DN10 | 122.97 | EUR | 2021-10-01 | 1 | 0.112 | ST | 1 | 10 | 800 | 233542801 | 233542 | 233 | I280 | 7612988524046 | Kugelhahn Typ 546 Pro ABS Mit Gewindemuffen Rp d 3/8 inch, Rp 3/8 inch | 37010401 |  |  | 10 | 84818081 | CH
169546022 | KUGELHAHN 546 ABS/EPDM D20DN15 | 122.97 | EUR | 2021-10-01 | 1 | 0.114 | ST | 1 | 10 | 800 | 233542801 | 233542 | 233 | I280 | 7612988524053 | Kugelhahn Typ 546 Pro ABS Mit Gewindemuffen Rp d 1/2 inch, Rp 1/2 inch | 37010401 |  |  | 10 | 84818081 | CH
169546023 | KUGELHAHN 546 ABS/EPDM D25DN20 | 150.24 | EUR | 2021-10-01 | 1 | 0.178 | ST | 1 | 10 | 510 | 233542801 | 233542 | 233 | I280 | 7612988524060 | Kugelhahn Typ 546 Pro ABS Mit Gewindemuffen Rp d 3/4 inch, Rp 3/4 inch | 37010401 |  |  | 10 | 84818081 | CH
169546024 | KUGELHAHN 546 ABS/EPDM D32DN25 | 184.13 | EUR | 2021-10-01 | 1 | 0.258 | ST | 1 | 10 | 360 | 233542801 | 233542 | 233 | I280 | 7612988524077 | Kugelhahn Typ 546 Pro ABS Mit Gewindemuffen Rp d 1 inch, Rp 1 inch | 37010401 |  |  | 10 | 84818081 | CH
169546025 | KUGELHAHN 546 ABS/EPDM D40DN32 | 233.63 | EUR | 2021-10-01 | 1 | 0.457 | ST | 1 | 6 | 288 | 233542801 | 233542 | 233 | I280 | 7612988524084 | Kugelhahn Typ 546 Pro ABS Mit Gewindemuffen Rp d 1 1/4 inch, Rp 1 1/4 inch | 37010401 |  |  | 10 | 84818081 | CH
169546026 | KUGELHAHN 546 ABS/EPDM D50DN40 | 299.83 | EUR | 2021-10-01 | 1 | 0.642 | ST | 1 | 6 | 144 | 233542801 | 233542 | 233 | I280 | 7612988524091 | Kugelhahn Typ 546 Pro ABS Mit Gewindemuffen Rp d 1 1/2 inch, Rp 1 1/2 inch | 37010401 |  |  | 10 | 84818081 | CH
169546027 | KUGELHAHN 546 ABS/EPDM D63DN50 | 373.11 | EUR | 2021-10-01 | 1 | 1.175 | ST | 1 | 4 | 112 | 233542801 | 233542 | 233 | I280 | 7612988524107 | Kugelhahn Typ 546 Pro ABS Mit Gewindemuffen Rp d 2 inch, Rp 2 inch | 37010401 |  |  | 10 | 84818081 | CH
169546061 | KUGELHAHN 546 PRO ABS/EPDM D16DN10 | 108.47 | EUR | 2021-10-01 | 1 | 0.112 | ST | 1 | 10 | 800 | 233542801 | 233542 | 233 | I280 | 7612988523698 | Kugelhahn Typ 546 Pro ABS Mit Klebemuffen metrisch d 16 mm, DN 10 mm | 37010401 |  |  | 15 | 84818081 | CH
169546062 | KUGELHAHN 546 ABS/EPDM D20DN15 | 111.53 | EUR | 2021-10-01 | 1 | 0.114 | ST | 1 | 10 | 800 | 233542801 | 233542 | 233 | I280 | 7612988523704 | Kugelhahn Typ 546 Pro ABS Mit Klebemuffen metrisch d 20 mm, DN 15 mm | 37010401 |  |  | 10 | 84818081 | CH
169546063 | KUGELHAHN 546 ABS/EPDM D25DN20 | 129.69 | EUR | 2021-10-01 | 1 | 0.188 | ST | 1 | 10 | 510 | 233542801 | 233542 | 233 | I280 | 7612988523711 | Kugelhahn Typ 546 Pro ABS Mit Klebemuffen metrisch d 25 mm, DN 20 mm | 37010401 |  |  | 10 | 84818081 | CH
169546064 | KUGELHAHN 546 ABS/EPDM D32DN25 | 167.76 | EUR | 2021-10-01 | 1 | 0.272 | ST | 1 | 10 | 360 | 233542801 | 233542 | 233 | I280 | 7612988523728 | Kugelhahn Typ 546 Pro ABS Mit Klebemuffen metrisch d 32 mm, DN 25 mm | 37010401 |  |  | 10 | 84818081 | CH
169546065 | KUGELHAHN 546 ABS/EPDM D40DN32 | 201.62 | EUR | 2021-10-01 | 1 | 0.481 | ST | 1 | 6 | 288 | 233542801 | 233542 | 233 | I280 | 7612988523735 | Kugelhahn Typ 546 Pro ABS Mit Klebemuffen metrisch d 40 mm, DN 32 mm | 37010401 |  |  | 10 | 84818081 | CH
169546066 | KUGELHAHN 546 ABS/EPDM D50DN40 | 257.03 | EUR | 2021-10-01 | 1 | 0.657 | ST | 1 | 6 | 144 | 233542801 | 233542 | 233 | I280 | 7612988523742 | Kugelhahn Typ 546 Pro ABS Mit Klebemuffen metrisch d 50 mm, DN 40 mm | 37010401 |  |  | 10 | 84818081 | CH
169546067 | KUGELHAHN 546 ABS/EPDM D63DN50 | 343.8 | EUR | 2021-10-01 | 1 | 1.2 | ST | 1 | 4 | 112 | 233542801 | 233542 | 233 | I280 | 7612988523759 | Kugelhahn Typ 546 Pro ABS Mit Klebemuffen metrisch d 63 mm, DN 50 mm | 37010401 |  |  | 10 | 84818081 | CH
169546068 | KUGELHAHN 546 ABS/EPDM D75DN65 | 746.31 | EUR | 2021-10-01 | 1 | 3.463 | ST | 1 | 0 | 0 | 233542604 | 233542 | 233 | I280 | 7613185017591 | Kugelhahn Typ 546 Pro ABS Mit Klebemuffen metrisch d 75 mm, DN 65 mm | 37010401 |  |  | 10 | 84818081 | CH
169546069 | KUGELHAHN 546 ABS/EPDM D90DN80 | 929.53 | EUR | 2021-10-01 | 1 | 5.7 | ST | 1 | 0 | 0 | 233542601 | 233542 | 233 | I280 | 7613185017607 | Kugelhahn Typ 546 Pro ABS Mit Klebemuffen metrisch d 90 mm, DN 80 mm | 37010401 |  |  | 10 | 84818081 | CH
169546070 | KUGELHAHN 546 ABS/EPDM D110DN100 | 1118.11 | EUR | 2021-10-01 | 1 | 6.985 | ST | 1 | 0 | 0 | 233542601 | 233542 | 233 | I280 | 7613185017614 | Kugelhahn Typ 546 Pro ABS Mit Klebemuffen metrisch d 110 mm, DN 100 mm | 37010401 |  |  | 10 | 84818081 | CH
169546082 | KUGELHAHN 546 ABS/EPDM D20DN15 | 158 | EUR | 2021-10-01 | 1 | 0.123 | ST | 1 | 10 | 510 | 233542801 | 233542 | 233 | I280 | 7612988523773 | Kugelhahn Typ 546 ABS abschliessbar Mit Klebemuffen metrisch d 20 mm, DN 15 mm | 37010401 | Auslauf Artikel mit Ersatz | 169546062 | 10 | 84818081 | CH
169546083 | KUGELHAHN 546 ABS/EPDM D25DN20 | 187.3 | EUR | 2021-10-01 | 1 | 0.193 | ST | 1 | 10 | 360 | 233542801 | 233542 | 233 | I280 | 7612988523780 | Kugelhahn Typ 546 ABS abschliessbar Mit Klebemuffen metrisch d 25 mm, DN 20 mm | 37010401 | Auslauf Artikel mit Ersatz | 169546063 | 10 | 84818081 | CH
169546084 | KUGELHAHN 546 ABS/EPDM D32DN25 | 222.51 | EUR | 2021-10-01 | 1 | 0.273 | ST | 1 | 6 | 288 | 233542801 | 233542 | 233 | I280 | 7612988523797 | Kugelhahn Typ 546 ABS abschliessbar Mit Klebemuffen metrisch d 32 mm, DN 25 mm | 37010401 | Auslauf Artikel mit Ersatz | 169546064 | 10 | 84818081 | CH
169546085 | KUGELHAHN 546 ABS/EPDM D40DN32 | 274.92 | EUR | 2021-10-01 | 1 | 0.48 | ST | 1 | 6 | 144 | 233542801 | 233542 | 233 | I280 | 7612988523803 | Kugelhahn Typ 546 ABS abschliessbar Mit Klebemuffen metrisch d 40 mm, DN 32 mm | 37010401 | Auslauf Artikel mit Ersatz | 169546065 | 10 | 84818081 | CH
169546086 | KUGELHAHN 546 ABS/EPDM D50DN40 | 339.24 | EUR | 2021-10-01 | 1 | 0.665 | ST | 1 | 4 | 112 | 233542801 | 233542 | 233 | I280 | 7612988523810 | Kugelhahn Typ 546 ABS abschliessbar Mit Klebemuffen metrisch d 50 mm, DN 40 mm | 37010401 | Auslauf Artikel mit Ersatz | 169546066 | 10 | 84818081 | CH
169546087 | KUGELHAHN 546 ABS/EPDM D63DN50 | 415.57 | EUR | 2021-10-01 | 1 | 1.205 | ST | 1 | 4 | 112 | 233542801 | 233542 | 233 | I280 | 7612988523827 | Kugelhahn Typ 546 ABS abschliessbar Mit Klebemuffen metrisch d 63 mm, DN 50 mm | 37010401 | Auslauf Artikel mit Ersatz | 169546067 | 10 | 84818081 | CH
169546088 | KUGELHAHN 546 ABS/EPDM D75DN65 | 871.12 | EUR | 2021-10-01 | 1 | 4.2 | ST | 1 | 0 | 0 | 233542604 | 233542 | 233 | I280 | 7613185017621 | Kugelhahn Typ 546 ABS abschliessbar Mit Klebemuffen metrisch d 75 mm, DN 65 mm | 37010401 |  |  | 5 | 84818081 | CH
169546089 | KUGELHAHN 546 ABS/EPDM D90DN80 | 1053.01 | EUR | 2021-10-01 | 1 | 6.1 | ST | 1 | 0 | 0 | 233542601 | 233542 | 233 | I280 | 7613185017638 | Kugelhahn Typ 546 ABS abschliessbar Mit Klebemuffen metrisch d 90 mm, DN 80 mm | 37010401 |  |  | 5 | 84818081 | CH
169546090 | KUGELHAHN 546 ABS/EPDM D110DN100 | 1243.26 | EUR | 2021-10-01 | 1 | 9.4 | ST | 1 | 0 | 0 | 233542601 | 233542 | 233 | I280 | 7613185017645 | Kugelhahn Typ 546 ABS abschliessbar Mit Klebemuffen metrisch d 110 mm, DN 100 mm | 37010401 |  |  | 5 | 84818081 | CH
169546601 | KUGELHAHN 546 PRO ABS/EPDM D16DN10 | 135.76 | EUR | 2021-10-01 | 1 | 0.112 | ST | 1 | 10 | 0 | 233542801 | 233542 | 233 | I280 | 7612988523834 | Kugelhahn Typ 546 Pro ABS SF Mit Klebemuffen metrisch d 16 mm, DN 10 mm | 37010401 |  |  | 15 | 84818081 | CH
169546602 | KUGELHAHN 546 ABS/EPDM D20DN15 | 139.14 | EUR | 2021-10-01 | 1 | 0.114 | ST | 1 | 10 | 800 | 233542801 | 233542 | 233 | I280 | 7612988523841 | Kugelhahn Typ 546 Pro ABS SF Mit Klebemuffen metrisch d 20 mm, DN 15 mm | 37010401 |  |  | 10 | 84818081 | CH
169546603 | KUGELHAHN 546 ABS/EPDM D25DN20 | 164.92 | EUR | 2021-10-01 | 1 | 0.178 | ST | 1 | 10 | 510 | 233542801 | 233542 | 233 | I280 | 7612988523858 | Kugelhahn Typ 546 Pro ABS SF Mit Klebemuffen metrisch d 25 mm, DN 20 mm | 37010401 |  |  | 10 | 84818081 | CH
169546604 | KUGELHAHN 546 ABS/EPDM D32DN25 | 210.55 | EUR | 2021-10-01 | 1 | 0.258 | ST | 1 | 10 | 360 | 233542801 | 233542 | 233 | I280 | 7612988523865 | Kugelhahn Typ 546 Pro ABS SF Mit Klebemuffen metrisch d 32 mm, DN 25 mm | 37010401 |  |  | 10 | 84818081 | CH
169546605 | KUGELHAHN 546 ABS/EPDM D40DN32 | 252.83 | EUR | 2021-10-01 | 1 | 0.457 | ST | 1 | 6 | 288 | 233542801 | 233542 | 233 | I280 | 7612988523872 | Kugelhahn Typ 546 Pro ABS SF Mit Klebemuffen metrisch d 40 mm, DN 32 mm | 37010401 |  |  | 10 | 84818081 | CH
169546606 | KUGELHAHN 546 ABS/EPDM D50DN40 | 323.4 | EUR | 2021-10-01 | 1 | 0.642 | ST | 1 | 6 | 144 | 233542801 | 233542 | 233 | I280 | 7612988523889 | Kugelhahn Typ 546 Pro ABS SF Mit Klebemuffen metrisch d 50 mm, DN 40 mm | 37010401 |  |  | 10 | 84818081 | CH
169546607 | KUGELHAHN 546 ABS/EPDM D63DN50 | 432.06 | EUR | 2021-10-01 | 1 | 1.175 | ST | 1 | 4 | 112 | 233542801 | 233542 | 233 | I280 | 7612988523896 | Kugelhahn Typ 546 Pro ABS SF Mit Klebemuffen metrisch d 63 mm, DN 50 mm | 37010401 |  |  | 10 | 84818081 | CH
169546608 | KUGELHAHN 546 ABS/EPDM D75DN65 | 932.89 | EUR | 2021-10-01 | 1 | 3.9 | ST | 1 | 0 | 0 | 233542601 | 233542 | 233 | I280 | 7613185021451 | Kugelhahn Typ 546 Pro ABS SF Mit Klebemuffen metrisch d 75 mm, DN 65 mm | 37010401 |  |  | 10 | 84818081 | CH
169546609 | KUGELHAHN 546 ABS/EPDM D90DN80 | 1161.48 | EUR | 2021-10-01 | 1 | 5.7 | ST | 1 | 0 | 0 | 233542601 | 233542 | 233 | I280 | 7613185021468 | Kugelhahn Typ 546 Pro ABS SF Mit Klebemuffen metrisch d 90 mm, DN 80 mm | 37010401 |  |  | 10 | 84818081 | CH
169546610 | KUGELHAHN 546 ABS/EPDM D110DN100 | 1398.46 | EUR | 2021-10-01 | 1 | 9.1 | ST | 1 | 0 | 0 | 233542601 | 233542 | 233 | I280 | 7613185021475 | Kugelhahn Typ 546 Pro ABS SF Mit Klebemuffen metrisch d 110 mm, DN 100 mm | 37010401 |  |  | 10 | 84818081 | CH
169561001 | RSV 561 ABS/EPDM D16DN10 | 96.12 | EUR | 2021-10-01 | 1 | 0.09 | ST | 1 | 10 | 800 | 233988211 | 233988 | 233 | I280 | 7613185322244 | Rückschlagventil Typ 561 ABS Mit Klebemuffen metrisch d 16 mm, DN 10 mm | 37010801 |  |  | 10 | 84813099 | CH
169561002 | RSV 561 ABS/EPDM D20DN15 | 96.12 | EUR | 2021-10-01 | 1 | 0.09 | ST | 1 | 10 | 800 | 233988211 | 233988 | 233 | I280 | 7613185322237 | Rückschlagventil Typ 561 ABS Mit Klebemuffen metrisch d 20 mm, DN 15 mm | 37010801 |  |  | 10 | 84813099 | CH
169561003 | RSV 561 ABS/EPDM D25DN20 | 116.98 | EUR | 2021-10-01 | 1 | 0.19 | ST | 1 | 10 | 510 | 233988211 | 233988 | 233 | I280 | 7613185322251 | Rückschlagventil Typ 561 ABS Mit Klebemuffen metrisch d 25 mm, DN 20 mm | 37010801 |  |  | 10 | 84813099 | CH
169561004 | RSV 561 ABS/EPDM D32DN25 | 126.16 | EUR | 2021-10-01 | 1 | 0.22 | ST | 1 | 10 | 360 | 233988211 | 233988 | 233 | I280 | 7613185322268 | Rückschlagventil Typ 561 ABS Mit Klebemuffen metrisch d 32 mm, DN 25 mm | 37010801 |  |  | 10 | 84813099 | CH
169561005 | RSV 561 ABS/EPDM D40DN32 | 152.19 | EUR | 2021-10-01 | 1 | 0.38 | ST | 1 | 6 | 288 | 233988211 | 233988 | 233 | I280 | 7613185322275 | Rückschlagventil Typ 561 ABS Mit Klebemuffen metrisch d 40 mm, DN 32 mm | 37010801 |  |  | 10 | 84813099 | CH
169561006 | RSV 561 ABS/EPDM D50DN40 | 188.59 | EUR | 2021-10-01 | 1 | 0.56 | ST | 1 | 6 | 144 | 233988211 | 233988 | 233 | I280 | 7613185322299 | Rückschlagventil Typ 561 ABS Mit Klebemuffen metrisch d 50 mm, DN 40 mm | 37010801 |  |  | 10 | 84813099 | CH
169561007 | RSV 561 ABS/EPDM D63DN50 | 267.35 | EUR | 2021-10-01 | 1 | 0.99 | ST | 1 | 4 | 112 | 233988211 | 233988 | 233 | I280 | 7613185322282 | Rückschlagventil Typ 561 ABS Mit Klebemuffen metrisch d 63 mm, DN 50 mm | 37010801 |  |  | 10 | 84813099 | CH
169561008 | RSV 561 ABS/EPDM D75DN65 | 534.54 | EUR | 2021-10-01 | 1 | 2.42 | ST | 1 | 0 | 44 | 233988211 | 233988 | 233 | I280 | 7613185322305 | Rückschlagventil Typ 561 ABS Mit Klebemuffen metrisch d 75 mm, DN 65 mm | 37010801 |  |  | 5 | 84813099 | CH
169561009 | RSV 561 ABS/EPDM D90DN80 | 667.68 | EUR | 2021-10-01 | 1 | 3.87 | ST | 1 | 0 | 36 | 233988211 | 233988 | 233 | I280 | 7613185322312 | Rückschlagventil Typ 561 ABS Mit Klebemuffen metrisch d 90 mm, DN 80 mm | 37010801 |  |  | 5 | 84813099 | CH
169561010 | RSV 561 ABS/EPDM D110DN100 | 800.88 | EUR | 2021-10-01 | 1 | 6.24 | ST | 1 | 0 | 18 | 233988211 | 233988 | 233 | I280 | 7613185322329 | Rückschlagventil Typ 561 ABS Mit Klebemuffen metrisch d 110 mm, DN 100 mm | 37010801 |  |  | 5 | 84813099 | CH
169561021 | RSV 561 ABS/EPDM 3/8"DN10 | 110.49 | EUR | 2021-10-01 | 1 | 0.09 | ST | 1 | 10 | 800 | 233988211 | 233988 | 233 | I280 | 7613185322336 | Rückschlagventil Typ 561 ABS Mit Gewindemuffen Rp Rp 3/8 inch, DN 10 mm | 37010801 |  |  | 5 | 84813099 | CH
169561022 | RSV 561 ABS/EPDM 1/2"DN15 | 110.49 | EUR | 2021-10-01 | 1 | 0.1 | ST | 1 | 10 | 800 | 233988211 | 233988 | 233 | I280 | 7613185322343 | Rückschlagventil Typ 561 ABS Mit Gewindemuffen Rp Rp 1/2 inch, DN 15 mm | 37010801 |  |  | 5 | 84813099 | CH
169561023 | RSV 561 ABS/EPDM 3/4"DN20 | 134.34 | EUR | 2021-10-01 | 1 | 0.2 | ST | 1 | 10 | 510 | 233988211 | 233988 | 233 | I280 | 7613185322350 | Rückschlagventil Typ 561 ABS Mit Gewindemuffen Rp Rp 3/4 inch, DN 20 mm | 37010801 |  |  | 5 | 84813099 | CH
169561024 | RSV 561 ABS/EPDM 1"DN25 | 145.2 | EUR | 2021-10-01 | 1 | 0.22 | ST | 1 | 10 | 360 | 233988211 | 233988 | 233 | I280 | 7613185322367 | Rückschlagventil Typ 561 ABS Mit Gewindemuffen Rp Rp 1 inch, DN 25 mm | 37010801 |  |  | 5 | 84813099 | CH
169561025 | RSV 561 ABS/EPDM 11/4DN32 | 174.87 | EUR | 2021-10-01 | 1 | 0.38 | ST | 1 | 6 | 288 | 233988211 | 233988 | 233 | I280 | 7613185322374 | Rückschlagventil Typ 561 ABS Mit Gewindemuffen Rp Rp 1 1/4 inch, DN 32 mm | 37010801 |  |  | 5 | 84813099 | CH
169561026 | RSV 561 ABS/EPDM 11/2DN40 | 216.62 | EUR | 2021-10-01 | 1 | 0.58 | ST | 1 | 6 | 144 | 233988211 | 233988 | 233 | I280 | 7613185322381 | Rückschlagventil Typ 561 ABS Mit Gewindemuffen Rp Rp 1 1/2 inch, DN 40 mm | 37010801 |  |  | 5 | 84813099 | CH
169561027 | RSV 561 ABS/EPDM 2"DN50 | 307.22 | EUR | 2021-10-01 | 1 | 1.04 | ST | 1 | 4 | 112 | 233988211 | 233988 | 233 | I280 | 7613185322404 | Rückschlagventil Typ 561 ABS Mit Gewindemuffen Rp Rp 2 inch, DN 50 mm | 37010801 |  |  | 5 | 84813099 | CH
169561202 | RSV 561 ABS/EPDM D20DN15 | 115.15 | EUR | 2021-10-01 | 1 | 0.09 | ST | 1 | 10 | 800 | 233988211 | 233988 | 233 | I280 | 7613185322510 | Rückschlagventil Typ 561 ABS SF Mit Klebemuffen metrisch d 20 mm, DN 15 mm | 37010801 |  |  | 10 | 84813099 | CH
169561203 | RSV 561 ABS/EPDM D25DN20 | 140.17 | EUR | 2021-10-01 | 1 | 0.19 | ST | 1 | 10 | 510 | 233988211 | 233988 | 233 | I280 | 7613185322527 | Rückschlagventil Typ 561 ABS SF Mit Klebemuffen metrisch d 25 mm, DN 20 mm | 37010801 |  |  | 10 | 84813099 | CH
169561204 | RSV 561 ABS/EPDM D32DN25 | 151.19 | EUR | 2021-10-01 | 1 | 0.22 | ST | 1 | 10 | 360 | 233988211 | 233988 | 233 | I280 | 7613185322534 | Rückschlagventil Typ 561 ABS SF Mit Klebemuffen metrisch d 32 mm, DN 25 mm | 37010801 |  |  | 10 | 84813099 | CH
169561205 | RSV 561 ABS/EPDM D40DN32 | 182.58 | EUR | 2021-10-01 | 1 | 0.38 | ST | 1 | 6 | 288 | 233988211 | 233988 | 233 | I280 | 7613185322541 | Rückschlagventil Typ 561 ABS SF Mit Klebemuffen metrisch d 40 mm, DN 32 mm | 37010801 |  |  | 10 | 84813099 | CH
169561206 | RSV 561 ABS/EPDM D50DN40 | 226.3 | EUR | 2021-10-01 | 1 | 0.56 | ST | 1 | 6 | 144 | 233988211 | 233988 | 233 | I280 | 7613185322558 | Rückschlagventil Typ 561 ABS SF Mit Klebemuffen metrisch d 50 mm, DN 40 mm | 37010801 |  |  | 10 | 84813099 | CH
169561207 | RSV 561 ABS/EPDM D63DN50 | 320.92 | EUR | 2021-10-01 | 1 | 0.99 | ST | 1 | 4 | 112 | 233988211 | 233988 | 233 | I280 | 7613185322565 | Rückschlagventil Typ 561 ABS SF Mit Klebemuffen metrisch d 63 mm, DN 50 mm | 37010801 |  |  | 10 | 84813099 | CH
169561208 | RSV 561 ABS/EPDM D75DN65 | 640.83 | EUR | 2021-10-01 | 1 | 2.42 | ST | 1 | 0 | 44 | 233988211 | 233988 | 233 | I280 | 7613185322572 | Rückschlagventil Typ 561 ABS SF Mit Klebemuffen metrisch d 75 mm, DN 65 mm | 37010801 |  |  | 5 | 84813099 | CH
169561209 | RSV 561 ABS/EPDM D90DN80 | 800.88 | EUR | 2021-10-01 | 1 | 3.87 | ST | 1 | 0 | 36 | 233988211 | 233988 | 233 | I280 | 7613185322596 | Rückschlagventil Typ 561 ABS SF Mit Klebemuffen metrisch d 90 mm, DN 80 mm | 37010801 |  |  | 5 | 84813099 | CH
169561210 | RSV 561 ABS/EPDM D110DN100 | 962.89 | EUR | 2021-10-01 | 1 | 6.24 | ST | 1 | 0 | 18 | 233988211 | 233988 | 233 | I280 | 7613185322589 | Rückschlagventil Typ 561 ABS SF Mit Klebemuffen metrisch d 110 mm, DN 100 mm | 37010801 |  |  | 5 | 84813099 | CH
169562002 | RSV 562 ABS/EPDM D20DN15 | 109.64 | EUR | 2021-10-01 | 1 | 0.09 | ST | 1 | 10 | 800 | 233988111 | 233988 | 233 | I280 | 7613185322725 | Rückschlagventil Typ 562 ABS Mit Klebemuffen metrisch d 20 mm, DN 15 mm | 37010801 |  |  | 5 | 84813099 | CH
169562003 | RSV 562 ABS/EPDM D25DN20 | 131.99 | EUR | 2021-10-01 | 1 | 0.19 | ST | 1 | 10 | 510 | 233988111 | 233988 | 233 | I280 | 7613185322749 | Rückschlagventil Typ 562 ABS Mit Klebemuffen metrisch d 25 mm, DN 20 mm | 37010801 |  |  | 5 | 84813099 | CH
169562004 | RSV 562 ABS/EPDM D32DN25 | 142.54 | EUR | 2021-10-01 | 1 | 0.22 | ST | 1 | 10 | 360 | 233988111 | 233988 | 233 | I280 | 7613185322732 | Rückschlagventil Typ 562 ABS Mit Klebemuffen metrisch d 32 mm, DN 25 mm | 37010801 |  |  | 5 | 84813099 | CH
169562005 | RSV 562 ABS/EPDM D40DN32 | 172.04 | EUR | 2021-10-01 | 1 | 0.38 | ST | 1 | 6 | 288 | 233988111 | 233988 | 233 | I280 | 7613185322763 | Rückschlagventil Typ 562 ABS Mit Klebemuffen metrisch d 40 mm, DN 32 mm | 37010801 |  |  | 5 | 84813099 | CH
169562006 | RSV 562 ABS/EPDM D50DN40 | 213.11 | EUR | 2021-10-01 | 1 | 0.56 | ST | 1 | 6 | 144 | 233988111 | 233988 | 233 | I280 | 7613185322756 | Rückschlagventil Typ 562 ABS Mit Klebemuffen metrisch d 50 mm, DN 40 mm | 37010801 |  |  | 5 | 84813099 | CH
169562007 | RSV 562 ABS/EPDM D63DN50 | 301.89 | EUR | 2021-10-01 | 1 | 0.99 | ST | 1 | 4 | 112 | 233988111 | 233988 | 233 | I280 | 7613185322770 | Rückschlagventil Typ 562 ABS Mit Klebemuffen metrisch d 63 mm, DN 50 mm | 37010801 |  |  | 5 | 84813099 | CH
169562008 | RSV 562 ABS/EPDM D75DN65 | 603.78 | EUR | 2021-10-01 | 1 | 2.42 | ST | 1 | 0 | 44 | 233988111 | 233988 | 233 | I280 | 7613185322787 | Rückschlagventil Typ 562 ABS Mit Klebemuffen metrisch d 75 mm, DN 65 mm | 37010801 |  |  | 5 | 84813099 | CH
169562009 | RSV 562 ABS/EPDM D90DN80 | 754.49 | EUR | 2021-10-01 | 1 | 3.87 | ST | 1 | 0 | 36 | 233988111 | 233988 | 233 | I280 | 7613185322794 | Rückschlagventil Typ 562 ABS Mit Klebemuffen metrisch d 90 mm, DN 80 mm | 37010801 |  |  | 5 | 84813099 | CH
169562010 | RSV 562 ABS/EPDM D110DN100 | 906.15 | EUR | 2021-10-01 | 1 | 6.24 | ST | 1 | 0 | 12 | 233988111 | 233988 | 233 | I280 | 7613185322800 | Rückschlagventil Typ 562 ABS Mit Klebemuffen metrisch d 110 mm, DN 100 mm | 37010801 |  |  | 5 | 84813099 | CH
169562021 | RSV 562 ABS/EPDM 3/8"DN10 | 123.83 | EUR | 2021-10-01 | 1 | 0.09 | ST | 1 | 10 | 800 | 233988111 | 233988 | 233 | I280 | 7613185322817 | Rückschlagventil Typ 562 ABS Mit Gewindemuffen Rp Rp 3/8 inch, DN 10 mm | 37010801 |  |  | 5 | 84813099 | CH
169562022 | RSV 562 ABS/EPDM 1/2"DN15 | 123.83 | EUR | 2021-10-01 | 1 | 0.1 | ST | 1 | 10 | 800 | 233988111 | 233988 | 233 | I280 | 7613185322831 | Rückschlagventil Typ 562 ABS Mit Gewindemuffen Rp Rp 1/2 inch, DN 15 mm | 37010801 |  |  | 5 | 84813099 | CH
169562023 | RSV 562 ABS/EPDM 3/4"DN20 | 149.7 | EUR | 2021-10-01 | 1 | 0.2 | ST | 1 | 10 | 510 | 233988111 | 233988 | 233 | I280 | 7613185322824 | Rückschlagventil Typ 562 ABS Mit Gewindemuffen Rp Rp 3/4 inch, DN 20 mm | 37010801 |  |  | 5 | 84813099 | CH
169562024 | RSV 562 ABS/EPDM 1"DN25 | 161.54 | EUR | 2021-10-01 | 1 | 0.22 | ST | 1 | 10 | 360 | 233988111 | 233988 | 233 | I280 | 7613185322855 | Rückschlagventil Typ 562 ABS Mit Gewindemuffen Rp Rp 1 inch, DN 25 mm | 37010801 |  |  | 5 | 84813099 | CH
169562025 | RSV 562 ABS/EPDM 11/4DN32 | 194.93 | EUR | 2021-10-01 | 1 | 0.38 | ST | 1 | 6 | 288 | 233988111 | 233988 | 233 | I280 | 7613185322862 | Rückschlagventil Typ 562 ABS Mit Gewindemuffen Rp Rp 1 1/4 inch, DN 32 mm | 37010801 |  |  | 5 | 84813099 | CH
169562026 | RSV 562 ABS/EPDM 11/2DN40 | 241.13 | EUR | 2021-10-01 | 1 | 0.58 | ST | 1 | 6 | 144 | 233988111 | 233988 | 233 | I280 | 7613185322848 | Rückschlagventil Typ 562 ABS Mit Gewindemuffen Rp Rp 1 1/2 inch, DN 40 mm | 37010801 |  |  | 5 | 84813099 | CH
169562027 | RSV 562 ABS/EPDM 2"DN50 | 341.94 | EUR | 2021-10-01 | 1 | 1.04 | ST | 1 | 4 | 112 | 233988111 | 233988 | 233 | I280 | 7613185322879 | Rückschlagventil Typ 562 ABS Mit Gewindemuffen Rp Rp 2 inch, DN 50 mm | 37010801 |  |  | 5 | 84813099 | CH
169562202 | RSV 562 ABS/EPDM D20DN15 | 128.67 | EUR | 2021-10-01 | 1 | 0.09 | ST | 1 | 10 | 800 | 233988111 | 233988 | 233 | I280 | 7613185322985 | Rückschlagventil Typ 562 ABS SF Mit Klebemuffen metrisch d 20 mm, DN 15 mm | 37010801 |  |  | 5 | 84813099 | CH
169562203 | RSV 562 ABS/EPDM D25DN20 | 155.37 | EUR | 2021-10-01 | 1 | 0.19 | ST | 1 | 10 | 510 | 233988111 | 233988 | 233 | I280 | 7613185323012 | Rückschlagventil Typ 562 ABS SF Mit Klebemuffen metrisch d 25 mm, DN 20 mm | 37010801 |  |  | 5 | 84813099 | CH
169562204 | RSV 562 ABS/EPDM D32DN25 | 167.9 | EUR | 2021-10-01 | 1 | 0.22 | ST | 1 | 10 | 360 | 233988111 | 233988 | 233 | I280 | 7613185323005 | Rückschlagventil Typ 562 ABS SF Mit Klebemuffen metrisch d 32 mm, DN 25 mm | 37010801 |  |  | 5 | 84813099 | CH
169562205 | RSV 562 ABS/EPDM D40DN32 | 202.27 | EUR | 2021-10-01 | 1 | 0.38 | ST | 1 | 6 | 288 | 233988111 | 233988 | 233 | I280 | 7613185323043 | Rückschlagventil Typ 562 ABS SF Mit Klebemuffen metrisch d 40 mm, DN 32 mm | 37010801 |  |  | 5 | 84813099 | CH
169562206 | RSV 562 ABS/EPDM D50DN40 | 250.82 | EUR | 2021-10-01 | 1 | 0.56 | ST | 1 | 6 | 144 | 233988111 | 233988 | 233 | I280 | 7613185323036 | Rückschlagventil Typ 562 ABS SF Mit Klebemuffen metrisch d 50 mm, DN 40 mm | 37010801 |  |  | 5 | 84813099 | CH
169562207 | RSV 562 ABS/EPDM D63DN50 | 355.3 | EUR | 2021-10-01 | 1 | 0.99 | ST | 1 | 4 | 112 | 233988111 | 233988 | 233 | I280 | 7613185323029 | Rückschlagventil Typ 562 ABS SF Mit Klebemuffen metrisch d 63 mm, DN 50 mm | 37010801 |  |  | 5 | 84813099 | CH
169562208 | RSV 562 ABS/EPDM D75DN65 | 710.41 | EUR | 2021-10-01 | 1 | 2.42 | ST | 1 | 0 | 44 | 233988111 | 233988 | 233 | I280 | 7613185323050 | Rückschlagventil Typ 562 ABS SF Mit Klebemuffen metrisch d 75 mm, DN 65 mm | 37010801 |  |  | 5 | 84813099 | CH
169562209 | RSV 562 ABS/EPDM D90DN80 | 889.46 | EUR | 2021-10-01 | 1 | 3.87 | ST | 1 | 0 | 36 | 233988111 | 233988 | 233 | I280 | 7613185323067 | Rückschlagventil Typ 562 ABS SF Mit Klebemuffen metrisch d 90 mm, DN 80 mm | 37010801 |  |  | 5 | 84813099 | CH
169562210 | RSV 562 ABS/EPDM D110DN100 | 1068.05 | EUR | 2021-10-01 | 1 | 6.24 | ST | 1 | 0 | 12 | 233988111 | 233988 | 233 | I280 | 7613185323074 | Rückschlagventil Typ 562 ABS SF Mit Klebemuffen metrisch d 110 mm, DN 100 mm | 37010801 |  |  | 5 | 84813099 | CH
169567002 | ABSPERRKLAPPE 567 ABS/EPDM D63DN50 | 537.69 | EUR | 2021-10-01 | 1 | 1.187 | ST | 1 | 0 | 44 | 233564001 | 233564 | 233 | I280 | 7612988676776 | Absperrklappe Typ 567 ABS Handhebel mit Rasterstellungen d 63 mm, DN 50 mm | 37010301 |  |  | 10 | 84818085 | CH
169567003 | ABSPERRKLAPPE 567 ABS/EPDM D75DN65 | 588.94 | EUR | 2021-10-01 | 1 | 1.282 | ST | 1 | 0 | 44 | 233564001 | 233564 | 233 | I280 | 7612988680308 | Absperrklappe Typ 567 ABS Handhebel mit Rasterstellungen d 75 mm, DN 65 mm | 37010301 |  |  | 10 | 84818085 | CH
169567004 | ABSPERRKLAPPE 567 ABS/EPDM D90DN80 | 680.38 | EUR | 2021-10-01 | 1 | 1.42 | ST | 1 | 0 | 44 | 233564001 | 233564 | 233 | I280 | 7612988637951 | Absperrklappe Typ 567 ABS Handhebel mit Rasterstellungen d 90 mm, DN 80 mm | 37010301 |  |  | 10 | 84818085 | CH
169567005 | ABSPERRKLAPPE 567 ABS/EPDM D110DN100 | 716.08 | EUR | 2021-10-01 | 1 | 2.02 | ST | 1 | 0 | 44 | 233564001 | 233564 | 233 | I280 | 7612988637968 | Absperrklappe Typ 567 ABS Handhebel mit Rasterstellungen d 110 mm, DN 100 mm | 37010301 |  |  | 10 | 84818085 | CH
169567006 | ABSPERRKLAPPE 567 ABS/EPDM D140DN125 | 1114.78 | EUR | 2021-10-01 | 1 | 2.536 | ST | 1 | 0 | 36 | 233564001 | 233564 | 233 | I280 | 7613185035168 | Absperrklappe Typ 567 ABS Handhebel mit Rasterstellungen d 140 mm, DN 125 mm | 37010301 |  |  | 10 | 84818085 | CH
169567007 | ABSPERRKLAPPE 567 ABS/EPDM D160DN150 | 1258.29 | EUR | 2021-10-01 | 1 | 3.337 | ST | 1 | 0 | 36 | 233564001 | 233564 | 233 | I280 | 7612988637975 | Absperrklappe Typ 567 ABS Handhebel mit Rasterstellungen d 160 mm, DN 150 mm | 37010301 |  |  | 10 | 84818085 | CH
169567008 | ABSPERRKLAPPE 567 ABS/EPDM D225DN200 | 1630.42 | EUR | 2021-10-01 | 1 | 5.808 | ST | 1 | 0 | 14 | 233564001 | 233564 | 233 | I280 | 7612988637982 | Absperrklappe Typ 567 ABS Handhebel mit Rasterstellungen d 225 mm, DN 200 mm | 37010301 |  |  | 10 | 84818085 | CH
169567009 | Absperrklappe 567 ABS/EPDM d280DN250 | 2905.3 | EUR | 2021-10-01 | 1 | 14.328 | ST | 1 | 0 | 12 | 233564001 | 233564 | 233 | I280 | 7613185633098 | Absperrklappe Typ 567 ABS Handhebel mit Rasterstellungen d 280 mm, DN 250 mm | 37010301 |  |  | 7 | 84818085 | CH
169567010 | Absperrklappe 567 ABS/EPDM d315DN300 | 5791.47 | EUR | 2021-10-01 | 1 | 18.899 | ST | 1 | 0 | 12 | 233564001 | 233564 | 233 | I280 | 7613185633081 | Absperrklappe Typ 567 ABS Handhebel mit Rasterstellungen d 315 mm, DN 300 mm | 37010301 |  |  | 7 | 84818085 | CH
169567022 | ABSPERRKLAPPE 567 ABS/EPDM D63DN50 | 992.95 | EUR | 2021-10-01 | 1 | 3.078 | ST | 1 | 0 | 22 | 233564003 | 233564 | 233 | I280 | 7613185164349 | Absperrklappe Typ 567 ABS Mit Handgetriebe d 63 mm, DN 50 mm | 37010301 |  |  | 10 | 84818085 | CH
169567023 | ABSPERRKLAPPE 567 ABS/EPDM D75DN65 | 1041.34 | EUR | 2021-10-01 | 1 | 3.201 | ST | 1 | 0 | 22 | 233564003 | 233564 | 233 | I280 | 7613185164370 | Absperrklappe Typ 567 ABS Mit Handgetriebe d 75 mm, DN 65 mm | 37010301 |  |  | 10 | 84818085 | CH
169567024 | ABSPERRKLAPPE 567 ABS/EPDM D90DN80 | 1094.74 | EUR | 2021-10-01 | 1 | 3.259 | ST | 1 | 0 | 14 | 233564003 | 233564 | 233 | I280 | 7612988637999 | Absperrklappe Typ 567 ABS Mit Handgetriebe d 90 mm, DN 80 mm | 37010301 |  |  | 10 | 84818085 | CH
169567025 | ABSPERRKLAPPE 567 ABS/EPDM D110DN100 | 1161.48 | EUR | 2021-10-01 | 1 | 3.493 | ST | 1 | 0 | 14 | 233564003 | 233564 | 233 | I280 | 7612988638002 | Absperrklappe Typ 567 ABS Mit Handgetriebe d 110 mm, DN 100 mm | 37010301 |  |  | 10 | 84818085 | CH
169567026 | ABSPERRKLAPPE 567 ABS/EPDM D140DN125 | 1358.41 | EUR | 2021-10-01 | 1 | 4.526 | ST | 1 | 0 | 36 | 233564003 | 233564 | 233 | I280 | 7613185035175 | Absperrklappe Typ 567 ABS Mit Handgetriebe d 140 mm, DN 125 mm | 37010301 |  |  | 10 | 84818085 | CH
169567027 | ABSPERRKLAPPE 567 ABS/EPDM D160DN150 | 1508.63 | EUR | 2021-10-01 | 1 | 5.118 | ST | 1 | 0 | 14 | 233564003 | 233564 | 233 | I280 | 7612988638019 | Absperrklappe Typ 567 ABS Mit Handgetriebe d 160 mm, DN 150 mm | 37010301 |  |  | 10 | 84818085 | CH
169567028 | ABSPERRKLAPPE 567 ABS/EPDM D225DN200 | 1924.15 | EUR | 2021-10-01 | 1 | 6.389 | ST | 1 | 0 | 12 | 233564003 | 233564 | 233 | I280 | 7612988638026 | Absperrklappe Typ 567 ABS Mit Handgetriebe d 225 mm, DN 200 mm | 37010301 |  |  | 10 | 84818085 | CH
169567802 | ABSPERRKLAPPE 567 ABS/EPDM D63DN50 | 498.97 | EUR | 2021-10-01 | 1 | 0.763 | ST | 1 | 0 | 44 | 233564998 | 233564 | 233 | I280 | 7612988633755 | Absperrklappe Typ 567 ABS Freies Wellenende d 63 mm, DN 50 mm | 37010301 |  |  | 5 | 84818085 | CH
169567803 | ABSPERRKLAPPE 567 ABS/EPDM D75DN65 | 548.72 | EUR | 2021-10-01 | 1 | 0.859 | ST | 1 | 0 | 44 | 233564998 | 233564 | 233 | I280 | 7612988633762 | Absperrklappe Typ 567 ABS Freies Wellenende d 75 mm, DN 65 mm | 37010301 |  |  | 5 | 84818085 | CH
169567804 | ABSPERRKLAPPE 567 ABS/EPDM D90DN80 | 599.46 | EUR | 2021-10-01 | 1 | 0.999 | ST | 1 | 0 | 44 | 233564998 | 233564 | 233 | I280 | 7612988633779 | Absperrklappe Typ 567 ABS Freies Wellenende d 90 mm, DN 80 mm | 37010301 |  |  | 5 | 84818085 | CH
169567805 | ABSPERRKLAPPE 567 ABS/EPDM D110DN100 | 669.2 | EUR | 2021-10-01 | 1 | 1.535 | ST | 1 | 0 | 44 | 233564998 | 233564 | 233 | I280 | 7612988633786 | Absperrklappe Typ 567 ABS Freies Wellenende d 110 mm, DN 100 mm | 37010301 |  |  | 5 | 84818085 | CH
169567806 | ABSPERRKLAPPE 567 ABS/EPDM D140DN125 | 866.09 | EUR | 2021-10-01 | 1 | 2.018 | ST | 1 | 0 | 36 | 233564998 | 233564 | 233 | I280 | 7612988633793 | Absperrklappe Typ 567 ABS Freies Wellenende d 140 mm, DN 125 mm | 37010301 |  |  | 5 | 84818085 | CH
169567807 | ABSPERRKLAPPE 567 ABS/EPDM D160DN150 | 1016.33 | EUR | 2021-10-01 | 1 | 2.858 | ST | 1 | 0 | 36 | 233564998 | 233564 | 233 | I280 | 7612988633809 | Absperrklappe Typ 567 ABS Freies Wellenende d 160 mm, DN 150 mm | 37010301 |  |  | 5 | 84818085 | CH
169567808 | ABSPERRKLAPPE 567 ABS/EPDM D225DN200 | 1431.82 | EUR | 2021-10-01 | 1 | 4.129 | ST | 1 | 0 | 14 | 233564998 | 233564 | 233 | I280 | 7612988633816 | Absperrklappe Typ 567 ABS Freies Wellenende d 225 mm, DN 200 mm | 37010301 |  |  | 5 | 84818085 | CH
169567809 | Absperrklappe 567 ABS/EPDM d280DN250 | 2341.74 | EUR | 2021-10-01 | 1 | 11.6 | ST | 0 | 0 | 0 | 233564998 | 233564 | 233 | I280 | 7613185083541 | Absperrklappe Typ 567 ABS Freies Wellenende d 280 mm, DN 250 mm | 37010301 |  |  | 7 | 84818085 | CH
169578002 | ABSPERRKLAPPE 578 ABS/EPDM D63DN50 | 805.35 | EUR | 2021-10-01 | 1 | 1.8 | ST | 1 | 0 | 44 | 233A82001 | 233A82 | 233 | I280 | 7613185593262 | Endeinbauklappe Typ 578 ABS Handhebel mit Rasterstellungen d 63 mm, DN 50 mm | 37010301 |  |  | 5 | 84818085 | CH
169578003 | ABSPERRKLAPPE 578 ABS/EPDM D75DN65 | 882.8 | EUR | 2021-10-01 | 1 | 1.895 | ST | 1 | 0 | 44 | 233A82001 | 233A82 | 233 | I280 | 7613185593330 | Endeinbauklappe Typ 578 ABS Handhebel mit Rasterstellungen d 75 mm, DN 65 mm | 37010301 |  |  | 5 | 84818085 | CH
169578004 | ABSPERRKLAPPE 578 ABS/EPDM D90DN80 | 974.59 | EUR | 2021-10-01 | 1 | 2.251 | ST | 1 | 0 | 36 | 233A82001 | 233A82 | 233 | I280 | 7613185593293 | Endeinbauklappe Typ 578 ABS Handhebel mit Rasterstellungen d 90 mm, DN 80 mm | 37010301 |  |  | 5 | 84818085 | CH
169578005 | ABSPERRKLAPPE 578 ABS/EPDM D110DN100 | 1024.67 | EUR | 2021-10-01 | 1 | 3.146 | ST | 1 | 0 | 22 | 233A82001 | 233A82 | 233 | I280 | 7613185593224 | Endeinbauklappe Typ 578 ABS Handhebel mit Rasterstellungen d 110 mm, DN 100 mm | 37010301 |  |  | 5 | 84818085 | CH
169578006 | ABSPERRKLAPPE 578 ABS/EPDM D140DN125 | 1473.55 | EUR | 2021-10-01 | 1 | 4.66 | ST | 1 | 0 | 22 | 233A82001 | 233A82 | 233 | I280 | 7613185593354 | Endeinbauklappe Typ 578 ABS Handhebel mit Rasterstellungen d 140 mm, DN 125 mm | 37010301 |  |  | 5 | 84818085 | CH
169578007 | ABSPERRKLAPPE 578 ABS/EPDM D160DN150 | 1643.79 | EUR | 2021-10-01 | 1 | 6.43 | ST | 1 | 0 | 14 | 233A82001 | 233A82 | 233 | I280 | 7613185593323 | Endeinbauklappe Typ 578 ABS Handhebel mit Rasterstellungen d 160 mm, DN 150 mm | 37010301 |  |  | 5 | 84818085 | CH
169578008 | ABSPERRKLAPPE 578 ABS/EPDM D225DN200 | 2312.98 | EUR | 2021-10-01 | 1 | 8.625 | ST | 1 | 0 | 12 | 233A82001 | 233A82 | 233 | I280 | 7613185593361 | Endeinbauklappe Typ 578 ABS Handhebel mit Rasterstellungen d 225 mm, DN 200 mm | 37010301 |  |  | 5 | 84818085 | CH
169578009 | Absperrklappe 578 ABS/EPDM d280DN250 | 5889.27 | EUR | 2021-10-01 | 1 | 19.528 | ST | 1 | 0 | 4 | 233A82001 | 233A82 | 233 | I280 | 7613185633180 | Endeinbauklappe Typ 578 ABS Handhebel mit Rasterstellungen d 280 mm, DN 250 mm | 37010301 |  |  | 7 | 84818085 | CH
169578010 | Absperrklappe 578 ABS/EPDM d315DN300 | 8632.93 | EUR | 2021-10-01 | 1 | 26.106 | ST | 1 | 0 | 4 | 233A82001 | 233A82 | 233 | I280 | 7613185633203 | Endeinbauklappe Typ 578 ABS Handhebel mit Rasterstellungen d 315 mm, DN 300 mm | 37010301 |  |  | 7 | 84818085 | CH
169578022 | ABSPERRKLAPPE 578 ABS/EPDM D63DN50 | 1213.23 | EUR | 2021-10-01 | 1 | 3.467 | ST | 1 | 0 | 22 | 233A82001 | 233A82 | 233 | I280 | 7613185593248 | Endeinbauklappe Typ 578 ABS Mit Handgetriebe d 63 mm, DN 50 mm | 37010301 |  |  | 5 | 84818085 | CH
169578023 | ABSPERRKLAPPE 578 ABS/EPDM D75DN65 | 1284.98 | EUR | 2021-10-01 | 1 | 3.61 | ST | 1 | 0 | 22 | 233A82001 | 233A82 | 233 | I280 | 7613185593279 | Endeinbauklappe Typ 578 ABS Mit Handgetriebe d 75 mm, DN 65 mm | 37010301 |  |  | 5 | 84818085 | CH
169578024 | ABSPERRKLAPPE 578 ABS/EPDM D90DN80 | 1358.41 | EUR | 2021-10-01 | 1 | 3.929 | ST | 1 | 0 | 22 | 233A82001 | 233A82 | 233 | I280 | 7613185593408 | Endeinbauklappe Typ 578 ABS Mit Handgetriebe d 90 mm, DN 80 mm | 37010301 |  |  | 5 | 84818085 | CH
169578025 | ABSPERRKLAPPE 578 ABS/EPDM D110DN100 | 1410.16 | EUR | 2021-10-01 | 1 | 4.834 | ST | 1 | 0 | 14 | 233A82001 | 233A82 | 233 | I280 | 7613185593378 | Endeinbauklappe Typ 578 ABS Mit Handgetriebe d 110 mm, DN 100 mm | 37010301 |  |  | 5 | 84818085 | CH
169578026 | ABSPERRKLAPPE 578 ABS/EPDM D140DN125 | 1743.93 | EUR | 2021-10-01 | 1 | 6.348 | ST | 1 | 0 | 14 | 233A82001 | 233A82 | 233 | I280 | 7613185593422 | Endeinbauklappe Typ 578 ABS Mit Handgetriebe d 140 mm, DN 125 mm | 37010301 |  |  | 5 | 84818085 | CH
169578027 | ABSPERRKLAPPE 578 ABS/EPDM D160DN150 | 1960.86 | EUR | 2021-10-01 | 1 | 8.109 | ST | 1 | 0 | 14 | 233A82001 | 233A82 | 233 | I280 | 7613185593439 | Endeinbauklappe Typ 578 ABS Mit Handgetriebe d 160 mm, DN 150 mm | 37010301 |  |  | 5 | 84818085 | CH
169578028 | ABSPERRKLAPPE 578 ABS/EPDM D225DN200 | 2559.98 | EUR | 2021-10-01 | 1 | 9.353 | ST | 1 | 0 | 8 | 233A82001 | 233A82 | 233 | I280 | 7613185593309 | Endeinbauklappe Typ 578 ABS Mit Handgetriebe d 225 mm, DN 200 mm | 37010301 |  |  | 5 | 84818085 | CH
169578030 | Absperrklappe 578 ABS/EPDM d315DN300 | 8073.31 | EUR | 2021-10-01 | 1 | 26.106 | ST | 1 | 0 | 4 | 233A82001 | 233A82 | 233 | I280 | 7613185633210 | Endeinbauklappe Typ 578 ABS Mit Handgetriebe d 315 mm, DN 300 mm | 37010301 |  |  | >10 | 84818085 | CH
169578802 | ABSPERRKLAPPE 578 ABS/EPDM D63DN50 | 721.63 | EUR | 2021-10-01 | 1 | 1.299 | ST | 1 | 0 | 76 | 233A82001 | 233A82 | 233 | I280 | 7613185593606 | Endeinbauklappe Typ 578 ABS Freies Wellenende d 63 mm, DN 50 mm | 37010301 |  |  | 5 | 84818085 | CH
169578803 | ABSPERRKLAPPE 578 ABS/EPDM D75DN65 | 793.18 | EUR | 2021-10-01 | 1 | 1.456 | ST | 1 | 0 | 76 | 233A82001 | 233A82 | 233 | I280 | 7613185593613 | Endeinbauklappe Typ 578 ABS Freies Wellenende d 75 mm, DN 65 mm | 37010301 |  |  | 5 | 84818085 | CH
169578804 | ABSPERRKLAPPE 578 ABS/EPDM D90DN80 | 866.09 | EUR | 2021-10-01 | 1 | 1.701 | ST | 1 | 0 | 44 | 233A82001 | 233A82 | 233 | I280 | 7613185593477 | Endeinbauklappe Typ 578 ABS Freies Wellenende d 90 mm, DN 80 mm | 37010301 |  |  | 5 | 84818085 | CH
169578805 | ABSPERRKLAPPE 578 ABS/EPDM D110DN100 | 919.52 | EUR | 2021-10-01 | 1 | 2.606 | ST | 1 | 0 | 22 | 233A82001 | 233A82 | 233 | I280 | 7613185593590 | Endeinbauklappe Typ 578 ABS Freies Wellenende d 110 mm, DN 100 mm | 37010301 |  |  | 5 | 84818085 | CH
169578806 | ABSPERRKLAPPE 578 ABS/EPDM D140DN125 | 1253.29 | EUR | 2021-10-01 | 1 | 4.12 | ST | 1 | 0 | 22 | 233A82001 | 233A82 | 233 | I280 | 7613185593507 | Endeinbauklappe Typ 578 ABS Freies Wellenende d 140 mm, DN 125 mm | 37010301 |  |  | 5 | 84818085 | CH
169578807 | ABSPERRKLAPPE 578 ABS/EPDM D160DN150 | 1468.56 | EUR | 2021-10-01 | 1 | 5.881 | ST | 1 | 0 | 14 | 233A82001 | 233A82 | 233 | I280 | 7613185593644 | Endeinbauklappe Typ 578 ABS Freies Wellenende d 160 mm, DN 150 mm | 37010301 |  |  | 5 | 84818085 | CH
169578808 | ABSPERRKLAPPE 578 ABS/EPDM D225DN200 | 2069.33 | EUR | 2021-10-01 | 1 | 7.125 | ST | 1 | 0 | 12 | 233A82001 | 233A82 | 233 | I280 | 7613185593545 | Endeinbauklappe Typ 578 ABS Freies Wellenende d 225 mm, DN 200 mm | 37010301 |  |  | 5 | 84818085 | CH
169591001 | BE-UENTLÜFTER 591 ABS/EPDM D16DN10 | 144.36 | EUR | 2021-10-01 | 1 | 0.107 | ST | 1 | 10 | 800 | 233988311 | 233988 | 233 | I280 | 7613185345892 | Be- und Entlüfter Typ 591 ABS Mit Klebemuffen metrisch d 16 mm, DN 10 mm | 37010901 |  |  | 5 | 84818099 | CH
169591002 | BE-UENTLÜFTER 591 ABS/EPDM D20DN15 | 144.36 | EUR | 2021-10-01 | 1 | 0.107 | ST | 1 | 10 | 800 | 233988311 | 233988 | 233 | I280 | 7613185345922 | Be- und Entlüfter Typ 591 ABS Mit Klebemuffen metrisch d 20 mm, DN 15 mm | 37010901 |  |  | 5 | 84818099 | CH
169591003 | BE-UENTLÜFTER 591 ABS/EPDM D25DN20 | 204.44 | EUR | 2021-10-01 | 1 | 0.213 | ST | 1 | 10 | 510 | 233988311 | 233988 | 233 | I280 | 7613185345915 | Be- und Entlüfter Typ 591 ABS Mit Klebemuffen metrisch d 25 mm, DN 20 mm | 37010901 |  |  | 5 | 84818099 | CH
169591004 | BE-UENTLÜFTER 591 ABS/EPDM D32DN25 | 252.01 | EUR | 2021-10-01 | 1 | 0.254 | ST | 1 | 10 | 360 | 233988311 | 233988 | 233 | I280 | 7613185345939 | Be- und Entlüfter Typ 591 ABS Mit Klebemuffen metrisch d 32 mm, DN 25 mm | 37010901 |  |  | 5 | 84818099 | CH
169591005 | BE-UENTLÜFTER 591 ABS/EPDM D40DN32 | 304.09 | EUR | 2021-10-01 | 1 | 0.432 | ST | 1 | 6 | 144 | 233988311 | 233988 | 233 | I280 | 7613185345946 | Be- und Entlüfter Typ 591 ABS Mit Klebemuffen metrisch d 40 mm, DN 32 mm | 37010901 |  |  | 5 | 84818099 | CH
169591006 | BE-UENTLÜFTER 591 ABS/EPDM D50DN40 | 470.76 | EUR | 2021-10-01 | 1 | 0.629 | ST | 1 | 6 | 144 | 233988311 | 233988 | 233 | I280 | 7613185345953 | Be- und Entlüfter Typ 591 ABS Mit Klebemuffen metrisch d 50 mm, DN 40 mm | 37010901 |  |  | 5 | 84818099 | CH
169591007 | BE-UENTLÜFTER 591 ABS/EPDM D63DN50 | 667.68 | EUR | 2021-10-01 | 1 | 1.096 | ST | 1 | 4 | 112 | 233988311 | 233988 | 233 | I280 | 7613185345960 | Be- und Entlüfter Typ 591 ABS Mit Klebemuffen metrisch d 63 mm, DN 50 mm | 37010901 |  |  | 5 | 84818099 | CH
169591008 | BE-UENTLÜFTER 591 ABS/EPDM D75DN65 | 1069.71 | EUR | 2021-10-01 | 1 | 2.42 | ST | 1 | 0 | 44 | 233988311 | 233988 | 233 | I280 | 7613185345984 | Be- und Entlüfter Typ 591 ABS Mit Klebemuffen metrisch d 75 mm, DN 65 mm | 37010901 |  |  | 5 | 84818099 | CH
169591009 | BE-UENTLÜFTER 591 ABS/EPDM D90DN80 | 1336.74 | EUR | 2021-10-01 | 1 | 3.87 | ST | 1 | 0 | 36 | 233988311 | 233988 | 233 | I280 | 7613185345977 | Be- und Entlüfter Typ 591 ABS Mit Klebemuffen metrisch d 90 mm, DN 80 mm | 37010901 |  |  | 5 | 84818099 | CH
169591010 | BE-UENTLÜFTER 591 ABS/EPDM D110DN100 | 1603.71 | EUR | 2021-10-01 | 1 | 6.24 | ST | 1 | 0 | 18 | 233988311 | 233988 | 233 | I280 | 7613185346004 | Be- und Entlüfter Typ 591 ABS Mit Klebemuffen metrisch d 110 mm, DN 100 mm | 37010901 |  |  | 5 | 84818099 | CH
169595001 | BELÜFTER 595 ABS/EPDM 3/8"DN10 | 163.89 | EUR | 2021-10-01 | 1 | 0.107 | ST | 1 | 10 | 800 | 233988411 | 233988 | 233 | I280 | 7613185346097 | Belüfter Typ 595 ABS Mit Klebemuffen metrisch d 16 mm, DN 10 mm | 37010901 |  |  | 5 | 84818099 | CH
169595002 | BELÜFTER 595 ABS/EPDM D20DN15 | 163.89 | EUR | 2021-10-01 | 1 | 0.107 | ST | 1 | 10 | 800 | 233988411 | 233988 | 233 | I280 | 7613185346127 | Belüfter Typ 595 ABS Mit Klebemuffen metrisch d 20 mm, DN 15 mm | 37010901 |  |  | 5 | 84818099 | CH
169595003 | BELÜFTER 595 ABS/EPDM D25DN20 | 231.31 | EUR | 2021-10-01 | 1 | 0.213 | ST | 1 | 10 | 510 | 233988411 | 233988 | 233 | I280 | 7613185346110 | Belüfter Typ 595 ABS Mit Klebemuffen metrisch d 25 mm, DN 20 mm | 37010901 |  |  | 5 | 84818099 | CH
169595004 | BELÜFTER 595 ABS/EPDM D32DN25 | 284.88 | EUR | 2021-10-01 | 1 | 0.254 | ST | 1 | 10 | 360 | 233988411 | 233988 | 233 | I280 | 7613185346141 | Belüfter Typ 595 ABS Mit Klebemuffen metrisch d 32 mm, DN 25 mm | 37010901 |  |  | 5 | 84818099 | CH
169595005 | BELÜFTER 595 ABS/EPDM D40DN32 | 343.76 | EUR | 2021-10-01 | 1 | 0.432 | ST | 1 | 6 | 144 | 233988411 | 233988 | 233 | I280 | 7613185346134 | Belüfter Typ 595 ABS Mit Klebemuffen metrisch d 40 mm, DN 32 mm | 37010901 |  |  | 5 | 84818099 | CH
169595006 | BELÜFTER 595 ABS/EPDM D50DN40 | 532.35 | EUR | 2021-10-01 | 1 | 0.629 | ST | 1 | 6 | 144 | 233988411 | 233988 | 233 | I280 | 7613185346158 | Belüfter Typ 595 ABS Mit Klebemuffen metrisch d 50 mm, DN 40 mm | 37010901 |  |  | 5 | 84818099 | CH
169595007 | BELÜFTER 595 ABS/EPDM D63DN50 | 754.49 | EUR | 2021-10-01 | 1 | 1.096 | ST | 1 | 4 | 112 | 233988411 | 233988 | 233 | I280 | 7613185346165 | Belüfter Typ 595 ABS Mit Klebemuffen metrisch d 63 mm, DN 50 mm | 37010901 |  |  | 5 | 84818099 | CH
169595008 | BELÜFTER 595 ABS/EPDM D75DN65 | 1208.21 | EUR | 2021-10-01 | 1 | 2.42 | ST | 1 | 0 | 44 | 233988411 | 233988 | 233 | I280 | 7613185346172 | Belüfter Typ 595 ABS Mit Klebemuffen metrisch d 75 mm, DN 65 mm | 37010901 |  |  | 5 | 84818099 | CH
169595009 | BELÜFTER 595 ABS/EPDM D90DN80 | 1510.3 | EUR | 2021-10-01 | 1 | 3.87 | ST | 1 | 0 | 36 | 233988411 | 233988 | 233 | I280 | 7613185346189 | Belüfter Typ 595 ABS Mit Klebemuffen metrisch d 90 mm, DN 80 mm | 37010901 |  |  | 5 | 84818099 | CH
169595010 | BELÜFTER 595 ABS/EPDM D110DN100 | 1812.32 | EUR | 2021-10-01 | 1 | 6.24 | ST | 1 | 0 | 18 | 233988411 | 233988 | 233 | I280 | 7613185346196 | Belüfter Typ 595 ABS Mit Klebemuffen metrisch d 110 mm, DN 100 mm | 37010901 |  |  | 5 | 84818099 | CH
169614012 | MEMBRANVENTIL 06FC ABS/EPDM D20DN15 | 336.66 | EUR | 2021-10-01 | 1 | 0.523 | ST | 1 | 4 | 112 | 339772220 | 339772 | 339 | I560 | 7613185234660 | Membranventil Typ DIASTAR Six ABS FC (Federkraft schliessend) Verschraubungen mit Klebemuffen metrisch d 20 mm, DN 15 mm | 37011801 | Auslauf angekündigt ohne Ersatz |  | 5 | 84818087 | CH
169614013 | MEMBRANVENTIL 06FC ABS/EPDM D25DN20 | 328.21 | EUR | 2021-10-01 | 1 | 0.986 | ST | 1 | 0 | 0 | 339772220 | 339772 | 339 | I560 | 7613185234677 | Membranventil Typ DIASTAR Six ABS FC (Federkraft schliessend) Verschraubungen mit Klebemuffen metrisch d 25 mm, DN 20 mm | 37011801 |  |  | 5 | 84818087 | CH
169614014 | MEMBRANVENTIL 06FC ABS/EPDM D32DN25 | 343.88 | EUR | 2021-10-01 | 1 | 1.175 | ST | 1 | 0 | 0 | 339772220 | 339772 | 339 | I560 | 7613185234684 | Membranventil Typ DIASTAR Six ABS FC (Federkraft schliessend) Verschraubungen mit Klebemuffen metrisch d 32 mm, DN 25 mm | 37011801 |  |  | 5 | 84818087 | CH
169614015 | MEMBRANVENTIL 06FC ABS/EPDM D40DN32 | 432.38 | EUR | 2021-10-01 | 1 | 1.977 | ST | 1 | 0 | 0 | 339772220 | 339772 | 339 | I560 | 7613185234691 | Membranventil Typ DIASTAR Six ABS FC (Federkraft schliessend) Verschraubungen mit Klebemuffen metrisch d 40 mm, DN 32 mm | 37011801 |  |  | 5 | 84818087 | CH
169614016 | MEMBRANVENTIL 06FC ABS/EPDM D50DN40 | 536.52 | EUR | 2021-10-01 | 1 | 2.495 | ST | 1 | 0 | 0 | 339772220 | 339772 | 339 | I560 | 7613185234707 | Membranventil Typ DIASTAR Six ABS FC (Federkraft schliessend) Verschraubungen mit Klebemuffen metrisch d 50 mm, DN 40 mm | 37011801 |  |  | 5 | 84818087 | CH
169614017 | MEMBRANVENTIL 06FC ABS/EPDM D63DN50 | 661.34 | EUR | 2021-10-01 | 1 | 3.46 | ST | 1 | 0 | 0 | 339772220 | 339772 | 339 | I560 | 7613185234714 | Membranventil Typ DIASTAR Six ABS FC (Federkraft schliessend) Verschraubungen mit Klebemuffen metrisch d 63 mm, DN 50 mm | 37011801 |  |  | 5 | 84818087 | CH
169615013 | MEMBRANVENTIL 06FC ABS/EPDM D25DN20 | 298.43 | EUR | 2021-10-01 | 1 | 0.92 | ST | 1 | 0 | 0 | 339772210 | 339772 | 339 | I560 | 7613185235032 | Membranventil Typ DIASTAR Six ABS FC (Federkraft schliessend) Mit Klebestutzen metrisch d 25 mm, DN 20 mm | 37011801 |  |  | 5 | 84818087 | CH
169615014 | MEMBRANVENTIL 06FC ABS/EPDM D32DN25 | 312.69 | EUR | 2021-10-01 | 1 | 1.086 | ST | 1 | 0 | 0 | 339772210 | 339772 | 339 | I560 | 7613185235049 | Membranventil Typ DIASTAR Six ABS FC (Federkraft schliessend) Mit Klebestutzen metrisch d 32 mm, DN 25 mm | 37011801 |  |  | 5 | 84818087 | CH
169615015 | MEMBRANVENTIL 06FC ABS/EPDM D40DN32 | 392.98 | EUR | 2021-10-01 | 1 | 1.782 | ST | 1 | 0 | 0 | 339772210 | 339772 | 339 | I560 | 7613185235056 | Membranventil Typ DIASTAR Six ABS FC (Federkraft schliessend) Mit Klebestutzen metrisch d 40 mm, DN 32 mm | 37011801 |  |  | 5 | 84818087 | CH
169615016 | MEMBRANVENTIL 06FC ABS/EPDM D50DN40 | 487.72 | EUR | 2021-10-01 | 1 | 2.262 | ST | 1 | 0 | 0 | 339772210 | 339772 | 339 | I560 | 7613185235063 | Membranventil Typ DIASTAR Six ABS FC (Federkraft schliessend) Mit Klebestutzen metrisch d 50 mm, DN 40 mm | 37011801 |  |  | 5 | 84818087 | CH
169615017 | MEMBRANVENTIL 06FC ABS/EPDM D63DN50 | 601.33 | EUR | 2021-10-01 | 1 | 3.075 | ST | 1 | 0 | 0 | 339772210 | 339772 | 339 | I560 | 7613185235070 | Membranventil Typ DIASTAR Six ABS FC (Federkraft schliessend) Mit Klebestutzen metrisch d 63 mm, DN 50 mm | 37011801 |  |  | 5 | 84818087 | CH
169617116 | MEMBRANVENTIL 06FC ABS/EPDM D50DN40 | 560.87 | EUR | 2021-10-01 | 1 | 2.798 | ST | 1 | 0 | 0 | 339772230 | 339772 | 339 | I560 | 7613185235254 | Membranventil Typ DIASTAR Six ABS FC (Federkraft schliessend) Mit Losflanschen PP-V metrisch/BS d 50 mm, DN 40 mm | 37011801 |  |  | 5 | 84818087 | CH
169624012 | MEMBRANVENTIL 10FC ABS/EPDM D20DN15 | 454.12 | EUR | 2021-10-01 | 1 | 0.549 | ST | 1 | 4 | 112 | 339772220 | 339772 | 339 | I560 | 7613185235384 | Membranventil Typ DIASTAR Ten ABS FC (Federkraft schliessend) Verschraubungen mit Klebemuffen metrisch d 20 mm, DN 15 mm | 37011801 |  |  | 5 | 84818087 | CH
169624013 | MEMBRANVENTIL 10FC ABS/EPDM D25DN20 | 484.87 | EUR | 2021-10-01 | 1 | 1.061 | ST | 1 | 0 | 0 | 339772220 | 339772 | 339 | I560 | 7613185235391 | Membranventil Typ DIASTAR Ten ABS FC (Federkraft schliessend) Verschraubungen mit Klebemuffen metrisch d 25 mm, DN 20 mm | 37011801 |  |  | 5 | 84818087 | CH
169624014 | MEMBRANVENTIL 10FC ABS/EPDM D32DN25 | 508.05 | EUR | 2021-10-01 | 1 | 1.247 | ST | 1 | 0 | 0 | 339772220 | 339772 | 339 | I560 | 7613185235414 | Membranventil Typ DIASTAR Ten ABS FC (Federkraft schliessend) Verschraubungen mit Klebemuffen metrisch d 32 mm, DN 25 mm | 37011801 |  |  | 5 | 84818087 | CH
169624015 | MEMBRANVENTIL 10FC ABS/EPDM D40DN32 | 638.95 | EUR | 2021-10-01 | 1 | 2.127 | ST | 1 | 0 | 0 | 339772220 | 339772 | 339 | I560 | 7613185235407 | Membranventil Typ DIASTAR Ten ABS FC (Federkraft schliessend) Verschraubungen mit Klebemuffen metrisch d 40 mm, DN 32 mm | 37011801 |  |  | 5 | 84818087 | CH
169624016 | MEMBRANVENTIL 10FC ABS/EPDM D50DN40 | 792.72 | EUR | 2021-10-01 | 1 | 3.633 | ST | 1 | 0 | 0 | 339772220 | 339772 | 339 | I560 | 7613185235421 | Membranventil Typ DIASTAR Ten ABS FC (Federkraft schliessend) Verschraubungen mit Klebemuffen metrisch d 50 mm, DN 40 mm | 37011801 |  |  | 5 | 84818087 | CH
169624017 | MEMBRANVENTIL 10FC ABS/EPDM D63DN50 | 980.92 | EUR | 2021-10-01 | 1 | 4.381 | ST | 1 | 0 | 0 | 339772220 | 339772 | 339 | I560 | 7613185235445 | Membranventil Typ DIASTAR Ten ABS FC (Federkraft schliessend) Verschraubungen mit Klebemuffen metrisch d 63 mm, DN 50 mm | 37011801 |  |  | 5 | 84818087 | CH
169625012 | MEMBRANVENTIL 10FC ABS/EPDM D20DN15 | 440.37 | EUR | 2021-10-01 | 1 | 0.503 | ST | 1 | 4 | 112 | 339772210 | 339772 | 339 | I560 | 7613185223848 | Membranventil Typ DIASTAR Ten ABS FC (Federkraft schliessend) Mit Klebestutzen metrisch d 20 mm, DN 15 mm | 37011801 |  |  | 5 | 84818087 | CH
169625013 | MEMBRANVENTIL 10FC ABS/EPDM D25DN20 | 470.28 | EUR | 2021-10-01 | 1 | 0.995 | ST | 1 | 0 | 0 | 339772210 | 339772 | 339 | I560 | 7613185223855 | Membranventil Typ DIASTAR Ten ABS FC (Federkraft schliessend) Mit Klebestutzen metrisch d 25 mm, DN 20 mm | 37011801 |  |  | 5 | 84818087 | CH
169625014 | MEMBRANVENTIL 10FC ABS/EPDM D32DN25 | 492.71 | EUR | 2021-10-01 | 1 | 1.158 | ST | 1 | 0 | 0 | 339772210 | 339772 | 339 | I560 | 7613185223862 | Membranventil Typ DIASTAR Ten ABS FC (Federkraft schliessend) Mit Klebestutzen metrisch d 32 mm, DN 25 mm | 37011801 |  |  | 5 | 84818087 | CH
169625015 | MEMBRANVENTIL 10FC ABS/EPDM D40DN32 | 619.59 | EUR | 2021-10-01 | 1 | 1.932 | ST | 1 | 0 | 0 | 339772210 | 339772 | 339 | I560 | 7613185223879 | Membranventil Typ DIASTAR Ten ABS FC (Federkraft schliessend) Mit Klebestutzen metrisch d 40 mm, DN 32 mm | 37011801 |  |  | 5 | 84818087 | CH
169625016 | MEMBRANVENTIL 10FC ABS/EPDM D50DN40 | 768.54 | EUR | 2021-10-01 | 1 | 3.52 | ST | 1 | 0 | 0 | 339772210 | 339772 | 339 | I560 | 7613185223886 | Membranventil Typ DIASTAR Ten ABS FC (Federkraft schliessend) Mit Klebestutzen metrisch d 50 mm, DN 40 mm | 37011801 |  |  | 5 | 84818087 | CH
169625017 | MEMBRANVENTIL 10FC ABS/EPDM D63DN50 | 950.48 | EUR | 2021-10-01 | 1 | 3.996 | ST | 1 | 0 | 0 | 339772210 | 339772 | 339 | I560 | 7613185223893 | Membranventil Typ DIASTAR Ten ABS FC (Federkraft schliessend) Mit Klebestutzen metrisch d 63 mm, DN 50 mm | 37011801 |  |  | 5 | 84818087 | CH
169627114 | MEMBRANVENTIL 10FC ABS/EPDM D32DN25 | 1003.68 | EUR | 2021-10-01 | 1 | 1.478 | ST | 1 | 0 | 0 | 339772230 | 339772 | 339 | I560 | 7613185224050 | Membranventil Typ DIASTAR Ten ABS FC (Federkraft schliessend) Mit Losflanschen PP-V metrisch/BS d 32 mm, DN 25 mm | 37011801 |  |  | 15 | 84818087 | CH
169627116 | MEMBRANVENTIL 10FC ABS/EPDM D50DN40 | 828.88 | EUR | 2021-10-01 | 1 | 3.936 | ST | 1 | 0 | 0 | 339772230 | 339772 | 339 | I560 | 7613185224067 | Membranventil Typ DIASTAR Ten ABS FC (Federkraft schliessend) Mit Losflanschen PP-V metrisch/BS d 50 mm, DN 40 mm | 37011801 |  |  | 5 | 84818087 | CH
169644012 | MEMBRANVENTIL 10FO ABS/EPDM D20DN15 | 340.67 | EUR | 2021-10-01 | 1 | 0.499 | ST | 1 | 4 | 112 | 339772220 | 339772 | 339 | I560 | 7613185224913 | Membranventil Typ DIASTAR Ten ABS FO (Federkraft öffnend) Verschraubungen mit Klebemuffen metrisch d 20 mm, DN 15 mm | 37011801 |  |  | 5 | 84818087 | CH
169644013 | MEMBRANVENTIL 10FO ABS/EPDM D25DN20 | 363.72 | EUR | 2021-10-01 | 1 | 0.887 | ST | 1 | 0 | 0 | 339772220 | 339772 | 339 | I560 | 7613185224937 | Membranventil Typ DIASTAR Ten ABS FO (Federkraft öffnend) Verschraubungen mit Klebemuffen metrisch d 25 mm, DN 20 mm | 37011801 |  |  | 5 | 84818087 | CH
169644014 | MEMBRANVENTIL 10FO ABS/EPDM D32DN25 | 381.16 | EUR | 2021-10-01 | 1 | 1.067 | ST | 1 | 0 | 0 | 339772220 | 339772 | 339 | I560 | 7613185224951 | Membranventil Typ DIASTAR Ten ABS FO (Federkraft öffnend) Verschraubungen mit Klebemuffen metrisch d 32 mm, DN 25 mm | 37011801 |  |  | 5 | 84818087 | CH
169644015 | MEMBRANVENTIL 10FO ABS/EPDM D40DN32 | 479.27 | EUR | 2021-10-01 | 1 | 1.767 | ST | 1 | 0 | 0 | 339772220 | 339772 | 339 | I560 | 7613185224944 | Membranventil Typ DIASTAR Ten ABS FO (Federkraft öffnend) Verschraubungen mit Klebemuffen metrisch d 40 mm, DN 32 mm | 37011801 |  |  | 5 | 84818087 | CH
169644016 | MEMBRANVENTIL 10FO ABS/EPDM D50DN40 | 594.62 | EUR | 2021-10-01 | 1 | 3.543 | ST | 1 | 0 | 0 | 339772220 | 339772 | 339 | I560 | 7613185224968 | Membranventil Typ DIASTAR Ten ABS FO (Federkraft öffnend) Verschraubungen mit Klebemuffen metrisch d 50 mm, DN 40 mm | 37011801 |  |  | 5 | 84818087 | CH
169644017 | MEMBRANVENTIL 10FO ABS/EPDM D63DN50 | 733.03 | EUR | 2021-10-01 | 1 | 4.291 | ST | 1 | 0 | 0 | 339772220 | 339772 | 339 | I560 | 7613185224975 | Membranventil Typ DIASTAR Ten ABS FO (Federkraft öffnend) Verschraubungen mit Klebemuffen metrisch d 63 mm, DN 50 mm | 37011801 |  |  | 5 | 84818087 | CH
169645012 | MEMBRANVENTIL 10FO ABS/EPDM D20DN15 | 309.63 | EUR | 2021-10-01 | 1 | 0.453 | ST | 1 | 4 | 112 | 339772210 | 339772 | 339 | I560 | 7613185225286 | Membranventil Typ DIASTAR Ten ABS FO (Federkraft öffnend) Mit Klebestutzen metrisch d 20 mm, DN 15 mm | 37011801 |  |  | 5 | 84818087 | CH
169645013 | MEMBRANVENTIL 10FO ABS/EPDM D25DN20 | 330.75 | EUR | 2021-10-01 | 1 | 0.821 | ST | 1 | 0 | 0 | 339772210 | 339772 | 339 | I560 | 7613185225293 | Membranventil Typ DIASTAR Ten ABS FO (Federkraft öffnend) Mit Klebestutzen metrisch d 25 mm, DN 20 mm | 37011801 |  |  | 5 | 84818087 | CH
169645014 | MEMBRANVENTIL 10FO ABS/EPDM D32DN25 | 346.43 | EUR | 2021-10-01 | 1 | 0.978 | ST | 1 | 0 | 0 | 339772210 | 339772 | 339 | I560 | 7613185225309 | Membranventil Typ DIASTAR Ten ABS FO (Federkraft öffnend) Mit Klebestutzen metrisch d 32 mm, DN 25 mm | 37011801 |  |  | 5 | 84818087 | CH
169645015 | MEMBRANVENTIL 10FO ABS/EPDM D40DN32 | 435.4 | EUR | 2021-10-01 | 1 | 1.572 | ST | 1 | 0 | 0 | 339772210 | 339772 | 339 | I560 | 7613185225316 | Membranventil Typ DIASTAR Ten ABS FO (Federkraft öffnend) Mit Klebestutzen metrisch d 40 mm, DN 32 mm | 37011801 |  |  | 5 | 84818087 | CH
169645016 | MEMBRANVENTIL 10FO ABS/EPDM D50DN40 | 540.54 | EUR | 2021-10-01 | 1 | 3.31 | ST | 1 | 0 | 0 | 339772210 | 339772 | 339 | I560 | 7613185225323 | Membranventil Typ DIASTAR Ten ABS FO (Federkraft öffnend) Mit Klebestutzen metrisch d 50 mm, DN 40 mm | 37011801 |  |  | 5 | 84818087 | CH
169645017 | MEMBRANVENTIL 10FO ABS/EPDM D63DN50 | 666.44 | EUR | 2021-10-01 | 1 | 3.906 | ST | 1 | 0 | 0 | 339772210 | 339772 | 339 | I560 | 7613185225330 | Membranventil Typ DIASTAR Ten ABS FO (Federkraft öffnend) Mit Klebestutzen metrisch d 63 mm, DN 50 mm | 37011801 |  |  | 5 | 84818087 | CH
169655012 | MEMBRANVENTIL 10DA ABS/EPDM D20DN15 | 309.63 | EUR | 2021-10-01 | 1 | 0.437 | ST | 1 | 4 | 112 | 339772210 | 339772 | 339 | I560 | 7613185235810 | Membranventil Typ DIASTAR Ten ABS DA (Doppelt wirkend) Mit Klebestutzen metrisch d 20 mm, DN 15 mm | 37011801 |  |  | 5 | 84818087 | CH
169655013 | MEMBRANVENTIL 10DA ABS/EPDM D25DN20 | 330.75 | EUR | 2021-10-01 | 1 | 0.785 | ST | 1 | 0 | 0 | 339772210 | 339772 | 339 | I560 | 7613185235803 | Membranventil Typ DIASTAR Ten ABS DA (Doppelt wirkend) Mit Klebestutzen metrisch d 25 mm, DN 20 mm | 37011801 |  |  | 5 | 84818087 | CH
169655014 | MEMBRANVENTIL 10DA ABS/EPDM D32DN25 | 346.43 | EUR | 2021-10-01 | 1 | 0.948 | ST | 1 | 0 | 0 | 339772210 | 339772 | 339 | I560 | 7613185235827 | Membranventil Typ DIASTAR Ten ABS DA (Doppelt wirkend) Mit Klebestutzen metrisch d 32 mm, DN 25 mm | 37011801 |  |  | 5 | 84818087 | CH
169655015 | MEMBRANVENTIL 10DA ABS/EPDM D40DN32 | 435.4 | EUR | 2021-10-01 | 1 | 1.512 | ST | 1 | 0 | 0 | 339772210 | 339772 | 339 | I560 | 7613185235834 | Membranventil Typ DIASTAR Ten ABS DA (Doppelt wirkend) Mit Klebestutzen metrisch d 40 mm, DN 32 mm | 37011801 |  |  | 5 | 84818087 | CH
169655016 | MEMBRANVENTIL 10DA ABS/EPDM D50DN40 | 540.54 | EUR | 2021-10-01 | 1 | 2.56 | ST | 1 | 0 | 0 | 339772210 | 339772 | 339 | I560 | 7613185235841 | Membranventil Typ DIASTAR Ten ABS DA (Doppelt wirkend) Mit Klebestutzen metrisch d 50 mm, DN 40 mm | 37011801 |  |  | 5 | 84818087 | CH
169655017 | MEMBRANVENTIL 10DA ABS/EPDM D63DN50 | 666.44 | EUR | 2021-10-01 | 1 | 3.156 | ST | 1 | 0 | 0 | 339772210 | 339772 | 339 | I560 | 7613185235858 | Membranventil Typ DIASTAR Ten ABS DA (Doppelt wirkend) Mit Klebestutzen metrisch d 63 mm, DN 50 mm | 37011801 |  |  | 5 | 84818087 | CH
169684012 | MEMBRANVENTIL 10+FC ABS/EPDM D20DN15 | 567.58 | EUR | 2021-10-01 | 1 | 0.949 | ST | 1 | 0 | 0 | 339772220 | 339772 | 339 | I560 | 7613185372287 | Membranventil Typ DIASTAR TenPlus ABS FC (Federkraft schliessend) Verschraubungen mit Klebemuffen metrisch d 20 mm, DN 15 mm | 37011801 |  |  | 5 | 84818087 | CH
169684013 | MEMBRANVENTIL 10+FC ABS/EPDM D25DN20 | 606.14 | EUR | 2021-10-01 | 1 | 1.061 | ST | 1 | 0 | 0 | 339772220 | 339772 | 339 | I560 | 7613185372294 | Membranventil Typ DIASTAR TenPlus ABS FC (Federkraft schliessend) Verschraubungen mit Klebemuffen metrisch d 25 mm, DN 20 mm | 37011801 |  |  | 5 | 84818087 | CH
169684014 | MEMBRANVENTIL 10+FC ABS/EPDM D32DN25 | 634.95 | EUR | 2021-10-01 | 1 | 1.841 | ST | 1 | 0 | 0 | 339772220 | 339772 | 339 | I560 | 7613185372317 | Membranventil Typ DIASTAR TenPlus ABS FC (Federkraft schliessend) Verschraubungen mit Klebemuffen metrisch d 32 mm, DN 25 mm | 37011801 |  |  | 5 | 84818087 | CH
169684015 | MEMBRANVENTIL 10+FC ABS/EPDM D40DN32 | 798.49 | EUR | 2021-10-01 | 1 | 3.197 | ST | 1 | 0 | 0 | 339772220 | 339772 | 339 | I560 | 7613185372300 | Membranventil Typ DIASTAR TenPlus ABS FC (Federkraft schliessend) Verschraubungen mit Klebemuffen metrisch d 40 mm, DN 32 mm | 37011801 |  |  | 5 | 84818087 | CH
169684016 | MEMBRANVENTIL 10+FC ABS/EPDM D50DN40 | 993.71 | EUR | 2021-10-01 | 1 | 5.041 | ST | 1 | 0 | 0 | 339772220 | 339772 | 339 | I560 | 7613185372324 | Membranventil Typ DIASTAR TenPlus ABS FC (Federkraft schliessend) Verschraubungen mit Klebemuffen metrisch d 50 mm, DN 40 mm | 37011801 |  |  | 5 | 84818087 | CH
169684017 | MEMBRANVENTIL 10+FC ABS/EPDM D63DN50 | 1224.14 | EUR | 2021-10-01 | 1 | 5.788 | ST | 1 | 0 | 0 | 339772220 | 339772 | 339 | I560 | 7613185372331 | Membranventil Typ DIASTAR TenPlus ABS FC (Federkraft schliessend) Verschraubungen mit Klebemuffen metrisch d 63 mm, DN 50 mm | 37011801 |  |  | 5 | 84818087 | CH
173061003 | ROHRKLEMME PE D10 | 2.23 | EUR | 2021-10-01 | 1 | 3 | ST | 10 | 500 | 36000 | 230162026 | 230162 | 230 | I100 | 7612988197714 | KLIP-IT Rohrklemme Typ 061 PE metrisch d 10 mm | 37920190 |  |  | 10 | 39174000 | NL
173061004 | ROHRKLEMME PE D12 | 2.23 | EUR | 2021-10-01 | 1 | 6 | ST | 10 | 500 | 36000 | 230162026 | 230162 | 230 | I100 | 7612988197721 | KLIP-IT Rohrklemme Typ 061 PE metrisch d 12 mm | 37920190 |  |  | 10 | 39174000 | NL
173061005 | ROHRKLEMME PE D16 | 2.23 | EUR | 2021-10-01 | 1 | 6 | ST | 10 | 200 | 14400 | 230162026 | 230162 | 230 | I100 | 7612988197738 | KLIP-IT Rohrklemme Typ 061 PE metrisch d 16 mm | 23140202 |  |  | 2 | 39174000 | NL
173061006 | ROHRKLEMME PE D20 | 2.84 | EUR | 2021-10-01 | 1 | 7 | ST | 10 | 200 | 14400 | 230162026 | 230162 | 230 | I100 | 7612988197745 | KLIP-IT Rohrklemme Typ 061 PE metrisch d 20 mm | 23140202 |  |  | 2 | 39174000 | NL
173061007 | ROHRKLEMME PE D25 | 3.14 | EUR | 2021-10-01 | 1 | 9 | ST | 10 | 200 | 14400 | 230162026 | 230162 | 230 | I100 | 7612988197752 | KLIP-IT Rohrklemme Typ 061 PE metrisch d 25 mm | 37920190 |  |  | 10 | 39174000 | NL
173061008 | ROHRKLEMME PE D32 | 3.68 | EUR | 2021-10-01 | 1 | 0.011 | ST | 10 | 200 | 14400 | 230162026 | 230162 | 230 | I100 | 7612988197769 | KLIP-IT Rohrklemme Typ 061 PE metrisch d 32 mm | 23140202 |  |  | 2 | 39174000 | NL
173061009 | ROHRKLEMME PE D40 | 4.87 | EUR | 2021-10-01 | 1 | 0.026 | ST | 10 | 150 | 5400 | 230162026 | 230162 | 230 | I100 | 7612988197776 | KLIP-IT Rohrklemme Typ 061 PE metrisch d 40 mm | 37920190 |  |  | 10 | 39174000 | NL
173061010 | ROHRKLEMME PE D50 | 5.93 | EUR | 2021-10-01 | 1 | 0.028 | ST | 10 | 140 | 5040 | 230162026 | 230162 | 230 | I100 | 7612988197783 | KLIP-IT Rohrklemme Typ 061 PE metrisch d 50 mm | 37920190 |  |  | 10 | 39174000 | NL
173061011 | ROHRKLEMME PE D63 | 6.84 | EUR | 2021-10-01 | 1 | 0.047 | ST | 10 | 80 | 2880 | 230162026 | 230162 | 230 | I100 | 7612988197790 | KLIP-IT Rohrklemme Typ 061 PE metrisch d 63 mm | 37920190 |  |  | 10 | 39174000 | NL
173061012 | ROHRKLEMME PE D75-21/2 | 11.08 | EUR | 2021-10-01 | 1 | 0.061 | ST | 10 | 60 | 2160 | 230162026 | 230162 | 230 | I100 | 7612988197806 | KLIP-IT Rohrklemme Typ 061 PE metrisch d 75 mm | 37920190 |  |  | 10 | 39174000 | NL
173061013 | ROHRKLEMME PE D90-3" | 14.76 | EUR | 2021-10-01 | 1 | 0.098 | ST | 10 | 80 | 1440 | 230162026 | 230162 | 230 | I100 | 7612988451267 | KLIP-IT Rohrklemme Typ 061 PE metrisch d 90 mm | 37920190 |  |  | 10 | 39174000 | NL
173061014 | ROHRKLEMME PE D110 | 17.14 | EUR | 2021-10-01 | 1 | 0.125 | ST | 10 | 40 | 720 | 230162026 | 230162 | 230 | I100 | 7612988451274 | KLIP-IT Rohrklemme Typ 061 PE metrisch d 110 mm | 37920190 |  |  | 10 | 39174000 | NL
173061015 | ROHRKLEMME PE D125 | 22.23 | EUR | 2021-10-01 | 1 | 0.194 | ST | 10 | 30 | 360 | 230162026 | 230162 | 230 | I100 | 7612988451281 | KLIP-IT Rohrklemme Typ 061 PE metrisch d 125 mm | 37920190 |  |  | 10 | 39174000 | NL
173061016 | ROHRKLEMME PE D140-5" | 25.44 | EUR | 2021-10-01 | 1 | 0.243 | ST | 10 | 20 | 720 | 230162026 | 230162 | 230 | I100 | 7612988451298 | KLIP-IT Rohrklemme Typ 061 PE metrisch d 140 mm | 37920190 |  |  | 10 | 39174000 | NL
173061017 | ROHRKLEMME PE D160 | 31.45 | EUR | 2021-10-01 | 1 | 0.254 | ST | 10 | 20 | 360 | 230162026 | 230162 | 230 | I100 | 7612988451304 | KLIP-IT Rohrklemme Typ 061 PE metrisch d 160 mm | 37920190 |  |  | 10 | 39174000 | NL
173061153 | DIST HALTER PE D10-D12 | 1.9 | EUR | 2021-10-01 | 1 | 3 | ST | 10 | 500 | 36000 | 230162023 | 230162 | 230 | I100 | 7612988197813 | KLIP-IT Distanzhalter Typ 061 PE d mm, Zoll 1/8-1/4 inch | 37920190 |  |  | 5 | 39174000 | NL
173061155 | DIST HALTER PE D16-3/8" | 1.9 | EUR | 2021-10-01 | 1 | 5 | ST | 10 | 200 | 14400 | 230162023 | 230162 | 230 | I100 | 7612988197820 | KLIP-IT Distanzhalter Typ 061 PE d 16 mm, Zoll 3/8 inch | 37920190 |  |  | 1 | 39269097 | NL
173061156 | DIST HALTER PE D20-1/2" | 2.23 | EUR | 2021-10-01 | 1 | 5 | ST | 10 | 200 | 14400 | 230162023 | 230162 | 230 | I100 | 7612988197837 | KLIP-IT Distanzhalter Typ 061 PE d 20 mm, Zoll 1/2 inch | 37920190 |  |  | 1 | 39174000 | NL
173061157 | DIST HALTER PE D25-3/4" | 2.39 | EUR | 2021-10-01 | 1 | 6 | ST | 10 | 200 | 14400 | 230162023 | 230162 | 230 | I100 | 7612988197844 | KLIP-IT Distanzhalter Typ 061 PE d 25 mm, Zoll 3/4 inch | 37920190 |  |  | 1 | 39269097 | NL
173061158 | DIST HALTER PE D32-1" | 3 | EUR | 2021-10-01 | 1 | 8 | ST | 10 | 200 | 14400 | 230162023 | 230162 | 230 | I100 | 7612988197851 | KLIP-IT Distanzhalter Typ 061 PE d 32 mm, Zoll 1 inch | 37920190 |  |  | 1 | 39269097 | NL
173061159 | DIST HALTER PE D40-11/4 | 3.68 | EUR | 2021-10-01 | 1 | 0.016 | ST | 10 | 150 | 10800 | 230162023 | 230162 | 230 | I100 | 7612988197868 | KLIP-IT Distanzhalter Typ 061 PE d 40 mm, Zoll 1 1/4 inch | 37920190 |  |  | 1 | 39269097 | NL
173061160 | DIST HALTER PE D50-11/2 | 3.85 | EUR | 2021-10-01 | 1 | 0.017 | ST | 10 | 140 | 10080 | 230162023 | 230162 | 230 | I100 | 7612988197875 | KLIP-IT Distanzhalter Typ 061 PE d 50 mm, Zoll 1 1/2 inch | 37920190 |  |  | 1 | 39174000 | NL
173061161 | DIST HALTER PE D63-2" | 5.46 | EUR | 2021-10-01 | 1 | 0.025 | ST | 10 | 80 | 5760 | 230162023 | 230162 | 230 | I100 | 7612988197882 | KLIP-IT Distanzhalter Typ 061 PE d 63 mm, Zoll 2 inch | 37920190 |  |  | 1 | 39174000 | NL
173061162 | DIST HALTER PE D75-21/4 | 7.53 | EUR | 2021-10-01 | 1 | 0.027 | ST | 10 | 60 | 4320 | 230162023 | 230162 | 230 | I100 | 7612988197899 | KLIP-IT Distanzhalter Typ 061 PE d 75 mm, Zoll 2 1/2 inch | 37920190 |  |  | 1 | 39174000 | NL
173061163 | DIST HALTER PE D90-3" | 10.22 | EUR | 2021-10-01 | 1 | 0.04 | ST | 10 | 140 | 5040 | 230162026 | 230162 | 230 | I100 | 7612988451366 | KLIP-IT Distanzhalter Typ 061 PE d 90 mm, Zoll 3 inch | 37920190 |  |  | 1 | 39174000 | NL
173061164 | DIST HALTER PE D110-4" | 13.77 | EUR | 2021-10-01 | 1 | 0.05 | ST | 10 | 100 | 3600 | 230162026 | 230162 | 230 | I100 | 7612988451373 | KLIP-IT Distanzhalter Typ 061 PE d 110 mm, Zoll 4 inch | 37920190 |  |  | 1 | 39269097 | NL
173061165 | DIST HALTER PE D125 | 19.29 | EUR | 2021-10-01 | 1 | 0.059 | ST | 10 | 100 | 3600 | 230162026 | 230162 | 230 | I100 | 7612988451380 | KLIP-IT Distanzhalter Typ 061 PE d 125 mm, Zoll 4 1/2 inch | 37920190 |  |  | 10 | 39174000 | NL
173061166 | DIST HALTER PE D140-5" | 21.38 | EUR | 2021-10-01 | 1 | 0.065 | ST | 10 | 80 | 2880 | 230162026 | 230162 | 230 | I100 | 7612988451397 | KLIP-IT Distanzhalter Typ 061 PE d 140 mm, Zoll 5 inch | 37920190 |  |  | 5 | 39174000 | NL
173061167 | DIST HALTER PE D160 | 26.22 | EUR | 2021-10-01 | 1 | 0.078 | ST | 10 | 80 | 2880 | 230162026 | 230162 | 230 | I100 | 7612988451403 | KLIP-IT Distanzhalter Typ 061 PE d 160 mm, Zoll 6 inch | 37920190 |  |  | 10 | 39174000 | NL
173103075 | EBG TELE POLY PE100 0.75-1.1 | 291.92 | EUR | 2021-10-01 | 1 | 2.1 | ST | 1 | 70 | 70 | 251308003 | 251308 | 251 | V460 | 4260156270108 | Einbaugarnitur für Kugelhahn Teleskop d-d 125 ‐ 225 mm, Rohrdeckung 0.75-1.10 | 22150420 |  |  | 1 | 84819000 | DE
173103076 | EBG TELE POLY PE100 1.1-1.8 | 335.16 | EUR | 2021-10-01 | 1 | 3.108 | ST | 1 | 0 | 0 | 251308003 | 251308 | 251 | V460 | 7611704450065 | Einbaugarnitur für Kugelhahn Teleskop d-d 125 ‐ 225 mm, Rohrdeckung 1.10-1.80 | 22150420 |  |  | 1 | 84819000 | DE
173103077 | EBG TELE POLY PE100 1.65-2.75 | 408.6 | EUR | 2021-10-01 | 1 | 7.2 | ST | 1 | 0 | 50 | 251308003 | 251308 | 251 | V460 | 7611704455664 | Einbaugarnitur für Kugelhahn Teleskop d-d 125 ‐ 225 mm, Rohrdeckung 1.65-2.75 | 22150420 |  |  | 5 | 84819000 | DE
173103081 | MONTPLATTE D20-D225 | 162.02 | EUR | 2021-10-01 | 1 | 0.945 | ST | 0 | 0 | 0 | 251308003 | 251308 | 251 | V460 | 7611704368056 | Bodenplatte mit Spanngurten | 37010491 |  |  | 5 | 84819000 | FR
173103175 | EBG TELE E+ PE100 SCHW 0.75-1.1 | 178.92 | EUR | 2021-10-01 | 1 | 1.59 | ST | 1 | 0 | 0 | 251308003 | 251308 | 251 | V460 | 7611704457699 | Einbaugarnitur für Kugelhahn Teleskop d-d 20 ‐ 75 mm, Rohrdeckung 0.75-1.10 | 22150420 |  |  | 1 | 84819000 | DE
173103176 | EBG TELE E+ PE100 SCHW 1.1-1.7 | 221.49 | EUR | 2021-10-01 | 1 | 2.544 | ST | 1 | 0 | 0 | 251308003 | 251308 | 251 | V460 | 7611704457705 | Einbaugarnitur für Kugelhahn Teleskop d-d 20 ‐ 75 mm, Rohrdeckung 1.10-1.70 | 22150420 |  |  | 1 | 84819000 | DE
173103177 | EBG TELE E+ PE100 SCHW 1.6-2.5 | 272.48 | EUR | 2021-10-01 | 1 | 3.872 | ST | 1 | 0 | 0 | 251308003 | 251308 | 251 | V460 | 7611704457712 | Einbaugarnitur für Kugelhahn Teleskop d-d 20 ‐ 75 mm, Rohrdeckung 1.60-2.50 | 22150420 |  |  | 1 | 84819000 | DE
173103185 | EBG TELE E+ PE100 SCHW 0.75-1.1 | 170.4 | EUR | 2021-10-01 | 1 | 2.5 | ST | 1 | 70 | 70 | 251308003 | 251308 | 251 | V460 | 7611704457729 | Einbaugarnitur für Kugelhahn Teleskop d-d 90 ‐ 110 mm, Rohrdeckung 0.75-1.10 | 22150420 |  |  | 1 | 84819000 | DE
173103186 | EBG TELE E+ PE100 SCHW 1.1-1.7 | 210.91 | EUR | 2021-10-01 | 1 | 3.71 | ST | 1 | 0 | 0 | 251308003 | 251308 | 251 | V460 | 7611704457736 | Einbaugarnitur für Kugelhahn Teleskop d-d 90 ‐ 110 mm, Rohrdeckung 1.10-1.70 | 22150420 |  |  | 1 | 84819000 | DE
173103187 | EBG TELE E+ PE100 SCHW 1.6-2.5 | 259.43 | EUR | 2021-10-01 | 1 | 6.04 | ST | 1 | 0 | 0 | 251308003 | 251308 | 251 | V460 | 7611704457743 | Einbaugarnitur für Kugelhahn Teleskop d-d 90 ‐ 110 mm, Rohrdeckung 1.60-2.50 | 22150420 |  |  | 1 | 84819000 | DE
173103195 | ADAPTER E+ PE100 SCHW D20-63 | 51.29 | EUR | 2021-10-01 | 1 | 0.493 | ST | 1 | 0 | 0 | 251308003 | 251308 | 251 | V460 | 7611704457682 | Polygon-Adapter d-d 20 - 75 mm | 37010491 |  |  | 1 | 84819000 | DE
173103196 | ADAPTER E+ PE100 SCHW D90-110 | 51.29 | EUR | 2021-10-01 | 1 | 0.515 | ST | 1 | 0 | 0 | 251308003 | 251308 | 251 | V460 | 7611704457675 | Polygon-Adapter d-d 90 - 110 mm | 37010491 |  |  | 1 | 84819000 | DE
173281925 | ANSCHLUSGEW PE80 SDR11 PN12.5 D63-11/2 | 44.52 | EUR | 2021-10-01 | 1 | 0.088 | ST | 1 | 30 | 1440 | 251313001 | 251313 | 251 | V320 | 7611704367370 | PE-Anschluss Mit Innengewinde d 63 mm, Rp 1 1/2 inch | 37060701 |  |  | 1 | 39174000 | CH
175317009 | MEMBRANVENTIL 317 PVDF D90DN80 | 4039.26 | EUR | 2021-10-01 | 1 | 10.76 | ST | 1 | 1 | 16 | 235193002 | 235193 | 235 | I400 | 7612988007396 | SYGEF Standard Membranventil Typ 317 Mit Flanschanschluss metrisch d 90 mm, Zoll 3 inch | 37011801 |  |  | 1 | 84818087 | CH
175317010 | MEMBRANVENTIL 317 PVDF D110DN100 | 5819.85 | EUR | 2021-10-01 | 1 | 15.456 | ST | 1 | 0 | 0 | 235193002 | 235193 | 235 | I400 | 7612988031513 | SYGEF Standard Membranventil Typ 317 Mit Flanschanschluss metrisch d 110 mm, Zoll 4 inch | 37011801 |  |  | 5 | 84818087 | CH
175317012 | MEMBRANVENTIL 317 PVDF D160DN150 | 12643.58 | EUR | 2021-10-01 | 1 | 31.5 | ST | 1 | 0 | 0 | 235193002 | 235193 | 235 | I400 | 7612988018132 | SYGEF Standard Membranventil Typ 317 Mit Flanschanschluss metrisch d 160 mm, Zoll 6 inch | 37011801 |  |  | 5 | 84818087 | CH
175317054 | MEMBRANVENTIL 317 PVDF D90DN80 | 4497.51 | EUR | 2021-10-01 | 1 | 11.057 | ST | 1 | 1 | 12 | 237206002 | 237206 | 237 | I410 | 7612988007419 | SYGEF Plus Membranventil Typ 317 Mit Flanschanschluss metrisch d 90 mm, Zoll 3 inch | 37010290 |  |  | 3 | 84818087 | DE
175317055 | MEMBRANVENTIL 317 PVDF D110DN100 | 6736.46 | EUR | 2021-10-01 | 1 | 16.112 | ST | 1 | 1 | 12 | 237206002 | 237206 | 237 | I410 | 7612988017609 | SYGEF Plus Membranventil Typ 317 Mit Flanschanschluss metrisch d 110 mm, Zoll 4 inch | 37010290 |  |  | 3 | 84818087 | DE
175317057 | MEMBRANVENTIL 317 PVDF D160DN150 | 14620.3 | EUR | 2021-10-01 | 1 | 31 | ST | 1 | 1 | 4 | 237206002 | 237206 | 237 | I410 | 7612988007426 | SYGEF Plus Membranventil Typ 317 Mit Flanschanschluss metrisch d 160 mm, Zoll 6 inch | 37010290 |  |  | 3 | 84818087 | DE
175317438 | MEMBRANVENTIL 317 PVDF D75DN65 | 2361.93 | EUR | 2021-10-01 | 1 | 5.821 | ST | 1 | 0 | 0 | 235193002 | 235193 | 235 | I400 | 7612988016367 | SYGEF Standard Membranventil Typ 317 Mit Flanschanschluss metrisch d 75 mm, Zoll 2 1/2 inch | 37011801 |  |  | 5 | 84818087 | CH
175317453 | MEMBRANVENTIL 317 PVDF D75DN65 | 2520.9 | EUR | 2021-10-01 | 1 | 5.7 | ST | 1 | 1 | 18 | 237206002 | 237206 | 237 | I410 | 7612988031520 | SYGEF Plus Membranventil Typ 317 Mit Flanschanschluss metrisch d 75 mm, Zoll 2 1/2 inch | 37010290 |  |  | 3 | 84818087 | DE
175369022 | RSK 369 PVDF/FKM D40DN32 | 681.02 | EUR | 2021-10-01 | 1 | 0.133 | ST | 1 | 0 | 0 | 235195006 | 235195 | 235 | I400 | 7612988008416 | SYGEF Standard Rückschlagklappe Typ 369 Ohne Feder d 40 mm, DN 32 mm | 37010802 |  |  | 10 | 84813099 | DE
175369023 | RSK 369 PVDF/FKM D50DN40 | 681.02 | EUR | 2021-10-01 | 1 | 0.184 | ST | 1 | 0 | 0 | 235195006 | 235195 | 235 | I400 | 7612988018521 | SYGEF Standard Rückschlagklappe Typ 369 Ohne Feder d 50 mm, DN 40 mm | 37010802 |  |  | 10 | 84813099 | DE
175369024 | RSK 369 PVDF/FKM D63DN50 | 722.05 | EUR | 2021-10-01 | 1 | 0.272 | ST | 1 | 0 | 0 | 235195006 | 235195 | 235 | I400 | 7612988008423 | SYGEF Standard Rückschlagklappe Typ 369 Ohne Feder d 63 mm, DN 50 mm | 37010802 |  |  | 10 | 84813099 | DE
175369025 | RSK 369 PVDF/FKM D75DN65 | 931.34 | EUR | 2021-10-01 | 1 | 0.41 | ST | 1 | 0 | 0 | 235195006 | 235195 | 235 | I400 | 7612988008430 | SYGEF Standard Rückschlagklappe Typ 369 Ohne Feder d 75 mm, DN 65 mm | 37010802 |  |  | 10 | 84813099 | DE
175369026 | RSK 369 PVDF/FKM D90DN80 | 1099.92 | EUR | 2021-10-01 | 1 | 0.508 | ST | 1 | 0 | 0 | 235195006 | 235195 | 235 | I400 | 7612988018538 | SYGEF Standard Rückschlagklappe Typ 369 Ohne Feder d 90 mm, DN 80 mm | 37010802 |  |  | 10 | 84813099 | DE
175369027 | RSK 369 PVDF/FKM D110DN100 | 1265.69 | EUR | 2021-10-01 | 1 | 0.722 | ST | 1 | 0 | 0 | 235195006 | 235195 | 235 | I400 | 7612988008447 | SYGEF Standard Rückschlagklappe Typ 369 Ohne Feder d 110 mm, DN 100 mm | 37010802 |  |  | 10 | 84813099 | DE
175369029 | RSK 369 PVDF/FKM D140DN125 | 1413.17 | EUR | 2021-10-01 | 1 | 0.991 | ST | 1 | 0 | 0 | 235195006 | 235195 | 235 | I400 | 7612988018545 | SYGEF Standard Rückschlagklappe Typ 369 Ohne Feder d 140 mm, DN 125 mm | 37010802 |  |  | 10 | 84813099 | DE
175369030 | RSK 369 PVDF/FKM D160DN150 | 1643.56 | EUR | 2021-10-01 | 1 | 1.418 | ST | 1 | 0 | 0 | 235195006 | 235195 | 235 | I400 | 7612988008454 | SYGEF Standard Rückschlagklappe Typ 369 Ohne Feder d 160 mm, DN 150 mm | 37010802 |  |  | 10 | 84813099 | DE
175369031 | RSK 369 PVDF/FKM D225DN200 | 2868.52 | EUR | 2021-10-01 | 1 | 2.71 | ST | 1 | 0 | 0 | 235195006 | 235195 | 235 | I400 | 7612988008461 | SYGEF Standard Rückschlagklappe Typ 369 Ohne Feder d 225 mm, DN 200 mm | 37010802 |  |  | 10 | 84813099 | DE
175369032 | RSK 369 PVDF/FKM D280DN250 | 4832.34 | EUR | 2021-10-01 | 1 | 4.52 | ST | 1 | 0 | 0 | 235195006 | 235195 | 235 | I400 | 7612988018552 | SYGEF Standard Rückschlagklappe Typ 369 Ohne Feder d 280 mm, DN 250 mm | 37010802 |  |  | 10 | 84813099 | DE
175369033 | RSK 369 PVDF/FKM D315DN300 | 7307.52 | EUR | 2021-10-01 | 1 | 6.9 | ST | 1 | 0 | 0 | 235195006 | 235195 | 235 | I400 | 7612988008478 | SYGEF Standard Rückschlagklappe Typ 369 Ohne Feder d 315 mm, DN 300 mm | 37010802 |  |  | 10 | 84813099 | DE
175369062 | RSK 369 PVDF/FKM D40DN32 | 752.94 | EUR | 2021-10-01 | 1 | 0.17 | ST | 1 | 0 | 0 | 235195006 | 235195 | 235 | I400 | 7612988008485 | SYGEF Standard Rückschlagklappe Typ 369 Mit Feder V4A (rostfreier Stahl 316) d 40 mm, DN 32 mm | 37010802 |  |  | 10 | 84813099 | DE
175369063 | RSK 369 PVDF/FKM D50DN40 | 752.94 | EUR | 2021-10-01 | 1 | 0.21 | ST | 1 | 0 | 0 | 235195006 | 235195 | 235 | I400 | 7612988018569 | SYGEF Standard Rückschlagklappe Typ 369 Mit Feder V4A (rostfreier Stahl 316) d 50 mm, DN 40 mm | 37010802 |  |  | 10 | 84813099 | DE
175369064 | RSK 369 PVDF/FKM D63DN50 | 802.11 | EUR | 2021-10-01 | 1 | 0.274 | ST | 1 | 0 | 0 | 235195006 | 235195 | 235 | I400 | 7612988008492 | SYGEF Standard Rückschlagklappe Typ 369 Mit Feder V4A (rostfreier Stahl 316) d 63 mm, DN 50 mm | 37010802 |  |  | 10 | 84813099 | DE
175369065 | RSK 369 PVDF/FKM D75DN65 | 1014.24 | EUR | 2021-10-01 | 1 | 0.41 | ST | 1 | 0 | 0 | 235195006 | 235195 | 235 | I400 | 7612988018576 | SYGEF Standard Rückschlagklappe Typ 369 Mit Feder V4A (rostfreier Stahl 316) d 75 mm, DN 65 mm | 37010802 |  |  | 10 | 84813099 | DE
175369066 | RSK 369 PVDF/FKM D90DN80 | 1137.86 | EUR | 2021-10-01 | 1 | 0.508 | ST | 1 | 0 | 0 | 235195006 | 235195 | 235 | I400 | 7612988008508 | SYGEF Standard Rückschlagklappe Typ 369 Mit Feder V4A (rostfreier Stahl 316) d 90 mm, DN 80 mm | 37010802 |  |  | 10 | 84813099 | DE
175369067 | RSK 369 PVDF/FKM D110DN100 | 1382.27 | EUR | 2021-10-01 | 1 | 0.724 | ST | 1 | 0 | 0 | 235195006 | 235195 | 235 | I400 | 7612988031629 | SYGEF Standard Rückschlagklappe Typ 369 Mit Feder V4A (rostfreier Stahl 316) d 110 mm, DN 100 mm | 37010802 |  |  | 10 | 84813099 | DE
175369069 | RSK 369 PVDF/FKM D140DN125 | 1668.85 | EUR | 2021-10-01 | 1 | 0.993 | ST | 1 | 0 | 0 | 235195006 | 235195 | 235 | I400 | 7612988018583 | SYGEF Standard Rückschlagklappe Typ 369 Mit Feder V4A (rostfreier Stahl 316) d 140 mm, DN 125 mm | 37010802 |  |  | 10 | 84813099 | DE
175369070 | RSK 369 PVDF/FKM D160DN150 | 2257.43 | EUR | 2021-10-01 | 1 | 1.422 | ST | 1 | 0 | 0 | 235195006 | 235195 | 235 | I400 | 7612988008515 | SYGEF Standard Rückschlagklappe Typ 369 Mit Feder V4A (rostfreier Stahl 316) d 160 mm, DN 150 mm | 37010802 |  |  | 10 | 84813099 | DE
175369071 | RSK 369 PVDF/FKM D225DN200 | 3815.3 | EUR | 2021-10-01 | 1 | 2.708 | ST | 1 | 0 | 0 | 235195006 | 235195 | 235 | I400 | 7612988018590 | SYGEF Standard Rückschlagklappe Typ 369 Mit Feder V4A (rostfreier Stahl 316) d 225 mm, DN 200 mm | 37010802 |  |  | 10 | 84813099 | DE
175369072 | RSK 369 PVDF/FKM D280DN250 | 5728.58 | EUR | 2021-10-01 | 1 | 4.423 | ST | 1 | 0 | 0 | 235195006 | 235195 | 235 | I400 | 7612988008522 | SYGEF Standard Rückschlagklappe Typ 369 Mit Feder V4A (rostfreier Stahl 316) d 280 mm, DN 250 mm | 37010802 |  |  | 10 | 84813099 | DE
175369073 | RSK 369 PVDF/FKM D315DN300 | 8664.5 | EUR | 2021-10-01 | 1 | 6.9 | ST | 1 | 0 | 0 | 235195006 | 235195 | 235 | I400 | 7612988008539 | SYGEF Standard Rückschlagklappe Typ 369 Mit Feder V4A (rostfreier Stahl 316) d 315 mm, DN 300 mm | 37010802 |  |  | 10 | 84813099 | DE
175369102 | RSK 369 PVDF/FKM D40DN32 | 852.68 | EUR | 2021-10-01 | 1 | 0.17 | ST | 1 | 0 | 0 | 235195006 | 235195 | 235 | I400 | 7612988018606 | SYGEF Standard Rückschlagklappe Typ 369 Mit Feder Hastelloy C d 40 mm, DN 32 mm | 37010802 |  |  | 10 | 84813099 | DE
175369103 | RSK 369 PVDF/FKM D50DN40 | 852.68 | EUR | 2021-10-01 | 1 | 0.21 | ST | 1 | 0 | 0 | 235195006 | 235195 | 235 | I400 | 7612988008546 | SYGEF Standard Rückschlagklappe Typ 369 Mit Feder Hastelloy C d 50 mm, DN 40 mm | 37010802 |  |  | 10 | 84813099 | DE
175369104 | RSK 369 PVDF/FKM D63DN50 | 915.89 | EUR | 2021-10-01 | 1 | 0.33 | ST | 1 | 0 | 0 | 235195006 | 235195 | 235 | I400 | 7612988008553 | SYGEF Standard Rückschlagklappe Typ 369 Mit Feder Hastelloy C d 63 mm, DN 50 mm | 37010802 |  |  | 10 | 84813099 | DE
175369105 | RSK 369 PVDF/FKM D75DN65 | 1119.6 | EUR | 2021-10-01 | 1 | 0.42 | ST | 1 | 0 | 0 | 235195006 | 235195 | 235 | I400 | 7612988008560 | SYGEF Standard Rückschlagklappe Typ 369 Mit Feder Hastelloy C d 75 mm, DN 65 mm | 37010802 |  |  | 10 | 84813099 | DE
175369106 | RSK 369 PVDF/FKM D90DN80 | 1257.25 | EUR | 2021-10-01 | 1 | 0.51 | ST | 1 | 0 | 0 | 235195006 | 235195 | 235 | I400 | 7612988008577 | SYGEF Standard Rückschlagklappe Typ 369 Mit Feder Hastelloy C d 90 mm, DN 80 mm | 37010802 |  |  | 10 | 84813099 | DE
175369107 | RSK 369 PVDF/FKM D110DN100 | 1503.1 | EUR | 2021-10-01 | 1 | 0.71 | ST | 1 | 0 | 0 | 235195006 | 235195 | 235 | I400 | 7612988008584 | SYGEF Standard Rückschlagklappe Typ 369 Mit Feder Hastelloy C d 110 mm, DN 100 mm | 37010802 |  |  | 10 | 84813099 | DE
175369109 | RSK 369 PVDF/FKM D140DN125 | 1788.24 | EUR | 2021-10-01 | 1 | 0.97 | ST | 1 | 0 | 0 | 235195006 | 235195 | 235 | I400 | 7612988008591 | SYGEF Standard Rückschlagklappe Typ 369 Mit Feder Hastelloy C d 140 mm, DN 125 mm | 37010802 |  |  | 10 | 84813099 | DE
175369110 | RSK 369 PVDF/FKM D160DN150 | 2142.23 | EUR | 2021-10-01 | 1 | 1.42 | ST | 1 | 0 | 0 | 235195006 | 235195 | 235 | I400 | 7612988008607 | SYGEF Standard Rückschlagklappe Typ 369 Mit Feder Hastelloy C d 160 mm, DN 150 mm | 37010802 |  |  | 10 | 84813099 | DE
175369111 | RSK 369 PVDF/FKM D225DN200 | 3552.61 | EUR | 2021-10-01 | 1 | 2.71 | ST | 1 | 0 | 0 | 235195006 | 235195 | 235 | I400 | 7612988008614 | SYGEF Standard Rückschlagklappe Typ 369 Mit Feder Hastelloy C d 225 mm, DN 200 mm | 37010802 |  |  | 10 | 84813099 | DE
175369112 | RSK 369 PVDF/FKM D280DN250 | 5294.51 | EUR | 2021-10-01 | 1 | 4.52 | ST | 1 | 0 | 0 | 235195006 | 235195 | 235 | I400 | 7612988018613 | SYGEF Standard Rückschlagklappe Typ 369 Mit Feder Hastelloy C d 280 mm, DN 250 mm | 37010802 |  |  | 10 | 84813099 | DE
175369113 | RSK 369 PVDF/FKM D315DN300 | 7949.48 | EUR | 2021-10-01 | 1 | 6.9 | ST | 1 | 0 | 0 | 235195006 | 235195 | 235 | I400 | 7612988008621 | SYGEF Standard Rückschlagklappe Typ 369 Mit Feder Hastelloy C d 315 mm, DN 300 mm | 37010802 |  |  | 10 | 84813099 | DE
175369142 | TELLERDICHTR 369 PVDF/FKM D40DN32 | 473.23 | EUR | 2021-10-01 | 1 | 0.005 | ST | 1 | 0 | 0 | 235195999 | 235195 | 235 | I400 | 7613185134113 | Teller Set (2) d 40 mm, Zoll 1 1/4 inch | 37010891 |  |  | 5 | 84813099 | DE
175369143 | TELLERDICHTR 369 PVDF/FKM D50DN40 | 476.58 | EUR | 2021-10-01 | 1 | 0.01 | ST | 1 | 0 | 0 | 235195999 | 235195 | 235 | I400 | 7613185134120 | Teller Set (2) d 50 mm, Zoll 1 1/2 inch | 37010891 |  |  | 5 | 84813099 | DE
175369144 | TELLERDICHTR 369 PVDF/FKM D63DN50 | 508.92 | EUR | 2021-10-01 | 1 | 0.022 | ST | 1 | 0 | 0 | 235195999 | 235195 | 235 | I400 | 7613185134137 | Teller Set (2) d 63 mm, Zoll 2 inch | 37010891 |  |  | 5 | 84813099 | DE
175369145 | TELLERDICHTR 369 PVDF/FKM D75DN65 | 519.88 | EUR | 2021-10-01 | 1 | 0.041 | ST | 1 | 0 | 0 | 235195999 | 235195 | 235 | I400 | 7613185134144 | Teller Set (2) d 75 mm, Zoll 2 1/2 inch | 37010891 |  |  | 5 | 84813099 | DE
175369146 | TELLERDICHTR 369 PVDF/FKM D90DN80 | 765.89 | EUR | 2021-10-01 | 1 | 0.055 | ST | 1 | 0 | 0 | 235195999 | 235195 | 235 | I400 | 7613185134151 | Teller Set (2) d 90 mm, Zoll 3 inch | 37010891 |  |  | 5 | 84813099 | DE
175369147 | TELLERDICHTR 369 PVDF/FKM D110DN100 | 945.03 | EUR | 2021-10-01 | 1 | 0.114 | ST | 1 | 0 | 0 | 235195999 | 235195 | 235 | I400 | 7613185134168 | Teller Set (2) d 110 mm, Zoll 4 inch | 37010891 |  |  | 5 | 84813099 | DE
175369148 | TELLERDICHTR 369 PVDF/FKM D125DN125 | 1044.83 | EUR | 2021-10-01 | 1 | 0.168 | ST | 1 | 0 | 0 | 235195999 | 235195 | 235 | I400 | 7613185134175 | Teller Set (2) d 140 mm, Zoll 5 inch | 37010891 |  |  | 5 | 84813099 | DE
175369149 | TELLERDICHTR 369 PVDF/FKM D150DN150 | 1684.04 | EUR | 2021-10-01 | 1 | 0.25 | ST | 1 | 0 | 0 | 235195999 | 235195 | 235 | I400 | 7613185134182 | Teller Set (2) d 160 mm, Zoll 6 inch | 37010891 |  |  | 5 | 84813099 | DE
175369150 | TELLERDICHTR 369 PVDF/FKM D225DN200 | 2948.02 | EUR | 2021-10-01 | 1 | 0.615 | ST | 1 | 0 | 0 | 235195999 | 235195 | 235 | I400 | 7613185134199 | Teller Set (2) d 225 mm, Zoll 8 inch | 37010891 |  |  | 5 | 84813099 | DE
175369151 | TELLERDICHTR 369 PVDF/FKM D280DN250 | 4436.96 | EUR | 2021-10-01 | 1 | 1.081 | ST | 1 | 0 | 0 | 235195999 | 235195 | 235 | I400 | 7613185134205 | Teller Set (2) d 280 mm, Zoll 10 inch | 37010891 |  |  | 5 | 84813099 | DE
175369152 | TELLERDICHTR 369 PVDF/FKM D315DN300 | 6715.21 | EUR | 2021-10-01 | 1 | 1.628 | ST | 1 | 0 | 0 | 235195999 | 235195 | 235 | I400 | 7613185134212 | Teller Set (2) d 315 mm, Zoll 12 inch | 37010891 |  |  | 5 | 84813099 | DE
175480202 | ROHR PVDF/PN16 D16X1.9X5000 | 22.52 | EUR | 2021-10-01 | 1 | 0.171 | M | 5 | 0 | 1500 | 235188001 | 235188 | 235 | I401 | 7612988008980 | SYGEF Standard Rohr SDR21/PN16 d 16 mm, PN 16 bar | 37060401 |  |  | 10 | 39172900 | DE
175480203 | ROHR PVDF/PN16 D20X1.9X5000 | 35.12 | EUR | 2021-10-01 | 1 | 0.21 | M | 5 | 0 | 1500 | 235188001 | 235188 | 235 | I401 | 7612988017685 | SYGEF Standard Rohr SDR21/PN16 d 20 mm, PN 16 bar | 37060401 |  |  | 10 | 39172900 | DE
175480204 | ROHR PVDF/PN16 D25X1.9X5000 | 44.76 | EUR | 2021-10-01 | 1 | 0.269 | M | 5 | 0 | 1000 | 235188001 | 235188 | 235 | I401 | 7612988008997 | SYGEF Standard Rohr SDR21/PN16 d 25 mm, PN 16 bar | 37060401 |  |  | 10 | 39172900 | DE
175480205 | ROHR PVDF/PN16 D32X2.4X5000 | 71.15 | EUR | 2021-10-01 | 1 | 0.435 | M | 5 | 0 | 750 | 235188001 | 235188 | 235 | I401 | 7612988017692 | SYGEF Standard Rohr SDR21/PN16 d 32 mm, PN 16 bar | 37060401 |  |  | 10 | 39172900 | DE
175480206 | ROHR PVDF/PN16 D40X2.4X5000 | 90.68 | EUR | 2021-10-01 | 1 | 0.563 | M | 5 | 0 | 800 | 235188001 | 235188 | 235 | I401 | 7612988009000 | SYGEF Standard Rohr SDR21/PN16 d 40 mm, PN 16 bar | 37060401 |  |  | 10 | 39172900 | DE
175480207 | ROHR PVDF/PN16 D50X3X5000 | 141.19 | EUR | 2021-10-01 | 1 | 0.85 | M | 5 | 0 | 650 | 235188001 | 235188 | 235 | I401 | 7612988009017 | SYGEF Standard Rohr SDR21/PN16 d 50 mm, PN 16 bar | 37060401 |  |  | 10 | 39172900 | DE
175480208 | ROHR PVDF/PN16 D63X3X5000 | 184.79 | EUR | 2021-10-01 | 1 | 1.09 | M | 5 | 0 | 350 | 235188001 | 235188 | 235 | I401 | 7612988017708 | SYGEF Standard Rohr SDR21/PN16 d 63 mm, PN 16 bar | 37060401 |  |  | 10 | 39172900 | DE
175480209 | ROHR PVDF/PN16 D75X3.6X5000 | 261.06 | EUR | 2021-10-01 | 1 | 1.55 | M | 5 | 0 | 300 | 235188001 | 235188 | 235 | I401 | 7612988009024 | SYGEF Standard Rohr SDR21/PN16 d 75 mm, PN 16 bar | 37060401 |  |  | 10 | 39172900 | DE
175480210 | ROHR PVDF/PN16 D90X4.3X5000 | 371.01 | EUR | 2021-10-01 | 1 | 2.23 | M | 5 | 0 | 175 | 235188001 | 235188 | 235 | I401 | 7612988017715 | SYGEF Standard Rohr SDR21/PN16 d 90 mm, PN 16 bar | 37060401 |  |  | 10 | 39172900 | DE
175480211 | ROHR PVDF/PN16 D110X5.3X5000 | 548.78 | EUR | 2021-10-01 | 1 | 3.33 | M | 5 | 0 | 150 | 235188001 | 235188 | 235 | I401 | 7612988009031 | SYGEF Standard Rohr SDR21/PN16 d 110 mm, PN 16 bar | 37060401 |  |  | 10 | 39172900 | DE
175480212 | ROHR PVDF/PN16 D125X6X5000 | 697.25 | EUR | 2021-10-01 | 1 | 4.242 | M | 5 | 0 | 120 | 235188003 | 235188 | 235 | I401 | 7612988009048 | SYGEF Standard Rohr SDR21/PN16 d 125 mm, PN 16 bar | 37060490 |  |  | 3 | 39172900 | DE
175480213 | ROHR PVDF/PN16 D140X6.7X5000 | 1034.79 | EUR | 2021-10-01 | 1 | 5.312 | M | 5 | 0 | 80 | 235188003 | 235188 | 235 | I401 | 7612988009055 | SYGEF Standard Rohr SDR21/PN16 d 140 mm, PN 16 bar | 37060401 |  |  | 10 | 39172900 | DE
175480214 | ROHR PVDF/PN16 D160X7.7X5000 | 1277.99 | EUR | 2021-10-01 | 1 | 6.961 | M | 5 | 0 | 60 | 235188003 | 235188 | 235 | I401 | 7612988018804 | SYGEF Standard Rohr SDR21/PN16 d 160 mm, PN 16 bar | 37060401 |  |  | 10 | 39172900 | DE
175480216 | ROHR PVDF/PN16 D200X9.6X5000 | 2036.45 | EUR | 2021-10-01 | 1 | 10.862 | M | 5 | 0 | 40 | 235188003 | 235188 | 235 | I401 | 7612988009062 | SYGEF Standard Rohr SDR21/PN16 d 200 mm, PN 16 bar | 37060401 |  |  | 10 | 39172900 | DE
175480217 | ROHR PVDF/PN16 D225X10.8X5000 | 2688.39 | EUR | 2021-10-01 | 1 | 13.7 | M | 5 | 0 | 30 | 235188003 | 235188 | 235 | I401 | 7612988009079 | SYGEF Standard Rohr SDR21/PN16 d 225 mm, PN 16 bar | 37060401 |  |  | 10 | 39172900 | DE
175480656 | ROHR PVDF/PN10 D280X8.6X5000 | 2679.76 | EUR | 2021-10-01 | 1 | 13.9 | M | 5 | 0 | 20 | 235188003 | 235188 | 235 | I401 | 7612988502020 | SYGEF Standard Rohr SDR33/PN10 d 280 mm, PN 10 bar | 37060401 |  |  | 10 | 39172900 | DE
175480665 | ROHR PVDF/PN10 D90X2.8X5000 | 294.74 | EUR | 2021-10-01 | 1 | 1.48 | M | 5 | 0 | 175 | 235188002 | 235188 | 235 | I401 | 7612988009321 | SYGEF Standard Rohr SDR33/PN10 d 90 mm, PN 10 bar | 37060401 |  |  | 10 | 39172900 | DE
175480666 | ROHR PVDF/PN10 D110X3.4X5000 | 408.15 | EUR | 2021-10-01 | 1 | 2.2 | M | 5 | 0 | 150 | 235188002 | 235188 | 235 | I401 | 7612988009338 | SYGEF Standard Rohr SDR33/PN10 d 110 mm, PN 10 bar | 37060401 |  |  | 10 | 39172900 | DE
175480667 | ROHR PVDF/PN10 D125X3.9X5000 | 543.43 | EUR | 2021-10-01 | 1 | 2.84 | M | 5 | 0 | 100 | 235188003 | 235188 | 235 | I401 | 7612988009345 | SYGEF Standard Rohr SDR33/PN10 d 125 mm, PN 10 bar | 37060401 |  |  | 10 | 39172900 | DE
175480668 | ROHR PVDF/PN10 D160X4.9X5000 | 873.58 | EUR | 2021-10-01 | 1 | 4.54 | M | 5 | 0 | 60 | 235188003 | 235188 | 235 | I401 | 7612988009352 | SYGEF Standard Rohr SDR33/PN10 d 160 mm, PN 10 bar | 37060401 |  |  | 10 | 39172900 | DE
175480669 | ROHR PVDF/PN10 D200X6.2X5000 | 1383.04 | EUR | 2021-10-01 | 1 | 7.19 | M | 5 | 0 | 40 | 235188003 | 235188 | 235 | I401 | 7612988009369 | SYGEF Standard Rohr SDR33/PN10 d 200 mm, PN 10 bar | 37060401 |  |  | 10 | 39172900 | DE
175480670 | ROHR PVDF/PN10 D225X6.9X5000 | 1754.35 | EUR | 2021-10-01 | 1 | 8.95 | M | 5 | 0 | 30 | 235188003 | 235188 | 235 | I401 | 7612988017753 | SYGEF Standard Rohr SDR33/PN10 d 225 mm, PN 10 bar | 37060401 |  |  | 10 | 39172900 | DE
175480671 | ROHR PVDF/PN10 D250X7.7X5000 | 2108.4 | EUR | 2021-10-01 | 1 | 11.1 | M | 5 | 0 | 30 | 235188003 | 235188 | 235 | I401 | 7612988502006 | SYGEF Standard Rohr SDR33/PN10 d 250 mm, PN 10 bar | 37060401 |  |  | 10 | 39172900 | DE
175480673 | ROHR PVDF/PN10 D140X4.3X5000 | 681.73 | EUR | 2021-10-01 | 1 | 3.52 | M | 5 | 0 | 80 | 235188003 | 235188 | 235 | I401 | 7612988009376 | SYGEF Standard Rohr SDR33/PN10 d 140 mm, PN 10 bar | 37060401 |  |  | 10 | 39172900 | DE
175480674 | ROHR PVDF/PN10 D315X9.7X5000 | 3328.83 | EUR | 2021-10-01 | 1 | 17.6 | M | 5 | 0 | 15 | 235188003 | 235188 | 235 | I401 | 7612988501917 | SYGEF Standard Rohr SDR33/PN10 d 315 mm, PN 10 bar | 37060401 |  |  | 10 | 39172900 | DE
175480826 | ZENTRALTEIL 346 PVDF/FKM DN15 | 452.38 | EUR | 2021-10-01 | 1 | 0.097 | ST | 1 | 0 | 0 | 235192998 | 235192 | 235 | I400 | 7612988588161 | Ersatzteile Kugelhahn Typ 346 Zentralteil d 20 mm, Zoll 1/2 inch | 37010491 | Auslauf angekündigt ohne Ersatz |  | 5 | 84819000 | CH
175481202 | ROHR PVDF/PN16 D16X1.9X5000 | 25.54 | EUR | 2021-10-01 | 1 | 0.171 | M | 5 | 0 | 1200 | 237202001 | 237202 | 237 | I411 | 7612988009956 | SYGEF Plus Rohr SDR21/PN16 d 16 mm, PN 16 bar | 37060401 |  |  | 10 | 39172900 | DE
175481203 | ROHR PVDF/PN16 D20X1.9X5000 | 40.01 | EUR | 2021-10-01 | 1 | 0.21 | M | 5 | 0 | 1000 | 237202001 | 237202 | 237 | I411 | 7612988017784 | SYGEF Plus Rohr SDR21/PN16 d 20 mm, PN 16 bar | 37060401 |  |  | 10 | 39172900 | DE
175481204 | ROHR PVDF/PN16 D25X1.9X5000 | 50.81 | EUR | 2021-10-01 | 1 | 0.269 | M | 5 | 0 | 750 | 237202001 | 237202 | 237 | I411 | 7612988009963 | SYGEF Plus Rohr SDR21/PN16 d 25 mm, PN 16 bar | 37060401 |  |  | 10 | 39172900 | DE
175481205 | ROHR PVDF/PN16 D32X2.4X5000 | 82.32 | EUR | 2021-10-01 | 1 | 0.435 | M | 5 | 0 | 650 | 237202001 | 237202 | 237 | I411 | 7612988017791 | SYGEF Plus Rohr SDR21/PN16 d 32 mm, PN 16 bar | 37060401 |  |  | 10 | 39172900 | DE
175481206 | ROHR PVDF/PN16 D40X2.4X5000 | 104.33 | EUR | 2021-10-01 | 1 | 0.563 | M | 5 | 0 | 500 | 237202001 | 237202 | 237 | I411 | 7612988009970 | SYGEF Plus Rohr SDR21/PN16 d 40 mm, PN 16 bar | 37060401 |  |  | 10 | 39172900 | DE
175481207 | ROHR PVDF/PN16 D50X3X5000 | 166.67 | EUR | 2021-10-01 | 1 | 0.85 | M | 5 | 0 | 500 | 237202001 | 237202 | 237 | I411 | 7612988009987 | SYGEF Plus Rohr SDR21/PN16 d 50 mm, PN 16 bar | 37060401 |  |  | 10 | 39172900 | DE
175481208 | ROHR PVDF/PN16 D63X3X5000 | 210.83 | EUR | 2021-10-01 | 1 | 1.09 | M | 5 | 0 | 250 | 237202001 | 237202 | 237 | I411 | 7612988017807 | SYGEF Plus Rohr SDR21/PN16 d 63 mm, PN 16 bar | 37060401 |  |  | 10 | 39172900 | DE
175481209 | ROHR PVDF/PN16 D75X3.6X5000 | 299.21 | EUR | 2021-10-01 | 1 | 1.55 | M | 5 | 0 | 250 | 237202001 | 237202 | 237 | I411 | 7612988024447 | SYGEF Plus Rohr SDR21/PN16 d 75 mm, PN 16 bar | 37060401 |  |  | 10 | 39172900 | DE
175481210 | ROHR PVDF/PN16 D90X4.3X5000 | 427.43 | EUR | 2021-10-01 | 1 | 2.23 | M | 5 | 0 | 135 | 237202001 | 237202 | 237 | I411 | 7612988017814 | SYGEF Plus Rohr SDR21/PN16 d 90 mm, PN 16 bar | 37060401 |  |  | 10 | 39172900 | DE
175481211 | ROHR PVDF/PN16 D110X5.3X5000 | 640.73 | EUR | 2021-10-01 | 1 | 3.33 | M | 5 | 0 | 115 | 237202001 | 237202 | 237 | I411 | 7612988009994 | SYGEF Plus Rohr SDR21/PN16 d 110 mm, PN 16 bar | 37060401 |  |  | 10 | 39172900 | DE
175481213 | ROHR PVDF/PN16 D140X6.7X5000 | 1259.28 | EUR | 2021-10-01 | 1 | 5.312 | M | 5 | 0 | 65 | 237202002 | 237202 | 237 | I411 | 7612988010013 | SYGEF Plus Rohr SDR21/PN16 d 140 mm, PN 16 bar | 37060401 |  |  | 10 | 39172900 | DE
175481214 | ROHR PVDF/PN16 D160X7.7X5000 | 1554.32 | EUR | 2021-10-01 | 1 | 6.961 | M | 5 | 0 | 60 | 237202002 | 237202 | 237 | I411 | 7612988010020 | SYGEF Plus Rohr SDR21/PN16 d 160 mm, PN 16 bar | 37060401 |  |  | 10 | 39172900 | DE
175481216 | ROHR PVDF/PN16 D200X9.6X5000 | 2509.94 | EUR | 2021-10-01 | 1 | 10.862 | M | 5 | 0 | 30 | 237202002 | 237202 | 237 | I411 | 7612988010037 | SYGEF Plus Rohr SDR21/PN16 d 200 mm, PN 16 bar | 37060401 |  |  | 10 | 39172900 | DE
175481217 | ROHR PVDF/PN16 D225X10.8X5000 | 3262.64 | EUR | 2021-10-01 | 1 | 13.7 | M | 5 | 0 | 30 | 237202002 | 237202 | 237 | I411 | 7612988010044 | SYGEF Plus Rohr SDR21/PN16 d 225 mm, PN 16 bar | 37060401 |  |  | 10 | 39172900 | DE
175481218 | ROHR PVDF SDR21/PN16 D250X11.9X5000 | 4274.53 | EUR | 2021-10-01 | 1 | 17.15 | M | 5 | 0 | 25 | 237202004 | 237202 | 237 | I411 | 7612988805015 | SYGEF Standard Rohr SDR21/PN16 d 250 mm, PN 16 bar | 37060401 |  |  | 5 | 39172900 | DE
175481219 | ROHR PVDF SDR21/PN16 D280X13.4X5000 | 5354.27 | EUR | 2021-10-01 | 1 | 21.66 | M | 5 | 0 | 20 | 237202004 | 237202 | 237 | I411 | 7612988805039 | SYGEF Standard Rohr SDR21/PN16 d 280 mm, PN 16 bar | 37060401 |  |  | 5 | 39172900 | DE
175481220 | ROHR PVDF SDR21/PN16 D315X15.0X5000 | 6779.1 | EUR | 2021-10-01 | 1 | 27.22 | M | 5 | 0 | 15 | 237202004 | 237202 | 237 | I411 | 7612988805053 | SYGEF Standard Rohr SDR21/PN16 d 315 mm, PN 16 bar | 37060401 |  |  | 5 | 39172900 | DE
175481656 | ROHR PVDF/PN10 D280X8.6X5000 | 3196.43 | EUR | 2021-10-01 | 1 | 13.9 | M | 5 | 0 | 20 | 237202002 | 237202 | 237 | I411 | 7612988502037 | SYGEF Plus Rohr SDR33/PN10 d 280 mm, PN 10 bar | 37060401 |  |  | 10 | 39172900 | DE
175481665 | ROHR PVDF/PN10 D90X2.8X5000 | 341.95 | EUR | 2021-10-01 | 1 | 1.48 | M | 5 | 0 | 135 | 237202002 | 237202 | 237 | I411 | 7612988024713 | SYGEF Plus Rohr SDR33/PN10 d 90 mm, PN 10 bar | 37060401 |  |  | 10 | 39172900 | DE
175481666 | ROHR PVDF/PN10 D110X3.4X5000 | 471.19 | EUR | 2021-10-01 | 1 | 2.2 | M | 5 | 0 | 115 | 237202002 | 237202 | 237 | I411 | 7612988024720 | SYGEF Plus Rohr SDR33/PN10 d 110 mm, PN 10 bar | 37060401 |  |  | 10 | 39172900 | DE
175481667 | ROHR PVDF/PN10 D125X3.9X5000 | 618.27 | EUR | 2021-10-01 | 1 | 2.84 | M | 5 | 0 | 100 | 237202002 | 237202 | 237 | I411 | 7612988019061 | SYGEF Plus Rohr SDR33/PN10 d 125 mm, PN 10 bar | 37060401 |  |  | 10 | 39172900 | DE
175481668 | ROHR PVDF/PN10 D160X4.9X5000 | 1041.95 | EUR | 2021-10-01 | 1 | 4.54 | M | 5 | 0 | 60 | 237202002 | 237202 | 237 | I411 | 7612988017821 | SYGEF Plus Rohr SDR33/PN10 d 160 mm, PN 10 bar | 37060401 |  |  | 10 | 39172900 | DE
175481669 | ROHR PVDF/PN10 D200X6.2X5000 | 1554.32 | EUR | 2021-10-01 | 1 | 7.19 | M | 5 | 0 | 30 | 237202002 | 237202 | 237 | I411 | 7612988010082 | SYGEF Plus Rohr SDR33/PN10 d 200 mm, PN 10 bar | 37060401 |  |  | 10 | 39172900 | DE
175481670 | ROHR PVDF/PN10 D225X6.9X5000 | 1970.25 | EUR | 2021-10-01 | 1 | 8.95 | M | 5 | 0 | 30 | 237202002 | 237202 | 237 | I411 | 7612988010099 | SYGEF Plus Rohr SDR33/PN10 d 225 mm, PN 10 bar | 37060401 |  |  | 10 | 39172900 | DE
175481671 | ROHR PVDF/PN10 D250X7.7X5000 | 2458.11 | EUR | 2021-10-01 | 1 | 11.1 | M | 5 | 0 | 25 | 237202002 | 237202 | 237 | I411 | 7612988502013 | SYGEF Plus Rohr SDR33/PN10 d 250 mm, PN 10 bar | 37060401 |  |  | 10 | 39172900 | DE
175481673 | ROHR PVDF/PN10 D140X4.3X5000 | 846.26 | EUR | 2021-10-01 | 1 | 3.52 | M | 5 | 0 | 65 | 237202002 | 237202 | 237 | I411 | 7612988017838 | SYGEF Plus Rohr SDR33/PN10 d 140 mm, PN 10 bar | 37060401 |  |  | 10 | 39172900 | DE
175481674 | ROHR PVDF/PN10 D315X9.7X5000 | 3934.71 | EUR | 2021-10-01 | 1 | 17.6 | M | 5 | 0 | 15 | 237202002 | 237202 | 237 | I411 | 7612988501993 | SYGEF Plus Rohr SDR33/PN10 d 315 mm, PN 10 bar | 37060401 |  |  | 10 | 39172900 | DE
175482937 | ÜBERWURFMUTTER PVDF D16-20 | 27.75 | EUR | 2021-10-01 | 1 | 0.022 | ST | 0 | 0 | 0 | 235540999 | 235540 | 235 | I400 | 7612988533642 | Überwurfmutter d 16 mm, DN 10 mm | 37010491 |  |  | 10 | 39174000 | CH
175482938 | ÜBERWURFMUTTER PVDF D25DN20 | 50.03 | EUR | 2021-10-01 | 1 | 0.033 | ST | 0 | 0 | 0 | 235540999 | 235540 | 235 | I400 | 7612988533659 | Überwurfmutter d 25 mm, DN 20 mm | 37010491 |  |  | 10 | 39174000 | CH
175482939 | ÜBERWURFMUTTER PVDF D32DN25 | 65.35 | EUR | 2021-10-01 | 1 | 0.053 | ST | 0 | 0 | 0 | 235540999 | 235540 | 235 | I400 | 7612988533666 | Überwurfmutter d 32 mm, DN 25 mm | 37010491 |  |  | 10 | 39174000 | CH
175482940 | ÜBERWURFMUTTER PVDF D40DN32 | 99.85 | EUR | 2021-10-01 | 1 | 0.099 | ST | 0 | 0 | 0 | 235540999 | 235540 | 235 | I400 | 7612988533673 | Überwurfmutter d 40 mm, DN 32 mm | 37010491 |  |  | 10 | 39174000 | CH
175482941 | ÜBERWURFMUTTER 546 PVDF D50DN40 | 129.18 | EUR | 2021-10-01 | 1 | 0.095 | ST | 1 | 0 | 0 | 235540999 | 235540 | 235 | I400 | 7612988533680 | Überwurfmutter d 50 mm, DN 40 mm | 37010491 |  |  | 10 | 39174000 | CH
175482942 | ÜBERWURFMUTTER PVDF D63DN50 | 225.44 | EUR | 2021-10-01 | 1 | 0.2 | ST | 1 | 0 | 0 | 235540999 | 235540 | 235 | I400 | 7612988533697 | Überwurfmutter d 63 mm, DN 50 mm | 37010491 |  |  | 10 | 39174000 | CH
175482943 | Überwurfmutter PVDF d75DN65 | 481 | EUR | 2021-10-01 | 1 | 0.463 | ST | 0 | 0 | 0 | 235538999 | 235538 | 235 | I400 | 7613185317165 | Überwurfmutter d 75 mm, DN 65 mm | 37010491 |  |  | 7 | 39174000 | CH
175482944 | Überwurfmutter PVDF d90DN80 | 601.27 | EUR | 2021-10-01 | 1 | 0.728 | ST | 1 | 0 | 0 | 235538999 | 235538 | 235 | I400 | 7613185317141 | Überwurfmutter d 90 mm, DN 80 mm | 37010491 |  |  | 7 | 39174000 | CH
175482945 | Überwurfmutter PVDF d110DN100 | 721.61 | EUR | 2021-10-01 | 1 | 1.117 | ST | 1 | 0 | 0 | 235538999 | 235538 | 235 | I400 | 7613185317172 | Überwurfmutter d 110 mm, DN 100 mm | 37010491 |  |  | 7 | 39174000 | CH
175482963 | ZENTRALTEIL 546 PVDF/FKM DN10DN15 | 0 | EUR | 2021-10-01 | 1 | 0.12 | ST | 1 | 10 | 800 | 235540998 | 235540 | 235 | I400 | 7612988523339 | Zentralteil d 16 mm, Zoll 3/8 inch | 37010491 | Eingestellt mit Ersatz | 175487562 | 10 | 84819000 | CH
175482964 | ZENTRALTEIL 546 PVDF/FKM DN20 | 0 | EUR | 2021-10-01 | 1 | 0.185 | ST | 1 | 10 | 510 | 235540998 | 235540 | 235 | I400 | 7612988523346 | Zentralteil d 25 mm, Zoll 3/4 inch | 37010491 | Eingestellt mit Ersatz | 175487563 | 10 | 84819000 | CH
175482965 | ZENTRALTEIL 546 PVDF/FKM DN25 | 0 | EUR | 2021-10-01 | 1 | 0.26 | ST | 1 | 10 | 360 | 235540998 | 235540 | 235 | I400 | 7612988523353 | Zentralteil d 32 mm, Zoll 1 inch | 37010491 | Eingestellt mit Ersatz | 175487564 | 10 | 84819000 | CH
175482966 | ZENTRALTEIL 546 PVDF/FKM DN32 | 0 | EUR | 2021-10-01 | 1 | 0.48 | ST | 1 | 6 | 288 | 235540998 | 235540 | 235 | I400 | 7612988523360 | Zentralteil d 40 mm, Zoll 1 1/4 inch | 37010491 | Eingestellt mit Ersatz | 175487565 | 10 | 84819000 | CH
175482967 | ZENTRALTEIL 546 PVDF/FKM DN40 | 0 | EUR | 2021-10-01 | 1 | 0.61 | ST | 1 | 6 | 144 | 235540998 | 235540 | 235 | I400 | 7612988523377 | Zentralteil d 50 mm, Zoll 1 1/2 inch | 37010491 | Eingestellt mit Ersatz | 175487566 | 10 | 84819000 | CH
175482968 | ZENTRALTEIL 546 PVDF/FKM DN50 | 791.44 | EUR | 2021-10-01 | 1 | 1.115 | ST | 1 | 4 | 112 | 235540998 | 235540 | 235 | I400 | 7612988523384 | Zentralteil d 63 mm, Zoll 2 inch | 37010491 | Auslauf Artikel mit Ersatz | 175487567 | 10 | 84819000 | CH
175483013 | EINLEGTEIL PVDF-HP D75DN65 | 175.09 | EUR | 2021-10-01 | 1 | 0.225 | ST | 0 | 0 | 0 | 348227002 | 348227 | 348 | I580 | 7612988583142 | Schwebekörper-Durchflussmesser Typ 335 Einlegteil / Stutzen (6) d 75 mm, Zoll 2 1/2 inch | 27200491 |  |  | 5 | 39174000 | CH
175483025 | ANSCHL TEIL PVDF D16DN10 | 36.47 | EUR | 2021-10-01 | 1 | 0.013 | ST | 0 | 0 | 0 | 235540999 | 235540 | 235 | I400 | 7612988533703 | Schweissmuffe d 16 mm, DN 10 mm | 37010491 |  |  | 10 | 39174000 | CH
175483026 | ANSCHL TEIL PVDF D20DN15 | 40.91 | EUR | 2021-10-01 | 1 | 0.013 | ST | 0 | 0 | 0 | 235540999 | 235540 | 235 | I400 | 7612988533710 | Schweissmuffe d 20 mm, DN 15 mm | 37010491 |  |  | 10 | 39174000 | CH
175483027 | ANSCHL TEIL PVDF D25DN20 | 47.69 | EUR | 2021-10-01 | 1 | 0.014 | ST | 0 | 0 | 0 | 235540999 | 235540 | 235 | I400 | 7612988533727 | Schweissmuffe d 25 mm, DN 20 mm | 37010491 |  |  | 10 | 39174000 | CH
175483028 | ANSCHL TEIL PVDF D32DN25 | 55.75 | EUR | 2021-10-01 | 1 | 0.032 | ST | 0 | 0 | 0 | 235540999 | 235540 | 235 | I400 | 7612988533734 | Schweissmuffe d 32 mm, DN 25 mm | 37010491 |  |  | 10 | 39174000 | CH
175483029 | ANSCHL TEIL PVDF D40DN32 | 82.07 | EUR | 2021-10-01 | 1 | 0.052 | ST | 0 | 0 | 0 | 235540999 | 235540 | 235 | I400 | 7612988533741 | Schweissmuffe d 40 mm, DN 32 mm | 37010491 |  |  | 10 | 39174000 | CH
175483030 | ANSCHL TEIL PVDF D50DN40 | 93 | EUR | 2021-10-01 | 1 | 0.094 | ST | 0 | 0 | 0 | 235540999 | 235540 | 235 | I400 | 7612988533758 | Schweissmuffe d 50 mm, DN 40 mm | 37010491 |  |  | 10 | 39174000 | CH
175483031 | ANSCHL TEIL PVDF D63DN50 | 196.14 | EUR | 2021-10-01 | 1 | 0.18 | ST | 0 | 0 | 0 | 235540999 | 235540 | 235 | I400 | 7612988533765 | Schweissmuffe d 63 mm, DN 50 mm | 37010491 |  |  | 10 | 39174000 | CH
175483032 | ANSCHL TEIL PVDF D75DN65 | 324.45 | EUR | 2021-10-01 | 1 | 0.324 | ST | 1 | 0 | 0 | 235540999 | 235540 | 235 | I400 | 7613185317134 | Schweissmuffe d 75 mm, DN 65 mm | 37060519 |  |  | 15 | 39174000 | CH
175483033 | ANSCHL TEIL PVDF D90DN80 | 406.15 | EUR | 2021-10-01 | 1 | 0.527 | ST | 1 | 0 | 0 | 235540999 | 235540 | 235 | I400 | 7613185317219 | Schweissmuffe d 90 mm, DN 80 mm | 37060519 |  |  | 15 | 39174000 | CH
175483034 | ANSCHL TEIL PVDF D110DN100 | 473.23 | EUR | 2021-10-01 | 1 | 0.909 | ST | 1 | 0 | 0 | 235540999 | 235540 | 235 | I400 | 7613185317189 | Schweissmuffe d 110 mm, DN 100 mm | 37060519 |  |  | 15 | 39174000 | CH
175483036 | ANSCHL TEIL PVDF D16DN10 | 36.47 | EUR | 2021-10-01 | 1 | 0.014 | ST | 0 | 0 | 0 | 235540999 | 235540 | 235 | I400 | 7612988533772 | Muffenschweissstutzen IR-Plus d 16 mm, DN 10 mm | 37010491 |  |  | 10 | 39174000 | CH
175483037 | ANSCHL TEIL PVDF D20DN15 | 40.91 | EUR | 2021-10-01 | 1 | 0.018 | ST | 0 | 0 | 0 | 235540999 | 235540 | 235 | I400 | 7612988533789 | Muffenschweissstutzen IR-Plus d 20 mm, DN 15 mm | 37010491 |  |  | 10 | 39174000 | CH
175483038 | ANSCHL TEIL PVDF D25DN20 | 47.69 | EUR | 2021-10-01 | 1 | 0.025 | ST | 0 | 0 | 0 | 235540999 | 235540 | 235 | I400 | 7612988533796 | Muffenschweissstutzen IR-Plus d 25 mm, DN 20 mm | 37010491 |  |  | 10 | 39174000 | CH
175483039 | ANSCHL TEIL PVDF D32DN25 | 55.75 | EUR | 2021-10-01 | 1 | 0.047 | ST | 0 | 0 | 0 | 235540999 | 235540 | 235 | I400 | 7612988533802 | Muffenschweissstutzen IR-Plus d 32 mm, DN 25 mm | 37010491 |  |  | 10 | 39174000 | CH
175483040 | ANSCHL TEIL PVDF D40DN32 | 49.63 | EUR | 2021-10-01 | 1 | 0.065 | ST | 0 | 0 | 0 | 235540999 | 235540 | 235 | I400 | 7612988533819 | Muffenschweissstutzen IR-Plus d 40 mm, DN 32 mm | 37010491 |  |  | 10 | 39174000 | CH
175483041 | ANSCHL TEIL PVDF D50DN40 | 60.62 | EUR | 2021-10-01 | 1 | 0.112 | ST | 0 | 0 | 0 | 235540999 | 235540 | 235 | I400 | 7612988533826 | Muffenschweissstutzen IR-Plus d 50 mm, DN 40 mm | 37010491 |  |  | 10 | 39174000 | CH
175483042 | ANSCHL TEIL PVDF D63DN50 | 196.14 | EUR | 2021-10-01 | 1 | 0.21 | ST | 0 | 0 | 0 | 235540999 | 235540 | 235 | I400 | 7612988533833 | Muffenschweissstutzen IR-Plus d 63 mm, DN 50 mm | 37010491 |  |  | 10 | 39174000 | CH
175483048 | ANSCHL TEIL PVDF D20DN15 | 72.87 | EUR | 2021-10-01 | 1 | 0.016 | ST | 0 | 0 | 0 | 235540999 | 235540 | 235 | I400 | 7612988533857 | Stumpfschweissstutzen IR-Plus d 20 mm, DN 15 mm | 37010491 |  |  | 10 | 39174000 | CH
175483049 | ANSCHL TEIL PVDF D25DN20 | 82.07 | EUR | 2021-10-01 | 1 | 0.021 | ST | 0 | 0 | 0 | 235540999 | 235540 | 235 | I400 | 7612988533864 | Stumpfschweissstutzen IR-Plus d 25 mm, DN 20 mm | 37010491 |  |  | 10 | 39174000 | CH
175483050 | ANSCHL TEIL PVDF D32DN25 | 92.6 | EUR | 2021-10-01 | 1 | 0.035 | ST | 0 | 0 | 0 | 235540999 | 235540 | 235 | I400 | 7612988533871 | Stumpfschweissstutzen IR-Plus d 32 mm, DN 25 mm | 37010491 |  |  | 10 | 39174000 | CH
175483051 | ANSCHL TEIL PVDF D40DN32 | 102.86 | EUR | 2021-10-01 | 1 | 0.058 | ST | 0 | 0 | 0 | 235540999 | 235540 | 235 | I400 | 7612988533888 | Stumpfschweissstutzen IR-Plus d 40 mm, DN 32 mm | 37010491 |  |  | 10 | 39174000 | CH
175483052 | ANSCHL TEIL PVDF D50DN40 | 165.67 | EUR | 2021-10-01 | 1 | 0.101 | ST | 0 | 0 | 0 | 235540999 | 235540 | 235 | I400 | 7612988533895 | Stumpfschweissstutzen IR-Plus d 50 mm, DN 40 mm | 37010491 |  |  | 10 | 39174000 | CH
175483053 | ANSCHL TEIL PVDF D63DN50 | 220.76 | EUR | 2021-10-01 | 1 | 0.187 | ST | 0 | 0 | 0 | 235540999 | 235540 | 235 | I400 | 7612988533901 | Stumpfschweissstutzen IR-Plus d 63 mm, DN 50 mm | 37010491 |  |  | 10 | 39174000 | CH
175483054 | ANSCHL TEIL PVDF D75DN65 | 447.13 | EUR | 2021-10-01 | 1 | 0.348 | ST | 1 | 0 | 0 | 235540999 | 235540 | 235 | I400 | 7613185317240 | Stumpfschweissstutzen IR-Plus d 75 mm, DN 65 mm | 37060519 |  |  | 15 | 39174000 | CH
175483055 | ANSCHL TEIL PVDF D90DN80 | 561.47 | EUR | 2021-10-01 | 1 | 0.507 | ST | 1 | 0 | 0 | 235540999 | 235540 | 235 | I400 | 7613185317257 | Stumpfschweissstutzen IR-Plus d 90 mm, DN 80 mm | 37060519 |  |  | 15 | 39174000 | CH
175483056 | ANSCHL TEIL PVDF D110DN100 | 673.93 | EUR | 2021-10-01 | 1 | 0.82 | ST | 1 | 0 | 0 | 235540999 | 235540 | 235 | I400 | 7613185317202 | Stumpfschweissstutzen IR-Plus d 110 mm, DN 100 mm | 37060519 |  |  | 15 | 39174000 | CH
175483058 | ANSCHL TEIL PVDF 3/8"DN10 | 42.88 | EUR | 2021-10-01 | 1 | 0.01 | ST | 0 | 0 | 0 | 235540999 | 235540 | 235 | I400 | 7612988533918 | Gewindemuffe Zoll 3/8 inch, DN 10 mm | 37010491 |  |  | 10 | 39174000 | CH
175483059 | ANSCHL TEIL PVDF 1/2"DN15 | 46.34 | EUR | 2021-10-01 | 1 | 0.017 | ST | 0 | 0 | 0 | 235540999 | 235540 | 235 | I400 | 7612988533925 | Gewindemuffe Zoll 1/2 inch, DN 15 mm | 37010491 |  |  | 10 | 39174000 | CH
175483060 | ANSCHL TEIL PVDF 3/4"DN20 | 50.38 | EUR | 2021-10-01 | 1 | 0.022 | ST | 0 | 0 | 0 | 235540999 | 235540 | 235 | I400 | 7612988533932 | Gewindemuffe Zoll 3/4 inch, DN 20 mm | 37010491 |  |  | 10 | 39174000 | CH
175483061 | ANSCHL TEIL PVDF 1"DN25 | 84.04 | EUR | 2021-10-01 | 1 | 0.04 | ST | 0 | 0 | 0 | 235540999 | 235540 | 235 | I400 | 7612988533949 | Gewindemuffe Zoll 1 inch, DN 25 mm | 37010491 |  |  | 10 | 39174000 | CH
175483062 | ANSCHL TEIL PVDF 11/4DN32 | 133.89 | EUR | 2021-10-01 | 1 | 0.07 | ST | 0 | 0 | 0 | 235540999 | 235540 | 235 | I400 | 7612988533956 | Gewindemuffe Zoll 1 1/4 inch, DN 32 mm | 37010491 |  |  | 10 | 39174000 | CH
175483063 | ANSCHL TEIL PVDF 11/2DN40 | 158.13 | EUR | 2021-10-01 | 1 | 0.1 | ST | 0 | 0 | 0 | 235540999 | 235540 | 235 | I400 | 7612988533963 | Gewindemuffe Zoll 1 1/2 inch, DN 40 mm | 37010491 |  |  | 10 | 39174000 | CH
175483064 | ANSCHL TEIL PVDF 2"DN50 | 202.88 | EUR | 2021-10-01 | 1 | 0.18 | ST | 1 | 0 | 0 | 235540999 | 235540 | 235 | I400 | 7612988533970 | Gewindemuffe Zoll 2 inch, DN 50 mm | 37010491 |  |  | 10 | 39174000 | CH
175483252 | TELLER 567+ PVDF D75DN65 | 566.27 | EUR | 2021-10-01 | 1 | 0.082 | ST | 0 | 0 | 0 | 235566999 | 235566 | 235 | I400 | 7612988628140 | Teller (3) d 75 mm, Zoll 2 1/2 inch | 37010391 |  |  | 5 | 84819000 | CH
175483256 | TELLER 567+ PVDF D160DN150 | 1469.33 | EUR | 2021-10-01 | 1 | 0.59 | ST | 0 | 0 | 0 | 235566999 | 235566 | 235 | I400 | 7612988628188 | Teller (3) d 160 mm, Zoll 6 inch | 37010391 |  |  | 5 | 84819000 | CH
175483275 | KUGEL SET PVDF/FKM D16-20 | 264.19 | EUR | 2021-10-01 | 1 | 0.02 | ST | 1 | 0 | 0 | 235540998 | 235540 | 235 | I400 | 7612988522653 | Kugel Set d 16 mm, Zoll 3/8 inch | 37010491 |  |  | 5 | 84819000 | CH
175483276 | KUGEL SET PVDF/FKM D25DN20 | 306.12 | EUR | 2021-10-01 | 1 | 0.03 | ST | 1 | 0 | 0 | 235540998 | 235540 | 235 | I400 | 7612988522660 | Kugel Set d 25 mm, Zoll 3/4 inch | 37010491 |  |  | 5 | 84819000 | CH
175483277 | KUGEL SET PVDF/FKM D32DN25 | 421.94 | EUR | 2021-10-01 | 1 | 0.055 | ST | 1 | 0 | 0 | 235540998 | 235540 | 235 | I400 | 7612988522677 | Kugel Set d 32 mm, Zoll 1 inch | 37010491 |  |  | 5 | 84819000 | CH
175483278 | KUGEL SET 546 PVDF/FKM DN32 | 461.63 | EUR | 2021-10-01 | 1 | 0.105 | ST | 1 | 0 | 0 | 235540998 | 235540 | 235 | I400 | 7612988522684 | Kugel Set d 40 mm, Zoll 1 1/4 inch | 37010491 |  |  | 5 | 84819000 | CH
175483279 | KUGEL SET 546 PVDF/FKM DN40 | 575.01 | EUR | 2021-10-01 | 1 | 0.16 | ST | 1 | 0 | 0 | 235540998 | 235540 | 235 | I400 | 7612988522691 | Kugel Set d 50 mm, Zoll 1 1/2 inch | 37010491 |  |  | 5 | 84819000 | CH
175483280 | KUGEL SET 546 PVDF/FKM DN50 | 848.8 | EUR | 2021-10-01 | 1 | 0.31 | ST | 1 | 0 | 0 | 235540998 | 235540 | 235 | I400 | 7612988522707 | Kugel Set d 63 mm, Zoll 2 inch | 37010491 |  |  | 5 | 84819000 | CH
175483283 | Kugel Set 546 PVDF/FKM d110-100 | 1816.39 | EUR | 2021-10-01 | 1 | 1.747 | ST | 1 | 0 | 0 | 235540998 | 235540 | 235 | I400 | 7613185317332 | Kugel Set d 110 mm, Zoll 4 inch | 37010491 |  |  | >10 | 84819000 | CH
175483285 | ANSCHL TEIL PVDF D20DN15 | 184.84 | EUR | 2021-10-01 | 1 | 0.17 | ST | 0 | 0 | 0 | 235540999 | 235540 | 235 | I400 | 7612988533345 | Festflansch d 20 mm, DN 15 mm | 37010491 |  |  | 10 | 39174000 | CH
175483286 | ANSCHL TEIL PVDF D25DN20 | 229.78 | EUR | 2021-10-01 | 1 | 0.23 | ST | 0 | 0 | 0 | 235540999 | 235540 | 235 | I400 | 7612988533352 | Festflansch d 25 mm, DN 20 mm | 37010491 |  |  | 10 | 39174000 | CH
175483287 | ANSCHL TEIL PVDF D32DN25 | 281.67 | EUR | 2021-10-01 | 1 | 0.33 | ST | 0 | 0 | 0 | 235540999 | 235540 | 235 | I400 | 7612988533369 | Festflansch d 32 mm, DN 25 mm | 37010491 |  |  | 10 | 39174000 | CH
175483288 | ANSCHL TEIL PVDF D40DN32 | 433.24 | EUR | 2021-10-01 | 1 | 0.54 | ST | 0 | 0 | 0 | 235540999 | 235540 | 235 | I400 | 7612988533376 | Festflansch d 40 mm, DN 32 mm | 37010491 |  |  | 10 | 39174000 | CH
175483289 | ANSCHL TEIL PVDF D50DN40 | 588.18 | EUR | 2021-10-01 | 1 | 0.71 | ST | 0 | 0 | 0 | 235540999 | 235540 | 235 | I400 | 7612988533383 | Festflansch d 50 mm, DN 40 mm | 37010491 |  |  | 10 | 39174000 | CH
175483290 | ANSCHL TEIL PVDF D63DN50 | 846.54 | EUR | 2021-10-01 | 1 | 1.12 | ST | 0 | 0 | 0 | 235540999 | 235540 | 235 | I400 | 7612988533390 | Festflansch d 63 mm, DN 50 mm | 37010491 |  |  | 10 | 39174000 | CH
175483413 | ZENTRALTEIL 56X PVDF/FKM DN50 | 691.23 | EUR | 2021-10-01 | 1 | 0.19 | ST | 1 | 0 | 0 | 235566999 | 235566 | 235 | I400 | 7612988631508 | Innengehäuse d 63 mm, Zoll 2 inch | 37010391 |  |  | 5 | 84819000 | CH
175483414 | ZENTRALTEIL 56X PVDF/FKM DN65 | 801.06 | EUR | 2021-10-01 | 1 | 0.23 | ST | 1 | 0 | 0 | 235566999 | 235566 | 235 | I400 | 7612988631515 | Innengehäuse d 75 mm, Zoll 2 1/2 inch | 37010391 |  |  | 5 | 84819000 | CH
175483415 | ZENTRALTEIL 56X PVDF/FKM DN80 | 1100 | EUR | 2021-10-01 | 1 | 0.326 | ST | 1 | 0 | 0 | 235566998 | 235566 | 235 | I400 | 7612988631522 | Innengehäuse d 90 mm, Zoll 3 inch | 37010391 |  |  | 5 | 84819000 | CH
175483416 | ZENTRALTEIL 56X PVDF/FKM DN100 | 1304.96 | EUR | 2021-10-01 | 1 | 0.581 | ST | 1 | 0 | 0 | 235566998 | 235566 | 235 | I400 | 7612988631539 | Innengehäuse d 110 mm, Zoll 4 inch | 37010391 |  |  | 5 | 84819000 | CH
175483417 | ZENTRALTEIL 56X PVDF/FKM DN125 | 1647.19 | EUR | 2021-10-01 | 1 | 0.858 | ST | 1 | 0 | 0 | 235566998 | 235566 | 235 | I400 | 7612988631546 | Innengehäuse d 140 mm, Zoll 5 inch | 37010391 |  |  | 5 | 84819000 | CH
175483418 | ZENTRALTEIL 56X PVDF/FKM DN150 | 2042.05 | EUR | 2021-10-01 | 1 | 1.063 | ST | 1 | 0 | 0 | 235566998 | 235566 | 235 | I400 | 7612988631553 | Innengehäuse d 160 mm, Zoll 6 inch | 37010391 |  |  | 5 | 84819000 | CH
175483419 | ZENTRALTEIL 56X PVDF/FKM DN200 | 2675.75 | EUR | 2021-10-01 | 1 | 1.823 | ST | 1 | 0 | 0 | 235566998 | 235566 | 235 | I400 | 7612988631560 | Innengehäuse d 225 mm, Zoll 8 inch | 37010391 |  |  | 5 | 84819000 | CH
175483420 | ZENTRALTEIL 56X PVDF/FKM DN250 | 2831.65 | EUR | 2021-10-01 | 1 | 4.368 | ST | 1 | 0 | 0 | 235566998 | 235566 | 235 | I400 | 7613185092529 | Innengehäuse d 280 mm, Zoll 10 inch | 37010391 |  |  | 5 | 84819000 | CH
175483421 | ZENTRALTEIL 56X PVDF/FKM DN300 | 4376.62 | EUR | 2021-10-01 | 1 | 5.691 | ST | 1 | 0 | 0 | 235566998 | 235566 | 235 | I400 | 7613185092536 | Innengehäuse d 315 mm, Zoll 12 inch | 37010391 |  |  | 5 | 84819000 | CH
175483426 | LAGERSET 56X PVDF/FKM DN80 | 113.57 | EUR | 2021-10-01 | 1 | 0.038 | ST | 1 | 0 | 0 | 235566998 | 235566 | 235 | I400 | 7612988634523 | Ersatzteile Absperrklappe Typ 567/568 Lagerbüchsen Set (5, 11) d 63, 75, 90 mm, Size 2, 2 1/2, 3 inch | 37010391 |  |  | 5 | 84819000 | CH
175483427 | LAGERSET 56X PVDF/FKM DN125 | 206.65 | EUR | 2021-10-01 | 1 | 0.069 | ST | 1 | 0 | 0 | 235566998 | 235566 | 235 | I400 | 7612988634530 | Ersatzteile Absperrklappe Typ 567/568 Lagerbüchsen Set (5, 11) d 110, 140 mm, Size 4, 5 inch | 37010391 |  |  | 5 | 84819000 | CH
175483428 | LAGERSET 56X PVDF/FKM DN200 | 294.46 | EUR | 2021-10-01 | 1 | 0.145 | ST | 1 | 0 | 0 | 235566998 | 235566 | 235 | I400 | 7612988634547 | Ersatzteile Absperrklappe Typ 567/568 Lagerbüchsen Set (5, 11) d 160, 225 mm, Size 6, 8 inch | 37010391 |  |  | 5 | 84819000 | CH
175483429 | LAGERSET 56X PVDF/FKM DN250DN300 | 396.69 | EUR | 2021-10-01 | 1 | 0.36 | ST | 1 | 0 | 0 | 235566998 | 235566 | 235 | I400 | 7613185182596 | Ersatzteile Absperrklappe Typ 567/568 Lagerbüchsen Set (5, 11) d 280, 315 mm, Size 10, 12 inch | 37010391 |  |  | 5 | 84819000 | CH
175483602 | ZENTRALTEIL 543 PVDF/FKM DN10-DN15 | 625.03 | EUR | 2021-10-01 | 1 | 0.18 | ST | 1 | 10 | 360 | 235735999 | 235735 | 235 | I400 | 7613185139576 | Zentralteil L-Bohrung d 16 mm, Zoll 3/8 inch | 37010491 |  |  | 5 | 84819000 | CH
175483603 | ZENTRALTEIL 543 PVDF/FKM L-H DN20 | 723.37 | EUR | 2021-10-01 | 1 | 0.297 | ST | 1 | 10 | 360 | 235735999 | 235735 | 235 | I400 | 7613185139583 | Zentralteil L-Bohrung d 25 mm, Zoll 3/4 inch | 37010491 |  |  | 5 | 84819000 | CH
175483604 | ZENTRALTEIL 543 PVDF/FKM L-H DN25 | 994.72 | EUR | 2021-10-01 | 1 | 0.45 | ST | 1 | 6 | 288 | 235735999 | 235735 | 235 | I400 | 7613185139590 | Zentralteil L-Bohrung d 32 mm, Zoll 1 inch | 37010491 |  |  | 5 | 84819000 | CH
175483605 | ZENTRALTEIL 543 PVDF/FKM L-H DN32 | 1178.96 | EUR | 2021-10-01 | 1 | 0.765 | ST | 1 | 6 | 144 | 235735999 | 235735 | 235 | I400 | 7613185139606 | Zentralteil L-Bohrung d 40 mm, Zoll 1 1/4 inch | 37010491 |  |  | 5 | 84819000 | CH
175483606 | ZENTRALTEIL 543 PVDF/FKM L-H DN40 | 1468.55 | EUR | 2021-10-01 | 1 | 1.08 | ST | 1 | 4 | 112 | 235735999 | 235735 | 235 | I400 | 7613185139613 | Zentralteil L-Bohrung d 50 mm, Zoll 1 1/2 inch | 37010491 |  |  | 5 | 84819000 | CH
175483607 | ZENTRALTEIL 543 PVDF/FKM L-H DN50 | 1771.29 | EUR | 2021-10-01 | 1 | 2.21 | ST | 1 | 0 | 0 | 235735999 | 235735 | 235 | I400 | 7613185139620 | Zentralteil L-Bohrung d 63 mm, Zoll 2 inch | 37010491 |  |  | 5 | 84819000 | CH
175483612 | ZENTRALTEIL 543 PVDF/FKM DN10-DN15 | 625.03 | EUR | 2021-10-01 | 1 | 0.18 | ST | 1 | 10 | 360 | 235735999 | 235735 | 235 | I400 | 7613185139637 | Zentralteil T-Bohrung d 16 mm, Zoll 3/8 inch | 37010491 |  |  | 5 | 84819000 | CH
175483613 | ZENTRALTEIL 543 PVDF/FKM T-H DN20 | 723.37 | EUR | 2021-10-01 | 1 | 0.295 | ST | 1 | 10 | 360 | 235735999 | 235735 | 235 | I400 | 7613185139644 | Zentralteil T-Bohrung d 25 mm, Zoll 3/4 inch | 37010491 |  |  | 5 | 84819000 | CH
175483614 | ZENTRALTEIL 543 PVDF/FKM T-H DN25 | 994.72 | EUR | 2021-10-01 | 1 | 0.39 | ST | 1 | 6 | 288 | 235735999 | 235735 | 235 | I400 | 7613185139651 | Zentralteil T-Bohrung d 32 mm, Zoll 1 inch | 37010491 |  |  | 5 | 84819000 | CH
175483615 | ZENTRALTEIL 543 PVDF/FKM T-H DN32 | 1178.96 | EUR | 2021-10-01 | 1 | 0.7 | ST | 1 | 6 | 144 | 235735999 | 235735 | 235 | I400 | 7613185139668 | Zentralteil T-Bohrung d 40 mm, Zoll 1 1/4 inch | 37010491 |  |  | 5 | 84819000 | CH
175483616 | ZENTRALTEIL 543 PVDF/FKM T-H DN40 | 1468.55 | EUR | 2021-10-01 | 1 | 1.146 | ST | 1 | 4 | 112 | 235735999 | 235735 | 235 | I400 | 7613185139682 | Zentralteil T-Bohrung d 50 mm, Zoll 1 1/2 inch | 37010491 |  |  | 5 | 84819000 | CH
175483617 | ZENTRALTEIL 543 PVDF/FKM T-H DN50 | 1771.29 | EUR | 2021-10-01 | 1 | 2.39 | ST | 1 | 0 | 0 | 235735999 | 235735 | 235 | I400 | 7613185139675 | Zentralteil T-Bohrung d 63 mm, Zoll 2 inch | 37010491 |  |  | 5 | 84819000 | CH
175483642 | KUGEL SET 543 PVDF/FKM DN10DN15 | 458.25 | EUR | 2021-10-01 | 1 | 0.032 | ST | 1 | 0 | 0 | 235735999 | 235735 | 235 | I400 | 7613185141135 | Kugel Set L-Bohrung d 16 mm, Zoll 3/8 inch | 37010491 |  |  | 15 | 84819000 | CH
175483643 | KUGEL SET 543 PVDF/FKM DN20 | 527.26 | EUR | 2021-10-01 | 1 | 0.061 | ST | 1 | 0 | 0 | 235735999 | 235735 | 235 | I400 | 7613185141142 | Kugel Set L-Bohrung d 25 mm, Zoll 3/4 inch | 37010491 |  |  | 15 | 84819000 | CH
175483644 | KUGEL SET 543 PVDF/FKM L-H DN25 | 552.27 | EUR | 2021-10-01 | 1 | 0.088 | ST | 1 | 0 | 0 | 235735999 | 235735 | 235 | I400 | 7613185141258 | Kugel Set L-Bohrung d 32 mm, Zoll 1 inch | 37010491 |  |  | 15 | 84819000 | CH
175483645 | KUGEL SET 543 PVDF/FKM L-H DN32 | 592.48 | EUR | 2021-10-01 | 1 | 0.152 | ST | 1 | 0 | 0 | 235735999 | 235735 | 235 | I400 | 7613185141265 | Kugel Set L-Bohrung d 40 mm, Zoll 1 1/4 inch | 37010491 |  |  | 15 | 84819000 | CH
175483646 | KUGEL SET 543 PVDF/FKM L-H DN40 | 685.57 | EUR | 2021-10-01 | 1 | 0.237 | ST | 1 | 0 | 0 | 235735999 | 235735 | 235 | I400 | 7613185141272 | Kugel Set L-Bohrung d 50 mm, Zoll 1 1/2 inch | 37010491 |  |  | 15 | 84819000 | CH
175483647 | KUGEL SET 543 PVDF/FKM L-H DN50 | 710.77 | EUR | 2021-10-01 | 1 | 0.403 | ST | 1 | 0 | 0 | 235735999 | 235735 | 235 | I400 | 7613185141289 | Kugel Set L-Bohrung d 63 mm, Zoll 2 inch | 37010491 |  |  | 15 | 84819000 | CH
175483652 | Kugel Set 543 PVDF/FKM DN10DN15 | 458.25 | EUR | 2021-10-01 | 1 | 0.03 | ST | 1 | 0 | 0 | 235735999 | 235735 | 235 | I400 | 7613185141296 | Kugel Set T-Bohrung d 16 - 20 mm, Size 3/8 - 1/2 inch | 37010491 |  |  | 10 | 84819000 | CH
175483653 | Kugel Set 543 PVDF/FKM DN20 | 527.26 | EUR | 2021-10-01 | 1 | 0.059 | ST | 1 | 0 | 0 | 235735999 | 235735 | 235 | I400 | 7613185141180 | Kugel Set T-Bohrung d 25 mm, Size 3/4 inch | 37010491 |  |  | 10 | 84819000 | CH
175483654 | Kugel Set 543 PVDF/FKM T-H DN25 | 552.27 | EUR | 2021-10-01 | 1 | 0.079 | ST | 1 | 0 | 0 | 235735999 | 235735 | 235 | I400 | 7613185141302 | Kugel Set T-Bohrung d 32 mm, Size 1 inch | 37010491 |  |  | 10 | 84819000 | CH
175483655 | Kugel Set 543 PVDF/FKM T-H DN32 | 592.48 | EUR | 2021-10-01 | 1 | 0.138 | ST | 1 | 0 | 0 | 235735999 | 235735 | 235 | I400 | 7613185141319 | Kugel Set T-Bohrung d 40 mm, Size 1 1/4 inch | 37010491 |  |  | 10 | 84819000 | CH
175483656 | Kugel Set 543 PVDF/FKM T-H DN40 | 685.57 | EUR | 2021-10-01 | 1 | 0.21 | ST | 1 | 0 | 0 | 235735999 | 235735 | 235 | I400 | 7613185141241 | Kugel Set T-Bohrung d 50 mm, Size 1 1/2 inch | 37010491 |  |  | 10 | 84819000 | CH
175483657 | Kugel Set 543 PVDF/FKM T-H DN50 | 633.87 | EUR | 2021-10-01 | 1 | 0.346 | ST | 1 | 0 | 0 | 235735999 | 235735 | 235 | I400 | 7613185141234 | Kugel Set T-Bohrung d 63 mm, Size 2 inch | 37010491 |  |  | 10 | 84819000 | CH
175483682 | UNTERTEIL 514 PVDF D20DN15 | 225.65 | EUR | 2021-10-01 | 1 | 0.145 | ST | 1 | 10 | 720 | 235774998 | 235774 | 235 | I400 | 7613185277261 | Unterteil d 20 mm, Zoll 1/2 inch | 37010291 |  |  | 5 | 84819000 | DE
175483683 | UNTERTEIL 514 PVDF D25DN20 | 256.85 | EUR | 2021-10-01 | 1 | 0.231 | ST | 1 | 6 | 432 | 235774998 | 235774 | 235 | I400 | 7613185277278 | Unterteil d 25 mm, Zoll 3/4 inch | 37010291 |  |  | 5 | 84819000 | DE
175483684 | UNTERTEIL 514 PVDF D32DN25 | 277.9 | EUR | 2021-10-01 | 1 | 0.31 | ST | 1 | 1 | 0 | 235774998 | 235774 | 235 | I400 | 7613185277285 | Unterteil d 32 mm, Zoll 1 inch | 37010291 |  |  | 5 | 84819000 | DE
175483685 | UNTERTEIL 514 PVDF D40DN32 | 345.62 | EUR | 2021-10-01 | 1 | 0.492 | ST | 1 | 1 | 0 | 235774998 | 235774 | 235 | I400 | 7613185277292 | Unterteil d 40 mm, Zoll 1 1/4 inch | 37010291 |  |  | 5 | 84819000 | DE
175483686 | UNTERTEIL 514 PVDF D50DN40 | 429.46 | EUR | 2021-10-01 | 1 | 0.737 | ST | 1 | 10 | 180 | 235774998 | 235774 | 235 | I400 | 7613185277308 | Unterteil d 50 mm, Zoll 1 1/2 inch | 37010291 |  |  | 5 | 84819000 | DE
175483687 | UNTERTEIL 514 PVDF D63DN50 | 565.05 | EUR | 2021-10-01 | 1 | 1.301 | ST | 1 | 6 | 108 | 235774998 | 235774 | 235 | I400 | 7613185277315 | Unterteil d 63 mm, Zoll 2 inch | 37010291 |  |  | 5 | 84819000 | DE
175483692 | UNTERTEIL 515 PVDF D20DN15 | 204.77 | EUR | 2021-10-01 | 1 | 0.139 | ST | 1 | 1 | 0 | 235774998 | 235774 | 235 | I400 | 7613185277322 | Unterteil mit Stutzen d 20 mm, DN 15 mm | 37010291 |  |  | 5 | 84819000 | DE
175483693 | UNTERTEIL 515 PVDF D25DN20 | 230.91 | EUR | 2021-10-01 | 1 | 0.219 | ST | 1 | 1 | 0 | 235774998 | 235774 | 235 | I400 | 7613185277339 | Unterteil mit Stutzen d 25 mm, DN 20 mm | 37010291 |  |  | 5 | 84819000 | DE
175483694 | UNTERTEIL 515 PVDF D32DN25 | 252.14 | EUR | 2021-10-01 | 1 | 0.3 | ST | 1 | 10 | 360 | 235774998 | 235774 | 235 | I400 | 7613185277346 | Unterteil mit Stutzen d 32 mm, DN 25 mm | 37010291 |  |  | 5 | 84819000 | DE
175483695 | UNTERTEIL 515 PVDF D40DN32 | 315.34 | EUR | 2021-10-01 | 1 | 0.474 | ST | 1 | 1 | 0 | 235774998 | 235774 | 235 | I400 | 7613185277353 | Unterteil mit Stutzen d 40 mm, DN 32 mm | 37010291 |  |  | 5 | 84819000 | DE
175483696 | UNTERTEIL 515 PVDF D50DN40 | 389.81 | EUR | 2021-10-01 | 1 | 0.748 | ST | 1 | 1 | 0 | 235774998 | 235774 | 235 | I400 | 7613185277360 | Unterteil mit Stutzen d 50 mm, DN 40 mm | 37010291 |  |  | 5 | 84819000 | DE
175483697 | UNTERTEIL 515 PVDF D63DN50 | 511.28 | EUR | 2021-10-01 | 1 | 1.313 | ST | 1 | 6 | 108 | 235774998 | 235774 | 235 | I400 | 7613185277377 | Unterteil mit Stutzen d 63 mm, DN 50 mm | 37010291 |  |  | 5 | 84819000 | DE
175483742 | UNTERTEIL 515 PVDF D20DN15 | 204.77 | EUR | 2021-10-01 | 1 | 0.138 | ST | 1 | 20 | 1440 | 235774998 | 235774 | 235 | I400 | 7613185277384 | Unterteil mit Stutzen d 20 mm, DN 15 mm | 37010291 |  |  | 5 | 84819000 | DE
175483743 | UNTERTEIL 515 PVDF D25DN20 | 230.91 | EUR | 2021-10-01 | 1 | 0.214 | ST | 1 | 1 | 0 | 235774998 | 235774 | 235 | I400 | 7613185277391 | Unterteil mit Stutzen d 25 mm, DN 20 mm | 37010291 |  |  | 5 | 84819000 | DE
175483744 | UNTERTEIL 515 PVDF D32DN25 | 252.14 | EUR | 2021-10-01 | 1 | 0.292 | ST | 1 | 1 | 0 | 235774998 | 235774 | 235 | I400 | 7613185277407 | Unterteil mit Stutzen d 32 mm, DN 25 mm | 37010291 |  |  | 5 | 84819000 | DE
175483745 | UNTERTEIL 515 PVDF D40DN32 | 315.34 | EUR | 2021-10-01 | 1 | 0.449 | ST | 1 | 1 | 0 | 235774998 | 235774 | 235 | I400 | 7613185277414 | Unterteil mit Stutzen d 40 mm, DN 32 mm | 37010291 |  |  | 5 | 84819000 | DE
175483746 | UNTERTEIL 515 PVDF D50DN40 | 389.81 | EUR | 2021-10-01 | 1 | 0.703 | ST | 1 | 1 | 0 | 235774998 | 235774 | 235 | I400 | 7613185277421 | Unterteil mit Stutzen d 50 mm, DN 40 mm | 37010291 |  |  | 5 | 84819000 | DE
175483747 | UNTERTEIL 515 PVDF D63DN50 | 511.28 | EUR | 2021-10-01 | 1 | 1.231 | ST | 1 | 6 | 108 | 235774998 | 235774 | 235 | I400 | 7613185277438 | Unterteil mit Stutzen d 63 mm, DN 50 mm | 37010291 |  |  | 5 | 84819000 | DE
175484151 | KUGEL-KEGEL 561+ PVDF D16-D20 | 117.9 | EUR | 2021-10-01 | 1 | 0.007 | ST | 0 | 0 | 0 | 235990999 | 235990 | 235 | I400 | 0 | Kegel (7) d 16 mm, Zoll 3/8 inch | 37010991 |  |  | 5 | 84819000 | CH
175484152 | KUGEL-KEGEL 561+ PVDF D25DN20 | 111.69 | EUR | 2021-10-01 | 1 | 0.011 | ST | 0 | 0 | 0 | 235990999 | 235990 | 235 | I400 | 0 | Kegel (7) d 25 mm, Zoll 3/4 inch | 37010991 |  |  | 5 | 84819000 | CH
175484153 | KUGEL-KEGEL 561+ PVDF D32DN25 | 117.9 | EUR | 2021-10-01 | 1 | 0.024 | ST | 0 | 0 | 0 | 235990999 | 235990 | 235 | I400 | 0 | Kegel (7) d 32 mm, Zoll 1 inch | 37010991 |  |  | 5 | 84819000 | CH
175484154 | KUGEL-KEGEL 561+ PVDF D40DN32 | 131.63 | EUR | 2021-10-01 | 1 | 0.047 | ST | 0 | 0 | 0 | 235990999 | 235990 | 235 | I400 | 0 | Kegel (7) d 40 mm, Zoll 1 1/4 inch | 37010991 |  |  | 5 | 84819000 | CH
175484155 | KUGEL-KEGEL 561+ PVDF D50DN40 | 144.96 | EUR | 2021-10-01 | 1 | 0.086 | ST | 0 | 0 | 0 | 235990999 | 235990 | 235 | I400 | 0 | Kegel (7) d 50 mm, Zoll 1 1/2 inch | 37010991 |  |  | 5 | 84819000 | CH
175484156 | KUGEL-KEGEL 561+ PVDF D63DN50 | 232.99 | EUR | 2021-10-01 | 1 | 0.136 | ST | 0 | 0 | 0 | 235990999 | 235990 | 235 | I400 | 0 | Kegel (7) d 63 mm, Zoll 2 inch | 37010991 |  |  | 5 | 84819000 | CH
175484157 | KUGEL-KEGEL 561+ PVDF D75DN65 | 287.69 | EUR | 2021-10-01 | 1 | 0.296 | ST | 0 | 0 | 0 | 235990999 | 235990 | 235 | I400 | 0 | Kegel (7) d 75 mm, Zoll 2 1/2 inch | 37010991 |  |  | 5 | 84819000 | CH
175484158 | KUGEL-KEGEL 591+ PVDF D90DN80 | 342.61 | EUR | 2021-10-01 | 1 | 0.52 | ST | 0 | 0 | 0 | 235990999 | 235990 | 235 | I400 | 0 | Kegel (7) d 90 mm, Zoll 3 inch | 37010991 |  |  | 5 | 84819000 | CH
175484159 | KUGEL-KEGEL 561+ PVDF D110DN100 | 397.33 | EUR | 2021-10-01 | 1 | 0.86 | ST | 0 | 0 | 0 | 235990999 | 235990 | 235 | I400 | 0 | Kegel (7) d 110 mm, Zoll 4 inch | 37010991 |  |  | 5 | 84819000 | CH
175484163 | KUGEL-KEGEL PVDF D32DN25 | 465.38 | EUR | 2021-10-01 | 1 | 0.016 | ST | 0 | 0 | 0 | 235990999 | 235990 | 235 | I400 | 0 | Schwimmer (7) d 32 mm, Zoll 1 inch | 37010991 |  |  | 15 | 84819000 | CH
175485211 | ZENTRALTEIL 561 PVDF/FKM DN10-DN15 | 439.64 | EUR | 2021-10-01 | 1 | 0.08 | ST | 1 | 10 | 800 | 235990999 | 235990 | 235 | I400 | 7613185336876 | Zentralteil ohne Feder d 16 mm, Zoll 3/8 inch | 37010991 |  |  | 15 | 84819000 | CH
175485212 | ZENTRALTEIL 561 PVDF/FKM DN20 | 472.68 | EUR | 2021-10-01 | 1 | 0.22 | ST | 1 | 10 | 800 | 235990999 | 235990 | 235 | I400 | 7613185336869 | Zentralteil ohne Feder d 25 mm, Zoll 3/4 inch | 37010991 |  |  | 15 | 84819000 | CH
175485213 | Zentralteil 561 PVDF/FKM DN25 | 529.46 | EUR | 2021-10-01 | 1 | 0.2 | ST | 1 | 10 | 800 | 235990999 | 235990 | 235 | I400 | 7613185336852 | Zentralteil ohne Feder d 32 mm, Zoll 1 inch | 37010891 |  |  | 7 | 84819000 | CH
175485214 | Zentralteil 561 PVDF/FKM DN32 | 778.59 | EUR | 2021-10-01 | 1 | 0.35 | ST | 1 | 10 | 800 | 235990999 | 235990 | 235 | I400 | 7613185336883 | Zentralteil ohne Feder d 40 mm, Zoll 1 1/4 inch | 37010891 |  |  | 7 | 84819000 | CH
175485215 | Zentralteil 561 PVDF/FKM DN40 | 997.89 | EUR | 2021-10-01 | 1 | 0.52 | ST | 1 | 10 | 510 | 235990999 | 235990 | 235 | I400 | 7613185336890 | Zentralteil ohne Feder d 50 mm, Zoll 1 1/2 inch | 37010891 |  |  | 10 | 84819000 | CH
175485216 | Zentralteil 561 PVDF/FKM DN50 | 1421.7 | EUR | 2021-10-01 | 1 | 0.92 | ST | 1 | 10 | 360 | 235990999 | 235990 | 235 | I400 | 7613185336906 | Zentralteil ohne Feder d 63 mm, Zoll 2 inch | 37010891 |  |  | 10 | 84819000 | CH
175485232 | Zentralteil 562 PVDF/FKM DN20 | 502.1 | EUR | 2021-10-01 | 1 | 0.13 | ST | 1 | 10 | 800 | 235990999 | 235990 | 235 | I400 | 7613185336968 | Zentralteil mit Feder d 25 mm, Zoll 3/4 inch | 37010891 |  |  | 10 | 84819000 | CH
175485233 | ZENTRALTEIL 562S PVDF/FKM DN25 | 602.89 | EUR | 2021-10-01 | 1 | 0.11 | ST | 1 | 10 | 800 | 235990999 | 235990 | 235 | I400 | 7613185336975 | Zentralteil mit Feder d 32 mm, Zoll 1 inch | 37010891 |  |  | 5 | 84819000 | CH
175485236 | ZENTRALTEIL 562 PVDF/FKM DN50 | 1562.71 | EUR | 2021-10-01 | 1 | 0.51 | ST | 1 | 10 | 360 | 235990999 | 235990 | 235 | I400 | 7613185337002 | Zentralteil mit Feder d 63 mm, Zoll 2 inch | 37010991 |  |  | 15 | 84819000 | CH
175485271 | ZENTRALTEIL 591 PVDF/FKM DN10-DN15 | 317.38 | EUR | 2021-10-01 | 1 | 0.08 | ST | 1 | 10 | 800 | 235990999 | 235990 | 235 | I400 | 7613185354450 | Zentralteil ohne Feder d 16 mm, Zoll 3/8 inch | 37010991 |  |  | 5 | 84819000 | CH
175485272 | ZENTRALTEIL 591 PVDF/FKM DN20 | 341.3 | EUR | 2021-10-01 | 1 | 0.24 | ST | 1 | 10 | 800 | 235990999 | 235990 | 235 | I400 | 7613185354443 | Zentralteil ohne Feder d 25 mm, Zoll 3/4 inch | 37010991 |  |  | 5 | 84819000 | CH
175485273 | ZENTRALTEIL 591 PVDF/FKM DN25 | 368.93 | EUR | 2021-10-01 | 1 | 0.2 | ST | 1 | 10 | 800 | 235990999 | 235990 | 235 | I400 | 7613185354467 | Zentralteil ohne Feder d 32 mm, Zoll 1 inch | 37010991 |  |  | 5 | 84819000 | CH
175485274 | ZENTRALTEIL 591 PVDF/FKM DN32 | 443.02 | EUR | 2021-10-01 | 1 | 0.35 | ST | 1 | 10 | 800 | 235990999 | 235990 | 235 | I400 | 7613185354474 | Zentralteil ohne Feder d 40 mm, Zoll 1 1/4 inch | 37010991 |  |  | 5 | 84819000 | CH
175485275 | ZENTRALTEIL 591 PVDF/FKM DN40 | 548.67 | EUR | 2021-10-01 | 1 | 0.52 | ST | 1 | 10 | 510 | 235990999 | 235990 | 235 | I400 | 7613185354498 | Zentralteil ohne Feder d 50 mm, Zoll 1 1/2 inch | 37010991 |  |  | 5 | 84819000 | CH
175485276 | ZENTRALTEIL 591 PVDF/FKM DN50 | 781.65 | EUR | 2021-10-01 | 1 | 0.92 | ST | 1 | 10 | 360 | 235990999 | 235990 | 235 | I400 | 7613185354481 | Zentralteil ohne Feder d 63 mm, Zoll 2 inch | 37010991 |  |  | 5 | 84819000 | CH
175485277 | ZENTRALTEIL 591 PVDF/FKM DN65 | 1564.46 | EUR | 2021-10-01 | 1 | 2.06 | ST | 1 | 6 | 288 | 235990999 | 235990 | 235 | I400 | 7613185354504 | Zentralteil ohne Feder d 75 mm, Zoll 2 1/2 inch | 37010991 |  |  | 5 | 84819000 | CH
175485278 | ZENTRALTEIL 591 PVDF/FKM DN80 | 1955.57 | EUR | 2021-10-01 | 1 | 3.29 | ST | 1 | 6 | 144 | 235990999 | 235990 | 235 | I400 | 7613185354511 | Zentralteil ohne Feder d 90 mm, Zoll 3 inch | 37010991 |  |  | 5 | 84819000 | CH
175485279 | ZENTRALTEIL 591 PVDF/FKM DN100 | 2344.78 | EUR | 2021-10-01 | 1 | 5.39 | ST | 1 | 4 | 112 | 235990999 | 235990 | 235 | I400 | 7613185354528 | Zentralteil ohne Feder d 110 mm, Zoll 4 inch | 37010991 |  |  | 5 | 84819000 | CH
175485291 | ZENTRALTEIL 595 PVDF/FKM DN10-DN15 | 343.92 | EUR | 2021-10-01 | 1 | 0.05 | ST | 1 | 10 | 800 | 235990999 | 235990 | 235 | I400 | 7613185353712 | Zentralteil mit Feder d 16 mm, Zoll 3/8 inch | 37010991 |  |  | 5 | 84819000 | CH
175485292 | ZENTRALTEIL 595 PVDF/FKM DN20 | 371.57 | EUR | 2021-10-01 | 1 | 0.13 | ST | 1 | 10 | 800 | 235990999 | 235990 | 235 | I400 | 7613185353736 | Zentralteil mit Feder d 25 mm, Zoll 3/4 inch | 37010991 |  |  | 5 | 84819000 | CH
175485293 | ZENTRALTEIL 595 PVDF/FKM DN25 | 401.47 | EUR | 2021-10-01 | 1 | 0.11 | ST | 1 | 10 | 800 | 235990999 | 235990 | 235 | I400 | 7613185353743 | Zentralteil mit Feder d 32 mm, Zoll 1 inch | 37010991 |  |  | 5 | 84819000 | CH
175485294 | ZENTRALTEIL 595 PVDF/FKM DN32 | 482.33 | EUR | 2021-10-01 | 1 | 0.19 | ST | 1 | 10 | 800 | 235990999 | 235990 | 235 | I400 | 7613185353767 | Zentralteil mit Feder d 40 mm, Zoll 1 1/4 inch | 37010991 |  |  | 5 | 84819000 | CH
175485295 | ZENTRALTEIL 595 PVDF/FKM DN40 | 597.02 | EUR | 2021-10-01 | 1 | 0.28 | ST | 1 | 10 | 510 | 235990999 | 235990 | 235 | I400 | 7613185353750 | Zentralteil mit Feder d 50 mm, Zoll 1 1/2 inch | 37010991 |  |  | 5 | 84819000 | CH
175485296 | ZENTRALTEIL 595 PVDF/FKM DN50 | 850.31 | EUR | 2021-10-01 | 1 | 0.51 | ST | 1 | 10 | 360 | 235990999 | 235990 | 235 | I400 | 7613185353774 | Zentralteil mit Feder d 63 mm, Zoll 2 inch | 37010991 |  |  | 5 | 84819000 | CH
175485297 | ZENTRALTEIL 595 PVDF/FKM DN65 | 1701.74 | EUR | 2021-10-01 | 1 | 1.13 | ST | 1 | 6 | 288 | 235990999 | 235990 | 235 | I400 | 7613185353781 | Zentralteil mit Feder d 75 mm, Zoll 2 1/2 inch | 37010991 |  |  | 5 | 84819000 | CH
175485298 | ZENTRALTEIL 595 PVDF/FKM DN80 | 2126.68 | EUR | 2021-10-01 | 1 | 1.8 | ST | 1 | 6 | 144 | 235990999 | 235990 | 235 | I400 | 7613185353804 | Zentralteil mit Feder d 90 mm, Zoll 3 inch | 37010991 |  |  | 5 | 84819000 | CH
175485299 | ZENTRALTEIL 595 PVDF/FKM DN100 | 2553.5 | EUR | 2021-10-01 | 1 | 2.96 | ST | 1 | 4 | 112 | 235990999 | 235990 | 235 | I400 | 7613185353798 | Zentralteil mit Feder d 110 mm, Zoll 4 inch | 37010991 |  |  | 5 | 84819000 | CH
175487562 | Zentralteil 546 Pro PVDF DN10-DN15 | 298.05 | EUR | 2021-10-01 | 1 | 0.095 | ST | 1 | 0 | 0 | 235540998 | 235540 | 235 | I400 | 7613185747146 | Zentralteil 546 Pro PVDF DN10-DN15 | 37010491 |  |  | 15 | 84819000 | CH
175487563 | Zentralteil 546 Pro PVDF/FKM DN20 | 314.39 | EUR | 2021-10-01 | 1 | 0.15 | ST | 1 | 0 | 0 | 235540998 | 235540 | 235 | I400 | 7613185747153 | Zentralteil 546 Pro PVDF/FKM DN20 | 37010491 |  |  | 15 | 84819000 | CH
175487564 | Zentralteil 546 Pro PVDF/FKM DN25 | 395.26 | EUR | 2021-10-01 | 1 | 0.22 | ST | 1 | 0 | 0 | 235540998 | 235540 | 235 | I400 | 7613185747160 | Zentralteil 546 Pro PVDF/FKM DN25 | 37010491 |  |  | 15 | 84819000 | CH
175487565 | Zentralteil 546 Pro PVDF/FKM DN32 | 491.91 | EUR | 2021-10-01 | 1 | 0.39 | ST | 1 | 0 | 0 | 235540998 | 235540 | 235 | I400 | 7613185747177 | Zentralteil 546 Pro PVDF/FKM DN32 | 37010491 |  |  | 15 | 84819000 | CH
175487566 | Zentralteil 546 Pro PVDF/FKM DN40 | 599.84 | EUR | 2021-10-01 | 1 | 0.51 | ST | 1 | 0 | 0 | 235540998 | 235540 | 235 | I400 | 7613185747184 | Zentralteil 546 Pro PVDF/FKM DN40 | 37010491 |  |  | 15 | 84819000 | CH
175487567 | Zentralteil 546 Pro PVDF/FKM DN50 | 791.44 | EUR | 2021-10-01 | 1 | 0.895 | ST | 1 | 0 | 0 | 235540998 | 235540 | 235 | I400 | 7613185747191 | Zentralteil 546 Pro PVDF/FKM DN50 | 37010491 |  |  | 15 | 84819000 | CH
175522070 | LABORKUGELHAHN 522 PVDF/FKM D10DN6 | 81.07 | EUR | 2021-10-01 | 1 | 0.05 | ST | 1 | 100 | 0 | 231B91002 | 231B91 | 231 | I110 | 7613185726042 | Laborkugelhahn Typ 522 PVDF Innengewinde-Außengewinde d 10 mm, DN 6 mm | 37010401 |  |  | 2 | 84818081 | AT
175523411 | DOSIER KH 523 PVDF/FKM D16DN10 | 368.19 | EUR | 2021-10-01 | 1 | 0.2 | ST | 1 | 10 | 510 | 235A17801 | 235A17 | 235 | I400 | 7613185391479 | SYGEF Standard Dosierkugelhahn Typ 523 Mit integrierter Befestigung Mit Schweissmuffen metrisch d 16 mm, DN 10 mm | 37010401 |  |  | 5 | 84818081 | CH
175523412 | DOSIER KH 523 PVDF/FKM D20DN15 | 391.65 | EUR | 2021-10-01 | 1 | 0.2 | ST | 1 | 10 | 510 | 235A17801 | 235A17 | 235 | I400 | 7613185391486 | SYGEF Standard Dosierkugelhahn Typ 523 Mit integrierter Befestigung Mit Schweissmuffen metrisch d 20 mm, DN 15 mm | 37010401 |  |  | 5 | 84818081 | CH
175523492 | DOSIER KH 523 PVDF/FKM D20DN15 | 391.65 | EUR | 2021-10-01 | 1 | 0.2 | ST | 1 | 10 | 510 | 235A17801 | 235A17 | 235 | I400 | 7613185391509 | SYGEF Standard Dosierkugelhahn Typ 523 Mit integrierter Befestigung Mit Stumpfschweissstutzen IR-Plus metrisch d 20 mm, DN 15 mm | 37010401 |  |  | 5 | 84818081 | CH
175543011 | KUGELHAHN 543 PVDF/FKM L-H D16DN10 | 483.52 | EUR | 2021-10-01 | 1 | 0.281 | ST | 1 | 6 | 288 | 235735801 | 235735 | 235 | I400 | 7613185107605 | SYGEF Standard 3-Weg Kugelhahn Typ 543 Horizontal/L-Bohrung Mit Schweissmuffen metrisch d 16 mm, DN 10 mm | 37010405 |  |  | 10 | 84818081 | CH
175543012 | KUGELHAHN 543 PVDF/FKM L-H D20DN15 | 512.88 | EUR | 2021-10-01 | 1 | 0.29 | ST | 1 | 6 | 288 | 235735801 | 235735 | 235 | I400 | 7613185107612 | SYGEF Standard 3-Weg Kugelhahn Typ 543 Horizontal/L-Bohrung Mit Schweissmuffen metrisch d 20 mm, DN 15 mm | 37010405 |  |  | 10 | 84818081 | CH
175543013 | KUGELHAHN 543 PVDF/FKM L-H D25DN20 | 616 | EUR | 2021-10-01 | 1 | 0.461 | ST | 1 | 6 | 144 | 235735801 | 235735 | 235 | I400 | 7613185107629 | SYGEF Standard 3-Weg Kugelhahn Typ 543 Horizontal/L-Bohrung Mit Schweissmuffen metrisch d 25 mm, DN 20 mm | 37010405 |  |  | 10 | 84818081 | CH
175543014 | KUGELHAHN 543 PVDF/FKM L-H D32DN25 | 813.35 | EUR | 2021-10-01 | 1 | 0.654 | ST | 1 | 8 | 144 | 235735801 | 235735 | 235 | I400 | 7613185107643 | SYGEF Standard 3-Weg Kugelhahn Typ 543 Horizontal/L-Bohrung Mit Schweissmuffen metrisch d 32 mm, DN 25 mm | 37010405 |  |  | 10 | 84818081 | CH
175543015 | KUGELHAHN 543 PVDF/FKM L-H D40DN32 | 945.4 | EUR | 2021-10-01 | 1 | 1.199 | ST | 1 | 8 | 96 | 235735801 | 235735 | 235 | I400 | 7613185479276 | SYGEF Standard 3-Weg Kugelhahn Typ 543 Horizontal/L-Bohrung Mit Schweissmuffen metrisch d 40 mm, DN 32 mm | 37010405 |  |  | 10 | 84818081 | CH
175543016 | KUGELHAHN 543 PVDF/FKM L-H D50DN40 | 1236.17 | EUR | 2021-10-01 | 1 | 1.647 | ST | 1 | 0 | 0 | 235735801 | 235735 | 235 | I400 | 7613185506316 | SYGEF Standard 3-Weg Kugelhahn Typ 543 Horizontal/L-Bohrung Mit Schweissmuffen metrisch d 50 mm, DN 40 mm | 37010405 |  |  | 10 | 84818081 | CH
175543017 | KUGELHAHN 543 PVDF/FKM L-H D63DN50 | 1729.24 | EUR | 2021-10-01 | 1 | 3.227 | ST | 1 | 0 | 0 | 235735801 | 235735 | 235 | I400 | 7613185486175 | SYGEF Standard 3-Weg Kugelhahn Typ 543 Horizontal/L-Bohrung Mit Schweissmuffen metrisch d 63 mm, DN 50 mm | 37010405 |  |  | 10 | 84818081 | CH
175543052 | KUGELHAHN 543 PVDF/FKM L-H D20DN15 | 563.3 | EUR | 2021-10-01 | 1 | 0.332 | ST | 1 | 6 | 288 | 235735801 | 235735 | 235 | I400 | 7613185107742 | SYGEF Standard 3-Weg Kugelhahn Typ 543 Horizontal/L-Bohrung Mit Stumpfschweissstutzen IR-Plus metrisch d 20 mm, DN 15 mm | 37010405 |  |  | 10 | 84818081 | CH
175543053 | KUGELHAHN 543 PVDF/FKM L-H D25DN20 | 689.45 | EUR | 2021-10-01 | 1 | 0.48 | ST | 1 | 6 | 144 | 235735801 | 235735 | 235 | I400 | 7613185504428 | SYGEF Standard 3-Weg Kugelhahn Typ 543 Horizontal/L-Bohrung Mit Stumpfschweissstutzen IR-Plus metrisch d 25 mm, DN 20 mm | 37010405 |  |  | 10 | 84818081 | CH
175543054 | KUGELHAHN 543 PVDF/FKM L-H D32DN25 | 901.87 | EUR | 2021-10-01 | 1 | 0.735 | ST | 1 | 8 | 144 | 235735801 | 235735 | 235 | I400 | 7613185507436 | SYGEF Standard 3-Weg Kugelhahn Typ 543 Horizontal/L-Bohrung Mit Stumpfschweissstutzen IR-Plus metrisch d 32 mm, DN 25 mm | 37010405 |  |  | 10 | 84818081 | CH
175543055 | KUGELHAHN 543 PVDF/FKM L-H D40DN32 | 1098.52 | EUR | 2021-10-01 | 1 | 1.226 | ST | 1 | 8 | 96 | 235735801 | 235735 | 235 | I400 | 7613185509829 | SYGEF Standard 3-Weg Kugelhahn Typ 543 Horizontal/L-Bohrung Mit Stumpfschweissstutzen IR-Plus metrisch d 40 mm, DN 32 mm | 37010405 |  |  | 10 | 84818081 | CH
175543056 | KUGELHAHN 543 PVDF/FKM L-H D50DN40 | 1444.09 | EUR | 2021-10-01 | 1 | 1.859 | ST | 1 | 0 | 0 | 235735801 | 235735 | 235 | I400 | 7613185107780 | SYGEF Standard 3-Weg Kugelhahn Typ 543 Horizontal/L-Bohrung Mit Stumpfschweissstutzen IR-Plus metrisch d 50 mm, DN 40 mm | 37010405 |  |  | 10 | 84818081 | CH
175543057 | KUGELHAHN 543 PVDF/FKM L-H D63DN50 | 1885.18 | EUR | 2021-10-01 | 1 | 3.37 | ST | 1 | 0 | 0 | 235735801 | 235735 | 235 | I400 | 7613185107803 | SYGEF Standard 3-Weg Kugelhahn Typ 543 Horizontal/L-Bohrung Mit Stumpfschweissstutzen IR-Plus metrisch d 63 mm, DN 50 mm | 37010405 |  |  | 10 | 84818081 | CH
175543071 | KUGELHAHN 543 PVDF/FKM L-H 3/8"DN10 | 544.49 | EUR | 2021-10-01 | 1 | 0.312 | ST | 1 | 6 | 288 | 235735803 | 235735 | 235 | I400 | 7613185492411 | SYGEF Standard 3-Weg Kugelhahn Typ 543 Horizontal/L-Bohrung Mit Gewindemuffen NPT NPT 3/8 inch, DN 10 mm | 37010405 |  |  | 10 | 84818081 | CH
175543072 | KUGELHAHN 543 PVDF/FKM L-H 1/2"DN15 | 563.3 | EUR | 2021-10-01 | 1 | 0.32 | ST | 1 | 6 | 288 | 235735803 | 235735 | 235 | I400 | 7613185107827 | SYGEF Standard 3-Weg Kugelhahn Typ 543 Horizontal/L-Bohrung Mit Gewindemuffen NPT NPT 1/2 inch, DN 15 mm | 37010405 |  |  | 10 | 84818081 | CH
175543073 | KUGELHAHN 543 PVDF/FKM L-H 3/4"DN20 | 689.45 | EUR | 2021-10-01 | 1 | 0.461 | ST | 1 | 6 | 144 | 235735803 | 235735 | 235 | I400 | 7613185107810 | SYGEF Standard 3-Weg Kugelhahn Typ 543 Horizontal/L-Bohrung Mit Gewindemuffen NPT NPT 3/4 inch, DN 20 mm | 37010405 |  |  | 10 | 84818081 | CH
175543074 | KUGELHAHN 543 PVDF/FKM L-H 1"DN25 | 901.87 | EUR | 2021-10-01 | 1 | 0.704 | ST | 1 | 8 | 144 | 235735803 | 235735 | 235 | I400 | 7613185107834 | SYGEF Standard 3-Weg Kugelhahn Typ 543 Horizontal/L-Bohrung Mit Gewindemuffen NPT NPT 1 inch, DN 25 mm | 37010405 |  |  | 10 | 84818081 | CH
175543075 | KUGELHAHN 543 PVDF/FKM L-H 11/4DN32 | 1098.52 | EUR | 2021-10-01 | 1 | 1.199 | ST | 1 | 8 | 96 | 235735803 | 235735 | 235 | I400 | 7613185508396 | SYGEF Standard 3-Weg Kugelhahn Typ 543 Horizontal/L-Bohrung Mit Gewindemuffen NPT NPT 1 1/4 inch, DN 32 mm | 37010405 |  |  | 10 | 84818081 | CH
175543076 | KUGELHAHN 543 PVDF/FKM L-H 11/2DN40 | 1444.09 | EUR | 2021-10-01 | 1 | 1.778 | ST | 1 | 0 | 0 | 235735803 | 235735 | 235 | I400 | 7613185107858 | SYGEF Standard 3-Weg Kugelhahn Typ 543 Horizontal/L-Bohrung Mit Gewindemuffen NPT NPT 1 1/2 inch, DN 40 mm | 37010405 |  |  | 10 | 84818081 | CH
175543077 | KUGELHAHN 543 PVDF/FKM L-H 2"DN50 | 1885.18 | EUR | 2021-10-01 | 1 | 3.462 | ST | 1 | 0 | 0 | 235735803 | 235735 | 235 | I400 | 7613185107865 | SYGEF Standard 3-Weg Kugelhahn Typ 543 Horizontal/L-Bohrung Mit Gewindemuffen NPT NPT 2 inch, DN 50 mm | 37010405 |  |  | 10 | 84818081 | CH
175543111 | KUGELHAHN 543 PVDF/FKM T-H D16DN10 | 483.52 | EUR | 2021-10-01 | 1 | 0.283 | ST | 1 | 6 | 288 | 235735801 | 235735 | 235 | I400 | 7613185107872 | SYGEF Standard 3-Weg Kugelhahn Typ 543 Horizontal/T-Bohrung Mit Schweissmuffen metrisch d 16 mm, DN 10 mm | 37010405 |  |  | 10 | 84818081 | CH
175543112 | KUGELHAHN 543 PVDF/FKM T-H D20DN15 | 512.88 | EUR | 2021-10-01 | 1 | 0.288 | ST | 1 | 6 | 288 | 235735801 | 235735 | 235 | I400 | 7613185509034 | SYGEF Standard 3-Weg Kugelhahn Typ 543 Horizontal/T-Bohrung Mit Schweissmuffen metrisch d 20 mm, DN 15 mm | 37010405 |  |  | 10 | 84818081 | CH
175543113 | KUGELHAHN 543 PVDF/FKM T-H D25DN20 | 616 | EUR | 2021-10-01 | 1 | 0.417 | ST | 1 | 6 | 144 | 235735801 | 235735 | 235 | I400 | 7613185107902 | SYGEF Standard 3-Weg Kugelhahn Typ 543 Horizontal/T-Bohrung Mit Schweissmuffen metrisch d 25 mm, DN 20 mm | 37010405 |  |  | 10 | 84818081 | CH
175543114 | KUGELHAHN 543 PVDF/FKM T-H D32DN25 | 813.35 | EUR | 2021-10-01 | 1 | 0.644 | ST | 1 | 8 | 144 | 235735801 | 235735 | 235 | I400 | 7613185496372 | SYGEF Standard 3-Weg Kugelhahn Typ 543 Horizontal/T-Bohrung Mit Schweissmuffen metrisch d 32 mm, DN 25 mm | 37010405 |  |  | 10 | 84818081 | CH
175543115 | KUGELHAHN 543 PVDF/FKM T-H D40DN32 | 945.4 | EUR | 2021-10-01 | 1 | 1.185 | ST | 1 | 8 | 96 | 235735801 | 235735 | 235 | I400 | 7613185490196 | SYGEF Standard 3-Weg Kugelhahn Typ 543 Horizontal/T-Bohrung Mit Schweissmuffen metrisch d 40 mm, DN 32 mm | 37010405 |  |  | 10 | 84818081 | CH
175543116 | KUGELHAHN 543 PVDF/FKM T-H D50DN40 | 1236.17 | EUR | 2021-10-01 | 1 | 1.613 | ST | 1 | 0 | 0 | 235735801 | 235735 | 235 | I400 | 7613185495092 | SYGEF Standard 3-Weg Kugelhahn Typ 543 Horizontal/T-Bohrung Mit Schweissmuffen metrisch d 50 mm, DN 40 mm | 37010405 |  |  | 10 | 84818081 | CH
175543117 | KUGELHAHN 543 PVDF/FKM T-H D63DN50 | 1729.24 | EUR | 2021-10-01 | 1 | 3.405 | ST | 1 | 0 | 0 | 235735801 | 235735 | 235 | I400 | 7613185500529 | SYGEF Standard 3-Weg Kugelhahn Typ 543 Horizontal/T-Bohrung Mit Schweissmuffen metrisch d 63 mm, DN 50 mm | 37010405 |  |  | 10 | 84818081 | CH
175543152 | KUGELHAHN 543 PVDF/FKM T-H D20DN15 | 563.3 | EUR | 2021-10-01 | 1 | 0.321 | ST | 1 | 6 | 288 | 235735801 | 235735 | 235 | I400 | 7613185108022 | SYGEF Standard 3-Weg Kugelhahn Typ 543 Horizontal/T-Bohrung Mit Stumpfschweissstutzen IR-Plus metrisch d 20 mm, DN 15 mm | 37010405 |  |  | 10 | 84818081 | CH
175543153 | KUGELHAHN 543 PVDF/FKM T-H D25DN20 | 689.45 | EUR | 2021-10-01 | 1 | 0.478 | ST | 1 | 6 | 144 | 235735801 | 235735 | 235 | I400 | 7613185498284 | SYGEF Standard 3-Weg Kugelhahn Typ 543 Horizontal/T-Bohrung Mit Stumpfschweissstutzen IR-Plus metrisch d 25 mm, DN 20 mm | 37010405 |  |  | 10 | 84818081 | CH
175543154 | KUGELHAHN 543 PVDF/FKM T-H D32DN25 | 901.87 | EUR | 2021-10-01 | 1 | 0.655 | ST | 1 | 8 | 144 | 235735801 | 235735 | 235 | I400 | 7613185498673 | SYGEF Standard 3-Weg Kugelhahn Typ 543 Horizontal/T-Bohrung Mit Stumpfschweissstutzen IR-Plus metrisch d 32 mm, DN 25 mm | 37010405 |  |  | 10 | 84818081 | CH
175543155 | KUGELHAHN 543 PVDF/FKM T-H D40DN32 | 1098.52 | EUR | 2021-10-01 | 1 | 1.212 | ST | 1 | 8 | 96 | 235735801 | 235735 | 235 | I400 | 7613185108046 | SYGEF Standard 3-Weg Kugelhahn Typ 543 Horizontal/T-Bohrung Mit Stumpfschweissstutzen IR-Plus metrisch d 40 mm, DN 32 mm | 37010405 |  |  | 10 | 84818081 | CH
175543156 | KUGELHAHN 543 PVDF/FKM T-H D50DN40 | 1444.09 | EUR | 2021-10-01 | 1 | 1.832 | ST | 1 | 0 | 0 | 235735801 | 235735 | 235 | I400 | 7613185487790 | SYGEF Standard 3-Weg Kugelhahn Typ 543 Horizontal/T-Bohrung Mit Stumpfschweissstutzen IR-Plus metrisch d 50 mm, DN 40 mm | 37010405 |  |  | 10 | 84818081 | CH
175543157 | KUGELHAHN 543 PVDF/FKM T-H D63DN50 | 1885.18 | EUR | 2021-10-01 | 1 | 3.566 | ST | 1 | 0 | 0 | 235735801 | 235735 | 235 | I400 | 7613185108060 | SYGEF Standard 3-Weg Kugelhahn Typ 543 Horizontal/T-Bohrung Mit Stumpfschweissstutzen IR-Plus metrisch d 63 mm, DN 50 mm | 37010405 |  |  | 10 | 84818081 | CH
175543171 | KUGELHAHN 543 PVDF/FKM T-H 3/8"DN10 | 544.49 | EUR | 2021-10-01 | 1 | 0.311 | ST | 1 | 6 | 288 | 235735803 | 235735 | 235 | I400 | 7613185108077 | SYGEF Standard 3-Weg Kugelhahn Typ 543 Horizontal/T-Bohrung Mit Gewindemuffen NPT NPT 3/8 inch, DN 10 mm | 37010405 |  |  | 10 | 84818081 | CH
175543172 | KUGELHAHN 543 PVDF/FKM T-H 1/2"DN15 | 563.3 | EUR | 2021-10-01 | 1 | 0.319 | ST | 1 | 6 | 288 | 235735803 | 235735 | 235 | I400 | 7613185108091 | SYGEF Standard 3-Weg Kugelhahn Typ 543 Horizontal/T-Bohrung Mit Gewindemuffen NPT NPT 1/2 inch, DN 15 mm | 37010405 |  |  | 10 | 84818081 | CH
175543173 | KUGELHAHN 543 PVDF/FKM T-H 3/4"DN20 | 689.45 | EUR | 2021-10-01 | 1 | 0.458 | ST | 1 | 6 | 144 | 235735803 | 235735 | 235 | I400 | 7613185480456 | SYGEF Standard 3-Weg Kugelhahn Typ 543 Horizontal/T-Bohrung Mit Gewindemuffen NPT NPT 3/4 inch, DN 20 mm | 37010405 |  |  | 10 | 84818081 | CH
175543174 | KUGELHAHN 543 PVDF/FKM T-H 1"DN25 | 901.87 | EUR | 2021-10-01 | 1 | 0.695 | ST | 1 | 8 | 144 | 235735803 | 235735 | 235 | I400 | 7613185504978 | SYGEF Standard 3-Weg Kugelhahn Typ 543 Horizontal/T-Bohrung Mit Gewindemuffen NPT NPT 1 inch, DN 25 mm | 37010405 |  |  | 10 | 84818081 | CH
175543175 | KUGELHAHN 543 PVDF/FKM T-H 11/4DN32 | 1098.52 | EUR | 2021-10-01 | 1 | 1.185 | ST | 1 | 8 | 96 | 235735803 | 235735 | 235 | I400 | 7613185108114 | SYGEF Standard 3-Weg Kugelhahn Typ 543 Horizontal/T-Bohrung Mit Gewindemuffen NPT NPT 1 1/4 inch, DN 32 mm | 37010405 |  |  | 10 | 84818081 | CH
175543176 | KUGELHAHN 543 PVDF/FKM T-H 11/2DN40 | 1444.09 | EUR | 2021-10-01 | 1 | 1.751 | ST | 1 | 0 | 0 | 235735803 | 235735 | 235 | I400 | 7613185108121 | SYGEF Standard 3-Weg Kugelhahn Typ 543 Horizontal/T-Bohrung Mit Gewindemuffen NPT NPT 1 1/2 inch, DN 40 mm | 37010405 |  |  | 10 | 84818081 | CH
175543177 | KUGELHAHN 543 PVDF/FKM T-H 2"DN50 | 1885.18 | EUR | 2021-10-01 | 1 | 3.405 | ST | 1 | 0 | 0 | 235735803 | 235735 | 235 | I400 | 7613185108138 | SYGEF Standard 3-Weg Kugelhahn Typ 543 Horizontal/T-Bohrung Mit Gewindemuffen NPT NPT 2 inch, DN 50 mm | 37010405 |  |  | 10 | 84818081 | CH
175543641 | KUGELHAHN 543 PVDF/FKM L-H D16DN10 | 524.53 | EUR | 2021-10-01 | 1 | 0.33 | ST | 1 | 6 | 288 | 235735801 | 235735 | 235 | I400 | 7613185498642 | SYGEF Standard 3-Weg Kugelhahn Typ 543 Horizontal/L-Bohrung abschliessbar Mit Schweissmuffen metrisch d 16 mm, DN 10 mm | 37010405 |  |  | 5 | 84818081 | CH
175543642 | KUGELHAHN 543 PVDF/FKM L-H D20DN15 | 553.32 | EUR | 2021-10-01 | 1 | 0.338 | ST | 1 | 6 | 288 | 235735801 | 235735 | 235 | I400 | 7613185108695 | SYGEF Standard 3-Weg Kugelhahn Typ 543 Horizontal/L-Bohrung abschliessbar Mit Schweissmuffen metrisch d 20 mm, DN 15 mm | 37010405 |  |  | 5 | 84818081 | CH
175543643 | Kugelhahn 543 PVDF/FKM L-H d25DN20 | 718.46 | EUR | 2021-10-01 | 1 | 0.483 | ST | 0 | 0 | 0 | 235735801 | 235735 | 235 | I400 | 7613185108701 | SYGEF Standard 3-Weg Kugelhahn Typ 543 Horizontal/L-Bohrung abschliessbar Mit Schweissmuffen metrisch d 25 mm, DN 20 mm | 37010401 |  |  | 3 | 84818081 | CH
175543644 | KUGELHAHN 543 PVDF/FKM L-H D32DN25 | 865.33 | EUR | 2021-10-01 | 1 | 0.726 | ST | 1 | 8 | 144 | 235735801 | 235735 | 235 | I400 | 7613185483204 | SYGEF Standard 3-Weg Kugelhahn Typ 543 Horizontal/L-Bohrung abschliessbar Mit Schweissmuffen metrisch d 32 mm, DN 25 mm | 37010405 |  |  | 5 | 84818081 | CH
175543645 | Kugelhahn 543 PVDF/FKM L-H d40DN32 | 1090.07 | EUR | 2021-10-01 | 1 | 1.229 | ST | 0 | 0 | 0 | 235735801 | 235735 | 235 | I400 | 7613185510900 | SYGEF Standard 3-Weg Kugelhahn Typ 543 Horizontal/L-Bohrung abschliessbar Mit Schweissmuffen metrisch d 40 mm, DN 32 mm | 37010401 |  |  | 3 | 84818081 | CH
175543646 | Kugelhahn 543 PVDF/FKM L-H d50DN4 | 1407.6 | EUR | 2021-10-01 | 1 | 1.808 | ST | 0 | 0 | 0 | 235735801 | 235735 | 235 | I400 | 7613185478682 | SYGEF Standard 3-Weg Kugelhahn Typ 543 Horizontal/L-Bohrung abschliessbar Mit Schweissmuffen metrisch d 50 mm, DN 40 mm | 37010401 |  |  | 3 | 84818081 | CH
175543647 | Kugelhahn 543 PVDF/FKM L-H d63DN50 | 1949.57 | EUR | 2021-10-01 | 1 | 3.502 | ST | 0 | 0 | 0 | 235735801 | 235735 | 235 | I400 | 7613185108749 | SYGEF Standard 3-Weg Kugelhahn Typ 543 Horizontal/L-Bohrung abschliessbar Mit Schweissmuffen metrisch d 63 mm, DN 50 mm | 37010401 |  |  | 3 | 84818081 | CH
175543651 | Kugelhahn 543 PVDF/FKM T-H d16DN10 | 570.07 | EUR | 2021-10-01 | 1 | 0.329 | ST | 0 | 0 | 0 | 235735801 | 235735 | 235 | I400 | 7613185108756 | SYGEF Standard 3-Weg Kugelhahn Typ 543 Horizontal/T-Bohrung abschliessbar Mit Schweissmuffen metrisch d 16 mm, DN 10 mm | 37010401 |  |  | 3 | 84818081 | CH
175543652 | Kugelhahn 543 PVDF/FKM T-H d20DN15 | 601.36 | EUR | 2021-10-01 | 1 | 0.337 | ST | 1 | 6 | 288 | 235735801 | 235735 | 235 | I400 | 7613185486892 | SYGEF Standard 3-Weg Kugelhahn Typ 543 Horizontal/T-Bohrung abschliessbar Mit Schweissmuffen metrisch d 20 mm, DN 15 mm | 37010401 |  |  | 3 | 84818081 | CH
175543653 | Kugelhahn 543 PVDF/FKM T-H d25DN20 | 718.46 | EUR | 2021-10-01 | 1 | 0.48 | ST | 1 | 6 | 144 | 235735801 | 235735 | 235 | I400 | 7613185108787 | SYGEF Standard 3-Weg Kugelhahn Typ 543 Horizontal/T-Bohrung abschliessbar Mit Schweissmuffen metrisch d 25 mm, DN 20 mm | 37010401 |  |  | 3 | 84818081 | CH
175543654 | Kugelhahn 543 PVDF/FKM T-H d25DN20 | 940.43 | EUR | 2021-10-01 | 1 | 0.717 | ST | 0 | 0 | 0 | 235735801 | 235735 | 235 | I400 | 7613185108770 | SYGEF Standard 3-Weg Kugelhahn Typ 543 Horizontal/T-Bohrung abschliessbar Mit Schweissmuffen metrisch d 32 mm, DN 25 mm | 37010401 |  |  | 3 | 84818081 | CH
175543655 | Kugelhahn 543 PVDF/FKM T-H d40DN32 | 1090.07 | EUR | 2021-10-01 | 1 | 1.215 | ST | 0 | 0 | 0 | 235735801 | 235735 | 235 | I400 | 7613185108794 | SYGEF Standard 3-Weg Kugelhahn Typ 543 Horizontal/T-Bohrung abschliessbar Mit Schweissmuffen metrisch d 40 mm, DN 32 mm | 37010401 |  |  | 3 | 84818081 | CH
175543656 | Kugelhahn 543 PVDF/FKM T-H d50DN40 | 1407.6 | EUR | 2021-10-01 | 1 | 1.781 | ST | 0 | 0 | 0 | 235735801 | 235735 | 235 | I400 | 7613185108817 | SYGEF Standard 3-Weg Kugelhahn Typ 543 Horizontal/T-Bohrung abschliessbar Mit Schweissmuffen metrisch d 50 mm, DN 40 mm | 37010401 |  |  | 3 | 84818081 | CH
175543657 | Kugelhahn 543 PVDF/FKM T-H d63DN50 | 1949.57 | EUR | 2021-10-01 | 1 | 3.444 | ST | 0 | 0 | 0 | 235735801 | 235735 | 235 | I400 | 7613185507979 | SYGEF Standard 3-Weg Kugelhahn Typ 543 Horizontal/T-Bohrung abschliessbar Mit Schweissmuffen metrisch d 63 mm, DN 50 mm | 37010401 |  |  | 3 | 84818081 | CH
175546051 | KUGELHAHN 546 PVDF/FKM D16DN10 | 256.6 | EUR | 2021-10-01 | 1 | 0.2 | ST | 1 | 10 | 800 | 235540801 | 235540 | 235 | I400 | 7612988532928 | SYGEF Standard Kugelhahn Typ 546 Pro Mit Muffenschweissstutzen metrisch d 16 mm, DN 10 mm | 37010401 |  |  | 10 | 84818081 | CH
175546052 | KUGELHAHN 546 PVDF/FKM D20DN15 | 273.08 | EUR | 2021-10-01 | 1 | 0.205 | ST | 1 | 10 | 800 | 235540801 | 235540 | 235 | I400 | 7612988532935 | SYGEF Standard Kugelhahn Typ 546 Pro Mit Muffenschweissstutzen metrisch d 20 mm, DN 15 mm | 37010401 |  |  | 10 | 84818081 | CH
175546053 | KUGELHAHN 546 PVDF/FKM D25DN20 | 336.09 | EUR | 2021-10-01 | 1 | 0.31 | ST | 1 | 10 | 510 | 235540801 | 235540 | 235 | I400 | 7612988532942 | SYGEF Standard Kugelhahn Typ 546 Pro Mit Muffenschweissstutzen metrisch d 25 mm, DN 20 mm | 37010401 |  |  | 10 | 84818081 | CH
175546054 | KUGELHAHN 546 PVDF/FKM D32DN25 | 430.93 | EUR | 2021-10-01 | 1 | 0.46 | ST | 1 | 10 | 360 | 235540801 | 235540 | 235 | I400 | 7612988532959 | SYGEF Standard Kugelhahn Typ 546 Pro Mit Muffenschweissstutzen metrisch d 32 mm, DN 25 mm | 37010401 |  |  | 10 | 84818081 | CH
175546055 | KUGELHAHN 546 PVDF/FKM D40DN32 | 560.46 | EUR | 2021-10-01 | 1 | 0.78 | ST | 1 | 6 | 288 | 235540801 | 235540 | 235 | I400 | 7612988532966 | SYGEF Standard Kugelhahn Typ 546 Pro Mit Muffenschweissstutzen metrisch d 40 mm, DN 32 mm | 37010401 |  |  | 10 | 84818081 | CH
175546056 | KUGELHAHN 546 PVDF/FKM D50DN40 | 809.62 | EUR | 2021-10-01 | 1 | 1.11 | ST | 1 | 6 | 144 | 235540801 | 235540 | 235 | I400 | 7612988532973 | SYGEF Standard Kugelhahn Typ 546 Pro Mit Muffenschweissstutzen metrisch d 50 mm, DN 40 mm | 37010401 |  |  | 10 | 84818081 | CH
175546057 | KUGELHAHN 546 PVDF/FKM D63DN50 | 1136.39 | EUR | 2021-10-01 | 1 | 2.15 | ST | 1 | 4 | 112 | 235540801 | 235540 | 235 | I400 | 7612988532980 | SYGEF Standard Kugelhahn Typ 546 Pro Mit Muffenschweissstutzen metrisch d 63 mm, DN 50 mm | 37010401 |  |  | 10 | 84818081 | CH
175546192 | KUGELHAHN 546 PVDF/FKM D20DN15 | 506.49 | EUR | 2021-10-01 | 1 | 0.47 | ST | 1 | 6 | 144 | 235540801 | 235540 | 235 | I400 | 7612988533987 | SYGEF Standard Kugelhahn Typ 546 Pro Mit Festflanschen gerillt, PVDF d 20 mm, DN 15 mm | 37010401 |  |  | 10 | 84818081 | CH
175546193 | KUGELHAHN 546 PVDF/FKM D25DN20 | 608.61 | EUR | 2021-10-01 | 1 | 0.65 | ST | 1 | 6 | 144 | 235540801 | 235540 | 235 | I400 | 7612988533994 | SYGEF Standard Kugelhahn Typ 546 Pro Mit Festflanschen gerillt, PVDF d 25 mm, DN 20 mm | 37010401 |  |  | 10 | 84818081 | CH
175546194 | KUGELHAHN 546 PVDF/FKM D32DN25 | 758.56 | EUR | 2021-10-01 | 1 | 0.94 | ST | 1 | 4 | 112 | 235540801 | 235540 | 235 | I400 | 7612988534007 | SYGEF Standard Kugelhahn Typ 546 Pro Mit Festflanschen gerillt, PVDF d 32 mm, DN 25 mm | 37010401 |  |  | 10 | 84818081 | CH
175546195 | KUGELHAHN 546 PVDF/FKM D40DN32 | 1073.66 | EUR | 2021-10-01 | 1 | 1.489 | ST | 1 | 0 | 0 | 235540801 | 235540 | 235 | I400 | 7612988534014 | SYGEF Standard Kugelhahn Typ 546 Pro Mit Festflanschen gerillt, PVDF d 40 mm, DN 32 mm | 37010401 |  |  | 10 | 84818081 | CH
175546196 | KUGELHAHN 546 PVDF/FKM D50DN40 | 1374.17 | EUR | 2021-10-01 | 1 | 1.889 | ST | 1 | 0 | 0 | 235540801 | 235540 | 235 | I400 | 7612988534021 | SYGEF Standard Kugelhahn Typ 546 Pro Mit Festflanschen gerillt, PVDF d 50 mm, DN 40 mm | 37010401 |  |  | 10 | 84818081 | CH
175546197 | KUGELHAHN 546 PVDF/FKM D63DN50 | 1950.38 | EUR | 2021-10-01 | 1 | 3.097 | ST | 1 | 0 | 0 | 235540801 | 235540 | 235 | I400 | 7612988534038 | SYGEF Standard Kugelhahn Typ 546 Pro Mit Festflanschen gerillt, PVDF d 63 mm, DN 50 mm | 37010401 |  |  | 10 | 84818081 | CH
175546201 | Kugelhahn 546 Pro PVDF/FKM d16DN10 | 333.85 | EUR | 2021-10-01 | 1 | 0.195 | ST | 1 | 10 | 800 | 235540801 | 235540 | 235 | I400 | 7613185765768 | Kugelhahn 546 Pro PVDF/FKM d16DN10 | 37010401 |  |  | 15 | 84818081 | CH
175546202 | Kugelhahn 546 Pro PVDF/FKM d20DN15 | 349.79 | EUR | 2021-10-01 | 1 | 0.197 | ST | 1 | 10 | 800 | 235540801 | 235540 | 235 | I400 | 7613185765775 | Kugelhahn 546 Pro PVDF/FKM d20DN15 | 37010401 |  |  | 15 | 84818081 | CH
175546203 | Kugelhahn 546 Pro PVDF/FKM d25DN20 | 441.26 | EUR | 2021-10-01 | 1 | 0.302 | ST | 1 | 10 | 510 | 235540801 | 235540 | 235 | I400 | 7613185765782 | Kugelhahn 546 Pro PVDF/FKM d25DN20 | 37010401 |  |  | 15 | 84818081 | CH
175546204 | Kugelhahn 546 Pro PVDF/FKM d32DN25 | 540.68 | EUR | 2021-10-01 | 1 | 0.431 | ST | 1 | 10 | 360 | 235540801 | 235540 | 235 | I400 | 7613185765799 | Kugelhahn 546 Pro PVDF/FKM d32DN25 | 37010401 |  |  | 15 | 84818081 | CH
175546272 | KUGELHAHN 546 PVDF/FKM D20DN15 | 329.25 | EUR | 2021-10-01 | 1 | 0.201 | ST | 1 | 10 | 800 | 235540801 | 235540 | 235 | I400 | 7612988532867 | SYGEF Standard Kugelhahn Typ 546 Pro Mit Stumpfschweissstutzen IR-Plus metrisch d 20 mm, PN 16 bar | 37010401 |  |  | 10 | 84818081 | CH
175546273 | KUGELHAHN 546 PVDF/FKM D25DN20 | 389.21 | EUR | 2021-10-01 | 1 | 0.301 | ST | 1 | 10 | 510 | 235540801 | 235540 | 235 | I400 | 7612988532874 | SYGEF Standard Kugelhahn Typ 546 Pro Mit Stumpfschweissstutzen IR-Plus metrisch d 25 mm, PN 16 bar | 37010401 |  |  | 10 | 84818081 | CH
175546274 | KUGELHAHN 546 PVDF/FKM D32DN25 | 499.62 | EUR | 2021-10-01 | 1 | 0.438 | ST | 1 | 10 | 360 | 235540801 | 235540 | 235 | I400 | 7612988532881 | SYGEF Standard Kugelhahn Typ 546 Pro Mit Stumpfschweissstutzen IR-Plus metrisch d 32 mm, PN 16 bar | 37010401 |  |  | 10 | 84818081 | CH
175546275 | KUGELHAHN 546 PVDF/FKM D40DN32 | 678.48 | EUR | 2021-10-01 | 1 | 0.78 | ST | 1 | 6 | 288 | 235540801 | 235540 | 235 | I400 | 7612988532898 | SYGEF Standard Kugelhahn Typ 546 Pro Mit Stumpfschweissstutzen IR-Plus metrisch d 40 mm, PN 16 bar | 37010401 |  |  | 10 | 84818081 | CH
175546276 | KUGELHAHN 546 PVDF/FKM D50DN40 | 919.03 | EUR | 2021-10-01 | 1 | 1.11 | ST | 1 | 6 | 144 | 235540801 | 235540 | 235 | I400 | 7612988532904 | SYGEF Standard Kugelhahn Typ 546 Pro Mit Stumpfschweissstutzen IR-Plus metrisch d 50 mm, PN 16 bar | 37010401 |  |  | 10 | 84818081 | CH
175546277 | KUGELHAHN 546 PVDF/FKM D63DN50 | 1282.26 | EUR | 2021-10-01 | 1 | 1.958 | ST | 1 | 4 | 112 | 235540801 | 235540 | 235 | I400 | 7612988532911 | SYGEF Standard Kugelhahn Typ 546 Pro Mit Stumpfschweissstutzen IR-Plus metrisch d 63 mm, PN 16 bar | 37010401 |  |  | 10 | 84818081 | CH
175546278 | KUGELHAHN 546 PVDF/FKM D75DN65 | 2912.05 | EUR | 2021-10-01 | 1 | 7.6 | ST | 1 | 0 | 0 | 235540801 | 235540 | 235 | I400 | 7613185304462 | SYGEF Standard Kugelhahn Typ 546 Pro Mit Stumpfschweissstutzen IR-Plus metrisch d 75 mm, PN 16 bar | 37010401 |  |  | 5 | 84818081 | CH
175546279 | KUGELHAHN 546 PVDF/FKM D90DN80 | 3624.27 | EUR | 2021-10-01 | 1 | 7.457 | ST | 1 | 0 | 0 | 235540801 | 235540 | 235 | I400 | 7613185304479 | SYGEF Standard Kugelhahn Typ 546 Pro Mit Stumpfschweissstutzen IR-Plus metrisch d 90 mm, PN 16 bar | 37010401 |  |  | 5 | 84818081 | CH
175546280 | KUGELHAHN 546 PVDF/FKM D110DN100 | 4350.52 | EUR | 2021-10-01 | 1 | 17.4 | ST | 1 | 0 | 0 | 235540801 | 235540 | 235 | I400 | 7613185304486 | SYGEF Standard Kugelhahn Typ 546 Pro Mit Stumpfschweissstutzen IR-Plus metrisch d 110 mm, PN 16 bar | 37010401 |  |  | 5 | 84818081 | CH
175546331 | KUGELHAHN 546 PVDF/FKM 3/8"DN10 | 312.48 | EUR | 2021-10-01 | 1 | 0.205 | ST | 1 | 10 | 800 | 235540803 | 235540 | 235 | I400 | 7612988532676 | SYGEF Standard Kugelhahn Typ 546 Pro Mit Gewindemuffen verstärkt NPT NPT 3/8 inch, d 16 mm | 37010401 |  |  | 10 | 84818081 | CH
175546332 | KUGELHAHN 546 PVDF/FKM 1/2"DN15 | 329.25 | EUR | 2021-10-01 | 1 | 0.205 | ST | 1 | 10 | 800 | 235540803 | 235540 | 235 | I400 | 7612988532683 | SYGEF Standard Kugelhahn Typ 546 Pro Mit Gewindemuffen verstärkt NPT NPT 1/2 inch, d 20 mm | 37010401 |  |  | 10 | 84818081 | CH
175546333 | KUGELHAHN 546 PVDF/FKM 3/4"DN20 | 389.21 | EUR | 2021-10-01 | 1 | 0.325 | ST | 1 | 10 | 510 | 235540803 | 235540 | 235 | I400 | 7612988532690 | SYGEF Standard Kugelhahn Typ 546 Pro Mit Gewindemuffen verstärkt NPT NPT 3/4 inch, d 25 mm | 37010401 |  |  | 10 | 84818081 | CH
175546334 | KUGELHAHN 546 PVDF/FKM 1"DN25 | 499.62 | EUR | 2021-10-01 | 1 | 0.49 | ST | 1 | 10 | 360 | 235540803 | 235540 | 235 | I400 | 7612988532706 | SYGEF Standard Kugelhahn Typ 546 Pro Mit Gewindemuffen verstärkt NPT NPT 1 inch, d 32 mm | 37010401 |  |  | 10 | 84818081 | CH
175546335 | KUGELHAHN 546 PVDF/FKM 11/4DN32 | 678.48 | EUR | 2021-10-01 | 1 | 0.82 | ST | 1 | 6 | 288 | 235540803 | 235540 | 235 | I400 | 7612988532713 | SYGEF Standard Kugelhahn Typ 546 Pro Mit Gewindemuffen verstärkt NPT NPT 1 1/4 inch, d 40 mm | 37010401 |  |  | 10 | 84818081 | CH
175546336 | KUGELHAHN 546 PVDF/FKM 11/2DN40 | 919.03 | EUR | 2021-10-01 | 1 | 1.135 | ST | 1 | 6 | 144 | 235540803 | 235540 | 235 | I400 | 7612988532720 | SYGEF Standard Kugelhahn Typ 546 Pro Mit Gewindemuffen verstärkt NPT NPT 1 1/2 inch, d 50 mm | 37010401 |  |  | 10 | 84818081 | CH
175546337 | KUGELHAHN 546 PVDF/FKM 2"DN50 | 1282.26 | EUR | 2021-10-01 | 1 | 2.15 | ST | 1 | 4 | 112 | 235540803 | 235540 | 235 | I400 | 7612988532737 | SYGEF Standard Kugelhahn Typ 546 Pro Mit Gewindemuffen verstärkt NPT NPT 2 inch, d 63 mm | 37010401 |  |  | 10 | 84818081 | CH
175546411 | KUGELHAHN 546 PVDF/FKM D16DN10 | 256.6 | EUR | 2021-10-01 | 1 | 0.195 | ST | 1 | 10 | 800 | 235540801 | 235540 | 235 | I400 | 7612988533208 | SYGEF Standard Kugelhahn Typ 546 Pro Mit Schweissmuffen metrisch d 16 mm, DN 10 mm | 37010401 |  |  | 10 | 84818081 | CH
175546412 | KUGELHAHN 546 PVDF/FKM D20DN15 | 273.08 | EUR | 2021-10-01 | 1 | 0.197 | ST | 1 | 10 | 800 | 235540801 | 235540 | 235 | I400 | 7612988533215 | SYGEF Standard Kugelhahn Typ 546 Pro Mit Schweissmuffen metrisch d 20 mm, DN 15 mm | 37010401 |  |  | 10 | 84818081 | CH
175546413 | KUGELHAHN 546 PVDF/FKM D25DN20 | 336.09 | EUR | 2021-10-01 | 1 | 0.302 | ST | 1 | 10 | 510 | 235540801 | 235540 | 235 | I400 | 7612988533222 | SYGEF Standard Kugelhahn Typ 546 Pro Mit Schweissmuffen metrisch d 25 mm, DN 20 mm | 37010401 |  |  | 10 | 84818081 | CH
175546414 | KUGELHAHN 546 PVDF/FKM D32DN25 | 430.93 | EUR | 2021-10-01 | 1 | 0.431 | ST | 1 | 10 | 360 | 235540801 | 235540 | 235 | I400 | 7612988533239 | SYGEF Standard Kugelhahn Typ 546 Pro Mit Schweissmuffen metrisch d 32 mm, DN 25 mm | 37010401 |  |  | 10 | 84818081 | CH
175546415 | KUGELHAHN 546 PVDF/FKM D40DN32 | 560.46 | EUR | 2021-10-01 | 1 | 0.76 | ST | 1 | 6 | 288 | 235540801 | 235540 | 235 | I400 | 7612988533246 | SYGEF Standard Kugelhahn Typ 546 Pro Mit Schweissmuffen metrisch d 40 mm, DN 32 mm | 37010401 |  |  | 10 | 84818081 | CH
175546416 | KUGELHAHN 546 PVDF/FKM D50DN40 | 809.62 | EUR | 2021-10-01 | 1 | 1.011 | ST | 1 | 6 | 144 | 235540801 | 235540 | 235 | I400 | 7612988533253 | SYGEF Standard Kugelhahn Typ 546 Pro Mit Schweissmuffen metrisch d 50 mm, DN 40 mm | 37010401 |  |  | 10 | 84818081 | CH
175546417 | KUGELHAHN 546 PVDF/FKM D63DN50 | 1136.39 | EUR | 2021-10-01 | 1 | 1.856 | ST | 1 | 4 | 112 | 235540801 | 235540 | 235 | I400 | 7612988533260 | SYGEF Standard Kugelhahn Typ 546 Pro Mit Schweissmuffen metrisch d 63 mm, DN 50 mm | 37010401 |  |  | 10 | 84818081 | CH
175546418 | KUGELHAHN 546 PVDF/FKM D75DN65 | 2912.05 | EUR | 2021-10-01 | 1 | 6.3 | ST | 1 | 0 | 0 | 235540801 | 235540 | 235 | I400 | 7613185311743 | SYGEF Standard Kugelhahn Typ 546 Pro Mit Schweissmuffen metrisch d 75 mm, DN 65 mm | 37010401 |  |  | 5 | 84818081 | CH
175546419 | KUGELHAHN 546 PVDF/FKM D90DN80 | 3624.27 | EUR | 2021-10-01 | 1 | 9.5 | ST | 1 | 0 | 0 | 235540801 | 235540 | 235 | I400 | 7613185311767 | SYGEF Standard Kugelhahn Typ 546 Pro Mit Schweissmuffen metrisch d 90 mm, DN 80 mm | 37010401 |  |  | 5 | 84818081 | CH
175546420 | KUGELHAHN 546 PVDF/FKM D110DN100 | 4350.52 | EUR | 2021-10-01 | 1 | 15 | ST | 1 | 0 | 0 | 235540801 | 235540 | 235 | I400 | 7613185311750 | SYGEF Standard Kugelhahn Typ 546 Pro Mit Schweissmuffen metrisch d 110 mm, DN 100 mm | 37010401 |  |  | 5 | 84818081 | CH
175546431 | KUGELHAHN 546 PVDF/FKM D16DN10 | 302.99 | EUR | 2021-10-01 | 1 | 0.206 | ST | 1 | 10 | 510 | 235540801 | 235540 | 235 | I400 | 7612988533277 | SYGEF Standard Kugelhahn Typ 546 abschliessbar Mit Schweissmuffen metrisch d 16 mm, DN 10 mm | 37010401 | Auslauf Artikel mit Ersatz | 175546411 | 10 | 84818081 | CH
175546432 | KUGELHAHN 546 PVDF/FKM D20DN15 | 320.35 | EUR | 2021-10-01 | 1 | 0.21 | ST | 1 | 10 | 510 | 235540801 | 235540 | 235 | I400 | 7612988533284 | SYGEF Standard Kugelhahn Typ 546 abschliessbar Mit Schweissmuffen metrisch d 20 mm, DN 15 mm | 37010401 | Auslauf Artikel mit Ersatz | 175546412 | 10 | 84818081 | CH
175546438 | KUGELHAHN 546 PVDF/FKM D75DN65 | 3365.78 | EUR | 2021-10-01 | 1 | 6.8 | ST | 1 | 0 | 0 | 235540801 | 235540 | 235 | I400 | 7613185311774 | SYGEF Standard Kugelhahn Typ 546 abschliessbar Mit integrierter Befestigung Mit Schweissmuffen metrisch d 75 mm, DN 65 mm | 37010401 |  |  | 5 | 84818081 | CH
175546439 | KUGELHAHN 546 PVDF/FKM D90DN80 | 4076.6 | EUR | 2021-10-01 | 1 | 10 | ST | 1 | 0 | 0 | 235540801 | 235540 | 235 | I400 | 7613185311781 | SYGEF Standard Kugelhahn Typ 546 abschliessbar Mit integrierter Befestigung Mit Schweissmuffen metrisch d 90 mm, DN 80 mm | 37010401 |  |  | 5 | 84818081 | CH
175546440 | KUGELHAHN 546 PVDF/FKM D110DN100 | 4801.44 | EUR | 2021-10-01 | 1 | 15.6 | ST | 1 | 0 | 0 | 235540801 | 235540 | 235 | I400 | 7613185311798 | SYGEF Standard Kugelhahn Typ 546 abschliessbar Mit integrierter Befestigung Mit Schweissmuffen metrisch d 110 mm, DN 100 mm | 37010401 |  |  | 5 | 84818081 | CH
175546691 | KUGELHAHN 546 PVDF/FKM D16DN10 | 292.93 | EUR | 2021-10-01 | 1 | 0.195 | ST | 1 | 10 | 800 | 235540801 | 235540 | 235 | I400 | 7612988532997 | SYGEF Standard Silikonfrei Kugelhahn Typ 546 Pro Mit Schweissmuffen metrisch d 16 mm, DN 10 mm | 37010401 |  |  | 10 | 84818081 | CH
175546692 | KUGELHAHN 546 PVDF/FKM D20DN15 | 307.8 | EUR | 2021-10-01 | 1 | 0.2 | ST | 1 | 10 | 800 | 235540801 | 235540 | 235 | I400 | 7612988533000 | SYGEF Standard Silikonfrei Kugelhahn Typ 546 Pro Mit Schweissmuffen metrisch d 20 mm, DN 15 mm | 37010401 |  |  | 10 | 84818081 | CH
175546693 | KUGELHAHN 546 PVDF/FKM D25DN20 | 384.84 | EUR | 2021-10-01 | 1 | 0.3 | ST | 1 | 10 | 510 | 235540801 | 235540 | 235 | I400 | 7612988533017 | SYGEF Standard Silikonfrei Kugelhahn Typ 546 Pro Mit Schweissmuffen metrisch d 25 mm, DN 20 mm | 37010401 |  |  | 10 | 84818081 | CH
175546694 | KUGELHAHN 546 PVDF/FKM D32DN25 | 493.95 | EUR | 2021-10-01 | 1 | 0.44 | ST | 1 | 10 | 360 | 235540801 | 235540 | 235 | I400 | 7612988533024 | SYGEF Standard Silikonfrei Kugelhahn Typ 546 Pro Mit Schweissmuffen metrisch d 32 mm, DN 25 mm | 37010401 |  |  | 10 | 84818081 | CH
175546695 | KUGELHAHN 546 PVDF/FKM D40DN32 | 639.38 | EUR | 2021-10-01 | 1 | 0.76 | ST | 1 | 6 | 288 | 235540801 | 235540 | 235 | I400 | 7612988533031 | SYGEF Standard Silikonfrei Kugelhahn Typ 546 Pro Mit Schweissmuffen metrisch d 40 mm, DN 32 mm | 37010401 |  |  | 10 | 84818081 | CH
175546696 | KUGELHAHN 546 PVDF/FKM D50DN40 | 924.87 | EUR | 2021-10-01 | 1 | 1.06 | ST | 1 | 6 | 144 | 235540801 | 235540 | 235 | I400 | 7612988533048 | SYGEF Standard Silikonfrei Kugelhahn Typ 546 Pro Mit Schweissmuffen metrisch d 50 mm, DN 40 mm | 37010401 |  |  | 10 | 84818081 | CH
175546697 | KUGELHAHN 546 PVDF/FKM D63DN50 | 1264.77 | EUR | 2021-10-01 | 1 | 2.055 | ST | 1 | 4 | 112 | 235540801 | 235540 | 235 | I400 | 7612988533055 | SYGEF Standard Silikonfrei Kugelhahn Typ 546 Pro Mit Schweissmuffen metrisch d 63 mm, DN 50 mm | 37010401 |  |  | 10 | 84818081 | CH
175546698 | KUGELHAHN 546 PVDF/FKM D75DN65 | 3393.88 | EUR | 2021-10-01 | 1 | 6.3 | ST | 1 | 0 | 0 | 235540801 | 235540 | 235 | I400 | 7613185311897 | SYGEF Standard Silikonfrei Kugelhahn Typ 546 Pro Mit Schweissmuffen metrisch d 75 mm, DN 65 mm | 37010401 |  |  | 5 | 84818081 | CH
175546699 | KUGELHAHN 546 PVDF/FKM D90DN80 | 4221.27 | EUR | 2021-10-01 | 1 | 9.5 | ST | 1 | 0 | 0 | 235540801 | 235540 | 235 | I400 | 7613185311903 | SYGEF Standard Silikonfrei Kugelhahn Typ 546 Pro Mit Schweissmuffen metrisch d 90 mm, DN 80 mm | 37010401 |  |  | 5 | 84818081 | CH
175546700 | KUGELHAHN 546 PVDF/FKM D110DN100 | 5065.54 | EUR | 2021-10-01 | 1 | 15 | ST | 1 | 0 | 0 | 235540801 | 235540 | 235 | I400 | 7613185311910 | SYGEF Standard Silikonfrei Kugelhahn Typ 546 Pro Mit Schweissmuffen metrisch d 110 mm, DN 100 mm | 37010401 |  |  | 5 | 84818081 | CH
175546752 | KUGELHAHN 546 PVDF/FKM D20DN15 | 386.44 | EUR | 2021-10-01 | 1 | 0.201 | ST | 1 | 10 | 800 | 235540801 | 235540 | 235 | I400 | 7612988532744 | SYGEF Standard Silikonfrei Kugelhahn Typ 546 Pro Mit Stumpfschweissstutzen IR-Plus metrisch d 20 mm, DN 15 mm | 37010401 |  |  | 10 | 84818081 | CH
175546753 | KUGELHAHN 546 PVDF/FKM D25DN20 | 447.41 | EUR | 2021-10-01 | 1 | 0.31 | ST | 1 | 10 | 510 | 235540801 | 235540 | 235 | I400 | 7612988532751 | SYGEF Standard Silikonfrei Kugelhahn Typ 546 Pro Mit Stumpfschweissstutzen IR-Plus metrisch d 25 mm, DN 20 mm | 37010401 |  |  | 10 | 84818081 | CH
175546754 | KUGELHAHN 546 PVDF/FKM D32DN25 | 577.97 | EUR | 2021-10-01 | 1 | 0.46 | ST | 1 | 10 | 360 | 235540801 | 235540 | 235 | I400 | 7612988532768 | SYGEF Standard Silikonfrei Kugelhahn Typ 546 Pro Mit Stumpfschweissstutzen IR-Plus metrisch d 32 mm, DN 25 mm | 37010401 |  |  | 10 | 84818081 | CH
175546755 | KUGELHAHN 546 PVDF/FKM D40DN32 | 789.21 | EUR | 2021-10-01 | 1 | 0.78 | ST | 1 | 6 | 288 | 235540801 | 235540 | 235 | I400 | 7612988532775 | SYGEF Standard Silikonfrei Kugelhahn Typ 546 Pro Mit Stumpfschweissstutzen IR-Plus metrisch d 40 mm, DN 32 mm | 37010401 |  |  | 10 | 84818081 | CH
175546756 | KUGELHAHN 546 PVDF/FKM D50DN40 | 1067.82 | EUR | 2021-10-01 | 1 | 1.11 | ST | 1 | 6 | 144 | 235540801 | 235540 | 235 | I400 | 7612988532782 | SYGEF Standard Silikonfrei Kugelhahn Typ 546 Pro Mit Stumpfschweissstutzen IR-Plus metrisch d 50 mm, DN 40 mm | 37010401 |  |  | 10 | 84818081 | CH
175546757 | KUGELHAHN 546 PVDF/FKM D63DN50 | 1489.41 | EUR | 2021-10-01 | 1 | 2.15 | ST | 1 | 4 | 112 | 235540801 | 235540 | 235 | I400 | 7612988532799 | SYGEF Standard Silikonfrei Kugelhahn Typ 546 Pro Mit Stumpfschweissstutzen IR-Plus metrisch d 63 mm, DN 50 mm | 37010401 |  |  | 10 | 84818081 | CH
175546758 | KUGELHAHN 546 PVDF/FKM D75DN65 | 3393.88 | EUR | 2021-10-01 | 1 | 6.6 | ST | 1 | 0 | 0 | 235540801 | 235540 | 235 | I400 | 7613185311927 | SYGEF Standard Silikonfrei Kugelhahn Typ 546 Pro Mit Stumpfschweissstutzen IR-Plus metrisch d 75 mm, DN 65 mm | 37010401 |  |  | 5 | 84818081 | CH
175546759 | KUGELHAHN 546 PVDF/FKM D90DN80 | 4221.27 | EUR | 2021-10-01 | 1 | 9.7 | ST | 1 | 0 | 0 | 235540801 | 235540 | 235 | I400 | 7613185311934 | SYGEF Standard Silikonfrei Kugelhahn Typ 546 Pro Mit Stumpfschweissstutzen IR-Plus metrisch d 90 mm, DN 80 mm | 37010401 |  |  | 5 | 84818081 | CH
175546760 | KUGELHAHN 546 PVDF/FKM D110DN100 | 5065.54 | EUR | 2021-10-01 | 1 | 15.3 | ST | 1 | 0 | 0 | 235540801 | 235540 | 235 | I400 | 7613185311941 | SYGEF Standard Silikonfrei Kugelhahn Typ 546 Pro Mit Stumpfschweissstutzen IR-Plus metrisch d 110 mm, DN 100 mm | 37010401 |  |  | 5 | 84818081 | CH
175546808 | KUGELHAHN 546 PVDF/FKM D75DN65 | 3577.9 | EUR | 2021-10-01 | 1 | 11.7 | ST | 1 | 0 | 0 | 235540801 | 235540 | 235 | I400 | 7613185311958 | SYGEF Standard Kugelhahn Typ 546 Pro Mit Losflanschen PP-St metrisch d 75 mm, DN 65 mm | 37010401 |  |  | 5 | 84818081 | CH
175546809 | KUGELHAHN 546 PVDF/FKM D90DN80 | 4488.19 | EUR | 2021-10-01 | 1 | 16 | ST | 1 | 0 | 0 | 235540801 | 235540 | 235 | I400 | 7613185311965 | SYGEF Standard Kugelhahn Typ 546 Pro Mit Losflanschen PP-St metrisch d 90 mm, DN 80 mm | 37010401 |  |  | 5 | 84818081 | CH
175546810 | KUGELHAHN 546 PVDF/FKM D110DN100 | 5463.08 | EUR | 2021-10-01 | 1 | 23.9 | ST | 1 | 0 | 0 | 235540801 | 235540 | 235 | I400 | 7613185311972 | SYGEF Standard Kugelhahn Typ 546 Pro Mit Losflanschen PP-St metrisch d 110 mm, DN 100 mm | 37010401 |  |  | 5 | 84818081 | CH
175546828 | KUGELHAHN 546 PRO PVDF/FKM D75DN65 | 4165.1 | EUR | 2021-10-01 | 1 | 11.7 | ST | 1 | 0 | 0 | 235540801 | 235540 | 235 | I400 | 7613185312009 | SYGEF Standard Silikonfrei Kugelhahn Typ 546 Pro Mit Losflanschen PP-St metrisch d 75 mm, DN 65 mm | 37010401 |  |  | 15 | 84818081 | CH
175546829 | KUGELHAHN 546 PRO PVDF/FKM D90DN80 | 5227.09 | EUR | 2021-10-01 | 1 | 16 | ST | 1 | 0 | 0 | 235540801 | 235540 | 235 | I400 | 7613185312023 | SYGEF Standard Silikonfrei Kugelhahn Typ 546 Pro Mit Losflanschen PP-St metrisch d 90 mm, DN 80 mm | 37010401 |  |  | 15 | 84818081 | CH
175546830 | KUGELHAHN 546 PRO PVDF/FKM D110DN100 | 6360.72 | EUR | 2021-10-01 | 1 | 23.9 | ST | 1 | 0 | 0 | 235540801 | 235540 | 235 | I400 | 7613185312047 | SYGEF Standard Silikonfrei Kugelhahn Typ 546 Pro Mit Losflanschen PP-St metrisch d 110 mm, DN 100 mm | 37010401 |  |  | 15 | 84818081 | CH
175561011 | RSV 561 PVDF/FKM D16DN10 | 386.31 | EUR | 2021-10-01 | 1 | 0.16 | ST | 1 | 10 | 800 | 235990211 | 235990 | 235 | I400 | 7613185317936 | SYGEF Standard Rückschlagventil Typ 561 Mit Schweissmuffen metrisch d 16 mm | 37010801 |  |  | 10 | 84813099 | CH
175561012 | RSV 561 PVDF/FKM D20DN15 | 389.96 | EUR | 2021-10-01 | 1 | 0.16 | ST | 1 | 10 | 800 | 235990211 | 235990 | 235 | I400 | 7613185317943 | SYGEF Standard Rückschlagventil Typ 561 Mit Schweissmuffen metrisch d 20 mm | 37010801 |  |  | 10 | 84813099 | CH
175561013 | RSV 561 PVDF/FKM D25DN20 | 480.29 | EUR | 2021-10-01 | 1 | 0.34 | ST | 1 | 10 | 510 | 235990211 | 235990 | 235 | I400 | 7613185317950 | SYGEF Standard Rückschlagventil Typ 561 Mit Schweissmuffen metrisch d 25 mm | 37010801 |  |  | 10 | 84813099 | CH
175561014 | RSV 561 PVDF/FKM D32DN25 | 563.87 | EUR | 2021-10-01 | 1 | 0.36 | ST | 1 | 10 | 360 | 235990211 | 235990 | 235 | I400 | 7613185317967 | SYGEF Standard Rückschlagventil Typ 561 Mit Schweissmuffen metrisch d 32 mm | 37010801 |  |  | 10 | 84813099 | CH
175561015 | RSV 561 PVDF/FKM D40DN32 | 929.94 | EUR | 2021-10-01 | 1 | 0.67 | ST | 1 | 6 | 288 | 235990211 | 235990 | 235 | I400 | 7613185317974 | SYGEF Standard Rückschlagventil Typ 561 Mit Schweissmuffen metrisch d 40 mm | 37010801 |  |  | 10 | 84813099 | CH
175561016 | RSV 561 PVDF/FKM D50DN40 | 1003 | EUR | 2021-10-01 | 1 | 0.99 | ST | 1 | 6 | 144 | 235990211 | 235990 | 235 | I400 | 7613185317981 | SYGEF Standard Rückschlagventil Typ 561 Mit Schweissmuffen metrisch d 50 mm | 37010801 |  |  | 10 | 84813099 | CH
175561017 | RSV 561 PVDF/FKM D63DN50 | 1692.73 | EUR | 2021-10-01 | 1 | 1.77 | ST | 1 | 4 | 112 | 235990211 | 235990 | 235 | I400 | 7613185317998 | SYGEF Standard Rückschlagventil Typ 561 Mit Schweissmuffen metrisch d 63 mm | 37010801 |  |  | 10 | 84813099 | CH
175561018 | RSV 561 PVDF/FKM d75DN65 | 3340.51 | EUR | 2021-10-01 | 1 | 3.63 | ST | 1 | 0 | 44 | 235990211 | 235990 | 235 | I400 | 7613185348985 | SYGEF Standard Rückschlagventil Typ 561 Mit Schweissmuffen metrisch d 75 mm | 37010801 |  |  | 7 | 84813099 | CH
175561019 | RSV 561 PVDF/FKM d90DN80 | 4177.73 | EUR | 2021-10-01 | 1 | 5.8 | ST | 1 | 0 | 36 | 235990211 | 235990 | 235 | I400 | 7613185349081 | SYGEF Standard Rückschlagventil Typ 561 Mit Schweissmuffen metrisch d 90 mm | 37010801 |  |  | 7 | 84813099 | CH
175561020 | RSV 561 PVDF/FKM d110DN100 | 5013.57 | EUR | 2021-10-01 | 1 | 9.45 | ST | 1 | 0 | 18 | 235990211 | 235990 | 235 | I400 | 7613185349180 | SYGEF Standard Rückschlagventil Typ 561 Mit Schweissmuffen metrisch d 110 mm | 37010801 |  |  | 7 | 84813099 | CH
175561051 | RSV 561 PVDF/FKM D16DN10 | 386.31 | EUR | 2021-10-01 | 1 | 0.16 | ST | 1 | 10 | 800 | 235990211 | 235990 | 235 | I400 | 7613185318001 | SYGEF Standard Rückschlagventil Typ 561 Mit Muffenschweissstutzen metrisch d 16 mm, DN 10 mm | 37010801 |  |  | 10 | 84813099 | CH
175561052 | RSV 561 PVDF/FKM D20DN15 | 389.96 | EUR | 2021-10-01 | 1 | 0.17 | ST | 1 | 10 | 800 | 235990211 | 235990 | 235 | I400 | 7613185318018 | SYGEF Standard Rückschlagventil Typ 561 Mit Muffenschweissstutzen metrisch d 20 mm, DN 15 mm | 37010801 |  |  | 10 | 84813099 | CH
175561053 | RSV 561 PVDF/FKM D25DN20 | 480.29 | EUR | 2021-10-01 | 1 | 0.37 | ST | 1 | 10 | 510 | 235990211 | 235990 | 235 | I400 | 7613185318032 | SYGEF Standard Rückschlagventil Typ 561 Mit Muffenschweissstutzen metrisch d 25 mm, DN 20 mm | 37010801 |  |  | 10 | 84813099 | CH
175561054 | RSV 561 PVDF/FKM D32DN25 | 563.87 | EUR | 2021-10-01 | 1 | 0.4 | ST | 1 | 10 | 360 | 235990211 | 235990 | 235 | I400 | 7613185318025 | SYGEF Standard Rückschlagventil Typ 561 Mit Muffenschweissstutzen metrisch d 32 mm, DN 25 mm | 37010801 |  |  | 10 | 84813099 | CH
175561055 | RSV 561 PVDF/FKM D40DN32 | 929.94 | EUR | 2021-10-01 | 1 | 0.67 | ST | 1 | 6 | 288 | 235990211 | 235990 | 235 | I400 | 7613185318049 | SYGEF Standard Rückschlagventil Typ 561 Mit Muffenschweissstutzen metrisch d 40 mm, DN 32 mm | 37010801 |  |  | 10 | 84813099 | CH
175561056 | RSV 561 PVDF/FKM D50DN40 | 1003 | EUR | 2021-10-01 | 1 | 1.03 | ST | 1 | 6 | 144 | 235990211 | 235990 | 235 | I400 | 7613185318056 | SYGEF Standard Rückschlagventil Typ 561 Mit Muffenschweissstutzen metrisch d 50 mm, DN 40 mm | 37010801 |  |  | 10 | 84813099 | CH
175561057 | RSV 561 PVDF/FKM D63DN50 | 1692.73 | EUR | 2021-10-01 | 1 | 1.83 | ST | 1 | 4 | 112 | 235990211 | 235990 | 235 | I400 | 7613185318063 | SYGEF Standard Rückschlagventil Typ 561 Mit Muffenschweissstutzen metrisch d 63 mm, DN 50 mm | 37010801 |  |  | 10 | 84813099 | CH
175561092 | RSV 561 PVDF/FKM D20DN15 | 440.55 | EUR | 2021-10-01 | 1 | 0.16 | ST | 1 | 10 | 800 | 235990211 | 235990 | 235 | I400 | 7613185318087 | SYGEF Standard Rückschlagventil Typ 561 Mit Stumpfschweissstutzen IR-Plus metrisch d 20 mm | 37010801 |  |  | 10 | 84813099 | CH
175561093 | RSV 561 PVDF/FKM D25DN20 | 542.67 | EUR | 2021-10-01 | 1 | 0.35 | ST | 1 | 10 | 510 | 235990211 | 235990 | 235 | I400 | 7613185318070 | SYGEF Standard Rückschlagventil Typ 561 Mit Stumpfschweissstutzen IR-Plus metrisch d 25 mm | 37010801 |  |  | 10 | 84813099 | CH
175561094 | RSV 561 PVDF/FKM D32DN25 | 637.19 | EUR | 2021-10-01 | 1 | 0.38 | ST | 1 | 10 | 360 | 235990211 | 235990 | 235 | I400 | 7613185318094 | SYGEF Standard Rückschlagventil Typ 561 Mit Stumpfschweissstutzen IR-Plus metrisch d 32 mm | 37010801 |  |  | 10 | 84813099 | CH
175561095 | RSV 561 PVDF/FKM D40DN32 | 1052.16 | EUR | 2021-10-01 | 1 | 0.66 | ST | 1 | 6 | 288 | 235990211 | 235990 | 235 | I400 | 7613185318100 | SYGEF Standard Rückschlagventil Typ 561 Mit Stumpfschweissstutzen IR-Plus metrisch d 40 mm | 37010801 |  |  | 10 | 84813099 | CH
175561096 | RSV 561 PVDF/FKM D50DN40 | 1133.62 | EUR | 2021-10-01 | 1 | 1 | ST | 1 | 6 | 144 | 235990211 | 235990 | 235 | I400 | 7613185318117 | SYGEF Standard Rückschlagventil Typ 561 Mit Stumpfschweissstutzen IR-Plus metrisch d 50 mm | 37010801 |  |  | 10 | 84813099 | CH
175561097 | RSV 561 PVDF/FKM D63DN50 | 1911.86 | EUR | 2021-10-01 | 1 | 1.79 | ST | 1 | 4 | 112 | 235990211 | 235990 | 235 | I400 | 7613185318469 | SYGEF Standard Rückschlagventil Typ 561 Mit Stumpfschweissstutzen IR-Plus metrisch d 63 mm | 37010801 |  |  | 10 | 84813099 | CH
175561098 | RSV 561 PVDF/FKM D75DN65 | 3775.98 | EUR | 2021-10-01 | 1 | 3.68 | ST | 1 | 0 | 44 | 235990211 | 235990 | 235 | I400 | 7613185349005 | SYGEF Standard Rückschlagventil Typ 561 Mit Stumpfschweissstutzen IR-Plus metrisch d 75 mm | 37010801 |  |  | 5 | 84813099 | CH
175561099 | RSV 561 PVDF/FKM D90DN80 | 4721.38 | EUR | 2021-10-01 | 1 | 5.76 | ST | 1 | 0 | 36 | 235990211 | 235990 | 235 | I400 | 7613185349098 | SYGEF Standard Rückschlagventil Typ 561 Mit Stumpfschweissstutzen IR-Plus metrisch d 90 mm | 37010801 |  |  | 5 | 84813099 | CH
175561100 | RSV 561 PVDF/FKM D110DN100 | 5666.78 | EUR | 2021-10-01 | 1 | 9.27 | ST | 1 | 0 | 18 | 235990211 | 235990 | 235 | I400 | 7613185349197 | SYGEF Standard Rückschlagventil Typ 561 Mit Stumpfschweissstutzen IR-Plus metrisch d 110 mm | 37010801 |  |  | 5 | 84813099 | CH
175561111 | RSV 561 PVDF/FKM 3/8"DN10 | 460.92 | EUR | 2021-10-01 | 1 | 0.15 | ST | 1 | 10 | 800 | 235990213 | 235990 | 235 | I400 | 7613185318131 | SYGEF Standard Rückschlagventil Typ 561 Mit Gewindemuffen NPT NPT 3/8 inch, DN 10 mm | 37010801 |  |  | 5 | 84813099 | CH
175561112 | RSV 561 PVDF/FKM 1/2"DN15 | 465.12 | EUR | 2021-10-01 | 1 | 0.16 | ST | 1 | 10 | 800 | 235990213 | 235990 | 235 | I400 | 7613185318124 | SYGEF Standard Rückschlagventil Typ 561 Mit Gewindemuffen NPT NPT 1/2 inch, DN 15 mm | 37010801 |  |  | 5 | 84813099 | CH
175561113 | RSV 561 PVDF/FKM 3/4"DN20 | 572.86 | EUR | 2021-10-01 | 1 | 0.35 | ST | 1 | 10 | 510 | 235990213 | 235990 | 235 | I400 | 7613185318148 | SYGEF Standard Rückschlagventil Typ 561 Mit Gewindemuffen NPT NPT 3/4 inch, DN 20 mm | 37010801 |  |  | 5 | 84813099 | CH
175561114 | RSV 561 PVDF/FKM 1"DN25 | 672.59 | EUR | 2021-10-01 | 1 | 0.39 | ST | 1 | 10 | 360 | 235990213 | 235990 | 235 | I400 | 7613185318155 | SYGEF Standard Rückschlagventil Typ 561 Mit Gewindemuffen NPT NPT 1 inch, DN 25 mm | 37010801 |  |  | 5 | 84813099 | CH
175561115 | RSV 561 PVDF/FKM 11/4DN32 | 1109.76 | EUR | 2021-10-01 | 1 | 0.68 | ST | 1 | 6 | 288 | 235990213 | 235990 | 235 | I400 | 7613185318179 | SYGEF Standard Rückschlagventil Typ 561 Mit Gewindemuffen NPT NPT 1 1/4 inch, DN 32 mm | 37010801 |  |  | 5 | 84813099 | CH
175561116 | RSV 561 PVDF/FKM 11/2DN40 | 1196.84 | EUR | 2021-10-01 | 1 | 1 | ST | 1 | 6 | 144 | 235990213 | 235990 | 235 | I400 | 7613185318162 | SYGEF Standard Rückschlagventil Typ 561 Mit Gewindemuffen NPT NPT 1 1/2 inch, DN 40 mm | 37010801 |  |  | 5 | 84813099 | CH
175561117 | RSV 561 PVDF/FKM 2"DN50 | 2018.6 | EUR | 2021-10-01 | 1 | 1.77 | ST | 1 | 4 | 112 | 235990213 | 235990 | 235 | I400 | 7613185318193 | SYGEF Standard Rückschlagventil Typ 561 Mit Gewindemuffen NPT NPT 2 inch, DN 50 mm | 37010801 |  |  | 5 | 84813099 | CH
175561192 | RSV 561 PVDF/FKM 1/2"DN15 | 623.58 | EUR | 2021-10-01 | 1 | 0.42 | ST | 1 | 6 | 144 | 235990211 | 235990 | 235 | I400 | 7613185318186 | SYGEF Standard Rückschlagventil Typ 561 Mit Festflanschen metrisch d 20 mm, DN 15 mm | 37010801 |  |  | 5 | 84813099 | CH
175561193 | RSV 561 PVDF/FKM 3/4"DN20 | 768.41 | EUR | 2021-10-01 | 1 | 0.7 | ST | 1 | 6 | 144 | 235990211 | 235990 | 235 | I400 | 7613185318209 | SYGEF Standard Rückschlagventil Typ 561 Mit Festflanschen metrisch d 25 mm, DN 20 mm | 37010801 |  |  | 5 | 84813099 | CH
175561194 | RSV 561 PVDF/FKM 1"DN25 | 903.24 | EUR | 2021-10-01 | 1 | 0.86 | ST | 1 | 4 | 112 | 235990211 | 235990 | 235 | I400 | 7613185318223 | SYGEF Standard Rückschlagventil Typ 561 Mit Festflanschen metrisch d 32 mm, DN 25 mm | 37010801 |  |  | 5 | 84813099 | CH
175561195 | RSV 561 PVDF/FKM 11/4DN32 | 1486.24 | EUR | 2021-10-01 | 1 | 1.43 | ST | 1 | 0 | 72 | 235990211 | 235990 | 235 | I400 | 7613185318216 | SYGEF Standard Rückschlagventil Typ 561 Mit Festflanschen metrisch d 40 mm, DN 32 mm | 37010801 |  |  | 5 | 84813099 | CH
175561196 | RSV 561 PVDF/FKM 11/2DN40 | 1604.24 | EUR | 2021-10-01 | 1 | 1.94 | ST | 1 | 0 | 72 | 235990211 | 235990 | 235 | I400 | 7613185318230 | SYGEF Standard Rückschlagventil Typ 561 Mit Festflanschen metrisch d 50 mm, DN 40 mm | 37010801 |  |  | 5 | 84813099 | CH
175561197 | RSV 561 PVDF/FKM 2"DN50 | 2708.36 | EUR | 2021-10-01 | 1 | 3.16 | ST | 1 | 0 | 72 | 235990211 | 235990 | 235 | I400 | 7613185318247 | SYGEF Standard Rückschlagventil Typ 561 Mit Festflanschen metrisch d 63 mm, DN 50 mm | 37010801 |  |  | 5 | 84813099 | CH
175561211 | RSV 561 PVDF/FKM D16DN10 | 463.71 | EUR | 2021-10-01 | 1 | 0.16 | ST | 1 | 10 | 800 | 235990211 | 235990 | 235 | I400 | 7613185318254 | SYGEF Standard Silikonfrei Rückschlagventil Typ 561 Mit Schweissmuffen metrisch d 16 mm, DN 10 mm | 37010801 |  |  | 10 | 84813099 | CH
175561212 | RSV 561 PVDF/FKM D20DN15 | 467.5 | EUR | 2021-10-01 | 1 | 0.16 | ST | 1 | 10 | 800 | 235990211 | 235990 | 235 | I400 | 7613185318261 | SYGEF Standard Silikonfrei Rückschlagventil Typ 561 Mit Schweissmuffen metrisch d 20 mm, DN 15 mm | 37010801 |  |  | 10 | 84813099 | CH
175561213 | RSV 561 PVDF/FKM D25DN20 | 576.23 | EUR | 2021-10-01 | 1 | 0.34 | ST | 1 | 10 | 510 | 235990211 | 235990 | 235 | I400 | 7613185318278 | SYGEF Standard Silikonfrei Rückschlagventil Typ 561 Mit Schweissmuffen metrisch d 25 mm, DN 20 mm | 37010801 |  |  | 10 | 84813099 | CH
175561214 | RSV 561 PVDF/FKM D32DN25 | 676.24 | EUR | 2021-10-01 | 1 | 0.36 | ST | 1 | 10 | 360 | 235990211 | 235990 | 235 | I400 | 7613185318285 | SYGEF Standard Silikonfrei Rückschlagventil Typ 561 Mit Schweissmuffen metrisch d 32 mm, DN 25 mm | 37010801 |  |  | 10 | 84813099 | CH
175561215 | RSV 561 PVDF/FKM D40DN32 | 1115.37 | EUR | 2021-10-01 | 1 | 0.67 | ST | 1 | 6 | 288 | 235990211 | 235990 | 235 | I400 | 7613185318292 | SYGEF Standard Silikonfrei Rückschlagventil Typ 561 Mit Schweissmuffen metrisch d 40 mm, DN 32 mm | 37010801 |  |  | 10 | 84813099 | CH
175561216 | RSV 561 PVDF/FKM D50DN40 | 1203.86 | EUR | 2021-10-01 | 1 | 0.99 | ST | 1 | 6 | 144 | 235990211 | 235990 | 235 | I400 | 7613185318308 | SYGEF Standard Silikonfrei Rückschlagventil Typ 561 Mit Schweissmuffen metrisch d 50 mm, DN 40 mm | 37010801 |  |  | 10 | 84813099 | CH
175561217 | RSV 561 PVDF/FKM D63DN50 | 2029.86 | EUR | 2021-10-01 | 1 | 1.77 | ST | 1 | 4 | 112 | 235990211 | 235990 | 235 | I400 | 7613185318315 | SYGEF Standard Silikonfrei Rückschlagventil Typ 561 Mit Schweissmuffen metrisch d 63 mm, DN 50 mm | 37010801 |  |  | 10 | 84813099 | CH
175561218 | RSV 561 PVDF/FKM D75DN65 | 4011.97 | EUR | 2021-10-01 | 1 | 3.63 | ST | 1 | 0 | 44 | 235990211 | 235990 | 235 | I400 | 7613185348992 | SYGEF Standard Silikonfrei Rückschlagventil Typ 561 Mit Schweissmuffen metrisch d 75 mm, DN 65 mm | 37010801 |  |  | 5 | 84813099 | CH
175561219 | RSV 561 PVDF/FKM D90DN80 | 5013.57 | EUR | 2021-10-01 | 1 | 5.8 | ST | 1 | 0 | 36 | 235990211 | 235990 | 235 | I400 | 7613185349104 | SYGEF Standard Silikonfrei Rückschlagventil Typ 561 Mit Schweissmuffen metrisch d 90 mm, DN 80 mm | 37010801 |  |  | 5 | 84813099 | CH
175561220 | RSV 561 PVDF/FKM D110DN100 | 6015.15 | EUR | 2021-10-01 | 1 | 9.45 | ST | 1 | 0 | 18 | 235990211 | 235990 | 235 | I400 | 7613185349203 | SYGEF Standard Silikonfrei Rückschlagventil Typ 561 Mit Schweissmuffen metrisch d 110 mm, DN 100 mm | 37010801 |  |  | 5 | 84813099 | CH
175561232 | RSV 561 PVDF/FKM D20DN15 | 467.5 | EUR | 2021-10-01 | 1 | 0.17 | ST | 1 | 10 | 510 | 235990211 | 235990 | 235 | I400 | 7613185318322 | SYGEF Standard Silikonfrei Rückschlagventil Typ 561 Mit Muffenschweissstutzen metrisch d 20 mm, DN 15 mm | 37010801 |  |  | 10 | 84813099 | CH
175561233 | RSV 561 PVDF/FKM D25DN20 | 576.23 | EUR | 2021-10-01 | 1 | 0.37 | ST | 1 | 10 | 510 | 235990211 | 235990 | 235 | I400 | 7613185318339 | SYGEF Standard Silikonfrei Rückschlagventil Typ 561 Mit Muffenschweissstutzen metrisch d 25 mm, DN 20 mm | 37010801 |  |  | 10 | 84813099 | CH
175561234 | RSV 561 PVDF/FKM D32DN25 | 676.24 | EUR | 2021-10-01 | 1 | 0.4 | ST | 1 | 10 | 360 | 235990211 | 235990 | 235 | I400 | 7613185318346 | SYGEF Standard Silikonfrei Rückschlagventil Typ 561 Mit Muffenschweissstutzen metrisch d 32 mm, DN 25 mm | 37010801 |  |  | 10 | 84813099 | CH
175561235 | RSV 561 PVDF/FKM D40DN32 | 1115.37 | EUR | 2021-10-01 | 1 | 0.67 | ST | 1 | 6 | 288 | 235990211 | 235990 | 235 | I400 | 7613185318353 | SYGEF Standard Silikonfrei Rückschlagventil Typ 561 Mit Muffenschweissstutzen metrisch d 40 mm, DN 32 mm | 37010801 |  |  | 10 | 84813099 | CH
175561236 | RSV 561 PVDF/FKM D50DN40 | 1203.86 | EUR | 2021-10-01 | 1 | 1.03 | ST | 1 | 6 | 144 | 235990211 | 235990 | 235 | I400 | 7613185318360 | SYGEF Standard Silikonfrei Rückschlagventil Typ 561 Mit Muffenschweissstutzen metrisch d 50 mm, DN 40 mm | 37010801 |  |  | 10 | 84813099 | CH
175561237 | RSV 561 PVDF/FKM D63DN50 | 2029.86 | EUR | 2021-10-01 | 1 | 1.83 | ST | 1 | 4 | 112 | 235990211 | 235990 | 235 | I400 | 7613185318377 | SYGEF Standard Silikonfrei Rückschlagventil Typ 561 Mit Muffenschweissstutzen metrisch d 63 mm, DN 50 mm | 37010801 |  |  | 10 | 84813099 | CH
175561272 | RSV 561 PVDF/FKM D20DN15 | 528.47 | EUR | 2021-10-01 | 1 | 0.16 | ST | 1 | 10 | 800 | 235990211 | 235990 | 235 | I400 | 7613185318384 | SYGEF Standard Silikonfrei Rückschlagventil Typ 561 Mit Stumpfschweissstutzen IR-Plus metrisch d 20 mm, DN 15 mm | 37010801 |  |  | 10 | 84813099 | CH
175561273 | RSV 561 PVDF/FKM D25DN20 | 650.82 | EUR | 2021-10-01 | 1 | 0.35 | ST | 1 | 10 | 510 | 235990211 | 235990 | 235 | I400 | 7613185318391 | SYGEF Standard Silikonfrei Rückschlagventil Typ 561 Mit Stumpfschweissstutzen IR-Plus metrisch d 25 mm, DN 20 mm | 37010801 |  |  | 10 | 84813099 | CH
175561274 | RSV 561 PVDF/FKM D32DN25 | 765.6 | EUR | 2021-10-01 | 1 | 0.367 | ST | 1 | 10 | 360 | 235990211 | 235990 | 235 | I400 | 7613185318407 | SYGEF Standard Silikonfrei Rückschlagventil Typ 561 Mit Stumpfschweissstutzen IR-Plus metrisch d 32 mm, DN 25 mm | 37010801 |  |  | 10 | 84813099 | CH
175561275 | RSV 561 PVDF/FKM D40DN32 | 1260.06 | EUR | 2021-10-01 | 1 | 0.66 | ST | 1 | 6 | 288 | 235990211 | 235990 | 235 | I400 | 7613185318414 | SYGEF Standard Silikonfrei Rückschlagventil Typ 561 Mit Stumpfschweissstutzen IR-Plus metrisch d 40 mm, DN 32 mm | 37010801 |  |  | 10 | 84813099 | CH
175561276 | RSV 561 PVDF/FKM D50DN40 | 1359.8 | EUR | 2021-10-01 | 1 | 1 | ST | 1 | 6 | 144 | 235990211 | 235990 | 235 | I400 | 7613185318421 | SYGEF Standard Silikonfrei Rückschlagventil Typ 561 Mit Stumpfschweissstutzen IR-Plus metrisch d 50 mm, DN 40 mm | 37010801 |  |  | 10 | 84813099 | CH
175561277 | RSV 561 PVDF/FKM D63DN50 | 2293.95 | EUR | 2021-10-01 | 1 | 1.79 | ST | 1 | 4 | 112 | 235990211 | 235990 | 235 | I400 | 7613185318452 | SYGEF Standard Silikonfrei Rückschlagventil Typ 561 Mit Stumpfschweissstutzen IR-Plus metrisch d 63 mm, DN 50 mm | 37010801 |  |  | 10 | 84813099 | CH
175561278 | RSV 561 PVDF/FKM D75DN65 | 4531.73 | EUR | 2021-10-01 | 1 | 3.68 | ST | 1 | 0 | 44 | 235990211 | 235990 | 235 | I400 | 7613185349012 | SYGEF Standard Silikonfrei Rückschlagventil Typ 561 Mit Stumpfschweissstutzen IR-Plus metrisch d 75 mm, DN 65 mm | 37010801 |  |  | 5 | 84813099 | CH
175561279 | RSV 561 PVDF/FKM D90DN80 | 5666.78 | EUR | 2021-10-01 | 1 | 5.76 | ST | 1 | 0 | 36 | 235990211 | 235990 | 235 | I400 | 7613185349111 | SYGEF Standard Silikonfrei Rückschlagventil Typ 561 Mit Stumpfschweissstutzen IR-Plus metrisch d 90 mm, DN 80 mm | 37010801 |  |  | 5 | 84813099 | CH
175561280 | RSV 561 PVDF/FKM D110DN100 | 6796.19 | EUR | 2021-10-01 | 1 | 9.27 | ST | 1 | 0 | 18 | 235990211 | 235990 | 235 | I400 | 7613185349210 | SYGEF Standard Silikonfrei Rückschlagventil Typ 561 Mit Stumpfschweissstutzen IR-Plus metrisch d 110 mm, DN 100 mm | 37010801 |  |  | 5 | 84813099 | CH
175561288 | RSV 561 PVDF/FKM d75DN65 | 5343.68 | EUR | 2021-10-01 | 1 | 9.23 | ST | 1 | 0 | 44 | 235990211 | 235990 | 235 | I400 | 7613185349029 | SYGEF Standard Rückschlagventil Typ 561 Mit Losflanschen PP-St metrisch d 75 mm, DN 65 mm | 37010801 |  |  | 10 | 84813099 | CH
175561289 | RSV 561 PVDF/FKM D90DN80 | 6680.99 | EUR | 2021-10-01 | 1 | 13.43 | ST | 1 | 0 | 36 | 235990211 | 235990 | 235 | I400 | 7613185349128 | SYGEF Standard Rückschlagventil Typ 561 Mit Losflanschen PP-St metrisch d 90 mm, DN 80 mm | 37010801 |  |  | 15 | 84813099 | CH
175561290 | RSV 561 PVDF/FKM D110DN100 | 8019.73 | EUR | 2021-10-01 | 1 | 18.2 | ST | 1 | 0 | 18 | 235990211 | 235990 | 235 | I400 | 7613185349227 | SYGEF Standard Rückschlagventil Typ 561 Mit Losflanschen PP-St metrisch d 110 mm, DN 100 mm | 37010801 |  |  | 15 | 84813099 | CH
175562011 | RSV 562 PVDF/FKM D16DN10 | 399.51 | EUR | 2021-10-01 | 1 | 0.16 | ST | 1 | 10 | 800 | 235990111 | 235990 | 235 | I400 | 7613185317417 | SYGEF Standard Rückschlagventil Typ 562 Mit Schweissmuffen metrisch d 16 mm | 37010801 |  |  | 5 | 84813099 | CH
175562012 | RSV 562 PVDF/FKM D20DN15 | 403.15 | EUR | 2021-10-01 | 1 | 0.16 | ST | 1 | 10 | 800 | 235990111 | 235990 | 235 | I400 | 7613185317424 | SYGEF Standard Rückschlagventil Typ 562 Mit Schweissmuffen metrisch d 20 mm | 37010801 |  |  | 5 | 84813099 | CH
175562013 | RSV 562 PVDF/FKM D25DN20 | 495.46 | EUR | 2021-10-01 | 1 | 0.34 | ST | 1 | 10 | 510 | 235990111 | 235990 | 235 | I400 | 7613185317431 | SYGEF Standard Rückschlagventil Typ 562 Mit Schweissmuffen metrisch d 25 mm | 37010801 |  |  | 5 | 84813099 | CH
175562014 | RSV 562 PVDF/FKM D32DN25 | 580.02 | EUR | 2021-10-01 | 1 | 0.36 | ST | 1 | 10 | 360 | 235990111 | 235990 | 235 | I400 | 7613185317448 | SYGEF Standard Rückschlagventil Typ 562 Mit Schweissmuffen metrisch d 32 mm | 37010801 |  |  | 5 | 84813099 | CH
175562015 | RSV 562 PVDF/FKM D40DN32 | 951.02 | EUR | 2021-10-01 | 1 | 0.67 | ST | 1 | 6 | 288 | 235990111 | 235990 | 235 | I400 | 7613185317455 | SYGEF Standard Rückschlagventil Typ 562 Mit Schweissmuffen metrisch d 40 mm | 37010801 |  |  | 5 | 84813099 | CH
175562016 | RSV 562 PVDF/FKM D50DN40 | 1026.86 | EUR | 2021-10-01 | 1 | 0.99 | ST | 1 | 6 | 144 | 235990111 | 235990 | 235 | I400 | 7613185317462 | SYGEF Standard Rückschlagventil Typ 562 Mit Schweissmuffen metrisch d 50 mm | 37010801 |  |  | 5 | 84813099 | CH
175562017 | RSV 562 PVDF/FKM D63DN50 | 1726.44 | EUR | 2021-10-01 | 1 | 1.77 | ST | 1 | 4 | 112 | 235990111 | 235990 | 235 | I400 | 7613185317486 | SYGEF Standard Rückschlagventil Typ 562 Mit Schweissmuffen metrisch d 63 mm | 37010801 |  |  | 5 | 84813099 | CH
175562018 | RSV 562 PVDF/FKM D75DN65 | 3410.74 | EUR | 2021-10-01 | 1 | 3.63 | ST | 1 | 0 | 44 | 235990111 | 235990 | 235 | I400 | 7613185349036 | SYGEF Standard Rückschlagventil Typ 562 Mit Schweissmuffen metrisch d 75 mm | 37010801 |  |  | 5 | 84813099 | CH
175562019 | RSV 562 PVDF/FKM D90DN80 | 4262.02 | EUR | 2021-10-01 | 1 | 5.8 | ST | 1 | 0 | 36 | 235990111 | 235990 | 235 | I400 | 7613185349135 | SYGEF Standard Rückschlagventil Typ 562 Mit Schweissmuffen metrisch d 90 mm | 37010801 |  |  | 5 | 84813099 | CH
175562020 | RSV 562 PVDF/FKM D110DN100 | 5111.89 | EUR | 2021-10-01 | 1 | 9.45 | ST | 1 | 0 | 12 | 235990111 | 235990 | 235 | I400 | 7613185349234 | SYGEF Standard Rückschlagventil Typ 562 Mit Schweissmuffen metrisch d 110 mm | 37010801 |  |  | 5 | 84813099 | CH
175562051 | RSV 562 PVDF/FKM D16DN10 | 399.51 | EUR | 2021-10-01 | 1 | 0.16 | ST | 1 | 10 | 800 | 235990111 | 235990 | 235 | I400 | 7613185317479 | SYGEF Standard Rückschlagventil Typ 562 Mit Muffenschweissstutzen metrisch d 16 mm, DN 10 mm | 37010801 |  |  | 5 | 84813099 | CH
175562052 | RSV 562 PVDF/FKM D20DN15 | 403.15 | EUR | 2021-10-01 | 1 | 0.17 | ST | 1 | 10 | 800 | 235990111 | 235990 | 235 | I400 | 7613185317493 | SYGEF Standard Rückschlagventil Typ 562 Mit Muffenschweissstutzen metrisch d 20 mm, DN 15 mm | 37010801 |  |  | 5 | 84813099 | CH
175562053 | RSV 562 PVDF/FKM D25DN20 | 495.46 | EUR | 2021-10-01 | 1 | 0.37 | ST | 1 | 10 | 510 | 235990111 | 235990 | 235 | I400 | 7613185317509 | SYGEF Standard Rückschlagventil Typ 562 Mit Muffenschweissstutzen metrisch d 25 mm, DN 20 mm | 37010801 |  |  | 5 | 84813099 | CH
175562054 | RSV 562 PVDF/FKM D32DN25 | 580.02 | EUR | 2021-10-01 | 1 | 0.4 | ST | 1 | 10 | 360 | 235990111 | 235990 | 235 | I400 | 7613185317516 | SYGEF Standard Rückschlagventil Typ 562 Mit Muffenschweissstutzen metrisch d 32 mm, DN 25 mm | 37010801 |  |  | 5 | 84813099 | CH
175562055 | RSV 562 PVDF/FKM D40DN32 | 951.02 | EUR | 2021-10-01 | 1 | 0.67 | ST | 1 | 6 | 288 | 235990111 | 235990 | 235 | I400 | 7613185317523 | SYGEF Standard Rückschlagventil Typ 562 Mit Muffenschweissstutzen metrisch d 40 mm, DN 32 mm | 37010801 |  |  | 5 | 84813099 | CH
175562056 | RSV 562 PVDF/FKM D50DN40 | 1026.86 | EUR | 2021-10-01 | 1 | 1.03 | ST | 1 | 6 | 144 | 235990111 | 235990 | 235 | I400 | 7613185317530 | SYGEF Standard Rückschlagventil Typ 562 Mit Muffenschweissstutzen metrisch d 50 mm, DN 40 mm | 37010801 |  |  | 5 | 84813099 | CH
175562057 | RSV 562 PVDF/FKM D63DN50 | 1726.44 | EUR | 2021-10-01 | 1 | 1.83 | ST | 1 | 4 | 112 | 235990111 | 235990 | 235 | I400 | 7613185317547 | SYGEF Standard Rückschlagventil Typ 562 Mit Muffenschweissstutzen metrisch d 63 mm, DN 50 mm | 37010801 |  |  | 5 | 84813099 | CH
175562092 | RSV 562 PVDF/FKM D20DN15 | 453.73 | EUR | 2021-10-01 | 1 | 0.16 | ST | 1 | 10 | 800 | 235990111 | 235990 | 235 | I400 | 7613185317554 | SYGEF Standard Rückschlagventil Typ 562 Mit Stumpfschweissstutzen IR-Plus metrisch d 20 mm | 37010801 |  |  | 5 | 84813099 | CH
175562093 | RSV 562 PVDF/FKM D25DN20 | 555.87 | EUR | 2021-10-01 | 1 | 0.35 | ST | 1 | 10 | 510 | 235990111 | 235990 | 235 | I400 | 7613185317561 | SYGEF Standard Rückschlagventil Typ 562 Mit Stumpfschweissstutzen IR-Plus metrisch d 25 mm | 37010801 |  |  | 5 | 84813099 | CH
175562094 | RSV 562 PVDF/FKM D32DN25 | 652.23 | EUR | 2021-10-01 | 1 | 0.38 | ST | 1 | 10 | 360 | 235990111 | 235990 | 235 | I400 | 7613185317578 | SYGEF Standard Rückschlagventil Typ 562 Mit Stumpfschweissstutzen IR-Plus metrisch d 32 mm | 37010801 |  |  | 5 | 84813099 | CH
175562095 | RSV 562 PVDF/FKM D40DN32 | 1066.2 | EUR | 2021-10-01 | 1 | 0.66 | ST | 1 | 6 | 288 | 235990111 | 235990 | 235 | I400 | 7613185317585 | SYGEF Standard Rückschlagventil Typ 562 Mit Stumpfschweissstutzen IR-Plus metrisch d 40 mm | 37010801 |  |  | 5 | 84813099 | CH
175562096 | RSV 562 PVDF/FKM D50DN40 | 1153.31 | EUR | 2021-10-01 | 1 | 1 | ST | 1 | 6 | 144 | 235990111 | 235990 | 235 | I400 | 7613185317592 | SYGEF Standard Rückschlagventil Typ 562 Mit Stumpfschweissstutzen IR-Plus metrisch d 50 mm | 37010801 |  |  | 5 | 84813099 | CH
175562097 | RSV 562 PVDF/FKM D63DN50 | 1934.34 | EUR | 2021-10-01 | 1 | 1.79 | ST | 1 | 4 | 112 | 235990111 | 235990 | 235 | I400 | 7613185317868 | SYGEF Standard Rückschlagventil Typ 562 Mit Stumpfschweissstutzen IR-Plus metrisch d 63 mm | 37010801 |  |  | 5 | 84813099 | CH
175562098 | RSV 562 PVDF/FKM D75DN65 | 3823.75 | EUR | 2021-10-01 | 1 | 3.68 | ST | 1 | 0 | 44 | 235990111 | 235990 | 235 | I400 | 7613185349043 | SYGEF Standard Rückschlagventil Typ 562 Mit Stumpfschweissstutzen IR-Plus metrisch d 75 mm | 37010801 |  |  | 5 | 84813099 | CH
175562099 | RSV 562 PVDF/FKM D90DN80 | 4781.76 | EUR | 2021-10-01 | 1 | 5.76 | ST | 1 | 0 | 36 | 235990111 | 235990 | 235 | I400 | 7613185349142 | SYGEF Standard Rückschlagventil Typ 562 Mit Stumpfschweissstutzen IR-Plus metrisch d 90 mm | 37010801 |  |  | 5 | 84813099 | CH
175562100 | RSV 562 PVDF/FKM D110DN100 | 5736.99 | EUR | 2021-10-01 | 1 | 9.27 | ST | 1 | 0 | 12 | 235990111 | 235990 | 235 | I400 | 7613185349241 | SYGEF Standard Rückschlagventil Typ 562 Mit Stumpfschweissstutzen IR-Plus metrisch d 110 mm | 37010801 |  |  | 5 | 84813099 | CH
175562111 | RSV 562 PVDF/FKM 3/8"DN10 | 500.8 | EUR | 2021-10-01 | 1 | 0.15 | ST | 1 | 10 | 800 | 235990113 | 235990 | 235 | I400 | 7613185317608 | SYGEF Standard Rückschlagventil Typ 562 Mit Gewindemuffen NPT NPT 3/8 inch, DN 10 mm | 37010801 |  |  | 5 | 84813099 | CH
175562112 | RSV 562 PVDF/FKM 1/2"DN15 | 517.66 | EUR | 2021-10-01 | 1 | 0.16 | ST | 1 | 10 | 800 | 235990113 | 235990 | 235 | I400 | 7613185317615 | SYGEF Standard Rückschlagventil Typ 562 Mit Gewindemuffen NPT NPT 1/2 inch, DN 15 mm | 37010801 |  |  | 5 | 84813099 | CH
175562113 | RSV 562 PVDF/FKM 3/4"DN20 | 619.77 | EUR | 2021-10-01 | 1 | 0.35 | ST | 1 | 10 | 510 | 235990113 | 235990 | 235 | I400 | 7613185317622 | SYGEF Standard Rückschlagventil Typ 562 Mit Gewindemuffen NPT NPT 3/4 inch, DN 20 mm | 37010801 |  |  | 5 | 84813099 | CH
175562114 | RSV 562 PVDF/FKM 1"DN25 | 723.45 | EUR | 2021-10-01 | 1 | 0.39 | ST | 1 | 10 | 360 | 235990113 | 235990 | 235 | I400 | 7613185317639 | SYGEF Standard Rückschlagventil Typ 562 Mit Gewindemuffen NPT NPT 1 inch, DN 25 mm | 37010801 |  |  | 5 | 84813099 | CH
175562115 | RSV 562 PVDF/FKM 11/4DN32 | 1143.47 | EUR | 2021-10-01 | 1 | 0.68 | ST | 1 | 6 | 288 | 235990113 | 235990 | 235 | I400 | 7613185317646 | SYGEF Standard Rückschlagventil Typ 562 Mit Gewindemuffen NPT NPT 1 1/4 inch, DN 32 mm | 37010801 |  |  | 5 | 84813099 | CH
175562116 | RSV 562 PVDF/FKM 11/2DN40 | 1254.44 | EUR | 2021-10-01 | 1 | 1 | ST | 1 | 6 | 144 | 235990113 | 235990 | 235 | I400 | 7613185317653 | SYGEF Standard Rückschlagventil Typ 562 Mit Gewindemuffen NPT NPT 1 1/2 inch, DN 40 mm | 37010801 |  |  | 5 | 84813099 | CH
175562117 | RSV 562 PVDF/FKM 2"DN50 | 2257.43 | EUR | 2021-10-01 | 1 | 1.77 | ST | 1 | 4 | 112 | 235990113 | 235990 | 235 | I400 | 7613185317660 | SYGEF Standard Rückschlagventil Typ 562 Mit Gewindemuffen NPT NPT 2 inch, DN 50 mm | 37010801 |  |  | 5 | 84813099 | CH
175562192 | RSV 562 PVDF/FKM D20DN15 | 636.79 | EUR | 2021-10-01 | 1 | 0.42 | ST | 1 | 6 | 144 | 235990111 | 235990 | 235 | I400 | 7613185317677 | SYGEF Standard Rückschlagventil Typ 562 Mit Festflanschen metrisch d 20 mm, DN 15 mm | 37010801 |  |  | 5 | 84813099 | CH
175562193 | RSV 562 PVDF/FKM D25DN20 | 782.43 | EUR | 2021-10-01 | 1 | 0.7 | ST | 1 | 6 | 144 | 235990111 | 235990 | 235 | I400 | 7613185317684 | SYGEF Standard Rückschlagventil Typ 562 Mit Festflanschen metrisch d 25 mm, DN 20 mm | 37010801 |  |  | 5 | 84813099 | CH
175562194 | RSV 562 PVDF/FKM D32DN25 | 918.71 | EUR | 2021-10-01 | 1 | 0.86 | ST | 1 | 4 | 112 | 235990111 | 235990 | 235 | I400 | 7613185317691 | SYGEF Standard Rückschlagventil Typ 562 Mit Festflanschen metrisch d 32 mm, DN 25 mm | 37010801 |  |  | 5 | 84813099 | CH
175562195 | RSV 562 PVDF/FKM D40DN32 | 1503.1 | EUR | 2021-10-01 | 1 | 1.43 | ST | 1 | 0 | 72 | 235990111 | 235990 | 235 | I400 | 7613185317707 | SYGEF Standard Rückschlagventil Typ 562 Mit Festflanschen metrisch d 40 mm, DN 32 mm | 37010801 |  |  | 5 | 84813099 | CH
175562196 | RSV 562 PVDF/FKM D50DN40 | 1623.88 | EUR | 2021-10-01 | 1 | 1.94 | ST | 1 | 0 | 72 | 235990111 | 235990 | 235 | I400 | 7613185317714 | SYGEF Standard Rückschlagventil Typ 562 Mit Festflanschen metrisch d 50 mm, DN 40 mm | 37010801 |  |  | 5 | 84813099 | CH
175562197 | RSV 562 PVDF/FKM D63DN50 | 2733.64 | EUR | 2021-10-01 | 1 | 3.16 | ST | 1 | 0 | 72 | 235990111 | 235990 | 235 | I400 | 7613185317721 | SYGEF Standard Rückschlagventil Typ 562 Mit Festflanschen metrisch d 63 mm, DN 50 mm | 37010801 |  |  | 5 | 84813099 | CH
175562211 | RSV 562 PVDF/FKM D16DN10 | 477.06 | EUR | 2021-10-01 | 1 | 0.16 | ST | 1 | 10 | 800 | 235990111 | 235990 | 235 | I400 | 7613185317738 | SYGEF Standard Silikonfrei Rückschlagventil Typ 562 Mit Schweissmuffen metrisch d 16 mm | 37010801 |  |  | 5 | 84813099 | CH
175562212 | RSV 562 PVDF/FKM D20DN15 | 481.28 | EUR | 2021-10-01 | 1 | 0.16 | ST | 1 | 10 | 800 | 235990111 | 235990 | 235 | I400 | 7613185317745 | SYGEF Standard Silikonfrei Rückschlagventil Typ 562 Mit Schweissmuffen metrisch d 20 mm | 37010801 |  |  | 5 | 84813099 | CH
175562213 | RSV 562 PVDF/FKM D25DN20 | 591.25 | EUR | 2021-10-01 | 1 | 0.34 | ST | 1 | 10 | 510 | 235990111 | 235990 | 235 | I400 | 7613185317769 | SYGEF Standard Silikonfrei Rückschlagventil Typ 562 Mit Schweissmuffen metrisch d 25 mm | 37010801 |  |  | 5 | 84813099 | CH
175562214 | RSV 562 PVDF/FKM D32DN25 | 692.96 | EUR | 2021-10-01 | 1 | 0.36 | ST | 1 | 10 | 360 | 235990111 | 235990 | 235 | I400 | 7613185317752 | SYGEF Standard Silikonfrei Rückschlagventil Typ 562 Mit Schweissmuffen metrisch d 32 mm | 37010801 |  |  | 5 | 84813099 | CH
175562215 | RSV 562 PVDF/FKM D40DN32 | 1135.04 | EUR | 2021-10-01 | 1 | 0.67 | ST | 1 | 6 | 288 | 235990111 | 235990 | 235 | I400 | 7613185317776 | SYGEF Standard Silikonfrei Rückschlagventil Typ 562 Mit Schweissmuffen metrisch d 40 mm | 37010801 |  |  | 5 | 84813099 | CH
175562216 | RSV 562 PVDF/FKM D50DN40 | 1227.75 | EUR | 2021-10-01 | 1 | 0.99 | ST | 1 | 6 | 144 | 235990111 | 235990 | 235 | I400 | 7613185317783 | SYGEF Standard Silikonfrei Rückschlagventil Typ 562 Mit Schweissmuffen metrisch d 50 mm | 37010801 |  |  | 5 | 84813099 | CH
175562217 | RSV 562 PVDF/FKM D63DN50 | 2063.58 | EUR | 2021-10-01 | 1 | 1.77 | ST | 1 | 4 | 112 | 235990111 | 235990 | 235 | I400 | 7613185317790 | SYGEF Standard Silikonfrei Rückschlagventil Typ 562 Mit Schweissmuffen metrisch d 63 mm | 37010801 |  |  | 5 | 84813099 | CH
175562218 | RSV 562 PVDF/FKM D75DN65 | 4077.99 | EUR | 2021-10-01 | 1 | 3.63 | ST | 1 | 0 | 44 | 235990111 | 235990 | 235 | I400 | 7613185349050 | SYGEF Standard Silikonfrei Rückschlagventil Typ 562 Mit Schweissmuffen metrisch d 75 mm | 37010801 |  |  | 5 | 84813099 | CH
175562219 | RSV 562 PVDF/FKM D90DN80 | 5099.25 | EUR | 2021-10-01 | 1 | 5.8 | ST | 1 | 0 | 36 | 235990111 | 235990 | 235 | I400 | 7613185349159 | SYGEF Standard Silikonfrei Rückschlagventil Typ 562 Mit Schweissmuffen metrisch d 90 mm | 37010801 |  |  | 5 | 84813099 | CH
175562220 | RSV 562 PVDF/FKM D110DN100 | 6114.88 | EUR | 2021-10-01 | 1 | 9.45 | ST | 1 | 0 | 12 | 235990111 | 235990 | 235 | I400 | 7613185349258 | SYGEF Standard Silikonfrei Rückschlagventil Typ 562 Mit Schweissmuffen metrisch d 110 mm | 37010801 |  |  | 5 | 84813099 | CH
175562232 | RSV 562 PVDF/FKM D20DN15 | 481.28 | EUR | 2021-10-01 | 1 | 0.17 | ST | 1 | 10 | 800 | 235990111 | 235990 | 235 | I400 | 7613185317806 | SYGEF Standard Silikonfrei Rückschlagventil Typ 562 Mit Muffenschweissstutzen metrisch d 20 mm, DN 15 mm | 37010801 |  |  | 5 | 84813099 | CH
175562233 | RSV 562 PVDF/FKM D25DN20 | 591.25 | EUR | 2021-10-01 | 1 | 0.37 | ST | 1 | 10 | 510 | 235990111 | 235990 | 235 | I400 | 7613185317813 | SYGEF Standard Silikonfrei Rückschlagventil Typ 562 Mit Muffenschweissstutzen metrisch d 25 mm, DN 20 mm | 37010801 |  |  | 5 | 84813099 | CH
175562234 | RSV 562 PVDF/FKM D32DN25 | 692.96 | EUR | 2021-10-01 | 1 | 0.4 | ST | 1 | 10 | 360 | 235990111 | 235990 | 235 | I400 | 7613185317820 | SYGEF Standard Silikonfrei Rückschlagventil Typ 562 Mit Muffenschweissstutzen metrisch d 32 mm, DN 25 mm | 37010801 |  |  | 5 | 84813099 | CH
175562235 | RSV 562 PVDF/FKM D40DN32 | 1135.04 | EUR | 2021-10-01 | 1 | 0.67 | ST | 1 | 6 | 288 | 235990111 | 235990 | 235 | I400 | 7613185317844 | SYGEF Standard Silikonfrei Rückschlagventil Typ 562 Mit Muffenschweissstutzen metrisch d 40 mm, DN 32 mm | 37010801 |  |  | 5 | 84813099 | CH
175562236 | RSV 562 PVDF/FKM D50DN40 | 1227.75 | EUR | 2021-10-01 | 1 | 1.03 | ST | 1 | 6 | 144 | 235990111 | 235990 | 235 | I400 | 7613185317837 | SYGEF Standard Silikonfrei Rückschlagventil Typ 562 Mit Muffenschweissstutzen metrisch d 50 mm, DN 40 mm | 37010801 |  |  | 5 | 84813099 | CH
175562237 | RSV 562 PVDF/FKM D63DN50 | 2063.58 | EUR | 2021-10-01 | 1 | 1.83 | ST | 1 | 4 | 112 | 235990111 | 235990 | 235 | I400 | 7613185317851 | SYGEF Standard Silikonfrei Rückschlagventil Typ 562 Mit Muffenschweissstutzen metrisch d 63 mm, DN 50 mm | 37010801 |  |  | 5 | 84813099 | CH
175562272 | RSV 562 PVDF/FKM D20DN15 | 541.67 | EUR | 2021-10-01 | 1 | 0.16 | ST | 1 | 10 | 800 | 235990111 | 235990 | 235 | I400 | 7613185317875 | SYGEF Standard Silikonfrei Rückschlagventil Typ 562 Mit Stumpfschweissstutzen IR-Plus metrisch d 20 mm | 37010801 |  |  | 5 | 84813099 | CH
175562273 | RSV 562 PVDF/FKM D25DN20 | 666.42 | EUR | 2021-10-01 | 1 | 0.35 | ST | 1 | 10 | 510 | 235990111 | 235990 | 235 | I400 | 7613185317882 | SYGEF Standard Silikonfrei Rückschlagventil Typ 562 Mit Stumpfschweissstutzen IR-Plus metrisch d 25 mm | 37010801 |  |  | 5 | 84813099 | CH
175562274 | RSV 562 PVDF/FKM D32DN25 | 781.03 | EUR | 2021-10-01 | 1 | 0.38 | ST | 1 | 10 | 360 | 235990111 | 235990 | 235 | I400 | 7613185317899 | SYGEF Standard Silikonfrei Rückschlagventil Typ 562 Mit Stumpfschweissstutzen IR-Plus metrisch d 32 mm | 37010801 |  |  | 5 | 84813099 | CH
175562275 | RSV 562 PVDF/FKM D40DN32 | 1279.72 | EUR | 2021-10-01 | 1 | 0.66 | ST | 1 | 6 | 288 | 235990111 | 235990 | 235 | I400 | 7613185317905 | SYGEF Standard Silikonfrei Rückschlagventil Typ 562 Mit Stumpfschweissstutzen IR-Plus metrisch d 40 mm | 37010801 |  |  | 5 | 84813099 | CH
175562276 | RSV 562 PVDF/FKM D50DN40 | 1383.68 | EUR | 2021-10-01 | 1 | 1 | ST | 1 | 6 | 144 | 235990111 | 235990 | 235 | I400 | 7613185317929 | SYGEF Standard Silikonfrei Rückschlagventil Typ 562 Mit Stumpfschweissstutzen IR-Plus metrisch d 50 mm | 37010801 |  |  | 5 | 84813099 | CH
175562277 | RSV 562 PVDF/FKM D63DN50 | 2327.68 | EUR | 2021-10-01 | 1 | 1.79 | ST | 1 | 4 | 112 | 235990111 | 235990 | 235 | I400 | 7613185317912 | SYGEF Standard Silikonfrei Rückschlagventil Typ 562 Mit Stumpfschweissstutzen IR-Plus metrisch d 63 mm | 37010801 |  |  | 5 | 84813099 | CH
175562278 | RSV 562 PVDF/FKM D75DN65 | 4597.76 | EUR | 2021-10-01 | 1 | 3.68 | ST | 1 | 0 | 44 | 235990111 | 235990 | 235 | I400 | 7613185349067 | SYGEF Standard Silikonfrei Rückschlagventil Typ 562 Mit Stumpfschweissstutzen IR-Plus metrisch d 75 mm | 37010801 |  |  | 5 | 84813099 | CH
175562279 | RSV 562 PVDF/FKM D90DN80 | 5751.06 | EUR | 2021-10-01 | 1 | 5.76 | ST | 1 | 0 | 36 | 235990111 | 235990 | 235 | I400 | 7613185349173 | SYGEF Standard Silikonfrei Rückschlagventil Typ 562 Mit Stumpfschweissstutzen IR-Plus metrisch d 90 mm | 37010801 |  |  | 5 | 84813099 | CH
175562280 | RSV 562 PVDF/FKM D110DN100 | 6900.13 | EUR | 2021-10-01 | 1 | 9.27 | ST | 1 | 0 | 12 | 235990111 | 235990 | 235 | I400 | 7613185349265 | SYGEF Standard Silikonfrei Rückschlagventil Typ 562 Mit Stumpfschweissstutzen IR-Plus metrisch d 110 mm | 37010801 |  |  | 5 | 84813099 | CH
175562288 | RSV 562 PVDF/FKM d75DN65 | 5415.32 | EUR | 2021-10-01 | 1 | 9.23 | ST | 1 | 0 | 44 | 235990111 | 235990 | 235 | I400 | 7613185349074 | SYGEF Standard Rückschlagventil Typ 562 Mit Losflanschen PP-St metrisch d 75 mm, DN 65 mm | 37010801 |  |  | 10 | 84813099 | CH
175562289 | RSV 562 PVDF/FKM D90DN80 | 6766.7 | EUR | 2021-10-01 | 1 | 13.43 | ST | 1 | 0 | 36 | 235990111 | 235990 | 235 | I400 | 7613185349166 | SYGEF Standard Rückschlagventil Typ 562 Mit Losflanschen PP-St metrisch d 90 mm, DN 80 mm | 37010801 |  |  | 15 | 84813099 | CH
175562290 | RSV 562 PVDF/FKM D110DN100 | 8123.68 | EUR | 2021-10-01 | 1 | 18.2 | ST | 1 | 0 | 12 | 235990111 | 235990 | 235 | I400 | 7613185349289 | SYGEF Standard Rückschlagventil Typ 562 Mit Losflanschen PP-St metrisch d 110 mm, DN 100 mm | 37010801 |  |  | 15 | 84813099 | CH
175567002 | ABSPERRKLAPPE 567 PVDF/FKM D63DN50 | 1112.56 | EUR | 2021-10-01 | 1 | 1.311 | ST | 1 | 0 | 44 | 235566002 | 235566 | 235 | I400 | 7612988638033 | SYGEF Standard Absperrklappe Typ 567 Handhebel mit Rasterstellungen d 63 mm, Zoll 2 inch | 37010301 |  |  | 10 | 84818085 | CH
175567003 | ABSPERRKLAPPE 567 PVDF/FKM D75DN65 | 1275.52 | EUR | 2021-10-01 | 1 | 1.754 | ST | 1 | 0 | 44 | 235566002 | 235566 | 235 | I400 | 7612988638040 | SYGEF Standard Absperrklappe Typ 567 Handhebel mit Rasterstellungen d 75 mm, Zoll 2 1/2 inch | 37010301 |  |  | 10 | 84818085 | CH
175567004 | ABSPERRKLAPPE 567 PVDF/FKM D90DN80 | 1545.23 | EUR | 2021-10-01 | 1 | 1.625 | ST | 1 | 0 | 44 | 235566002 | 235566 | 235 | I400 | 7612988638057 | SYGEF Standard Absperrklappe Typ 567 Handhebel mit Rasterstellungen d 90 mm, Zoll 3 inch | 37010301 |  |  | 10 | 84818085 | CH
175567005 | ABSPERRKLAPPE 567 PVDF/FKM D110DN100 | 1840.22 | EUR | 2021-10-01 | 1 | 2.386 | ST | 1 | 0 | 44 | 235566002 | 235566 | 235 | I400 | 7612988638064 | SYGEF Standard Absperrklappe Typ 567 Handhebel mit Rasterstellungen d 110 mm, Zoll 4 inch | 37010301 |  |  | 10 | 84818085 | CH
175567006 | ABSPERRKLAPPE 567 PVDF/FKM D140DN125 | 2322.04 | EUR | 2021-10-01 | 1 | 3.037 | ST | 1 | 0 | 36 | 235566002 | 235566 | 235 | I400 | 7612988638071 | SYGEF Standard Absperrklappe Typ 567 Handhebel mit Rasterstellungen d 140 mm, Zoll 5 inch | 37010301 |  |  | 10 | 84818085 | CH
175567007 | ABSPERRKLAPPE 567 PVDF/FKM D160DN150 | 2875.52 | EUR | 2021-10-01 | 1 | 4.14 | ST | 1 | 0 | 36 | 235566002 | 235566 | 235 | I400 | 7612988638088 | SYGEF Standard Absperrklappe Typ 567 Handhebel mit Rasterstellungen d 160 mm, Zoll 6 inch | 37010301 |  |  | 10 | 84818085 | CH
175567008 | ABSPERRKLAPPE 567 PVDF/FKM D225DN200 | 3767.54 | EUR | 2021-10-01 | 1 | 7.176 | ST | 1 | 0 | 14 | 235566002 | 235566 | 235 | I400 | 7612988638095 | SYGEF Standard Absperrklappe Typ 567 Handhebel mit Rasterstellungen d 225 mm, Zoll 8 inch | 37010301 |  |  | 10 | 84818085 | CH
175567009 | ABSPERRKLAPPE 567 PVDF/FKM D280DN250 | 7185.31 | EUR | 2021-10-01 | 1 | 14.623 | ST | 1 | 0 | 8 | 235566002 | 235566 | 235 | I400 | 7613185071647 | SYGEF Standard Absperrklappe Typ 567 Handhebel mit Rasterstellungen d 280 mm, Zoll 10 inch | 37010301 |  |  | 5 | 84818085 | CH
175567010 | ABSPERRKLAPPE 567 PVDF/FKM D315DN300 | 9056.43 | EUR | 2021-10-01 | 1 | 19.513 | ST | 1 | 0 | 4 | 235566002 | 235566 | 235 | I400 | 7613185071661 | SYGEF Standard Absperrklappe Typ 567 Handhebel mit Rasterstellungen d 315 mm, Zoll 12 inch | 37010301 |  |  | 5 | 84818085 | CH
175567022 | ABSPERRKLAPPE 567 PVDF/FKM D63DN50 | 1354.19 | EUR | 2021-10-01 | 1 | 3.118 | ST | 1 | 0 | 44 | 235566004 | 235566 | 235 | I400 | 7612988638101 | SYGEF Standard Absperrklappe Typ 567 Mit Handgetriebe d 63 mm, Zoll 2 inch | 37010301 |  |  | 10 | 84818085 | CH
175567023 | ABSPERRKLAPPE 567 PVDF/FKM D75DN65 | 1571.93 | EUR | 2021-10-01 | 1 | 3.23 | ST | 1 | 0 | 14 | 235566004 | 235566 | 235 | I400 | 7612988638118 | SYGEF Standard Absperrklappe Typ 567 Mit Handgetriebe d 75 mm, Zoll 2 1/2 inch | 37010301 |  |  | 10 | 84818085 | CH
175567024 | ABSPERRKLAPPE 567 PVDF/FKM D90DN80 | 1820.55 | EUR | 2021-10-01 | 1 | 3.41 | ST | 1 | 0 | 14 | 235566004 | 235566 | 235 | I400 | 7612988638125 | SYGEF Standard Absperrklappe Typ 567 Mit Handgetriebe d 90 mm, Zoll 3 inch | 37010301 |  |  | 10 | 84818085 | CH
175567025 | ABSPERRKLAPPE 567 PVDF/FKM D110DN100 | 2080.44 | EUR | 2021-10-01 | 1 | 4.062 | ST | 1 | 0 | 14 | 235566004 | 235566 | 235 | I400 | 7612988638132 | SYGEF Standard Absperrklappe Typ 567 Mit Handgetriebe d 110 mm, Zoll 4 inch | 37010301 |  |  | 10 | 84818085 | CH
175567026 | ABSPERRKLAPPE 567 PVDF/FKM D140DN125 | 2511.7 | EUR | 2021-10-01 | 1 | 4.657 | ST | 1 | 0 | 14 | 235566004 | 235566 | 235 | I400 | 7612988638149 | SYGEF Standard Absperrklappe Typ 567 Mit Handgetriebe d 140 mm, Zoll 5 inch | 37010301 |  |  | 10 | 84818085 | CH
175567027 | ABSPERRKLAPPE 567 PVDF/FKM D160DN150 | 3008.99 | EUR | 2021-10-01 | 1 | 5.974 | ST | 1 | 0 | 12 | 235566004 | 235566 | 235 | I400 | 7612988638156 | SYGEF Standard Absperrklappe Typ 567 Mit Handgetriebe d 160 mm, Zoll 6 inch | 37010301 |  |  | 10 | 84818085 | CH
175567028 | ABSPERRKLAPPE 567 PVDF/FKM D225DN200 | 3813.91 | EUR | 2021-10-01 | 1 | 7.797 | ST | 1 | 0 | 12 | 235566004 | 235566 | 235 | I400 | 7612988638163 | SYGEF Standard Absperrklappe Typ 567 Mit Handgetriebe d 225 mm, Zoll 8 inch | 37010301 |  |  | 10 | 84818085 | CH
175567029 | ABSPERRKLAPPE 567 PVDF/FKM D280DN250 | 7462.05 | EUR | 2021-10-01 | 1 | 15.441 | ST | 1 | 0 | 4 | 235566004 | 235566 | 235 | I400 | 7613185071685 | SYGEF Standard Absperrklappe Typ 567 Mit Handgetriebe d 280 mm, Zoll 10 inch | 37010301 |  |  | 5 | 84818085 | CH
175567030 | ABSPERRKLAPPE 567 PVDF/FKM D315DN300 | 9333.19 | EUR | 2021-10-01 | 1 | 20.763 | ST | 1 | 0 | 4 | 235566004 | 235566 | 235 | I400 | 7613185071678 | SYGEF Standard Absperrklappe Typ 567 Mit Handgetriebe d 315 mm, Zoll 12 inch | 37010301 |  |  | 5 | 84818085 | CH
175567202 | ABSPERRKLAPPE 567 PVDF/PTFE D63DN50 | 1195.46 | EUR | 2021-10-01 | 1 | 1.08 | ST | 1 | 0 | 44 | 235767001 | 235767 | 235 | I400 | 7612988761472 | SYGEF Standard Absperrklappe Typ 567 Handhebel mit Rasterstellungen d 63 mm, Zoll 2 inch | 37010301 |  |  | 5 | 84818085 | CH
175567203 | ABSPERRKLAPPE 567 PVDF/PTFE D75DN65 | 1371.04 | EUR | 2021-10-01 | 1 | 1.192 | ST | 1 | 0 | 44 | 235767001 | 235767 | 235 | I400 | 7612988761496 | SYGEF Standard Absperrklappe Typ 567 Handhebel mit Rasterstellungen d 75 mm, Zoll 2 1/2 inch | 37010301 |  |  | 5 | 84818085 | CH
175567204 | ABSPERRKLAPPE 567 PVDF/PTFE D90DN80 | 1663.23 | EUR | 2021-10-01 | 1 | 1.992 | ST | 1 | 0 | 44 | 235767001 | 235767 | 235 | I400 | 7612988761489 | SYGEF Standard Absperrklappe Typ 567 Handhebel mit Rasterstellungen d 90 mm, Zoll 3 inch | 37010301 |  |  | 5 | 84818085 | CH
175567205 | ABSPERRKLAPPE 567 PVDF/PTFE D110DN100 | 1982.09 | EUR | 2021-10-01 | 1 | 2.072 | ST | 1 | 0 | 44 | 235767001 | 235767 | 235 | I400 | 7612988761519 | SYGEF Standard Absperrklappe Typ 567 Handhebel mit Rasterstellungen d 110 mm, Zoll 4 inch | 37010301 |  |  | 5 | 84818085 | CH
175567206 | ABSPERRKLAPPE 567 PVDF/PTFE D140DN125 | 2500.44 | EUR | 2021-10-01 | 1 | 2.667 | ST | 1 | 0 | 36 | 235767001 | 235767 | 235 | I400 | 7612988761502 | SYGEF Standard Absperrklappe Typ 567 Handhebel mit Rasterstellungen d 140 mm, Zoll 5 inch | 37010301 |  |  | 5 | 84818085 | CH
175567207 | ABSPERRKLAPPE 567 PVDF/PTFE D160DN150 | 3091.86 | EUR | 2021-10-01 | 1 | 3.887 | ST | 1 | 0 | 36 | 235767001 | 235767 | 235 | I400 | 7612988761533 | SYGEF Standard Absperrklappe Typ 567 Handhebel mit Rasterstellungen d 160 mm, Zoll 6 inch | 37010301 |  |  | 5 | 84818085 | CH
175567208 | ABSPERRKLAPPE 567 PVDF/PTFE D225DN200 | 4052.71 | EUR | 2021-10-01 | 1 | 7.242 | ST | 1 | 0 | 14 | 235767001 | 235767 | 235 | I400 | 7612988761526 | SYGEF Standard Absperrklappe Typ 567 Handhebel mit Rasterstellungen d 225 mm, Zoll 8 inch | 37010301 |  |  | 5 | 84818085 | CH
175567209 | ABSPERRKLAPPE 567 PVDF/PTFE D280DN250 | 8920.16 | EUR | 2021-10-01 | 1 | 14.623 | ST | 1 | 0 | 12 | 235767001 | 235767 | 235 | I400 | 7613185168309 | SYGEF Standard Absperrklappe Typ 567 Handhebel mit Rasterstellungen d 280 mm, Zoll 10 inch | 37010301 |  |  | 5 | 84818085 | CH
175567210 | ABSPERRKLAPPE 567 PVDF/PTFE D315DN300 | 11240.83 | EUR | 2021-10-01 | 1 | 19.513 | ST | 1 | 0 | 4 | 235767001 | 235767 | 235 | I400 | 7613185168316 | SYGEF Standard Absperrklappe Typ 567 Handhebel mit Rasterstellungen d 315 mm, Zoll 12 inch | 37010301 |  |  | 5 | 84818085 | CH
175567222 | ABSPERRKLAPPE 567 PVDF/PTFE D63DN50 | 1424.41 | EUR | 2021-10-01 | 1 | 3.118 | ST | 1 | 0 | 22 | 235767001 | 235767 | 235 | I400 | 7613185168224 | SYGEF Standard Absperrklappe Typ 567 Mit Handgetriebe d 63 mm, Zoll 2 inch | 37010301 |  |  | 5 | 84818085 | CH
175567223 | ABSPERRKLAPPE 567 PVDF/PTFE D75DN65 | 1659 | EUR | 2021-10-01 | 1 | 3.23 | ST | 1 | 0 | 14 | 235767001 | 235767 | 235 | I400 | 7613185168200 | SYGEF Standard Absperrklappe Typ 567 Mit Handgetriebe d 75 mm, Zoll 2 1/2 inch | 37010301 |  |  | 5 | 84818085 | CH
175567224 | ABSPERRKLAPPE 567 PVDF/PTFE D90DN80 | 1927.31 | EUR | 2021-10-01 | 1 | 3.534 | ST | 1 | 0 | 14 | 235767001 | 235767 | 235 | I400 | 7613185168231 | SYGEF Standard Absperrklappe Typ 567 Mit Handgetriebe d 90 mm, Zoll 3 inch | 37010301 |  |  | 5 | 84818085 | CH
175567225 | ABSPERRKLAPPE 567 PVDF/PTFE D110DN100 | 2205.46 | EUR | 2021-10-01 | 1 | 4.062 | ST | 1 | 0 | 14 | 235767001 | 235767 | 235 | I400 | 7613185168255 | SYGEF Standard Absperrklappe Typ 567 Mit Handgetriebe d 110 mm, Zoll 4 inch | 37010301 |  |  | 5 | 84818085 | CH
175567226 | ABSPERRKLAPPE 567 PVDF/PTFE D140DN125 | 2670.44 | EUR | 2021-10-01 | 1 | 4.657 | ST | 1 | 0 | 14 | 235767001 | 235767 | 235 | I400 | 7613185168248 | SYGEF Standard Absperrklappe Typ 567 Mit Handgetriebe d 140 mm, Zoll 5 inch | 37010301 |  |  | 5 | 84818085 | CH
175567227 | ABSPERRKLAPPE 567 PVDF/PTFE D160DN150 | 3205.64 | EUR | 2021-10-01 | 1 | 5.877 | ST | 1 | 0 | 14 | 235767001 | 235767 | 235 | I400 | 7613185168262 | SYGEF Standard Absperrklappe Typ 567 Mit Handgetriebe d 160 mm, Zoll 6 inch | 37010301 |  |  | 5 | 84818085 | CH
175567228 | ABSPERRKLAPPE 567 PVDF/PTFE D225DN200 | 4069.58 | EUR | 2021-10-01 | 1 | 7.81 | ST | 1 | 0 | 12 | 235767001 | 235767 | 235 | I400 | 7613185168279 | SYGEF Standard Absperrklappe Typ 567 Mit Handgetriebe d 225 mm, Zoll 8 inch | 37010301 |  |  | 5 | 84818085 | CH
175567229 | ABSPERRKLAPPE 567 PVDF/PTFE D280DN250 | 9713.84 | EUR | 2021-10-01 | 1 | 15.41 | ST | 1 | 0 | 12 | 235767001 | 235767 | 235 | I400 | 7613185168286 | SYGEF Standard Absperrklappe Typ 567 Mit Handgetriebe d 280 mm, Zoll 10 inch | 37010301 |  |  | 5 | 84818085 | CH
175567230 | ABSPERRKLAPPE 567 PVDF/PTFE D315DN300 | 12034.51 | EUR | 2021-10-01 | 1 | 36 | ST | 1 | 0 | 4 | 235767001 | 235767 | 235 | I400 | 7613185168293 | SYGEF Standard Absperrklappe Typ 567 Mit Handgetriebe d 315 mm, Zoll 12 inch | 37010301 |  |  | 5 | 84818085 | CH
175567822 | ABSPERRKLAPPE 567 PVDF/FKM D63DN50 | 931.34 | EUR | 2021-10-01 | 1 | 0.858 | ST | 1 | 0 | 44 | 235566998 | 235566 | 235 | I400 | 7612988633267 | SYGEF Standard Absperrklappe Typ 567 Freies Wellenende d 63 mm, Zoll 2 inch | 37010301 |  |  | 5 | 84818085 | CH
175567823 | ABSPERRKLAPPE 567 PVDF/FKM D75DN65 | 1147.69 | EUR | 2021-10-01 | 1 | 0.97 | ST | 1 | 0 | 44 | 235566998 | 235566 | 235 | I400 | 7612988633274 | SYGEF Standard Absperrklappe Typ 567 Freies Wellenende d 75 mm, Zoll 2 1/2 inch | 37010301 |  |  | 5 | 84818085 | CH
175567824 | ABSPERRKLAPPE 567 PVDF/FKM D90DN80 | 1397.72 | EUR | 2021-10-01 | 1 | 1.162 | ST | 1 | 0 | 44 | 235566998 | 235566 | 235 | I400 | 7612988633281 | SYGEF Standard Absperrklappe Typ 567 Freies Wellenende d 90 mm, Zoll 3 inch | 37010301 |  |  | 5 | 84818085 | CH
175567825 | ABSPERRKLAPPE 567 PVDF/FKM D110DN100 | 1656.21 | EUR | 2021-10-01 | 1 | 1.802 | ST | 1 | 0 | 44 | 235566998 | 235566 | 235 | I400 | 7612988633298 | SYGEF Standard Absperrklappe Typ 567 Freies Wellenende d 110 mm, Zoll 4 inch | 37010301 |  |  | 5 | 84818085 | CH
175567826 | ABSPERRKLAPPE 567 PVDF/FKM D140DN125 | 2087.45 | EUR | 2021-10-01 | 1 | 2.397 | ST | 1 | 0 | 36 | 235566998 | 235566 | 235 | I400 | 7612988633304 | SYGEF Standard Absperrklappe Typ 567 Freies Wellenende d 140 mm, Zoll 5 inch | 37010301 |  |  | 5 | 84818085 | CH
175567827 | ABSPERRKLAPPE 567 PVDF/FKM D160DN150 | 2584.75 | EUR | 2021-10-01 | 1 | 3.617 | ST | 1 | 0 | 36 | 235566998 | 235566 | 235 | I400 | 7612988633311 | SYGEF Standard Absperrklappe Typ 567 Freies Wellenende d 160 mm, Zoll 6 inch | 37010301 |  |  | 5 | 84818085 | CH
175567828 | ABSPERRKLAPPE 567 PVDF/FKM D225DN200 | 3389.68 | EUR | 2021-10-01 | 1 | 5.738 | ST | 1 | 0 | 14 | 235566998 | 235566 | 235 | I400 | 7612988633328 | SYGEF Standard Absperrklappe Typ 567 Freies Wellenende d 225 mm, Zoll 8 inch | 37010301 |  |  | 5 | 84818085 | CH
175567829 | ABSPERRKLAPPE 567 PVDF/FKM D280DN250 | 6990.05 | EUR | 2021-10-01 | 1 | 12.673 | ST | 1 | 0 | 8 | 235566998 | 235566 | 235 | I400 | 7613185071708 | SYGEF Standard Absperrklappe Typ 567 Freies Wellenende d 280 mm, Zoll 10 inch | 37010301 |  |  | 5 | 84818085 | CH
175567830 | ABSPERRKLAPPE 567 PVDF/FKM D315DN300 | 8859.78 | EUR | 2021-10-01 | 1 | 17.563 | ST | 1 | 0 | 4 | 235566004 | 235566 | 235 | I400 | 7613185071715 | SYGEF Standard Absperrklappe Typ 567 Freies Wellenende d 315 mm, Zoll 12 inch | 37010301 |  |  | 5 | 84818085 | CH
175567842 | ABSPERRKLAPPE 567 PVDF/PTFE D63DN50 | 1001.59 | EUR | 2021-10-01 | 1 | 0.858 | ST | 1 | 0 | 44 | 235767998 | 235767 | 235 | I400 | 7613185168125 | SYGEF Standard Absperrklappe Typ 567 Freies Wellenende d 63 mm, Zoll 2 inch | 37010301 |  |  | 5 | 84818085 | CH
175567843 | ABSPERRKLAPPE 567 PVDF/PTFE D75DN65 | 1236.17 | EUR | 2021-10-01 | 1 | 0.97 | ST | 1 | 0 | 44 | 235767998 | 235767 | 235 | I400 | 7613185168149 | SYGEF Standard Absperrklappe Typ 567 Freies Wellenende d 75 mm, Zoll 2 1/2 inch | 37010301 |  |  | 5 | 84818085 | CH
175567844 | ABSPERRKLAPPE 567 PVDF/PTFE D90DN80 | 1503.1 | EUR | 2021-10-01 | 1 | 1.15 | ST | 1 | 0 | 44 | 235767998 | 235767 | 235 | I400 | 7613185168132 | SYGEF Standard Absperrklappe Typ 567 Freies Wellenende d 90 mm, Zoll 3 inch | 37010301 |  |  | 5 | 84818085 | CH
175567845 | ABSPERRKLAPPE 567 PVDF/PTFE D110DN100 | 1781.24 | EUR | 2021-10-01 | 1 | 1.802 | ST | 1 | 0 | 44 | 235767998 | 235767 | 235 | I400 | 7613185168163 | SYGEF Standard Absperrklappe Typ 567 Freies Wellenende d 110 mm, Zoll 4 inch | 37010301 |  |  | 5 | 84818085 | CH
175567846 | ABSPERRKLAPPE 567 PVDF/PTFE D140DN125 | 2246.18 | EUR | 2021-10-01 | 1 | 2.397 | ST | 1 | 0 | 36 | 235767998 | 235767 | 235 | I400 | 7613185168170 | SYGEF Standard Absperrklappe Typ 567 Freies Wellenende d 140 mm, Zoll 5 inch | 37010301 |  |  | 5 | 84818085 | CH
175567847 | ABSPERRKLAPPE 567 PVDF/PTFE D160DN150 | 2782.82 | EUR | 2021-10-01 | 1 | 3.617 | ST | 1 | 0 | 36 | 235767998 | 235767 | 235 | I400 | 7613185168156 | SYGEF Standard Absperrklappe Typ 567 Freies Wellenende d 160 mm, Zoll 6 inch | 37010301 |  |  | 5 | 84818085 | CH
175567848 | ABSPERRKLAPPE 567 PVDF/PTFE D225DN200 | 3645.33 | EUR | 2021-10-01 | 1 | 5.738 | ST | 1 | 0 | 14 | 235767998 | 235767 | 235 | I400 | 7613185168187 | SYGEF Standard Absperrklappe Typ 567 Freies Wellenende d 225 mm, Zoll 8 inch | 37010301 |  |  | 5 | 84818085 | CH
175567849 | ABSPERRKLAPPE 567 PVDF/PTFE D280DN250 | 7800.92 | EUR | 2021-10-01 | 1 | 12.673 | ST | 1 | 0 | 8 | 235767001 | 235767 | 235 | I400 | 7613185168194 | SYGEF Standard Absperrklappe Typ 567 Freies Wellenende d 280 mm, Zoll 10 inch | 37010301 |  |  | 3 | 84818085 | CH
175567850 | ABSPERRKLAPPE 567 PVDF/PTFE D315DN300 | 9888.29 | EUR | 2021-10-01 | 1 | 17.563 | ST | 1 | 0 | 4 | 235767001 | 235767 | 235 | I400 | 7613185168217 | SYGEF Standard Absperrklappe Typ 567 Freies Wellenende d 315 mm, Zoll 12 inch | 37010301 |  |  | 3 | 84818085 | CH
175578002 | ABSPERRKLAPPE 578 PVDF/FKM D63DN50 | 1588.77 | EUR | 2021-10-01 | 1 | 1.8 | ST | 1 | 0 | 44 | 235A84001 | 235A84 | 235 | I400 | 7613185593583 | SYGEF Standard Endeinbauklappe Typ 578 Handhebel mit Rasterstellungen d 63 mm, DN 50 mm | 37010301 |  |  | 5 | 84818085 | CH
175578003 | ABSPERRKLAPPE 578 PVDF/FKM D75DN65 | 1824.78 | EUR | 2021-10-01 | 1 | 1.895 | ST | 1 | 0 | 44 | 235A84001 | 235A84 | 235 | I400 | 7613185593620 | SYGEF Standard Endeinbauklappe Typ 578 Handhebel mit Rasterstellungen d 75 mm, DN 65 mm | 37010301 |  |  | 5 | 84818085 | CH
175578004 | ABSPERRKLAPPE 578 PVDF/FKM D90DN80 | 2209.67 | EUR | 2021-10-01 | 1 | 2.251 | ST | 1 | 0 | 36 | 235A84001 | 235A84 | 235 | I400 | 7613185593736 | SYGEF Standard Endeinbauklappe Typ 578 Handhebel mit Rasterstellungen d 90 mm, DN 80 mm | 37010301 |  |  | 5 | 84818085 | CH
175578005 | ABSPERRKLAPPE 578 PVDF/FKM D110DN100 | 2631.11 | EUR | 2021-10-01 | 1 | 3.146 | ST | 1 | 0 | 22 | 235A84001 | 235A84 | 235 | I400 | 7613185593750 | SYGEF Standard Endeinbauklappe Typ 578 Handhebel mit Rasterstellungen d 110 mm, DN 100 mm | 37010301 |  |  | 5 | 84818085 | CH
175578006 | ABSPERRKLAPPE 578 PVDF/FKM D140DN125 | 3318.01 | EUR | 2021-10-01 | 1 | 4.66 | ST | 1 | 0 | 22 | 235A84001 | 235A84 | 235 | I400 | 7613185593781 | SYGEF Standard Endeinbauklappe Typ 578 Handhebel mit Rasterstellungen d 140 mm, DN 125 mm | 37010301 |  |  | 5 | 84818085 | CH
175578007 | ABSPERRKLAPPE 578 PVDF/FKM D160DN150 | 4110.3 | EUR | 2021-10-01 | 1 | 6.43 | ST | 1 | 0 | 14 | 235A84001 | 235A84 | 235 | I400 | 7613185593637 | SYGEF Standard Endeinbauklappe Typ 578 Handhebel mit Rasterstellungen d 160 mm, DN 150 mm | 37010301 |  |  | 5 | 84818085 | CH
175578008 | ABSPERRKLAPPE 578 PVDF/FKM D225DN200 | 5381.6 | EUR | 2021-10-01 | 1 | 8.625 | ST | 1 | 0 | 12 | 235A84001 | 235A84 | 235 | I400 | 7613185593804 | SYGEF Standard Endeinbauklappe Typ 578 Handhebel mit Rasterstellungen d 225 mm, DN 200 mm | 37010301 |  |  | 5 | 84818085 | CH
175578009 | ABSPERRKLAPPE 578 PVDF/FKM D280DN250 | 11800.96 | EUR | 2021-10-01 | 1 | 19.528 | ST | 1 | 0 | 4 | 235A84001 | 235A84 | 235 | I400 | 7613185593651 | SYGEF Standard Endeinbauklappe Typ 578 Handhebel mit Rasterstellungen d 280 mm, DN 250 mm | 37010301 |  |  | 5 | 84818085 | CH
175578010 | ABSPERRKLAPPE 578 PVDF/FKM D315DN300 | 14161.14 | EUR | 2021-10-01 | 1 | 26.106 | ST | 1 | 0 | 4 | 235A84001 | 235A84 | 235 | I400 | 7613185593811 | SYGEF Standard Endeinbauklappe Typ 578 Handhebel mit Rasterstellungen d 315 mm, DN 300 mm | 37010301 |  |  | 5 | 84818085 | CH
175578022 | ABSPERRKLAPPE 578 PVDF/FKM D63DN50 | 2129.61 | EUR | 2021-10-01 | 1 | 3.562 | ST | 1 | 0 | 22 | 235A84001 | 235A84 | 235 | I400 | 7613185593798 | SYGEF Standard Endeinbauklappe Typ 578 Mit Handgetriebe d 63 mm, DN 50 mm | 37010301 |  |  | 5 | 84818085 | CH
175578023 | ABSPERRKLAPPE 578 PVDF/FKM D75DN65 | 2499.07 | EUR | 2021-10-01 | 1 | 3.721 | ST | 1 | 0 | 22 | 235A84001 | 235A84 | 235 | I400 | 7613185593866 | SYGEF Standard Endeinbauklappe Typ 578 Mit Handgetriebe d 75 mm, DN 65 mm | 37010301 |  |  | 5 | 84818085 | CH
175578024 | ABSPERRKLAPPE 578 PVDF/FKM D90DN80 | 2883.96 | EUR | 2021-10-01 | 1 | 3.929 | ST | 1 | 0 | 22 | 235A84001 | 235A84 | 235 | I400 | 7613185593828 | SYGEF Standard Endeinbauklappe Typ 578 Mit Handgetriebe d 90 mm, DN 80 mm | 37010301 |  |  | 5 | 84818085 | CH
175578025 | ABSPERRKLAPPE 578 PVDF/FKM D110DN100 | 3524.51 | EUR | 2021-10-01 | 1 | 4.834 | ST | 1 | 0 | 14 | 235A84001 | 235A84 | 235 | I400 | 7613185593705 | SYGEF Standard Endeinbauklappe Typ 578 Mit Handgetriebe d 110 mm, DN 100 mm | 37010301 |  |  | 5 | 84818085 | CH
175578026 | ABSPERRKLAPPE 578 PVDF/FKM D140DN125 | 4264.82 | EUR | 2021-10-01 | 1 | 6.348 | ST | 1 | 0 | 14 | 235A84001 | 235A84 | 235 | I400 | 7613185593729 | SYGEF Standard Endeinbauklappe Typ 578 Mit Handgetriebe d 140 mm, DN 125 mm | 37010301 |  |  | 5 | 84818085 | CH
175578027 | ABSPERRKLAPPE 578 PVDF/FKM D160DN150 | 5454.65 | EUR | 2021-10-01 | 1 | 8.109 | ST | 1 | 0 | 14 | 235A84001 | 235A84 | 235 | I400 | 7613185593873 | SYGEF Standard Endeinbauklappe Typ 578 Mit Handgetriebe d 160 mm, DN 150 mm | 37010301 |  |  | 5 | 84818085 | CH
175578028 | ABSPERRKLAPPE 578 PVDF/FKM D225DN200 | 6238.51 | EUR | 2021-10-01 | 1 | 9.353 | ST | 1 | 0 | 12 | 235A84001 | 235A84 | 235 | I400 | 7613185593842 | SYGEF Standard Endeinbauklappe Typ 578 Mit Handgetriebe d 225 mm, DN 200 mm | 37010301 |  |  | 5 | 84818085 | CH
175578029 | ABSPERRKLAPPE 578 PVDF/FKM D280DN250 | 12289.95 | EUR | 2021-10-01 | 1 | 21.21 | ST | 1 | 0 | 4 | 235A84001 | 235A84 | 235 | I400 | 7613185593774 | SYGEF Standard Endeinbauklappe Typ 578 Mit Handgetriebe d 280 mm, DN 250 mm | 37010301 |  |  | 5 | 84818085 | CH
175578030 | ABSPERRKLAPPE 578 PVDF/FKM D315DN300 | 14747.94 | EUR | 2021-10-01 | 1 | 27.746 | ST | 1 | 0 | 4 | 235A84001 | 235A84 | 235 | I400 | 7613185593903 | SYGEF Standard Endeinbauklappe Typ 578 Mit Handgetriebe d 315 mm, DN 300 mm | 37010301 |  |  | 5 | 84818085 | CH
175578202 | Absperrklappe 578 PVDF/PTFE d63DN50 | 1943.82 | EUR | 2021-10-01 | 1 | 1.8 | ST | 1 | 0 | 44 | 235A84001 | 235A84 | 235 | I400 | 7613185594085 | SYGEF Standard Endeinbauklappe Typ 578 Handhebel mit Rasterstellungen d 63 mm, DN 50 mm | 37010301 |  |  | 7 | 84818085 | CH
175578203 | Absperrklappe 578 PVDF/PTFE d75DN65 | 2229.64 | EUR | 2021-10-01 | 1 | 1.895 | ST | 1 | 0 | 44 | 235A84001 | 235A84 | 235 | I400 | 7613185593989 | SYGEF Standard Endeinbauklappe Typ 578 Handhebel mit Rasterstellungen d 75 mm, DN 65 mm | 37010301 |  |  | 7 | 84818085 | CH
175578204 | Absperrklappe 578 PVDF/PTFE d90DN80 | 2766.66 | EUR | 2021-10-01 | 1 | 2.251 | ST | 1 | 0 | 36 | 235A84001 | 235A84 | 235 | I400 | 7613185594108 | SYGEF Standard Endeinbauklappe Typ 578 Handhebel mit Rasterstellungen d 90 mm, DN 80 mm | 37010301 |  |  | 7 | 84818085 | CH
175578205 | Absperrklappe 578 PVDF/PTFE d110DN100 | 3217.88 | EUR | 2021-10-01 | 1 | 3.146 | ST | 1 | 0 | 22 | 235A84001 | 235A84 | 235 | I400 | 7613185594122 | SYGEF Standard Endeinbauklappe Typ 578 Handhebel mit Rasterstellungen d 110 mm, DN 100 mm | 37010301 |  |  | 7 | 84818085 | CH
175578206 | Absperrklappe 578 PVDF/PTFE d140DN125 | 4059.13 | EUR | 2021-10-01 | 1 | 4.66 | ST | 1 | 0 | 22 | 235A84001 | 235A84 | 235 | I400 | 7613185594146 | SYGEF Standard Endeinbauklappe Typ 578 Handhebel mit Rasterstellungen d 140 mm, DN 125 mm | 37010301 |  |  | 7 | 84818085 | CH
175578207 | Absperrklappe 578 PVDF/PTFE d160DN150 | 5026.94 | EUR | 2021-10-01 | 1 | 6.43 | ST | 1 | 0 | 14 | 235A84001 | 235A84 | 235 | I400 | 7613185594153 | SYGEF Standard Endeinbauklappe Typ 578 Handhebel mit Rasterstellungen d 160 mm, DN 150 mm | 37010301 |  |  | 7 | 84818085 | CH
175578208 | Absperrklappe 578 PVDF/PTFE d225DN200 | 6582.81 | EUR | 2021-10-01 | 1 | 8.625 | ST | 1 | 0 | 12 | 235A84001 | 235A84 | 235 | I400 | 7613185593996 | SYGEF Standard Endeinbauklappe Typ 578 Handhebel mit Rasterstellungen d 225 mm, DN 200 mm | 37010301 |  |  | 7 | 84818085 | CH
175578209 | Absperrklappe 578 PVDF/PTFE d280DN250 | 13165.58 | EUR | 2021-10-01 | 1 | 17.88 | ST | 1 | 0 | 4 | 235A84001 | 235A84 | 235 | I400 | 7613185664979 | SYGEF Standard Endeinbauklappe Typ 578 Handhebel mit Rasterstellungen d 280 mm, DN 250 mm | 37010301 |  |  | 7 | 84818085 | CH
175578210 | Absperrklappe 578 PVDF/PTFE d315DN300 | 15798.68 | EUR | 2021-10-01 | 1 | 24.416 | ST | 1 | 0 | 4 | 235A84001 | 235A84 | 235 | I400 | 7613185664986 | SYGEF Standard Endeinbauklappe Typ 578 Handhebel mit Rasterstellungen d 315 mm, DN 300 mm | 37010301 |  |  | 7 | 84818085 | CH
175578822 | ABSPERRKLAPPE 578 PVDF/FKM D63DN50 | 1331.17 | EUR | 2021-10-01 | 1 | 1.299 | ST | 1 | 0 | 76 | 235A84001 | 235A84 | 235 | I400 | 7613185591572 | SYGEF Standard Endeinbauklappe Typ 578 Freies Wellenende d 63 mm, DN 50 mm | 37010301 |  |  | 5 | 84818085 | CH
175578823 | ABSPERRKLAPPE 578 PVDF/FKM D75DN65 | 1638.03 | EUR | 2021-10-01 | 1 | 1.456 | ST | 1 | 0 | 76 | 235A84001 | 235A84 | 235 | I400 | 7613185591565 | SYGEF Standard Endeinbauklappe Typ 578 Freies Wellenende d 75 mm, DN 65 mm | 37010301 |  |  | 5 | 84818085 | CH
175578824 | ABSPERRKLAPPE 578 PVDF/FKM D90DN80 | 1995.04 | EUR | 2021-10-01 | 1 | 1.701 | ST | 1 | 0 | 44 | 235A84001 | 235A84 | 235 | I400 | 7613185591619 | SYGEF Standard Endeinbauklappe Typ 578 Freies Wellenende d 90 mm, DN 80 mm | 37010301 |  |  | 5 | 84818085 | CH
175578825 | ABSPERRKLAPPE 578 PVDF/FKM D110DN100 | 2365.37 | EUR | 2021-10-01 | 1 | 2.606 | ST | 1 | 0 | 22 | 235A84001 | 235A84 | 235 | I400 | 7613185591596 | SYGEF Standard Endeinbauklappe Typ 578 Freies Wellenende d 110 mm, DN 100 mm | 37010301 |  |  | 5 | 84818085 | CH
175578826 | ABSPERRKLAPPE 578 PVDF/FKM D140DN125 | 2982.52 | EUR | 2021-10-01 | 1 | 4.12 | ST | 1 | 0 | 22 | 235A84001 | 235A84 | 235 | I400 | 7613185591602 | SYGEF Standard Endeinbauklappe Typ 578 Freies Wellenende d 140 mm, DN 125 mm | 37010301 |  |  | 5 | 84818085 | CH
175578827 | ABSPERRKLAPPE 578 PVDF/FKM D160DN150 | 3693.16 | EUR | 2021-10-01 | 1 | 5.881 | ST | 1 | 0 | 14 | 235A84001 | 235A84 | 235 | I400 | 7613185591640 | SYGEF Standard Endeinbauklappe Typ 578 Freies Wellenende d 160 mm, DN 150 mm | 37010301 |  |  | 5 | 84818085 | CH
175578828 | ABSPERRKLAPPE 578 PVDF/FKM D225DN200 | 4840.81 | EUR | 2021-10-01 | 1 | 7.125 | ST | 1 | 0 | 12 | 235A84001 | 235A84 | 235 | I400 | 7613185591626 | SYGEF Standard Endeinbauklappe Typ 578 Freies Wellenende d 225 mm, DN 200 mm | 37010301 |  |  | 5 | 84818085 | CH
175578829 | ABSPERRKLAPPE 578 PVDF/FKM D280DN250 | 11528.04 | EUR | 2021-10-01 | 1 | 17.88 | ST | 1 | 0 | 4 | 235A84001 | 235A84 | 235 | I400 | 7613185591633 | SYGEF Standard Endeinbauklappe Typ 578 Freies Wellenende d 280 mm, DN 250 mm | 37010301 |  |  | 5 | 84818085 | CH
175578830 | ABSPERRKLAPPE 578 PVDF/FKM D315DN300 | 13833.68 | EUR | 2021-10-01 | 1 | 24.416 | ST | 1 | 0 | 4 | 235A84001 | 235A84 | 235 | I400 | 7613185591671 | SYGEF Standard Endeinbauklappe Typ 578 Freies Wellenende d 315 mm, DN 300 mm | 37010301 |  |  | 5 | 84818085 | CH
175591011 | BE-UENTLÜFTER 591 PVDF/FKM D16DN10 | 600.28 | EUR | 2021-10-01 | 1 | 0.177 | ST | 1 | 10 | 800 | 235990311 | 235990 | 235 | I400 | 7613185344765 | SYGEF Standard Be- und Entlüfter Typ 591 Mit Schweissmuffen metrisch d 16 mm | 37010901 |  |  | 5 | 84818099 | CH
175591012 | BE-UENTLÜFTER 591 PVDF/FKM D20DN15 | 605.88 | EUR | 2021-10-01 | 1 | 0.177 | ST | 1 | 10 | 800 | 235990311 | 235990 | 235 | I400 | 7613185344772 | SYGEF Standard Be- und Entlüfter Typ 591 Mit Schweissmuffen metrisch d 20 mm | 37010901 |  |  | 5 | 84818099 | CH
175591013 | BE-UENTLÜFTER 591 PVDF/FKM D25DN20 | 747.34 | EUR | 2021-10-01 | 1 | 0.363 | ST | 1 | 10 | 510 | 235990311 | 235990 | 235 | I400 | 7613185344789 | SYGEF Standard Be- und Entlüfter Typ 591 Mit Schweissmuffen metrisch d 25 mm | 37010901 |  |  | 5 | 84818099 | CH
175591014 | BE-UENTLÜFTER 591 PVDF/FKM D32DN25 | 877.97 | EUR | 2021-10-01 | 1 | 0.394 | ST | 1 | 10 | 360 | 235990311 | 235990 | 235 | I400 | 7613185344796 | SYGEF Standard Be- und Entlüfter Typ 591 Mit Schweissmuffen metrisch d 32 mm | 37010901 |  |  | 5 | 84818099 | CH
175591015 | BE-UENTLÜFTER 591 PVDF/FKM D40DN32 | 1444.09 | EUR | 2021-10-01 | 1 | 0.722 | ST | 1 | 6 | 288 | 235990311 | 235990 | 235 | I400 | 7613185344802 | SYGEF Standard Be- und Entlüfter Typ 591 Mit Schweissmuffen metrisch d 40 mm | 37010901 |  |  | 5 | 84818099 | CH
175591016 | BE-UENTLÜFTER 591 PVDF/FKM D50DN40 | 1557.85 | EUR | 2021-10-01 | 1 | 1.059 | ST | 1 | 6 | 144 | 235990311 | 235990 | 235 | I400 | 7613185344819 | SYGEF Standard Be- und Entlüfter Typ 591 Mit Schweissmuffen metrisch d 50 mm | 37010901 |  |  | 5 | 84818099 | CH
175591017 | BE-UENTLÜFTER 591 PVDF/FKM D63DN50 | 2629.69 | EUR | 2021-10-01 | 1 | 1.876 | ST | 1 | 4 | 112 | 235990311 | 235990 | 235 | I400 | 7613185344826 | SYGEF Standard Be- und Entlüfter Typ 591 Mit Schweissmuffen metrisch d 63 mm | 37010901 |  |  | 5 | 84818099 | CH
175591018 | BE-UENTLÜFTER 591 PVDF/FKM D75DN65 | 5259.4 | EUR | 2021-10-01 | 1 | 3.63 | ST | 1 | 0 | 44 | 235990311 | 235990 | 235 | I400 | 7613185344833 | SYGEF Standard Be- und Entlüfter Typ 591 Mit Schweissmuffen metrisch d 75 mm | 37010901 |  |  | 5 | 84818099 | CH
175591019 | BE-UENTLÜFTER 591 PVDF/FKM D90DN80 | 6574.23 | EUR | 2021-10-01 | 1 | 5.8 | ST | 1 | 0 | 36 | 235990311 | 235990 | 235 | I400 | 7613185344840 | SYGEF Standard Be- und Entlüfter Typ 591 Mit Schweissmuffen metrisch d 90 mm | 37010901 |  |  | 5 | 84818099 | CH
175591020 | BE-UENTLÜFTER 591 PVDF/FKM D110DN100 | 7889.09 | EUR | 2021-10-01 | 1 | 9.45 | ST | 1 | 0 | 18 | 235990311 | 235990 | 235 | I400 | 7613185344857 | SYGEF Standard Be- und Entlüfter Typ 591 Mit Schweissmuffen metrisch d 110 mm | 37010901 |  |  | 5 | 84818099 | CH
175591031 | BE-UENTLÜFTER 591 PVDF/FKM D16DN10 | 600.28 | EUR | 2021-10-01 | 1 | 0.177 | ST | 1 | 10 | 510 | 235990311 | 235990 | 235 | I400 | 7613185344864 | SYGEF Standard Be- und Entlüfter Typ 591 Mit Muffenschweissstutzen metrisch d 16 mm | 37010901 |  |  | 5 | 84818099 | CH
175591032 | BE-UENTLÜFTER 591 PVDF/FKM D20DN15 | 605.88 | EUR | 2021-10-01 | 1 | 0.187 | ST | 1 | 10 | 510 | 235990311 | 235990 | 235 | I400 | 7613185344871 | SYGEF Standard Be- und Entlüfter Typ 591 Mit Muffenschweissstutzen metrisch d 20 mm | 37010901 |  |  | 5 | 84818099 | CH
175591033 | BE-UENTLÜFTER 591 PVDF/FKM D25DN20 | 747.34 | EUR | 2021-10-01 | 1 | 0.393 | ST | 1 | 10 | 360 | 235990311 | 235990 | 235 | I400 | 7613185344888 | SYGEF Standard Be- und Entlüfter Typ 591 Mit Muffenschweissstutzen metrisch d 25 mm | 37010901 |  |  | 5 | 84818099 | CH
175591034 | BE-UENTLÜFTER 591 PVDF/FKM D32DN25 | 877.97 | EUR | 2021-10-01 | 1 | 0.434 | ST | 1 | 6 | 288 | 235990311 | 235990 | 235 | I400 | 7613185344895 | SYGEF Standard Be- und Entlüfter Typ 591 Mit Muffenschweissstutzen metrisch d 32 mm | 37010901 |  |  | 5 | 84818099 | CH
175591035 | BE-UENTLÜFTER 591 PVDF/FKM D40DN32 | 1444.09 | EUR | 2021-10-01 | 1 | 0.722 | ST | 1 | 6 | 144 | 235990311 | 235990 | 235 | I400 | 7613185344901 | SYGEF Standard Be- und Entlüfter Typ 591 Mit Muffenschweissstutzen metrisch d 40 mm | 37010901 |  |  | 5 | 84818099 | CH
175591036 | BE-UENTLÜFTER 591 PVDF/FKM D50DN40 | 1557.85 | EUR | 2021-10-01 | 1 | 1.099 | ST | 1 | 6 | 144 | 235990311 | 235990 | 235 | I400 | 7613185344918 | SYGEF Standard Be- und Entlüfter Typ 591 Mit Muffenschweissstutzen metrisch d 50 mm | 37010901 |  |  | 5 | 84818099 | CH
175591037 | BE-UENTLÜFTER 591 PVDF/FKM D63DN50 | 2629.69 | EUR | 2021-10-01 | 1 | 1.936 | ST | 1 | 4 | 112 | 235990311 | 235990 | 235 | I400 | 7613185344925 | SYGEF Standard Be- und Entlüfter Typ 591 Mit Muffenschweissstutzen metrisch d 63 mm | 37010901 |  |  | 5 | 84818099 | CH
175595011 | BELÜFTER 595 PVDF/FKM D16DN10 | 621.05 | EUR | 2021-10-01 | 1 | 0.177 | ST | 1 | 10 | 800 | 235990411 | 235990 | 235 | I400 | 7613185344932 | SYGEF Standard Belüfter Typ 595 Mit Schweissmuffen metrisch d 16 mm | 37010901 |  |  | 5 | 84818099 | CH
175595012 | BELÜFTER 595 PVDF/FKM D20DN15 | 626.24 | EUR | 2021-10-01 | 1 | 0.177 | ST | 1 | 10 | 800 | 235990411 | 235990 | 235 | I400 | 7613185344949 | SYGEF Standard Belüfter Typ 595 Mit Schweissmuffen metrisch d 20 mm | 37010901 |  |  | 5 | 84818099 | CH
175595013 | BELÜFTER 595 PVDF/FKM D25DN20 | 771.21 | EUR | 2021-10-01 | 1 | 0.363 | ST | 1 | 10 | 510 | 235990411 | 235990 | 235 | I400 | 7613185344956 | SYGEF Standard Belüfter Typ 595 Mit Schweissmuffen metrisch d 25 mm | 37010901 |  |  | 5 | 84818099 | CH
175595014 | BELÜFTER 595 PVDF/FKM D32DN25 | 903.24 | EUR | 2021-10-01 | 1 | 0.394 | ST | 1 | 10 | 360 | 235990411 | 235990 | 235 | I400 | 7613185344987 | SYGEF Standard Belüfter Typ 595 Mit Schweissmuffen metrisch d 32 mm | 37010901 |  |  | 5 | 84818099 | CH
175595015 | BELÜFTER 595 PVDF/FKM D40DN32 | 1474.99 | EUR | 2021-10-01 | 1 | 0.722 | ST | 1 | 6 | 288 | 235990411 | 235990 | 235 | I400 | 7613185344963 | SYGEF Standard Belüfter Typ 595 Mit Schweissmuffen metrisch d 40 mm | 37010901 |  |  | 5 | 84818099 | CH
175595016 | BELÜFTER 595 PVDF/FKM D50DN40 | 1597.2 | EUR | 2021-10-01 | 1 | 1.059 | ST | 1 | 6 | 144 | 235990411 | 235990 | 235 | I400 | 7613185344970 | SYGEF Standard Belüfter Typ 595 Mit Schweissmuffen metrisch d 50 mm | 37010901 |  |  | 5 | 84818099 | CH
175595017 | BELÜFTER 595 PVDF/FKM D63DN50 | 2685.88 | EUR | 2021-10-01 | 1 | 1.876 | ST | 1 | 4 | 112 | 235990411 | 235990 | 235 | I400 | 7613185345007 | SYGEF Standard Belüfter Typ 595 Mit Schweissmuffen metrisch d 63 mm | 37010901 |  |  | 5 | 84818099 | CH
175595018 | BELÜFTER 595 PVDF/FKM D75DN65 | 5277.84 | EUR | 2021-10-01 | 1 | 3.63 | ST | 1 | 0 | 44 | 235990411 | 235990 | 235 | I400 | 7613185344994 | SYGEF Standard Belüfter Typ 595 Mit Schweissmuffen metrisch d 75 mm | 37010901 |  |  | 5 | 84818099 | CH
175595019 | BELÜFTER 595 PVDF/FKM D90DN80 | 6596.98 | EUR | 2021-10-01 | 1 | 5.8 | ST | 1 | 0 | 36 | 235990411 | 235990 | 235 | I400 | 7613185345021 | SYGEF Standard Belüfter Typ 595 Mit Schweissmuffen metrisch d 90 mm | 37010901 |  |  | 5 | 84818099 | CH
175595020 | BELÜFTER 595 PVDF/FKM D110DN100 | 7916.12 | EUR | 2021-10-01 | 1 | 9.45 | ST | 1 | 0 | 18 | 235990411 | 235990 | 235 | I400 | 7613185345014 | SYGEF Standard Belüfter Typ 595 Mit Schweissmuffen metrisch d 110 mm | 37019190 |  |  | 3 | 84818099 | CH
175595031 | BELÜFTER 595 PVDF/FKM D16DN10 | 621.05 | EUR | 2021-10-01 | 1 | 0.177 | ST | 1 | 10 | 510 | 235990411 | 235990 | 235 | I400 | 7613185345045 | SYGEF Standard Belüfter Typ 595 Mit Muffenschweissstutzen metrisch d 16 mm | 37010901 |  |  | 5 | 84818099 | CH
175595032 | BELÜFTER 595 PVDF/FKM D20DN15 | 626.24 | EUR | 2021-10-01 | 1 | 0.187 | ST | 1 | 10 | 510 | 235990411 | 235990 | 235 | I400 | 7613185345038 | SYGEF Standard Belüfter Typ 595 Mit Muffenschweissstutzen metrisch d 20 mm | 37010901 |  |  | 5 | 84818099 | CH
175595033 | BELÜFTER 595 PVDF/FKM D25DN20 | 771.21 | EUR | 2021-10-01 | 1 | 0.393 | ST | 1 | 10 | 360 | 235990411 | 235990 | 235 | I400 | 7613185345052 | SYGEF Standard Belüfter Typ 595 Mit Muffenschweissstutzen metrisch d 25 mm | 37010901 |  |  | 5 | 84818099 | CH
175595034 | BELÜFTER 595 PVDF/FKM D32DN25 | 903.24 | EUR | 2021-10-01 | 1 | 0.434 | ST | 1 | 6 | 288 | 235990411 | 235990 | 235 | I400 | 7613185345069 | SYGEF Standard Belüfter Typ 595 Mit Muffenschweissstutzen metrisch d 32 mm | 37010901 |  |  | 5 | 84818099 | CH
175595035 | BELÜFTER 595 PVDF/FKM D40DN32 | 1474.99 | EUR | 2021-10-01 | 1 | 0.722 | ST | 1 | 6 | 144 | 235990411 | 235990 | 235 | I400 | 7613185345076 | SYGEF Standard Belüfter Typ 595 Mit Muffenschweissstutzen metrisch d 40 mm | 37010901 |  |  | 5 | 84818099 | CH
175595036 | BELÜFTER 595 PVDF/FKM D50DN40 | 1597.2 | EUR | 2021-10-01 | 1 | 1.099 | ST | 1 | 6 | 144 | 235990411 | 235990 | 235 | I400 | 7613185345083 | SYGEF Standard Belüfter Typ 595 Mit Muffenschweissstutzen metrisch d 50 mm | 37010901 |  |  | 5 | 84818099 | CH
175595037 | BELÜFTER 595 PVDF/FKM D63DN50 | 2685.88 | EUR | 2021-10-01 | 1 | 1.936 | ST | 1 | 4 | 112 | 235990411 | 235990 | 235 | I400 | 7613185345106 | SYGEF Standard Belüfter Typ 595 Mit Muffenschweissstutzen metrisch d 63 mm | 37010901 |  |  | 5 | 84818099 | CH
177480106 | ROHR ECTFE SDR21/PN10 D20X1.9X5000 | 59.21 | EUR | 2021-10-01 | 1 | 0.21 | M | 5 | 0 | 1500 | 260B76001 | 260B76 | 260 | I430 | 7612988842379 | SYGEF ECTFE Rohr SDR21/PN10 d 20 mm, PN 10 bar | 37060401 |  |  | 15 | 39172900 | DE
177480107 | ROHR ECTFE SDR21/PN10 D25X1.9X5000 | 76 | EUR | 2021-10-01 | 1 | 0.269 | M | 5 | 0 | 1000 | 260B76001 | 260B76 | 260 | I430 | 7612988842386 | SYGEF ECTFE Rohr SDR21/PN10 d 25 mm, PN 10 bar | 37060401 |  |  | 15 | 39172900 | DE
177480108 | ROHR ECTFE SDR21/PN10 D32X2.4X5000 | 128.31 | EUR | 2021-10-01 | 1 | 0.435 | M | 5 | 0 | 750 | 260B76001 | 260B76 | 260 | I430 | 7612988842393 | SYGEF ECTFE Rohr SDR21/PN10 d 32 mm, PN 10 bar | 37060401 |  |  | 15 | 39172900 | DE
177480109 | ROHR ECTFE SDR21/PN10 D40X2.4X5000 | 209.8 | EUR | 2021-10-01 | 1 | 0.563 | M | 5 | 0 | 800 | 260B76001 | 260B76 | 260 | I430 | 7612988842409 | SYGEF ECTFE Rohr SDR21/PN10 d 40 mm, PN 10 bar | 37060401 |  |  | 15 | 39172900 | DE
177480110 | ROHR ECTFE SDR21/PN10 D50X3.0X5000 | 246.87 | EUR | 2021-10-01 | 1 | 0.85 | M | 5 | 0 | 650 | 260B76001 | 260B76 | 260 | I430 | 7613185707591 | SYGEF ECTFE Rohr SDR21/PN10 d 50 mm, PN 10 bar | 37060401 |  |  | 15 | 39172900 | DE
177480111 | ROHR ECTFE SDR21/PN10 D63X3.0X5000 | 356.08 | EUR | 2021-10-01 | 1 | 1.09 | M | 5 | 0 | 350 | 260B76001 | 260B76 | 260 | I430 | 7613185707607 | SYGEF ECTFE Rohr SDR21/PN10 d 63 mm, PN 10 bar | 37060401 |  |  | 15 | 39172900 | DE
177480112 | ROHR ECTFE SDR21/PN10 D75X3.6X5000 | 484.24 | EUR | 2021-10-01 | 1 | 1.55 | M | 5 | 0 | 300 | 260B76001 | 260B76 | 260 | I430 | 7613185707614 | SYGEF ECTFE Rohr SDR21/PN10 d 75 mm, PN 10 bar | 37060401 |  |  | 15 | 39172900 | DE
177480113 | ROHR ECTFE SDR21/PN10 D90X4.3X5000 | 649.67 | EUR | 2021-10-01 | 1 | 2.23 | M | 5 | 0 | 175 | 260B76001 | 260B76 | 260 | I430 | 7613185707621 | SYGEF ECTFE Rohr SDR21/PN10 d 90 mm, PN 10 bar | 37060401 |  |  | 15 | 39172900 | DE
177480114 | ROHR ECTFE SDR21/PN10 D110X5.3X5000 | 970.26 | EUR | 2021-10-01 | 1 | 3.33 | M | 5 | 0 | 135 | 260B76001 | 260B76 | 260 | I430 | 7613185707638 | SYGEF ECTFE Rohr SDR21/PN10 d 110 mm, PN 10 bar | 37060401 |  |  | 15 | 39172900 | DE
177483048 | Anschl Teil ECTFE d20DN15 | 56.49 | EUR | 2021-10-01 | 1 | 0.019 | ST | 1 | 40 | 2880 | 260B78998 | 260B78 | 260 | I430 | 7612988849163 | SYGEF ECTFE Anschlussteil SDR21 PN10 d 20 mm, PN 10 bar | 37060590 |  |  | 10 | 39174000 | DE
177483049 | Anschl Teil ECTFE d25DN20 | 62.62 | EUR | 2021-10-01 | 1 | 0.026 | ST | 1 | 25 | 1800 | 260B78998 | 260B78 | 260 | I430 | 7612988849170 | SYGEF ECTFE Anschlussteil SDR21 PN10 d 25 mm, PN 10 bar | 37060590 |  |  | 10 | 39174000 | DE
177483050 | Anschl Teil ECTFE d32DN25 | 69.81 | EUR | 2021-10-01 | 1 | 0.043 | ST | 1 | 20 | 720 | 260B78998 | 260B78 | 260 | I430 | 7612988849187 | SYGEF ECTFE Anschlussteil SDR21 PN10 d 32 mm, PN 10 bar | 37060590 |  |  | 10 | 39174000 | DE
177483051 | Anschl Teil ECTFE d40DN32 | 110.5 | EUR | 2021-10-01 | 1 | 0.065 | ST | 1 | 25 | 900 | 260B78998 | 260B78 | 260 | I430 | 7612988849194 | SYGEF ECTFE Anschlussteil SDR21 PN10 d 40 mm, PN 10 bar | 37060590 |  |  | 10 | 39174000 | DE
177483052 | Anschl Teil ECTFE d50DN40 | 155.25 | EUR | 2021-10-01 | 1 | 0.1 | ST | 1 | 20 | 720 | 260B78998 | 260B78 | 260 | I430 | 7612988849200 | SYGEF ECTFE Anschlussteil SDR21 PN10 d 50 mm, PN 10 bar | 37060590 |  |  | 10 | 39174000 | DE
177483053 | Anschl Teil ECTFE d63DN50 | 223.38 | EUR | 2021-10-01 | 1 | 0.15 | ST | 1 | 30 | 540 | 260B78998 | 260B78 | 260 | I430 | 7612988849217 | SYGEF ECTFE Anschlussteil SDR21 PN10 d 63 mm, PN 10 bar | 37060590 |  |  | 10 | 39174000 | DE
180001002 | UNTERTEIL 514 PVDF-HP D20DN15 | 464.09 | EUR | 2021-10-01 | 1 | 0.145 | ST | 1 | 0 | 0 | 237773998 | 237773 | 237 | I410 | 7613185277445 | Unterteil d 20 mm, Zoll 1/2 inch | 37010291 |  |  | 5 | 84819000 | DE
180001003 | UNTERTEIL 514 PVDF-HP D25DN20 | 523.82 | EUR | 2021-10-01 | 1 | 0.231 | ST | 1 | 0 | 0 | 237773998 | 237773 | 237 | I410 | 7613185277469 | Unterteil d 25 mm, Zoll 3/4 inch | 37010291 |  |  | 5 | 84819000 | DE
180001004 | UNTERTEIL 514 PVDF-HP D32DN25 | 566.77 | EUR | 2021-10-01 | 1 | 0.31 | ST | 1 | 0 | 0 | 237773998 | 237773 | 237 | I410 | 7613185277452 | Unterteil d 32 mm, Zoll 1 inch | 37010291 |  |  | 5 | 84819000 | DE
180001005 | UNTERTEIL 514 PVDF-HP D40DN32 | 707.98 | EUR | 2021-10-01 | 1 | 0.492 | ST | 1 | 0 | 0 | 237773998 | 237773 | 237 | I410 | 7613185277476 | Unterteil d 40 mm, Zoll 1 1/4 inch | 37010291 |  |  | 5 | 84819000 | DE
180001006 | UNTERTEIL 514 PVDF-HP D50DN40 | 880.2 | EUR | 2021-10-01 | 1 | 0.737 | ST | 1 | 0 | 0 | 237773998 | 237773 | 237 | I410 | 7613185277506 | Unterteil d 50 mm, Zoll 1 1/2 inch | 37010291 |  |  | 5 | 84819000 | DE
180001007 | UNTERTEIL 514 PVDF-HP D63DN50 | 1153.94 | EUR | 2021-10-01 | 1 | 1.301 | ST | 1 | 0 | 0 | 237773998 | 237773 | 237 | I410 | 7613185277490 | Unterteil d 63 mm, Zoll 2 inch | 37010291 |  |  | 5 | 84819000 | DE
180001012 | UNTERTEIL 515 PVDF-HP D20DN15 | 421.12 | EUR | 2021-10-01 | 1 | 0.138 | ST | 1 | 0 | 0 | 237773998 | 237773 | 237 | I410 | 7613185277483 | Unterteil mit Stutzen d 20 mm, DN 15 mm | 37010291 |  |  | 5 | 84819000 | DE
180001013 | UNTERTEIL 515 PVDF-HP D25DN20 | 473.52 | EUR | 2021-10-01 | 1 | 0.214 | ST | 1 | 0 | 0 | 237773998 | 237773 | 237 | I410 | 7613185277513 | Unterteil mit Stutzen d 25 mm, DN 20 mm | 37010291 |  |  | 5 | 84819000 | DE
180001014 | UNTERTEIL 515 PVDF-HP D32DN25 | 514.35 | EUR | 2021-10-01 | 1 | 0.292 | ST | 1 | 0 | 0 | 237773998 | 237773 | 237 | I410 | 7613185277520 | Unterteil mit Stutzen d 32 mm, DN 25 mm | 37010291 |  |  | 5 | 84819000 | DE
180001015 | UNTERTEIL 515 PVDF-HP D40DN32 | 643.42 | EUR | 2021-10-01 | 1 | 0.449 | ST | 1 | 0 | 0 | 237773998 | 237773 | 237 | I410 | 7613185277537 | Unterteil mit Stutzen d 40 mm, DN 32 mm | 37010291 |  |  | 5 | 84819000 | DE
180001016 | UNTERTEIL 515 PVDF-HP D50DN40 | 796.6 | EUR | 2021-10-01 | 1 | 0.703 | ST | 1 | 0 | 0 | 237773998 | 237773 | 237 | I410 | 7613185277544 | Unterteil mit Stutzen d 50 mm, DN 40 mm | 37010291 |  |  | 5 | 84819000 | DE
180001017 | UNTERTEIL 515 PVDF-HP D63DN50 | 1046.06 | EUR | 2021-10-01 | 1 | 1.231 | ST | 1 | 0 | 0 | 237773998 | 237773 | 237 | I410 | 7613185277551 | Unterteil mit Stutzen d 63 mm, DN 50 mm | 37010291 |  |  | 5 | 84819000 | DE
180001101 | UNTERTEIL 519 PVDF-HP D20-D20 | 956.49 | EUR | 2021-10-01 | 1 | 0.171 | ST | 1 | 0 | 0 | 237773998 | 237773 | 237 | I410 | 7613185277568 | Unterteil mit Stumpfschweissstutzen d 20 - 20 mm, Zoll 1/2 inch | 37010291 |  |  | 5 | 84819000 | DE
180001102 | UNTERTEIL 519 PVDF-HP D25-D20 | 980.56 | EUR | 2021-10-01 | 1 | 0.236 | ST | 1 | 1 | 0 | 237773998 | 237773 | 237 | I410 | 7613185277575 | Unterteil mit Stumpfschweissstutzen d 25 - 20 mm, Zoll 3/4 inch | 37010291 |  |  | 5 | 84819000 | DE
180001103 | UNTERTEIL 519 PVDF-HP D25-D25 | 1003.67 | EUR | 2021-10-01 | 1 | 0.239 | ST | 1 | 0 | 0 | 237773998 | 237773 | 237 | I410 | 7613185277599 | Unterteil mit Stumpfschweissstutzen d 25 - 25 mm, Zoll 3/4 inch | 37010291 |  |  | 5 | 84819000 | DE
180001104 | UNTERTEIL 519 PVDF-HP D32-D20 | 1021.01 | EUR | 2021-10-01 | 1 | 0.289 | ST | 1 | 0 | 0 | 237773998 | 237773 | 237 | I410 | 7613185277582 | Unterteil mit Stumpfschweissstutzen d 32 - 20 mm, Zoll 1 inch | 37010291 |  |  | 5 | 84819000 | DE
180001105 | UNTERTEIL 519 PVDF-HP D32-D25 | 1047.99 | EUR | 2021-10-01 | 1 | 0.293 | ST | 1 | 0 | 0 | 237773998 | 237773 | 237 | I410 | 7613185277605 | Unterteil mit Stumpfschweissstutzen d 32 - 25 mm, Zoll 1 inch | 37010291 |  |  | 5 | 84819000 | DE
180001106 | UNTERTEIL 519 PVDF-HP D32-D32 | 1067.23 | EUR | 2021-10-01 | 1 | 0.334 | ST | 1 | 0 | 0 | 237773998 | 237773 | 237 | I410 | 7613185277612 | Unterteil mit Stumpfschweissstutzen d 32 - 32 mm, Zoll 1 inch | 37010291 |  |  | 5 | 84819000 | DE
180001107 | UNTERTEIL 519 PVDF-HP D40-D20 | 1169.34 | EUR | 2021-10-01 | 1 | 0.388 | ST | 1 | 0 | 0 | 237773998 | 237773 | 237 | I410 | 7613185277629 | Unterteil mit Stumpfschweissstutzen d 40 - 20 mm, Zoll 1 1/4 inch | 37010291 |  |  | 5 | 84819000 | DE
180001108 | UNTERTEIL 519 PVDF-HP D40-D25 | 1223.29 | EUR | 2021-10-01 | 1 | 0.392 | ST | 1 | 0 | 0 | 237773998 | 237773 | 237 | I410 | 7613185277636 | Unterteil mit Stumpfschweissstutzen d 40 - 25 mm, Zoll 1 1/4 inch | 37010291 |  |  | 5 | 84819000 | DE
180001109 | UNTERTEIL 519 PVDF-HP D40-D32 | 1254.11 | EUR | 2021-10-01 | 1 | 0.41 | ST | 1 | 0 | 0 | 237773998 | 237773 | 237 | I410 | 7613185277643 | Unterteil mit Stumpfschweissstutzen d 40 - 32 mm, Zoll 1 1/4 inch | 37010291 |  |  | 5 | 84819000 | DE
180001110 | UNTERTEIL 519 PVDF-HP D40-D40 | 1290.71 | EUR | 2021-10-01 | 1 | 0.439 | ST | 1 | 0 | 0 | 237773998 | 237773 | 237 | I410 | 7613185277650 | Unterteil mit Stumpfschweissstutzen d 40 - 40 mm, Zoll 1 1/4 inch | 37010291 |  |  | 5 | 84819000 | DE
180001111 | UNTERTEIL 519 PVDF-HP D50-D20 | 1419.78 | EUR | 2021-10-01 | 1 | 0.408 | ST | 1 | 0 | 0 | 237773998 | 237773 | 237 | I410 | 7613185277667 | Unterteil mit Stumpfschweissstutzen d 50 - 20 mm, Zoll 1 1/2 inch | 37010291 |  |  | 5 | 84819000 | DE
180001112 | UNTERTEIL 519 PVDF-HP D50-D25 | 1597.01 | EUR | 2021-10-01 | 1 | 0.478 | ST | 1 | 0 | 0 | 237773998 | 237773 | 237 | I410 | 7613185277674 | Unterteil mit Stumpfschweissstutzen d 50 - 25 mm, Zoll 1 1/2 inch | 37010291 |  |  | 5 | 84819000 | DE
180001113 | UNTERTEIL 519 PVDF-HP D50-D32 | 1647.1 | EUR | 2021-10-01 | 1 | 0.483 | ST | 1 | 0 | 0 | 237773998 | 237773 | 237 | I410 | 7613185277681 | Unterteil mit Stumpfschweissstutzen d 50 - 32 mm, Zoll 1 1/2 inch | 37010291 |  |  | 5 | 84819000 | DE
180001114 | UNTERTEIL 519 PVDF-HP D50-D40 | 1728.01 | EUR | 2021-10-01 | 1 | 1.101 | ST | 1 | 0 | 0 | 237773998 | 237773 | 237 | I410 | 7613185277698 | Unterteil mit Stumpfschweissstutzen d 50 - 40 mm, Zoll 1 1/2 inch | 37010291 |  |  | 5 | 84819000 | DE
180001115 | UNTERTEIL 519 PVDF-HP D50-D50 | 1807 | EUR | 2021-10-01 | 1 | 1.111 | ST | 1 | 0 | 0 | 237773998 | 237773 | 237 | I410 | 7613185277704 | Unterteil mit Stumpfschweissstutzen d 50 - 50 mm, Zoll 1 1/2 inch | 37010291 |  |  | 5 | 84819000 | DE
180001116 | UNTERTEIL 519 PVDF-HP D63-D20 | 1552.71 | EUR | 2021-10-01 | 1 | 0.485 | ST | 1 | 0 | 0 | 237773998 | 237773 | 237 | I410 | 7613185277711 | Unterteil mit Stumpfschweissstutzen d 63 - 20 mm, Zoll 2 inch | 37010291 |  |  | 5 | 84819000 | DE
180001117 | UNTERTEIL 519 PVDF-HP D63-D25 | 1597.01 | EUR | 2021-10-01 | 1 | 0.563 | ST | 1 | 0 | 0 | 237773998 | 237773 | 237 | I410 | 7613185277728 | Unterteil mit Stumpfschweissstutzen d 63 - 25 mm, Zoll 2 inch | 37010291 |  |  | 5 | 84819000 | DE
180001118 | UNTERTEIL 519 PVDF-HP D63-D32 | 1647.1 | EUR | 2021-10-01 | 1 | 0.569 | ST | 1 | 0 | 0 | 237773998 | 237773 | 237 | I410 | 7613185277735 | Unterteil mit Stumpfschweissstutzen d 63 - 32 mm, Zoll 2 inch | 37010291 |  |  | 5 | 84819000 | DE
180001119 | UNTERTEIL 519 PVDF-HP D63-D40 | 1780.03 | EUR | 2021-10-01 | 1 | 1.278 | ST | 1 | 0 | 0 | 237773998 | 237773 | 237 | I410 | 7613185277742 | Unterteil mit Stumpfschweissstutzen d 63 - 40 mm, Zoll 2 inch | 37010291 |  |  | 5 | 84819000 | DE
180001120 | UNTERTEIL 519 PVDF-HP D63-D50 | 1857.1 | EUR | 2021-10-01 | 1 | 1.343 | ST | 1 | 0 | 0 | 237773998 | 237773 | 237 | I410 | 7613185277759 | Unterteil mit Stumpfschweissstutzen d 63 - 50 mm, Zoll 2 inch | 37010291 |  |  | 5 | 84819000 | DE
180001121 | UNTERTEIL 519 PVDF-HP D63-D63 | 1889.82 | EUR | 2021-10-01 | 1 | 1.356 | ST | 1 | 0 | 0 | 237773998 | 237773 | 237 | I410 | 7613185277766 | Unterteil mit Stumpfschweissstutzen d 63 - 63 mm, Zoll 2 inch | 37010291 |  |  | 5 | 84819000 | DE
180001126 | UNTERTEIL 519 PVDF-HP D90-D25 | 2581.42 | EUR | 2021-10-01 | 1 | 0.855 | ST | 1 | 0 | 0 | 237773998 | 237773 | 237 | I410 | 7613185277810 | Unterteil mit Stumpfschweissstutzen d 90 - 25 mm, Zoll 3 inch | 37010291 |  |  | 5 | 84819000 | DE
180001127 | UNTERTEIL 519 PVDF-HP D90-D32 | 2662.36 | EUR | 2021-10-01 | 1 | 0.871 | ST | 1 | 0 | 0 | 237773998 | 237773 | 237 | I410 | 7613185277827 | Unterteil mit Stumpfschweissstutzen d 90 - 32 mm, Zoll 3 inch | 37010291 |  |  | 5 | 84819000 | DE
180001128 | UNTERTEIL 519 PVDF-HP D90-D50 | 3180.55 | EUR | 2021-10-01 | 1 | 1.796 | ST | 1 | 0 | 0 | 237773998 | 237773 | 237 | I410 | 7613185277834 | Unterteil mit Stumpfschweissstutzen d 90 - 50 mm, Zoll 3 inch | 37010291 |  |  | 5 | 84819000 | DE
180001129 | UNTERTEIL 519 PVDF-HP D90-D63 | 3849.01 | EUR | 2021-10-01 | 1 | 1.824 | ST | 1 | 0 | 0 | 237773998 | 237773 | 237 | I410 | 7613185277841 | Unterteil mit Stumpfschweissstutzen d 90 - 63 mm, Zoll 3 inch | 37010291 |  |  | 5 | 84819000 | DE
180001130 | UNTERTEIL 519 PVDF-HP D110-D20 | 3174.77 | EUR | 2021-10-01 | 1 | 1.118 | ST | 1 | 0 | 0 | 237773998 | 237773 | 237 | I410 | 7613185277858 | Unterteil mit Stumpfschweissstutzen d 110 - 20 mm, Zoll 4 inch | 37010291 |  |  | 5 | 84819000 | DE
180001131 | UNTERTEIL 519 PVDF-HP D110-D25 | 3180.55 | EUR | 2021-10-01 | 1 | 1.124 | ST | 1 | 0 | 0 | 237773998 | 237773 | 237 | I410 | 7613185277865 | Unterteil mit Stumpfschweissstutzen d 110 - 25 mm, Zoll 4 inch | 37010291 |  |  | 5 | 84819000 | DE
180001132 | UNTERTEIL 519 PVDF-HP D110-D32 | 3330.81 | EUR | 2021-10-01 | 1 | 1.141 | ST | 1 | 0 | 0 | 237773998 | 237773 | 237 | I410 | 7613185277872 | Unterteil mit Stumpfschweissstutzen d 110 - 32 mm, Zoll 4 inch | 37010291 |  |  | 5 | 84819000 | DE
180001133 | UNTERTEIL 519 PVDF-HP D110-D50 | 3904.89 | EUR | 2021-10-01 | 1 | 2.212 | ST | 1 | 0 | 0 | 237773998 | 237773 | 237 | I410 | 7613185277889 | Unterteil mit Stumpfschweissstutzen d 110 - 50 mm, Zoll 4 inch | 37010291 |  |  | 5 | 84819000 | DE
180001134 | UNTERTEIL 519 PVDF-HP D110-D63 | 4633.08 | EUR | 2021-10-01 | 1 | 2.242 | ST | 1 | 0 | 0 | 237773998 | 237773 | 237 | I410 | 7613185277896 | Unterteil mit Stumpfschweissstutzen d 110 - 63 mm, Zoll 4 inch | 37010291 |  |  | 5 | 84819000 | DE
180514132 | MEMBRANVENTIL 514 PVDF-HP D20DN15 | 516.52 | EUR | 2021-10-01 | 1 | 0.399 | ST | 1 | 8 | 144 | 237773020 | 237773 | 237 | I410 | 7613185202928 | SYGEF Plus Membranventil Typ 514 Mit Stumpfschweissstutzen metrisch d 20 mm, DN 15 mm | 37010290 |  |  | 3 | 84818087 | DE
180514133 | MEMBRANVENTIL 514 PVDF-HP D25DN20 | 577.4 | EUR | 2021-10-01 | 1 | 0.597 | ST | 1 | 8 | 96 | 237773020 | 237773 | 237 | I410 | 7613185202935 | SYGEF Plus Membranventil Typ 514 Mit Stumpfschweissstutzen metrisch d 25 mm, DN 20 mm | 37010290 |  |  | 3 | 84818087 | DE
180514134 | MEMBRANVENTIL 514 PVDF-HP D32DN25 | 721.03 | EUR | 2021-10-01 | 1 | 1.111 | ST | 1 | 8 | 96 | 237773020 | 237773 | 237 | I410 | 7613185202959 | SYGEF Plus Membranventil Typ 514 Mit Stumpfschweissstutzen metrisch d 32 mm, DN 25 mm | 37010290 |  |  | 3 | 84818087 | DE
180514135 | MEMBRANVENTIL 514 PVDF D40DN32 | 882.22 | EUR | 2021-10-01 | 1 | 1.286 | ST | 1 | 0 | 0 | 237773020 | 237773 | 237 | I410 | 7613185202942 | SYGEF Plus Membranventil Typ 514 Mit Stumpfschweissstutzen metrisch d 40 mm, DN 32 mm | 37010290 |  |  | 3 | 84818087 | DE
180514136 | MEMBRANVENTIL 514 PVDF-HP D50DN40 | 1135.52 | EUR | 2021-10-01 | 1 | 2.989 | ST | 1 | 1 | 36 | 237773020 | 237773 | 237 | I410 | 7613185202966 | SYGEF Plus Membranventil Typ 514 Mit Stumpfschweissstutzen metrisch d 50 mm, DN 40 mm | 37010290 |  |  | 3 | 84818087 | DE
180514137 | MEMBRANVENTIL 514 PVDF-HP D63DN50 | 1442.05 | EUR | 2021-10-01 | 1 | 3.164 | ST | 1 | 1 | 36 | 237773020 | 237773 | 237 | I410 | 7613185202973 | SYGEF Plus Membranventil Typ 514 Mit Stumpfschweissstutzen metrisch d 63 mm, DN 50 mm | 37010290 |  |  | 3 | 84818087 | DE
180515132 | MEMBRANVENTIL 515 PVDF-HP D20DN15 | 468.31 | EUR | 2021-10-01 | 1 | 0.295 | ST | 1 | 8 | 144 | 237773010 | 237773 | 237 | I410 | 7613185203048 | SYGEF Plus Membranventil Typ 515 mit Stumpfschweissstutzen metrisch d 20 mm, DN 15 mm | 37010290 |  |  | 3 | 84818087 | DE
180515133 | MEMBRANVENTIL 515 PVDF-HP D25DN20 | 523.58 | EUR | 2021-10-01 | 1 | 0.438 | ST | 1 | 8 | 144 | 237773010 | 237773 | 237 | I410 | 7613185203055 | SYGEF Plus Membranventil Typ 515 mit Stumpfschweissstutzen metrisch d 25 mm, DN 20 mm | 37010290 |  |  | 3 | 84818087 | DE
180515134 | MEMBRANVENTIL 515 PVDF-HP D32DN25 | 653.39 | EUR | 2021-10-01 | 1 | 0.87 | ST | 1 | 8 | 144 | 237773010 | 237773 | 237 | I410 | 7613185203062 | SYGEF Plus Membranventil Typ 515 mit Stumpfschweissstutzen metrisch d 32 mm, DN 25 mm | 37010290 |  |  | 3 | 84818087 | DE
180515135 | MEMBRANVENTIL 515 PVDF-HP D40DN32 | 798.76 | EUR | 2021-10-01 | 1 | 0.944 | ST | 1 | 8 | 96 | 237773010 | 237773 | 237 | I410 | 7613185203079 | SYGEF Plus Membranventil Typ 515 mit Stumpfschweissstutzen metrisch d 40 mm, DN 32 mm | 37010290 |  |  | 3 | 84818087 | DE
180515136 | MEMBRANVENTIL 515 PVDF-HP D50DN40 | 1030.46 | EUR | 2021-10-01 | 1 | 1.846 | ST | 1 | 1 | 72 | 237773010 | 237773 | 237 | I410 | 7613185203086 | SYGEF Plus Membranventil Typ 515 mit Stumpfschweissstutzen metrisch d 50 mm, DN 40 mm | 37010290 |  |  | 3 | 84818087 | DE
180515137 | MEMBRANVENTIL 515 PVDF-HP D63DN50 | 1308.22 | EUR | 2021-10-01 | 1 | 2.512 | ST | 1 | 1 | 36 | 237773010 | 237773 | 237 | I410 | 7613185203093 | SYGEF Plus Membranventil Typ 515 mit Stumpfschweissstutzen metrisch d 63 mm, DN 50 mm | 37010290 |  |  | 3 | 84818087 | DE
180519301 | MEMBRANVENTIL 519 PVDF-HP D20-D20 | 821.76 | EUR | 2021-10-01 | 1 | 0.35 | ST | 1 | 8 | 144 | 237773040 | 237773 | 237 | I410 | 7613185203529 | SYGEF Plus Membranventil Typ 519 Mit Stumpfschweissstutzen metrisch d 20 mm, d1 20 mm | 37010290 |  |  | 3 | 84818087 | DE
180519303 | MEMBRANVENTIL 519 PVDF-HP D25-D20 | 830.42 | EUR | 2021-10-01 | 1 | 0.476 | ST | 1 | 8 | 144 | 237773040 | 237773 | 237 | I410 | 7613185203550 | SYGEF Plus Membranventil Typ 519 Mit Stumpfschweissstutzen metrisch d 25 mm, d1 20 mm | 37010290 |  |  | 3 | 84818087 | DE
180519304 | MEMBRANVENTIL 519 PVDF-HP D25-D25 | 840.47 | EUR | 2021-10-01 | 1 | 0.633 | ST | 1 | 8 | 144 | 237773040 | 237773 | 237 | I410 | 7613185203543 | SYGEF Plus Membranventil Typ 519 Mit Stumpfschweissstutzen metrisch d 25 mm, d1 25 mm | 37010290 |  |  | 3 | 84818087 | DE
180519307 | MEMBRANVENTIL 519 PVDF-HP D32-D20 | 847.68 | EUR | 2021-10-01 | 1 | 0.692 | ST | 1 | 8 | 144 | 237773040 | 237773 | 237 | I410 | 7613185203536 | SYGEF Plus Membranventil Typ 519 Mit Stumpfschweissstutzen metrisch d 32 mm, d1 20 mm | 37010290 |  |  | 3 | 84818087 | DE
180519308 | MEMBRANVENTIL 519 PVDF-HP D32-D25 | 852.01 | EUR | 2021-10-01 | 1 | 0.721 | ST | 1 | 8 | 96 | 237773040 | 237773 | 237 | I410 | 7613185203567 | SYGEF Plus Membranventil Typ 519 Mit Stumpfschweissstutzen metrisch d 32 mm, d1 25 mm | 37010290 |  |  | 3 | 84818087 | DE
180519309 | MEMBRANVENTIL 519 PVDF-HP D32-D32 | 860.63 | EUR | 2021-10-01 | 1 | 0.889 | ST | 1 | 8 | 96 | 237773040 | 237773 | 237 | I410 | 7613185203574 | SYGEF Plus Membranventil Typ 519 Mit Stumpfschweissstutzen metrisch d 32 mm, d1 32 mm | 37010290 |  |  | 3 | 84818087 | DE
180519312 | MEMBRANVENTIL 519 PVDF-HP D40-D20 | 882.22 | EUR | 2021-10-01 | 1 | 0.963 | ST | 1 | 8 | 96 | 237773040 | 237773 | 237 | I410 | 7613185203581 | SYGEF Plus Membranventil Typ 519 Mit Stumpfschweissstutzen metrisch d 40 mm, d1 20 mm | 37010290 |  |  | 3 | 84818087 | DE
180519313 | MEMBRANVENTIL 519 PVDF-HP D40-D25 | 902.37 | EUR | 2021-10-01 | 1 | 0.812 | ST | 1 | 8 | 96 | 237773040 | 237773 | 237 | I410 | 7613185203598 | SYGEF Plus Membranventil Typ 519 Mit Stumpfschweissstutzen metrisch d 40 mm, d1 25 mm | 37010290 |  |  | 3 | 84818087 | DE
180519314 | MEMBRANVENTIL 519 PVDF-HP D40-D32 | 923.97 | EUR | 2021-10-01 | 1 | 0.845 | ST | 1 | 8 | 96 | 237773040 | 237773 | 237 | I410 | 7613185203604 | SYGEF Plus Membranventil Typ 519 Mit Stumpfschweissstutzen metrisch d 40 mm, d1 32 mm | 37010290 |  |  | 3 | 84818087 | DE
180519315 | MEMBRANVENTIL 519 PVDF-HP D40-D40 | 964.24 | EUR | 2021-10-01 | 1 | 0.866 | ST | 1 | 8 | 96 | 237773040 | 237773 | 237 | I410 | 7613185203611 | SYGEF Plus Membranventil Typ 519 Mit Stumpfschweissstutzen metrisch d 40 mm, d1 40 mm | 37010290 |  |  | 3 | 84818087 | DE
180519318 | MEMBRANVENTIL 519 PVDF-HP D50-D20 | 1082.27 | EUR | 2021-10-01 | 1 | 0.789 | ST | 1 | 1 | 72 | 237773040 | 237773 | 237 | I410 | 7613185203628 | SYGEF Plus Membranventil Typ 519 Mit Stumpfschweissstutzen metrisch d 50 mm, d1 20 mm | 37010290 |  |  | 3 | 84818087 | DE
180519319 | MEMBRANVENTIL 519 PVDF-HP D50-D25 | 1171.5 | EUR | 2021-10-01 | 1 | 0.905 | ST | 1 | 1 | 72 | 237773040 | 237773 | 237 | I410 | 7613185203635 | SYGEF Plus Membranventil Typ 519 Mit Stumpfschweissstutzen metrisch d 50 mm, d1 25 mm | 37010290 |  |  | 3 | 84818087 | DE
180519320 | MEMBRANVENTIL 519 PVDF-HP D50-D32 | 1213.23 | EUR | 2021-10-01 | 1 | 0.926 | ST | 1 | 1 | 72 | 237773040 | 237773 | 237 | I410 | 7613185203642 | SYGEF Plus Membranventil Typ 519 Mit Stumpfschweissstutzen metrisch d 50 mm, d1 32 mm | 37010290 |  |  | 3 | 84818087 | DE
180519321 | MEMBRANVENTIL 519 PVDF-HP D50-D40 | 1227.61 | EUR | 2021-10-01 | 1 | 2.381 | ST | 1 | 1 | 36 | 237773040 | 237773 | 237 | I410 | 7613185203659 | SYGEF Plus Membranventil Typ 519 Mit Stumpfschweissstutzen metrisch d 50 mm, d1 40 mm | 37010290 |  |  | 3 | 84818087 | DE
180519322 | MEMBRANVENTIL 519 PVDF-HP D50-D50 | 1279.44 | EUR | 2021-10-01 | 1 | 2.387 | ST | 1 | 1 | 36 | 237773040 | 237773 | 237 | I410 | 7613185203666 | SYGEF Plus Membranventil Typ 519 Mit Stumpfschweissstutzen metrisch d 50 mm, d1 50 mm | 37010290 |  |  | 3 | 84818087 | DE
180519325 | MEMBRANVENTIL 519 PVDF-HP D63-D20 | 1319.74 | EUR | 2021-10-01 | 1 | 0.784 | ST | 1 | 1 | 72 | 237773040 | 237773 | 237 | I410 | 7613185203673 | SYGEF Plus Membranventil Typ 519 Mit Stumpfschweissstutzen metrisch d 63 mm, d1 20 mm | 37010290 |  |  | 3 | 84818087 | DE
180519326 | MEMBRANVENTIL 519 PVDF-HP D63-D25 | 1374.42 | EUR | 2021-10-01 | 1 | 1.411 | ST | 1 | 1 | 72 | 237773040 | 237773 | 237 | I410 | 7613185203680 | SYGEF Plus Membranventil Typ 519 Mit Stumpfschweissstutzen metrisch d 63 mm, d1 25 mm | 37010290 |  |  | 3 | 84818087 | DE
180519327 | MEMBRANVENTIL 519 PVDF-HP D63-D32 | 1447.82 | EUR | 2021-10-01 | 1 | 1.018 | ST | 1 | 1 | 36 | 237773040 | 237773 | 237 | I410 | 7613185203697 | SYGEF Plus Membranventil Typ 519 Mit Stumpfschweissstutzen metrisch d 63 mm, d1 32 mm | 37010290 |  |  | 3 | 84818087 | DE
180519328 | MEMBRANVENTIL 519 PVDF-HP D63-D40 | 1529.86 | EUR | 2021-10-01 | 1 | 2.606 | ST | 1 | 1 | 36 | 237773040 | 237773 | 237 | I410 | 7613185203703 | SYGEF Plus Membranventil Typ 519 Mit Stumpfschweissstutzen metrisch d 63 mm, d1 40 mm | 37010290 |  |  | 3 | 84818087 | DE
180519329 | MEMBRANVENTIL 519 PVDF-HP D63-D50 | 1598.93 | EUR | 2021-10-01 | 1 | 2.884 | ST | 1 | 1 | 36 | 237773040 | 237773 | 237 | I410 | 7613185203710 | SYGEF Plus Membranventil Typ 519 Mit Stumpfschweissstutzen metrisch d 63 mm, d1 50 mm | 37010290 |  |  | 3 | 84818087 | DE
180519330 | MEMBRANVENTIL 519 PVDF-HP D63-D63 | 1676.65 | EUR | 2021-10-01 | 1 | 2.653 | ST | 1 | 1 | 36 | 237773040 | 237773 | 237 | I410 | 7613185203727 | SYGEF Plus Membranventil Typ 519 Mit Stumpfschweissstutzen metrisch d 63 mm, d1 63 mm | 37010290 |  |  | 3 | 84818087 | DE
180519341 | MEMBRANVENTIL 519 PVDF-HP D90-D20 | 2085.37 | EUR | 2021-10-01 | 1 | 1.304 | ST | 1 | 1 | 36 | 237773040 | 237773 | 237 | I410 | 7613185203765 | SYGEF Plus Membranventil Typ 519 Mit Stumpfschweissstutzen metrisch d 90 mm, d1 20 mm | 37010290 |  |  | 3 | 84818087 | DE
180519342 | MEMBRANVENTIL 519 PVDF-HP D90-D25 | 2122.79 | EUR | 2021-10-01 | 1 | 1.703 | ST | 1 | 1 | 36 | 237773040 | 237773 | 237 | I410 | 7613185203772 | SYGEF Plus Membranventil Typ 519 Mit Stumpfschweissstutzen metrisch d 90 mm, d1 25 mm | 37010290 |  |  | 3 | 84818087 | DE
180519343 | MEMBRANVENTIL 519 PVDF-HP D90-D32 | 2158.77 | EUR | 2021-10-01 | 1 | 1.719 | ST | 1 | 1 | 36 | 237773040 | 237773 | 237 | I410 | 7613185203789 | SYGEF Plus Membranventil Typ 519 Mit Stumpfschweissstutzen metrisch d 90 mm, d1 32 mm | 37010290 |  |  | 3 | 84818087 | DE
180519345 | MEMBRANVENTIL 519 PVDF-HP D90-D50 | 2656.74 | EUR | 2021-10-01 | 1 | 3.164 | ST | 1 | 1 | 18 | 237773040 | 237773 | 237 | I410 | 7613185203802 | SYGEF Plus Membranventil Typ 519 Mit Stumpfschweissstutzen metrisch d 90 mm, d1 50 mm | 37010290 |  |  | 3 | 84818087 | DE
180519346 | MEMBRANVENTIL 519 PVDF-HP D90-D63 | 3197.87 | EUR | 2021-10-01 | 1 | 3.172 | ST | 1 | 1 | 18 | 237773040 | 237773 | 237 | I410 | 7613185203796 | SYGEF Plus Membranventil Typ 519 Mit Stumpfschweissstutzen metrisch d 90 mm, d1 63 mm | 37010290 |  |  | 3 | 84818087 | DE
180519351 | MEMBRANVENTIL 519 PVDF-HP D110-D20 | 2286.87 | EUR | 2021-10-01 | 1 | 1.966 | ST | 1 | 1 | 36 | 237773040 | 237773 | 237 | I410 | 7613185203819 | SYGEF Plus Membranventil Typ 519 Mit Stumpfschweissstutzen metrisch d 110 mm, d1 20 mm | 37010290 |  |  | 3 | 84818087 | DE
180519352 | MEMBRANVENTIL 519 PVDF-HP D110-D25 | 2360.25 | EUR | 2021-10-01 | 1 | 1.972 | ST | 1 | 1 | 36 | 237773040 | 237773 | 237 | I410 | 7613185203826 | SYGEF Plus Membranventil Typ 519 Mit Stumpfschweissstutzen metrisch d 110 mm, d1 25 mm | 37010290 |  |  | 3 | 84818087 | DE
180519353 | MEMBRANVENTIL 519 PVDF-HP D110-D32 | 2435.1 | EUR | 2021-10-01 | 1 | 1.975 | ST | 1 | 1 | 36 | 237773040 | 237773 | 237 | I410 | 7613185203833 | SYGEF Plus Membranventil Typ 519 Mit Stumpfschweissstutzen metrisch d 110 mm, d1 32 mm | 37010290 |  |  | 3 | 84818087 | DE
180519355 | MEMBRANVENTIL 519 PVDF-HP D110-D50 | 2889.88 | EUR | 2021-10-01 | 1 | 3.491 | ST | 1 | 1 | 18 | 237773040 | 237773 | 237 | I410 | 7613185203840 | SYGEF Plus Membranventil Typ 519 Mit Stumpfschweissstutzen metrisch d 110 mm, d1 50 mm | 37010290 |  |  | 3 | 84818087 | DE
180519356 | MEMBRANVENTIL 519 PVDF-HP D110-D63 | 3691.51 | EUR | 2021-10-01 | 1 | 3.58 | ST | 1 | 1 | 18 | 237773040 | 237773 | 237 | I410 | 7613185203857 | SYGEF Plus Membranventil Typ 519 Mit Stumpfschweissstutzen metrisch d 110 mm, d1 63 mm | 37010290 |  |  | 3 | 84818087 | DE
180582012 | DR RED VENTIL 582 PVDF/FKM D20DN15 | 1632.55 | EUR | 2021-10-01 | 1 | 0.7 | ST | 1 | 1 | 72 | 339A71001 | 339A71 | 339 | I510 | 7613185553105 | SYGEF Plus Druckreduzierventil Typ 582 Mit Stumpfschweissstutzen metrisch Ohne Manometer d 20 mm, DN 15 mm | 37011101 |  |  | 5 | 84811099 | CH
180582013 | DR RED VENTIL 582 PVDF/FKM D25DN20 | 1903.31 | EUR | 2021-10-01 | 1 | 1.55 | ST | 1 | 1 | 72 | 339A71003 | 339A71 | 339 | I510 | 7613185553136 | SYGEF Plus Druckreduzierventil Typ 582 Mit Stumpfschweissstutzen metrisch Ohne Manometer d 25 mm, DN 20 mm | 37011101 |  |  | 1 | 84811099 | DE
180582014 | DR RED VENTIL 582 PVDF/FKM D32DN25 | 1903.31 | EUR | 2021-10-01 | 1 | 1.56 | ST | 1 | 1 | 72 | 339A71003 | 339A71 | 339 | I510 | 7613185553112 | SYGEF Plus Druckreduzierventil Typ 582 Mit Stumpfschweissstutzen metrisch Ohne Manometer d 32 mm, DN 25 mm | 37011101 |  |  | 1 | 84811099 | DE
180582015 | DR RED VENTIL 582 PVDF/FKM D40DN32 | 3353.75 | EUR | 2021-10-01 | 1 | 4.37 | ST | 1 | 1 | 36 | 339A71003 | 339A71 | 339 | I510 | 7613185553143 | SYGEF Plus Druckreduzierventil Typ 582 Mit Stumpfschweissstutzen metrisch Ohne Manometer d 40 mm, DN 32 mm | 37011101 |  |  | 1 | 84811099 | DE
180582016 | DR RED VENTIL 582 PVDF/FKM D50DN40 | 3353.75 | EUR | 2021-10-01 | 1 | 4.4 | ST | 1 | 1 | 36 | 339A71003 | 339A71 | 339 | I510 | 7613185553129 | SYGEF Plus Druckreduzierventil Typ 582 Mit Stumpfschweissstutzen metrisch Ohne Manometer d 50 mm, DN 40 mm | 37011101 |  |  | 5 | 84811099 | DE
180582017 | DR RED VENTIL 582 PVDF/FKM D63DN50 | 3626.12 | EUR | 2021-10-01 | 1 | 4.52 | ST | 1 | 1 | 36 | 339A71003 | 339A71 | 339 | I510 | 7613185553150 | SYGEF Plus Druckreduzierventil Typ 582 Mit Stumpfschweissstutzen metrisch Ohne Manometer d 63 mm, DN 50 mm | 37011101 |  |  | 5 | 84811099 | DE
180582512 | DR RED VENTIL 582 PVDF/FKM D20DN15 | 1795.63 | EUR | 2021-10-01 | 1 | 0.83 | ST | 1 | 1 | 72 | 339A71003 | 339A71 | 339 | I510 | 7613185560882 | SYGEF Plus Druckreduzierventil Typ 582 Verschraubungen mit Stumpfschweissstutzen Metrisch ohne Manometer d 20 mm, DN 15 mm | 37011101 |  |  | 1 | 84811099 | DE
180582513 | DR RED VENTIL 582 PVDF/FKM D25DN20 | 2094.91 | EUR | 2021-10-01 | 1 | 1.71 | ST | 1 | 1 | 36 | 339A71003 | 339A71 | 339 | I510 | 7613185560936 | SYGEF Plus Druckreduzierventil Typ 582 Verschraubungen mit Stumpfschweissstutzen Metrisch ohne Manometer d 25 mm, DN 20 mm | 37011101 |  |  | 1 | 84811099 | DE
180582514 | DR RED VENTIL 582 PVDF/FKM D32DN25 | 2094.91 | EUR | 2021-10-01 | 1 | 1.76 | ST | 1 | 1 | 36 | 339A71003 | 339A71 | 339 | I510 | 7613185560912 | SYGEF Plus Druckreduzierventil Typ 582 Verschraubungen mit Stumpfschweissstutzen Metrisch ohne Manometer d 32 mm, DN 25 mm | 37011101 |  |  | 1 | 84811099 | DE
180582515 | DR RED VENTIL 582 PVDF/FKM D40DN32 | 3689.44 | EUR | 2021-10-01 | 1 | 4.75 | ST | 1 | 1 | 36 | 339A71003 | 339A71 | 339 | I510 | 7613185560929 | SYGEF Plus Druckreduzierventil Typ 582 Verschraubungen mit Stumpfschweissstutzen Metrisch ohne Manometer d 40 mm, DN 32 mm | 37011101 |  |  | 5 | 84811099 | DE
180582516 | DR RED VENTIL 582 PVDF/FKM D50DN40 | 3689.44 | EUR | 2021-10-01 | 1 | 4.84 | ST | 1 | 1 | 18 | 339A71003 | 339A71 | 339 | I510 | 7613185560899 | SYGEF Plus Druckreduzierventil Typ 582 Verschraubungen mit Stumpfschweissstutzen Metrisch ohne Manometer d 50 mm, DN 40 mm | 37011101 |  |  | 1 | 84811099 | DE
180582517 | DR RED VENTIL 582 PVDF/FKM D63DN50 | 3988.73 | EUR | 2021-10-01 | 1 | 5.14 | ST | 1 | 1 | 18 | 339A71003 | 339A71 | 339 | I510 | 7613185560905 | SYGEF Plus Druckreduzierventil Typ 582 Verschraubungen mit Stumpfschweissstutzen Metrisch ohne Manometer d 63 mm, DN 50 mm | 37011101 |  |  | 1 | 84811099 | DE
180624132 | MEMBRANVENTIL 10FC PVDF-HP D20DN15 | 940.56 | EUR | 2021-10-01 | 1 | 0.761 | ST | 1 | 8 | 96 | 339772720 | 339772 | 339 | I560 | 7613185260645 | SYGEF Plus Membranventil Typ DIASTAR Ten FC (Federkraft schliessend) Verschraubungen mit Stumpfschweissstutzen metrisch d 20 mm, DN 15 mm | 37011801 |  |  | 5 | 84818087 | DE
180624133 | MEMBRANVENTIL 10FC PVDF-HP D25DN20 | 992.82 | EUR | 2021-10-01 | 1 | 1.201 | ST | 1 | 1 | 72 | 339772720 | 339772 | 339 | I560 | 7613185260652 | SYGEF Plus Membranventil Typ DIASTAR Ten FC (Federkraft schliessend) Verschraubungen mit Stumpfschweissstutzen metrisch d 25 mm, DN 20 mm | 37011801 |  |  | 5 | 84818087 | DE
180624134 | MEMBRANVENTIL 10FC PVDF-HP D32DN25 | 1067.24 | EUR | 2021-10-01 | 1 | 1.563 | ST | 1 | 1 | 72 | 339772720 | 339772 | 339 | I560 | 7613185260669 | SYGEF Plus Membranventil Typ DIASTAR Ten FC (Federkraft schliessend) Verschraubungen mit Stumpfschweissstutzen metrisch d 32 mm, DN 25 mm | 37011801 |  |  | 5 | 84818087 | DE
180624135 | MEMBRANVENTIL 10FC PVDF-HP D40DN32 | 1339.6 | EUR | 2021-10-01 | 1 | 2.623 | ST | 1 | 1 | 36 | 339772720 | 339772 | 339 | I560 | 7613185260676 | SYGEF Plus Membranventil Typ DIASTAR Ten FC (Federkraft schliessend) Verschraubungen mit Stumpfschweissstutzen metrisch d 40 mm, DN 32 mm | 37011801 |  |  | 5 | 84818087 | DE
180624136 | MEMBRANVENTIL 10FC PVDF-HP D50DN40 | 1668.96 | EUR | 2021-10-01 | 1 | 4.323 | ST | 1 | 1 | 36 | 339772720 | 339772 | 339 | I560 | 7613185260683 | SYGEF Plus Membranventil Typ DIASTAR Ten FC (Federkraft schliessend) Verschraubungen mit Stumpfschweissstutzen metrisch d 50 mm, DN 40 mm | 37011801 |  |  | 5 | 84818087 | DE
180624137 | MEMBRANVENTIL 10FC PVDF-HP D63DN50 | 2039.49 | EUR | 2021-10-01 | 1 | 5.365 | ST | 1 | 1 | 18 | 339772720 | 339772 | 339 | I560 | 7613185260690 | SYGEF Plus Membranventil Typ DIASTAR Ten FC (Federkraft schliessend) Verschraubungen mit Stumpfschweissstutzen metrisch d 63 mm, DN 50 mm | 37011801 |  |  | 5 | 84818087 | DE
180624152 | MEMBRANVENTIL 10FC PVDF-HP D20DN15 | 1129.01 | EUR | 2021-10-01 | 1 | 1.1 | ST | 1 | 8 | 0 | 339772720 | 339772 | 339 | I560 | 7613185260706 | SYGEF Plus Membranventil Typ DIASTAR Ten FC (Federkraft schliessend) Verschraubungen mit Stumpfschweissstutzen metrisch d 20 mm, DN 15 mm | 37011801 |  |  | 5 | 84818087 | DE
180624153 | MEMBRANVENTIL 10FC PVDF-HP D25DN20 | 1192.35 | EUR | 2021-10-01 | 1 | 1.76 | ST | 1 | 1 | 72 | 339772720 | 339772 | 339 | I560 | 7613185260713 | SYGEF Plus Membranventil Typ DIASTAR Ten FC (Federkraft schliessend) Verschraubungen mit Stumpfschweissstutzen metrisch d 25 mm, DN 20 mm | 37011801 |  |  | 5 | 84818087 | DE
180624154 | MEMBRANVENTIL 10FC PVDF-HP D32DN25 | 1282.61 | EUR | 2021-10-01 | 1 | 2.61 | ST | 1 | 1 | 36 | 339772720 | 339772 | 339 | I560 | 7613185260720 | SYGEF Plus Membranventil Typ DIASTAR Ten FC (Federkraft schliessend) Verschraubungen mit Stumpfschweissstutzen metrisch d 32 mm, DN 25 mm | 37011801 |  |  | 5 | 84818087 | DE
180624155 | MEMBRANVENTIL 10FC PVDF-HP D40DN32 | 1608.79 | EUR | 2021-10-01 | 1 | 3.76 | ST | 1 | 1 | 0 | 339772720 | 339772 | 339 | I560 | 7613185260737 | SYGEF Plus Membranventil Typ DIASTAR Ten FC (Federkraft schliessend) Verschraubungen mit Stumpfschweissstutzen metrisch d 40 mm, DN 32 mm | 37011801 |  |  | 5 | 84818087 | DE
180624156 | MEMBRANVENTIL 10FC PVDF-HP D50DN40 | 2003.08 | EUR | 2021-10-01 | 1 | 6.22 | ST | 1 | 1 | 0 | 339772720 | 339772 | 339 | I560 | 7613185260744 | SYGEF Plus Membranventil Typ DIASTAR Ten FC (Federkraft schliessend) Verschraubungen mit Stumpfschweissstutzen metrisch d 50 mm, DN 40 mm | 37011801 |  |  | 5 | 84818087 | DE
180624157 | MEMBRANVENTIL 10FC PVDF-HP D63DN50 | 2448.03 | EUR | 2021-10-01 | 1 | 7.8 | ST | 1 | 1 | 18 | 339772720 | 339772 | 339 | I560 | 7613185260751 | SYGEF Plus Membranventil Typ DIASTAR Ten FC (Federkraft schliessend) Verschraubungen mit Stumpfschweissstutzen metrisch d 63 mm, DN 50 mm | 37011801 |  |  | 5 | 84818087 | DE
180625132 | MEMBRANVENTIL 10FC PVDF-HP D20DN15 | 855.06 | EUR | 2021-10-01 | 1 | 0.668 | ST | 1 | 8 | 96 | 339772710 | 339772 | 339 | I560 | 7613185260768 | SYGEF Plus Membranventil Typ DIASTAR Ten FC (Federkraft schliessend) Mit Stumpfschweissstutzen metrisch d 20 mm, DN 15 mm | 37011801 |  |  | 5 | 84818087 | DE
180625133 | MEMBRANVENTIL 10FC PVDF-HP D25DN20 | 902.57 | EUR | 2021-10-01 | 1 | 1.113 | ST | 1 | 8 | 96 | 339772710 | 339772 | 339 | I560 | 7613185260775 | SYGEF Plus Membranventil Typ DIASTAR Ten FC (Federkraft schliessend) Mit Stumpfschweissstutzen metrisch d 25 mm, DN 20 mm | 37011801 |  |  | 5 | 84818087 | DE
180625134 | MEMBRANVENTIL 10FC PVDF-HP D32DN25 | 969.08 | EUR | 2021-10-01 | 1 | 1.402 | ST | 1 | 1 | 72 | 339772710 | 339772 | 339 | I560 | 7613185260782 | SYGEF Plus Membranventil Typ DIASTAR Ten FC (Federkraft schliessend) Mit Stumpfschweissstutzen metrisch d 32 mm, DN 25 mm | 37011801 |  |  | 5 | 84818087 | DE
180625135 | MEMBRANVENTIL 10FC PVDF-HP D40DN32 | 1217.69 | EUR | 2021-10-01 | 1 | 2.242 | ST | 1 | 1 | 36 | 339772710 | 339772 | 339 | I560 | 7613185260799 | SYGEF Plus Membranventil Typ DIASTAR Ten FC (Federkraft schliessend) Mit Stumpfschweissstutzen metrisch d 40 mm, DN 32 mm | 37011801 |  |  | 5 | 84818087 | DE
180625136 | MEMBRANVENTIL 10FC PVDF-HP D50DN40 | 1518.53 | EUR | 2021-10-01 | 1 | 4.367 | ST | 1 | 1 | 36 | 339772710 | 339772 | 339 | I560 | 7613185260812 | SYGEF Plus Membranventil Typ DIASTAR Ten FC (Federkraft schliessend) Mit Stumpfschweissstutzen metrisch d 50 mm, DN 40 mm | 37011801 |  |  | 5 | 84818087 | DE
180625137 | MEMBRANVENTIL 10FC PVDF-HP D63DN50 | 1854.21 | EUR | 2021-10-01 | 1 | 4.635 | ST | 1 | 1 | 18 | 339772710 | 339772 | 339 | I560 | 7613185260805 | SYGEF Plus Membranventil Typ DIASTAR Ten FC (Federkraft schliessend) Mit Stumpfschweissstutzen metrisch d 63 mm, DN 50 mm | 37011801 |  |  | 5 | 84818087 | DE
180625152 | MEMBRANVENTIL 10FC PVDF-HP D20DN15 | 1026.09 | EUR | 2021-10-01 | 1 | 0.541 | ST | 1 | 8 | 96 | 339772710 | 339772 | 339 | I560 | 7613185260829 | SYGEF Plus Membranventil Typ DIASTAR Ten FC (Federkraft schliessend) Mit Stumpfschweissstutzen metrisch d 20 mm, DN 15 mm | 37011801 |  |  | 5 | 84818087 | DE
180625153 | MEMBRANVENTIL 10FC PVDF-HP D25DN20 | 1083.1 | EUR | 2021-10-01 | 1 | 1.191 | ST | 1 | 8 | 96 | 339772710 | 339772 | 339 | I560 | 7613185260843 | SYGEF Plus Membranventil Typ DIASTAR Ten FC (Federkraft schliessend) Mit Stumpfschweissstutzen metrisch d 25 mm, DN 20 mm | 37011801 |  |  | 5 | 84818087 | DE
180625154 | MEMBRANVENTIL 10FC PVDF-HP D32DN25 | 1163.84 | EUR | 2021-10-01 | 1 | 1.403 | ST | 1 | 1 | 0 | 339772710 | 339772 | 339 | I560 | 7613185260836 | SYGEF Plus Membranventil Typ DIASTAR Ten FC (Federkraft schliessend) Mit Stumpfschweissstutzen metrisch d 32 mm, DN 25 mm | 37011801 |  |  | 5 | 84818087 | DE
180625155 | MEMBRANVENTIL 10FC PVDF-HP D40DN32 | 1461.53 | EUR | 2021-10-01 | 1 | 2.243 | ST | 1 | 1 | 0 | 339772710 | 339772 | 339 | I560 | 7613185260850 | SYGEF Plus Membranventil Typ DIASTAR Ten FC (Federkraft schliessend) Mit Stumpfschweissstutzen metrisch d 40 mm, DN 32 mm | 37011801 |  |  | 5 | 84818087 | DE
180625156 | MEMBRANVENTIL 10FC PVDF-HP D50DN40 | 1822.57 | EUR | 2021-10-01 | 1 | 3.826 | ST | 1 | 1 | 36 | 339772710 | 339772 | 339 | I560 | 7613185260867 | SYGEF Plus Membranventil Typ DIASTAR Ten FC (Federkraft schliessend) Mit Stumpfschweissstutzen metrisch d 50 mm, DN 40 mm | 37011801 |  |  | 5 | 84818087 | DE
180625157 | MEMBRANVENTIL 10FC PVDF-HP D63DN50 | 2226.32 | EUR | 2021-10-01 | 1 | 4.636 | ST | 1 | 1 | 0 | 339772710 | 339772 | 339 | I560 | 7613185260874 | SYGEF Plus Membranventil Typ DIASTAR Ten FC (Federkraft schliessend) Mit Stumpfschweissstutzen metrisch d 63 mm, DN 50 mm | 37011801 |  |  | 5 | 84818087 | DE
180634132 | MEMBRANVENTIL 16FC PVDF-HP D20DN15 | 1178.08 | EUR | 2021-10-01 | 1 | 1.172 | ST | 1 | 1 | 72 | 339772720 | 339772 | 339 | I560 | 7613185261246 | SYGEF Plus Membranventil Typ DIASTAR Sixteen FC (Federkraft schliessend) Mit Stumpfschweissstutzen metrisch d 20 mm, DN 15 mm | 37011801 |  |  | 15 | 84818087 | DE
180634133 | MEMBRANVENTIL 16FC PVDF-HP D25DN20 | 1243.03 | EUR | 2021-10-01 | 1 | 1.381 | ST | 1 | 1 | 72 | 339772720 | 339772 | 339 | I560 | 7613185261253 | SYGEF Plus Membranventil Typ DIASTAR Sixteen FC (Federkraft schliessend) Mit Stumpfschweissstutzen metrisch d 25 mm, DN 20 mm | 37011801 |  |  | 15 | 84818087 | DE
180634134 | MEMBRANVENTIL 16FC PVDF-HP D32DN25 | 1334.85 | EUR | 2021-10-01 | 1 | 2.225 | ST | 1 | 1 | 36 | 339772720 | 339772 | 339 | I560 | 7613185261260 | SYGEF Plus Membranventil Typ DIASTAR Sixteen FC (Federkraft schliessend) Mit Stumpfschweissstutzen metrisch d 32 mm, DN 25 mm | 37011801 |  |  | 15 | 84818087 | DE
180634135 | MEMBRANVENTIL 16FC PVDF-HP D40DN32 | 1673.71 | EUR | 2021-10-01 | 1 | 3.73 | ST | 1 | 1 | 36 | 339772720 | 339772 | 339 | I560 | 7613185261277 | SYGEF Plus Membranventil Typ DIASTAR Sixteen FC (Federkraft schliessend) Mit Stumpfschweissstutzen metrisch d 40 mm, DN 32 mm | 37011801 |  |  | 15 | 84818087 | DE
180634136 | MEMBRANVENTIL 16FC PVDF-HP D50DN40 | 2085.43 | EUR | 2021-10-01 | 1 | 5.786 | ST | 1 | 1 | 18 | 339772720 | 339772 | 339 | I560 | 7613185261284 | SYGEF Plus Membranventil Typ DIASTAR Sixteen FC (Federkraft schliessend) Mit Stumpfschweissstutzen metrisch d 50 mm, DN 40 mm | 37011801 |  |  | 15 | 84818087 | DE
180634137 | MEMBRANVENTIL 16FC PVDF-HP D63DN50 | 2547.77 | EUR | 2021-10-01 | 1 | 6.88 | ST | 1 | 1 | 18 | 339772720 | 339772 | 339 | I560 | 7613185261291 | SYGEF Plus Membranventil Typ DIASTAR Sixteen FC (Federkraft schliessend) Mit Stumpfschweissstutzen metrisch d 63 mm, DN 50 mm | 37011801 |  |  | 15 | 84818087 | DE
180635132 | MEMBRANVENTIL 16FC PVDF-HP D20DN15 | 1070.42 | EUR | 2021-10-01 | 1 | 1.259 | ST | 1 | 8 | 96 | 339772710 | 339772 | 339 | I560 | 7613185261369 | SYGEF Plus Membranventil Typ DIASTAR Sixteen FC (Federkraft schliessend) Mit Stumpfschweissstutzen metrisch d 20 mm, DN 15 mm | 37011801 |  |  | 15 | 84818087 | DE
180635133 | MEMBRANVENTIL 16FC PVDF-HP D25DN20 | 1130.6 | EUR | 2021-10-01 | 1 | 1.208 | ST | 1 | 8 | 96 | 339772710 | 339772 | 339 | I560 | 7613185261376 | SYGEF Plus Membranventil Typ DIASTAR Sixteen FC (Federkraft schliessend) Mit Stumpfschweissstutzen metrisch d 25 mm, DN 20 mm | 37011801 |  |  | 15 | 84818087 | DE
180635134 | MEMBRANVENTIL 16FC PVDF-HP D32DN25 | 1212.93 | EUR | 2021-10-01 | 1 | 2.021 | ST | 1 | 8 | 96 | 339772710 | 339772 | 339 | I560 | 7613185261383 | SYGEF Plus Membranventil Typ DIASTAR Sixteen FC (Federkraft schliessend) Mit Stumpfschweissstutzen metrisch d 32 mm, DN 25 mm | 37011801 |  |  | 15 | 84818087 | DE
180635135 | MEMBRANVENTIL 16FC PVDF-HP D40DN32 | 1520.12 | EUR | 2021-10-01 | 1 | 3.349 | ST | 1 | 1 | 36 | 339772710 | 339772 | 339 | I560 | 7613185261390 | SYGEF Plus Membranventil Typ DIASTAR Sixteen FC (Federkraft schliessend) Mit Stumpfschweissstutzen metrisch d 40 mm, DN 32 mm | 37011801 |  |  | 15 | 84818087 | DE
180635136 | MEMBRANVENTIL 16FC PVDF-HP D50DN40 | 1896.98 | EUR | 2021-10-01 | 1 | 5.288 | ST | 1 | 1 | 36 | 339772710 | 339772 | 339 | I560 | 7613185261406 | SYGEF Plus Membranventil Typ DIASTAR Sixteen FC (Federkraft schliessend) Mit Stumpfschweissstutzen metrisch d 50 mm, DN 40 mm | 37011801 |  |  | 15 | 84818087 | DE
180635137 | MEMBRANVENTIL 16FC PVDF-HP D63DN50 | 2318.17 | EUR | 2021-10-01 | 1 | 6.15 | ST | 1 | 1 | 36 | 339772710 | 339772 | 339 | I560 | 7613185261413 | SYGEF Plus Membranventil Typ DIASTAR Sixteen FC (Federkraft schliessend) Mit Stumpfschweissstutzen metrisch d 63 mm, DN 50 mm | 37011801 |  |  | 15 | 84818087 | DE
180639301 | MEMBRANVENTIL 16FC PVDF-HP D20-D20 | 1420.36 | EUR | 2021-10-01 | 1 | 1.112 | ST | 1 | 8 | 96 | 339772740 | 339772 | 339 | I560 | 7613185261840 | SYGEF Plus Membranventil Typ DIASTAR Sixteen FC (Federkraft schliessend) Mit Stumpfschweissstutzen metrisch d 20 mm, DN 15 mm | 37011801 |  |  | 15 | 84818087 | DE
180639303 | MEMBRANVENTIL 16FC PVDF-HP D25-D20 | 1428.28 | EUR | 2021-10-01 | 1 | 1.23 | ST | 1 | 8 | 96 | 339772740 | 339772 | 339 | I560 | 7613185261857 | SYGEF Plus Membranventil Typ DIASTAR Sixteen FC (Federkraft schliessend) Mit Stumpfschweissstutzen metrisch d 25 mm, DN 20 mm | 37011801 | Auslauf angekündigt ohne Ersatz |  | 15 | 84818087 | DE
180639304 | MEMBRANVENTIL 16FC PVDF-HP D25-D25 | 1437.78 | EUR | 2021-10-01 | 1 | 1.233 | ST | 1 | 1 | 72 | 339772740 | 339772 | 339 | I560 | 7613185261864 | SYGEF Plus Membranventil Typ DIASTAR Sixteen FC (Federkraft schliessend) Mit Stumpfschweissstutzen metrisch d 25 mm, DN 20 mm | 37011801 |  |  | 15 | 84818087 | DE
180639307 | MEMBRANVENTIL 16FC PVDF-HP D32-D20 | 1440.96 | EUR | 2021-10-01 | 1 | 1.283 | ST | 1 | 1 | 72 | 339772740 | 339772 | 339 | I560 | 7613185261871 | SYGEF Plus Membranventil Typ DIASTAR Sixteen FC (Federkraft schliessend) Mit Stumpfschweissstutzen metrisch d 32 mm, DN 25 mm | 37011801 |  |  | 15 | 84818087 | DE
180639308 | MEMBRANVENTIL 16FC PVDF D32-D25 | 1458.36 | EUR | 2021-10-01 | 1 | 1.287 | ST | 1 | 0 | 0 | 339772740 | 339772 | 339 | I560 | 7613185261888 | SYGEF Plus Membranventil Typ DIASTAR Sixteen FC (Federkraft schliessend) Mit Stumpfschweissstutzen metrisch d 32 mm, DN 25 mm | 37011801 |  |  | 15 | 84818087 | DE
180639309 | MEMBRANVENTIL 16FC PVDF D32-D32 | 1437.78 | EUR | 2021-10-01 | 1 | 2.063 | ST | 1 | 1 | 36 | 339772740 | 339772 | 339 | I560 | 7613185261895 | SYGEF Plus Membranventil Typ DIASTAR Sixteen FC (Federkraft schliessend) Mit Stumpfschweissstutzen metrisch d 32 mm, DN 25 mm | 37011801 |  |  | 15 | 84818087 | DE
180639312 | MEMBRANVENTIL 16FC PVDF-HP D40-D20 | 1458.36 | EUR | 2021-10-01 | 1 | 2.117 | ST | 1 | 1 | 36 | 339772740 | 339772 | 339 | I560 | 7613185261918 | SYGEF Plus Membranventil Typ DIASTAR Sixteen FC (Federkraft schliessend) Mit Stumpfschweissstutzen metrisch d 40 mm, DN 32 mm | 37011801 |  |  | 15 | 84818087 | DE
180639313 | MEMBRANVENTIL 16FC PVDF-HP D40-D25 | 1478.95 | EUR | 2021-10-01 | 1 | 2.121 | ST | 1 | 1 | 36 | 339772740 | 339772 | 339 | I560 | 7613185261901 | SYGEF Plus Membranventil Typ DIASTAR Sixteen FC (Federkraft schliessend) Mit Stumpfschweissstutzen metrisch d 40 mm, DN 32 mm | 37011801 |  |  | 15 | 84818087 | DE
180639314 | MEMBRANVENTIL 16FC PVDF-HP D40-D32 | 1515.36 | EUR | 2021-10-01 | 1 | 2.139 | ST | 1 | 1 | 36 | 339772740 | 339772 | 339 | I560 | 7613185261925 | SYGEF Plus Membranventil Typ DIASTAR Sixteen FC (Federkraft schliessend) Mit Stumpfschweissstutzen metrisch d 40 mm, DN 32 mm | 37011801 |  |  | 15 | 84818087 | DE
180639315 | MEMBRANVENTIL 16FC PVDF-HP D40-D40 | 1554.96 | EUR | 2021-10-01 | 1 | 2.168 | ST | 1 | 1 | 0 | 339772740 | 339772 | 339 | I560 | 7613185261949 | SYGEF Plus Membranventil Typ DIASTAR Sixteen FC (Federkraft schliessend) Mit Stumpfschweissstutzen metrisch d 40 mm, DN 32 mm | 37011801 |  |  | 15 | 84818087 | DE
180639318 | MEMBRANVENTIL 16FC PVDF-HP D50-D20 | 1691.12 | EUR | 2021-10-01 | 1 | 1.402 | ST | 1 | 1 | 36 | 339772740 | 339772 | 339 | I560 | 7613185261932 | SYGEF Plus Membranventil Typ DIASTAR Sixteen FC (Federkraft schliessend) Mit Stumpfschweissstutzen metrisch d 50 mm, DN 40 mm | 37011801 |  |  | 15 | 84818087 | DE
180639319 | MEMBRANVENTIL 16FC PVDF-HP D50-D25 | 1827.3 | EUR | 2021-10-01 | 1 | 2.207 | ST | 1 | 1 | 36 | 339772740 | 339772 | 339 | I560 | 7613185261956 | SYGEF Plus Membranventil Typ DIASTAR Sixteen FC (Federkraft schliessend) Mit Stumpfschweissstutzen metrisch d 50 mm, DN 40 mm | 37011801 |  |  | 15 | 84818087 | DE
180639320 | MEMBRANVENTIL 16FC PVDF-HP D50-D32 | 1846.31 | EUR | 2021-10-01 | 1 | 2.212 | ST | 1 | 1 | 36 | 339772740 | 339772 | 339 | I560 | 7613185261963 | SYGEF Plus Membranventil Typ DIASTAR Sixteen FC (Federkraft schliessend) Mit Stumpfschweissstutzen metrisch d 50 mm, DN 40 mm | 37011801 |  |  | 15 | 84818087 | DE
180639321 | MEMBRANVENTIL 16FC PVDF D50-D40 | 2177.25 | EUR | 2021-10-01 | 1 | 6.022 | ST | 1 | 0 | 0 | 339772740 | 339772 | 339 | I560 | 7613185261970 | SYGEF Plus Membranventil Typ DIASTAR Sixteen FC (Federkraft schliessend) Mit Stumpfschweissstutzen metrisch d 50 mm, DN 40 mm | 37011801 |  |  | 15 | 84818087 | DE
180639322 | MEMBRANVENTIL 16FC PVDF D50-D50 | 2368.85 | EUR | 2021-10-01 | 1 | 6.032 | ST | 1 | 0 | 0 | 339772740 | 339772 | 339 | I560 | 7613185261987 | SYGEF Plus Membranventil Typ DIASTAR Sixteen FC (Federkraft schliessend) Mit Stumpfschweissstutzen metrisch d 50 mm, DN 40 mm | 37011801 |  |  | 15 | 84818087 | DE
180639325 | MEMBRANVENTIL 16FC PVDF-HP D63-D20 | 1982.48 | EUR | 2021-10-01 | 1 | 1.479 | ST | 1 | 1 | 72 | 339772740 | 339772 | 339 | I560 | 7613185262007 | SYGEF Plus Membranventil Typ DIASTAR Sixteen FC (Federkraft schliessend) Mit Stumpfschweissstutzen metrisch d 63 mm, DN 50 mm | 37011801 |  |  | 15 | 84818087 | DE
180639326 | MEMBRANVENTIL 16FC PVDF-HP D63-D25 | 2060.09 | EUR | 2021-10-01 | 1 | 2.292 | ST | 1 | 1 | 36 | 339772740 | 339772 | 339 | I560 | 7613185261994 | SYGEF Plus Membranventil Typ DIASTAR Sixteen FC (Federkraft schliessend) Mit Stumpfschweissstutzen metrisch d 63 mm, DN 50 mm | 37011801 |  |  | 15 | 84818087 | DE
180639327 | MEMBRANVENTIL 16FC PVDF-HP D63-D32 | 2117.09 | EUR | 2021-10-01 | 1 | 2.298 | ST | 1 | 1 | 36 | 339772740 | 339772 | 339 | I560 | 7613185262014 | SYGEF Plus Membranventil Typ DIASTAR Sixteen FC (Federkraft schliessend) Mit Stumpfschweissstutzen metrisch d 63 mm, DN 50 mm | 37011801 |  |  | 15 | 84818087 | DE
180639328 | MEMBRANVENTIL 16FC PVDF D63-D40 | 2948.39 | EUR | 2021-10-01 | 1 | 6.199 | ST | 1 | 0 | 0 | 339772740 | 339772 | 339 | I560 | 7613185262021 | SYGEF Plus Membranventil Typ DIASTAR Sixteen FC (Federkraft schliessend) Mit Stumpfschweissstutzen metrisch d 63 mm, DN 50 mm | 37011801 |  |  | 15 | 84818087 | DE
180639329 | MEMBRANVENTIL 16FC PVDF D63-D50 | 2878.72 | EUR | 2021-10-01 | 1 | 6.264 | ST | 1 | 0 | 0 | 339772740 | 339772 | 339 | I560 | 7613185262038 | SYGEF Plus Membranventil Typ DIASTAR Sixteen FC (Federkraft schliessend) Mit Stumpfschweissstutzen metrisch d 63 mm, DN 50 mm | 37011801 |  |  | 15 | 84818087 | DE
180639330 | MEMBRANVENTIL 16FC PVDF D63-D63 | 3033.92 | EUR | 2021-10-01 | 1 | 6.277 | ST | 1 | 0 | 0 | 339772740 | 339772 | 339 | I560 | 7613185262045 | SYGEF Plus Membranventil Typ DIASTAR Sixteen FC (Federkraft schliessend) Mit Stumpfschweissstutzen metrisch d 63 mm, DN 50 mm | 37011801 |  |  | 15 | 84818087 | DE
180639341 | MEMBRANVENTIL 16FC PVDF D90-D20 | 2854.97 | EUR | 2021-10-01 | 1 | 2.577 | ST | 1 | 0 | 0 | 339772740 | 339772 | 339 | I560 | 7613185262076 | SYGEF Plus Membranventil Typ DIASTAR Sixteen FC (Federkraft schliessend) Mit Stumpfschweissstutzen metrisch d 90 mm, DN 80 mm | 37011801 |  |  | 15 | 84818087 | DE
180639342 | MEMBRANVENTIL 16FC PVDF-HP D90-D25 | 2905.64 | EUR | 2021-10-01 | 1 | 2.584 | ST | 1 | 1 | 0 | 339772740 | 339772 | 339 | I560 | 7613185262106 | SYGEF Plus Membranventil Typ DIASTAR Sixteen FC (Federkraft schliessend) Mit Stumpfschweissstutzen metrisch d 90 mm, DN 80 mm | 37011801 |  |  | 15 | 84818087 | DE
180639343 | MEMBRANVENTIL 16FC PVDF-HP D90-D32 | 2953.14 | EUR | 2021-10-01 | 1 | 2.6 | ST | 1 | 1 | 0 | 339772740 | 339772 | 339 | I560 | 7613185262090 | SYGEF Plus Membranventil Typ DIASTAR Sixteen FC (Federkraft schliessend) Mit Stumpfschweissstutzen metrisch d 90 mm, DN 80 mm | 37011801 |  |  | 15 | 84818087 | DE
180639345 | MEMBRANVENTIL 16FC PVDF-HP D90-D50 | 3710.03 | EUR | 2021-10-01 | 1 | 6.717 | ST | 1 | 1 | 0 | 339772740 | 339772 | 339 | I560 | 7613185262113 | SYGEF Plus Membranventil Typ DIASTAR Sixteen FC (Federkraft schliessend) Mit Stumpfschweissstutzen metrisch d 90 mm, DN 80 mm | 37011801 |  |  | 15 | 84818087 | DE
180639351 | MEMBRANVENTIL 16FC PVDF-HP D110-D20 | 2872.39 | EUR | 2021-10-01 | 1 | 2.847 | ST | 1 | 0 | 0 | 339772740 | 339772 | 339 | I560 | 7613185262120 | SYGEF Plus Membranventil Typ DIASTAR Sixteen FC (Federkraft schliessend) Mit Stumpfschweissstutzen metrisch d 110 mm, DN 100 mm | 37011801 |  |  | 15 | 84818087 | DE
180639352 | MEMBRANVENTIL 16FC PVDF-HP D110-D25 | 3204.9 | EUR | 2021-10-01 | 1 | 2.853 | ST | 1 | 0 | 0 | 339772740 | 339772 | 339 | I560 | 7613185262144 | SYGEF Plus Membranventil Typ DIASTAR Sixteen FC (Federkraft schliessend) Mit Stumpfschweissstutzen metrisch d 110 mm, DN 100 mm | 37011801 |  |  | 15 | 84818087 | DE
180639353 | MEMBRANVENTIL 16FC PVDF-HP D110-D32 | 3263.48 | EUR | 2021-10-01 | 1 | 2.87 | ST | 1 | 1 | 18 | 339772740 | 339772 | 339 | I560 | 7613185262175 | SYGEF Plus Membranventil Typ DIASTAR Sixteen FC (Federkraft schliessend) Mit Stumpfschweissstutzen metrisch d 110 mm, DN 100 mm | 37011801 |  |  | 15 | 84818087 | DE
180644132 | MEMBRANVENTIL 10FO PVDF-HP D20DN15 | 752.29 | EUR | 2021-10-01 | 1 | 0.711 | ST | 1 | 8 | 96 | 339772720 | 339772 | 339 | I560 | 7613185262526 | SYGEF Plus Membranventil Typ DIASTAR Ten FO (Federkraft öffnend) Verschraubungen mit Stumpfschweissstutzen metrisch d 20 mm, DN 15 mm | 37011801 |  |  | 5 | 84818087 | DE
180644133 | MEMBRANVENTIL 10FO PVDF-HP D25DN20 | 794.89 | EUR | 2021-10-01 | 1 | 1.189 | ST | 1 | 1 | 72 | 339772720 | 339772 | 339 | I560 | 7613185262540 | SYGEF Plus Membranventil Typ DIASTAR Ten FO (Federkraft öffnend) Verschraubungen mit Stumpfschweissstutzen metrisch d 25 mm, DN 20 mm | 37011801 |  |  | 5 | 84818087 | DE
180644134 | MEMBRANVENTIL 10FO PVDF-HP D32DN25 | 853.49 | EUR | 2021-10-01 | 1 | 1.35 | ST | 1 | 1 | 72 | 339772720 | 339772 | 339 | I560 | 7613185262533 | SYGEF Plus Membranventil Typ DIASTAR Ten FO (Federkraft öffnend) Verschraubungen mit Stumpfschweissstutzen metrisch d 32 mm, DN 25 mm | 37011801 |  |  | 5 | 84818087 | DE
180644135 | MEMBRANVENTIL 10FO PVDF-HP D40DN32 | 1072.02 | EUR | 2021-10-01 | 1 | 2.263 | ST | 1 | 1 | 0 | 339772720 | 339772 | 339 | I560 | 7613185262557 | SYGEF Plus Membranventil Typ DIASTAR Ten FO (Federkraft öffnend) Verschraubungen mit Stumpfschweissstutzen metrisch d 40 mm, DN 32 mm | 37011801 |  |  | 5 | 84818087 | DE
180644136 | MEMBRANVENTIL 10FO PVDF-HP D50DN40 | 1338.02 | EUR | 2021-10-01 | 1 | 4.233 | ST | 1 | 1 | 18 | 339772720 | 339772 | 339 | I560 | 7613185262564 | SYGEF Plus Membranventil Typ DIASTAR Ten FO (Federkraft öffnend) Verschraubungen mit Stumpfschweissstutzen metrisch d 50 mm, DN 40 mm | 37011801 |  |  | 5 | 84818087 | DE
180644137 | MEMBRANVENTIL 10FO PVDF-HP D63DN50 | 1632.55 | EUR | 2021-10-01 | 1 | 5.275 | ST | 1 | 1 | 18 | 339772720 | 339772 | 339 | I560 | 7613185262571 | SYGEF Plus Membranventil Typ DIASTAR Ten FO (Federkraft öffnend) Verschraubungen mit Stumpfschweissstutzen metrisch d 63 mm, DN 50 mm | 37011801 |  |  | 5 | 84818087 | DE
180645132 | MEMBRANVENTIL 10FO PVDF-HP D20DN15 | 683.89 | EUR | 2021-10-01 | 1 | 0.618 | ST | 1 | 8 | 96 | 339772710 | 339772 | 339 | I560 | 7613185262649 | SYGEF Plus Membranventil Typ DIASTAR Ten FO (Federkraft öffnend) Mit Stumpfschweissstutzen metrisch d 20 mm, DN 15 mm | 37011801 |  |  | 5 | 84818087 | DE
180645133 | MEMBRANVENTIL 10FO PVDF D25DN20 | 721.9 | EUR | 2021-10-01 | 1 | 1.016 | ST | 1 | 8 | 96 | 339772710 | 339772 | 339 | I560 | 7613185262656 | SYGEF Plus Membranventil Typ DIASTAR Ten FO (Federkraft öffnend) Mit Stumpfschweissstutzen metrisch d 25 mm, DN 20 mm | 37011801 |  |  | 5 | 84818087 | DE
180645134 | MEMBRANVENTIL 10FO PVDF D32DN25 | 775.42 | EUR | 2021-10-01 | 1 | 1.222 | ST | 1 | 8 | 96 | 339772710 | 339772 | 339 | I560 | 7613185270781 | SYGEF Plus Membranventil Typ DIASTAR Ten FO (Federkraft öffnend) Mit Stumpfschweissstutzen metrisch d 32 mm, DN 25 mm | 37011801 |  |  | 5 | 84818087 | DE
180645135 | MEMBRANVENTIL 10FO PVDF D40DN32 | 972.25 | EUR | 2021-10-01 | 1 | 1.882 | ST | 1 | 1 | 72 | 339772710 | 339772 | 339 | I560 | 7613185262663 | SYGEF Plus Membranventil Typ DIASTAR Ten FO (Federkraft öffnend) Mit Stumpfschweissstutzen metrisch d 40 mm, DN 32 mm | 37011801 |  |  | 5 | 84818087 | DE
180645136 | MEMBRANVENTIL 10FO PVDF D50DN40 | 1216.08 | EUR | 2021-10-01 | 1 | 3.735 | ST | 1 | 1 | 36 | 339772710 | 339772 | 339 | I560 | 7613185262670 | SYGEF Plus Membranventil Typ DIASTAR Ten FO (Federkraft öffnend) Mit Stumpfschweissstutzen metrisch d 50 mm, DN 40 mm | 37011801 |  |  | 5 | 84818087 | DE
180645137 | MEMBRANVENTIL 10FO PVDF D63DN50 | 1485.29 | EUR | 2021-10-01 | 1 | 4.545 | ST | 1 | 1 | 0 | 339772710 | 339772 | 339 | I560 | 7613185262687 | SYGEF Plus Membranventil Typ DIASTAR Ten FO (Federkraft öffnend) Mit Stumpfschweissstutzen metrisch d 63 mm, DN 50 mm | 37011801 |  |  | 5 | 84818087 | DE
180654132 | MEMBRANVENTIL 10DA PVDF D20DN15 | 752.29 | EUR | 2021-10-01 | 1 | 0.695 | ST | 1 | 8 | 96 | 339772720 | 339772 | 339 | I560 | 7613185263103 | SYGEF Plus Membranventil Typ DIASTAR Ten DA (Doppelt wirkend) Verschraubungen mit Stumpfschweissstutzen metrisch d 20 mm, DN 15 mm | 37011801 |  |  | 5 | 84818087 | DE
180654133 | MEMBRANVENTIL 10DA PVDF D25DN20 | 794.89 | EUR | 2021-10-01 | 1 | 1.153 | ST | 1 | 0 | 0 | 339772720 | 339772 | 339 | I560 | 7613185263110 | SYGEF Plus Membranventil Typ DIASTAR Ten DA (Doppelt wirkend) Verschraubungen mit Stumpfschweissstutzen metrisch d 25 mm, DN 20 mm | 37011801 |  |  | 5 | 84818087 | DE
180654134 | MEMBRANVENTIL 10DA PVDF D32DN25 | 853.49 | EUR | 2021-10-01 | 1 | 1.396 | ST | 1 | 1 | 72 | 339772720 | 339772 | 339 | I560 | 7613185263127 | SYGEF Plus Membranventil Typ DIASTAR Ten DA (Doppelt wirkend) Verschraubungen mit Stumpfschweissstutzen metrisch d 32 mm, DN 25 mm | 37011801 |  |  | 5 | 84818087 | DE
180654135 | MEMBRANVENTIL 10DA PVDF D40DN32 | 1072.02 | EUR | 2021-10-01 | 1 | 2.203 | ST | 1 | 0 | 0 | 339772720 | 339772 | 339 | I560 | 7613185263134 | SYGEF Plus Membranventil Typ DIASTAR Ten DA (Doppelt wirkend) Verschraubungen mit Stumpfschweissstutzen metrisch d 40 mm, DN 32 mm | 37011801 |  |  | 5 | 84818087 | DE
180654136 | MEMBRANVENTIL 10DA PVDF D50DN40 | 1338.02 | EUR | 2021-10-01 | 1 | 3.483 | ST | 1 | 1 | 36 | 339772720 | 339772 | 339 | I560 | 7613185263141 | SYGEF Plus Membranventil Typ DIASTAR Ten DA (Doppelt wirkend) Verschraubungen mit Stumpfschweissstutzen metrisch d 50 mm, DN 40 mm | 37011801 |  |  | 5 | 84818087 | DE
180654137 | MEMBRANVENTIL 10DA PVDF D63DN50 | 1632.55 | EUR | 2021-10-01 | 1 | 4.525 | ST | 1 | 1 | 18 | 339772720 | 339772 | 339 | I560 | 7613185263158 | SYGEF Plus Membranventil Typ DIASTAR Ten DA (Doppelt wirkend) Verschraubungen mit Stumpfschweissstutzen metrisch d 63 mm, DN 50 mm | 37011801 |  |  | 5 | 84818087 | DE
181514132 | MEMBRANVENTIL 514 PVDF D20DN15 | 516.52 | EUR | 2021-10-01 | 1 | 0.399 | ST | 1 | 8 | 144 | 237773020 | 237773 | 237 | I410 | 7613185385461 | SYGEF Plus Membranventil Typ 514 Mit Stumpfschweissstutzen metrisch d 20 mm, DN 15 mm | 37011801 |  |  | 1 | 84818087 | DE
181514133 | MEMBRANVENTIL 514 PVDF D25DN20 | 577.4 | EUR | 2021-10-01 | 1 | 0.597 | ST | 1 | 8 | 96 | 237773020 | 237773 | 237 | I410 | 7613185385478 | SYGEF Plus Membranventil Typ 514 Mit Stumpfschweissstutzen metrisch d 25 mm, DN 20 mm | 37011801 |  |  | 5 | 84818087 | DE
181514134 | MEMBRANVENTIL 514 PVDF D32DN25 | 721.03 | EUR | 2021-10-01 | 1 | 1.111 | ST | 1 | 8 | 96 | 237773020 | 237773 | 237 | I410 | 7613185385485 | SYGEF Plus Membranventil Typ 514 Mit Stumpfschweissstutzen metrisch d 32 mm, DN 25 mm | 37011801 |  |  | 5 | 84818087 | DE
181514135 | MEMBRANVENTIL 514 PVDF D40DN32 | 882.22 | EUR | 2021-10-01 | 1 | 1.286 | ST | 1 | 1 | 72 | 237773020 | 237773 | 237 | I410 | 7613185385492 | SYGEF Plus Membranventil Typ 514 Mit Stumpfschweissstutzen metrisch d 40 mm, DN 32 mm | 37011801 |  |  | 5 | 84818087 | DE
181514136 | MEMBRANVENTIL 514 PVDF D50DN40 | 1135.52 | EUR | 2021-10-01 | 1 | 2.989 | ST | 1 | 1 | 36 | 237773020 | 237773 | 237 | I410 | 7613185385508 | SYGEF Plus Membranventil Typ 514 Mit Stumpfschweissstutzen metrisch d 50 mm, DN 40 mm | 37011801 |  |  | 5 | 84818087 | DE
181514137 | MEMBRANVENTIL 514 PVDF D63DN50 | 1442.05 | EUR | 2021-10-01 | 1 | 3.164 | ST | 1 | 1 | 36 | 237773020 | 237773 | 237 | I410 | 7613185385515 | SYGEF Plus Membranventil Typ 514 Mit Stumpfschweissstutzen metrisch d 63 mm, DN 50 mm | 37011801 |  |  | 5 | 84818087 | DE
181514152 | MEMBRANVENTIL 514 PVDF/PTFE D20DN15 | 620 | EUR | 2021-10-01 | 1 | 0.399 | ST | 1 | 8 | 144 | 237773020 | 237773 | 237 | I410 | 7613185385522 | SYGEF Plus Membranventil Typ 514 Mit Stumpfschweissstutzen metrisch d 20 mm, DN 15 mm | 37011801 |  |  | 5 | 84818087 | DE
181514153 | MEMBRANVENTIL 514 PVDF/PTFE D25DN20 | 692.82 | EUR | 2021-10-01 | 1 | 0.597 | ST | 1 | 8 | 96 | 237773020 | 237773 | 237 | I410 | 7613185385539 | SYGEF Plus Membranventil Typ 514 Mit Stumpfschweissstutzen metrisch d 25 mm, DN 20 mm | 37011801 |  |  | 5 | 84818087 | DE
181514154 | MEMBRANVENTIL 514 PVDF/PTFE D32DN25 | 867.83 | EUR | 2021-10-01 | 1 | 1.111 | ST | 1 | 8 | 96 | 237773020 | 237773 | 237 | I410 | 7613185385546 | SYGEF Plus Membranventil Typ 514 Mit Stumpfschweissstutzen metrisch d 32 mm, DN 25 mm | 37011801 |  |  | 5 | 84818087 | DE
181514155 | MEMBRANVENTIL 514 PVDF/PTFE D40DN32 | 1059.24 | EUR | 2021-10-01 | 1 | 1.286 | ST | 1 | 1 | 0 | 237773020 | 237773 | 237 | I410 | 7613185385553 | SYGEF Plus Membranventil Typ 514 Mit Stumpfschweissstutzen metrisch d 40 mm, DN 32 mm | 37011801 |  |  | 5 | 84818087 | DE
181514156 | MEMBRANVENTIL 514 PVDF/PTFE D50DN40 | 1362.91 | EUR | 2021-10-01 | 1 | 2.989 | ST | 1 | 1 | 0 | 237773020 | 237773 | 237 | I410 | 7613185385560 | SYGEF Plus Membranventil Typ 514 Mit Stumpfschweissstutzen metrisch d 50 mm, DN 40 mm | 37011801 |  |  | 5 | 84818087 | DE
181514157 | MEMBRANVENTIL 514 PVDF/PTFE D63DN50 | 1729.89 | EUR | 2021-10-01 | 1 | 3.164 | ST | 1 | 1 | 36 | 237773020 | 237773 | 237 | I410 | 7613185385577 | SYGEF Plus Membranventil Typ 514 Mit Stumpfschweissstutzen metrisch d 63 mm, DN 50 mm | 37011801 |  |  | 5 | 84818087 | DE
181515132 | MEMBRANVENTIL 515 PVDF D20DN15 | 468.31 | EUR | 2021-10-01 | 1 | 0.295 | ST | 1 | 8 | 144 | 237773010 | 237773 | 237 | I410 | 7613185385584 | SYGEF Plus Membranventil Typ 515 Mit Stumpfschweissstutzen metrisch d 20 mm, DN 15 mm | 37011801 |  |  | 1 | 84818087 | DE
181515133 | MEMBRANVENTIL 515 PVDF D25DN20 | 523.58 | EUR | 2021-10-01 | 1 | 0.438 | ST | 1 | 8 | 144 | 237773010 | 237773 | 237 | I410 | 7613185385591 | SYGEF Plus Membranventil Typ 515 Mit Stumpfschweissstutzen metrisch d 25 mm, DN 20 mm | 37011801 |  |  | 1 | 84818087 | DE
181515134 | MEMBRANVENTIL 515 PVDF D32DN25 | 653.39 | EUR | 2021-10-01 | 1 | 0.87 | ST | 1 | 8 | 144 | 237773010 | 237773 | 237 | I410 | 7613185385607 | SYGEF Plus Membranventil Typ 515 Mit Stumpfschweissstutzen metrisch d 32 mm, DN 25 mm | 37011801 |  |  | 1 | 84818087 | DE
181515135 | MEMBRANVENTIL 515 PVDF D40DN32 | 798.76 | EUR | 2021-10-01 | 1 | 1.103 | ST | 1 | 8 | 96 | 237773010 | 237773 | 237 | I410 | 7613185385621 | SYGEF Plus Membranventil Typ 515 Mit Stumpfschweissstutzen metrisch d 40 mm, DN 32 mm | 37011801 |  |  | 5 | 84818087 | DE
181515136 | MEMBRANVENTIL 515 PVDF D50DN40 | 1030.46 | EUR | 2021-10-01 | 1 | 1.846 | ST | 1 | 1 | 72 | 237773010 | 237773 | 237 | I410 | 7613185385614 | SYGEF Plus Membranventil Typ 515 Mit Stumpfschweissstutzen metrisch d 50 mm, DN 40 mm | 37011801 |  |  | 1 | 84818087 | DE
181515137 | MEMBRANVENTIL 515 PVDF D63DN50 | 1308.22 | EUR | 2021-10-01 | 1 | 2.512 | ST | 1 | 1 | 36 | 237773010 | 237773 | 237 | I410 | 7613185385645 | SYGEF Plus Membranventil Typ 515 Mit Stumpfschweissstutzen metrisch d 63 mm, DN 50 mm | 37011801 |  |  | 1 | 84818087 | DE
181515152 | MEMBRANVENTIL 515 PVDF/PTFE D20DN15 | 562.01 | EUR | 2021-10-01 | 1 | 0.295 | ST | 1 | 8 | 144 | 237773010 | 237773 | 237 | I410 | 7613185385638 | SYGEF Plus Membranventil Typ 515 Mit Stumpfschweissstutzen metrisch d 20 mm, DN 15 mm | 37011801 |  |  | 5 | 84818087 | DE
181515153 | MEMBRANVENTIL 515 PVDF/PTFE D25DN20 | 628.49 | EUR | 2021-10-01 | 1 | 0.438 | ST | 1 | 8 | 144 | 237773010 | 237773 | 237 | I410 | 7613185385652 | SYGEF Plus Membranventil Typ 515 Mit Stumpfschweissstutzen metrisch d 25 mm, DN 20 mm | 37011801 |  |  | 5 | 84818087 | DE
181515154 | MEMBRANVENTIL 515 PVDF/PTFE D32DN25 | 784.36 | EUR | 2021-10-01 | 1 | 0.87 | ST | 1 | 8 | 144 | 237773010 | 237773 | 237 | I410 | 7613185385676 | SYGEF Plus Membranventil Typ 515 Mit Stumpfschweissstutzen metrisch d 32 mm, DN 25 mm | 37011801 |  |  | 5 | 84818087 | DE
181515155 | MEMBRANVENTIL 515 PVDF/PTFE D40DN32 | 959.94 | EUR | 2021-10-01 | 1 | 1.103 | ST | 1 | 1 | 72 | 237773010 | 237773 | 237 | I410 | 7613185385669 | SYGEF Plus Membranventil Typ 515 Mit Stumpfschweissstutzen metrisch d 40 mm, DN 32 mm | 37011801 |  |  | 5 | 84818087 | DE
181515156 | MEMBRANVENTIL 515 PVDF/PTFE D50DN40 | 1237.69 | EUR | 2021-10-01 | 1 | 1.846 | ST | 1 | 1 | 72 | 237773010 | 237773 | 237 | I410 | 7613185385683 | SYGEF Plus Membranventil Typ 515 Mit Stumpfschweissstutzen metrisch d 50 mm, DN 40 mm | 37011801 |  |  | 5 | 84818087 | DE
181515157 | MEMBRANVENTIL 515 PVDF/PTFE D63DN50 | 1570.15 | EUR | 2021-10-01 | 1 | 2.512 | ST | 1 | 1 | 18 | 237773010 | 237773 | 237 | I410 | 7613185385690 | SYGEF Plus Membranventil Typ 515 Mit Stumpfschweissstutzen metrisch d 63 mm, DN 50 mm | 37011801 |  |  | 5 | 84818087 | DE
181519301 | MEMBRANVENTIL 519 PVDF D20-D20 | 821.76 | EUR | 2021-10-01 | 1 | 0.35 | ST | 1 | 8 | 144 | 237773040 | 237773 | 237 | I410 | 7613185385706 | SYGEF Plus Membranventil Typ 519 Mit Stumpfschweissstutzen metrisch d 20 mm, d1 20 mm | 37011801 |  |  | 1 | 84818087 | DE
181519303 | MEMBRANVENTIL 519 PVDF D25-D20 | 830.42 | EUR | 2021-10-01 | 1 | 0.476 | ST | 1 | 8 | 144 | 237773040 | 237773 | 237 | I410 | 7613185385720 | SYGEF Plus Membranventil Typ 519 Mit Stumpfschweissstutzen metrisch d 25 mm, d1 20 mm | 37011801 |  |  | 1 | 84818087 | DE
181519304 | MEMBRANVENTIL 519 PVDF D25-D25 | 840.47 | EUR | 2021-10-01 | 1 | 0.633 | ST | 1 | 8 | 144 | 237773040 | 237773 | 237 | I410 | 7613185385713 | SYGEF Plus Membranventil Typ 519 Mit Stumpfschweissstutzen metrisch d 25 mm, d1 25 mm | 37011801 |  |  | 1 | 84818087 | DE
181519307 | MEMBRANVENTIL 519 PVDF D32-D20 | 847.68 | EUR | 2021-10-01 | 1 | 0.692 | ST | 1 | 8 | 144 | 237773040 | 237773 | 237 | I410 | 7613185385737 | SYGEF Plus Membranventil Typ 519 Mit Stumpfschweissstutzen metrisch d 32 mm, d1 20 mm | 37011801 |  |  | 1 | 84818087 | DE
181519308 | MEMBRANVENTIL 519 PVDF D32-D25 | 852.01 | EUR | 2021-10-01 | 1 | 0.502 | ST | 1 | 8 | 144 | 237773040 | 237773 | 237 | I410 | 7613185385744 | SYGEF Plus Membranventil Typ 519 Mit Stumpfschweissstutzen metrisch d 32 mm, d1 25 mm | 37011801 |  |  | 1 | 84818087 | DE
181519309 | MEMBRANVENTIL 519 PVDF D32-D32 | 860.63 | EUR | 2021-10-01 | 1 | 0.889 | ST | 1 | 8 | 96 | 237773040 | 237773 | 237 | I410 | 7613185385751 | SYGEF Plus Membranventil Typ 519 Mit Stumpfschweissstutzen metrisch d 32 mm, d1 32 mm | 37011801 |  |  | 1 | 84818087 | DE
181519312 | MEMBRANVENTIL 519 PVDF D40-D20 | 882.22 | EUR | 2021-10-01 | 1 | 0.963 | ST | 1 | 8 | 96 | 237773040 | 237773 | 237 | I410 | 7613185385768 | SYGEF Plus Membranventil Typ 519 Mit Stumpfschweissstutzen metrisch d 40 mm, d1 20 mm | 37011801 |  |  | 5 | 84818087 | DE
181519313 | MEMBRANVENTIL 519 PVDF D40-D25 | 902.37 | EUR | 2021-10-01 | 1 | 0.812 | ST | 1 | 8 | 96 | 237773040 | 237773 | 237 | I410 | 7613185385782 | SYGEF Plus Membranventil Typ 519 Mit Stumpfschweissstutzen metrisch d 40 mm, d1 25 mm | 37011801 |  |  | 5 | 84818087 | DE
181519314 | MEMBRANVENTIL 519 PVDF D40-D32 | 923.97 | EUR | 2021-10-01 | 1 | 0.845 | ST | 1 | 8 | 96 | 237773040 | 237773 | 237 | I410 | 7613185385775 | SYGEF Plus Membranventil Typ 519 Mit Stumpfschweissstutzen metrisch d 40 mm, d1 32 mm | 37011801 |  |  | 5 | 84818087 | DE
181519315 | MEMBRANVENTIL 519 PVDF D40-D40 | 964.24 | EUR | 2021-10-01 | 1 | 0.866 | ST | 1 | 1 | 72 | 237773040 | 237773 | 237 | I410 | 7613185385799 | SYGEF Plus Membranventil Typ 519 Mit Stumpfschweissstutzen metrisch d 40 mm, d1 40 mm | 37011801 |  |  | 5 | 84818087 | DE
181519318 | MEMBRANVENTIL 519 PVDF D50-D20 | 1082.27 | EUR | 2021-10-01 | 1 | 0.789 | ST | 1 | 1 | 72 | 237773040 | 237773 | 237 | I410 | 7613185385805 | SYGEF Plus Membranventil Typ 519 Mit Stumpfschweissstutzen metrisch d 50 mm, d1 20 mm | 37011801 |  |  | 5 | 84818087 | DE
181519319 | MEMBRANVENTIL 519 PVDF D50-D25 | 1171.5 | EUR | 2021-10-01 | 1 | 0.905 | ST | 1 | 1 | 72 | 237773040 | 237773 | 237 | I410 | 7613185385812 | SYGEF Plus Membranventil Typ 519 Mit Stumpfschweissstutzen metrisch d 50 mm, d1 25 mm | 37011801 |  |  | 1 | 84818087 | DE
181519320 | MEMBRANVENTIL 519 PVDF D50-D32 | 1213.23 | EUR | 2021-10-01 | 1 | 0.926 | ST | 1 | 1 | 72 | 237773040 | 237773 | 237 | I410 | 7613185385829 | SYGEF Plus Membranventil Typ 519 Mit Stumpfschweissstutzen metrisch d 50 mm, d1 32 mm | 37011801 |  |  | 5 | 84818087 | DE
181519321 | MEMBRANVENTIL 519 PVDF D50-D40 | 1227.61 | EUR | 2021-10-01 | 1 | 2.381 | ST | 1 | 1 | 36 | 237773040 | 237773 | 237 | I410 | 7613185385836 | SYGEF Plus Membranventil Typ 519 Mit Stumpfschweissstutzen metrisch d 50 mm, d1 40 mm | 37011801 |  |  | 1 | 84818087 | DE
181519322 | MEMBRANVENTIL 519 PVDF D50-D50 | 1279.44 | EUR | 2021-10-01 | 1 | 2.387 | ST | 1 | 1 | 36 | 237773040 | 237773 | 237 | I410 | 7613185385843 | SYGEF Plus Membranventil Typ 519 Mit Stumpfschweissstutzen metrisch d 50 mm, d1 50 mm | 37011801 |  |  | 1 | 84818087 | DE
181519325 | MEMBRANVENTIL 519 PVDF D63-D20 | 1319.74 | EUR | 2021-10-01 | 1 | 0.784 | ST | 1 | 1 | 72 | 237773040 | 237773 | 237 | I410 | 7613185385850 | SYGEF Plus Membranventil Typ 519 Mit Stumpfschweissstutzen metrisch d 63 mm, d1 20 mm | 37011801 |  |  | 1 | 84818087 | DE
181519326 | MEMBRANVENTIL 519 PVDF D63-D25 | 1374.42 | EUR | 2021-10-01 | 1 | 1.411 | ST | 1 | 1 | 72 | 237773040 | 237773 | 237 | I410 | 7613185385867 | SYGEF Plus Membranventil Typ 519 Mit Stumpfschweissstutzen metrisch d 63 mm, d1 25 mm | 37011801 |  |  | 1 | 84818087 | DE
181519327 | MEMBRANVENTIL 519 PVDF D63-D32 | 1447.82 | EUR | 2021-10-01 | 1 | 1.018 | ST | 1 | 1 | 72 | 237773040 | 237773 | 237 | I410 | 7613185385881 | SYGEF Plus Membranventil Typ 519 Mit Stumpfschweissstutzen metrisch d 63 mm, d1 32 mm | 37011801 |  |  | 1 | 84818087 | DE
181519328 | MEMBRANVENTIL 519 PVDF D63-D40 | 1529.86 | EUR | 2021-10-01 | 1 | 2.606 | ST | 1 | 1 | 36 | 237773040 | 237773 | 237 | I410 | 7613185385874 | SYGEF Plus Membranventil Typ 519 Mit Stumpfschweissstutzen metrisch d 63 mm, d1 40 mm | 37011801 |  |  | 5 | 84818087 | DE
181519329 | MEMBRANVENTIL 519 PVDF D63-D50 | 1598.93 | EUR | 2021-10-01 | 1 | 3.458 | ST | 1 | 1 | 36 | 237773040 | 237773 | 237 | I410 | 7613185385898 | SYGEF Plus Membranventil Typ 519 Mit Stumpfschweissstutzen metrisch d 63 mm, d1 50 mm | 37011801 |  |  | 1 | 84818087 | DE
181519330 | MEMBRANVENTIL 519 PVDF D63-D63 | 1676.65 | EUR | 2021-10-01 | 1 | 2.653 | ST | 1 | 1 | 36 | 237773040 | 237773 | 237 | I410 | 7613185385904 | SYGEF Plus Membranventil Typ 519 Mit Stumpfschweissstutzen metrisch d 63 mm, d1 63 mm | 37011801 |  |  | 1 | 84818087 | DE
181519341 | MEMBRANVENTIL 519 PVDF D90-D20 | 2085.37 | EUR | 2021-10-01 | 1 | 1.304 | ST | 1 | 1 | 36 | 237773040 | 237773 | 237 | I410 | 7613185385942 | SYGEF Plus Membranventil Typ 519 Mit Stumpfschweissstutzen metrisch d 90 mm, d1 20 mm | 37011801 |  |  | 5 | 84818087 | DE
181519342 | MEMBRANVENTIL 519 PVDF D90-D25 | 2122.79 | EUR | 2021-10-01 | 1 | 1.703 | ST | 1 | 1 | 36 | 237773040 | 237773 | 237 | I410 | 7613185385959 | SYGEF Plus Membranventil Typ 519 Mit Stumpfschweissstutzen metrisch d 90 mm, d1 25 mm | 37011801 |  |  | 1 | 84818087 | DE
181519343 | MEMBRANVENTIL 519 PVDF D90-D32 | 2158.77 | EUR | 2021-10-01 | 1 | 1.719 | ST | 1 | 1 | 36 | 237773040 | 237773 | 237 | I410 | 7613185385966 | SYGEF Plus Membranventil Typ 519 Mit Stumpfschweissstutzen metrisch d 90 mm, d1 32 mm | 37011801 |  |  | 5 | 84818087 | DE
181519345 | MEMBRANVENTIL 519 PVDF D90-D50 | 2656.74 | EUR | 2021-10-01 | 1 | 3.164 | ST | 1 | 1 | 18 | 237773040 | 237773 | 237 | I410 | 7613185385973 | SYGEF Plus Membranventil Typ 519 Mit Stumpfschweissstutzen metrisch d 90 mm, d1 50 mm | 37011801 |  |  | 5 | 84818087 | DE
181519346 | MEMBRANVENTIL 519 PVDF D90-D63 | 3197.87 | EUR | 2021-10-01 | 1 | 3.172 | ST | 1 | 1 | 18 | 237773040 | 237773 | 237 | I410 | 7613185385997 | SYGEF Plus Membranventil Typ 519 Mit Stumpfschweissstutzen metrisch d 90 mm, d1 63 mm | 37011801 |  |  | 5 | 84818087 | DE
181519351 | MEMBRANVENTIL 519 PVDF D110-D20 | 2286.87 | EUR | 2021-10-01 | 1 | 1.966 | ST | 1 | 1 | 36 | 237773040 | 237773 | 237 | I410 | 7613185385980 | SYGEF Plus Membranventil Typ 519 Mit Stumpfschweissstutzen metrisch d 110 mm, d1 20 mm | 37011801 |  |  | 5 | 84818087 | DE
181519352 | MEMBRANVENTIL 519 PVDF D110-D25 | 2360.25 | EUR | 2021-10-01 | 1 | 1.579 | ST | 1 | 1 | 36 | 237773040 | 237773 | 237 | I410 | 7613185386000 | SYGEF Plus Membranventil Typ 519 Mit Stumpfschweissstutzen metrisch d 110 mm, d1 25 mm | 37011801 |  |  | 1 | 84818087 | DE
181519353 | MEMBRANVENTIL 519 PVDF D110-D32 | 2435.1 | EUR | 2021-10-01 | 1 | 1.975 | ST | 1 | 1 | 36 | 237773040 | 237773 | 237 | I410 | 7613185386024 | SYGEF Plus Membranventil Typ 519 Mit Stumpfschweissstutzen metrisch d 110 mm, d1 32 mm | 37011801 |  |  | 5 | 84818087 | DE
181519355 | MEMBRANVENTIL 519 PVDF D110-D50 | 2889.88 | EUR | 2021-10-01 | 1 | 4.327 | ST | 1 | 1 | 18 | 237773040 | 237773 | 237 | I410 | 7613185386017 | SYGEF Plus Membranventil Typ 519 Mit Stumpfschweissstutzen metrisch d 110 mm, d1 50 mm | 37011801 |  |  | 5 | 84818087 | DE
181519356 | MEMBRANVENTIL 519 PVDF D110-D63 | 3691.51 | EUR | 2021-10-01 | 1 | 3.58 | ST | 1 | 1 | 18 | 237773040 | 237773 | 237 | I410 | 7613185386031 | SYGEF Plus Membranventil Typ 519 Mit Stumpfschweissstutzen metrisch d 110 mm, d1 63 mm | 37011801 |  |  | 5 | 84818087 | DE
181519501 | MEMBRANVENTIL 519 PVDF/PTFE D20-D20 | 985.83 | EUR | 2021-10-01 | 1 | 0.35 | ST | 1 | 8 | 0 | 237773040 | 237773 | 237 | I410 | 7613185386048 | SYGEF Plus Membranventil Typ 519 Mit Stumpfschweissstutzen metrisch d 20 mm, d1 20 mm | 37011801 |  |  | 5 | 84818087 | DE
181519503 | MEMBRANVENTIL 519 PVDF/PTFE D25-D20 | 997.36 | EUR | 2021-10-01 | 1 | 0.476 | ST | 1 | 8 | 96 | 237773040 | 237773 | 237 | I410 | 7613185386062 | SYGEF Plus Membranventil Typ 519 Mit Stumpfschweissstutzen metrisch d 25 mm, d1 20 mm | 37011801 |  |  | 5 | 84818087 | DE
181519504 | MEMBRANVENTIL 519 PVDF/PTFE D25-D25 | 1008.87 | EUR | 2021-10-01 | 1 | 0.633 | ST | 1 | 1 | 0 | 237773040 | 237773 | 237 | I410 | 7613185386055 | SYGEF Plus Membranventil Typ 519 Mit Stumpfschweissstutzen metrisch d 25 mm, d1 25 mm | 37011801 |  |  | 5 | 84818087 | DE
181519507 | MEMBRANVENTIL 519 PVDF/PTFE D32-D20 | 1017.5 | EUR | 2021-10-01 | 1 | 0.692 | ST | 1 | 8 | 96 | 237773040 | 237773 | 237 | I410 | 7613185386079 | SYGEF Plus Membranventil Typ 519 Mit Stumpfschweissstutzen metrisch d 32 mm, d1 20 mm | 37011801 |  |  | 5 | 84818087 | DE
181519508 | MEMBRANVENTIL 519 PVDF/PTFE D32-D25 | 1021.81 | EUR | 2021-10-01 | 1 | 0.721 | ST | 1 | 8 | 96 | 237773040 | 237773 | 237 | I410 | 7613185386093 | SYGEF Plus Membranventil Typ 519 Mit Stumpfschweissstutzen metrisch d 32 mm, d1 25 mm | 37011801 |  |  | 5 | 84818087 | DE
181519509 | MEMBRANVENTIL 519 PVDF/PTFE D32-D32 | 1031.89 | EUR | 2021-10-01 | 1 | 0.889 | ST | 1 | 8 | 144 | 237773040 | 237773 | 237 | I410 | 7613185386086 | SYGEF Plus Membranventil Typ 519 Mit Stumpfschweissstutzen metrisch d 32 mm, d1 32 mm | 37011801 |  |  | 5 | 84818087 | DE
181519512 | MEMBRANVENTIL 519 PVDF/PTFE D40-D20 | 1059.24 | EUR | 2021-10-01 | 1 | 0.963 | ST | 1 | 8 | 96 | 237773040 | 237773 | 237 | I410 | 7613185386109 | SYGEF Plus Membranventil Typ 519 Mit Stumpfschweissstutzen metrisch d 40 mm, d1 20 mm | 37011801 |  |  | 5 | 84818087 | DE
181519513 | MEMBRANVENTIL 519 PVDF/PTFE D40-D25 | 1082.27 | EUR | 2021-10-01 | 1 | 0.812 | ST | 1 | 1 | 0 | 237773040 | 237773 | 237 | I410 | 7613185386116 | SYGEF Plus Membranventil Typ 519 Mit Stumpfschweissstutzen metrisch d 40 mm, d1 25 mm | 37011801 |  |  | 5 | 84818087 | DE
181519514 | MEMBRANVENTIL 519 PVDF/PTFE D40-D32 | 1109.6 | EUR | 2021-10-01 | 1 | 0.845 | ST | 1 | 1 | 72 | 237773040 | 237773 | 237 | I410 | 7613185386123 | SYGEF Plus Membranventil Typ 519 Mit Stumpfschweissstutzen metrisch d 40 mm, d1 32 mm | 37011801 |  |  | 5 | 84818087 | DE
181519515 | MEMBRANVENTIL 519 PVDF/PTFE D40-D40 | 1157.11 | EUR | 2021-10-01 | 1 | 0.866 | ST | 1 | 0 | 0 | 237773040 | 237773 | 237 | I410 | 7613185386130 | SYGEF Plus Membranventil Typ 519 Mit Stumpfschweissstutzen metrisch d 40 mm, d1 40 mm | 37011801 |  |  | 5 | 84818087 | DE
181519518 | MEMBRANVENTIL 519 PVDF/PTFE D50-D20 | 1299.59 | EUR | 2021-10-01 | 1 | 0.789 | ST | 1 | 1 | 72 | 237773040 | 237773 | 237 | I410 | 7613185386147 | SYGEF Plus Membranventil Typ 519 Mit Stumpfschweissstutzen metrisch d 50 mm, d1 20 mm | 37011801 |  |  | 5 | 84818087 | DE
181519519 | MEMBRANVENTIL 519 PVDF/PTFE D50-D25 | 1406.09 | EUR | 2021-10-01 | 1 | 0.905 | ST | 1 | 1 | 72 | 237773040 | 237773 | 237 | I410 | 7613185386154 | SYGEF Plus Membranventil Typ 519 Mit Stumpfschweissstutzen metrisch d 50 mm, d1 25 mm | 37011801 |  |  | 5 | 84818087 | DE
181519520 | MEMBRANVENTIL 519 PVDF/PTFE D50-D32 | 1456.45 | EUR | 2021-10-01 | 1 | 0.926 | ST | 1 | 8 | 96 | 237773040 | 237773 | 237 | I410 | 7613185386178 | SYGEF Plus Membranventil Typ 519 Mit Stumpfschweissstutzen metrisch d 50 mm, d1 32 mm | 37011801 |  |  | 5 | 84818087 | DE
181519521 | MEMBRANVENTIL 519 PVDF/PTFE D50-D40 | 1473.73 | EUR | 2021-10-01 | 1 | 2.381 | ST | 1 | 1 | 0 | 237773040 | 237773 | 237 | I410 | 7613185386185 | SYGEF Plus Membranventil Typ 519 Mit Stumpfschweissstutzen metrisch d 50 mm, d1 40 mm | 37011801 |  |  | 5 | 84818087 | DE
181519522 | MEMBRANVENTIL 519 PVDF/PTFE D50-D50 | 1537.04 | EUR | 2021-10-01 | 1 | 2.387 | ST | 1 | 1 | 36 | 237773040 | 237773 | 237 | I410 | 7613185386161 | SYGEF Plus Membranventil Typ 519 Mit Stumpfschweissstutzen metrisch d 50 mm, d1 50 mm | 37011801 |  |  | 5 | 84818087 | DE
181519525 | MEMBRANVENTIL 519 PVDF/PTFE D63-D20 | 1583.11 | EUR | 2021-10-01 | 1 | 0.784 | ST | 1 | 1 | 72 | 237773040 | 237773 | 237 | I410 | 7613185386192 | SYGEF Plus Membranventil Typ 519 Mit Stumpfschweissstutzen metrisch d 63 mm, d1 20 mm | 37011801 |  |  | 5 | 84818087 | DE
181519526 | MEMBRANVENTIL 519 PVDF/PTFE D63-D25 | 1650.74 | EUR | 2021-10-01 | 1 | 1.411 | ST | 1 | 1 | 72 | 237773040 | 237773 | 237 | I410 | 7613185386208 | SYGEF Plus Membranventil Typ 519 Mit Stumpfschweissstutzen metrisch d 63 mm, d1 25 mm | 37011801 |  |  | 5 | 84818087 | DE
181519527 | MEMBRANVENTIL 519 PVDF/PTFE D63-D32 | 1738.51 | EUR | 2021-10-01 | 1 | 1.018 | ST | 1 | 1 | 0 | 237773040 | 237773 | 237 | I410 | 7613185386215 | SYGEF Plus Membranventil Typ 519 Mit Stumpfschweissstutzen metrisch d 63 mm, d1 32 mm | 37011801 |  |  | 5 | 84818087 | DE
181519528 | MEMBRANVENTIL 519 PVDF/PTFE D63-D40 | 1836.39 | EUR | 2021-10-01 | 1 | 2.606 | ST | 1 | 0 | 0 | 237773040 | 237773 | 237 | I410 | 7613185386222 | SYGEF Plus Membranventil Typ 519 Mit Stumpfschweissstutzen metrisch d 63 mm, d1 40 mm | 37011801 |  |  | 5 | 84818087 | DE
181519529 | MEMBRANVENTIL 519 PVDF/PTFE D63-D50 | 1918.43 | EUR | 2021-10-01 | 1 | 3.458 | ST | 1 | 1 | 0 | 237773040 | 237773 | 237 | I410 | 7613185386246 | SYGEF Plus Membranventil Typ 519 Mit Stumpfschweissstutzen metrisch d 63 mm, d1 50 mm | 37011801 |  |  | 5 | 84818087 | DE
181519530 | MEMBRANVENTIL 519 PVDF/PTFE D63-D63 | 2011.99 | EUR | 2021-10-01 | 1 | 2.653 | ST | 1 | 1 | 0 | 237773040 | 237773 | 237 | I410 | 7613185386239 | SYGEF Plus Membranventil Typ 519 Mit Stumpfschweissstutzen metrisch d 63 mm, d1 63 mm | 37011801 |  |  | 5 | 84818087 | DE
181519541 | MEMBRANVENTIL 519 PVDF/PTFE D90-D20 | 2502.74 | EUR | 2021-10-01 | 1 | 1.304 | ST | 1 | 0 | 0 | 237773040 | 237773 | 237 | I410 | 7613185386277 | SYGEF Plus Membranventil Typ 519 Mit Stumpfschweissstutzen metrisch d 90 mm, d1 20 mm | 37011801 |  |  | 5 | 84818087 | DE
181519542 | MEMBRANVENTIL 519 PVDF/PTFE D90-D25 | 2548.79 | EUR | 2021-10-01 | 1 | 1.703 | ST | 1 | 1 | 0 | 237773040 | 237773 | 237 | I410 | 7613185386291 | SYGEF Plus Membranventil Typ 519 Mit Stumpfschweissstutzen metrisch d 90 mm, d1 25 mm | 37011801 |  |  | 5 | 84818087 | DE
181519543 | MEMBRANVENTIL 519 PVDF/PTFE D90-D32 | 2591.97 | EUR | 2021-10-01 | 1 | 1.719 | ST | 1 | 1 | 36 | 237773040 | 237773 | 237 | I410 | 7613185386307 | SYGEF Plus Membranventil Typ 519 Mit Stumpfschweissstutzen metrisch d 90 mm, d1 32 mm | 37011801 |  |  | 5 | 84818087 | DE
181519545 | MEMBRANVENTIL 519 PVDF/PTFE D90-D50 | 3189.23 | EUR | 2021-10-01 | 1 | 3.164 | ST | 1 | 0 | 0 | 237773040 | 237773 | 237 | I410 | 7613185386314 | SYGEF Plus Membranventil Typ 519 Mit Stumpfschweissstutzen metrisch d 90 mm, d1 50 mm | 37011801 |  |  | 5 | 84818087 | DE
181519546 | MEMBRANVENTIL 519 PVDF/PTFE D90-D63 | 3836.85 | EUR | 2021-10-01 | 1 | 3.172 | ST | 1 | 0 | 0 | 237773040 | 237773 | 237 | I410 | 7613185386321 | SYGEF Plus Membranventil Typ 519 Mit Stumpfschweissstutzen metrisch d 90 mm, d1 63 mm | 37011801 |  |  | 5 | 84818087 | DE
181519551 | MEMBRANVENTIL 519 PVDF D110-D20 | 2743.08 | EUR | 2021-10-01 | 1 | 1.966 | ST | 1 | 1 | 36 | 237773040 | 237773 | 237 | I410 | 7613185386338 | SYGEF Plus Membranventil Typ 519 Mit Stumpfschweissstutzen metrisch d 110 mm, d1 20 mm | 37011801 |  |  | 5 | 84818087 | DE
181519552 | MEMBRANVENTIL 519 PVDF D110-D25 | 2832.32 | EUR | 2021-10-01 | 1 | 1.972 | ST | 1 | 1 | 0 | 237773040 | 237773 | 237 | I410 | 7613185386345 | SYGEF Plus Membranventil Typ 519 Mit Stumpfschweissstutzen metrisch d 110 mm, d1 25 mm | 37011801 |  |  | 5 | 84818087 | DE
181519553 | MEMBRANVENTIL 519 PVDF D110-D32 | 2921.54 | EUR | 2021-10-01 | 1 | 1.975 | ST | 1 | 0 | 0 | 237773040 | 237773 | 237 | I410 | 7613185386352 | SYGEF Plus Membranventil Typ 519 Mit Stumpfschweissstutzen metrisch d 110 mm, d1 32 mm | 37011801 |  |  | 5 | 84818087 | DE
181519555 | MEMBRANVENTIL 519 PVDF D110-D50 | 3469.87 | EUR | 2021-10-01 | 1 | 4.327 | ST | 1 | 1 | 18 | 237773040 | 237773 | 237 | I410 | 7613185386369 | SYGEF Plus Membranventil Typ 519 Mit Stumpfschweissstutzen metrisch d 110 mm, d1 50 mm | 37011801 |  |  | 5 | 84818087 | DE
181519556 | MEMBRANVENTIL 519 PVDF D110-D63 | 4431.24 | EUR | 2021-10-01 | 1 | 3.58 | ST | 1 | 1 | 0 | 237773040 | 237773 | 237 | I410 | 7613185386376 | SYGEF Plus Membranventil Typ 519 Mit Stumpfschweissstutzen metrisch d 110 mm, d1 63 mm | 37011801 |  |  | 5 | 84818087 | DE
181684132 | MEMBRANVENTIL 10+FC PVDF D20DN15 | 1178.08 | EUR | 2021-10-01 | 1 | 1.172 | ST | 1 | 1 | 0 | 339772720 | 339772 | 339 | I560 | 7613185386383 | SYGEF Plus Membranventil Typ DIASTAR TenPlus FC (Federkraft schliessend) Verschraubungen mit Stumpfschweissstutzen metrisch d 20 mm, DN 15 mm | 37011801 |  |  | 5 | 84818087 | DE
181684133 | MEMBRANVENTIL 10+FC PVDF D25DN20 | 1243.03 | EUR | 2021-10-01 | 1 | 1.381 | ST | 1 | 1 | 0 | 339772720 | 339772 | 339 | I560 | 7613185386390 | SYGEF Plus Membranventil Typ DIASTAR TenPlus FC (Federkraft schliessend) Verschraubungen mit Stumpfschweissstutzen metrisch d 25 mm, DN 20 mm | 37011801 |  |  | 5 | 84818087 | DE
181684134 | MEMBRANVENTIL 10+FC PVDF D32DN25 | 1334.85 | EUR | 2021-10-01 | 1 | 2.225 | ST | 1 | 1 | 36 | 339772720 | 339772 | 339 | I560 | 7613185386406 | SYGEF Plus Membranventil Typ DIASTAR TenPlus FC (Federkraft schliessend) Verschraubungen mit Stumpfschweissstutzen metrisch d 32 mm, DN 25 mm | 37011801 |  |  | 5 | 84818087 | DE
181684135 | MEMBRANVENTIL 10+FC PVDF D40DN32 | 1673.71 | EUR | 2021-10-01 | 1 | 3.73 | ST | 1 | 8 | 96 | 339772720 | 339772 | 339 | I560 | 7613185386413 | SYGEF Plus Membranventil Typ DIASTAR TenPlus FC (Federkraft schliessend) Verschraubungen mit Stumpfschweissstutzen metrisch d 40 mm, DN 32 mm | 37011801 |  |  | 5 | 84818087 | DE
181684136 | MEMBRANVENTIL 10+FC PVDF D50DN40 | 2085.43 | EUR | 2021-10-01 | 1 | 5.786 | ST | 1 | 1 | 18 | 339772720 | 339772 | 339 | I560 | 7613185386420 | SYGEF Plus Membranventil Typ DIASTAR TenPlus FC (Federkraft schliessend) Verschraubungen mit Stumpfschweissstutzen metrisch d 50 mm, DN 40 mm | 37011801 |  |  | 5 | 84818087 | DE
181684137 | MEMBRANVENTIL 10+FC PVDF D63DN50 | 2547.77 | EUR | 2021-10-01 | 1 | 6.88 | ST | 1 | 1 | 0 | 339772720 | 339772 | 339 | I560 | 7613185386437 | SYGEF Plus Membranventil Typ DIASTAR TenPlus FC (Federkraft schliessend) Verschraubungen mit Stumpfschweissstutzen metrisch d 63 mm, DN 50 mm | 37011801 |  |  | 5 | 84818087 | DE
181685132 | MEMBRANVENTIL 10+FC PVDF D20DN15 | 1070.42 | EUR | 2021-10-01 | 1 | 1.079 | ST | 1 | 8 | 96 | 339772710 | 339772 | 339 | I560 | 7613185386512 | SYGEF Plus Membranventil Typ DIASTAR TenPlus FC (Federkraft schliessend) Mit Stumpfschweissstutzen metrisch d 20 mm, DN 15 mm | 37011801 |  |  | 5 | 84818087 | DE
181685133 | MEMBRANVENTIL 10+FC PVDF D25DN20 | 1130.6 | EUR | 2021-10-01 | 1 | 1.208 | ST | 1 | 1 | 72 | 339772710 | 339772 | 339 | I560 | 7613185386505 | SYGEF Plus Membranventil Typ DIASTAR TenPlus FC (Federkraft schliessend) Mit Stumpfschweissstutzen metrisch d 25 mm, DN 20 mm | 37011801 |  |  | 5 | 84818087 | DE
181685134 | MEMBRANVENTIL 10+FC PVDF D32DN25 | 1212.93 | EUR | 2021-10-01 | 1 | 2.021 | ST | 1 | 1 | 36 | 339772710 | 339772 | 339 | I560 | 7613185386529 | SYGEF Plus Membranventil Typ DIASTAR TenPlus FC (Federkraft schliessend) Mit Stumpfschweissstutzen metrisch d 32 mm, DN 25 mm | 37011801 |  |  | 5 | 84818087 | DE
181685135 | MEMBRANVENTIL 10+FC PVDF D40DN32 | 1520.12 | EUR | 2021-10-01 | 1 | 3.349 | ST | 1 | 1 | 0 | 339772710 | 339772 | 339 | I560 | 7613185386543 | SYGEF Plus Membranventil Typ DIASTAR TenPlus FC (Federkraft schliessend) Mit Stumpfschweissstutzen metrisch d 40 mm, DN 32 mm | 37011801 |  |  | 5 | 84818087 | DE
181685136 | MEMBRANVENTIL 10+FC PVDF D50DN40 | 1896.98 | EUR | 2021-10-01 | 1 | 5.288 | ST | 1 | 1 | 0 | 339772710 | 339772 | 339 | I560 | 7613185386536 | SYGEF Plus Membranventil Typ DIASTAR TenPlus FC (Federkraft schliessend) Mit Stumpfschweissstutzen metrisch d 50 mm, DN 40 mm | 37011801 |  |  | 5 | 84818087 | DE
181685137 | MEMBRANVENTIL 10+FC PVDF D63DN50 | 2318.17 | EUR | 2021-10-01 | 1 | 6.15 | ST | 1 | 1 | 0 | 339772710 | 339772 | 339 | I560 | 7613185386550 | SYGEF Plus Membranventil Typ DIASTAR TenPlus FC (Federkraft schliessend) Mit Stumpfschweissstutzen metrisch d 63 mm, DN 50 mm | 37011801 |  |  | 5 | 84818087 | DE
181685154 | MEMBRANVENTIL 10+FC PVDF-HP D32DN25 | 1388.57 | EUR | 2021-10-01 | 1 | 2.021 | ST | 1 | 1 | 0 | 339772710 | 339772 | 339 | I560 | 7613185386581 | SYGEF Plus Membranventil Typ DIASTAR TenPlus FC (Federkraft schliessend) Mit Stumpfschweissstutzen metrisch d 32 mm, DN 25 mm | 37011801 |  |  | 15 | 84818087 | DE
181689301 | MEMBRANVENTIL 10+FC PVDF D20-D20 | 1420.36 | EUR | 2021-10-01 | 1 | 1.112 | ST | 1 | 8 | 96 | 339772740 | 339772 | 339 | I560 | 7613185386628 | SYGEF Plus Membranventil Typ DIASTAR TenPlus FC (Federkraft schliessend) Mit Stumpfschweissstutzen metrisch d 20 mm, d1 20 mm | 37011801 |  |  | 5 | 84818087 | DE
181689303 | MEMBRANVENTIL 10+FC PVDF D25-D20 | 1428.28 | EUR | 2021-10-01 | 1 | 1.23 | ST | 1 | 1 | 72 | 339772740 | 339772 | 339 | I560 | 7613185386642 | SYGEF Plus Membranventil Typ DIASTAR TenPlus FC (Federkraft schliessend) Mit Stumpfschweissstutzen metrisch d 25 mm, d1 20 mm | 37011801 |  |  | 5 | 84818087 | DE
181689304 | MEMBRANVENTIL 10+FC PVDF D25-D25 | 1437.78 | EUR | 2021-10-01 | 1 | 1.233 | ST | 1 | 8 | 96 | 339772740 | 339772 | 339 | I560 | 7613185386635 | SYGEF Plus Membranventil Typ DIASTAR TenPlus FC (Federkraft schliessend) Mit Stumpfschweissstutzen metrisch d 25 mm, d1 25 mm | 37011801 |  |  | 5 | 84818087 | DE
181689307 | MEMBRANVENTIL 10+FC PVDF D32-D20 | 1440.96 | EUR | 2021-10-01 | 1 | 1.283 | ST | 1 | 1 | 72 | 339772740 | 339772 | 339 | I560 | 7613185386659 | SYGEF Plus Membranventil Typ DIASTAR TenPlus FC (Federkraft schliessend) Mit Stumpfschweissstutzen metrisch d 32 mm, d1 20 mm | 37011801 |  |  | 5 | 84818087 | DE
181689308 | MEMBRANVENTIL 10+FC PVDF D32-D25 | 1458.36 | EUR | 2021-10-01 | 1 | 1.287 | ST | 1 | 1 | 72 | 339772740 | 339772 | 339 | I560 | 7613185386666 | SYGEF Plus Membranventil Typ DIASTAR TenPlus FC (Federkraft schliessend) Mit Stumpfschweissstutzen metrisch d 32 mm, d1 25 mm | 37011801 |  |  | 5 | 84818087 | DE
181689309 | MEMBRANVENTIL 10+FC PVDF D32-D32 | 1437.78 | EUR | 2021-10-01 | 1 | 2.391 | ST | 1 | 1 | 72 | 339772740 | 339772 | 339 | I560 | 7613185386673 | SYGEF Plus Membranventil Typ DIASTAR TenPlus FC (Federkraft schliessend) Mit Stumpfschweissstutzen metrisch d 32 mm, d1 32 mm | 37011801 |  |  | 5 | 84818087 | DE
181689312 | MEMBRANVENTIL 10+FC PVDF D40-D20 | 1458.36 | EUR | 2021-10-01 | 1 | 2.117 | ST | 1 | 1 | 36 | 339772740 | 339772 | 339 | I560 | 7613185386680 | SYGEF Plus Membranventil Typ DIASTAR TenPlus FC (Federkraft schliessend) Mit Stumpfschweissstutzen metrisch d 40 mm, d1 20 mm | 37011801 |  |  | 5 | 84818087 | DE
181689313 | MEMBRANVENTIL 10+FC PVDF D40-D25 | 1478.95 | EUR | 2021-10-01 | 1 | 2.121 | ST | 1 | 1 | 36 | 339772740 | 339772 | 339 | I560 | 7613185386697 | SYGEF Plus Membranventil Typ DIASTAR TenPlus FC (Federkraft schliessend) Mit Stumpfschweissstutzen metrisch d 40 mm, d1 25 mm | 37011801 |  |  | 5 | 84818087 | DE
181689314 | MEMBRANVENTIL 10+FC PVDF D40-D32 | 1515.36 | EUR | 2021-10-01 | 1 | 2.139 | ST | 1 | 1 | 36 | 339772740 | 339772 | 339 | I560 | 7613185386703 | SYGEF Plus Membranventil Typ DIASTAR TenPlus FC (Federkraft schliessend) Mit Stumpfschweissstutzen metrisch d 40 mm, d1 32 mm | 37011801 |  |  | 5 | 84818087 | DE
181689315 | MEMBRANVENTIL 10+FC PVDF D40-D40 | 1554.96 | EUR | 2021-10-01 | 1 | 2.168 | ST | 1 | 1 | 36 | 339772740 | 339772 | 339 | I560 | 7613185386710 | SYGEF Plus Membranventil Typ DIASTAR TenPlus FC (Federkraft schliessend) Mit Stumpfschweissstutzen metrisch d 40 mm, d1 40 mm | 37011801 |  |  | 5 | 84818087 | DE
181689318 | MEMBRANVENTIL 10+FC PVDF D50-D20 | 1691.12 | EUR | 2021-10-01 | 1 | 1.402 | ST | 1 | 1 | 72 | 339772740 | 339772 | 339 | I560 | 7613185386727 | SYGEF Plus Membranventil Typ DIASTAR TenPlus FC (Federkraft schliessend) Mit Stumpfschweissstutzen metrisch d 50 mm, d1 20 mm | 37011801 |  |  | 5 | 84818087 | DE
181689319 | MEMBRANVENTIL 10+FC PVDF D50-D25 | 1827.3 | EUR | 2021-10-01 | 1 | 2.207 | ST | 1 | 1 | 0 | 339772740 | 339772 | 339 | I560 | 7613185386734 | SYGEF Plus Membranventil Typ DIASTAR TenPlus FC (Federkraft schliessend) Mit Stumpfschweissstutzen metrisch d 50 mm, d1 25 mm | 37011801 |  |  | 5 | 84818087 | DE
181689320 | MEMBRANVENTIL 10+FC PVDF-HP D50-D32 | 1846.31 | EUR | 2021-10-01 | 1 | 2.212 | ST | 1 | 1 | 36 | 339772740 | 339772 | 339 | I560 | 7613185386741 | SYGEF Plus Membranventil Typ DIASTAR TenPlus FC (Federkraft schliessend) Mit Stumpfschweissstutzen metrisch d 50 mm, d1 32 mm | 37011801 |  |  | 5 | 84818087 | DE
181689321 | MEMBRANVENTIL 10+FC PVDF D50-D40 | 2177.25 | EUR | 2021-10-01 | 1 | 6.022 | ST | 1 | 1 | 18 | 339772740 | 339772 | 339 | I560 | 7613185386758 | SYGEF Plus Membranventil Typ DIASTAR TenPlus FC (Federkraft schliessend) Mit Stumpfschweissstutzen metrisch d 50 mm, d1 40 mm | 37011801 |  |  | 5 | 84818087 | DE
181689322 | MEMBRANVENTIL 10+FC PVDF D50-D50 | 2368.85 | EUR | 2021-10-01 | 1 | 6.032 | ST | 1 | 1 | 18 | 339772740 | 339772 | 339 | I560 | 7613185386765 | SYGEF Plus Membranventil Typ DIASTAR TenPlus FC (Federkraft schliessend) Mit Stumpfschweissstutzen metrisch d 50 mm, d1 50 mm | 37011801 |  |  | 5 | 84818087 | DE
181689325 | MEMBRANVENTIL 10+FC PVDF D63-D20 | 1982.48 | EUR | 2021-10-01 | 1 | 1.479 | ST | 1 | 1 | 36 | 339772740 | 339772 | 339 | I560 | 7613185386772 | SYGEF Plus Membranventil Typ DIASTAR TenPlus FC (Federkraft schliessend) Mit Stumpfschweissstutzen metrisch d 63 mm, d1 20 mm | 37011801 |  |  | 5 | 84818087 | DE
181689326 | MEMBRANVENTIL 10+FC PVDF D63-D25 | 2060.09 | EUR | 2021-10-01 | 1 | 2.292 | ST | 1 | 1 | 36 | 339772740 | 339772 | 339 | I560 | 7613185386789 | SYGEF Plus Membranventil Typ DIASTAR TenPlus FC (Federkraft schliessend) Mit Stumpfschweissstutzen metrisch d 63 mm, d1 25 mm | 37011801 |  |  | 5 | 84818087 | DE
181689327 | MEMBRANVENTIL 10+FC PVDF D63-D32 | 2117.09 | EUR | 2021-10-01 | 1 | 2.298 | ST | 1 | 1 | 36 | 339772740 | 339772 | 339 | I560 | 7613185386796 | SYGEF Plus Membranventil Typ DIASTAR TenPlus FC (Federkraft schliessend) Mit Stumpfschweissstutzen metrisch d 63 mm, d1 32 mm | 37011801 |  |  | 5 | 84818087 | DE
181689328 | MEMBRANVENTIL 10+FC PVDF D63-D40 | 2948.39 | EUR | 2021-10-01 | 1 | 6.199 | ST | 1 | 1 | 0 | 339772740 | 339772 | 339 | I560 | 7613185386819 | SYGEF Plus Membranventil Typ DIASTAR TenPlus FC (Federkraft schliessend) Mit Stumpfschweissstutzen metrisch d 63 mm, d1 40 mm | 37011801 |  |  | 5 | 84818087 | DE
181689329 | MEMBRANVENTIL 10+FC PVDF D63-D50 | 2878.72 | EUR | 2021-10-01 | 1 | 6.264 | ST | 1 | 1 | 18 | 339772740 | 339772 | 339 | I560 | 7613185386802 | SYGEF Plus Membranventil Typ DIASTAR TenPlus FC (Federkraft schliessend) Mit Stumpfschweissstutzen metrisch d 63 mm, d1 50 mm | 37011801 |  |  | 5 | 84818087 | DE
181689330 | MEMBRANVENTIL 10+FC PVDF D63-D63 | 3033.92 | EUR | 2021-10-01 | 1 | 6.277 | ST | 1 | 1 | 18 | 339772740 | 339772 | 339 | I560 | 7613185386833 | SYGEF Plus Membranventil Typ DIASTAR TenPlus FC (Federkraft schliessend) Mit Stumpfschweissstutzen metrisch d 63 mm, d1 63 mm | 37011801 |  |  | 5 | 84818087 | DE
181689341 | MEMBRANVENTIL 10+FC PVDF D90-D20 | 2854.97 | EUR | 2021-10-01 | 1 | 2.577 | ST | 1 | 1 | 0 | 339772740 | 339772 | 339 | I560 | 7613185386864 | SYGEF Plus Membranventil Typ DIASTAR TenPlus FC (Federkraft schliessend) Mit Stumpfschweissstutzen metrisch d 90 mm, d1 20 mm | 37011801 |  |  | 5 | 84818087 | DE
181689342 | MEMBRANVENTIL 10+FC PVDF D90-D25 | 2905.64 | EUR | 2021-10-01 | 1 | 2.584 | ST | 1 | 1 | 0 | 339772740 | 339772 | 339 | I560 | 7613185386871 | SYGEF Plus Membranventil Typ DIASTAR TenPlus FC (Federkraft schliessend) Mit Stumpfschweissstutzen metrisch d 90 mm, d1 25 mm | 37011801 |  |  | 5 | 84818087 | DE
181689343 | MEMBRANVENTIL 10+FC PVDF D90-D32 | 2953.14 | EUR | 2021-10-01 | 1 | 2.6 | ST | 1 | 1 | 0 | 339772740 | 339772 | 339 | I560 | 7613185386895 | SYGEF Plus Membranventil Typ DIASTAR TenPlus FC (Federkraft schliessend) Mit Stumpfschweissstutzen metrisch d 90 mm, d1 32 mm | 37011801 |  |  | 5 | 84818087 | DE
181689345 | MEMBRANVENTIL 10+FC PVDF D90-D50 | 3710.03 | EUR | 2021-10-01 | 1 | 6.717 | ST | 1 | 1 | 0 | 339772740 | 339772 | 339 | I560 | 7613185386901 | SYGEF Plus Membranventil Typ DIASTAR TenPlus FC (Federkraft schliessend) Mit Stumpfschweissstutzen metrisch d 90 mm, d1 50 mm | 37011801 |  |  | 5 | 84818087 | DE
181689346 | MEMBRANVENTIL 10+FC PVDF D90-D63 | 4332.33 | EUR | 2021-10-01 | 1 | 6.745 | ST | 1 | 1 | 18 | 339772740 | 339772 | 339 | I560 | 7613185386888 | SYGEF Plus Membranventil Typ DIASTAR TenPlus FC (Federkraft schliessend) Mit Stumpfschweissstutzen metrisch d 90 mm, d1 63 mm | 37011801 |  |  | 5 | 84818087 | DE
181689351 | MEMBRANVENTIL 10+FC PVDF D110-D20 | 2872.39 | EUR | 2021-10-01 | 1 | 2.847 | ST | 1 | 0 | 0 | 339772740 | 339772 | 339 | I560 | 7613185386918 | SYGEF Plus Membranventil Typ DIASTAR TenPlus FC (Federkraft schliessend) Mit Stumpfschweissstutzen metrisch d 110 mm, d1 20 mm | 37011801 |  |  | 5 | 84818087 | DE
181689352 | MEMBRANVENTIL 10+FC PVDF D110-D25 | 3204.9 | EUR | 2021-10-01 | 1 | 2.853 | ST | 1 | 0 | 0 | 339772740 | 339772 | 339 | I560 | 7613185386932 | SYGEF Plus Membranventil Typ DIASTAR TenPlus FC (Federkraft schliessend) Mit Stumpfschweissstutzen metrisch d 110 mm, d1 25 mm | 37011801 |  |  | 5 | 84818087 | DE
181689353 | MEMBRANVENTIL 10+FC PVDF D110-D32 | 3263.48 | EUR | 2021-10-01 | 1 | 2.87 | ST | 1 | 0 | 0 | 339772740 | 339772 | 339 | I560 | 7613185386949 | SYGEF Plus Membranventil Typ DIASTAR TenPlus FC (Federkraft schliessend) Mit Stumpfschweissstutzen metrisch d 110 mm, d1 32 mm | 37011801 |  |  | 5 | 84818087 | DE
181689355 | MEMBRANVENTIL 10+FC PVDF D110-D50 | 4002.97 | EUR | 2021-10-01 | 1 | 7.133 | ST | 1 | 1 | 0 | 339772740 | 339772 | 339 | I560 | 7613185386925 | SYGEF Plus Membranventil Typ DIASTAR TenPlus FC (Federkraft schliessend) Mit Stumpfschweissstutzen metrisch d 110 mm, d1 50 mm | 37011801 |  |  | 5 | 84818087 | DE
181689356 | MEMBRANVENTIL 10+FC PVDF D110-D63 | 4934.04 | EUR | 2021-10-01 | 1 | 7.163 | ST | 1 | 1 | 0 | 339772740 | 339772 | 339 | I560 | 7613185386963 | SYGEF Plus Membranventil Typ DIASTAR TenPlus FC (Federkraft schliessend) Mit Stumpfschweissstutzen metrisch d 110 mm, d1 63 mm | 37011801 |  |  | 5 | 84818087 | DE
181689501 | Membranventil 10+FC PVDF-HP d20-d20 | 1784.66 | EUR | 2021-10-01 | 1 | 1.112 | ST | 1 | 1 | 0 | 339772740 | 339772 | 339 | I560 | 7613185386956 | SYGEF Plus Membranventil Typ DIASTAR TenPlus FC (Federkraft schliessend) Mit Stumpfschweissstutzen metrisch d 20 mm, d1 20 mm | 37011801 |  |  | 7 | 84818087 | DE
181689503 | Membranventil 10+FC PVDF-HP d25-d20 | 1794.42 | EUR | 2021-10-01 | 1 | 1.23 | ST | 1 | 1 | 0 | 339772740 | 339772 | 339 | I560 | 7613185386970 | SYGEF Plus Membranventil Typ DIASTAR TenPlus FC (Federkraft schliessend) Mit Stumpfschweissstutzen metrisch d 25 mm, d1 20 mm | 37011801 |  |  | 7 | 84818087 | DE
181689504 | Membranventil 10+FC PVDF-HP d25-d25 | 1809.14 | EUR | 2021-10-01 | 1 | 1.233 | ST | 1 | 1 | 0 | 339772740 | 339772 | 339 | I560 | 7613185386987 | SYGEF Plus Membranventil Typ DIASTAR TenPlus FC (Federkraft schliessend) Mit Stumpfschweissstutzen metrisch d 25 mm, d1 25 mm | 37011801 |  |  | 7 | 84818087 | DE
181689507 | Membranventil 10+FC PVDF-HP d32-d20 | 1730.94 | EUR | 2021-10-01 | 1 | 1.283 | ST | 1 | 1 | 72 | 339772740 | 339772 | 339 | I560 | 7613185386994 | SYGEF Plus Membranventil Typ DIASTAR TenPlus FC (Federkraft schliessend) Mit Stumpfschweissstutzen metrisch d 32 mm, d1 20 mm | 37011801 |  |  | 7 | 84818087 | DE
181689508 | MEMBRANVENTIL 10+FC PVDF-HP D32-D25 | 1831.12 | EUR | 2021-10-01 | 1 | 1.287 | ST | 1 | 1 | 72 | 339772740 | 339772 | 339 | I560 | 7613185387014 | SYGEF Plus Membranventil Typ DIASTAR TenPlus FC (Federkraft schliessend) Mit Stumpfschweissstutzen metrisch d 32 mm, d1 25 mm | 37011801 |  |  | 15 | 84818087 | DE
181689509 | Membranventil 10+FC PVDF-HP d32-d32 | 1889.92 | EUR | 2021-10-01 | 1 | 2.063 | ST | 1 | 1 | 36 | 339772740 | 339772 | 339 | I560 | 7613185387007 | SYGEF Plus Membranventil Typ DIASTAR TenPlus FC (Federkraft schliessend) Mit Stumpfschweissstutzen metrisch d 32 mm, d1 32 mm | 37011801 |  |  | 7 | 84818087 | DE
181689512 | MEMBRANVENTIL 10+FC PVDF-HP D40-D20 | 1864.95 | EUR | 2021-10-01 | 1 | 2.117 | ST | 1 | 0 | 0 | 339772740 | 339772 | 339 | I560 | 7613185387021 | SYGEF Plus Membranventil Typ DIASTAR TenPlus FC (Federkraft schliessend) Mit Stumpfschweissstutzen metrisch d 40 mm, d1 20 mm | 37011801 |  |  | 10 | 84818087 | DE
181689513 | Membranventil 10+FC PVDF-HP d40-d25 | 1887.59 | EUR | 2021-10-01 | 1 | 2.121 | ST | 1 | 0 | 0 | 339772740 | 339772 | 339 | I560 | 7613185387038 | SYGEF Plus Membranventil Typ DIASTAR TenPlus FC (Federkraft schliessend) Mit Stumpfschweissstutzen metrisch d 40 mm, d1 25 mm | 37011801 |  |  | 7 | 84818087 | DE
181689514 | Membranventil 10+FC PVDF-HP d40-d32 | 1985.74 | EUR | 2021-10-01 | 1 | 2.139 | ST | 1 | 1 | 0 | 339772740 | 339772 | 339 | I560 | 7613185387045 | SYGEF Plus Membranventil Typ DIASTAR TenPlus FC (Federkraft schliessend) Mit Stumpfschweissstutzen metrisch d 40 mm, d1 32 mm | 37011801 |  |  | 7 | 84818087 | DE
181689515 | Membranventil 10+FC PVDF-HP d40-d40 | 2036.56 | EUR | 2021-10-01 | 1 | 2.168 | ST | 1 | 0 | 0 | 339772740 | 339772 | 339 | I560 | 7613185387052 | SYGEF Plus Membranventil Typ DIASTAR TenPlus FC (Federkraft schliessend) Mit Stumpfschweissstutzen metrisch d 40 mm, d1 40 mm | 37011801 |  |  | 7 | 84818087 | DE
181689518 | Membranventil 10+FC PVDF-HP d50-d20 | 2028.92 | EUR | 2021-10-01 | 1 | 1.402 | ST | 1 | 1 | 36 | 339772740 | 339772 | 339 | I560 | 7613185387069 | SYGEF Plus Membranventil Typ DIASTAR TenPlus FC (Federkraft schliessend) Mit Stumpfschweissstutzen metrisch d 50 mm, d1 20 mm | 37011801 |  |  | 7 | 84818087 | DE
181689519 | Membranventil 10+FC PVDF-HP d50-d25 | 2178.15 | EUR | 2021-10-01 | 1 | 2.207 | ST | 1 | 0 | 0 | 339772740 | 339772 | 339 | I560 | 7613185387076 | SYGEF Plus Membranventil Typ DIASTAR TenPlus FC (Federkraft schliessend) Mit Stumpfschweissstutzen metrisch d 50 mm, d1 25 mm | 37011801 |  |  | 7 | 84818087 | DE
181689520 | MEMBRANVENTIL 10+FC PVDF-HP D50-D32 | 2212.58 | EUR | 2021-10-01 | 1 | 2.212 | ST | 1 | 1 | 0 | 339772740 | 339772 | 339 | I560 | 7613185387083 | SYGEF Plus Membranventil Typ DIASTAR TenPlus FC (Federkraft schliessend) Mit Stumpfschweissstutzen metrisch d 50 mm, d1 32 mm | 37011801 |  |  | 15 | 84818087 | DE
181689521 | Membranventil 10+FC PVDF-HP d50-d40 | 2738.12 | EUR | 2021-10-01 | 1 | 6.022 | ST | 1 | 1 | 0 | 339772740 | 339772 | 339 | I560 | 7613185387090 | SYGEF Plus Membranventil Typ DIASTAR TenPlus FC (Federkraft schliessend) Mit Stumpfschweissstutzen metrisch d 50 mm, d1 40 mm | 37011801 |  |  | 7 | 84818087 | DE
181689522 | MEMBRANVENTIL 10+FC PVDF D50-D50 | 2615.3 | EUR | 2021-10-01 | 1 | 6.032 | ST | 1 | 1 | 0 | 339772740 | 339772 | 339 | I560 | 7613185387113 | SYGEF Plus Membranventil Typ DIASTAR TenPlus FC (Federkraft schliessend) Mit Stumpfschweissstutzen metrisch d 50 mm, d1 50 mm | 37011801 |  |  | 5 | 84818087 | DE
181689525 | MEMBRANVENTIL 10+FC PVDF D63-D20 | 2188.41 | EUR | 2021-10-01 | 1 | 1.479 | ST | 1 | 1 | 36 | 339772740 | 339772 | 339 | I560 | 7613185387106 | SYGEF Plus Membranventil Typ DIASTAR TenPlus FC (Federkraft schliessend) Mit Stumpfschweissstutzen metrisch d 63 mm, d1 20 mm | 37011801 |  |  | 5 | 84818087 | DE
181689526 | MEMBRANVENTIL 10+FC PVDF D63-D25 | 2275.82 | EUR | 2021-10-01 | 1 | 2.292 | ST | 1 | 1 | 0 | 339772740 | 339772 | 339 | I560 | 7613185387137 | SYGEF Plus Membranventil Typ DIASTAR TenPlus FC (Federkraft schliessend) Mit Stumpfschweissstutzen metrisch d 63 mm, d1 25 mm | 37011801 |  |  | 5 | 84818087 | DE
181689527 | Membranventil 10+FC PVDF-HP d63-d32 | 2453.84 | EUR | 2021-10-01 | 1 | 2.298 | ST | 1 | 1 | 0 | 339772740 | 339772 | 339 | I560 | 7613185387120 | SYGEF Plus Membranventil Typ DIASTAR TenPlus FC (Federkraft schliessend) Mit Stumpfschweissstutzen metrisch d 63 mm, d1 32 mm | 37011801 |  |  | 7 | 84818087 | DE
181689528 | MEMBRANVENTIL 10+FC PVDF D63-D40 | 3256.38 | EUR | 2021-10-01 | 1 | 6.199 | ST | 1 | 1 | 18 | 339772740 | 339772 | 339 | I560 | 7613185387144 | SYGEF Plus Membranventil Typ DIASTAR TenPlus FC (Federkraft schliessend) Mit Stumpfschweissstutzen metrisch d 63 mm, d1 40 mm | 37011801 |  |  | 5 | 84818087 | DE
181689529 | MEMBRANVENTIL 10+FC PVDF-HP D63-D50 | 3242.99 | EUR | 2021-10-01 | 1 | 6.264 | ST | 1 | 1 | 0 | 339772740 | 339772 | 339 | I560 | 7613185387151 | SYGEF Plus Membranventil Typ DIASTAR TenPlus FC (Federkraft schliessend) Mit Stumpfschweissstutzen metrisch d 63 mm, d1 50 mm | 37011801 |  |  | 10 | 84818087 | DE
181689530 | MEMBRANVENTIL 10+FC PVDF-HP D63-D63 | 3366.61 | EUR | 2021-10-01 | 1 | 6.277 | ST | 1 | 1 | 0 | 339772740 | 339772 | 339 | I560 | 7613185387168 | SYGEF Plus Membranventil Typ DIASTAR TenPlus FC (Federkraft schliessend) Mit Stumpfschweissstutzen metrisch d 63 mm, d1 63 mm | 37011801 |  |  | 10 | 84818087 | DE
181689541 | MEMBRANVENTIL 10+FC PVDF-HP D90-D20 | 3500.65 | EUR | 2021-10-01 | 1 | 2.577 | ST | 1 | 1 | 0 | 339772740 | 339772 | 339 | I560 | 7613185387205 | SYGEF Plus Membranventil Typ DIASTAR TenPlus FC (Federkraft schliessend) Mit Stumpfschweissstutzen metrisch d 90 mm, d1 20 mm | 37011801 |  |  | 10 | 84818087 | DE
181689542 | MEMBRANVENTIL 10+FC PVDF-HP D90-D25 | 3398.43 | EUR | 2021-10-01 | 1 | 2.584 | ST | 1 | 1 | 18 | 339772740 | 339772 | 339 | I560 | 7613185387212 | SYGEF Plus Membranventil Typ DIASTAR TenPlus FC (Federkraft schliessend) Mit Stumpfschweissstutzen metrisch d 90 mm, d1 25 mm | 37011801 |  |  | 10 | 84818087 | DE
181689543 | MEMBRANVENTIL 10+FC PVDF-HP D90-D32 | 3619.69 | EUR | 2021-10-01 | 1 | 2.6 | ST | 1 | 1 | 0 | 339772740 | 339772 | 339 | I560 | 7613185387229 | SYGEF Plus Membranventil Typ DIASTAR TenPlus FC (Federkraft schliessend) Mit Stumpfschweissstutzen metrisch d 90 mm, d1 32 mm | 37011801 |  |  | 10 | 84818087 | DE
181689545 | MEMBRANVENTIL 10+FC PVDF-HP D90-D50 | 4548.4 | EUR | 2021-10-01 | 1 | 6.717 | ST | 1 | 1 | 0 | 339772740 | 339772 | 339 | I560 | 7613185387236 | SYGEF Plus Membranventil Typ DIASTAR TenPlus FC (Federkraft schliessend) Mit Stumpfschweissstutzen metrisch d 90 mm, d1 50 mm | 37011801 |  |  | 10 | 84818087 | DE
181689546 | MEMBRANVENTIL 10+FC PVDF-HP D90-D63 | 4918.34 | EUR | 2021-10-01 | 1 | 6.745 | ST | 1 | 1 | 0 | 339772740 | 339772 | 339 | I560 | 7613185387243 | SYGEF Plus Membranventil Typ DIASTAR TenPlus FC (Federkraft schliessend) Mit Stumpfschweissstutzen metrisch d 90 mm, d1 63 mm | 37011801 |  |  | 10 | 84818087 | DE
181689551 | MEMBRANVENTIL 10+FC PVDF-HP D110-D20 | 3519.59 | EUR | 2021-10-01 | 1 | 2.847 | ST | 1 | 1 | 0 | 339772740 | 339772 | 339 | I560 | 7613185387250 | SYGEF Plus Membranventil Typ DIASTAR TenPlus FC (Federkraft schliessend) Mit Stumpfschweissstutzen metrisch d 110 mm, d1 20 mm | 37011801 |  |  | 10 | 84818087 | DE
181689552 | MEMBRANVENTIL 10+FC PVDF-HP D110-D25 | 3929.19 | EUR | 2021-10-01 | 1 | 2.853 | ST | 1 | 1 | 0 | 339772740 | 339772 | 339 | I560 | 7613185387267 | SYGEF Plus Membranventil Typ DIASTAR TenPlus FC (Federkraft schliessend) Mit Stumpfschweissstutzen metrisch d 110 mm, d1 25 mm | 37011801 |  |  | 10 | 84818087 | DE
181689553 | MEMBRANVENTIL 10+FC PVDF-HP D110-D32 | 4000.67 | EUR | 2021-10-01 | 1 | 2.87 | ST | 1 | 1 | 0 | 339772740 | 339772 | 339 | I560 | 7613185387274 | SYGEF Plus Membranventil Typ DIASTAR TenPlus FC (Federkraft schliessend) Mit Stumpfschweissstutzen metrisch d 110 mm, d1 32 mm | 37011801 |  |  | 10 | 84818087 | DE
181689555 | MEMBRANVENTIL 10+FC PVDF-HP D110-D50 | 4905.59 | EUR | 2021-10-01 | 1 | 7.133 | ST | 1 | 1 | 0 | 339772740 | 339772 | 339 | I560 | 7613185387281 | SYGEF Plus Membranventil Typ DIASTAR TenPlus FC (Federkraft schliessend) Mit Stumpfschweissstutzen metrisch d 110 mm, d1 50 mm | 37011801 |  |  | 10 | 84818087 | DE
181689556 | MEMBRANVENTIL 10+FC PVDF-HP D110-D63 | 5438.85 | EUR | 2021-10-01 | 1 | 7.163 | ST | 1 | 1 | 0 | 339772740 | 339772 | 339 | I560 | 7613185387298 | SYGEF Plus Membranventil Typ DIASTAR TenPlus FC (Federkraft schliessend) Mit Stumpfschweissstutzen metrisch d 110 mm, d1 63 mm | 37011801 |  |  | 10 | 84818087 | DE
185489131 | KARTUSCHE 582 PVDF/FKM DN10-15 | 665.67 | EUR | 2021-10-01 | 1 | 0.078 | ST | 1 | 0 | 0 | 339A71997 | 339A71 | 339 | I510 | 7613185563715 | Kartusche Typ 582 DN 10-15 mm | 20129290 |  |  | 3 | 84819000 | CH
185489133 | KARTUSCHE 582 PVDF/FKM DN20-25 | 892.1 | EUR | 2021-10-01 | 1 | 0.21 | ST | 1 | 0 | 0 | 339A71997 | 339A71 | 339 | I510 | 7613185563722 | Kartusche Typ 582 DN 20-25 mm | 20129290 |  |  | 3 | 84819000 | CH
185489136 | KARTUSCHE 582 PVDF/FKM DN32-50 | 1392.11 | EUR | 2021-10-01 | 1 | 0.682 | ST | 1 | 0 | 0 | 339A71997 | 339A71 | 339 | I510 | 7613185563746 | Kartusche Typ 582 DN 32-50 mm | 20129290 |  |  | 3 | 84819000 | CH
185489161 | KARTUSCHE 586 PVDF/FKM DN10-15 | 783.62 | EUR | 2021-10-01 | 1 | 0.076 | ST | 1 | 0 | 0 | 339A71997 | 339A71 | 339 | I510 | 7613185563739 | Kartusche Typ 586 DN 10-15 mm | 20129290 |  |  | 3 | 84819000 | CH
185489163 | KARTUSCHE 586 PVDF/FKM DN20-25 | 781.11 | EUR | 2021-10-01 | 1 | 0.196 | ST | 1 | 0 | 0 | 339A71997 | 339A71 | 339 | I510 | 7613185563753 | Kartusche Typ 586 DN 20-25 mm | 20129290 |  |  | 3 | 84819000 | CH
185489166 | KARTUSCHE 586 PVDF/FKM DN32-50 | 1520.79 | EUR | 2021-10-01 | 1 | 0.667 | ST | 1 | 0 | 0 | 339A71997 | 339A71 | 339 | I510 | 7613185563760 | Kartusche Typ 586 DN 32-50 mm | 20129290 |  |  | 3 | 84819000 | CH
185514032 | MEMBRANVENTIL 514 PVDF D20DN15 | 354.27 | EUR | 2021-10-01 | 1 | 0.358 | ST | 1 | 8 | 144 | 235774020 | 235774 | 235 | I400 | 7613185372522 | SYGEF Standard Membranventil Typ 514 Mit Schweissmuffen metrisch d 20 mm, DN 15 mm | 37011801 |  |  | 10 | 84818087 | DE
185514033 | MEMBRANVENTIL 514 PVDF D25DN20 | 396.71 | EUR | 2021-10-01 | 1 | 0.546 | ST | 1 | 8 | 144 | 235774020 | 235774 | 235 | I400 | 7613185372539 | SYGEF Standard Membranventil Typ 514 Mit Schweissmuffen metrisch d 25 mm, DN 20 mm | 37011801 |  |  | 10 | 84818087 | DE
185514034 | MEMBRANVENTIL 514 PVDF D32DN25 | 493.5 | EUR | 2021-10-01 | 1 | 0.969 | ST | 1 | 8 | 144 | 235774020 | 235774 | 235 | I400 | 7613185372546 | SYGEF Standard Membranventil Typ 514 Mit Schweissmuffen metrisch d 32 mm, DN 25 mm | 37011801 |  |  | 10 | 84818087 | DE
185514035 | MEMBRANVENTIL 514 PVDF D40DN32 | 605.72 | EUR | 2021-10-01 | 1 | 1.683 | ST | 1 | 8 | 144 | 235774020 | 235774 | 235 | I400 | 7613185372553 | SYGEF Standard Membranventil Typ 514 Mit Schweissmuffen metrisch d 40 mm, DN 32 mm | 37011801 |  |  | 10 | 84818087 | DE
185514036 | MEMBRANVENTIL 514 PVDF D50DN40 | 779.64 | EUR | 2021-10-01 | 1 | 2.932 | ST | 1 | 1 | 72 | 235774020 | 235774 | 235 | I400 | 7613185372560 | SYGEF Standard Membranventil Typ 514 Mit Schweissmuffen metrisch d 50 mm, DN 40 mm | 37011801 |  |  | 10 | 84818087 | DE
185514037 | MEMBRANVENTIL 514 PVDF D63DN50 | 987.55 | EUR | 2021-10-01 | 1 | 2.995 | ST | 1 | 1 | 36 | 235774020 | 235774 | 235 | I400 | 7613185372577 | SYGEF Standard Membranventil Typ 514 Mit Schweissmuffen metrisch d 63 mm, DN 50 mm | 37011801 |  |  | 10 | 84818087 | DE
185514052 | MEMBRANVENTIL 514 PVDF/PTFE D20DN15 | 442.78 | EUR | 2021-10-01 | 1 | 0.349 | ST | 1 | 8 | 144 | 235774020 | 235774 | 235 | I400 | 7613185372584 | SYGEF Standard Membranventil Typ 514 Mit Schweissmuffen metrisch d 20 mm, DN 15 mm | 37011801 |  |  | 5 | 84818087 | DE
185514053 | MEMBRANVENTIL 514 PVDF/PTFE D25DN20 | 495.88 | EUR | 2021-10-01 | 1 | 0.546 | ST | 1 | 8 | 144 | 235774020 | 235774 | 235 | I400 | 7613185372591 | SYGEF Standard Membranventil Typ 514 Mit Schweissmuffen metrisch d 25 mm, DN 20 mm | 37011801 |  |  | 5 | 84818087 | DE
185514054 | MEMBRANVENTIL 514 PVDF/PTFE D32DN25 | 616.7 | EUR | 2021-10-01 | 1 | 0.969 | ST | 1 | 8 | 144 | 235774020 | 235774 | 235 | I400 | 7613185372607 | SYGEF Standard Membranventil Typ 514 Mit Schweissmuffen metrisch d 32 mm, DN 25 mm | 37011801 |  |  | 5 | 84818087 | DE
185514055 | MEMBRANVENTIL 514 PVDF/PTFE D40DN32 | 757.18 | EUR | 2021-10-01 | 1 | 1.683 | ST | 1 | 8 | 96 | 235774020 | 235774 | 235 | I400 | 7613185372621 | SYGEF Standard Membranventil Typ 514 Mit Schweissmuffen metrisch d 40 mm, DN 32 mm | 37011801 |  |  | 5 | 84818087 | DE
185514056 | MEMBRANVENTIL 514 PVDF/PTFE D50DN40 | 974.91 | EUR | 2021-10-01 | 1 | 2.932 | ST | 1 | 1 | 72 | 235774020 | 235774 | 235 | I400 | 7613185372614 | SYGEF Standard Membranventil Typ 514 Mit Schweissmuffen metrisch d 50 mm, DN 40 mm | 37011801 |  |  | 5 | 84818087 | DE
185514057 | MEMBRANVENTIL 514 PVDF/PTFE D63DN50 | 1236.17 | EUR | 2021-10-01 | 1 | 2.995 | ST | 1 | 1 | 36 | 235774020 | 235774 | 235 | I400 | 7613185372638 | SYGEF Standard Membranventil Typ 514 Mit Schweissmuffen metrisch d 63 mm, DN 50 mm | 37011801 |  |  | 5 | 84818087 | DE
185514132 | MEMBRANVENTIL 514 PVDF D20DN15 | 354.27 | EUR | 2021-10-01 | 1 | 0.381 | ST | 1 | 8 | 144 | 235774020 | 235774 | 235 | I400 | 7613185372645 | SYGEF Standard Membranventil Typ 514 Mit Stumpfschweissstutzen metrisch d 20 mm, DN 15 mm | 37011801 |  |  | 10 | 84818087 | DE
185514133 | MEMBRANVENTIL 514 PVDF D25DN20 | 396.71 | EUR | 2021-10-01 | 1 | 0.555 | ST | 1 | 8 | 144 | 235774020 | 235774 | 235 | I400 | 7613185372652 | SYGEF Standard Membranventil Typ 514 Mit Stumpfschweissstutzen metrisch d 25 mm, DN 20 mm | 37011801 |  | 200021533 | 10 | 84818087 | DE
185514134 | MEMBRANVENTIL 514 PVDF D32DN25 | 493.5 | EUR | 2021-10-01 | 1 | 1.048 | ST | 1 | 8 | 96 | 235774020 | 235774 | 235 | I400 | 7613185372669 | SYGEF Standard Membranventil Typ 514 Mit Stumpfschweissstutzen metrisch d 32 mm, DN 25 mm | 37011801 |  |  | 10 | 84818087 | DE
185514135 | MEMBRANVENTIL 514 PVDF D40DN32 | 605.72 | EUR | 2021-10-01 | 1 | 1.401 | ST | 1 | 8 | 96 | 235774020 | 235774 | 235 | I400 | 7613185372683 | SYGEF Standard Membranventil Typ 514 Mit Stumpfschweissstutzen metrisch d 40 mm, DN 32 mm | 37011801 |  |  | 10 | 84818087 | DE
185514136 | MEMBRANVENTIL 514 PVDF D50DN40 | 779.64 | EUR | 2021-10-01 | 1 | 2.036 | ST | 1 | 1 | 36 | 235774020 | 235774 | 235 | I400 | 7613185372676 | SYGEF Standard Membranventil Typ 514 Mit Stumpfschweissstutzen metrisch d 50 mm, DN 40 mm | 37011801 |  |  | 10 | 84818087 | DE
185514137 | MEMBRANVENTIL 514 PVDF D63DN50 | 987.55 | EUR | 2021-10-01 | 1 | 3.395 | ST | 1 | 1 | 36 | 235774020 | 235774 | 235 | I400 | 7613185372690 | SYGEF Standard Membranventil Typ 514 Mit Stumpfschweissstutzen metrisch d 63 mm, DN 50 mm | 37011801 |  |  | 10 | 84818087 | DE
185514152 | MEMBRANVENTIL 514 PVDF/PTFE D20DN15 | 442.78 | EUR | 2021-10-01 | 1 | 0.5 | ST | 1 | 8 | 144 | 235774020 | 235774 | 235 | I400 | 7613185372706 | SYGEF Standard Membranventil Typ 514 Mit Stumpfschweissstutzen metrisch d 20 mm, DN 15 mm | 37011801 |  |  | 5 | 84818087 | DE
185514153 | MEMBRANVENTIL 514 PVDF/PTFE D25DN20 | 495.88 | EUR | 2021-10-01 | 1 | 0.7 | ST | 1 | 8 | 144 | 235774020 | 235774 | 235 | I400 | 7613185372713 | SYGEF Standard Membranventil Typ 514 Mit Stumpfschweissstutzen metrisch d 25 mm, DN 20 mm | 37011801 |  |  | 5 | 84818087 | DE
185514154 | MEMBRANVENTIL 514 PVDF/PTFE D32DN25 | 616.7 | EUR | 2021-10-01 | 1 | 1.4 | ST | 1 | 8 | 96 | 235774020 | 235774 | 235 | I400 | 7613185372720 | SYGEF Standard Membranventil Typ 514 Mit Stumpfschweissstutzen metrisch d 32 mm, DN 25 mm | 37011801 |  |  | 5 | 84818087 | DE
185514155 | MEMBRANVENTIL 514 PVDF/PTFE D40DN32 | 757.18 | EUR | 2021-10-01 | 1 | 1.454 | ST | 1 | 1 | 72 | 235774020 | 235774 | 235 | I400 | 7613185372737 | SYGEF Standard Membranventil Typ 514 Mit Stumpfschweissstutzen metrisch d 40 mm, DN 32 mm | 37011801 |  |  | 5 | 84818087 | DE
185514156 | MEMBRANVENTIL 514 PVDF/PTFE D50DN40 | 974.91 | EUR | 2021-10-01 | 1 | 2.96 | ST | 1 | 1 | 36 | 235774020 | 235774 | 235 | I400 | 7613185372744 | SYGEF Standard Membranventil Typ 514 Mit Stumpfschweissstutzen metrisch d 50 mm, DN 40 mm | 37011801 |  |  | 5 | 84818087 | DE
185514157 | MEMBRANVENTIL 514 PVDF/PTFE D63DN50 | 1236.17 | EUR | 2021-10-01 | 1 | 4.19 | ST | 1 | 1 | 36 | 235774020 | 235774 | 235 | I400 | 7613185372751 | SYGEF Standard Membranventil Typ 514 Mit Stumpfschweissstutzen metrisch d 63 mm, DN 50 mm | 37011801 |  |  | 5 | 84818087 | DE
185515032 | MEMBRANVENTIL 515 PVDF D20DN15 | 301.19 | EUR | 2021-10-01 | 1 | 0.273 | ST | 1 | 8 | 144 | 235774010 | 235774 | 235 | I400 | 7613185372768 | SYGEF Standard Membranventil Typ 515 Mit Muffenschweissstutzen metrisch d 20 mm, DN 15 mm | 37011801 |  |  | 10 | 84818087 | DE
185515033 | MEMBRANVENTIL 515 PVDF D25DN20 | 337.13 | EUR | 2021-10-01 | 1 | 0.426 | ST | 1 | 8 | 144 | 235774010 | 235774 | 235 | I400 | 7613185372775 | SYGEF Standard Membranventil Typ 515 Mit Muffenschweissstutzen metrisch d 25 mm, DN 20 mm | 37011801 |  |  | 10 | 84818087 | DE
185515034 | MEMBRANVENTIL 515 PVDF D32DN25 | 419.46 | EUR | 2021-10-01 | 1 | 0.684 | ST | 1 | 8 | 144 | 235774010 | 235774 | 235 | I400 | 7613185372782 | SYGEF Standard Membranventil Typ 515 Mit Muffenschweissstutzen metrisch d 32 mm, DN 25 mm | 37011801 |  |  | 10 | 84818087 | DE
185515035 | MEMBRANVENTIL 515 PVDF D40DN32 | 514.85 | EUR | 2021-10-01 | 1 | 1.415 | ST | 1 | 8 | 144 | 235774010 | 235774 | 235 | I400 | 7613185372799 | SYGEF Standard Membranventil Typ 515 Mit Muffenschweissstutzen metrisch d 40 mm, DN 32 mm | 37011801 |  |  | 10 | 84818087 | DE
185515036 | MEMBRANVENTIL 515 PVDF D50DN40 | 661.64 | EUR | 2021-10-01 | 1 | 1.652 | ST | 1 | 1 | 72 | 235774010 | 235774 | 235 | I400 | 7613185372805 | SYGEF Standard Membranventil Typ 515 Mit Muffenschweissstutzen metrisch d 50 mm, DN 40 mm | 37011801 |  |  | 10 | 84818087 | DE
185515037 | MEMBRANVENTIL 515 PVDF D63DN50 | 840.03 | EUR | 2021-10-01 | 1 | 2.569 | ST | 1 | 1 | 72 | 235774010 | 235774 | 235 | I400 | 7613185372812 | SYGEF Standard Membranventil Typ 515 Mit Muffenschweissstutzen metrisch d 63 mm, DN 50 mm | 37011801 |  |  | 10 | 84818087 | DE
185515052 | MEMBRANVENTIL 515 PVDF/PTFE D20DN15 | 361.32 | EUR | 2021-10-01 | 1 | 0.289 | ST | 1 | 8 | 144 | 235774010 | 235774 | 235 | I400 | 7613185372829 | SYGEF Standard Membranventil Typ 515 Mit Muffenschweissstutzen metrisch d 20 mm, DN 15 mm | 37011801 |  |  | 5 | 84818087 | DE
185515053 | MEMBRANVENTIL 515 PVDF/PTFE D25DN20 | 404.73 | EUR | 2021-10-01 | 1 | 0.426 | ST | 1 | 8 | 0 | 235774010 | 235774 | 235 | I400 | 7613185372836 | SYGEF Standard Membranventil Typ 515 Mit Muffenschweissstutzen metrisch d 25 mm, DN 20 mm | 37011801 |  |  | 5 | 84818087 | DE
185515054 | MEMBRANVENTIL 515 PVDF/PTFE D32DN25 | 503.46 | EUR | 2021-10-01 | 1 | 0.684 | ST | 1 | 8 | 144 | 235774010 | 235774 | 235 | I400 | 7613185372843 | SYGEF Standard Membranventil Typ 515 Mit Muffenschweissstutzen metrisch d 32 mm, DN 25 mm | 37011801 |  |  | 5 | 84818087 | DE
185515055 | MEMBRANVENTIL 515 PVDF/PTFE D40DN32 | 617.83 | EUR | 2021-10-01 | 1 | 1.415 | ST | 1 | 8 | 144 | 235774010 | 235774 | 235 | I400 | 7613185372850 | SYGEF Standard Membranventil Typ 515 Mit Muffenschweissstutzen metrisch d 40 mm, DN 32 mm | 37011801 |  |  | 5 | 84818087 | DE
185515056 | MEMBRANVENTIL 515 PVDF/PTFE D50DN40 | 793.69 | EUR | 2021-10-01 | 1 | 1.652 | ST | 1 | 1 | 72 | 235774010 | 235774 | 235 | I400 | 7613185372867 | SYGEF Standard Membranventil Typ 515 Mit Muffenschweissstutzen metrisch d 50 mm, DN 40 mm | 37011801 |  |  | 5 | 84818087 | DE
185515057 | MEMBRANVENTIL 515 PVDF/PTFE D63DN50 | 1007.2 | EUR | 2021-10-01 | 1 | 2.569 | ST | 1 | 1 | 0 | 235774010 | 235774 | 235 | I400 | 7613185372874 | SYGEF Standard Membranventil Typ 515 Mit Muffenschweissstutzen metrisch d 63 mm, DN 50 mm | 37011801 |  |  | 5 | 84818087 | DE
185515132 | MEMBRANVENTIL 515 PVDF D20DN15 | 301.19 | EUR | 2021-10-01 | 1 | 0.28 | ST | 1 | 8 | 144 | 235774010 | 235774 | 235 | I400 | 7613185372881 | SYGEF Standard Membranventil Typ 515 Mit Stumpfschweissstutzen metrisch d 20 mm, DN 15 mm | 37011801 |  |  | 10 | 84818087 | DE
185515133 | MEMBRANVENTIL 515 PVDF D25DN20 | 337.13 | EUR | 2021-10-01 | 1 | 0.514 | ST | 1 | 8 | 144 | 235774010 | 235774 | 235 | I400 | 7613185372898 | SYGEF Standard Membranventil Typ 515 Mit Stumpfschweissstutzen metrisch d 25 mm, DN 20 mm | 37011801 |  |  | 10 | 84818087 | DE
185515134 | MEMBRANVENTIL 515 PVDF D32DN25 | 419.46 | EUR | 2021-10-01 | 1 | 0.677 | ST | 1 | 8 | 144 | 235774010 | 235774 | 235 | I400 | 7613185372911 | SYGEF Standard Membranventil Typ 515 Mit Stumpfschweissstutzen metrisch d 32 mm, DN 25 mm | 37011801 |  |  | 10 | 84818087 | DE
185515135 | MEMBRANVENTIL 515 PVDF D40DN32 | 514.85 | EUR | 2021-10-01 | 1 | 0.942 | ST | 1 | 8 | 96 | 235774010 | 235774 | 235 | I400 | 7613185372904 | SYGEF Standard Membranventil Typ 515 Mit Stumpfschweissstutzen metrisch d 40 mm, DN 32 mm | 37011801 |  |  | 10 | 84818087 | DE
185515136 | MEMBRANVENTIL 515 PVDF D50DN40 | 661.64 | EUR | 2021-10-01 | 1 | 2.492 | ST | 1 | 1 | 72 | 235774010 | 235774 | 235 | I400 | 7613185372928 | SYGEF Standard Membranventil Typ 515 Mit Stumpfschweissstutzen metrisch d 50 mm, DN 40 mm | 37011801 |  |  | 10 | 84818087 | DE
185515137 | MEMBRANVENTIL 515 PVDF D63DN50 | 840.03 | EUR | 2021-10-01 | 1 | 2.465 | ST | 1 | 1 | 36 | 235774010 | 235774 | 235 | I400 | 7613185372935 | SYGEF Standard Membranventil Typ 515 Mit Stumpfschweissstutzen metrisch d 63 mm, DN 50 mm | 37011801 |  |  | 10 | 84818087 | DE
185515152 | MEMBRANVENTIL 515 PVDF/PTFE D20DN15 | 361.32 | EUR | 2021-10-01 | 1 | 0.28 | ST | 1 | 8 | 144 | 235774010 | 235774 | 235 | I400 | 7613185372942 | SYGEF Standard Membranventil Typ 515 Mit Stumpfschweissstutzen metrisch d 20 mm, DN 15 mm | 37011801 |  |  | 5 | 84818087 | DE
185515153 | MEMBRANVENTIL 515 PVDF/PTFE D25DN20 | 404.73 | EUR | 2021-10-01 | 1 | 0.514 | ST | 1 | 8 | 144 | 235774010 | 235774 | 235 | I400 | 7613185372959 | SYGEF Standard Membranventil Typ 515 Mit Stumpfschweissstutzen metrisch d 25 mm, DN 20 mm | 37011801 |  |  | 5 | 84818087 | DE
185515154 | MEMBRANVENTIL 515 PVDF/PTFE D32DN25 | 503.46 | EUR | 2021-10-01 | 1 | 0.677 | ST | 1 | 8 | 144 | 235774010 | 235774 | 235 | I400 | 7613185372966 | SYGEF Standard Membranventil Typ 515 Mit Stumpfschweissstutzen metrisch d 32 mm, DN 25 mm | 37011801 |  |  | 5 | 84818087 | DE
185515155 | MEMBRANVENTIL 515 PVDF/PTFE D40DN32 | 617.83 | EUR | 2021-10-01 | 1 | 1.39 | ST | 1 | 8 | 0 | 235774010 | 235774 | 235 | I400 | 7613185372973 | SYGEF Standard Membranventil Typ 515 Mit Stumpfschweissstutzen metrisch d 40 mm, DN 32 mm | 37011801 |  |  | 5 | 84818087 | DE
185515156 | MEMBRANVENTIL 515 PVDF/PTFE D50DN40 | 793.69 | EUR | 2021-10-01 | 1 | 2.492 | ST | 1 | 1 | 72 | 235774010 | 235774 | 235 | I400 | 7613185372997 | SYGEF Standard Membranventil Typ 515 Mit Stumpfschweissstutzen metrisch d 50 mm, DN 40 mm | 37011801 |  |  | 5 | 84818087 | DE
185515157 | MEMBRANVENTIL 515 PVDF/PTFE D63DN50 | 1007.2 | EUR | 2021-10-01 | 1 | 2.465 | ST | 1 | 1 | 36 | 235774010 | 235774 | 235 | I400 | 7613185372980 | SYGEF Standard Membranventil Typ 515 Mit Stumpfschweissstutzen metrisch d 63 mm, DN 50 mm | 37011801 |  |  | 5 | 84818087 | DE
185517132 | MEMBRANVENTIL 517 PVDF D20DN15 | 434.06 | EUR | 2021-10-01 | 1 | 0.586 | ST | 1 | 8 | 144 | 235774030 | 235774 | 235 | I400 | 7613185373000 | SYGEF Standard Membranventil Typ 517 Mit Losflanschen PP-V metrisch/BS d 20 mm, Zoll 1/2 inch | 37011801 |  |  | 10 | 84818087 | DE
185517133 | MEMBRANVENTIL 517 PVDF D25DN20 | 485.63 | EUR | 2021-10-01 | 1 | 0.796 | ST | 1 | 8 | 144 | 235774030 | 235774 | 235 | I400 | 7613185373017 | SYGEF Standard Membranventil Typ 517 Mit Losflanschen PP-V metrisch/BS d 25 mm, Zoll 3/4 inch | 37011801 |  |  | 10 | 84818087 | DE
185517134 | MEMBRANVENTIL 517 PVDF D32DN25 | 604.32 | EUR | 2021-10-01 | 1 | 1.064 | ST | 1 | 8 | 96 | 235774030 | 235774 | 235 | I400 | 7613185373024 | SYGEF Standard Membranventil Typ 517 Mit Losflanschen PP-V metrisch/BS d 32 mm, Zoll 1 inch | 37011801 |  |  | 10 | 84818087 | DE
185517135 | MEMBRANVENTIL 517 PVDF D40DN32 | 741.71 | EUR | 2021-10-01 | 1 | 2.001 | ST | 1 | 8 | 96 | 235774030 | 235774 | 235 | I400 | 7613185373031 | SYGEF Standard Membranventil Typ 517 Mit Losflanschen PP-V metrisch/BS d 40 mm, Zoll 1 1/4 inch | 37011801 |  |  | 10 | 84818087 | DE
185517136 | MEMBRANVENTIL 517 PVDF D50DN40 | 953.82 | EUR | 2021-10-01 | 1 | 2.369 | ST | 1 | 1 | 36 | 235774030 | 235774 | 235 | I400 | 7613185373055 | SYGEF Standard Membranventil Typ 517 Mit Losflanschen PP-V metrisch/BS d 50 mm, Zoll 1 1/2 inch | 37011801 |  |  | 10 | 84818087 | DE
185517137 | MEMBRANVENTIL 517 PVDF D63DN50 | 1209.47 | EUR | 2021-10-01 | 1 | 3.586 | ST | 1 | 1 | 36 | 235774030 | 235774 | 235 | I400 | 7613185373048 | SYGEF Standard Membranventil Typ 517 Mit Losflanschen PP-V metrisch/BS d 63 mm, Zoll 2 inch | 37011801 |  |  | 10 | 84818087 | DE
185517152 | MEMBRANVENTIL 517 PVDF/PTFE D20DN15 | 520.89 | EUR | 2021-10-01 | 1 | 0.586 | ST | 1 | 8 | 144 | 235774030 | 235774 | 235 | I400 | 7613185373062 | SYGEF Standard Membranventil Typ 517 Mit Losflanschen PP-V metrisch/BS d 20 mm, Zoll 1/2 inch | 37011801 |  |  | 5 | 84818087 | DE
185517153 | MEMBRANVENTIL 517 PVDF/PTFE D25DN20 | 582.84 | EUR | 2021-10-01 | 1 | 0.796 | ST | 1 | 8 | 144 | 235774030 | 235774 | 235 | I400 | 7613185373079 | SYGEF Standard Membranventil Typ 517 Mit Losflanschen PP-V metrisch/BS d 25 mm, Zoll 3/4 inch | 37011801 |  |  | 5 | 84818087 | DE
185517154 | MEMBRANVENTIL 517 PVDF/PTFE D32DN25 | 726.25 | EUR | 2021-10-01 | 1 | 1.064 | ST | 1 | 8 | 144 | 235774030 | 235774 | 235 | I400 | 7613185373086 | SYGEF Standard Membranventil Typ 517 Mit Losflanschen PP-V metrisch/BS d 32 mm, Zoll 1 inch | 37011801 |  |  | 5 | 84818087 | DE
185517155 | MEMBRANVENTIL 517 PVDF/PTFE D40DN32 | 890.61 | EUR | 2021-10-01 | 1 | 2.001 | ST | 1 | 8 | 96 | 235774030 | 235774 | 235 | I400 | 7613185373093 | SYGEF Standard Membranventil Typ 517 Mit Losflanschen PP-V metrisch/BS d 40 mm, Zoll 1 1/4 inch | 37011801 |  |  | 5 | 84818087 | DE
185517156 | MEMBRANVENTIL 517 PVDF/PTFE D50DN40 | 1144.88 | EUR | 2021-10-01 | 1 | 2.369 | ST | 1 | 1 | 72 | 235774030 | 235774 | 235 | I400 | 7613185373109 | SYGEF Standard Membranventil Typ 517 Mit Losflanschen PP-V metrisch/BS d 50 mm, Zoll 1 1/2 inch | 37011801 |  |  | 5 | 84818087 | DE
185517157 | MEMBRANVENTIL 517 PVDF/PTFE D63DN50 | 1451.1 | EUR | 2021-10-01 | 1 | 3.586 | ST | 1 | 1 | 36 | 235774030 | 235774 | 235 | I400 | 7613185373116 | SYGEF Standard Membranventil Typ 517 Mit Losflanschen PP-V metrisch/BS d 63 mm, Zoll 2 inch | 37011801 |  |  | 5 | 84818087 | DE
185517732 | MEMBRANVENTIL 517 PVDF 1/2"DN15 | 434.06 | EUR | 2021-10-01 | 1 | 0.586 | ST | 1 | 8 | 144 | 235774030 | 235774 | 235 | I400 | 7613185373130 | SYGEF Standard Membranventil Typ 517 Mit Losflanschen PP-V Zoll ANSI Zoll 1/2 inch, DN 15 mm | 37011801 |  |  | 5 | 84818087 | DE
185517733 | MEMBRANVENTIL 517 PVDF 3/4"DN20 | 485.63 | EUR | 2021-10-01 | 1 | 0.796 | ST | 1 | 8 | 144 | 235774030 | 235774 | 235 | I400 | 7613185373123 | SYGEF Standard Membranventil Typ 517 Mit Losflanschen PP-V Zoll ANSI Zoll 3/4 inch, DN 20 mm | 37011801 |  |  | 5 | 84818087 | DE
185517734 | MEMBRANVENTIL 517 PVDF/PTFE 1"DN25 | 604.32 | EUR | 2021-10-01 | 1 | 1.05 | ST | 1 | 8 | 144 | 235774030 | 235774 | 235 | I400 | 7613185373147 | SYGEF Standard Membranventil Typ 517 Mit Losflanschen PP-V Zoll ANSI Zoll 1 inch, DN 25 mm | 37011801 |  |  | 5 | 84818087 | DE
185517735 | MEMBRANVENTIL 517 PVDF 11/4DN32 | 741.71 | EUR | 2021-10-01 | 1 | 2.001 | ST | 1 | 8 | 96 | 235774030 | 235774 | 235 | I400 | 7613185373154 | SYGEF Standard Membranventil Typ 517 Mit Losflanschen PP-V Zoll ANSI Zoll 1 1/4 inch, DN 32 mm | 37011801 |  |  | 5 | 84818087 | CH
185517736 | MEMBRANVENTIL 517 PVDF 11/2DN40 | 953.82 | EUR | 2021-10-01 | 1 | 3.147 | ST | 1 | 1 | 36 | 235774030 | 235774 | 235 | I400 | 7613185373161 | SYGEF Standard Membranventil Typ 517 Mit Losflanschen PP-V Zoll ANSI Zoll 1 1/2 inch, DN 40 mm | 37011801 |  |  | 5 | 84818087 | DE
185517737 | MEMBRANVENTIL 517 PVDF/PTFE 2"DN50 | 1209.47 | EUR | 2021-10-01 | 1 | 3.514 | ST | 1 | 1 | 36 | 235774030 | 235774 | 235 | I400 | 7613185373178 | SYGEF Standard Membranventil Typ 517 Mit Losflanschen PP-V Zoll ANSI Zoll 2 inch, DN 50 mm | 37011801 |  |  | 5 | 84818087 | DE
185517752 | MEMBRANVENTIL 517 PVDF 1/2"DN15 | 520.89 | EUR | 2021-10-01 | 1 | 0.586 | ST | 1 | 8 | 96 | 235774030 | 235774 | 235 | I400 | 7613185373185 | SYGEF Standard Membranventil Typ 517 Mit Losflanschen PP-V Zoll ANSI Zoll 1/2 inch, DN 15 mm | 37011801 |  |  | 5 | 84818087 | DE
185517753 | MEMBRANVENTIL 517 PVDF 3/4"DN20 | 582.84 | EUR | 2021-10-01 | 1 | 0.796 | ST | 1 | 6 | 0 | 235774030 | 235774 | 235 | I400 | 7613185373192 | SYGEF Standard Membranventil Typ 517 Mit Losflanschen PP-V Zoll ANSI Zoll 3/4 inch, DN 20 mm | 37011801 |  |  | 5 | 84818087 | DE
185517754 | MEMBRANVENTIL 517 PVDF/PTFE 1"DN25 | 726.25 | EUR | 2021-10-01 | 1 | 1.05 | ST | 1 | 8 | 144 | 235774030 | 235774 | 235 | I400 | 7613185373208 | SYGEF Standard Membranventil Typ 517 Mit Losflanschen PP-V Zoll ANSI Zoll 1 inch, DN 25 mm | 37011801 |  |  | 5 | 84818087 | DE
185517755 | MEMBRANVENTIL 517 PVDF 11/4DN32 | 890.61 | EUR | 2021-10-01 | 1 | 2.001 | ST | 1 | 8 | 0 | 235774030 | 235774 | 235 | I400 | 7613185373215 | SYGEF Standard Membranventil Typ 517 Mit Losflanschen PP-V Zoll ANSI Zoll 1 1/4 inch, DN 32 mm | 37011801 |  |  | 5 | 84818087 | CH
185517756 | MEMBRANVENTIL 517 PVDF 11/2DN40 | 1144.88 | EUR | 2021-10-01 | 1 | 3.147 | ST | 1 | 1 | 0 | 235774030 | 235774 | 235 | I400 | 7613185373222 | SYGEF Standard Membranventil Typ 517 Mit Losflanschen PP-V Zoll ANSI Zoll 1 1/2 inch, DN 40 mm | 37011801 |  |  | 5 | 84818087 | DE
185517757 | MEMBRANVENTIL 517 PVDF/PTFE 2"DN50 | 1451.1 | EUR | 2021-10-01 | 1 | 3.514 | ST | 1 | 1 | 36 | 235774030 | 235774 | 235 | I400 | 7613185373239 | SYGEF Standard Membranventil Typ 517 Mit Losflanschen PP-V Zoll ANSI Zoll 2 inch, DN 50 mm | 37011801 |  |  | 5 | 84818087 | DE
185582012 | DR RED VENTIL 582 PVDF/FKM D20DN15 | 1483.7 | EUR | 2021-10-01 | 1 | 0.7 | ST | 1 | 0 | 76 | 339A71001 | 339A71 | 339 | I510 | 7613185553235 | SYGEF Standard Druckreduzierventil Typ 582 Mit Stumpfschweissstutzen metrisch Ohne Manometer d 20 mm, DN 15 mm | 37011101 |  |  | 1 | 84811099 | CH
185582013 | DR RED VENTIL 582 PVDF/FKM D25DN20 | 1730.71 | EUR | 2021-10-01 | 1 | 1.55 | ST | 1 | 0 | 76 | 339A71001 | 339A71 | 339 | I510 | 7613185553228 | SYGEF Standard Druckreduzierventil Typ 582 Mit Stumpfschweissstutzen metrisch Ohne Manometer d 25 mm, DN 20 mm | 37011101 |  |  | 1 | 84811099 | CH
185582014 | DR RED VENTIL 582 PVDF/FKM D32DN25 | 1730.71 | EUR | 2021-10-01 | 1 | 1.56 | ST | 1 | 0 | 76 | 339A71001 | 339A71 | 339 | I510 | 7613185553242 | SYGEF Standard Druckreduzierventil Typ 582 Mit Stumpfschweissstutzen metrisch Ohne Manometer d 32 mm, DN 25 mm | 37011101 |  |  | 1 | 84811099 | CH
185582015 | DR RED VENTIL 582 PVDF/FKM D40DN32 | 3049.74 | EUR | 2021-10-01 | 1 | 4.37 | ST | 1 | 0 | 22 | 339A71001 | 339A71 | 339 | I510 | 7613185553259 | SYGEF Standard Druckreduzierventil Typ 582 Mit Stumpfschweissstutzen metrisch Ohne Manometer d 40 mm, DN 32 mm | 37011101 |  |  | 5 | 84811099 | CH
185582016 | DR RED VENTIL 582 PVDF/FKM D50DN40 | 3049.74 | EUR | 2021-10-01 | 1 | 4.4 | ST | 1 | 0 | 22 | 339A71001 | 339A71 | 339 | I510 | 7613185553273 | SYGEF Standard Druckreduzierventil Typ 582 Mit Stumpfschweissstutzen metrisch Ohne Manometer d 50 mm, DN 40 mm | 37011101 |  |  | 5 | 84811099 | CH
185582017 | DR RED VENTIL 582 PVDF/FKM D63DN50 | 3296.75 | EUR | 2021-10-01 | 1 | 4.52 | ST | 1 | 0 | 22 | 339A71001 | 339A71 | 339 | I510 | 7613185553266 | SYGEF Standard Druckreduzierventil Typ 582 Mit Stumpfschweissstutzen metrisch Ohne Manometer d 63 mm, DN 50 mm | 37011101 |  |  | 5 | 84811099 | CH
185582112 | DR RED VENTIL 582 PVDF/FKM D20DN15 | 1632.55 | EUR | 2021-10-01 | 1 | 0.78 | ST | 1 | 0 | 76 | 339A71001 | 339A71 | 339 | I510 | 7613185553280 | SYGEF Standard Druckreduzierventil Typ 582 mit Schweissmuffen metrisch Ohne Manometer d 20 mm, DN 15 mm | 37011101 |  |  | 5 | 84811099 | CH
185582113 | DR RED VENTIL 582 PVDF/FKM D25DN20 | 1903.31 | EUR | 2021-10-01 | 1 | 1.65 | ST | 1 | 0 | 76 | 339A71001 | 339A71 | 339 | I510 | 7613185553303 | SYGEF Standard Druckreduzierventil Typ 582 mit Schweissmuffen metrisch Ohne Manometer d 25 mm, DN 20 mm | 37011101 |  |  | 5 | 84811099 | CH
185582114 | DR RED VENTIL 582 PVDF/FKM D32DN25 | 1903.31 | EUR | 2021-10-01 | 1 | 1.7 | ST | 1 | 0 | 76 | 339A71001 | 339A71 | 339 | I510 | 7613185553297 | SYGEF Standard Druckreduzierventil Typ 582 mit Schweissmuffen metrisch Ohne Manometer d 32 mm, DN 25 mm | 37011101 |  |  | 1 | 84811099 | CH
185582115 | DR RED VENTIL 582 PVDF/FKM D40DN32 | 3353.75 | EUR | 2021-10-01 | 1 | 4.53 | ST | 1 | 0 | 22 | 339A71001 | 339A71 | 339 | I510 | 7613185553310 | SYGEF Standard Druckreduzierventil Typ 582 mit Schweissmuffen metrisch Ohne Manometer d 40 mm, DN 32 mm | 37011101 |  |  | 5 | 84811099 | CH
185582116 | DR RED VENTIL 582 PVDF/FKM D50DN40 | 3353.75 | EUR | 2021-10-01 | 1 | 4.75 | ST | 1 | 0 | 22 | 339A71001 | 339A71 | 339 | I510 | 7613185553327 | SYGEF Standard Druckreduzierventil Typ 582 mit Schweissmuffen metrisch Ohne Manometer d 50 mm, DN 40 mm | 37011101 |  |  | 5 | 84811099 | CH
185582117 | DR RED VENTIL 582 PVDF/FKM D63DN50 | 3626.12 | EUR | 2021-10-01 | 1 | 5.05 | ST | 1 | 0 | 22 | 339A71001 | 339A71 | 339 | I510 | 7613185553365 | SYGEF Standard Druckreduzierventil Typ 582 mit Schweissmuffen metrisch Ohne Manometer d 63 mm, DN 50 mm | 37011101 |  |  | 5 | 84811099 | CH
185582512 | DR RED VENTIL 582 PVDF/FKM D20DN15 | 1632.55 | EUR | 2021-10-01 | 1 | 0.83 | ST | 1 | 0 | 76 | 339A71001 | 339A71 | 339 | I510 | 7613185553341 | SYGEF Standard Druckreduzierventil Typ 582 Verschraubungen mit Stumpfschweissstutzen SDR11 Metrisch ohne Manometer d 20 mm, DN 15 mm | 37011101 |  |  | 1 | 84811099 | CH
185582513 | DR RED VENTIL 582 PVDF/FKM D25DN20 | 1903.31 | EUR | 2021-10-01 | 1 | 1.71 | ST | 1 | 0 | 76 | 339A71001 | 339A71 | 339 | I510 | 7613185553358 | SYGEF Standard Druckreduzierventil Typ 582 Verschraubungen mit Stumpfschweissstutzen SDR11 Metrisch ohne Manometer d 25 mm, DN 20 mm | 37011101 |  |  | 1 | 84811099 | CH
185582514 | DR RED VENTIL 582 PVDF/FKM D32DN25 | 1903.31 | EUR | 2021-10-01 | 1 | 1.76 | ST | 1 | 0 | 76 | 339A71001 | 339A71 | 339 | I510 | 7613185553372 | SYGEF Standard Druckreduzierventil Typ 582 Verschraubungen mit Stumpfschweissstutzen SDR11 Metrisch ohne Manometer d 32 mm, DN 25 mm | 37011101 |  |  | 1 | 84811099 | CH
185582515 | DR RED VENTIL 582 PVDF/FKM D40DN32 | 3353.75 | EUR | 2021-10-01 | 1 | 4.75 | ST | 1 | 0 | 22 | 339A71001 | 339A71 | 339 | I510 | 7613185553389 | SYGEF Standard Druckreduzierventil Typ 582 Verschraubungen mit Stumpfschweissstutzen SDR11 Metrisch ohne Manometer d 40 mm, DN 32 mm | 37011101 |  |  | 5 | 84811099 | CH
185582516 | DR RED VENTIL 582 PVDF/FKM D50DN40 | 3353.75 | EUR | 2021-10-01 | 1 | 4.84 | ST | 1 | 0 | 22 | 339A71001 | 339A71 | 339 | I510 | 7613185553402 | SYGEF Standard Druckreduzierventil Typ 582 Verschraubungen mit Stumpfschweissstutzen SDR11 Metrisch ohne Manometer d 50 mm, DN 40 mm | 37011101 |  |  | 5 | 84811099 | CH
185582517 | DR RED VENTIL 582 PVDF/FKM D63DN50 | 3626.12 | EUR | 2021-10-01 | 1 | 5.14 | ST | 1 | 0 | 22 | 339A71001 | 339A71 | 339 | I510 | 7613185549573 | SYGEF Standard Druckreduzierventil Typ 582 Verschraubungen mit Stumpfschweissstutzen SDR11 Metrisch ohne Manometer d 63 mm, DN 50 mm | 37011101 |  |  | 5 | 84811099 | CH
185586012 | DR HALTE VENT 586 PVDF/FKM D20DN15 | 1187.61 | EUR | 2021-10-01 | 1 | 0.7 | ST | 1 | 0 | 76 | 339A71002 | 339A71 | 339 | I510 | 7613185553396 | SYGEF Standard Druckhalteventil Typ 586 Mit Stumpfschweissstutzen SDR11 metrisch Ohne Manometer d 20 mm, DN 15 mm | 37011108 |  |  | 5 | 84811099 | CH
185586013 | DR HALTE VENT 586 PVDF/FKM D25DN20 | 1385.53 | EUR | 2021-10-01 | 1 | 1.57 | ST | 1 | 0 | 76 | 339A71002 | 339A71 | 339 | I510 | 7613185553419 | SYGEF Standard Druckhalteventil Typ 586 Mit Stumpfschweissstutzen SDR11 metrisch Ohne Manometer d 25 mm, DN 20 mm | 37011108 |  |  | 5 | 84811099 | CH
185586014 | DR HALTE VENT 586 PVDF/FKM D32DN25 | 1385.53 | EUR | 2021-10-01 | 1 | 1.58 | ST | 1 | 0 | 76 | 339A71002 | 339A71 | 339 | I510 | 7613185553426 | SYGEF Standard Druckhalteventil Typ 586 Mit Stumpfschweissstutzen SDR11 metrisch Ohne Manometer d 32 mm, DN 25 mm | 37011108 |  |  | 1 | 84811099 | CH
185586015 | DR HALTE VENT 586 PVDF/FKM D40DN32 | 2440.11 | EUR | 2021-10-01 | 1 | 4.41 | ST | 1 | 0 | 22 | 339A71002 | 339A71 | 339 | I510 | 7613185553433 | SYGEF Standard Druckhalteventil Typ 586 Mit Stumpfschweissstutzen SDR11 metrisch Ohne Manometer d 40 mm, DN 32 mm | 37011108 |  |  | 5 | 84811099 | CH
185586016 | DR HALTE VENT 586 PVDF/FKM D50DN40 | 2440.11 | EUR | 2021-10-01 | 1 | 4.43 | ST | 1 | 0 | 22 | 339A71002 | 339A71 | 339 | I510 | 7613185553457 | SYGEF Standard Druckhalteventil Typ 586 Mit Stumpfschweissstutzen SDR11 metrisch Ohne Manometer d 50 mm, DN 40 mm | 37011108 |  |  | 5 | 84811099 | CH
185586017 | DR HALTE VENT 586 PVDF/FKM D63DN50 | 2638.04 | EUR | 2021-10-01 | 1 | 4.55 | ST | 1 | 0 | 22 | 339A71002 | 339A71 | 339 | I510 | 7613185553464 | SYGEF Standard Druckhalteventil Typ 586 Mit Stumpfschweissstutzen SDR11 metrisch Ohne Manometer d 63 mm, DN 50 mm | 37011108 |  |  | 5 | 84811099 | CH
185586112 | DR HALTE VENT 586 PVDF/FKM D20DN15 | 1306.35 | EUR | 2021-10-01 | 1 | 0.78 | ST | 1 | 0 | 76 | 339A71002 | 339A71 | 339 | I510 | 7613185553440 | SYGEF Standard Druckhalteventil Typ 586 Verschraubungen mit Schweissmuffen metrisch Ohne Manometer d 20 mm, DN 15 mm | 37011108 |  |  | 5 | 84811099 | CH
185586113 | DR HALTE VENT 586 PVDF/FKM D25DN20 | 1523.29 | EUR | 2021-10-01 | 1 | 1.67 | ST | 1 | 0 | 76 | 339A71002 | 339A71 | 339 | I510 | 7613185553471 | SYGEF Standard Druckhalteventil Typ 586 Verschraubungen mit Schweissmuffen metrisch Ohne Manometer d 25 mm, DN 20 mm | 37011108 |  |  | 5 | 84811099 | CH
185586114 | DR HALTE VENT 586 PVDF/FKM D32DN25 | 1523.29 | EUR | 2021-10-01 | 1 | 1.72 | ST | 1 | 0 | 76 | 339A71002 | 339A71 | 339 | I510 | 7613185553495 | SYGEF Standard Druckhalteventil Typ 586 Verschraubungen mit Schweissmuffen metrisch Ohne Manometer d 32 mm, DN 25 mm | 37011108 |  |  | 5 | 84811099 | CH
185586115 | DR HALTE VENT 586 PVDF/FKM D40DN32 | 2683.97 | EUR | 2021-10-01 | 1 | 4.7 | ST | 1 | 0 | 22 | 339A71002 | 339A71 | 339 | I510 | 7613185553488 | SYGEF Standard Druckhalteventil Typ 586 Verschraubungen mit Schweissmuffen metrisch Ohne Manometer d 40 mm, DN 32 mm | 37011108 |  |  | 5 | 84811099 | CH
185586116 | DR HALTE VENT 586 PVDF/FKM D50DN40 | 2683.97 | EUR | 2021-10-01 | 1 | 4.79 | ST | 1 | 0 | 22 | 339A71002 | 339A71 | 339 | I510 | 7613185553501 | SYGEF Standard Druckhalteventil Typ 586 Verschraubungen mit Schweissmuffen metrisch Ohne Manometer d 50 mm, DN 40 mm | 37011108 |  |  | 5 | 84811099 | CH
185586117 | DR HALTE VENT 586 PVDF/FKM D63DN50 | 2900.89 | EUR | 2021-10-01 | 1 | 5.09 | ST | 1 | 0 | 22 | 339A71002 | 339A71 | 339 | I510 | 7613185553518 | SYGEF Standard Druckhalteventil Typ 586 Verschraubungen mit Schweissmuffen metrisch Ohne Manometer d 63 mm, DN 50 mm | 37011108 |  |  | 5 | 84811099 | CH
185586512 | DR HALTE VENT 586 PVDF/FKM D20DN15 | 1306.35 | EUR | 2021-10-01 | 1 | 0.82 | ST | 1 | 0 | 76 | 339A71002 | 339A71 | 339 | I510 | 7613185553525 | SYGEF Standard Druckhalteventil Typ 586 Verschraubungen mit Stumpfschweissstutzen SDR11 Metrisch ohne Manometer d 20 mm, DN 15 mm | 37011108 |  |  | 1 | 84811099 | CH
185586513 | DR HALTE VENT 586 PVDF/FKM D25DN20 | 1523.29 | EUR | 2021-10-01 | 1 | 1.71 | ST | 1 | 0 | 76 | 339A71002 | 339A71 | 339 | I510 | 7613185553532 | SYGEF Standard Druckhalteventil Typ 586 Verschraubungen mit Stumpfschweissstutzen SDR11 Metrisch ohne Manometer d 25 mm, DN 20 mm | 37011108 |  |  | 1 | 84811099 | CH
185586514 | DR HALTE VENT 586 PVDF/FKM D32DN25 | 1523.29 | EUR | 2021-10-01 | 1 | 1.76 | ST | 1 | 0 | 76 | 339A71002 | 339A71 | 339 | I510 | 7613185553549 | SYGEF Standard Druckhalteventil Typ 586 Verschraubungen mit Stumpfschweissstutzen SDR11 Metrisch ohne Manometer d 32 mm, DN 25 mm | 37011108 |  |  | 5 | 84811099 | CH
185586515 | DR HALTE VENT 586 PVDF/FKM D40DN32 | 2683.97 | EUR | 2021-10-01 | 1 | 4.74 | ST | 1 | 0 | 22 | 339A71002 | 339A71 | 339 | I510 | 7613185553563 | SYGEF Standard Druckhalteventil Typ 586 Verschraubungen mit Stumpfschweissstutzen SDR11 Metrisch ohne Manometer d 40 mm, DN 32 mm | 37011108 |  |  | 5 | 84811099 | CH
185586516 | DR HALTE VENT 586 PVDF/FKM D50DN40 | 2683.97 | EUR | 2021-10-01 | 1 | 4.83 | ST | 1 | 0 | 22 | 339A71002 | 339A71 | 339 | I510 | 7613185553556 | SYGEF Standard Druckhalteventil Typ 586 Verschraubungen mit Stumpfschweissstutzen SDR11 Metrisch ohne Manometer d 50 mm, DN 40 mm | 37011108 |  |  | 5 | 84811099 | CH
185586517 | DR HALTE VENT 586 PVDF/FKM D63DN50 | 2900.89 | EUR | 2021-10-01 | 1 | 5.13 | ST | 1 | 0 | 22 | 339A71002 | 339A71 | 339 | I510 | 7613185553570 | SYGEF Standard Druckhalteventil Typ 586 Verschraubungen mit Stumpfschweissstutzen SDR11 Metrisch ohne Manometer d 63 mm, DN 50 mm | 37011108 |  |  | 5 | 84811099 | CH
185604032 | MEMBRANVENTIL 604 PVDF D20DN15 | 295.71 | EUR | 2021-10-01 | 1 | 0.47 | ST | 1 | 0 | 0 | 339B00004 | 339B00 | 339 | I540 | 7613185608492 | SYGEF Standard Membranventil Typ 604 Verschraubung mit Schweissmuffen metrisch Actuator FC, d 20 mm | 37011801 |  |  | 5 | 84818087 | CH
185604034 | MEMBRANVENTIL 604 PVDF D20DN15 | 291.81 | EUR | 2021-10-01 | 1 | 0.42 | ST | 1 | 0 | 0 | 339B00004 | 339B00 | 339 | I540 | 7613185608560 | SYGEF Standard Membranventil Typ 604 Verschraubung mit Schweissmuffen metrisch Actuator FO, d 20 mm | 37011801 |  |  | 5 | 84818087 | CH
185604035 | MEMBRANVENTIL 604 PVDF D20DN15 | 282.46 | EUR | 2021-10-01 | 1 | 0.4 | ST | 1 | 0 | 0 | 339B00004 | 339B00 | 339 | I540 | 7613185608508 | SYGEF Standard Membranventil Typ 604 Verschraubung mit Schweissmuffen metrisch Actuator DA, d 20 mm | 37011801 |  |  | 5 | 84818087 | CH
185604062 | MEMBRANVENTIL 604 PVDF/FKM D20DN15 | 280.11 | EUR | 2021-10-01 | 1 | 0.45 | ST | 1 | 0 | 0 | 339B00004 | 339B00 | 339 | I540 | 7613185608713 | SYGEF Standard Membranventil Typ 604 Verschraubung mit Schweissmuffen metrisch Actuator FC, d 20 mm | 37011801 |  |  | 5 | 84818087 | CH
185604064 | MEMBRANVENTIL 604 PVDF/FKM D20DN15 | 275.48 | EUR | 2021-10-01 | 1 | 0.42 | ST | 1 | 0 | 0 | 339B00004 | 339B00 | 339 | I540 | 7613185608720 | SYGEF Standard Membranventil Typ 604 Verschraubung mit Schweissmuffen metrisch Actuator FO, d 20 mm | 37011801 |  |  | 5 | 84818087 | CH
185604065 | MEMBRANVENTIL 604 PVDF/FKM D20DN15 | 264.56 | EUR | 2021-10-01 | 1 | 0.4 | ST | 1 | 0 | 0 | 339B00004 | 339B00 | 339 | I540 | 7613185608706 | SYGEF Standard Membranventil Typ 604 Verschraubung mit Schweissmuffen metrisch Actuator DA, d 20 mm | 37011801 |  |  | 5 | 84818087 | CH
185604132 | MEMBRANVENTIL 604 PVDF D20DN15 | 301.93 | EUR | 2021-10-01 | 1 | 0.47 | ST | 1 | 0 | 0 | 339B00004 | 339B00 | 339 | I540 | 7613185608515 | SYGEF Standard Membranventil Typ 604 Verschraubung mit Stumpfschweissstutzen metrisch Actuator FC, d 20 mm | 37011801 |  |  | 5 | 84818087 | CH
185604134 | MEMBRANVENTIL 604 PVDF D20DN15 | 303.47 | EUR | 2021-10-01 | 1 | 0.42 | ST | 1 | 0 | 0 | 339B00004 | 339B00 | 339 | I540 | 7613185608522 | SYGEF Standard Membranventil Typ 604 Verschraubung mit Stumpfschweissstutzen metrisch Actuator FO, d 20 mm | 37011801 |  |  | 5 | 84818087 | CH
185604135 | MEMBRANVENTIL 604 PVDF D20DN15 | 295.71 | EUR | 2021-10-01 | 1 | 0.4 | ST | 1 | 0 | 0 | 339B00004 | 339B00 | 339 | I540 | 7613185608546 | SYGEF Standard Membranventil Typ 604 Verschraubung mit Stumpfschweissstutzen metrisch Actuator DA, d 20 mm | 37011801 |  |  | 5 | 84818087 | CH
185604162 | MEMBRANVENTIL 604 PVDF/FKM D20DN15 | 278.58 | EUR | 2021-10-01 | 1 | 0.45 | ST | 1 | 6 | 288 | 339B00004 | 339B00 | 339 | I540 | 7613185608591 | SYGEF Standard Membranventil Typ 604 Verschraubung mit Stumpfschweissstutzen metrisch Actuator FC, d 20 mm | 37011801 |  |  | 5 | 84818087 | CH
185604164 | MEMBRANVENTIL 604 PVDF/FKM D20DN15 | 286.36 | EUR | 2021-10-01 | 1 | 0.42 | ST | 1 | 0 | 0 | 339B00004 | 339B00 | 339 | I540 | 7613185608539 | SYGEF Standard Membranventil Typ 604 Verschraubung mit Stumpfschweissstutzen metrisch Actuator FO, d 20 mm | 37011801 |  |  | 5 | 84818087 | CH
185604165 | MEMBRANVENTIL 604 PVDF/FKM D20DN15 | 272.36 | EUR | 2021-10-01 | 1 | 0.4 | ST | 1 | 0 | 0 | 339B00004 | 339B00 | 339 | I540 | 7613185608553 | SYGEF Standard Membranventil Typ 604 Verschraubung mit Stumpfschweissstutzen metrisch Actuator DA, d 20 mm | 37011801 |  |  | 5 | 84818087 | CH
185605132 | MEMBRANVENTIL 605 PVDF D20DN15 | 319.04 | EUR | 2021-10-01 | 1 | 0.39 | ST | 1 | 0 | 0 | 339B00004 | 339B00 | 339 | I540 | 7613185608621 | SYGEF Standard Membranventil Typ 605 Stumpfschweissstutzen metrisch Actuator FC, d 20 mm | 37011801 |  |  | 5 | 84818087 | CH
185605134 | MEMBRANVENTIL 605 PVDF D20DN15 | 315.18 | EUR | 2021-10-01 | 1 | 0.34 | ST | 1 | 0 | 0 | 339B00004 | 339B00 | 339 | I540 | 7613185608584 | SYGEF Standard Membranventil Typ 605 Stumpfschweissstutzen metrisch Actuator FO, d 20 mm | 37011801 |  |  | 5 | 84818087 | CH
185605135 | MEMBRANVENTIL 605 PVDF D20DN15 | 305.81 | EUR | 2021-10-01 | 1 | 0.32 | ST | 1 | 0 | 0 | 339B00004 | 339B00 | 339 | I540 | 7613185608577 | SYGEF Standard Membranventil Typ 605 Stumpfschweissstutzen metrisch Actuator DA, d 20 mm | 37011801 |  |  | 5 | 84818087 | CH
185605162 | MEMBRANVENTIL 605 PVDF/FKM D20DN15 | 301.93 | EUR | 2021-10-01 | 1 | 0.37 | ST | 1 | 0 | 0 | 339B00004 | 339B00 | 339 | I540 | 7613185608737 | SYGEF Standard Membranventil Typ 605 Stumpfschweissstutzen metrisch Actuator FC, d 20 mm | 37011801 |  |  | 5 | 84818087 | CH
185605164 | MEMBRANVENTIL 605 PVDF/FKM D20DN15 | 309.71 | EUR | 2021-10-01 | 1 | 0.34 | ST | 1 | 0 | 0 | 339B00004 | 339B00 | 339 | I540 | 7613185608744 | SYGEF Standard Membranventil Typ 605 Stumpfschweissstutzen metrisch Actuator FO, d 20 mm | 37011801 |  |  | 5 | 84818087 | CH
185605165 | MEMBRANVENTIL 605 PVDF/FKM D20DN15 | 295.71 | EUR | 2021-10-01 | 1 | 0.35 | ST | 1 | 0 | 0 | 339B00004 | 339B00 | 339 | I540 | 7613185608751 | SYGEF Standard Membranventil Typ 605 Stumpfschweissstutzen metrisch Actuator DA, d 20 mm | 37011801 |  |  | 5 | 84818087 | CH
185624032 | MEMBRANVENTIL 10FC PVDF D20DN15 | 682.63 | EUR | 2021-10-01 | 1 | 0.611 | ST | 1 | 8 | 96 | 339772620 | 339772 | 339 | I560 | 7613185373307 | SYGEF Standard Membranventil Typ DIASTAR Ten FC (Federkraft schliessend) Verschraubungen mit Schweissmuffen metrisch d 20 mm, DN 15 mm | 37011801 |  |  | 1 | 84818087 | DE
185624033 | MEMBRANVENTIL 10FC PVDF D25DN20 | 720 | EUR | 2021-10-01 | 1 | 1.216 | ST | 1 | 8 | 96 | 339772620 | 339772 | 339 | I560 | 7613185373314 | SYGEF Standard Membranventil Typ DIASTAR Ten FC (Federkraft schliessend) Verschraubungen mit Schweissmuffen metrisch d 25 mm, DN 20 mm | 37011801 |  |  | 5 | 84818087 | DE
185624034 | MEMBRANVENTIL 10FC PVDF D32DN25 | 773.52 | EUR | 2021-10-01 | 1 | 1.565 | ST | 1 | 8 | 96 | 339772620 | 339772 | 339 | I560 | 7613185373338 | SYGEF Standard Membranventil Typ DIASTAR Ten FC (Federkraft schliessend) Verschraubungen mit Schweissmuffen metrisch d 32 mm, DN 25 mm | 37011801 |  |  | 5 | 84818087 | DE
185624035 | MEMBRANVENTIL 10FC PVDF D40DN32 | 967.48 | EUR | 2021-10-01 | 1 | 2.489 | ST | 1 | 1 | 72 | 339772620 | 339772 | 339 | I560 | 7613185373321 | SYGEF Standard Membranventil Typ DIASTAR Ten FC (Federkraft schliessend) Verschraubungen mit Schweissmuffen metrisch d 40 mm, DN 32 mm | 37011801 |  |  | 5 | 84818087 | DE
185624036 | MEMBRANVENTIL 10FC PVDF D50DN40 | 1211.35 | EUR | 2021-10-01 | 1 | 4.266 | ST | 1 | 1 | 36 | 339772620 | 339772 | 339 | I560 | 7613185373345 | SYGEF Standard Membranventil Typ DIASTAR Ten FC (Federkraft schliessend) Verschraubungen mit Schweissmuffen metrisch d 50 mm, DN 40 mm | 37011801 |  |  | 5 | 84818087 | DE
185624037 | MEMBRANVENTIL 10FC PVDF D63DN50 | 1480.55 | EUR | 2021-10-01 | 1 | 5.358 | ST | 1 | 1 | 36 | 339772620 | 339772 | 339 | I560 | 7613185373352 | SYGEF Standard Membranventil Typ DIASTAR Ten FC (Federkraft schliessend) Verschraubungen mit Schweissmuffen metrisch d 63 mm, DN 50 mm | 37011801 |  |  | 1 | 84818087 | DE
185624052 | MEMBRANVENTIL 10FC PVDF D20DN15 | 820.22 | EUR | 2021-10-01 | 1 | 0.611 | ST | 1 | 8 | 96 | 339772620 | 339772 | 339 | I560 | 7613185373376 | SYGEF Standard Membranventil Typ DIASTAR Ten FC (Federkraft schliessend) Verschraubungen mit Schweissmuffen metrisch d 20 mm, DN 15 mm | 37011801 |  |  | 5 | 84818087 | DE
185624053 | MEMBRANVENTIL 10FC PVDF D25DN20 | 864.56 | EUR | 2021-10-01 | 1 | 1.216 | ST | 1 | 8 | 96 | 339772620 | 339772 | 339 | I560 | 7613185373369 | SYGEF Standard Membranventil Typ DIASTAR Ten FC (Federkraft schliessend) Verschraubungen mit Schweissmuffen metrisch d 25 mm, DN 20 mm | 37011801 |  |  | 5 | 84818087 | DE
185624054 | MEMBRANVENTIL 10FC PVDF D32DN25 | 929.48 | EUR | 2021-10-01 | 1 | 1.565 | ST | 1 | 8 | 96 | 339772620 | 339772 | 339 | I560 | 7613185373383 | SYGEF Standard Membranventil Typ DIASTAR Ten FC (Federkraft schliessend) Verschraubungen mit Schweissmuffen metrisch d 32 mm, DN 25 mm | 37011801 |  |  | 5 | 84818087 | DE
185624055 | MEMBRANVENTIL 10FC PVDF D40DN32 | 1160.66 | EUR | 2021-10-01 | 1 | 2.489 | ST | 1 | 1 | 72 | 339772620 | 339772 | 339 | I560 | 7613185373390 | SYGEF Standard Membranventil Typ DIASTAR Ten FC (Federkraft schliessend) Verschraubungen mit Schweissmuffen metrisch d 40 mm, DN 32 mm | 37011801 |  |  | 5 | 84818087 | DE
185624056 | MEMBRANVENTIL 10FC PVDF D50DN40 | 1453.6 | EUR | 2021-10-01 | 1 | 4.266 | ST | 1 | 1 | 36 | 339772620 | 339772 | 339 | I560 | 7613185373406 | SYGEF Standard Membranventil Typ DIASTAR Ten FC (Federkraft schliessend) Verschraubungen mit Schweissmuffen metrisch d 50 mm, DN 40 mm | 37011801 |  |  | 5 | 84818087 | DE
185624057 | MEMBRANVENTIL 10FC PVDF D63DN50 | 1778.22 | EUR | 2021-10-01 | 1 | 5.358 | ST | 1 | 1 | 0 | 339772620 | 339772 | 339 | I560 | 7613185373413 | SYGEF Standard Membranventil Typ DIASTAR Ten FC (Federkraft schliessend) Verschraubungen mit Schweissmuffen metrisch d 63 mm, DN 50 mm | 37011801 |  |  | 5 | 84818087 | DE
185624062 | Membranventil 10FC PVDF/FKM d20DN15 | 675.43 | EUR | 2021-10-01 | 1 | 0.611 | ST | 1 | 1 | 0 | 339772620 | 339772 | 339 | I560 | 7613185691883 | SYGEF Standard Membranventil Typ DIASTAR Ten FC (Federkraft schliessend) Verschraubungen mit Schweissmuffen metrisch d 20 mm, DN 15 mm | 37011801 |  |  | 10 | 84818087 | DE
185624063 | Membranventil 10FC PVDF/FKM d25DN20 | 712.53 | EUR | 2021-10-01 | 1 | 1.216 | ST | 1 | 1 | 0 | 339772620 | 339772 | 339 | I560 | 7613185691890 | SYGEF Standard Membranventil Typ DIASTAR Ten FC (Federkraft schliessend) Verschraubungen mit Schweissmuffen metrisch d 25 mm, DN 20 mm | 37011801 |  |  | 10 | 84818087 | DE
185624064 | Membranventil 10FC PVDF/FKM d32DN25 | 765.24 | EUR | 2021-10-01 | 1 | 1.565 | ST | 1 | 1 | 0 | 339772620 | 339772 | 339 | I560 | 7613185691906 | SYGEF Standard Membranventil Typ DIASTAR Ten FC (Federkraft schliessend) Verschraubungen mit Schweissmuffen metrisch d 32 mm, DN 25 mm | 37011801 |  |  | 10 | 84818087 | DE
185624065 | Membranventil 10FC PVDF/FKM d40DN32 | 957.47 | EUR | 2021-10-01 | 1 | 2.489 | ST | 1 | 1 | 0 | 339772620 | 339772 | 339 | I560 | 7613185691913 | SYGEF Standard Membranventil Typ DIASTAR Ten FC (Federkraft schliessend) Verschraubungen mit Schweissmuffen metrisch d 40 mm, DN 32 mm | 37011801 |  |  | 10 | 84818087 | DE
185624066 | Membranventil 10FC PVDF/FKM d50DN40 | 1191.53 | EUR | 2021-10-01 | 1 | 4.266 | ST | 1 | 1 | 0 | 339772620 | 339772 | 339 | I560 | 7613185691920 | SYGEF Standard Membranventil Typ DIASTAR Ten FC (Federkraft schliessend) Verschraubungen mit Schweissmuffen metrisch d 50 mm, DN 40 mm | 37011801 |  |  | 10 | 84818087 | DE
185624067 | MEMBRANVENTIL 10FC PVDF/FKM D63DN50 | 1455.22 | EUR | 2021-10-01 | 1 | 5.358 | ST | 1 | 1 | 0 | 339772620 | 339772 | 339 | I560 | 7613185691937 | SYGEF Standard Membranventil Typ DIASTAR Ten FC (Federkraft schliessend) Verschraubungen mit Schweissmuffen metrisch d 63 mm, DN 50 mm | 37011801 |  |  | 15 | 84818087 | DE
185624132 | MEMBRANVENTIL 10FC PVDF D20DN15 | 682.63 | EUR | 2021-10-01 | 1 | 0.63 | ST | 1 | 8 | 96 | 339772620 | 339772 | 339 | I560 | 7613185373420 | SYGEF Standard Membranventil Typ DIASTAR Ten FC (Federkraft schliessend) Verschraubungen mit Stumpfschweissstutzen metrisch d 20 mm, DN 15 mm | 37011801 |  | 200021538 | 1 | 84818087 | DE
185624133 | MEMBRANVENTIL 10FC PVDF D25DN20 | 720 | EUR | 2021-10-01 | 1 | 1.405 | ST | 1 | 8 | 96 | 339772620 | 339772 | 339 | I560 | 7613185373437 | SYGEF Standard Membranventil Typ DIASTAR Ten FC (Federkraft schliessend) Verschraubungen mit Stumpfschweissstutzen metrisch d 25 mm, DN 20 mm | 37011801 |  | 200021539 | 1 | 84818087 | DE
185624134 | MEMBRANVENTIL 10FC PVDF D32DN25 | 773.52 | EUR | 2021-10-01 | 1 | 1.515 | ST | 1 | 1 | 72 | 339772620 | 339772 | 339 | I560 | 7613185373444 | SYGEF Standard Membranventil Typ DIASTAR Ten FC (Federkraft schliessend) Verschraubungen mit Stumpfschweissstutzen metrisch d 32 mm, DN 25 mm | 37011801 |  | 200021540 | 1 | 84818087 | DE
185624135 | MEMBRANVENTIL 10FC PVDF D40DN32 | 967.48 | EUR | 2021-10-01 | 1 | 2.57 | ST | 1 | 1 | 36 | 339772620 | 339772 | 339 | I560 | 7613185373451 | SYGEF Standard Membranventil Typ DIASTAR Ten FC (Federkraft schliessend) Verschraubungen mit Stumpfschweissstutzen metrisch d 40 mm, DN 32 mm | 37011801 |  | 200021541 | 5 | 84818087 | DE
185624136 | MEMBRANVENTIL 10FC PVDF D50DN40 | 1211.35 | EUR | 2021-10-01 | 1 | 4.697 | ST | 1 | 1 | 18 | 339772620 | 339772 | 339 | I560 | 7613185373468 | SYGEF Standard Membranventil Typ DIASTAR Ten FC (Federkraft schliessend) Verschraubungen mit Stumpfschweissstutzen metrisch d 50 mm, DN 40 mm | 37011801 |  | 200021542 | 1 | 84818087 | DE
185624137 | MEMBRANVENTIL 10FC PVDF D63DN50 | 1480.55 | EUR | 2021-10-01 | 1 | 5.327 | ST | 1 | 1 | 18 | 339772620 | 339772 | 339 | I560 | 7613185373475 | SYGEF Standard Membranventil Typ DIASTAR Ten FC (Federkraft schliessend) Verschraubungen mit Stumpfschweissstutzen metrisch d 63 mm, DN 50 mm | 37011801 |  |  | 1 | 84818087 | DE
185624152 | MEMBRANVENTIL 10FC PVDF D20DN15 | 820.22 | EUR | 2021-10-01 | 1 | 1.1 | ST | 1 | 8 | 96 | 339772620 | 339772 | 339 | I560 | 7613185373482 | SYGEF Standard Membranventil Typ DIASTAR Ten FC (Federkraft schliessend) Verschraubungen mit Stumpfschweissstutzen metrisch d 20 mm, DN 15 mm | 37011801 |  |  | 5 | 84818087 | DE
185624153 | MEMBRANVENTIL 10FC PVDF D25DN20 | 864.56 | EUR | 2021-10-01 | 1 | 1.76 | ST | 1 | 8 | 96 | 339772620 | 339772 | 339 | I560 | 7613185373499 | SYGEF Standard Membranventil Typ DIASTAR Ten FC (Federkraft schliessend) Verschraubungen mit Stumpfschweissstutzen metrisch d 25 mm, DN 20 mm | 37011801 |  |  | 5 | 84818087 | DE
185624154 | MEMBRANVENTIL 10FC PVDF D32DN25 | 929.48 | EUR | 2021-10-01 | 1 | 2.61 | ST | 1 | 1 | 72 | 339772620 | 339772 | 339 | I560 | 7613185373512 | SYGEF Standard Membranventil Typ DIASTAR Ten FC (Federkraft schliessend) Verschraubungen mit Stumpfschweissstutzen metrisch d 32 mm, DN 25 mm | 37011801 |  |  | 5 | 84818087 | DE
185624155 | MEMBRANVENTIL 10FC PVDF D40DN32 | 1160.66 | EUR | 2021-10-01 | 1 | 3.76 | ST | 1 | 1 | 36 | 339772620 | 339772 | 339 | I560 | 7613185373505 | SYGEF Standard Membranventil Typ DIASTAR Ten FC (Federkraft schliessend) Verschraubungen mit Stumpfschweissstutzen metrisch d 40 mm, DN 32 mm | 37011801 |  |  | 5 | 84818087 | DE
185624156 | MEMBRANVENTIL 10FC PVDF D50DN40 | 1453.6 | EUR | 2021-10-01 | 1 | 6.22 | ST | 1 | 1 | 18 | 339772620 | 339772 | 339 | I560 | 7613185373529 | SYGEF Standard Membranventil Typ DIASTAR Ten FC (Federkraft schliessend) Verschraubungen mit Stumpfschweissstutzen metrisch d 50 mm, DN 40 mm | 37011801 |  |  | 5 | 84818087 | DE
185624157 | MEMBRANVENTIL 10FC PVDF D63DN50 | 1778.22 | EUR | 2021-10-01 | 1 | 7.8 | ST | 1 | 1 | 18 | 339772620 | 339772 | 339 | I560 | 7613185373536 | SYGEF Standard Membranventil Typ DIASTAR Ten FC (Federkraft schliessend) Verschraubungen mit Stumpfschweissstutzen metrisch d 63 mm, DN 50 mm | 37011801 |  |  | 5 | 84818087 | DE
185624162 | Membranventil 10FC PVDF/FKM d20DN15 | 694.4 | EUR | 2021-10-01 | 1 | 0.63 | ST | 1 | 1 | 0 | 339772620 | 339772 | 339 | I560 | 7613185691944 | SYGEF Standard Membranventil Typ DIASTAR Ten FC (Federkraft schliessend) Verschraubungen mit Stumpfschweissstutzen metrisch d 20 mm, DN 15 mm | 37011801 |  |  | 7 | 84818087 | DE
185624163 | Membranventil 10FC PVDF/FKM d25DN20 | 732.55 | EUR | 2021-10-01 | 1 | 1.405 | ST | 1 | 1 | 0 | 339772620 | 339772 | 339 | I560 | 7613185691951 | SYGEF Standard Membranventil Typ DIASTAR Ten FC (Federkraft schliessend) Verschraubungen mit Stumpfschweissstutzen metrisch d 25 mm, DN 20 mm | 37011801 |  |  | 7 | 84818087 | DE
185624164 | Membranventil 10FC PVDF/FKM d32DN25 | 786.74 | EUR | 2021-10-01 | 1 | 1.515 | ST | 1 | 1 | 0 | 339772620 | 339772 | 339 | I560 | 7613185691968 | SYGEF Standard Membranventil Typ DIASTAR Ten FC (Federkraft schliessend) Verschraubungen mit Stumpfschweissstutzen metrisch d 32 mm, DN 25 mm | 37011801 |  |  | 2 | 84818087 | DE
185624165 | Membranventil 10FC PVDF/FKM d40DN32 | 984.39 | EUR | 2021-10-01 | 1 | 2.57 | ST | 1 | 1 | 0 | 339772620 | 339772 | 339 | I560 | 7613185691975 | SYGEF Standard Membranventil Typ DIASTAR Ten FC (Federkraft schliessend) Verschraubungen mit Stumpfschweissstutzen metrisch d 40 mm, DN 32 mm | 37011801 |  |  | 7 | 84818087 | DE
185624166 | Membranventil 10FC PVDF/FKM d50DN40 | 1228.58 | EUR | 2021-10-01 | 1 | 4.697 | ST | 1 | 1 | 0 | 339772620 | 339772 | 339 | I560 | 7613185691982 | SYGEF Standard Membranventil Typ DIASTAR Ten FC (Federkraft schliessend) Verschraubungen mit Stumpfschweissstutzen metrisch d 50 mm, DN 40 mm | 37011801 |  |  | 7 | 84818087 | DE
185624167 | Membranventil 10FC PVDF/FKM d63DN50 | 1503.29 | EUR | 2021-10-01 | 1 | 5.327 | ST | 1 | 1 | 0 | 339772620 | 339772 | 339 | I560 | 7613185691999 | SYGEF Standard Membranventil Typ DIASTAR Ten FC (Federkraft schliessend) Verschraubungen mit Stumpfschweissstutzen metrisch d 63 mm, DN 50 mm | 37011801 |  |  | 7 | 84818087 | DE
185625032 | MEMBRANVENTIL 10FC PVDF D20DN15 | 643.52 | EUR | 2021-10-01 | 1 | 0.67 | ST | 1 | 8 | 96 | 339772610 | 339772 | 339 | I560 | 7613185373543 | SYGEF Standard Membranventil Typ DIASTAR Ten FC (Federkraft schliessend) Mit Muffenschweissstutzen metrisch d 20 mm, DN 15 mm | 37011801 |  |  | 5 | 84818087 | DE
185625033 | MEMBRANVENTIL 10FC PVDF D25DN20 | 678.99 | EUR | 2021-10-01 | 1 | 1.199 | ST | 1 | 8 | 96 | 339772610 | 339772 | 339 | I560 | 7613185373550 | SYGEF Standard Membranventil Typ DIASTAR Ten FC (Federkraft schliessend) Mit Muffenschweissstutzen metrisch d 25 mm, DN 20 mm | 37011801 |  |  | 5 | 84818087 | DE
185625034 | MEMBRANVENTIL 10FC PVDF D32DN25 | 729.03 | EUR | 2021-10-01 | 1 | 1.411 | ST | 1 | 8 | 96 | 339772610 | 339772 | 339 | I560 | 7613185373567 | SYGEF Standard Membranventil Typ DIASTAR Ten FC (Federkraft schliessend) Mit Muffenschweissstutzen metrisch d 32 mm, DN 25 mm | 37011801 |  |  | 5 | 84818087 | DE
185625035 | MEMBRANVENTIL 10FC PVDF D40DN32 | 913.64 | EUR | 2021-10-01 | 1 | 2.268 | ST | 1 | 1 | 72 | 339772610 | 339772 | 339 | I560 | 7613185373574 | SYGEF Standard Membranventil Typ DIASTAR Ten FC (Federkraft schliessend) Mit Muffenschweissstutzen metrisch d 40 mm, DN 32 mm | 37011801 |  |  | 5 | 84818087 | DE
185625036 | MEMBRANVENTIL 10FC PVDF D50DN40 | 1140.1 | EUR | 2021-10-01 | 1 | 3.871 | ST | 1 | 1 | 36 | 339772610 | 339772 | 339 | I560 | 7613185373581 | SYGEF Standard Membranventil Typ DIASTAR Ten FC (Federkraft schliessend) Mit Muffenschweissstutzen metrisch d 50 mm, DN 40 mm | 37011801 |  |  | 5 | 84818087 | DE
185625037 | MEMBRANVENTIL 10FC PVDF D63DN50 | 1396.62 | EUR | 2021-10-01 | 1 | 4.718 | ST | 1 | 1 | 36 | 339772610 | 339772 | 339 | I560 | 7613185373598 | SYGEF Standard Membranventil Typ DIASTAR Ten FC (Federkraft schliessend) Mit Muffenschweissstutzen metrisch d 63 mm, DN 50 mm | 37011801 |  |  | 5 | 84818087 | DE
185625052 | MEMBRANVENTIL 10FC PVDF D20DN15 | 772.26 | EUR | 2021-10-01 | 1 | 0.67 | ST | 1 | 8 | 96 | 339772610 | 339772 | 339 | I560 | 7613185373604 | SYGEF Standard Membranventil Typ DIASTAR Ten FC (Federkraft schliessend) Mit Muffenschweissstutzen metrisch d 20 mm, DN 15 mm | 37011801 |  |  | 5 | 84818087 | DE
185625053 | MEMBRANVENTIL 10FC PVDF D25DN20 | 815.48 | EUR | 2021-10-01 | 1 | 1.199 | ST | 1 | 8 | 96 | 339772610 | 339772 | 339 | I560 | 7613185373611 | SYGEF Standard Membranventil Typ DIASTAR Ten FC (Federkraft schliessend) Mit Muffenschweissstutzen metrisch d 25 mm, DN 20 mm | 37011801 |  |  | 5 | 84818087 | DE
185625054 | MEMBRANVENTIL 10FC PVDF D32DN25 | 875.64 | EUR | 2021-10-01 | 1 | 1.411 | ST | 1 | 8 | 96 | 339772610 | 339772 | 339 | I560 | 7613185373628 | SYGEF Standard Membranventil Typ DIASTAR Ten FC (Federkraft schliessend) Mit Muffenschweissstutzen metrisch d 32 mm, DN 25 mm | 37011801 |  |  | 5 | 84818087 | DE
185625055 | MEMBRANVENTIL 10FC PVDF D40DN32 | 1095.74 | EUR | 2021-10-01 | 1 | 2.268 | ST | 1 | 0 | 0 | 339772610 | 339772 | 339 | I560 | 7613185373635 | SYGEF Standard Membranventil Typ DIASTAR Ten FC (Federkraft schliessend) Mit Muffenschweissstutzen metrisch d 40 mm, DN 32 mm | 37011801 |  |  | 5 | 84818087 | DE
185625056 | MEMBRANVENTIL 10FC PVDF D50DN40 | 1368.12 | EUR | 2021-10-01 | 1 | 3.871 | ST | 1 | 1 | 36 | 339772610 | 339772 | 339 | I560 | 7613185373642 | SYGEF Standard Membranventil Typ DIASTAR Ten FC (Federkraft schliessend) Mit Muffenschweissstutzen metrisch d 50 mm, DN 40 mm | 37011801 |  |  | 5 | 84818087 | DE
185625057 | MEMBRANVENTIL 10FC PVDF D63DN50 | 1675.3 | EUR | 2021-10-01 | 1 | 4.718 | ST | 1 | 1 | 36 | 339772610 | 339772 | 339 | I560 | 7613185373659 | SYGEF Standard Membranventil Typ DIASTAR Ten FC (Federkraft schliessend) Mit Muffenschweissstutzen metrisch d 63 mm, DN 50 mm | 37011801 |  |  | 5 | 84818087 | DE
185625132 | MEMBRANVENTIL 10FC PVDF D20DN15 | 643.52 | EUR | 2021-10-01 | 1 | 0.541 | ST | 1 | 8 | 96 | 339772610 | 339772 | 339 | I560 | 7613185373666 | SYGEF Standard Membranventil Typ DIASTAR Ten FC (Federkraft schliessend) Mit Stumpfschweissstutzen metrisch d 20 mm, DN 15 mm | 37011801 |  |  | 5 | 84818087 | DE
185625133 | MEMBRANVENTIL 10FC PVDF D25DN20 | 678.99 | EUR | 2021-10-01 | 1 | 1.191 | ST | 1 | 1 | 0 | 339772610 | 339772 | 339 | I560 | 7613185373673 | SYGEF Standard Membranventil Typ DIASTAR Ten FC (Federkraft schliessend) Mit Stumpfschweissstutzen metrisch d 25 mm, DN 20 mm | 37011801 |  |  | 5 | 84818087 | DE
185625134 | MEMBRANVENTIL 10FC PVDF D32DN25 | 729.03 | EUR | 2021-10-01 | 1 | 1.403 | ST | 1 | 1 | 72 | 339772610 | 339772 | 339 | I560 | 7613185373680 | SYGEF Standard Membranventil Typ DIASTAR Ten FC (Federkraft schliessend) Mit Stumpfschweissstutzen metrisch d 32 mm, DN 25 mm | 37011801 |  |  | 5 | 84818087 | DE
185625135 | MEMBRANVENTIL 10FC PVDF D40DN32 | 913.64 | EUR | 2021-10-01 | 1 | 2.243 | ST | 1 | 1 | 72 | 339772610 | 339772 | 339 | I560 | 7613185373697 | SYGEF Standard Membranventil Typ DIASTAR Ten FC (Federkraft schliessend) Mit Stumpfschweissstutzen metrisch d 40 mm, DN 32 mm | 37011801 |  |  | 5 | 84818087 | DE
185625136 | MEMBRANVENTIL 10FC PVDF D50DN40 | 1140.1 | EUR | 2021-10-01 | 1 | 3.826 | ST | 1 | 1 | 36 | 339772610 | 339772 | 339 | I560 | 7613185373703 | SYGEF Standard Membranventil Typ DIASTAR Ten FC (Federkraft schliessend) Mit Stumpfschweissstutzen metrisch d 50 mm, DN 40 mm | 37011801 |  |  | 5 | 84818087 | DE
185625137 | MEMBRANVENTIL 10FC PVDF D63DN50 | 1396.62 | EUR | 2021-10-01 | 1 | 4.636 | ST | 1 | 1 | 36 | 339772610 | 339772 | 339 | I560 | 7613185373710 | SYGEF Standard Membranventil Typ DIASTAR Ten FC (Federkraft schliessend) Mit Stumpfschweissstutzen metrisch d 63 mm, DN 50 mm | 37011801 |  |  | 5 | 84818087 | DE
185625152 | MEMBRANVENTIL 10FC PVDF D20DN15 | 772.26 | EUR | 2021-10-01 | 1 | 0.541 | ST | 1 | 8 | 96 | 339772610 | 339772 | 339 | I560 | 7613185373727 | SYGEF Standard Membranventil Typ DIASTAR Ten FC (Federkraft schliessend) Mit Stumpfschweissstutzen metrisch d 20 mm, DN 15 mm | 37011801 |  |  | 5 | 84818087 | DE
185625153 | MEMBRANVENTIL 10FC PVDF D25DN20 | 815.48 | EUR | 2021-10-01 | 1 | 1.191 | ST | 1 | 8 | 96 | 339772610 | 339772 | 339 | I560 | 7613185373734 | SYGEF Standard Membranventil Typ DIASTAR Ten FC (Federkraft schliessend) Mit Stumpfschweissstutzen metrisch d 25 mm, DN 20 mm | 37011801 |  |  | 5 | 84818087 | DE
185625154 | MEMBRANVENTIL 10FC PVDF D32DN25 | 875.64 | EUR | 2021-10-01 | 1 | 1.403 | ST | 1 | 8 | 96 | 339772610 | 339772 | 339 | I560 | 7613185373741 | SYGEF Standard Membranventil Typ DIASTAR Ten FC (Federkraft schliessend) Mit Stumpfschweissstutzen metrisch d 32 mm, DN 25 mm | 37011801 |  |  | 5 | 84818087 | DE
185625155 | MEMBRANVENTIL 10FC PVDF D40DN32 | 1095.74 | EUR | 2021-10-01 | 1 | 2.243 | ST | 1 | 1 | 0 | 339772610 | 339772 | 339 | I560 | 7613185373758 | SYGEF Standard Membranventil Typ DIASTAR Ten FC (Federkraft schliessend) Mit Stumpfschweissstutzen metrisch d 40 mm, DN 32 mm | 37011801 |  |  | 5 | 84818087 | DE
185625156 | MEMBRANVENTIL 10FC PVDF D50DN40 | 1368.12 | EUR | 2021-10-01 | 1 | 3.826 | ST | 1 | 1 | 36 | 339772610 | 339772 | 339 | I560 | 7613185373765 | SYGEF Standard Membranventil Typ DIASTAR Ten FC (Federkraft schliessend) Mit Stumpfschweissstutzen metrisch d 50 mm, DN 40 mm | 37011801 |  |  | 5 | 84818087 | DE
185625157 | MEMBRANVENTIL 10FC PVDF D63DN50 | 1675.3 | EUR | 2021-10-01 | 1 | 4.636 | ST | 1 | 1 | 0 | 339772610 | 339772 | 339 | I560 | 7613185373772 | SYGEF Standard Membranventil Typ DIASTAR Ten FC (Federkraft schliessend) Mit Stumpfschweissstutzen metrisch d 63 mm, DN 50 mm | 37011801 |  |  | 5 | 84818087 | DE
185625162 | Membranventil 10FC PVDF/FKM d20DN15 | 641.62 | EUR | 2021-10-01 | 1 | 0.541 | ST | 1 | 1 | 0 | 339772610 | 339772 | 339 | I560 | 7613185692064 | SYGEF Standard Membranventil Typ DIASTAR Ten FC (Federkraft schliessend) Mit Stumpfschweissstutzen metrisch d 20 mm, DN 15 mm | 37011801 |  |  | 10 | 84818087 | DE
185625163 | Membranventil 10FC PVDF/FKM d25DN20 | 676.86 | EUR | 2021-10-01 | 1 | 1.191 | ST | 1 | 1 | 0 | 339772610 | 339772 | 339 | I560 | 7613185692071 | SYGEF Standard Membranventil Typ DIASTAR Ten FC (Federkraft schliessend) Mit Stumpfschweissstutzen metrisch d 25 mm, DN 20 mm | 37011801 |  |  | 10 | 84818087 | DE
185625164 | Membranventil 10FC PVDF/FKM d32DN25 | 726.92 | EUR | 2021-10-01 | 1 | 1.403 | ST | 1 | 1 | 0 | 339772610 | 339772 | 339 | I560 | 7613185692088 | SYGEF Standard Membranventil Typ DIASTAR Ten FC (Federkraft schliessend) Mit Stumpfschweissstutzen metrisch d 32 mm, DN 25 mm | 37011801 |  |  | 10 | 84818087 | DE
185625165 | Membranventil 10FC PVDF/FKM d40DN32 | 909.56 | EUR | 2021-10-01 | 1 | 2.243 | ST | 1 | 1 | 0 | 339772610 | 339772 | 339 | I560 | 7613185692095 | SYGEF Standard Membranventil Typ DIASTAR Ten FC (Federkraft schliessend) Mit Stumpfschweissstutzen metrisch d 40 mm, DN 32 mm | 37011801 |  |  | 10 | 84818087 | DE
185625166 | Membranventil 10FC PVDF/FKM d50DN40 | 1135.16 | EUR | 2021-10-01 | 1 | 3.826 | ST | 1 | 1 | 0 | 339772610 | 339772 | 339 | I560 | 7613185692101 | SYGEF Standard Membranventil Typ DIASTAR Ten FC (Federkraft schliessend) Mit Stumpfschweissstutzen metrisch d 50 mm, DN 40 mm | 37011801 |  |  | 10 | 84818087 | DE
185625167 | Membranventil 10FC PVDF/FKM d63DN50 | 1389 | EUR | 2021-10-01 | 1 | 4.636 | ST | 1 | 1 | 0 | 339772610 | 339772 | 339 | I560 | 7613185692118 | SYGEF Standard Membranventil Typ DIASTAR Ten FC (Federkraft schliessend) Mit Stumpfschweissstutzen metrisch d 63 mm, DN 50 mm | 37011801 |  |  | 10 | 84818087 | DE
185627132 | MEMBRANVENTIL 10FC PVDF D20DN15 | 740.1 | EUR | 2021-10-01 | 1 | 0.754 | ST | 1 | 8 | 96 | 339772630 | 339772 | 339 | I560 | 7613185373789 | SYGEF Standard Membranventil Typ DIASTAR Ten FC (Federkraft schliessend) Mit Losflanschen PP-V metrisch/BS d 20 mm, DN 15 mm | 37011801 |  |  | 5 | 84818087 | DE
185627133 | MEMBRANVENTIL 10FC PVDF D25DN20 | 780.81 | EUR | 2021-10-01 | 1 | 1.473 | ST | 1 | 8 | 96 | 339772630 | 339772 | 339 | I560 | 7613185373796 | SYGEF Standard Membranventil Typ DIASTAR Ten FC (Federkraft schliessend) Mit Losflanschen PP-V metrisch/BS d 25 mm, DN 20 mm | 37011801 |  |  | 5 | 84818087 | DE
185627134 | MEMBRANVENTIL 10FC PVDF D32DN25 | 839.22 | EUR | 2021-10-01 | 1 | 1.699 | ST | 1 | 8 | 96 | 339772630 | 339772 | 339 | I560 | 7613185373802 | SYGEF Standard Membranventil Typ DIASTAR Ten FC (Federkraft schliessend) Mit Losflanschen PP-V metrisch/BS d 32 mm, DN 25 mm | 37011801 |  |  | 1 | 84818087 | DE
185627135 | MEMBRANVENTIL 10FC PVDF D40DN32 | 1049.84 | EUR | 2021-10-01 | 1 | 2.854 | ST | 1 | 1 | 36 | 339772630 | 339772 | 339 | I560 | 7613185373819 | SYGEF Standard Membranventil Typ DIASTAR Ten FC (Federkraft schliessend) Mit Losflanschen PP-V metrisch/BS d 40 mm, DN 32 mm | 37011801 |  |  | 5 | 84818087 | DE
185627136 | MEMBRANVENTIL 10FC PVDF D50DN40 | 1311.09 | EUR | 2021-10-01 | 1 | 4.481 | ST | 1 | 1 | 36 | 339772630 | 339772 | 339 | I560 | 7613185373826 | SYGEF Standard Membranventil Typ DIASTAR Ten FC (Federkraft schliessend) Mit Losflanschen PP-V metrisch/BS d 50 mm, DN 40 mm | 37011801 |  |  | 5 | 84818087 | DE
185627137 | MEMBRANVENTIL 10FC PVDF D63DN50 | 1604.05 | EUR | 2021-10-01 | 1 | 5.686 | ST | 1 | 1 | 36 | 339772630 | 339772 | 339 | I560 | 7613185373833 | SYGEF Standard Membranventil Typ DIASTAR Ten FC (Federkraft schliessend) Mit Losflanschen PP-V metrisch/BS d 63 mm, DN 50 mm | 37011801 |  |  | 5 | 84818087 | DE
185627152 | MEMBRANVENTIL 10FC PVDF D20DN15 | 888.3 | EUR | 2021-10-01 | 1 | 0.754 | ST | 1 | 8 | 96 | 339772630 | 339772 | 339 | I560 | 7613185373857 | SYGEF Standard Membranventil Typ DIASTAR Ten FC (Federkraft schliessend) Mit Losflanschen PP-V metrisch/BS d 20 mm, DN 15 mm | 37011801 |  |  | 5 | 84818087 | CH
185627153 | MEMBRANVENTIL 10FC PVDF D25DN20 | 937.41 | EUR | 2021-10-01 | 1 | 1.473 | ST | 1 | 1 | 0 | 339772630 | 339772 | 339 | I560 | 7613185373840 | SYGEF Standard Membranventil Typ DIASTAR Ten FC (Federkraft schliessend) Mit Losflanschen PP-V metrisch/BS d 25 mm, DN 20 mm | 37011801 |  |  | 5 | 84818087 | CH
185627154 | MEMBRANVENTIL 10FC PVDF D32DN25 | 1005.5 | EUR | 2021-10-01 | 1 | 1.699 | ST | 1 | 1 | 72 | 339772630 | 339772 | 339 | I560 | 7613185373864 | SYGEF Standard Membranventil Typ DIASTAR Ten FC (Federkraft schliessend) Mit Losflanschen PP-V metrisch/BS d 32 mm, DN 25 mm | 37011801 |  |  | 5 | 84818087 | DE
185627155 | MEMBRANVENTIL 10FC PVDF D40DN32 | 1258.85 | EUR | 2021-10-01 | 1 | 2.854 | ST | 1 | 1 | 36 | 339772630 | 339772 | 339 | I560 | 7613185373888 | SYGEF Standard Membranventil Typ DIASTAR Ten FC (Federkraft schliessend) Mit Losflanschen PP-V metrisch/BS d 40 mm, DN 32 mm | 37011801 |  |  | 5 | 84818087 | DE
185627156 | MEMBRANVENTIL 10FC PVDF D50DN40 | 1572.37 | EUR | 2021-10-01 | 1 | 4.481 | ST | 1 | 1 | 36 | 339772630 | 339772 | 339 | I560 | 7613185373871 | SYGEF Standard Membranventil Typ DIASTAR Ten FC (Federkraft schliessend) Mit Losflanschen PP-V metrisch/BS d 50 mm, DN 40 mm | 37011801 |  |  | 5 | 84818087 | DE
185627157 | MEMBRANVENTIL 10FC PVDF D63DN50 | 1925.49 | EUR | 2021-10-01 | 1 | 5.686 | ST | 1 | 1 | 36 | 339772630 | 339772 | 339 | I560 | 7613185373895 | SYGEF Standard Membranventil Typ DIASTAR Ten FC (Federkraft schliessend) Mit Losflanschen PP-V metrisch/BS d 63 mm, DN 50 mm | 37011801 |  |  | 5 | 84818087 | DE
185627162 | MEMBRANVENTIL 10FC PVDF/FKM D20DN15 | 693.86 | EUR | 2021-10-01 | 1 | 0.754 | ST | 1 | 1 | 0 | 339772630 | 339772 | 339 | I560 | 7613185692125 | SYGEF Standard Membranventil Typ DIASTAR Ten FC (Federkraft schliessend) Mit Losflanschen PP-V metrisch/BS d 20 mm, DN 15 mm | 37011801 |  |  | 15 | 84818087 | DE
185627163 | MEMBRANVENTIL 10FC PVDF/FKM D25DN20 | 731.98 | EUR | 2021-10-01 | 1 | 1.473 | ST | 1 | 1 | 0 | 339772630 | 339772 | 339 | I560 | 7613185692132 | SYGEF Standard Membranventil Typ DIASTAR Ten FC (Federkraft schliessend) Mit Losflanschen PP-V metrisch/BS d 25 mm, DN 20 mm | 37011801 |  |  | 15 | 84818087 | DE
185627164 | MEMBRANVENTIL 10FC PVDF/FKM D32DN25 | 786.77 | EUR | 2021-10-01 | 1 | 1.699 | ST | 1 | 1 | 0 | 339772630 | 339772 | 339 | I560 | 7613185692149 | SYGEF Standard Membranventil Typ DIASTAR Ten FC (Federkraft schliessend) Mit Losflanschen PP-V metrisch/BS d 32 mm, DN 25 mm | 37011801 |  |  | 15 | 84818087 | DE
185627165 | MEMBRANVENTIL 10FC PVDF/FKM D40DN32 | 984.2 | EUR | 2021-10-01 | 1 | 2.854 | ST | 1 | 1 | 0 | 339772630 | 339772 | 339 | I560 | 7613185692156 | SYGEF Standard Membranventil Typ DIASTAR Ten FC (Federkraft schliessend) Mit Losflanschen PP-V metrisch/BS d 40 mm, DN 32 mm | 37011801 |  |  | 15 | 84818087 | DE
185627166 | MEMBRANVENTIL 10FC PVDF/FKM D50DN40 | 1229.11 | EUR | 2021-10-01 | 1 | 4.481 | ST | 1 | 1 | 0 | 339772630 | 339772 | 339 | I560 | 7613185692163 | SYGEF Standard Membranventil Typ DIASTAR Ten FC (Federkraft schliessend) Mit Losflanschen PP-V metrisch/BS d 50 mm, DN 40 mm | 37011801 |  |  | 15 | 84818087 | DE
185627167 | MEMBRANVENTIL 10FC PVDF/FKM D63DN50 | 1503.75 | EUR | 2021-10-01 | 1 | 5.686 | ST | 1 | 1 | 0 | 339772630 | 339772 | 339 | I560 | 7613185692170 | SYGEF Standard Membranventil Typ DIASTAR Ten FC (Federkraft schliessend) Mit Losflanschen PP-V metrisch/BS d 63 mm, DN 50 mm | 37011801 |  |  | 15 | 84818087 | DE
185627732 | MEMBRANVENTIL 10FC PVDF 1/2"DN15 | 740.1 | EUR | 2021-10-01 | 1 | 0.87 | ST | 1 | 8 | 96 | 339772630 | 339772 | 339 | I560 | 7613185373901 | SYGEF Standard Membranventil Typ DIASTAR Ten FC (Federkraft schliessend) Mit Losflanschen PP-V Zoll ANSI Zoll 1/2 inch, DN 15 mm | 37011801 |  |  | 5 | 84818087 | DE
185627733 | MEMBRANVENTIL 10FC PVDF 3/4"DN20 | 780.81 | EUR | 2021-10-01 | 1 | 1.473 | ST | 1 | 8 | 96 | 339772630 | 339772 | 339 | I560 | 7613185373918 | SYGEF Standard Membranventil Typ DIASTAR Ten FC (Federkraft schliessend) Mit Losflanschen PP-V Zoll ANSI Zoll 3/4 inch, DN 20 mm | 37011801 |  |  | 5 | 84818087 | CH
185627734 | MEMBRANVENTIL 10FC PVDF 1"DN25 | 839.22 | EUR | 2021-10-01 | 1 | 1.791 | ST | 1 | 8 | 96 | 339772630 | 339772 | 339 | I560 | 7613185373925 | SYGEF Standard Membranventil Typ DIASTAR Ten FC (Federkraft schliessend) Mit Losflanschen PP-V Zoll ANSI Zoll 1 inch, DN 25 mm | 37011801 |  |  | 5 | 84818087 | DE
185627735 | MEMBRANVENTIL 10FC PVDF 11/4DN32 | 1049.84 | EUR | 2021-10-01 | 1 | 2.854 | ST | 1 | 1 | 36 | 339772630 | 339772 | 339 | I560 | 7613185373932 | SYGEF Standard Membranventil Typ DIASTAR Ten FC (Federkraft schliessend) Mit Losflanschen PP-V Zoll ANSI Zoll 1 1/4 inch, DN 32 mm | 37011801 |  |  | 5 | 84818087 | CH
185627736 | MEMBRANVENTIL 10FC PVDF 11/2DN40 | 1311.09 | EUR | 2021-10-01 | 1 | 4.481 | ST | 1 | 1 | 36 | 339772630 | 339772 | 339 | I560 | 7613185373949 | SYGEF Standard Membranventil Typ DIASTAR Ten FC (Federkraft schliessend) Mit Losflanschen PP-V Zoll ANSI Zoll 1 1/2 inch, DN 40 mm | 37011801 |  |  | 5 | 84818087 | CH
185627737 | MEMBRANVENTIL 10FC PVDF 2"DN50 | 1604.05 | EUR | 2021-10-01 | 1 | 5.762 | ST | 1 | 1 | 36 | 339772630 | 339772 | 339 | I560 | 7613185373956 | SYGEF Standard Membranventil Typ DIASTAR Ten FC (Federkraft schliessend) Mit Losflanschen PP-V Zoll ANSI Zoll 2 inch, DN 50 mm | 37011801 |  |  | 5 | 84818087 | CH
185627752 | MEMBRANVENTIL 10FC PVDF 1/2"DN15 | 888.3 | EUR | 2021-10-01 | 1 | 0.87 | ST | 1 | 8 | 96 | 339772630 | 339772 | 339 | I560 | 7613185373970 | SYGEF Standard Membranventil Typ DIASTAR Ten FC (Federkraft schliessend) Mit Losflanschen PP-V Zoll ANSI Zoll 1/2 inch, DN 15 mm | 37011801 |  |  | 5 | 84818087 | CH
185627753 | MEMBRANVENTIL 10FC PVDF 3/4"DN20 | 937.41 | EUR | 2021-10-01 | 1 | 1.473 | ST | 1 | 1 | 0 | 339772630 | 339772 | 339 | I560 | 7613185373963 | SYGEF Standard Membranventil Typ DIASTAR Ten FC (Federkraft schliessend) Mit Losflanschen PP-V Zoll ANSI Zoll 3/4 inch, DN 20 mm | 37011801 |  |  | 5 | 84818087 | CH
185627754 | MEMBRANVENTIL 10FC PVDF/PTFE 1"DN25 | 1005.5 | EUR | 2021-10-01 | 1 | 1.791 | ST | 1 | 8 | 96 | 339772630 | 339772 | 339 | I560 | 7613185373987 | SYGEF Standard Membranventil Typ DIASTAR Ten FC (Federkraft schliessend) Mit Losflanschen PP-V Zoll ANSI Zoll 1 inch, DN 25 mm | 37011801 |  |  | 5 | 84818087 | CH
185627755 | MEMBRANVENTIL 10FC PVDF 11/4DN32 | 1258.85 | EUR | 2021-10-01 | 1 | 2.854 | ST | 1 | 0 | 0 | 339772630 | 339772 | 339 | I560 | 7613185373994 | SYGEF Standard Membranventil Typ DIASTAR Ten FC (Federkraft schliessend) Mit Losflanschen PP-V Zoll ANSI Zoll 1 1/4 inch, DN 32 mm | 37011801 |  |  | 5 | 84818087 | CH
185627756 | MEMBRANVENTIL 10FC PVDF 11/2DN40 | 1572.37 | EUR | 2021-10-01 | 1 | 4.481 | ST | 1 | 1 | 0 | 339772630 | 339772 | 339 | I560 | 7613185374007 | SYGEF Standard Membranventil Typ DIASTAR Ten FC (Federkraft schliessend) Mit Losflanschen PP-V Zoll ANSI Zoll 1 1/2 inch, DN 40 mm | 37011801 |  |  | 5 | 84818087 | CH
185627757 | MEMBRANVENTIL 10FC PVDF/PTFE 2"DN50 | 1925.49 | EUR | 2021-10-01 | 1 | 5.762 | ST | 1 | 1 | 0 | 339772630 | 339772 | 339 | I560 | 7613185374014 | SYGEF Standard Membranventil Typ DIASTAR Ten FC (Federkraft schliessend) Mit Losflanschen PP-V Zoll ANSI Zoll 2 inch, DN 50 mm | 37011801 |  |  | 5 | 84818087 | CH
185644032 | MEMBRANVENTIL 10FO PVDF D20DN15 | 568.79 | EUR | 2021-10-01 | 1 | 0.686 | ST | 1 | 8 | 96 | 339772620 | 339772 | 339 | I560 | 7613185374090 | SYGEF Standard Membranventil Typ DIASTAR Ten FO (Federkraft öffnend) Verschraubungen mit Schweissmuffen metrisch d 20 mm, DN 15 mm | 37011801 |  |  | 5 | 84818087 | DE
185644033 | MEMBRANVENTIL 10FO PVDF D25DN20 | 600.14 | EUR | 2021-10-01 | 1 | 1.152 | ST | 1 | 8 | 96 | 339772620 | 339772 | 339 | I560 | 7613185374083 | SYGEF Standard Membranventil Typ DIASTAR Ten FO (Federkraft öffnend) Verschraubungen mit Schweissmuffen metrisch d 25 mm, DN 20 mm | 37011801 |  |  | 5 | 84818087 | DE
185644034 | MEMBRANVENTIL 10FO PVDF D32DN25 | 644.47 | EUR | 2021-10-01 | 1 | 1.385 | ST | 1 | 8 | 96 | 339772620 | 339772 | 339 | I560 | 7613185374106 | SYGEF Standard Membranventil Typ DIASTAR Ten FO (Federkraft öffnend) Verschraubungen mit Schweissmuffen metrisch d 32 mm, DN 25 mm | 37011801 |  |  | 5 | 84818087 | DE
185644035 | MEMBRANVENTIL 10FO PVDF D40DN32 | 807.56 | EUR | 2021-10-01 | 1 | 2.176 | ST | 1 | 1 | 72 | 339772620 | 339772 | 339 | I560 | 7613185374113 | SYGEF Standard Membranventil Typ DIASTAR Ten FO (Federkraft öffnend) Verschraubungen mit Schweissmuffen metrisch d 40 mm, DN 32 mm | 37011801 |  |  | 5 | 84818087 | DE
185644036 | MEMBRANVENTIL 10FO PVDF D50DN40 | 1007.07 | EUR | 2021-10-01 | 1 | 4.176 | ST | 1 | 1 | 0 | 339772620 | 339772 | 339 | I560 | 7613185374120 | SYGEF Standard Membranventil Typ DIASTAR Ten FO (Federkraft öffnend) Verschraubungen mit Schweissmuffen metrisch d 50 mm, DN 40 mm | 37011801 |  |  | 5 | 84818087 | DE
185644037 | MEMBRANVENTIL 10FO PVDF D63DN50 | 1235.08 | EUR | 2021-10-01 | 1 | 5.268 | ST | 1 | 1 | 0 | 339772620 | 339772 | 339 | I560 | 7613185374137 | SYGEF Standard Membranventil Typ DIASTAR Ten FO (Federkraft öffnend) Verschraubungen mit Schweissmuffen metrisch d 63 mm, DN 50 mm | 37011801 |  |  | 5 | 84818087 | DE
185644052 | MEMBRANVENTIL 10FO PVDF D20DN15 | 682.63 | EUR | 2021-10-01 | 1 | 0.686 | ST | 1 | 0 | 0 | 339772620 | 339772 | 339 | I560 | 7613185374151 | SYGEF Standard Membranventil Typ DIASTAR Ten FO (Federkraft öffnend) Verschraubungen mit Schweissmuffen metrisch d 20 mm, DN 15 mm | 37011801 |  |  | 5 | 84818087 | DE
185644053 | MEMBRANVENTIL 10FO PVDF D25DN20 | 720.15 | EUR | 2021-10-01 | 1 | 1.152 | ST | 1 | 1 | 0 | 339772620 | 339772 | 339 | I560 | 7613185374144 | SYGEF Standard Membranventil Typ DIASTAR Ten FO (Federkraft öffnend) Verschraubungen mit Schweissmuffen metrisch d 25 mm, DN 20 mm | 37011801 |  |  | 5 | 84818087 | DE
185644054 | MEMBRANVENTIL 10FO PVDF D32DN25 | 773.52 | EUR | 2021-10-01 | 1 | 1.385 | ST | 1 | 8 | 96 | 339772620 | 339772 | 339 | I560 | 7613185374168 | SYGEF Standard Membranventil Typ DIASTAR Ten FO (Federkraft öffnend) Verschraubungen mit Schweissmuffen metrisch d 32 mm, DN 25 mm | 37011801 |  |  | 5 | 84818087 | DE
185644055 | MEMBRANVENTIL 10FO PVDF D40DN32 | 969.08 | EUR | 2021-10-01 | 1 | 2.176 | ST | 1 | 1 | 36 | 339772620 | 339772 | 339 | I560 | 7613185374175 | SYGEF Standard Membranventil Typ DIASTAR Ten FO (Federkraft öffnend) Verschraubungen mit Schweissmuffen metrisch d 40 mm, DN 32 mm | 37011801 |  |  | 5 | 84818087 | DE
185644056 | MEMBRANVENTIL 10FO PVDF D50DN40 | 1208.17 | EUR | 2021-10-01 | 1 | 4.176 | ST | 1 | 1 | 36 | 339772620 | 339772 | 339 | I560 | 7613185374182 | SYGEF Standard Membranventil Typ DIASTAR Ten FO (Federkraft öffnend) Verschraubungen mit Schweissmuffen metrisch d 50 mm, DN 40 mm | 37011801 |  |  | 5 | 84818087 | DE
185644057 | MEMBRANVENTIL 10FO PVDF D63DN50 | 1482.11 | EUR | 2021-10-01 | 1 | 5.268 | ST | 1 | 1 | 0 | 339772620 | 339772 | 339 | I560 | 7613185374199 | SYGEF Standard Membranventil Typ DIASTAR Ten FO (Federkraft öffnend) Verschraubungen mit Schweissmuffen metrisch d 63 mm, DN 50 mm | 37011801 |  |  | 5 | 84818087 | DE
185644132 | MEMBRANVENTIL 10FO PVDF D20DN15 | 568.79 | EUR | 2021-10-01 | 1 | 0.724 | ST | 1 | 8 | 96 | 339772620 | 339772 | 339 | I560 | 7613185374205 | SYGEF Standard Membranventil Typ DIASTAR Ten FO (Federkraft öffnend) Verschraubungen mit Stumpfschweissstutzen metrisch d 20 mm, DN 15 mm | 37011801 |  |  | 5 | 84818087 | DE
185644133 | MEMBRANVENTIL 10FO PVDF D25DN20 | 600.14 | EUR | 2021-10-01 | 1 | 1.194 | ST | 1 | 1 | 0 | 339772620 | 339772 | 339 | I560 | 7613185374212 | SYGEF Standard Membranventil Typ DIASTAR Ten FO (Federkraft öffnend) Verschraubungen mit Stumpfschweissstutzen metrisch d 25 mm, DN 20 mm | 37011801 |  |  | 5 | 84818087 | DE
185644134 | MEMBRANVENTIL 10FO PVDF D32DN25 | 644.47 | EUR | 2021-10-01 | 1 | 1.429 | ST | 1 | 1 | 72 | 339772620 | 339772 | 339 | I560 | 7613185374229 | SYGEF Standard Membranventil Typ DIASTAR Ten FO (Federkraft öffnend) Verschraubungen mit Stumpfschweissstutzen metrisch d 32 mm, DN 25 mm | 37011801 |  |  | 5 | 84818087 | DE
185644135 | MEMBRANVENTIL 10FO PVDF D40DN32 | 807.56 | EUR | 2021-10-01 | 1 | 2.268 | ST | 1 | 1 | 36 | 339772620 | 339772 | 339 | I560 | 7613185374236 | SYGEF Standard Membranventil Typ DIASTAR Ten FO (Federkraft öffnend) Verschraubungen mit Stumpfschweissstutzen metrisch d 40 mm, DN 32 mm | 37011801 |  |  | 1 | 84818087 | DE
185644136 | MEMBRANVENTIL 10FO PVDF D50DN40 | 1007.07 | EUR | 2021-10-01 | 1 | 4.204 | ST | 1 | 1 | 18 | 339772620 | 339772 | 339 | I560 | 7613185374250 | SYGEF Standard Membranventil Typ DIASTAR Ten FO (Federkraft öffnend) Verschraubungen mit Stumpfschweissstutzen metrisch d 50 mm, DN 40 mm | 37011801 |  |  | 5 | 84818087 | DE
185644137 | MEMBRANVENTIL 10FO PVDF D63DN50 | 1235.08 | EUR | 2021-10-01 | 1 | 5.386 | ST | 1 | 1 | 18 | 339772620 | 339772 | 339 | I560 | 7613185374243 | SYGEF Standard Membranventil Typ DIASTAR Ten FO (Federkraft öffnend) Verschraubungen mit Stumpfschweissstutzen metrisch d 63 mm, DN 50 mm | 37011801 |  |  | 5 | 84818087 | DE
185644152 | MEMBRANVENTIL 10FO PVDF D20DN15 | 682.63 | EUR | 2021-10-01 | 1 | 0.6 | ST | 1 | 8 | 96 | 339772620 | 339772 | 339 | I560 | 7613185374267 | SYGEF Standard Membranventil Typ DIASTAR Ten FO (Federkraft öffnend) Verschraubungen mit Stumpfschweissstutzen metrisch d 20 mm, DN 15 mm | 37011801 |  |  | 5 | 84818087 | DE
185644153 | MEMBRANVENTIL 10FO PVDF D25DN20 | 720.15 | EUR | 2021-10-01 | 1 | 1.194 | ST | 1 | 1 | 72 | 339772620 | 339772 | 339 | I560 | 7613185374274 | SYGEF Standard Membranventil Typ DIASTAR Ten FO (Federkraft öffnend) Verschraubungen mit Stumpfschweissstutzen metrisch d 25 mm, DN 20 mm | 37011801 |  |  | 5 | 84818087 | DE
185644154 | MEMBRANVENTIL 10FO PVDF D32DN25 | 773.52 | EUR | 2021-10-01 | 1 | 1.429 | ST | 1 | 1 | 72 | 339772620 | 339772 | 339 | I560 | 7613185374281 | SYGEF Standard Membranventil Typ DIASTAR Ten FO (Federkraft öffnend) Verschraubungen mit Stumpfschweissstutzen metrisch d 32 mm, DN 25 mm | 37011801 |  |  | 5 | 84818087 | DE
185644155 | MEMBRANVENTIL 10FO PVDF D40DN32 | 969.08 | EUR | 2021-10-01 | 1 | 2.268 | ST | 1 | 1 | 36 | 339772620 | 339772 | 339 | I560 | 7613185374298 | SYGEF Standard Membranventil Typ DIASTAR Ten FO (Federkraft öffnend) Verschraubungen mit Stumpfschweissstutzen metrisch d 40 mm, DN 32 mm | 37011801 |  |  | 5 | 84818087 | DE
185644156 | MEMBRANVENTIL 10FO PVDF D50DN40 | 1208.17 | EUR | 2021-10-01 | 1 | 4.204 | ST | 1 | 1 | 18 | 339772620 | 339772 | 339 | I560 | 7613185374304 | SYGEF Standard Membranventil Typ DIASTAR Ten FO (Federkraft öffnend) Verschraubungen mit Stumpfschweissstutzen metrisch d 50 mm, DN 40 mm | 37011801 |  |  | 5 | 84818087 | DE
185644157 | MEMBRANVENTIL 10FO PVDF D63DN50 | 1482.11 | EUR | 2021-10-01 | 1 | 5.386 | ST | 1 | 1 | 18 | 339772620 | 339772 | 339 | I560 | 7613185374311 | SYGEF Standard Membranventil Typ DIASTAR Ten FO (Federkraft öffnend) Verschraubungen mit Stumpfschweissstutzen metrisch d 63 mm, DN 50 mm | 37011801 |  |  | 5 | 84818087 | DE
185645034 | MEMBRANVENTIL 10FO PVDF D32DN25 | 605.34 | EUR | 2021-10-01 | 1 | 1.231 | ST | 1 | 8 | 96 | 339772610 | 339772 | 339 | I560 | 7613185374342 | SYGEF Standard Membranventil Typ DIASTAR Ten FO (Federkraft öffnend) Mit Muffenschweissstutzen metrisch d 32 mm, DN 25 mm | 37011801 |  |  | 5 | 84818087 | DE
185645132 | MEMBRANVENTIL 10FO PVDF D20DN15 | 534.43 | EUR | 2021-10-01 | 1 | 0.619 | ST | 1 | 8 | 0 | 339772610 | 339772 | 339 | I560 | 7613185374441 | SYGEF Standard Membranventil Typ DIASTAR Ten FO (Federkraft öffnend) Mit Stumpfschweissstutzen metrisch d 20 mm, DN 15 mm | 37011801 |  |  | 5 | 84818087 | DE
185645133 | MEMBRANVENTIL 10FO PVDF D25DN20 | 563.71 | EUR | 2021-10-01 | 1 | 1.017 | ST | 1 | 8 | 0 | 339772610 | 339772 | 339 | I560 | 7613185374458 | SYGEF Standard Membranventil Typ DIASTAR Ten FO (Federkraft öffnend) Mit Stumpfschweissstutzen metrisch d 25 mm, DN 20 mm | 37011801 |  |  | 5 | 84818087 | DE
185645134 | MEMBRANVENTIL 10FO PVDF D32DN25 | 605.34 | EUR | 2021-10-01 | 1 | 1.223 | ST | 1 | 8 | 96 | 339772610 | 339772 | 339 | I560 | 7613185374465 | SYGEF Standard Membranventil Typ DIASTAR Ten FO (Federkraft öffnend) Mit Stumpfschweissstutzen metrisch d 32 mm, DN 25 mm | 37011801 |  |  | 5 | 84818087 | DE
185645135 | MEMBRANVENTIL 10FO PVDF D40DN32 | 757.56 | EUR | 2021-10-01 | 1 | 1.883 | ST | 1 | 1 | 72 | 339772610 | 339772 | 339 | I560 | 7613185374472 | SYGEF Standard Membranventil Typ DIASTAR Ten FO (Federkraft öffnend) Mit Stumpfschweissstutzen metrisch d 40 mm, DN 32 mm | 37011801 |  |  | 5 | 84818087 | DE
185645136 | MEMBRANVENTIL 10FO PVDF D50DN40 | 945.31 | EUR | 2021-10-01 | 1 | 3.701 | ST | 1 | 1 | 36 | 339772610 | 339772 | 339 | I560 | 7613185374496 | SYGEF Standard Membranventil Typ DIASTAR Ten FO (Federkraft öffnend) Mit Stumpfschweissstutzen metrisch d 50 mm, DN 40 mm | 37011801 |  |  | 5 | 84818087 | DE
185645137 | MEMBRANVENTIL 10FO PVDF D63DN50 | 1159.11 | EUR | 2021-10-01 | 1 | 4.546 | ST | 1 | 1 | 36 | 339772610 | 339772 | 339 | I560 | 7613185374489 | SYGEF Standard Membranventil Typ DIASTAR Ten FO (Federkraft öffnend) Mit Stumpfschweissstutzen metrisch d 63 mm, DN 50 mm | 37011801 |  |  | 5 | 84818087 | DE
185645152 | MEMBRANVENTIL 10FO PVDF D20DN15 | 641.45 | EUR | 2021-10-01 | 1 | 0.619 | ST | 1 | 8 | 96 | 339772610 | 339772 | 339 | I560 | 7613185374502 | SYGEF Standard Membranventil Typ DIASTAR Ten FO (Federkraft öffnend) Mit Stumpfschweissstutzen metrisch d 20 mm, DN 15 mm | 37011801 |  |  | 5 | 84818087 | DE
185645153 | MEMBRANVENTIL 10FO PVDF D25DN20 | 676.62 | EUR | 2021-10-01 | 1 | 1.017 | ST | 1 | 1 | 0 | 339772610 | 339772 | 339 | I560 | 7613185374519 | SYGEF Standard Membranventil Typ DIASTAR Ten FO (Federkraft öffnend) Mit Stumpfschweissstutzen metrisch d 25 mm, DN 20 mm | 37011801 |  |  | 5 | 84818087 | DE
185645154 | MEMBRANVENTIL 10FO PVDF D32DN25 | 726.49 | EUR | 2021-10-01 | 1 | 1.223 | ST | 1 | 8 | 96 | 339772610 | 339772 | 339 | I560 | 7613185374526 | SYGEF Standard Membranventil Typ DIASTAR Ten FO (Federkraft öffnend) Mit Stumpfschweissstutzen metrisch d 32 mm, DN 25 mm | 37011801 |  |  | 5 | 84818087 | DE
185645155 | MEMBRANVENTIL 10FO PVDF D40DN32 | 910.5 | EUR | 2021-10-01 | 1 | 1.883 | ST | 1 | 0 | 0 | 339772610 | 339772 | 339 | I560 | 7613185374533 | SYGEF Standard Membranventil Typ DIASTAR Ten FO (Federkraft öffnend) Mit Stumpfschweissstutzen metrisch d 40 mm, DN 32 mm | 37011801 |  |  | 5 | 84818087 | DE
185645156 | MEMBRANVENTIL 10FO PVDF D50DN40 | 1135.35 | EUR | 2021-10-01 | 1 | 3.736 | ST | 1 | 0 | 0 | 339772610 | 339772 | 339 | I560 | 7613185374540 | SYGEF Standard Membranventil Typ DIASTAR Ten FO (Federkraft öffnend) Mit Stumpfschweissstutzen metrisch d 50 mm, DN 40 mm | 37011801 |  |  | 5 | 84818087 | DE
185645157 | MEMBRANVENTIL 10FO PVDF D63DN50 | 1390.28 | EUR | 2021-10-01 | 1 | 4.546 | ST | 1 | 1 | 0 | 339772610 | 339772 | 339 | I560 | 7613185374557 | SYGEF Standard Membranventil Typ DIASTAR Ten FO (Federkraft öffnend) Mit Stumpfschweissstutzen metrisch d 63 mm, DN 50 mm | 37011801 |  |  | 5 | 84818087 | DE
185647132 | MEMBRANVENTIL 10FO PVDF D20DN15 | 614.71 | EUR | 2021-10-01 | 1 | 0.82 | ST | 1 | 8 | 96 | 339772630 | 339772 | 339 | I560 | 7613185374564 | SYGEF Standard Membranventil Typ DIASTAR Ten FO (Federkraft öffnend) Mit Losflanschen PP-V metrisch/BS d 20 mm, DN 15 mm | 37011801 |  |  | 5 | 84818087 | DE
185647133 | MEMBRANVENTIL 10FO PVDF D25DN20 | 648.28 | EUR | 2021-10-01 | 1 | 1.299 | ST | 1 | 8 | 96 | 339772630 | 339772 | 339 | I560 | 7613185374571 | SYGEF Standard Membranventil Typ DIASTAR Ten FO (Federkraft öffnend) Mit Losflanschen PP-V metrisch/BS d 25 mm, DN 20 mm | 37011801 |  |  | 5 | 84818087 | CH
185647134 | MEMBRANVENTIL 10FO PVDF D32DN25 | 696.25 | EUR | 2021-10-01 | 1 | 1.611 | ST | 1 | 8 | 96 | 339772630 | 339772 | 339 | I560 | 7613185374588 | SYGEF Standard Membranventil Typ DIASTAR Ten FO (Federkraft öffnend) Mit Losflanschen PP-V metrisch/BS d 32 mm, DN 25 mm | 37011801 |  |  | 5 | 84818087 | DE
185647135 | MEMBRANVENTIL 10FO PVDF D40DN32 | 870.9 | EUR | 2021-10-01 | 1 | 2.494 | ST | 1 | 1 | 0 | 339772630 | 339772 | 339 | I560 | 7613185374595 | SYGEF Standard Membranventil Typ DIASTAR Ten FO (Federkraft öffnend) Mit Losflanschen PP-V metrisch/BS d 40 mm, DN 32 mm | 37011801 |  |  | 5 | 84818087 | CH
185647136 | MEMBRANVENTIL 10FO PVDF D50DN40 | 1089.44 | EUR | 2021-10-01 | 1 | 4.391 | ST | 1 | 1 | 36 | 339772630 | 339772 | 339 | I560 | 7613185374601 | SYGEF Standard Membranventil Typ DIASTAR Ten FO (Federkraft öffnend) Mit Losflanschen PP-V metrisch/BS d 50 mm, DN 40 mm | 37011801 |  |  | 5 | 84818087 | DE
185647137 | MEMBRANVENTIL 10FO PVDF D63DN50 | 1333.27 | EUR | 2021-10-01 | 1 | 5.04 | ST | 1 | 1 | 36 | 339772630 | 339772 | 339 | I560 | 7613185374618 | SYGEF Standard Membranventil Typ DIASTAR Ten FO (Federkraft öffnend) Mit Losflanschen PP-V metrisch/BS d 63 mm, DN 50 mm | 37011801 |  |  | 5 | 84818087 | CH
185647152 | MEMBRANVENTIL 10FO PVDF D20DN15 | 737.41 | EUR | 2021-10-01 | 1 | 0.82 | ST | 1 | 4 | 0 | 339772630 | 339772 | 339 | I560 | 7613185374632 | SYGEF Standard Membranventil Typ DIASTAR Ten FO (Federkraft öffnend) Mit Losflanschen PP-V metrisch/BS d 20 mm, DN 15 mm | 37011801 |  |  | 5 | 84818087 | DE
185647153 | MEMBRANVENTIL 10FO PVDF D25DN20 | 777.95 | EUR | 2021-10-01 | 1 | 1.299 | ST | 1 | 0 | 0 | 339772630 | 339772 | 339 | I560 | 7613185374625 | SYGEF Standard Membranventil Typ DIASTAR Ten FO (Federkraft öffnend) Mit Losflanschen PP-V metrisch/BS d 25 mm, DN 20 mm | 37011801 |  |  | 5 | 84818087 | DE
185647154 | MEMBRANVENTIL 10FO PVDF D32DN25 | 836.06 | EUR | 2021-10-01 | 1 | 1.611 | ST | 1 | 8 | 96 | 339772630 | 339772 | 339 | I560 | 7613185374649 | SYGEF Standard Membranventil Typ DIASTAR Ten FO (Federkraft öffnend) Mit Losflanschen PP-V metrisch/BS d 32 mm, DN 25 mm | 37011801 |  |  | 5 | 84818087 | DE
185647155 | MEMBRANVENTIL 10FO PVDF D40DN32 | 1045.08 | EUR | 2021-10-01 | 1 | 2.494 | ST | 1 | 0 | 0 | 339772630 | 339772 | 339 | I560 | 7613185374663 | SYGEF Standard Membranventil Typ DIASTAR Ten FO (Federkraft öffnend) Mit Losflanschen PP-V metrisch/BS d 40 mm, DN 32 mm | 37011801 |  |  | 5 | 84818087 | CH
185647156 | MEMBRANVENTIL 10FO PVDF D50DN40 | 1306.35 | EUR | 2021-10-01 | 1 | 4.391 | ST | 1 | 1 | 0 | 339772630 | 339772 | 339 | I560 | 7613185374656 | SYGEF Standard Membranventil Typ DIASTAR Ten FO (Federkraft öffnend) Mit Losflanschen PP-V metrisch/BS d 50 mm, DN 40 mm | 37011801 |  |  | 5 | 84818087 | CH
185647157 | MEMBRANVENTIL 10FO PVDF D63DN50 | 1600.86 | EUR | 2021-10-01 | 1 | 5.04 | ST | 1 | 1 | 0 | 339772630 | 339772 | 339 | I560 | 7613185374670 | SYGEF Standard Membranventil Typ DIASTAR Ten FO (Federkraft öffnend) Mit Losflanschen PP-V metrisch/BS d 63 mm, DN 50 mm | 37011801 |  |  | 5 | 84818087 | CH
185647732 | MEMBRANVENTIL 10FO PVDF 1/2"DN15 | 614.71 | EUR | 2021-10-01 | 1 | 0.82 | ST | 1 | 8 | 96 | 339772630 | 339772 | 339 | I560 | 7613185374694 | SYGEF Standard Membranventil Typ DIASTAR Ten FO (Federkraft öffnend) Mit Losflanschen PP-V Zoll ANSI Zoll 1/2 inch, DN 15 mm | 37011801 |  |  | 5 | 84818087 | CH
185647733 | MEMBRANVENTIL 10FO PVDF 3/4"DN20 | 648.28 | EUR | 2021-10-01 | 1 | 1.299 | ST | 1 | 8 | 96 | 339772630 | 339772 | 339 | I560 | 7613185374687 | SYGEF Standard Membranventil Typ DIASTAR Ten FO (Federkraft öffnend) Mit Losflanschen PP-V Zoll ANSI Zoll 3/4 inch, DN 20 mm | 37011801 |  |  | 5 | 84818087 | CH
185647734 | MEMBRANVENTIL 10FO PVDF 1"DN25 | 696.25 | EUR | 2021-10-01 | 1 | 1.611 | ST | 1 | 8 | 96 | 339772630 | 339772 | 339 | I560 | 7613185374700 | SYGEF Standard Membranventil Typ DIASTAR Ten FO (Federkraft öffnend) Mit Losflanschen PP-V Zoll ANSI Zoll 1 inch, DN 25 mm | 37011801 |  |  | 5 | 84818087 | CH
185647735 | MEMBRANVENTIL 10FO PVDF 11/4DN32 | 870.9 | EUR | 2021-10-01 | 1 | 2.494 | ST | 1 | 0 | 0 | 339772630 | 339772 | 339 | I560 | 7613185374717 | SYGEF Standard Membranventil Typ DIASTAR Ten FO (Federkraft öffnend) Mit Losflanschen PP-V Zoll ANSI Zoll 1 1/4 inch, DN 32 mm | 37011801 |  |  | 5 | 84818087 | CH
185647736 | MEMBRANVENTIL 10FO PVDF 11/2DN40 | 1089.44 | EUR | 2021-10-01 | 1 | 4.391 | ST | 1 | 0 | 0 | 339772630 | 339772 | 339 | I560 | 7613185374724 | SYGEF Standard Membranventil Typ DIASTAR Ten FO (Federkraft öffnend) Mit Losflanschen PP-V Zoll ANSI Zoll 1 1/2 inch, DN 40 mm | 37011801 |  |  | 5 | 84818087 | CH
185647737 | MEMBRANVENTIL 10FO PVDF 2"DN50 | 1333.27 | EUR | 2021-10-01 | 1 | 5.672 | ST | 1 | 1 | 0 | 339772630 | 339772 | 339 | I560 | 7613185374731 | SYGEF Standard Membranventil Typ DIASTAR Ten FO (Federkraft öffnend) Mit Losflanschen PP-V Zoll ANSI Zoll 2 inch, DN 50 mm | 37011801 |  |  | 5 | 84818087 | CH
185647754 | MEMBRANVENTIL 10FO PVDF/PTFE 1"DN25 | 836.06 | EUR | 2021-10-01 | 1 | 1.611 | ST | 1 | 0 | 0 | 339772630 | 339772 | 339 | I560 | 7613185374755 | SYGEF Standard Membranventil Typ DIASTAR Ten FO (Federkraft öffnend) Mit Losflanschen PP-V Zoll ANSI Zoll 1 inch, DN 25 mm | 37011801 |  |  | 5 | 84818087 | CH
185654032 | MEMBRANVENTIL 10DA PVDF D20DN15 | 568.79 | EUR | 2021-10-01 | 1 | 0.565 | ST | 1 | 8 | 96 | 339772620 | 339772 | 339 | I560 | 7613185374809 | SYGEF Standard Membranventil Typ DIASTAR Ten DA (Doppelt wirkend) Verschraubungen mit Schweissmuffen metrisch d 20 mm, DN 15 mm | 37011801 |  |  | 5 | 84818087 | DE
185654033 | MEMBRANVENTIL 10DA PVDF D25DN20 | 600.14 | EUR | 2021-10-01 | 1 | 1.116 | ST | 1 | 8 | 96 | 339772620 | 339772 | 339 | I560 | 7613185374816 | SYGEF Standard Membranventil Typ DIASTAR Ten DA (Doppelt wirkend) Verschraubungen mit Schweissmuffen metrisch d 25 mm, DN 20 mm | 37011801 |  |  | 5 | 84818087 | DE
185654034 | MEMBRANVENTIL 10DA PVDF D32DN25 | 644.47 | EUR | 2021-10-01 | 1 | 1.328 | ST | 1 | 1 | 72 | 339772620 | 339772 | 339 | I560 | 7613185374823 | SYGEF Standard Membranventil Typ DIASTAR Ten DA (Doppelt wirkend) Verschraubungen mit Schweissmuffen metrisch d 32 mm, DN 25 mm | 37011801 |  |  | 5 | 84818087 | DE
185654035 | MEMBRANVENTIL 10DA PVDF D40DN32 | 807.56 | EUR | 2021-10-01 | 1 | 2.116 | ST | 1 | 1 | 0 | 339772620 | 339772 | 339 | I560 | 7613185374830 | SYGEF Standard Membranventil Typ DIASTAR Ten DA (Doppelt wirkend) Verschraubungen mit Schweissmuffen metrisch d 40 mm, DN 32 mm | 37011801 |  |  | 5 | 84818087 | DE
185654036 | MEMBRANVENTIL 10DA PVDF D50DN40 | 1007.07 | EUR | 2021-10-01 | 1 | 3.426 | ST | 1 | 1 | 36 | 339772620 | 339772 | 339 | I560 | 7613185374847 | SYGEF Standard Membranventil Typ DIASTAR Ten DA (Doppelt wirkend) Verschraubungen mit Schweissmuffen metrisch d 50 mm, DN 40 mm | 37011801 |  |  | 5 | 84818087 | DE
185654037 | MEMBRANVENTIL 10DA PVDF D63DN50 | 1235.08 | EUR | 2021-10-01 | 1 | 4.518 | ST | 1 | 1 | 18 | 339772620 | 339772 | 339 | I560 | 7613185374854 | SYGEF Standard Membranventil Typ DIASTAR Ten DA (Doppelt wirkend) Verschraubungen mit Schweissmuffen metrisch d 63 mm, DN 50 mm | 37011801 |  |  | 5 | 84818087 | DE
185654052 | MEMBRANVENTIL 10DA PVDF D20DN15 | 682.63 | EUR | 2021-10-01 | 1 | 0.565 | ST | 1 | 0 | 0 | 339772620 | 339772 | 339 | I560 | 7613185374861 | SYGEF Standard Membranventil Typ DIASTAR Ten DA (Doppelt wirkend) Verschraubungen mit Schweissmuffen metrisch d 20 mm, DN 15 mm | 37011801 |  |  | 5 | 84818087 | CH
185654053 | MEMBRANVENTIL 10DA PVDF D25DN20 | 720.15 | EUR | 2021-10-01 | 1 | 1.116 | ST | 1 | 0 | 0 | 339772620 | 339772 | 339 | I560 | 7613185374885 | SYGEF Standard Membranventil Typ DIASTAR Ten DA (Doppelt wirkend) Verschraubungen mit Schweissmuffen metrisch d 25 mm, DN 20 mm | 37011801 |  |  | 5 | 84818087 | CH
185654054 | MEMBRANVENTIL 10DA PVDF D32DN25 | 773.52 | EUR | 2021-10-01 | 1 | 1.355 | ST | 1 | 1 | 0 | 339772620 | 339772 | 339 | I560 | 7613185374878 | SYGEF Standard Membranventil Typ DIASTAR Ten DA (Doppelt wirkend) Verschraubungen mit Schweissmuffen metrisch d 32 mm, DN 25 mm | 37011801 |  |  | 5 | 84818087 | DE
185654055 | MEMBRANVENTIL 10DA PVDF D40DN32 | 969.08 | EUR | 2021-10-01 | 1 | 2.116 | ST | 1 | 1 | 0 | 339772620 | 339772 | 339 | I560 | 7613185374892 | SYGEF Standard Membranventil Typ DIASTAR Ten DA (Doppelt wirkend) Verschraubungen mit Schweissmuffen metrisch d 40 mm, DN 32 mm | 37011801 |  |  | 5 | 84818087 | DE
185654056 | MEMBRANVENTIL 10DA PVDF D50DN40 | 1208.17 | EUR | 2021-10-01 | 1 | 3.426 | ST | 1 | 0 | 0 | 339772620 | 339772 | 339 | I560 | 7613185374908 | SYGEF Standard Membranventil Typ DIASTAR Ten DA (Doppelt wirkend) Verschraubungen mit Schweissmuffen metrisch d 50 mm, DN 40 mm | 37011801 |  |  | 5 | 84818087 | DE
185654057 | MEMBRANVENTIL 10DA PVDF D63DN50 | 1482.11 | EUR | 2021-10-01 | 1 | 4.518 | ST | 1 | 1 | 36 | 339772620 | 339772 | 339 | I560 | 7613185374915 | SYGEF Standard Membranventil Typ DIASTAR Ten DA (Doppelt wirkend) Verschraubungen mit Schweissmuffen metrisch d 63 mm, DN 50 mm | 37011801 |  |  | 5 | 84818087 | DE
185654132 | MEMBRANVENTIL 10DA PVDF D20DN15 | 568.79 | EUR | 2021-10-01 | 1 | 0.708 | ST | 1 | 1 | 0 | 339772620 | 339772 | 339 | I560 | 7613185374922 | SYGEF Standard Membranventil Typ DIASTAR Ten DA (Doppelt wirkend) Verschraubungen mit Stumpfschweissstutzen metrisch d 20 mm, DN 15 mm | 37011801 |  |  | 5 | 84818087 | DE
185654133 | MEMBRANVENTIL 10DA PVDF D25DN20 | 600.14 | EUR | 2021-10-01 | 1 | 1.158 | ST | 1 | 1 | 0 | 339772620 | 339772 | 339 | I560 | 7613185374946 | SYGEF Standard Membranventil Typ DIASTAR Ten DA (Doppelt wirkend) Verschraubungen mit Stumpfschweissstutzen metrisch d 25 mm, DN 20 mm | 37011801 |  |  | 5 | 84818087 | DE
185654134 | MEMBRANVENTIL 10DA PVDF D32DN25 | 644.47 | EUR | 2021-10-01 | 1 | 1.399 | ST | 1 | 1 | 0 | 339772620 | 339772 | 339 | I560 | 7613185374939 | SYGEF Standard Membranventil Typ DIASTAR Ten DA (Doppelt wirkend) Verschraubungen mit Stumpfschweissstutzen metrisch d 32 mm, DN 25 mm | 37011801 |  |  | 5 | 84818087 | DE
185654135 | MEMBRANVENTIL 10DA PVDF D40DN32 | 807.56 | EUR | 2021-10-01 | 1 | 2.208 | ST | 1 | 1 | 36 | 339772620 | 339772 | 339 | I560 | 7613185374953 | SYGEF Standard Membranventil Typ DIASTAR Ten DA (Doppelt wirkend) Verschraubungen mit Stumpfschweissstutzen metrisch d 40 mm, DN 32 mm | 37011801 |  |  | 5 | 84818087 | DE
185654136 | MEMBRANVENTIL 10DA PVDF D50DN40 | 1007.07 | EUR | 2021-10-01 | 1 | 3.454 | ST | 1 | 1 | 18 | 339772620 | 339772 | 339 | I560 | 7613185374960 | SYGEF Standard Membranventil Typ DIASTAR Ten DA (Doppelt wirkend) Verschraubungen mit Stumpfschweissstutzen metrisch d 50 mm, DN 40 mm | 37011801 |  |  | 5 | 84818087 | DE
185654137 | MEMBRANVENTIL 10DA PVDF D63DN50 | 1235.08 | EUR | 2021-10-01 | 1 | 4.636 | ST | 1 | 1 | 0 | 339772620 | 339772 | 339 | I560 | 7613185374977 | SYGEF Standard Membranventil Typ DIASTAR Ten DA (Doppelt wirkend) Verschraubungen mit Stumpfschweissstutzen metrisch d 63 mm, DN 50 mm | 37011801 |  |  | 5 | 84818087 | DE
185655032 | MEMBRANVENTIL 10DA PVDF D20DN15 | 517.32 | EUR | 2021-10-01 | 1 | 0.604 | ST | 1 | 1 | 0 | 339772610 | 339772 | 339 | I560 | 7613185375042 | SYGEF Standard Membranventil Typ DIASTAR Ten DA (Doppelt wirkend) Mit Muffenschweissstutzen metrisch d 20 mm, DN 15 mm | 37011801 |  |  | 5 | 84818087 | DE
185655033 | MEMBRANVENTIL 10DA PVDF D25DN20 | 545.65 | EUR | 2021-10-01 | 1 | 0.989 | ST | 1 | 1 | 0 | 339772610 | 339772 | 339 | I560 | 7613185375059 | SYGEF Standard Membranventil Typ DIASTAR Ten DA (Doppelt wirkend) Mit Muffenschweissstutzen metrisch d 25 mm, DN 20 mm | 37011801 |  |  | 5 | 84818087 | DE
185655034 | MEMBRANVENTIL 10DA PVDF D32DN25 | 538.97 | EUR | 2021-10-01 | 1 | 1.201 | ST | 1 | 1 | 0 | 339772610 | 339772 | 339 | I560 | 7613185375066 | SYGEF Standard Membranventil Typ DIASTAR Ten DA (Doppelt wirkend) Mit Muffenschweissstutzen metrisch d 32 mm, DN 25 mm | 37011801 |  |  | 5 | 84818087 | DE
185655132 | MEMBRANVENTIL 10DA PVDF D20DN15 | 517.32 | EUR | 2021-10-01 | 1 | 0.603 | ST | 1 | 8 | 96 | 339772610 | 339772 | 339 | I560 | 7613185375172 | SYGEF Standard Membranventil Typ DIASTAR Ten DA (Doppelt wirkend) Mit Stumpfschweissstutzen metrisch d 20 mm, DN 15 mm | 37011801 |  |  | 5 | 84818087 | DE
185655134 | MEMBRANVENTIL 10DA PVDF D32DN25 | 538.97 | EUR | 2021-10-01 | 1 | 1.193 | ST | 1 | 8 | 96 | 339772610 | 339772 | 339 | I560 | 7613185375189 | SYGEF Standard Membranventil Typ DIASTAR Ten DA (Doppelt wirkend) Mit Stumpfschweissstutzen metrisch d 32 mm, DN 25 mm | 37011801 |  |  | 5 | 84818087 | DE
185655135 | MEMBRANVENTIL 10DA PVDF D40DN32 | 674.44 | EUR | 2021-10-01 | 1 | 1.823 | ST | 1 | 1 | 0 | 339772610 | 339772 | 339 | I560 | 7613185375196 | SYGEF Standard Membranventil Typ DIASTAR Ten DA (Doppelt wirkend) Mit Stumpfschweissstutzen metrisch d 40 mm, DN 32 mm | 37011801 |  |  | 5 | 84818087 | DE
185655136 | MEMBRANVENTIL 10DA PVDF D50DN40 | 842.16 | EUR | 2021-10-01 | 1 | 2.986 | ST | 1 | 1 | 36 | 339772610 | 339772 | 339 | I560 | 7613185375202 | SYGEF Standard Membranventil Typ DIASTAR Ten DA (Doppelt wirkend) Mit Stumpfschweissstutzen metrisch d 50 mm, DN 40 mm | 37011801 |  |  | 5 | 84818087 | DE
185657132 | MEMBRANVENTIL 10DA PVDF D20DN15 | 594.57 | EUR | 2021-10-01 | 1 | 0.804 | ST | 1 | 4 | 0 | 339772630 | 339772 | 339 | I560 | 7613185375288 | SYGEF Standard Membranventil Typ DIASTAR Ten DA (Doppelt wirkend) Mit Losflanschen PP-V metrisch/BS d 20 mm, DN 15 mm | 37011801 |  |  | 5 | 84818087 | DE
185657133 | MEMBRANVENTIL 10DA PVDF D25DN20 | 627.38 | EUR | 2021-10-01 | 1 | 1.2 | ST | 1 | 8 | 96 | 339772630 | 339772 | 339 | I560 | 7613185375295 | SYGEF Standard Membranventil Typ DIASTAR Ten DA (Doppelt wirkend) Mit Losflanschen PP-V metrisch/BS d 25 mm, DN 20 mm | 37011801 |  |  | 5 | 84818087 | DE
185657134 | MEMBRANVENTIL 10DA PVDF D32DN25 | 673.76 | EUR | 2021-10-01 | 1 | 1.581 | ST | 1 | 1 | 72 | 339772630 | 339772 | 339 | I560 | 7613185375301 | SYGEF Standard Membranventil Typ DIASTAR Ten DA (Doppelt wirkend) Mit Losflanschen PP-V metrisch/BS d 32 mm, DN 25 mm | 37011801 |  |  | 5 | 84818087 | DE
185657135 | MEMBRANVENTIL 10DA PVDF D40DN32 | 843.97 | EUR | 2021-10-01 | 1 | 2.434 | ST | 1 | 1 | 0 | 339772630 | 339772 | 339 | I560 | 7613185375318 | SYGEF Standard Membranventil Typ DIASTAR Ten DA (Doppelt wirkend) Mit Losflanschen PP-V metrisch/BS d 40 mm, DN 32 mm | 37011801 |  |  | 5 | 84818087 | CH
185657136 | MEMBRANVENTIL 10DA PVDF D50DN40 | 1056.17 | EUR | 2021-10-01 | 1 | 3.937 | ST | 1 | 1 | 36 | 339772630 | 339772 | 339 | I560 | 7613185375325 | SYGEF Standard Membranventil Typ DIASTAR Ten DA (Doppelt wirkend) Mit Losflanschen PP-V metrisch/BS d 50 mm, DN 40 mm | 37011801 |  |  | 5 | 84818087 | DE
185657137 | MEMBRANVENTIL 10DA PVDF D63DN50 | 1287.37 | EUR | 2021-10-01 | 1 | 4.922 | ST | 1 | 1 | 0 | 339772630 | 339772 | 339 | I560 | 7613185375332 | SYGEF Standard Membranventil Typ DIASTAR Ten DA (Doppelt wirkend) Mit Losflanschen PP-V metrisch/BS d 63 mm, DN 50 mm | 37011801 |  |  | 5 | 84818087 | CH
185657152 | MEMBRANVENTIL 10DA PVDF D20DN15 | 713.52 | EUR | 2021-10-01 | 1 | 0.804 | ST | 1 | 4 | 0 | 339772630 | 339772 | 339 | I560 | 7613185375349 | SYGEF Standard Membranventil Typ DIASTAR Ten DA (Doppelt wirkend) Mit Losflanschen PP-V metrisch/BS d 20 mm, DN 15 mm | 37011801 |  |  | 5 | 84818087 | DE
185657153 | MEMBRANVENTIL 10DA PVDF D25DN20 | 753.08 | EUR | 2021-10-01 | 1 | 1.2 | ST | 1 | 0 | 0 | 339772630 | 339772 | 339 | I560 | 7613185375356 | SYGEF Standard Membranventil Typ DIASTAR Ten DA (Doppelt wirkend) Mit Losflanschen PP-V metrisch/BS d 25 mm, DN 20 mm | 37011801 |  |  | 5 | 84818087 | DE
185657154 | MEMBRANVENTIL 10DA PVDF D32DN25 | 809.14 | EUR | 2021-10-01 | 1 | 1.581 | ST | 1 | 0 | 0 | 339772630 | 339772 | 339 | I560 | 7613185375363 | SYGEF Standard Membranventil Typ DIASTAR Ten DA (Doppelt wirkend) Mit Losflanschen PP-V metrisch/BS d 32 mm, DN 25 mm | 37011801 |  |  | 5 | 84818087 | CH
185657155 | MEMBRANVENTIL 10DA PVDF D40DN32 | 1011.83 | EUR | 2021-10-01 | 1 | 2.434 | ST | 1 | 0 | 0 | 339772630 | 339772 | 339 | I560 | 7613185375370 | SYGEF Standard Membranventil Typ DIASTAR Ten DA (Doppelt wirkend) Mit Losflanschen PP-V metrisch/BS d 40 mm, DN 32 mm | 37011801 |  |  | 5 | 84818087 | CH
185657156 | MEMBRANVENTIL 10DA PVDF D50DN40 | 1266.77 | EUR | 2021-10-01 | 1 | 3.937 | ST | 1 | 1 | 0 | 339772630 | 339772 | 339 | I560 | 7613185375387 | SYGEF Standard Membranventil Typ DIASTAR Ten DA (Doppelt wirkend) Mit Losflanschen PP-V metrisch/BS d 50 mm, DN 40 mm | 37011801 |  |  | 5 | 84818087 | CH
185657157 | MEMBRANVENTIL 10DA PVDF D63DN50 | 1545.47 | EUR | 2021-10-01 | 1 | 4.922 | ST | 1 | 0 | 0 | 339772630 | 339772 | 339 | I560 | 7613185375400 | SYGEF Standard Membranventil Typ DIASTAR Ten DA (Doppelt wirkend) Mit Losflanschen PP-V metrisch/BS d 63 mm, DN 50 mm | 37011801 |  |  | 5 | 84818087 | CH
185657732 | MEMBRANVENTIL 10DA PVDF 1/2"DN15 | 594.57 | EUR | 2021-10-01 | 1 | 0.804 | ST | 1 | 4 | 0 | 339772630 | 339772 | 339 | I560 | 7613185375394 | SYGEF Standard Membranventil Typ DIASTAR Ten DA (Doppelt wirkend) Mit Losflanschen PP-V Zoll ANSI Zoll 1/2 inch, DN 15 mm | 37011801 |  |  | 5 | 84818087 | CH
185657733 | MEMBRANVENTIL 10DA PVDF 3/4"DN20 | 627.38 | EUR | 2021-10-01 | 1 | 1.263 | ST | 1 | 1 | 0 | 339772630 | 339772 | 339 | I560 | 7613185375417 | SYGEF Standard Membranventil Typ DIASTAR Ten DA (Doppelt wirkend) Mit Losflanschen PP-V Zoll ANSI Zoll 3/4 inch, DN 20 mm | 37011801 |  |  | 5 | 84818087 | CH
185657734 | MEMBRANVENTIL 10DA PVDF 1"DN25 | 673.76 | EUR | 2021-10-01 | 1 | 1.581 | ST | 1 | 8 | 96 | 339772630 | 339772 | 339 | I560 | 7613185375424 | SYGEF Standard Membranventil Typ DIASTAR Ten DA (Doppelt wirkend) Mit Losflanschen PP-V Zoll ANSI Zoll 1 inch, DN 25 mm | 37011801 |  |  | 5 | 84818087 | CH
185657735 | MEMBRANVENTIL 10DA PVDF 11/4DN32 | 843.97 | EUR | 2021-10-01 | 1 | 2.434 | ST | 1 | 0 | 0 | 339772630 | 339772 | 339 | I560 | 7613185375448 | SYGEF Standard Membranventil Typ DIASTAR Ten DA (Doppelt wirkend) Mit Losflanschen PP-V Zoll ANSI Zoll 1 1/4 inch, DN 32 mm | 37011801 |  |  | 5 | 84818087 | CH
185657736 | MEMBRANVENTIL 10DA PVDF 11/2DN40 | 1056.17 | EUR | 2021-10-01 | 1 | 3.641 | ST | 1 | 1 | 36 | 339772630 | 339772 | 339 | I560 | 7613185375431 | SYGEF Standard Membranventil Typ DIASTAR Ten DA (Doppelt wirkend) Mit Losflanschen PP-V Zoll ANSI Zoll 1 1/2 inch, DN 40 mm | 37011801 |  |  | 5 | 84818087 | CH
185657737 | MEMBRANVENTIL 10DA PVDF 2"DN50 | 1287.37 | EUR | 2021-10-01 | 1 | 4.922 | ST | 1 | 1 | 0 | 339772630 | 339772 | 339 | I560 | 7613185375455 | SYGEF Standard Membranventil Typ DIASTAR Ten DA (Doppelt wirkend) Mit Losflanschen PP-V Zoll ANSI Zoll 2 inch, DN 50 mm | 37011801 |  |  | 5 | 84818087 | CH
185684032 | MEMBRANVENTIL 10+FC PVDF D20DN15 | 885.15 | EUR | 2021-10-01 | 1 | 0.957 | ST | 1 | 8 | 96 | 339772620 | 339772 | 339 | I560 | 7613185375523 | SYGEF Standard Membranventil Typ DIASTAR TenPlus FC (Federkraft schliessend) Verschraubungen mit Schweissmuffen metrisch d 20 mm, DN 15 mm | 37011801 |  |  | 5 | 84818087 | DE
185684033 | MEMBRANVENTIL 10+FC PVDF D25DN20 | 934.22 | EUR | 2021-10-01 | 1 | 1.233 | ST | 1 | 8 | 96 | 339772620 | 339772 | 339 | I560 | 7613185375530 | SYGEF Standard Membranventil Typ DIASTAR TenPlus FC (Federkraft schliessend) Verschraubungen mit Schweissmuffen metrisch d 25 mm, DN 20 mm | 37011801 |  |  | 5 | 84818087 | DE
185684034 | MEMBRANVENTIL 10+FC PVDF D32DN25 | 1003.9 | EUR | 2021-10-01 | 1 | 2.184 | ST | 1 | 1 | 72 | 339772620 | 339772 | 339 | I560 | 7613185375547 | SYGEF Standard Membranventil Typ DIASTAR TenPlus FC (Federkraft schliessend) Verschraubungen mit Schweissmuffen metrisch d 32 mm, DN 25 mm | 37011801 |  |  | 5 | 84818087 | DE
185684035 | MEMBRANVENTIL 10+FC PVDF D40DN32 | 1257.28 | EUR | 2021-10-01 | 1 | 3.643 | ST | 1 | 1 | 36 | 339772620 | 339772 | 339 | I560 | 7613185375554 | SYGEF Standard Membranventil Typ DIASTAR TenPlus FC (Federkraft schliessend) Verschraubungen mit Schweissmuffen metrisch d 40 mm, DN 32 mm | 37011801 |  |  | 5 | 84818087 | DE
185684036 | MEMBRANVENTIL 10+FC PVDF D50DN40 | 1569.2 | EUR | 2021-10-01 | 1 | 5.729 | ST | 1 | 1 | 36 | 339772620 | 339772 | 339 | I560 | 7613185375561 | SYGEF Standard Membranventil Typ DIASTAR TenPlus FC (Federkraft schliessend) Verschraubungen mit Schweissmuffen metrisch d 50 mm, DN 40 mm | 37011801 |  |  | 5 | 84818087 | DE
185684037 | MEMBRANVENTIL 10+FC PVDF D63DN50 | 1917.56 | EUR | 2021-10-01 | 1 | 6.873 | ST | 1 | 1 | 18 | 339772620 | 339772 | 339 | I560 | 7613185375585 | SYGEF Standard Membranventil Typ DIASTAR TenPlus FC (Federkraft schliessend) Verschraubungen mit Schweissmuffen metrisch d 63 mm, DN 50 mm | 37011801 |  |  | 5 | 84818087 | DE
185684052 | MEMBRANVENTIL 10+FC PVDF D20DN15 | 1062.49 | EUR | 2021-10-01 | 1 | 1.147 | ST | 1 | 1 | 0 | 339772620 | 339772 | 339 | I560 | 7613185375578 | SYGEF Standard Membranventil Typ DIASTAR TenPlus FC (Federkraft schliessend) Verschraubungen mit Schweissmuffen metrisch d 20 mm, DN 15 mm | 37011801 |  |  | 5 | 84818087 | DE
185684053 | MEMBRANVENTIL 10+FC PVDF D25DN20 | 1121.09 | EUR | 2021-10-01 | 1 | 1.233 | ST | 1 | 8 | 96 | 339772620 | 339772 | 339 | I560 | 7613185375592 | SYGEF Standard Membranventil Typ DIASTAR TenPlus FC (Federkraft schliessend) Verschraubungen mit Schweissmuffen metrisch d 25 mm, DN 20 mm | 37011801 |  |  | 5 | 84818087 | DE
185684054 | MEMBRANVENTIL 10+FC PVDF D32DN25 | 1203.43 | EUR | 2021-10-01 | 1 | 2.184 | ST | 1 | 8 | 96 | 339772620 | 339772 | 339 | I560 | 7613185375608 | SYGEF Standard Membranventil Typ DIASTAR TenPlus FC (Federkraft schliessend) Verschraubungen mit Schweissmuffen metrisch d 32 mm, DN 25 mm | 37011801 |  |  | 5 | 84818087 | DE
185684055 | MEMBRANVENTIL 10+FC PVDF D40DN32 | 1509.04 | EUR | 2021-10-01 | 1 | 3.643 | ST | 1 | 1 | 36 | 339772620 | 339772 | 339 | I560 | 7613185375622 | SYGEF Standard Membranventil Typ DIASTAR TenPlus FC (Federkraft schliessend) Verschraubungen mit Schweissmuffen metrisch d 40 mm, DN 32 mm | 37011801 |  |  | 5 | 84818087 | DE
185684056 | MEMBRANVENTIL 10+FC PVDF D50DN40 | 1884.31 | EUR | 2021-10-01 | 1 | 5.729 | ST | 1 | 1 | 36 | 339772620 | 339772 | 339 | I560 | 7613185375615 | SYGEF Standard Membranventil Typ DIASTAR TenPlus FC (Federkraft schliessend) Verschraubungen mit Schweissmuffen metrisch d 50 mm, DN 40 mm | 37011801 |  |  | 5 | 84818087 | DE
185684057 | MEMBRANVENTIL 10+FC PVDF D63DN50 | 2300.77 | EUR | 2021-10-01 | 1 | 6.873 | ST | 1 | 1 | 36 | 339772620 | 339772 | 339 | I560 | 7613185375646 | SYGEF Standard Membranventil Typ DIASTAR TenPlus FC (Federkraft schliessend) Verschraubungen mit Schweissmuffen metrisch d 63 mm, DN 50 mm | 37011801 |  |  | 5 | 84818087 | DE
185684132 | MEMBRANVENTIL 10+FC PVDF D20DN15 | 885.15 | EUR | 2021-10-01 | 1 | 1.185 | ST | 1 | 8 | 96 | 339772620 | 339772 | 339 | I560 | 7613185375639 | SYGEF Standard Membranventil Typ DIASTAR TenPlus FC (Federkraft schliessend) Verschraubungen mit Stumpfschweissstutzen metrisch d 20 mm, DN 15 mm | 37011801 |  |  | 5 | 84818087 | DE
185684133 | MEMBRANVENTIL 10+FC PVDF D25DN20 | 934.22 | EUR | 2021-10-01 | 1 | 1.386 | ST | 1 | 8 | 96 | 339772620 | 339772 | 339 | I560 | 7613185375653 | SYGEF Standard Membranventil Typ DIASTAR TenPlus FC (Federkraft schliessend) Verschraubungen mit Stumpfschweissstutzen metrisch d 25 mm, DN 20 mm | 37011801 |  |  | 5 | 84818087 | DE
185684134 | MEMBRANVENTIL 10+FC PVDF D32DN25 | 1003.9 | EUR | 2021-10-01 | 1 | 2.537 | ST | 1 | 1 | 72 | 339772620 | 339772 | 339 | I560 | 7613185375660 | SYGEF Standard Membranventil Typ DIASTAR TenPlus FC (Federkraft schliessend) Verschraubungen mit Stumpfschweissstutzen metrisch d 32 mm, DN 25 mm | 37011801 |  |  | 5 | 84818087 | DE
185684135 | MEMBRANVENTIL 10+FC PVDF D40DN32 | 1257.28 | EUR | 2021-10-01 | 1 | 3.735 | ST | 1 | 1 | 36 | 339772620 | 339772 | 339 | I560 | 7613185375677 | SYGEF Standard Membranventil Typ DIASTAR TenPlus FC (Federkraft schliessend) Verschraubungen mit Stumpfschweissstutzen metrisch d 40 mm, DN 32 mm | 37011801 |  |  | 5 | 84818087 | DE
185684136 | MEMBRANVENTIL 10+FC PVDF D50DN40 | 1569.2 | EUR | 2021-10-01 | 1 | 5.757 | ST | 1 | 1 | 18 | 339772620 | 339772 | 339 | I560 | 7613185375684 | SYGEF Standard Membranventil Typ DIASTAR TenPlus FC (Federkraft schliessend) Verschraubungen mit Stumpfschweissstutzen metrisch d 50 mm, DN 40 mm | 37011801 |  |  | 5 | 84818087 | DE
185684137 | MEMBRANVENTIL 10+FC PVDF D63DN50 | 1917.56 | EUR | 2021-10-01 | 1 | 6.991 | ST | 1 | 1 | 18 | 339772620 | 339772 | 339 | I560 | 7613185375707 | SYGEF Standard Membranventil Typ DIASTAR TenPlus FC (Federkraft schliessend) Verschraubungen mit Stumpfschweissstutzen metrisch d 63 mm, DN 50 mm | 37011801 |  |  | 5 | 84818087 | DE
185684152 | MEMBRANVENTIL 10+FC PVDF D20DN15 | 1062.49 | EUR | 2021-10-01 | 1 | 1.185 | ST | 1 | 8 | 96 | 339772620 | 339772 | 339 | I560 | 7613185375691 | SYGEF Standard Membranventil Typ DIASTAR TenPlus FC (Federkraft schliessend) Verschraubungen mit Stumpfschweissstutzen metrisch d 20 mm, DN 15 mm | 37011801 |  |  | 5 | 84818087 | DE
185684153 | MEMBRANVENTIL 10+FC PVDF D25DN20 | 1121.09 | EUR | 2021-10-01 | 1 | 1.386 | ST | 1 | 0 | 0 | 339772620 | 339772 | 339 | I560 | 7613185375714 | SYGEF Standard Membranventil Typ DIASTAR TenPlus FC (Federkraft schliessend) Verschraubungen mit Stumpfschweissstutzen metrisch d 25 mm, DN 20 mm | 37011801 |  |  | 5 | 84818087 | DE
185684154 | MEMBRANVENTIL 10+FC PVDF D32DN25 | 1203.43 | EUR | 2021-10-01 | 1 | 2.537 | ST | 1 | 1 | 72 | 339772620 | 339772 | 339 | I560 | 7613185375721 | SYGEF Standard Membranventil Typ DIASTAR TenPlus FC (Federkraft schliessend) Verschraubungen mit Stumpfschweissstutzen metrisch d 32 mm, DN 25 mm | 37011801 |  |  | 5 | 84818087 | DE
185684155 | MEMBRANVENTIL 10+FC PVDF D40DN32 | 1509.04 | EUR | 2021-10-01 | 1 | 3.735 | ST | 1 | 1 | 36 | 339772620 | 339772 | 339 | I560 | 7613185375738 | SYGEF Standard Membranventil Typ DIASTAR TenPlus FC (Federkraft schliessend) Verschraubungen mit Stumpfschweissstutzen metrisch d 40 mm, DN 32 mm | 37011801 |  |  | 5 | 84818087 | DE
185684156 | MEMBRANVENTIL 10+FC PVDF D50DN40 | 1884.31 | EUR | 2021-10-01 | 1 | 5.757 | ST | 1 | 1 | 18 | 339772620 | 339772 | 339 | I560 | 7613185375752 | SYGEF Standard Membranventil Typ DIASTAR TenPlus FC (Federkraft schliessend) Verschraubungen mit Stumpfschweissstutzen metrisch d 50 mm, DN 40 mm | 37011801 |  |  | 5 | 84818087 | DE
185684157 | MEMBRANVENTIL 10+FC PVDF D63DN50 | 2300.77 | EUR | 2021-10-01 | 1 | 6.991 | ST | 1 | 1 | 18 | 339772620 | 339772 | 339 | I560 | 7613185375745 | SYGEF Standard Membranventil Typ DIASTAR TenPlus FC (Federkraft schliessend) Verschraubungen mit Stumpfschweissstutzen metrisch d 63 mm, DN 50 mm | 37011801 |  |  | 5 | 84818087 | DE
185685032 | MEMBRANVENTIL 10+FC PVDF D20DN15 | 834.49 | EUR | 2021-10-01 | 1 | 1.081 | ST | 1 | 8 | 96 | 339772610 | 339772 | 339 | I560 | 7613185375882 | SYGEF Standard Membranventil Typ DIASTAR TenPlus FC (Federkraft schliessend) Mit Muffenschweissstutzen metrisch d 20 mm, DN 15 mm | 37011801 |  |  | 5 | 84818087 | DE
185685033 | MEMBRANVENTIL 10+FC PVDF D25DN20 | 878.82 | EUR | 2021-10-01 | 1 | 1.217 | ST | 1 | 8 | 96 | 339772610 | 339772 | 339 | I560 | 7613185375899 | SYGEF Standard Membranventil Typ DIASTAR TenPlus FC (Federkraft schliessend) Mit Muffenschweissstutzen metrisch d 25 mm, DN 20 mm | 37011801 |  |  | 5 | 84818087 | DE
185685034 | MEMBRANVENTIL 10+FC PVDF D32DN25 | 945.31 | EUR | 2021-10-01 | 1 | 2.03 | ST | 1 | 1 | 72 | 339772610 | 339772 | 339 | I560 | 7613185375905 | SYGEF Standard Membranventil Typ DIASTAR TenPlus FC (Federkraft schliessend) Mit Muffenschweissstutzen metrisch d 32 mm, DN 25 mm | 37011801 |  |  | 5 | 84818087 | DE
185685035 | MEMBRANVENTIL 10+FC PVDF D40DN32 | 1184.44 | EUR | 2021-10-01 | 1 | 3.375 | ST | 1 | 1 | 72 | 339772610 | 339772 | 339 | I560 | 7613185375912 | SYGEF Standard Membranventil Typ DIASTAR TenPlus FC (Federkraft schliessend) Mit Muffenschweissstutzen metrisch d 40 mm, DN 32 mm | 37011801 |  |  | 5 | 84818087 | DE
185685036 | MEMBRANVENTIL 10+FC PVDF D50DN40 | 1477.36 | EUR | 2021-10-01 | 1 | 5.334 | ST | 1 | 1 | 36 | 339772610 | 339772 | 339 | I560 | 7613185375929 | SYGEF Standard Membranventil Typ DIASTAR TenPlus FC (Federkraft schliessend) Mit Muffenschweissstutzen metrisch d 50 mm, DN 40 mm | 37011801 |  |  | 5 | 84818087 | DE
185685037 | MEMBRANVENTIL 10+FC PVDF D63DN50 | 1806.72 | EUR | 2021-10-01 | 1 | 6.233 | ST | 1 | 1 | 36 | 339772610 | 339772 | 339 | I560 | 7613185375943 | SYGEF Standard Membranventil Typ DIASTAR TenPlus FC (Federkraft schliessend) Mit Muffenschweissstutzen metrisch d 63 mm, DN 50 mm | 37011801 |  |  | 5 | 84818087 | DE
185685052 | MEMBRANVENTIL 10+FC PVDF D20DN15 | 1000.74 | EUR | 2021-10-01 | 1 | 1.081 | ST | 1 | 8 | 144 | 339772610 | 339772 | 339 | I560 | 7613185375936 | SYGEF Standard Membranventil Typ DIASTAR TenPlus FC (Federkraft schliessend) Mit Muffenschweissstutzen metrisch d 20 mm, DN 15 mm | 37011801 |  |  | 5 | 84818087 | DE
185685053 | MEMBRANVENTIL 10+FC PVDF D25DN20 | 1056.17 | EUR | 2021-10-01 | 1 | 1.217 | ST | 1 | 8 | 0 | 339772610 | 339772 | 339 | I560 | 7613185375967 | SYGEF Standard Membranventil Typ DIASTAR TenPlus FC (Federkraft schliessend) Mit Muffenschweissstutzen metrisch d 25 mm, DN 20 mm | 37011801 |  |  | 5 | 84818087 | DE
185685054 | MEMBRANVENTIL 10+FC PVDF D32DN25 | 1133.75 | EUR | 2021-10-01 | 1 | 2.03 | ST | 1 | 8 | 144 | 339772610 | 339772 | 339 | I560 | 7613185375950 | SYGEF Standard Membranventil Typ DIASTAR TenPlus FC (Federkraft schliessend) Mit Muffenschweissstutzen metrisch d 32 mm, DN 25 mm | 37011801 |  |  | 5 | 84818087 | DE
185685055 | MEMBRANVENTIL 10+FC PVDF D40DN32 | 1420.36 | EUR | 2021-10-01 | 1 | 3.375 | ST | 1 | 0 | 0 | 339772610 | 339772 | 339 | I560 | 7613185375974 | SYGEF Standard Membranventil Typ DIASTAR TenPlus FC (Federkraft schliessend) Mit Muffenschweissstutzen metrisch d 40 mm, DN 32 mm | 37011801 |  |  | 5 | 84818087 | DE
185685056 | MEMBRANVENTIL 10+FC PVDF D50DN40 | 1771.91 | EUR | 2021-10-01 | 1 | 5.334 | ST | 1 | 1 | 36 | 339772610 | 339772 | 339 | I560 | 7613185375998 | SYGEF Standard Membranventil Typ DIASTAR TenPlus FC (Federkraft schliessend) Mit Muffenschweissstutzen metrisch d 50 mm, DN 40 mm | 37011801 |  |  | 5 | 84818087 | DE
185685057 | MEMBRANVENTIL 10+FC PVDF D63DN50 | 2167.76 | EUR | 2021-10-01 | 1 | 6.233 | ST | 1 | 0 | 0 | 339772610 | 339772 | 339 | I560 | 7613185376001 | SYGEF Standard Membranventil Typ DIASTAR TenPlus FC (Federkraft schliessend) Mit Muffenschweissstutzen metrisch d 63 mm, DN 50 mm | 37011801 |  |  | 5 | 84818087 | DE
185685132 | MEMBRANVENTIL 10+FC PVDF D20DN15 | 834.49 | EUR | 2021-10-01 | 1 | 0.972 | ST | 1 | 8 | 96 | 339772610 | 339772 | 339 | I560 | 7613185375981 | SYGEF Standard Membranventil Typ DIASTAR TenPlus FC (Federkraft schliessend) Mit Stumpfschweissstutzen metrisch d 20 mm, DN 15 mm | 37011801 |  |  | 5 | 84818087 | DE
185685133 | MEMBRANVENTIL 10+FC PVDF D25DN20 | 878.82 | EUR | 2021-10-01 | 1 | 1.209 | ST | 1 | 1 | 0 | 339772610 | 339772 | 339 | I560 | 7613185376018 | SYGEF Standard Membranventil Typ DIASTAR TenPlus FC (Federkraft schliessend) Mit Stumpfschweissstutzen metrisch d 25 mm, DN 20 mm | 37011801 |  |  | 5 | 84818087 | DE
185685134 | MEMBRANVENTIL 10+FC PVDF D32DN25 | 945.31 | EUR | 2021-10-01 | 1 | 2.022 | ST | 1 | 1 | 72 | 339772610 | 339772 | 339 | I560 | 7613185376025 | SYGEF Standard Membranventil Typ DIASTAR TenPlus FC (Federkraft schliessend) Mit Stumpfschweissstutzen metrisch d 32 mm, DN 25 mm | 37011801 |  |  | 5 | 84818087 | DE
185685135 | MEMBRANVENTIL 10+FC PVDF D40DN32 | 1184.44 | EUR | 2021-10-01 | 1 | 3.35 | ST | 1 | 1 | 36 | 339772610 | 339772 | 339 | I560 | 7613185376032 | SYGEF Standard Membranventil Typ DIASTAR TenPlus FC (Federkraft schliessend) Mit Stumpfschweissstutzen metrisch d 40 mm, DN 32 mm | 37011801 |  |  | 5 | 84818087 | DE
185685136 | MEMBRANVENTIL 10+FC PVDF D50DN40 | 1477.36 | EUR | 2021-10-01 | 1 | 5.289 | ST | 1 | 1 | 18 | 339772610 | 339772 | 339 | I560 | 7613185376049 | SYGEF Standard Membranventil Typ DIASTAR TenPlus FC (Federkraft schliessend) Mit Stumpfschweissstutzen metrisch d 50 mm, DN 40 mm | 37011801 |  |  | 5 | 84818087 | DE
185685137 | MEMBRANVENTIL 10+FC PVDF D63DN50 | 1806.72 | EUR | 2021-10-01 | 1 | 6.151 | ST | 1 | 1 | 18 | 339772610 | 339772 | 339 | I560 | 7613185376056 | SYGEF Standard Membranventil Typ DIASTAR TenPlus FC (Federkraft schliessend) Mit Stumpfschweissstutzen metrisch d 63 mm, DN 50 mm | 37011801 |  |  | 5 | 84818087 | DE
185687132 | MEMBRANVENTIL 10+FC PVDF D20DN15 | 992.82 | EUR | 2021-10-01 | 1 | 1.281 | ST | 1 | 8 | 96 | 339772630 | 339772 | 339 | I560 | 7613185376124 | SYGEF Standard Membranventil Typ DIASTAR TenPlus FC (Federkraft schliessend) Mit Losflanschen PP-V metrisch/BS d 20 mm, DN 15 mm | 37011801 |  |  | 5 | 84818087 | DE
185687133 | MEMBRANVENTIL 10+FC PVDF D25DN20 | 1046.65 | EUR | 2021-10-01 | 1 | 1.491 | ST | 1 | 8 | 96 | 339772630 | 339772 | 339 | I560 | 7613185376131 | SYGEF Standard Membranventil Typ DIASTAR TenPlus FC (Federkraft schliessend) Mit Losflanschen PP-V metrisch/BS d 25 mm, DN 20 mm | 37011801 |  |  | 5 | 84818087 | DE
185687134 | MEMBRANVENTIL 10+FC PVDF D32DN25 | 1124.25 | EUR | 2021-10-01 | 1 | 2.41 | ST | 1 | 1 | 72 | 339772630 | 339772 | 339 | I560 | 7613185376148 | SYGEF Standard Membranventil Typ DIASTAR TenPlus FC (Federkraft schliessend) Mit Losflanschen PP-V metrisch/BS d 32 mm, DN 25 mm | 37011801 |  |  | 5 | 84818087 | CH
185687135 | MEMBRANVENTIL 10+FC PVDF D40DN32 | 1406.11 | EUR | 2021-10-01 | 1 | 3.961 | ST | 1 | 1 | 36 | 339772630 | 339772 | 339 | I560 | 7613185376155 | SYGEF Standard Membranventil Typ DIASTAR TenPlus FC (Federkraft schliessend) Mit Losflanschen PP-V metrisch/BS d 40 mm, DN 32 mm | 37011801 |  |  | 5 | 84818087 | CH
185687136 | MEMBRANVENTIL 10+FC PVDF D50DN40 | 1756.04 | EUR | 2021-10-01 | 1 | 5.944 | ST | 1 | 1 | 36 | 339772630 | 339772 | 339 | I560 | 7613185376162 | SYGEF Standard Membranventil Typ DIASTAR TenPlus FC (Federkraft schliessend) Mit Losflanschen PP-V metrisch/BS d 50 mm, DN 40 mm | 37011801 |  |  | 5 | 84818087 | DE
185687137 | MEMBRANVENTIL 10+FC PVDF D63DN50 | 2147.16 | EUR | 2021-10-01 | 1 | 7.277 | ST | 1 | 1 | 36 | 339772630 | 339772 | 339 | I560 | 7613185376186 | SYGEF Standard Membranventil Typ DIASTAR TenPlus FC (Federkraft schliessend) Mit Losflanschen PP-V metrisch/BS d 63 mm, DN 50 mm | 37011801 |  |  | 5 | 84818087 | DE
185687152 | MEMBRANVENTIL 10+FC PVDF D20DN15 | 1192.35 | EUR | 2021-10-01 | 1 | 1.281 | ST | 1 | 1 | 96 | 339772630 | 339772 | 339 | I560 | 7613185376179 | SYGEF Standard Membranventil Typ DIASTAR TenPlus FC (Federkraft schliessend) Mit Losflanschen PP-V metrisch/BS d 20 mm, DN 15 mm | 37011801 |  |  | 5 | 84818087 | CH
185687153 | MEMBRANVENTIL 10+FC PVDF D25DN20 | 1254.11 | EUR | 2021-10-01 | 1 | 1.491 | ST | 1 | 1 | 0 | 339772630 | 339772 | 339 | I560 | 7613185376193 | SYGEF Standard Membranventil Typ DIASTAR TenPlus FC (Federkraft schliessend) Mit Losflanschen PP-V metrisch/BS d 25 mm, DN 20 mm | 37011801 |  |  | 5 | 84818087 | CH
185687154 | MEMBRANVENTIL 10+FC PVDF D32DN25 | 1349.09 | EUR | 2021-10-01 | 1 | 2.41 | ST | 1 | 1 | 72 | 339772630 | 339772 | 339 | I560 | 7613185376209 | SYGEF Standard Membranventil Typ DIASTAR TenPlus FC (Federkraft schliessend) Mit Losflanschen PP-V metrisch/BS d 32 mm, DN 25 mm | 37011801 |  |  | 5 | 84818087 | DE
185687155 | MEMBRANVENTIL 10+FC PVDF D40DN32 | 1686.38 | EUR | 2021-10-01 | 1 | 3.961 | ST | 1 | 1 | 36 | 339772630 | 339772 | 339 | I560 | 7613185376216 | SYGEF Standard Membranventil Typ DIASTAR TenPlus FC (Federkraft schliessend) Mit Losflanschen PP-V metrisch/BS d 40 mm, DN 32 mm | 37011801 |  |  | 5 | 84818087 | DE
185687156 | MEMBRANVENTIL 10+FC PVDF D50DN40 | 2107.58 | EUR | 2021-10-01 | 1 | 5.944 | ST | 1 | 1 | 36 | 339772630 | 339772 | 339 | I560 | 7613185376223 | SYGEF Standard Membranventil Typ DIASTAR TenPlus FC (Federkraft schliessend) Mit Losflanschen PP-V metrisch/BS d 50 mm, DN 40 mm | 37011801 |  |  | 5 | 84818087 | DE
185687157 | MEMBRANVENTIL 10+FC PVDF D63DN50 | 2574.72 | EUR | 2021-10-01 | 1 | 7.277 | ST | 1 | 1 | 36 | 339772630 | 339772 | 339 | I560 | 7613185376230 | SYGEF Standard Membranventil Typ DIASTAR TenPlus FC (Federkraft schliessend) Mit Losflanschen PP-V metrisch/BS d 63 mm, DN 50 mm | 37011801 |  |  | 5 | 84818087 | DE
185687732 | MEMBRANVENTIL 10+FC PVDF 1/2"DN15 | 992.82 | EUR | 2021-10-01 | 1 | 1.281 | ST | 1 | 8 | 96 | 339772630 | 339772 | 339 | I560 | 7613185376247 | SYGEF Standard Membranventil Typ DIASTAR TenPlus FC (Federkraft schliessend) Mit Losflanschen PP-V Zoll ANSI Zoll 1/2 inch, DN 15 mm | 37011801 |  |  | 5 | 84818087 | CH
185687733 | MEMBRANVENTIL 10+FC PVDF 3/4"DN20 | 1046.65 | EUR | 2021-10-01 | 1 | 1.491 | ST | 1 | 8 | 0 | 339772630 | 339772 | 339 | I560 | 7613185376254 | SYGEF Standard Membranventil Typ DIASTAR TenPlus FC (Federkraft schliessend) Mit Losflanschen PP-V Zoll ANSI Zoll 3/4 inch, DN 20 mm | 37011801 |  |  | 5 | 84818087 | CH
185687734 | MEMBRANVENTIL 10+FC PVDF 1"DN25 | 1124.25 | EUR | 2021-10-01 | 1 | 2.398 | ST | 1 | 1 | 72 | 339772630 | 339772 | 339 | I560 | 7613185376261 | SYGEF Standard Membranventil Typ DIASTAR TenPlus FC (Federkraft schliessend) Mit Losflanschen PP-V Zoll ANSI Zoll 1 inch, DN 25 mm | 37011801 |  |  | 5 | 84818087 | CH
185687735 | MEMBRANVENTIL 10+FC PVDF 11/4DN32 | 1406.11 | EUR | 2021-10-01 | 1 | 3.961 | ST | 1 | 1 | 36 | 339772630 | 339772 | 339 | I560 | 7613185376278 | SYGEF Standard Membranventil Typ DIASTAR TenPlus FC (Federkraft schliessend) Mit Losflanschen PP-V Zoll ANSI Zoll 1 1/4 inch, DN 32 mm | 37011801 |  |  | 5 | 84818087 | CH
185687736 | MEMBRANVENTIL 10+FC PVDF 11/2DN40 | 1756.04 | EUR | 2021-10-01 | 1 | 5.944 | ST | 1 | 1 | 36 | 339772630 | 339772 | 339 | I560 | 7613185376285 | SYGEF Standard Membranventil Typ DIASTAR TenPlus FC (Federkraft schliessend) Mit Losflanschen PP-V Zoll ANSI Zoll 1 1/2 inch, DN 40 mm | 37011801 |  |  | 5 | 84818087 | CH
185687737 | MEMBRANVENTIL 10+FC PVDF 2"DN50 | 2147.16 | EUR | 2021-10-01 | 1 | 7.277 | ST | 1 | 1 | 36 | 339772630 | 339772 | 339 | I560 | 7613185376292 | SYGEF Standard Membranventil Typ DIASTAR TenPlus FC (Federkraft schliessend) Mit Losflanschen PP-V Zoll ANSI Zoll 2 inch, DN 50 mm | 37011801 |  |  | 5 | 84818087 | CH
185687757 | MEMBRANVENTIL 10+FC PVDF 2"DN50 | 2574.72 | EUR | 2021-10-01 | 1 | 7.277 | ST | 1 | 1 | 36 | 339772630 | 339772 | 339 | I560 | 7613185376353 | SYGEF Standard Membranventil Typ DIASTAR TenPlus FC (Federkraft schliessend) Mit Losflanschen PP-V Zoll ANSI Zoll 2 inch, DN 50 mm | 37011801 |  |  | 5 | 84818087 | CH
185704034 | MEMBRANVENTIL E-DIASTAR PVDF D32DN25 | 3066.26 | EUR | 2021-10-01 | 1 | 3.872 | ST | 1 | 0 | 36 | 339B88004 | 339B88 | 339 | I561 | 7613185725687 | e-DIASTAR Typ 514 SYGEF 24V Mit Schweissmuffen metrisch d 32 mm, DN 25 mm | 37011801 |  |  | 15 | 84818087 | CH
185704037 | Membranventil e-Diastar PVDF d63DN50 | 3695.6 | EUR | 2021-10-01 | 1 | 7.251 | ST | 1 | 0 | 14 | 339B88005 | 339B88 | 339 | I561 | 7613185725700 | e-DIASTAR Typ 514 SYGEF 24V Mit Schweissmuffen metrisch d 63 mm, DN 50 mm | 37011801 |  |  | 10 | 84818087 | CH
185704054 | MEMBRANVENTIL E-DIASTAR PVDF D32DN25 | 3232.06 | EUR | 2021-10-01 | 1 | 3.872 | ST | 1 | 0 | 36 | 339B88004 | 339B88 | 339 | I561 | 7613185725724 | e-DIASTAR Typ 514 SYGEF 24V Mit Schweissmuffen metrisch d 32 mm, DN 25 mm | 37011801 |  |  | 15 | 84818087 | CH
185704057 | Membranventil e-Diastar PVDF d63DN50 | 4027.33 | EUR | 2021-10-01 | 1 | 7.251 | ST | 1 | 0 | 14 | 339B88005 | 339B88 | 339 | I561 | 7613185725748 | e-DIASTAR Typ 514 SYGEF 24V Mit Schweissmuffen metrisch d 63 mm, DN 50 mm | 37011801 |  |  | 10 | 84818087 | CH
185705034 | MEMBRANVENTIL E-DIASTAR PVDF D32DN25 | 2973.62 | EUR | 2021-10-01 | 1 | 3.718 | ST | 1 | 0 | 36 | 339B88005 | 339B88 | 339 | I561 | 7613185727667 | e-DIASTAR Typ 515 SYGEF 24V Mit Muffenschweissstutzen metrisch d 32 mm, DN 25 mm | 37011801 |  |  | 15 | 84818087 | CH
185705037 | Membranventil e-Diastar PVDF d63DN50 | 3510.24 | EUR | 2021-10-01 | 1 | 6.611 | ST | 1 | 0 | 14 | 339B88005 | 339B88 | 339 | I561 | 7613185727681 | e-DIASTAR Typ 515 SYGEF 24V Mit Muffenschweissstutzen metrisch d 63 mm, DN 50 mm | 37011801 |  |  | 10 | 84818087 | CH
185705054 | MEMBRANVENTIL E-DIASTAR PVDF D32DN25 | 3076.99 | EUR | 2021-10-01 | 1 | 3.718 | ST | 1 | 0 | 36 | 339B88005 | 339B88 | 339 | I561 | 7613185727704 | e-DIASTAR Typ 515 SYGEF 24V Mit Muffenschweissstutzen metrisch d 32 mm, DN 25 mm | 37011801 |  |  | 15 | 84818087 | CH
185705057 | Membranventil e-Diastar PVDF d63DN50 | 3717.07 | EUR | 2021-10-01 | 1 | 6.611 | ST | 1 | 0 | 14 | 339B88005 | 339B88 | 339 | I561 | 7613185727728 | e-DIASTAR Typ 515 SYGEF 24V Mit Muffenschweissstutzen metrisch d 63 mm, DN 50 mm | 37011801 |  |  | 10 | 84818087 | CH
185714034 | MEMBRANVENTIL E-DIASTAR PVDF D32DN25 | 3066.26 | EUR | 2021-10-01 | 1 | 3.872 | ST | 1 | 0 | 36 | 339B88004 | 339B88 | 339 | I561 | 7613185725694 | e-DIASTAR Typ 514 SYGEF 100-230V Mit Schweissmuffen metrisch d 32 mm, DN 25 mm | 37011801 |  |  | 15 | 84818087 | CH
185714037 | Membranventil e-Diastar PVDF d63DN50 | 3695.6 | EUR | 2021-10-01 | 1 | 7.251 | ST | 1 | 0 | 14 | 339B88005 | 339B88 | 339 | I561 | 7613185725717 | e-DIASTAR Typ 514 SYGEF 100-230V Mit Schweissmuffen metrisch d 63 mm, DN 50 mm | 37011801 |  |  | 10 | 84818087 | CH
185714054 | MEMBRANVENTIL E-DIASTAR PVDF D32DN25 | 3232.06 | EUR | 2021-10-01 | 1 | 3.872 | ST | 1 | 0 | 36 | 339B88004 | 339B88 | 339 | I561 | 7613185725731 | e-DIASTAR Typ 514 SYGEF 100-230V Mit Schweissmuffen metrisch d 32 mm, DN 25 mm | 37011801 |  |  | 15 | 84818087 | CH
185714057 | Membranventil e-Diastar PVDF d63DN50 | 4027.33 | EUR | 2021-10-01 | 1 | 7.251 | ST | 1 | 0 | 14 | 339B88005 | 339B88 | 339 | I561 | 7613185725755 | e-DIASTAR Typ 514 SYGEF 100-230V Mit Schweissmuffen metrisch d 63 mm, DN 50 mm | 37011801 |  |  | 10 | 84818087 | CH
185715034 | MEMBRANVENTIL E-DIASTAR PVDF D32DN25 | 2973.62 | EUR | 2021-10-01 | 1 | 3.718 | ST | 1 | 0 | 36 | 339B88005 | 339B88 | 339 | I561 | 7613185727674 | e-DIASTAR Typ 515 SYGEF 100-230V Mit Muffenschweissstutzen metrisch d 32 mm, DN 25 mm | 37011801 |  |  | 15 | 84818087 | CH
185715037 | Membranventil e-Diastar PVDF d63DN50 | 3510.24 | EUR | 2021-10-01 | 1 | 6.611 | ST | 1 | 0 | 14 | 339B88005 | 339B88 | 339 | I561 | 7613185727698 | e-DIASTAR Typ 515 SYGEF 100-230V Mit Muffenschweissstutzen metrisch d 63 mm, DN 50 mm | 37011801 |  |  | 10 | 84818087 | CH
185715054 | MEMBRANVENTIL E-DIASTAR PVDF D32DN25 | 3076.99 | EUR | 2021-10-01 | 1 | 3.718 | ST | 1 | 0 | 36 | 339B88005 | 339B88 | 339 | I561 | 7613185727711 | e-DIASTAR Typ 515 SYGEF 100-230V Mit Muffenschweissstutzen metrisch d 32 mm, DN 25 mm | 37011801 |  |  | 15 | 84818087 | CH
185715057 | Membranventil e-Diastar PVDF d63DN50 | 3717.07 | EUR | 2021-10-01 | 1 | 6.611 | ST | 1 | 0 | 14 | 339B88005 | 339B88 | 339 | I561 | 7613185727735 | e-DIASTAR Typ 515 SYGEF 100-230V Mit Muffenschweissstutzen metrisch d 63 mm, DN 50 mm | 37011801 |  |  | 10 | 84818087 | CH
192017036 | ROHR PVC-U TRANS SDR51 D63X1.8/5000 | 22.15 | EUR | 2021-10-01 | 1 | 0.571 | M | 0 | 0 | 0 | 280151006 | 280151 | 280 | D112 | 4047336003547 | Rohr PVC-U transparent Serie S25 SDR51 Nenndruck PN4 d 63 mm, PN 4 bar | 37060401 |  |  | 10 | 39172310 | DE
192017037 | ROHR PVC-U TRANS SDR51 D75X1.8/5000MM | 25.37 | EUR | 2021-10-01 | 1 | 0.683 | M | 0 | 0 | 0 | 280151004 | 280151 | 280 | D110 | 4047336003554 | Rohr PVC-U transparent Serie S25 SDR51 Nenndruck PN4 d 75 mm, PN 4 bar | 37060401 |  |  | 10 | 39172310 | DE
192017038 | ROHR PVC-U TRANS SDR51 D90X1.8/5000MM | 26.23 | EUR | 2021-10-01 | 1 | 0.785 | M | 0 | 0 | 0 | 280151004 | 280151 | 280 | D110 | 4047336003561 | Rohr PVC-U transparent Serie S25 SDR51 Nenndruck PN4 d 90 mm, PN 4 bar | 37060401 |  |  | 10 | 39172310 | DE
192017039 | ROHR PVC-U TRANS SDR51 D110X2.2/5000MM | 35.66 | EUR | 2021-10-01 | 1 | 1.18 | M | 0 | 0 | 0 | 280151004 | 280151 | 280 | D110 | 4047336003578 | Rohr PVC-U transparent Serie S25 SDR51 Nenndruck PN4 d 110 mm, PN 4 bar | 37060401 |  |  | 10 | 39172310 | DE
192017040 | ROHR PVC-U TRANS SDR51 D125X2.5/5000MM | 66.1 | EUR | 2021-10-01 | 1 | 1.5 | M | 0 | 0 | 0 | 280151004 | 280151 | 280 | D110 | 4047336003585 | Rohr PVC-U transparent Serie S25 SDR51 Nenndruck PN4 d 125 mm, PN 4 bar | 37060401 |  |  | 10 | 39172310 | DE
192017041 | ROHR PVC-U TRANS SDR51 D140X2.8/5000MM | 85.79 | EUR | 2021-10-01 | 1 | 1.86 | M | 0 | 0 | 0 | 280151004 | 280151 | 280 | D110 | 4047336003592 | Rohr PVC-U transparent Serie S25 SDR51 Nenndruck PN4 d 140 mm, PN 4 bar | 37060401 |  |  | 10 | 39172310 | DE
192017042 | ROHR PVC-U TRANSP.REIHE 2 PN4 160X3,2 | 96.56 | EUR | 2021-10-01 | 1 | 2.44 | M | 0 | 0 | 0 | 280151004 | 280151 | 280 | D110 | 4047336003608 | Rohr PVC-U transparent Serie S25 SDR51 Nenndruck PN4 d 160 mm, PN 4 bar | 37060401 |  |  | 10 | 39172310 | DE
192017044 | ROHR PVC-U TRANSP.REIHE 2 PN4 200X4,0 | 200.06 | EUR | 2021-10-01 | 1 | 3.67 | M | 0 | 0 | 0 | 280151004 | 280151 | 280 | D110 | 4047336003615 | Rohr PVC-U transparent Serie S25 SDR51 Nenndruck PN4 d 200 mm, PN 4 bar | 37060401 |  |  | 10 | 39172310 | DE
192017045 | ROHR PVC-U TRANS SDR51/PN4 D225X4.5/5000 | 254.33 | EUR | 2021-10-01 | 1 | 4.67 | M | 0 | 0 | 0 | 280151004 | 280151 | 280 | D110 | 4047336003622 | Rohr PVC-U transparent Serie S25 SDR51 Nenndruck PN4 d 225 mm, PN 4 bar | 37060401 |  |  | 10 | 39172310 | DE
192017046 | ROHR PVC-U TRANSP.REIHE 2 PN4 250X4,9 | 259.61 | EUR | 2021-10-01 | 1 | 5.73 | M | 0 | 0 | 0 | 280151004 | 280151 | 280 | D110 | 4047336003639 | Rohr PVC-U transparent Serie S25 SDR51 Nenndruck PN4 d 250 mm, PN 4 bar | 37060401 |  |  | 10 | 39172310 | DE
192017047 | ROHR PVC-U CLEAR PN4 D280X5.5 | 424.55 | EUR | 2021-10-01 | 1 | 7.21 | M | 0 | 0 | 0 | 280151004 | 280151 | 280 | D110 | 4047336003646 | Rohr PVC-U transparent Serie S25 SDR51 Nenndruck PN4 d 280 mm, PN 4 bar | 37060401 |  |  | 10 | 39172310 | DE
192017060 | ROHR PVC-U TRANS SDR34.3 D50X1.8/5000MM | 14.95 | EUR | 2021-10-01 | 1 | 0.366 | M | 0 | 0 | 0 | 280151005 | 280151 | 280 | D111 | 4047336003653 | Rohr PVC-U transparent Serie S16,7/SDR34,4 d 50 mm, PN 6 bar | 37060401 |  |  | 10 | 39172310 | DE
192017080 | ROHR PVC-U TRANS D160X4.7/5000MM | 145.99 | EUR | 2021-10-01 | 1 | 3.49 | M | 0 | 0 | 0 | 280151005 | 280151 | 280 | D111 | 4047336003660 | Rohr PVC-U transparent Serie S16,7/SDR34,4 d 160 mm, PN 6 bar | 37060401 |  |  | 10 | 39172310 | DE
192017082 | ROHR PVC-U TRANS SDR21/PN10 D25X1.5X5000 | 7.65 | EUR | 2021-10-01 | 1 | 0.177 | M | 0 | 0 | 0 | 280151006 | 280151 | 280 | D112 | 4047336003677 | Rohr PVC-U transparent Serie S10 SDR21 d 25 mm, PN 10 bar | 37060401 |  |  | 10 | 39172310 | DE
192017083 | ROHR PVC-U TRANS SDR21/PN10 D32X1.9X5000 | 8.88 | EUR | 2021-10-01 | 1 | 0.28 | M | 0 | 0 | 0 | 280151006 | 280151 | 280 | D112 | 4047336003684 | Rohr PVC-U transparent Serie S10 SDR21 d 32 mm, PN 10 bar | 37060401 |  |  | 10 | 39172310 | DE
192017084 | ROHR PVC-U TRANS SDR21/PN10 D40X1.9X5000 | 12.46 | EUR | 2021-10-01 | 1 | 0.355 | M | 0 | 0 | 0 | 280151006 | 280151 | 280 | D112 | 4047336003691 | Rohr PVC-U transparent Serie S10 SDR21 d 40 mm, PN 10 bar | 37060401 |  |  | 10 | 39172310 | DE
192017085 | ROHR PVC-U TRANS SDR21/PN10 D50X2.4X5000 | 15.68 | EUR | 2021-10-01 | 1 | 0.56 | M | 0 | 0 | 0 | 280151006 | 280151 | 280 | D112 | 4047336003707 | Rohr PVC-U transparent Serie S10 SDR21 d 50 mm, PN 10 bar | 37060401 |  |  | 10 | 39172310 | DE
192017086 | ROHR PVC-U TRANS SDR21/PN10 D63X3.0X5000 | 24.05 | EUR | 2021-10-01 | 1 | 0.866 | M | 0 | 0 | 0 | 280151006 | 280151 | 280 | D112 | 4047336003714 | Rohr PVC-U transparent Serie S10 SDR21 d 63 mm, PN 10 bar | 37060401 |  |  | 10 | 39172310 | DE
192017087 | ROHR PVC-U TRANS SDR21/PN10 D75X3.6X5000 | 42.21 | EUR | 2021-10-01 | 1 | 1.24 | M | 0 | 0 | 0 | 280151006 | 280151 | 280 | D112 | 4047336003721 | Schutzrohr PVC-U transparent d 75 mm, PN 10 bar | 37060401 |  |  | 10 | 39172310 | DE
192017088 | ROHR PVC-U TRANS SDR21/PN10 D90X4.3X5000 | 60.06 | EUR | 2021-10-01 | 1 | 1.77 | M | 0 | 0 | 0 | 280151006 | 280151 | 280 | D112 | 4047336003738 | Schutzrohr PVC-U transparent d 90 mm, PN 10 bar | 37060401 |  |  | 10 | 39172310 | DE
192017089 | ROHR PVC-U TRANS SDR21 D110X5.3X5000 | 87.77 | EUR | 2021-10-01 | 1 | 2.65 | M | 0 | 0 | 0 | 280151006 | 280151 | 280 | D112 | 4047336000874 | Schutzrohr PVC-U transparent d 110 mm, PN 10 bar | 37060401 |  |  | 10 | 39172310 | DE
192017104 | ROHR PVC-U TRANS SDR13.5 D12X1.0/5000MM | 3.09 | EUR | 2021-10-01 | 1 | 0.062 | M | 0 | 0 | 0 | 280151007 | 280151 | 280 | D113 | 4047336003745 | Rohr PVC-U transparent Serie S16,7/SDR34,4 d 12 mm, PN 16 bar | 37060401 |  |  | 10 | 39172310 | DE
192017105 | ROHR PVC-U TRANS SDR13.5 D16X1.2/5000MM | 3.99 | EUR | 2021-10-01 | 1 | 0.091 | M | 0 | 0 | 0 | 280151007 | 280151 | 280 | D113 | 4047336003752 | Rohr PVC-U transparent Serie S16,7/SDR34,4 d 16 mm, PN 16 bar | 37060401 |  |  | 10 | 39172310 | DE
192017106 | ROHR PVC-U TRANS SDR13.5 D20X1.5/5000MM | 5.64 | EUR | 2021-10-01 | 1 | 0.139 | M | 0 | 0 | 0 | 280151007 | 280151 | 280 | D113 | 4047336000881 | Rohr PVC-U transparent Serie S16,7/SDR34,4 d 20 mm, PN 16 bar | 37060401 |  |  | 10 | 39172310 | DE
192017107 | ROHR PVC-U TRANS SDR13.5 D25X1.9/5000MM | 8.04 | EUR | 2021-10-01 | 1 | 0.215 | M | 0 | 0 | 0 | 280151007 | 280151 | 280 | D113 | 4047336003769 | Rohr PVC-U transparent Serie S16,7/SDR34,4 d 25 mm, PN 16 bar | 37060401 |  |  | 10 | 39172310 | DE
192017108 | ROHR PVC-U TRANS SDR13.5 D32X2.4/5000MM | 10.29 | EUR | 2021-10-01 | 1 | 0.347 | M | 0 | 0 | 0 | 280151007 | 280151 | 280 | D113 | 4047336003776 | Rohr PVC-U transparent Serie S16,7/SDR34,4 d 32 mm, PN 16 bar | 37060401 |  |  | 10 | 39172310 | DE
192017109 | ROHR PVC-U TRANS SDR13.5 D40X3.0/5000MM | 16.84 | EUR | 2021-10-01 | 1 | 0.533 | M | 0 | 0 | 0 | 280151007 | 280151 | 280 | D113 | 4047336003783 | Rohr PVC-U transparent Serie S16,7/SDR34,4 d 40 mm, PN 16 bar | 37060401 |  |  | 10 | 39172310 | DE
192017110 | ROHR PVC-U TRANS SDR13.5 D50X3.7/5000MM | 28.36 | EUR | 2021-10-01 | 1 | 0.821 | M | 0 | 0 | 0 | 280151007 | 280151 | 280 | D113 | 4047336000898 | Schutzrohr PVC-U transparent d 50 mm, PN 16 bar | 37060401 |  |  | 10 | 39172310 | DE
192017111 | ROHR PVC-U TRANS SDR13.5 D63X4.7/5000MM | 43.73 | EUR | 2021-10-01 | 1 | 1.31 | M | 0 | 0 | 0 | 280151007 | 280151 | 280 | D113 | 4047336000904 | Schutzrohr PVC-U transparent d 63 mm, PN 16 bar | 37060401 |  |  | 10 | 39172310 | DE
192017130 | ROHR PVC-U TRANS SDR9 D6X1.0/5000MM | 2.35 | EUR | 2021-10-01 | 1 | 0.025 | M | 0 | 0 | 0 | 280151010 | 280151 | 280 | D100 | 4047336004063 | DEKADUR-G Rohr, PVC-U, transparent SDR9 High Performance d 6 mm, PN 16 bar | 37060401 |  |  | 3 | 39172310 | DE
192017131 | ROHR PVC-U TRANS SDR9 D8X1.0/5000MM | 2.71 | EUR | 2021-10-01 | 1 | 0.035 | M | 0 | 0 | 0 | 280151010 | 280151 | 280 | D100 | 4047336004070 | DEKADUR-G Rohr, PVC-U, transparent SDR9 High Performance d 8 mm, PN 16 bar | 37060401 |  |  | 3 | 39172310 | DE
192017132 | ROHR PVC-U TRANS SDR9 D10X1.2/5000MM | 3.44 | EUR | 2021-10-01 | 1 | 0.054 | M | 0 | 0 | 0 | 280151010 | 280151 | 280 | D100 | 4047336001185 | DEKADUR-G Rohr, PVC-U, transparent SDR9 High Performance d 10 mm, PN 16 bar | 37060401 |  |  | 3 | 39172310 | DE
192017133 | ROHR PVC-U TRANS SDR9 D12X1.4/5000MM | 3.91 | EUR | 2021-10-01 | 1 | 0.074 | M | 0 | 0 | 0 | 280151010 | 280151 | 280 | D100 | 4047336001192 | DEKADUR-G Rohr, PVC-U, transparent SDR9 High Performance d 12 mm, PN 16 bar | 37060401 |  |  | 3 | 39172310 | DE
192300301 | GEHÄUSE 305 PVC-U D20DN15 | 95.39 | EUR | 2021-10-01 | 1 | 0.061 | ST | 0 | 0 | 0 | 231161999 | 231161 | 231 | I110 | 7612988183656 | Gehäuse (1) d 20 mm, Zoll 1/2 inch | 37011491 |  |  | 5 | 84819000 | CH
192300351 | GEHÄUSE 305 PVC-U D25DN20 | 126.01 | EUR | 2021-10-01 | 1 | 0.105 | ST | 0 | 0 | 0 | 231161999 | 231161 | 231 | I110 | 7612988160428 | Gehäuse (1) d 25 mm, Zoll 3/4 inch | 37011491 |  |  | 5 | 84819000 | CH
192300401 | GEHÄUSE 305 PVC-U D32DN25 | 154.93 | EUR | 2021-10-01 | 1 | 0.166 | ST | 0 | 0 | 0 | 231161999 | 231161 | 231 | I110 | 7612988160435 | Gehäuse (1) d 32 mm, Zoll 1 inch | 37011491 |  |  | 5 | 84819000 | CH
192300451 | GEHÄUSE 305 PVC-U D40DN32 | 204.78 | EUR | 2021-10-01 | 1 | 0.236 | ST | 0 | 0 | 0 | 231161999 | 231161 | 231 | I110 | 7612988183663 | Gehäuse (1) d 40 mm, Zoll 1 1/4 inch | 37011491 |  |  | 5 | 84819000 | CH
192300501 | GEHÄUSE 305 PVC-U D50DN40 | 256.42 | EUR | 2021-10-01 | 1 | 0.404 | ST | 0 | 0 | 0 | 231161999 | 231161 | 231 | I110 | 7612988206133 | Gehäuse (1) d 50 mm, Zoll 1 1/2 inch | 37011491 |  |  | 5 | 84819000 | CH
192300551 | GEHÄUSE 305 PVC-U D63DN50 | 283.74 | EUR | 2021-10-01 | 1 | 0.685 | ST | 0 | 0 | 0 | 231161999 | 231161 | 231 | I110 | 7612988183670 | Gehäuse (1) d 63 mm, Zoll 2 inch | 37011491 |  |  | 5 | 84819000 | CH
192300601 | GEHÄUSE 305 PVC-U D75DN65 | 444.07 | EUR | 2021-10-01 | 1 | 1.305 | ST | 0 | 0 | 0 | 231161999 | 231161 | 231 | I110 | 7612988160442 | Gehäuse (1) d 75 mm, Zoll 2 1/2 inch | 37011491 |  |  | 5 | 84819000 | CH
192300651 | GEHÄUSE 305 PVC-U D90DN80 | 639.08 | EUR | 2021-10-01 | 1 | 1.92 | ST | 1 | 0 | 0 | 231161999 | 231161 | 231 | I110 | 7612988160459 | Gehäuse (1) d 90 mm, Zoll 3 inch | 37011491 |  |  | 5 | 84819000 | CH
192301401 | GEHÄUSE 305 PVC-U 1"DN25 | 70.28 | EUR | 2021-10-01 | 1 | 0.185 | ST | 0 | 0 | 0 | 231160999 | 231160 | 231 | I110 | 7612988198063 | Gehäuse (1) d 32 mm, Zoll 1 inch | 37010291 |  |  | 5 | 84819000 | CH
192301451 | GEHÄUSE 305 PVC-U 11/4DN32 | 102.68 | EUR | 2021-10-01 | 1 | 0.256 | ST | 0 | 0 | 0 | 231160999 | 231160 | 231 | I110 | 7612988198094 | Gehäuse (1) d 40 mm, Zoll 1 1/4 inch | 37010291 |  |  | 5 | 84819000 | CH
192301501 | GEHÄUSE 305 PVC-U 11/2DN40 | 145.97 | EUR | 2021-10-01 | 1 | 0.401 | ST | 0 | 0 | 0 | 231160999 | 231160 | 231 | I110 | 7612988198124 | Gehäuse (1) d 50 mm, Zoll 1 1/2 inch | 37010291 |  |  | 5 | 84819000 | CH
192301551 | GEHÄUSE 305 PVC-U 2"DN50 | 168.68 | EUR | 2021-10-01 | 1 | 0.657 | ST | 0 | 0 | 0 | 231160999 | 231160 | 231 | I110 | 7612988198155 | Gehäuse (1) d 63 mm, Zoll 2 inch | 37010291 |  |  | 5 | 84819000 | CH
192301651 | GEHÄUSE 305 PVC-U 3"DN80 | 420.54 | EUR | 2021-10-01 | 1 | 1.92 | ST | 0 | 0 | 0 | 231160999 | 231160 | 231 | I110 | 7612988183687 | Gehäuse (1) d 90 mm, Zoll 3 inch | 37010291 |  |  | 5 | 84819000 | CH
192305300 | SCHM FÄNGER 305 PVC-U/EPDM D20DN15 | 79.81 | EUR | 2021-10-01 | 1 | 0.098 | ST | 1 | 10 | 510 | 231161007 | 231161 | 231 | I110 | 7612988160466 | Schmutzfänger Typ 305 PVC-U Gehäuse transparent mit Klebestutzen metrisch d 20 mm, DN 15 mm | 37011401 |  |  | 10 | 84219990 | CH
192305349 | SCHM FÄNGER 305 PVC-U/FKM D20DN15 | 93.33 | EUR | 2021-10-01 | 1 | 0.1 | ST | 1 | 10 | 510 | 231161008 | 231161 | 231 | I110 | 7612988160473 | Schmutzfänger Typ 305 PVC-U Gehäuse transparent mit Klebestutzen metrisch d 20 mm, DN 15 mm | 37011401 |  |  | 10 | 84212920 | CH
192305350 | SCHM FÄNGER 305 PVC-U/EPDM D25DN20 | 94.41 | EUR | 2021-10-01 | 1 | 0.143 | ST | 1 | 10 | 360 | 231161007 | 231161 | 231 | I110 | 7612988183694 | Schmutzfänger Typ 305 PVC-U Gehäuse transparent mit Klebestutzen metrisch d 25 mm, DN 20 mm | 37011401 |  |  | 10 | 84219990 | CH
192305399 | SCHM FÄNGER 305 PVC-U/FKM D25DN20 | 107.77 | EUR | 2021-10-01 | 1 | 0.17 | ST | 1 | 10 | 360 | 231161008 | 231161 | 231 | I110 | 7612988160480 | Schmutzfänger Typ 305 PVC-U Gehäuse transparent mit Klebestutzen metrisch d 25 mm, DN 20 mm | 37011401 |  |  | 10 | 84219990 | CH
192305400 | SCHM FÄNGER 305 PVC-U/EPDM D32DN25 | 124.41 | EUR | 2021-10-01 | 1 | 0.227 | ST | 1 | 6 | 288 | 231161007 | 231161 | 231 | I110 | 7612988160497 | Schmutzfänger Typ 305 PVC-U Gehäuse transparent mit Klebestutzen metrisch d 32 mm, DN 25 mm | 37011401 |  |  | 10 | 84219990 | CH
192305449 | SCHM FÄNGER 305 PVC-U/FKM D32DN25 | 132.68 | EUR | 2021-10-01 | 1 | 0.227 | ST | 1 | 6 | 288 | 231161008 | 231161 | 231 | I110 | 7612988183700 | Schmutzfänger Typ 305 PVC-U Gehäuse transparent mit Klebestutzen metrisch d 32 mm, DN 25 mm | 37011401 |  |  | 10 | 84212920 | CH
192305450 | SCHM FÄNGER 305 PVC-U/EPDM D40DN32 | 159.12 | EUR | 2021-10-01 | 1 | 0.342 | ST | 1 | 6 | 144 | 231161007 | 231161 | 231 | I110 | 7612988160503 | Schmutzfänger Typ 305 PVC-U Gehäuse transparent mit Klebestutzen metrisch d 40 mm, DN 32 mm | 37011401 |  |  | 10 | 84219990 | CH
192305499 | SCHM FÄNGER 305 PVC-U/FKM D40DN32 | 174.47 | EUR | 2021-10-01 | 1 | 0.346 | ST | 1 | 6 | 144 | 231161008 | 231161 | 231 | I110 | 7612988160510 | Schmutzfänger Typ 305 PVC-U Gehäuse transparent mit Klebestutzen metrisch d 40 mm, DN 32 mm | 37011401 |  |  | 10 | 84212920 | CH
192305500 | SCHM FÄNGER 305 PVC-U/EPDM D50DN40 | 215.72 | EUR | 2021-10-01 | 1 | 0.589 | ST | 1 | 4 | 112 | 231161007 | 231161 | 231 | I110 | 7612988183717 | Schmutzfänger Typ 305 PVC-U Gehäuse transparent mit Klebestutzen metrisch d 50 mm, DN 40 mm | 37011401 |  |  | 10 | 84219990 | CH
192305549 | SCHM FÄNGER 305 PVC-U/FKM D50DN40 | 252.6 | EUR | 2021-10-01 | 1 | 0.594 | ST | 1 | 4 | 112 | 231161008 | 231161 | 231 | I110 | 7612988160527 | Schmutzfänger Typ 305 PVC-U Gehäuse transparent mit Klebestutzen metrisch d 50 mm, DN 40 mm | 37011401 |  |  | 10 | 84212920 | CH
192305550 | SCHM FÄNGER 305 PVC-U/EPDM D63DN50 | 266.89 | EUR | 2021-10-01 | 1 | 0.968 | ST | 1 | 8 | 96 | 231161007 | 231161 | 231 | I110 | 7612988160534 | Schmutzfänger Typ 305 PVC-U Gehäuse transparent mit Klebestutzen metrisch d 63 mm, DN 50 mm | 37011401 |  |  | 10 | 84219990 | CH
192305599 | SCHM FÄNGER 305 PVC-U/FKM D63DN50 | 301.34 | EUR | 2021-10-01 | 1 | 0.972 | ST | 1 | 8 | 96 | 231161008 | 231161 | 231 | I110 | 7612988183724 | Schmutzfänger Typ 305 PVC-U Gehäuse transparent mit Klebestutzen metrisch d 63 mm, DN 50 mm | 37011401 |  |  | 10 | 84212920 | CH
192305600 | SCHM FÄNGER 305 PVC-U/EPDM D75DN65 | 430.94 | EUR | 2021-10-01 | 1 | 1.826 | ST | 1 | 4 | 48 | 231161007 | 231161 | 231 | I110 | 7612988206140 | Schmutzfänger Typ 305 PVC-U Gehäuse transparent mit Klebestutzen metrisch d 75 mm, DN 65 mm | 37011401 |  |  | 10 | 84219990 | CH
192305649 | SCHM FÄNGER 305 PVC-U/FKM D75DN65 | 508.14 | EUR | 2021-10-01 | 1 | 1.838 | ST | 1 | 4 | 48 | 231161008 | 231161 | 231 | I110 | 7612988160541 | Schmutzfänger Typ 305 PVC-U Gehäuse transparent mit Klebestutzen metrisch d 75 mm, DN 65 mm | 37011401 |  |  | 10 | 84212920 | CH
192305650 | SCHM FÄNGER 305 PVC-U/EPDM D90DN80 | 480.14 | EUR | 2021-10-01 | 1 | 2.548 | ST | 1 | 0 | 0 | 231161007 | 231161 | 231 | I110 | 7612988183731 | Schmutzfänger Typ 305 PVC-U Gehäuse transparent mit Klebestutzen metrisch d 90 mm, DN 80 mm | 37011401 |  |  | 10 | 84219990 | CH
192305699 | SCHM FÄNGER 305 PVC-U/FKM D90DN80 | 557.79 | EUR | 2021-10-01 | 1 | 2.565 | ST | 1 | 4 | 48 | 231161008 | 231161 | 231 | I110 | 7612988160558 | Schmutzfänger Typ 305 PVC-U Gehäuse transparent mit Klebestutzen metrisch d 90 mm, DN 80 mm | 37011401 |  |  | 10 | 84212920 | CH
192305821 | SCHM FÄNGER 305 PVC-U/EPDM D20DN15 | 122.52 | EUR | 2021-10-01 | 1 | 0.101 | ST | 1 | 10 | 510 | 231161022 | 231161 | 231 | I110 | 7612988183748 | Schmutzfänger Typ 305 PVC-U SF Gehäuse transparent mit Klebestutzen metrisch d 20 mm, DN 15 mm | 37011401 |  |  | 10 | 84212920 | CH
192305822 | SCHM FÄNGER 305 PVC-U/EPDM D25DN20 | 130.53 | EUR | 2021-10-01 | 1 | 0.15 | ST | 1 | 10 | 360 | 231161022 | 231161 | 231 | I110 | 7612988160572 | Schmutzfänger Typ 305 PVC-U SF Gehäuse transparent mit Klebestutzen metrisch d 25 mm, DN 20 mm | 37011401 |  |  | 10 | 84212920 | CH
192305823 | SCHM FÄNGER 305 PVC-U/EPDM D32DN25 | 165.89 | EUR | 2021-10-01 | 1 | 0.255 | ST | 1 | 6 | 288 | 231161022 | 231161 | 231 | I110 | 7612988160589 | Schmutzfänger Typ 305 PVC-U SF Gehäuse transparent mit Klebestutzen metrisch d 32 mm, DN 25 mm | 37011401 |  |  | 10 | 84212920 | CH
192305824 | SCHM FÄNGER 305 PVC-U/EPDM D40DN32 | 206.33 | EUR | 2021-10-01 | 1 | 0.386 | ST | 1 | 6 | 144 | 231161022 | 231161 | 231 | I110 | 7612988160596 | Schmutzfänger Typ 305 PVC-U SF Gehäuse transparent mit Klebestutzen metrisch d 40 mm, DN 32 mm | 37011401 |  |  | 10 | 84212920 | CH
192305825 | SCHM FÄNGER 305 PVC-U/EPDM D50DN40 | 271.98 | EUR | 2021-10-01 | 1 | 0.643 | ST | 1 | 4 | 112 | 231161022 | 231161 | 231 | I110 | 7612988160602 | Schmutzfänger Typ 305 PVC-U SF Gehäuse transparent mit Klebestutzen metrisch d 50 mm, DN 40 mm | 37011401 |  |  | 10 | 84212920 | CH
192305826 | SCHM FÄNGER 305 PVC-U/EPDM D63DN50 | 341 | EUR | 2021-10-01 | 1 | 0.979 | ST | 1 | 8 | 96 | 231161022 | 231161 | 231 | I110 | 7612988160619 | Schmutzfänger Typ 305 PVC-U SF Gehäuse transparent mit Klebestutzen metrisch d 63 mm, DN 50 mm | 37011401 |  |  | 10 | 84212920 | CH
192305827 | SCHM FÄNGER 305 PVC-U/EPDM D75DN65 | 528.57 | EUR | 2021-10-01 | 1 | 1.835 | ST | 1 | 4 | 48 | 231161022 | 231161 | 231 | I110 | 7612988160626 | Schmutzfänger Typ 305 PVC-U SF Gehäuse transparent mit Klebestutzen metrisch d 75 mm, DN 65 mm | 37011401 |  |  | 10 | 84212920 | CH
192305828 | SCHM FÄNGER 305 PVC-U/EPDM D90DN80 | 592.05 | EUR | 2021-10-01 | 1 | 2.549 | ST | 1 | 4 | 48 | 231161022 | 231161 | 231 | I110 | 7612988160633 | Schmutzfänger Typ 305 PVC-U SF Gehäuse transparent mit Klebestutzen metrisch d 90 mm, DN 80 mm | 37011401 |  |  | 10 | 84212920 | CH
192305831 | SCHM FÄNGER 305 PVC-U/FKM D20DN15 | 129.14 | EUR | 2021-10-01 | 1 | 0.114 | ST | 1 | 10 | 510 | 231161022 | 231161 | 231 | I110 | 7612988183755 | Schmutzfänger Typ 305 PVC-U SF Gehäuse transparent mit Klebestutzen metrisch d 20 mm, DN 15 mm | 37011401 |  |  | 10 | 84212920 | CH
192305832 | SCHM FÄNGER 305 PVC-U/FKM D25DN20 | 139.6 | EUR | 2021-10-01 | 1 | 0.17 | ST | 1 | 6 | 288 | 231161022 | 231161 | 231 | I110 | 7612988160640 | Schmutzfänger Typ 305 PVC-U SF Gehäuse transparent mit Klebestutzen metrisch d 25 mm, DN 20 mm | 37011401 |  |  | 10 | 84212920 | CH
192305833 | SCHM FÄNGER 305 PVC-U/FKM D32DN25 | 175.56 | EUR | 2021-10-01 | 1 | 0.229 | ST | 1 | 6 | 288 | 231161022 | 231161 | 231 | I110 | 7612988160657 | Schmutzfänger Typ 305 PVC-U SF Gehäuse transparent mit Klebestutzen metrisch d 32 mm, DN 25 mm | 37011401 |  |  | 10 | 84212920 | CH
192305834 | SCHM FÄNGER 305 PVC-U/FKM D40DN32 | 221.25 | EUR | 2021-10-01 | 1 | 0.386 | ST | 1 | 6 | 144 | 231161022 | 231161 | 231 | I110 | 7612988183762 | Schmutzfänger Typ 305 PVC-U SF Gehäuse transparent mit Klebestutzen metrisch d 40 mm, DN 32 mm | 37011401 |  |  | 10 | 84212920 | CH
192305835 | SCHM FÄNGER 305 PVC-U/FKM D50DN40 | 312.23 | EUR | 2021-10-01 | 1 | 0.643 | ST | 1 | 8 | 0 | 231161022 | 231161 | 231 | I110 | 7612988160664 | Schmutzfänger Typ 305 PVC-U SF Gehäuse transparent mit Klebestutzen metrisch d 50 mm, DN 40 mm | 37011401 |  |  | 10 | 84212920 | CH
192305836 | SCHM FÄNGER 305 PVC-U/FKM D63DN50 | 372.68 | EUR | 2021-10-01 | 1 | 1.033 | ST | 1 | 8 | 96 | 231161022 | 231161 | 231 | I110 | 7612988183779 | Schmutzfänger Typ 305 PVC-U SF Gehäuse transparent mit Klebestutzen metrisch d 63 mm, DN 50 mm | 37011401 |  |  | 10 | 84212920 | CH
192305837 | SCHM FÄNGER 305 PVC-U/FKM D75DN65 | 603.12 | EUR | 2021-10-01 | 1 | 1.835 | ST | 1 | 4 | 48 | 231161022 | 231161 | 231 | I110 | 7612988160671 | Schmutzfänger Typ 305 PVC-U SF Gehäuse transparent mit Klebestutzen metrisch d 75 mm, DN 65 mm | 37011401 |  |  | 10 | 84212920 | CH
192305838 | SCHM FÄNGER 305 PVC-U/FKM D90DN80 | 655.4 | EUR | 2021-10-01 | 1 | 2.565 | ST | 1 | 4 | 48 | 231161022 | 231161 | 231 | I110 | 7612988160688 | Schmutzfänger Typ 305 PVC-U SF Gehäuse transparent mit Klebestutzen metrisch d 90 mm, DN 80 mm | 37011401 |  |  | 10 | 84212920 | CH
192480001 | GEHÄUSE 304 PVC-U 1/2"DN15 | 39.68 | EUR | 2021-10-01 | 1 | 0.066 | ST | 0 | 0 | 0 | 231160999 | 231160 | 231 | I110 | 7612988132838 | Gehäuse (1) d 20 mm, Zoll 1/2 inch | 37010291 |  |  | 5 | 84819000 | CH
192480002 | GEHÄUSE 304 PVC-U 3/4"DN20 | 47.45 | EUR | 2021-10-01 | 1 | 0.095 | ST | 0 | 0 | 0 | 231160999 | 231160 | 231 | I110 | 7612988132845 | Gehäuse (1) d 25 mm, Zoll 3/4 inch | 37010291 |  |  | 5 | 84819000 | CH
193017107 | ROHR PE100 SCHW SDR17.6 D25X1.8/5000MM | 2.39 | EUR | 2021-10-01 | 1 | 0.139 | M | 0 | 0 | 0 | 280244003 | 280244 | 280 | D250 | 4047336004056 | ecoFITRohr SDR17,6/PN10/S8,3 Anmerkung 1, d 25 mm | 37060401 |  |  | 10 | 39172110 | DE
193017108 | ROHR PE100 SCHW SDR17.6 D32X2.0/5000MM | 3.25 | EUR | 2021-10-01 | 1 | 0.198 | M | 0 | 0 | 0 | 280244003 | 280244 | 280 | D250 | 4047336001369 | ecoFITRohr SDR17,6/PN10/S8,3 Anmerkung 1, d 32 mm | 37060401 |  |  | 10 | 39172110 | DE
193017109 | ROHR PE100 SCHW SDR17.6 D40X2.3X5000MM | 4.46 | EUR | 2021-10-01 | 1 | 0.288 | M | 0 | 0 | 0 | 280244003 | 280244 | 280 | D250 | 4047336001352 | ecoFITRohr SDR17,6/PN10/S8,3 Anmerkung 1, d 40 mm | 37060401 |  |  | 10 | 39172110 | DE
193017110 | ROHR PE100 SCHW SDR17.6 D50X2.9/5000MM | 6.53 | EUR | 2021-10-01 | 1 | 0.445 | M | 0 | 0 | 0 | 280244003 | 280244 | 280 | D250 | 4047336000911 | ecoFITRohr SDR17,6/PN10/S8,3 Anmerkung 1, d 50 mm | 37060401 |  |  | 3 | 39172110 | DE
193017111 | ROHR PE100 SCHW SDR17.6 D63X3.6/5000MM | 9.46 | EUR | 2021-10-01 | 1 | 0.695 | M | 0 | 0 | 0 | 280244003 | 280244 | 280 | D250 | 4047336003790 | ecoFITRohr SDR17,6/PN10/S8,3 Anmerkung 1, d 63 mm | 37060401 |  |  | 10 | 39172110 | DE
193017112 | ROHR PE100 SCHW SDR17.6 D75X4.3/5000MM | 13.91 | EUR | 2021-10-01 | 1 | 0.987 | M | 0 | 0 | 0 | 280244003 | 280244 | 280 | D250 | 4047336003806 | ecoFITRohr SDR17,6/PN10/S8,3 Anmerkung 1, d 75 mm | 37060401 |  |  | 10 | 39172110 | DE
193017113 | ROHR PE100 SCHW SDR17.6 D90X5.1/5000MM | 19.1 | EUR | 2021-10-01 | 1 | 1.4 | M | 0 | 0 | 0 | 280244003 | 280244 | 280 | D250 | 4047336000928 | Schutzrohr PE100 S8.3/SDR17.6 d 90 mm, PN 10 bar | 37060401 |  |  | 10 | 39172110 | DE
193017114 | ROHR PE100 SCHW D110X6.3/5000MM | 26.1 | EUR | 2021-10-01 | 1 | 2.1 | M | 0 | 0 | 0 | 280244003 | 280244 | 280 | D250 | 4047336000935 | Schutzrohr PE100 S8.3/SDR17.6 d 110 mm, PN 10 bar | 37060401 |  |  | 10 | 39172110 | DE
193017115 | ROHR PE100 SCHW D125X7.1/5000MM | 36.44 | EUR | 2021-10-01 | 1 | 2.69 | M | 0 | 0 | 0 | 280244003 | 280244 | 280 | D250 | 4047336003813 | Schutzrohr PE100 S8.3/SDR17.6 d 125 mm, PN 10 bar | 37060401 |  |  | 10 | 39172110 | DE
193017116 | ROHR PE100 SCHW D140X8.0/5000MM | 42.42 | EUR | 2021-10-01 | 1 | 3.37 | M | 0 | 0 | 0 | 280244003 | 280244 | 280 | D250 | 4047336003820 | Schutzrohr PE100 S8.3/SDR17.6 d 140 mm, PN 10 bar | 37060401 |  |  | 10 | 39172110 | DE
193017117 | ROHR PE100 SCHW D160X9.1/5000MM | 54.68 | EUR | 2021-10-01 | 1 | 4.4 | M | 0 | 0 | 0 | 280244003 | 280244 | 280 | D250 | 4047336003837 | Schutzrohr PE100 S8.3/SDR17.6 d 160 mm, PN 10 bar | 37060401 |  |  | 10 | 39172110 | DE
193017118 | ROHR PE100 SCHW D180X10.2/5000MM | 79.5 | EUR | 2021-10-01 | 1 | 5.54 | M | 0 | 0 | 0 | 280244003 | 280244 | 280 | D250 | 4047336003844 | Schutzrohr PE100 S8.3/SDR17.6 d 180 mm, PN 10 bar | 37060401 |  |  | 10 | 39172110 | DE
193017119 | ROHR PE100 SCHW D200X11.4/5000MM | 95.97 | EUR | 2021-10-01 | 1 | 6.86 | M | 0 | 0 | 0 | 280244003 | 280244 | 280 | D250 | 4047336003851 | Schutzrohr PE100 S8.3/SDR17.6 d 200 mm, PN 10 bar | 37060401 |  |  | 10 | 39172110 | DE
193017120 | ROHR PE100 SCHW D225X12.8/5000MM | 112.11 | EUR | 2021-10-01 | 1 | 8.64 | M | 0 | 0 | 0 | 280244003 | 280244 | 280 | D250 | 4047336003868 | Schutzrohr PE100 S8.3/SDR17.6 d 225 mm, PN 10 bar | 37060401 |  |  | 10 | 39172110 | DE
193017121 | ROHR PE100 SCHW D250X14.2/5000MM | 160.11 | EUR | 2021-10-01 | 1 | 10.7 | M | 0 | 0 | 0 | 280244003 | 280244 | 280 | D250 | 4047336003875 | Schutzrohr PE100 S8.3/SDR17.6 d 250 mm, PN 10 bar | 37060401 |  |  | 10 | 39172110 | DE
193017122 | ROHR PE100 SCHW D280X15.9/5000MM | 181.9 | EUR | 2021-10-01 | 1 | 13.3 | M | 0 | 0 | 0 | 280244003 | 280244 | 280 | D250 | 4047336003882 | Schutzrohr PE100 S8.3/SDR17.6 d 280 mm, PN 10 bar | 37060401 |  |  | 10 | 39172110 | DE
193017123 | ROHR PE100 SCHW D315X17.9/5000MM | 229.24 | EUR | 2021-10-01 | 1 | 16.9 | M | 0 | 0 | 0 | 280244003 | 280244 | 280 | D250 | 4047336003899 | Schutzrohr PE100 S8.3/SDR17.6 d 315 mm, PN 10 bar | 37060401 |  |  | 10 | 39172110 | DE
193017124 | ROHR PE100 SCHW D355X20.1/5000MM | 317.89 | EUR | 2021-10-01 | 1 | 21.4 | M | 0 | 0 | 0 | 280244003 | 280244 | 280 | D250 | 4047336003905 | ecoFITRohr SDR17,6/PN10/S8,3 Anmerkung, d 355 mm | 37060401 |  |  | 10 | 39172110 | DE
193017125 | ROHR PE100 SCHW D400X22.7X5000MM | 422.55 | EUR | 2021-10-01 | 1 | 27.2 | M | 0 | 0 | 0 | 280244003 | 280244 | 280 | D250 | 4047336000942 | ecoFITRohr SDR17,6/PN10/S8,3 Anmerkung, d 400 mm | 37060401 |  |  | 10 | 39172110 | DE
193017126 | ROHR PE100 SCHW D450X25.5/5000MM | 531.87 | EUR | 2021-10-01 | 1 | 34.3 | M | 0 | 0 | 0 | 280244003 | 280244 | 280 | D250 | 4047336036958 | ecoFITRohr SDR17,6/PN10/S8,3 Anmerkung, d 450 mm | 37060401 |  |  | 3 | 39172110 | DE
193017127 | ROHR PE100 SCHW D500X28.4X5000MM | 659.02 | EUR | 2021-10-01 | 1 | 42.3 | M | 0 | 0 | 0 | 280244003 | 280244 | 280 | D250 | 4047336036965 | ecoFITRohr SDR17,6/PN10/S8,3 Anmerkung, d 500 mm | 37060401 |  |  | 3 | 39172110 | DE
193017155 | ROHR PE100 SCHW SDR11 D16X1.8/5000MM | 1.76 | EUR | 2021-10-01 | 1 | 0.084 | M | 0 | 0 | 0 | 280244004 | 280244 | 280 | D250 | 4047336001383 | ecoFIT RohrSDR11/PN16/S5 Anmerkung 1, d 16 mm | 37060401 |  |  | 3 | 39172110 | DE
193017156 | ROHR PE100 SCHW SDR11 D20X1.9/5000MM | 2.31 | EUR | 2021-10-01 | 1 | 0.118 | M | 0 | 0 | 0 | 280244004 | 280244 | 280 | D250 | 4047336000959 | ecoFIT RohrSDR11/PN16/S5 Anmerkung 1, d 20 mm | 37060401 |  |  | 10 | 39172110 | DE
193017157 | ROHR PE100 SCHW SDR11 D25X2.3/5000MM | 3.19 | EUR | 2021-10-01 | 1 | 0.173 | M | 0 | 0 | 0 | 280244004 | 280244 | 280 | D250 | 4047336000966 | ecoFIT RohrSDR11/PN16/S5 Anmerkung 1, d 25 mm | 37060401 |  |  | 10 | 39172110 | DE
193017158 | ROHR PE100 SCHW SDR11 D32X2.9/5000MM | 4.46 | EUR | 2021-10-01 | 1 | 0.282 | M | 0 | 0 | 0 | 280244004 | 280244 | 280 | D250 | 4047336000973 | ecoFIT RohrSDR11/PN16/S5 Anmerkung 1, d 32 mm | 37060401 |  |  | 10 | 39172110 | DE
193017159 | ROHR PE100 SCHW SDR11 D40X3.7/5000MM | 6.6 | EUR | 2021-10-01 | 1 | 0.434 | M | 0 | 0 | 0 | 280244004 | 280244 | 280 | D250 | 4047336000980 | ecoFIT RohrSDR11/PN16/S5 Anmerkung 1, d 40 mm | 37060401 |  |  | 10 | 39172110 | DE
193017160 | ROHR PE100 SCHW SDR11 D50X4.6/5000MM | 9.62 | EUR | 2021-10-01 | 1 | 0.673 | M | 0 | 0 | 0 | 280244004 | 280244 | 280 | D250 | 4047336000997 | Schutzrohr PE100 S5/SDR11 d 50 mm, PN 16 bar | 37060401 |  |  | 10 | 39172110 | DE
193017161 | ROHR PE100 SCHW SDR11 D63X5.8X5000MM | 15.05 | EUR | 2021-10-01 | 1 | 1.06 | M | 0 | 0 | 0 | 280244004 | 280244 | 280 | D250 | 4047336001000 | Schutzrohr PE100 S5/SDR11 d 63 mm, PN 16 bar | 37060401 |  |  | 10 | 39172110 | DE
193017162 | ROHR PE100 SCHW SDR11 D75X6.8/5000MM | 22.2 | EUR | 2021-10-01 | 1 | 1.48 | M | 0 | 0 | 0 | 280244004 | 280244 | 280 | D250 | 4047336001017 | Schutzrohr PE100 S5/SDR11 d 75 mm, PN 16 bar | 37060401 |  |  | 10 | 39172110 | DE
193017163 | ROHR PE100 SCHW SDR11 D90X8.2/5000MM | 29.94 | EUR | 2021-10-01 | 1 | 2.14 | M | 0 | 0 | 0 | 280244004 | 280244 | 280 | D250 | 4047336001024 | ecoFIT RohrSDR11/PN16/S5 Anmerkung 1, d 90 mm | 37060401 |  |  | 10 | 39172110 | DE
193017164 | ROHR PE100 SCHW SDR11 D110X10.0/5000MM | 41.24 | EUR | 2021-10-01 | 1 | 3.18 | M | 0 | 0 | 0 | 280244004 | 280244 | 280 | D250 | 4047336001031 | ecoFIT RohrSDR11/PN16/S5 Anmerkung 1, d 110 mm | 37060401 |  |  | 10 | 39172110 | DE
193017165 | ROHR PE100 SCHW SDR11 D125X11.4/5000MM | 55.3 | EUR | 2021-10-01 | 1 | 4.12 | M | 0 | 0 | 0 | 280244004 | 280244 | 280 | D250 | 4047336001048 | ecoFIT RohrSDR11/PN16/S5 Anmerkung 1, d 125 mm | 37060401 |  |  | 10 | 39172110 | DE
193017166 | ROHR PE100 SCHW SDR11 D140X12.7/5000MM | 75.67 | EUR | 2021-10-01 | 1 | 5.13 | M | 0 | 0 | 0 | 280244004 | 280244 | 280 | D250 | 4047336001055 | ecoFIT RohrSDR11/PN16/S5 Anmerkung 1, d 140 mm | 37060401 |  |  | 10 | 39172110 | DE
193017167 | ROHR PE100 SCHW SDR11 D160X14.6/5000MM | 90.56 | EUR | 2021-10-01 | 1 | 6.74 | M | 0 | 0 | 0 | 280244004 | 280244 | 280 | D250 | 4047336001062 | ecoFIT RohrSDR11/PN16/S5 Anmerkung 1, d 160 mm | 37060401 |  |  | 10 | 39172110 | DE
193017168 | ROHR PE100 SCHW SDR11 D180X16.4/5000MM | 121.42 | EUR | 2021-10-01 | 1 | 8.51 | M | 0 | 0 | 0 | 280244004 | 280244 | 280 | D250 | 4047336001079 | ecoFIT RohrSDR11/PN16/S5 Anmerkung 1, d 180 mm | 37060401 |  |  | 10 | 39172110 | DE
193017169 | ROHR PE100 SCHW SDR11 D200X18.2/5000MM | 159.55 | EUR | 2021-10-01 | 1 | 10.5 | M | 0 | 0 | 0 | 280244004 | 280244 | 280 | D250 | 4047336001086 | ecoFIT RohrSDR11/PN16/S5 Anmerkung 1, d 200 mm | 37060401 |  |  | 10 | 39172110 | DE
193017170 | ROHR PE100 SCHW SDR11 D225X20.5/5000MM | 191.3 | EUR | 2021-10-01 | 1 | 13.3 | M | 0 | 0 | 0 | 280244004 | 280244 | 280 | D250 | 4047336001093 | ecoFIT RohrSDR11/PN16/S5 Anmerkung 1, d 225 mm | 37060401 |  |  | 10 | 39172110 | DE
193017171 | ROHR PE100 SCHW SDR11 D250X22.7/5000MM | 236.65 | EUR | 2021-10-01 | 1 | 16.3 | M | 0 | 0 | 0 | 280244004 | 280244 | 280 | D250 | 4047336001109 | ecoFIT RohrSDR11/PN16/S5 Anmerkung, d 250 mm | 37060401 |  |  | 10 | 39172110 | DE
193017172 | ROHR PE100 SCHW SDR11 D280X25.4/5000MM | 295.78 | EUR | 2021-10-01 | 1 | 20.5 | M | 0 | 0 | 0 | 280244004 | 280244 | 280 | D250 | 4047336003912 | ecoFIT RohrSDR11/PN16/S5 Anmerkung, d 280 mm | 37060401 |  |  | 10 | 39172110 | DE
193017173 | ROHR PE100 SCHW SDR11 D315X28.6/5000MM | 375.27 | EUR | 2021-10-01 | 1 | 25.9 | M | 0 | 0 | 0 | 280244004 | 280244 | 280 | D250 | 4047336001116 | ecoFIT RohrSDR11/PN16/S5 Anmerkung, d 315 mm | 37060401 |  |  | 10 | 39172110 | DE
193017174 | ROHR PE100 SCHW SDR11 D355X32.2/5000MM | 476.02 | EUR | 2021-10-01 | 1 | 32.9 | M | 0 | 0 | 0 | 280244004 | 280244 | 280 | D250 | 4047336003929 | ecoFIT RohrSDR11/PN16/S5 Anmerkung, d 355 mm | 37060401 |  |  | 10 | 39172110 | DE
193017175 | ROHR PE100 SCHW SDR11 D400X36.3/5000MM | 604.2 | EUR | 2021-10-01 | 1 | 41.7 | M | 0 | 0 | 0 | 280244004 | 280244 | 280 | D250 | 4047336001123 | ecoFIT RohrSDR11/PN16/S5 Anmerkung, d 400 mm | 37060401 |  |  | 10 | 39172110 | DE
193017176 | ROHR PE100 SCHW SDR11 D450X40.9/5000MM | 764.7 | EUR | 2021-10-01 | 1 | 52.8 | M | 0 | 0 | 0 | 280244004 | 280244 | 280 | D250 | 4047336037009 | ecoFIT RohrSDR11/PN16/S5 Anmerkung, d 450 mm | 37060401 |  |  | 3 | 39172110 | DE
193017177 | ROHR PE100 SCHW SDR11 D500X45.4/5000MM | 944.23 | EUR | 2021-10-01 | 1 | 65.2 | M | 0 | 0 | 0 | 280244004 | 280244 | 280 | D250 | 4047336037016 | ecoFIT RohrSDR11/PN16/S5 Anmerkung, d 500 mm | 37060401 |  |  | 3 | 39172110 | DE
193017206 | ROHR PE100 SCHW SDR7.4 D20X2.8/5000MM | 3.02 | EUR | 2021-10-01 | 1 | 0.164 | M | 0 | 0 | 0 | 280244005 | 280244 | 280 | D250 | 4047336003936 | ecoFIT RohrSDR7,4/PN20/S3,2 d 20 mm | 37060401 |  |  | 10 | 39172110 | DE
193017207 | ROHR PE100 SCHW SDR7.4 D25X3.5/5000MM | 4 | EUR | 2021-10-01 | 1 | 0.243 | M | 0 | 0 | 0 | 280244005 | 280244 | 280 | D250 | 4047336003943 | ecoFIT RohrSDR7,4/PN20/S3,2 d 25 mm | 37060401 |  |  | 10 | 39172110 | DE
193017225 | ROHR PE100 SCHW SDR41 D63X1.8/5000MM | 6.96 | EUR | 2021-10-01 | 1 | 0.368 | M | 0 | 0 | 0 | 280244011 | 280244 | 280 | D240 | 4047336002403 | ecoFIT Druckrohr SDR41, Nenndruck PN4/S20 d 63 mm | 37060401 |  |  | 3 | 39172110 | DE
193017226 | ROHR PE100 SCHW SDR41 D75X1.9/5000MM | 8.1 | EUR | 2021-10-01 | 1 | 0.462 | M | 0 | 0 | 0 | 280244011 | 280244 | 280 | D240 | 4047336001406 | ecoFIT Druckrohr SDR41, Nenndruck PN4/S20 d 75 mm | 37060401 |  |  | 3 | 39172110 | DE
193017227 | ROHR PE100 SCHW SDR41 D90X2.2/5000MM | 10.48 | EUR | 2021-10-01 | 1 | 0.647 | M | 0 | 0 | 0 | 280244011 | 280244 | 280 | D240 | 4047336001413 | ecoFIT Druckrohr SDR41, Nenndruck PN4/S20 d 90 mm | 37060401 |  |  | 3 | 39172110 | DE
193017228 | ROHR PE100 SCHW SDR41 D110X2.7/5000MM | 14.48 | EUR | 2021-10-01 | 1 | 0.952 | M | 0 | 0 | 0 | 280244011 | 280244 | 280 | D240 | 4047336002434 | ecoFIT Druckrohr SDR41, Nenndruck PN4/S20 d 110 mm | 37060401 |  |  | 3 | 39172110 | DE
193017229 | ROHR PE100 SCHW SDR41 D125X3.1/5000MM | 19.63 | EUR | 2021-10-01 | 1 | 1.25 | M | 0 | 0 | 0 | 280244011 | 280244 | 280 | D240 | 4047336002441 | ecoFIT Druckrohr SDR41, Nenndruck PN4/S20 d 125 mm | 37060401 |  |  | 3 | 39172110 | DE
193017230 | ROHR PE100 SCHW SDR41 D140X3.5/5000MM | 24.54 | EUR | 2021-10-01 | 1 | 1.56 | M | 0 | 0 | 0 | 280244011 | 280244 | 280 | D240 | 4047336002458 | ecoFIT Druckrohr SDR41, Nenndruck PN4/S20 d 140 mm | 37060401 |  |  | 3 | 39172110 | DE
193017231 | ROHR PE100 SCHW SDR41 D160X4.0/5000MM | 29.6 | EUR | 2021-10-01 | 1 | 2.02 | M | 0 | 0 | 0 | 280244011 | 280244 | 280 | D240 | 4047336001444 | ecoFIT Druckrohr SDR41, Nenndruck PN4/S20 d 160 mm | 37060401 |  |  | 3 | 39172110 | DE
193017232 | ROHR PE100 SCHW SDR41 D180X4.4/5000MM | 39.26 | EUR | 2021-10-01 | 1 | 2.51 | M | 0 | 0 | 0 | 280244011 | 280244 | 280 | D240 | 4047336001451 | ecoFIT Druckrohr SDR41, Nenndruck PN4/S20 d 180 mm | 37060401 |  |  | 3 | 39172110 | DE
193017233 | ROHR PE100 SCHW SDR41 D200X4.9/5000MM | 48.26 | EUR | 2021-10-01 | 1 | 3.08 | M | 0 | 0 | 0 | 280244011 | 280244 | 280 | D240 | 4047336002489 | ecoFIT Druckrohr SDR41, Nenndruck PN4/S20 d 200 mm | 37060401 |  |  | 3 | 39172110 | DE
193017234 | ROHR PE100 SCHW SDR41 D225X5.5/5000MM | 60.78 | EUR | 2021-10-01 | 1 | 3.9 | M | 0 | 0 | 0 | 280244011 | 280244 | 280 | D240 | 4047336001505 | ecoFIT Druckrohr SDR41, Nenndruck PN4/S20 d 225 mm | 37060401 |  |  | 3 | 39172110 | DE
193017235 | ROHR PE100 SCHW SDR41 D250X6.2/5000MM | 78.05 | EUR | 2021-10-01 | 1 | 4.88 | M | 0 | 0 | 0 | 280244011 | 280244 | 280 | D240 | 4047336002007 | ecoFIT Druckrohr SDR41, Nenndruck PN4/S20 d 250 mm | 37060401 |  |  | 3 | 39172110 | DE
193017236 | ROHR PE100 SCHW SDR41 D315X7.7/5000MM | 123.11 | EUR | 2021-10-01 | 1 | 7.59 | M | 0 | 0 | 0 | 280244011 | 280244 | 280 | D240 | 4047336002021 | ecoFIT Druckrohr SDR41, Nenndruck PN4/S20 d 315 mm | 37060401 |  |  | 3 | 39172110 | DE
193017237 | ROHR PE100 SCHW SDR41 D355X8.7/5000MM | 155.99 | EUR | 2021-10-01 | 1 | 9.65 | M | 0 | 0 | 0 | 280244011 | 280244 | 280 | D240 | 4047336001512 | ecoFIT Druckrohr SDR41, Nenndruck PN4/S20 d 355 mm | 37060401 |  |  | 3 | 39172110 | DE
193017238 | ROHR PE100 SCHW SDR41 D400X9.8/5000MM | 198.2 | EUR | 2021-10-01 | 1 | 12.2 | M | 0 | 0 | 0 | 280244011 | 280244 | 280 | D240 | 4047336001529 | ecoFIT Druckrohr SDR41, Nenndruck PN4/S20 d 400 mm | 37060401 |  |  | 3 | 39172110 | DE
193017239 | ROHR PE100 SCHW SDR41 D450X11.0/5000MM | 229.13 | EUR | 2021-10-01 | 1 | 15.4 | M | 0 | 0 | 0 | 280244011 | 280244 | 280 | D240 | 4047336002496 | ecoFIT Druckrohr SDR41, Nenndruck PN4/S20 d 450 mm | 37060401 |  |  | 3 | 39172110 | DE
193017240 | ROHR PE100 SCHW SDR41 D500X12.3/5000MM | 283.19 | EUR | 2021-10-01 | 1 | 19.2 | M | 0 | 0 | 0 | 280244011 | 280244 | 280 | D240 | 4047336002052 | ecoFIT Druckrohr SDR41, Nenndruck PN4/S20 d 500 mm | 37060401 |  |  | 3 | 39172110 | DE
193017307 | ROHR PE100 SCHW SDR17.6 D25X1.8/6000MM | 2.39 | EUR | 2021-10-01 | 1 | 0.139 | M | 0 | 0 | 0 | 280244003 | 280244 | 280 | D250 | 4047336070327 | ecoFIT Druckrohr SDR 17,6 PN10/S8,3 Anmerkung 1, d 25 mm | 37019190 |  |  | 3 | 39172110 | DE
193017308 | ROHR PE100 SCHW SDR17.6 D32X1.8/6000MM | 3.25 | EUR | 2021-10-01 | 1 | 0.198 | M | 0 | 0 | 0 | 280244003 | 280244 | 280 | D250 | 4047336070334 | ecoFIT Druckrohr SDR 17,6 PN10/S8,3 Anmerkung 1, d 32 mm | 37019190 |  |  | 3 | 39172110 | DE
193017309 | ROHR PE100 SCHW SDR17.6 D40X2.3/6000MM | 4.46 | EUR | 2021-10-01 | 1 | 0.288 | M | 0 | 0 | 0 | 280244003 | 280244 | 280 | D250 | 4047336070341 | ecoFIT Druckrohr SDR 17,6 PN10/S8,3 Anmerkung 1, d 40 mm | 37019190 |  |  | 3 | 39172110 | DE
193017310 | ROHR PE100 SCHW SDR17.6 D50X2.9/6000MM | 6.53 | EUR | 2021-10-01 | 1 | 0.445 | M | 0 | 0 | 0 | 280244003 | 280244 | 280 | D250 | 4047336070358 | ecoFIT Druckrohr SDR 17,6 PN10/S8,3 Anmerkung 1, d 50 mm | 37060401 |  |  | 3 | 39172110 | DE
193017311 | ROHR PE100 SCHW SDR17.6 D63X3.6/6000MM | 9.46 | EUR | 2021-10-01 | 1 | 0.695 | M | 0 | 0 | 0 | 280244003 | 280244 | 280 | D250 | 4047336070365 | ecoFIT Druckrohr SDR 17,6 PN10/S8,3 Anmerkung 1, d 63 mm | 37060401 |  |  | 3 | 39172110 | DE
193017312 | ROHR PE100 SCHW SDR17.6 D75X4.3/6000MM | 13.91 | EUR | 2021-10-01 | 1 | 0.987 | M | 0 | 0 | 0 | 280244003 | 280244 | 280 | D250 | 4047336070372 | ecoFIT Druckrohr SDR 17,6 PN10/S8,3 Anmerkung 1, d 75 mm | 37060401 |  |  | 3 | 39172110 | DE
193017313 | ROHR PE100 SCHW SDR17.6 D90X5.1/6000MM | 19.1 | EUR | 2021-10-01 | 1 | 1.4 | M | 0 | 0 | 0 | 280244003 | 280244 | 280 | D250 | 4047336070389 | ecoFIT Druckrohr SDR 17,6 PN10/S8,3 Anmerkung 1, d 90 mm | 37060401 |  |  | 3 | 39172110 | DE
193017314 | ROHR PE100 SCHW SDR17.6 D110X6.3/6000MM | 26.1 | EUR | 2021-10-01 | 1 | 2.1 | M | 0 | 0 | 0 | 280244003 | 280244 | 280 | D250 | 4047336070396 | ecoFIT Druckrohr SDR 17,6 PN10/S8,3 Anmerkung 1, d 110 mm | 37060401 |  |  | 3 | 39172110 | DE
193017315 | ROHR PE100 SCHW SDR17.6 D125X7.1/6000MM | 36.44 | EUR | 2021-10-01 | 1 | 2.69 | M | 0 | 0 | 0 | 280244003 | 280244 | 280 | D250 | 4047336070402 | ecoFIT Druckrohr SDR 17,6 PN10/S8,3 Anmerkung 1, d 125 mm | 37060401 |  |  | 3 | 39172110 | DE
193017316 | ROHR PE100 SCHW SDR17.6 D140X8.0/6000MM | 42.42 | EUR | 2021-10-01 | 1 | 3.37 | M | 0 | 0 | 0 | 280244003 | 280244 | 280 | D250 | 4047336070419 | ecoFIT Druckrohr SDR 17,6 PN10/S8,3 Anmerkung 1, d 140 mm | 37060401 |  |  | 3 | 39172110 | DE
193017317 | ROHR PE100 SCHW SDR17.6 D160X9.1/6000MM | 54.68 | EUR | 2021-10-01 | 1 | 4.4 | M | 0 | 0 | 0 | 280244003 | 280244 | 280 | D250 | 4047336070426 | ecoFIT Druckrohr SDR 17,6 PN10/S8,3 Anmerkung 1, d 160 mm | 37060401 |  |  | 3 | 39172110 | DE
193017318 | ROHR PE100 SCHW D180X10.2/6000MM | 79.5 | EUR | 2021-10-01 | 1 | 5.54 | M | 0 | 0 | 0 | 280244003 | 280244 | 280 | D250 | 4047336070433 | ecoFIT Druckrohr SDR 17,6 PN10/S8,3 Anmerkung 1, d 180 mm | 37060401 |  |  | 3 | 39172110 | DE
193017319 | ROHR PE100 SCHW D200X11.4/6000MM | 95.97 | EUR | 2021-10-01 | 1 | 6.86 | M | 0 | 0 | 0 | 280244003 | 280244 | 280 | D250 | 4047336070440 | ecoFIT Druckrohr SDR 17,6 PN10/S8,3 Anmerkung 1, d 200 mm | 37060401 |  |  | 3 | 39172110 | DE
193017320 | ROHR PE100 SCHW D225X12.8/6000MM | 112.11 | EUR | 2021-10-01 | 1 | 8.64 | M | 0 | 0 | 0 | 280244003 | 280244 | 280 | D250 | 4047336070457 | ecoFIT Druckrohr SDR 17,6 PN10/S8,3 Anmerkung 1, d 225 mm | 37060401 |  |  | 3 | 39172110 | DE
193017321 | ROHR PE100 SCHW D250X14.2/6000MM | 176.11 | EUR | 2021-10-01 | 1 | 10.7 | M | 0 | 0 | 0 | 280244003 | 280244 | 280 | D250 | 4047336070464 | ecoFIT Druckrohr SDR 17,6 PN10/S8,3 Anmerkung, d 250 mm | 37060401 |  |  | 3 | 39172110 | DE
193017322 | ROHR PE100 SCHW D280X15.9/6000MM | 181.9 | EUR | 2021-10-01 | 1 | 13.3 | M | 0 | 0 | 0 | 280244003 | 280244 | 280 | D250 | 4047336072475 | ecoFIT Druckrohr SDR 17,6 PN10/S8,3 Anmerkung, d 280 mm | 37060401 |  |  | 3 | 39172110 | DE
193017323 | ROHR PE100 SCHW D315X17.9X6000MM | 229.24 | EUR | 2021-10-01 | 1 | 16.9 | M | 0 | 0 | 0 | 280244003 | 280244 | 280 | D250 | 4047336072482 | ecoFIT Druckrohr SDR 17,6 PN10/S8,3 Anmerkung, d 315 mm | 37060401 |  |  | 3 | 39172110 | DE
193017324 | Rohr PE100 schw d355x20.1x6000mm | 317.89 | EUR | 2021-10-01 | 1 | 21.4 | M | 0 | 0 | 0 | 280244003 | 280244 | 280 | D250 | 4047336082627 | ecoFIT Druckrohr SDR 17,6 PN10/S8,3 Anmerkung, d 355 mm | 37060401 |  |  |  | 39172190 | DE
193017325 | Rohr PE100 schw d400x22.7/6000mm/ST | 422.55 | EUR | 2021-10-01 | 1 | 163.2 | M | 0 | 0 | 0 | 280244003 | 280244 | 280 | D250 | 4047336073557 | ecoFIT Druckrohr SDR 17,6 PN10/S8,3 Anmerkung, d 400 mm | 37060401 |  |  |  | 39172110 | DE
193017326 | Rohr PE100 schw SDR17.6 d450x25.5/6000mm | 531.87 | EUR | 2021-10-01 | 1 | 34.3 | M | 0 | 0 | 0 | 280244003 | 280244 | 280 | D250 | 4047336082658 | ecoFIT Druckrohr SDR 17,6 PN10/S8,3 Anmerkung, d 450 mm | 37060401 |  |  | 10 | 39172110 | DE
193017327 | Rohr PE100 schw d500x28.3/6000mm | 659.02 | EUR | 2021-10-01 | 1 | 255 | M | 0 | 0 | 0 | 280244003 | 280244 | 280 | D250 | 4047336074165 | ecoFIT Druckrohr SDR 17,6 PN10/S8,3 Anmerkung, d 500 mm | 37060401 |  |  |  | 39172190 | DE
193017355 | ROHR PE100 SCHW SDR11 D16X1.8/6000MM | 1.76 | EUR | 2021-10-01 | 1 | 0.084 | M | 0 | 0 | 0 | 280244004 | 280244 | 280 | D250 | 4047336070471 | ecoFIT Druckrohr SDR11/PN16/S5 Anmerkung 1, d 16 mm | 37060401 |  |  | 3 | 39172110 | DE
193017356 | ROHR PE100 SCHW SDR11 D20X1.9/6000MM | 2.31 | EUR | 2021-10-01 | 1 | 0.118 | M | 0 | 0 | 0 | 280244004 | 280244 | 280 | D250 | 4047336070662 | ecoFIT Druckrohr SDR11/PN16/S5 Anmerkung 1, d 20 mm | 37060401 |  |  | 3 | 39172110 | DE
193017357 | ROHR PE100 SCHW SDR11 D25X2.3/6000MM | 3.19 | EUR | 2021-10-01 | 1 | 0.173 | M | 0 | 0 | 0 | 280244004 | 280244 | 280 | D250 | 4047336070488 | ecoFIT Druckrohr SDR11/PN16/S5 Anmerkung 1, d 25 mm | 37060401 |  |  | 3 | 39172110 | DE
193017358 | ROHR PE100 SCHW SDR11 D32X2.9/6000MM | 4.46 | EUR | 2021-10-01 | 1 | 0.282 | M | 0 | 0 | 0 | 280244004 | 280244 | 280 | D250 | 4047336070495 | ecoFIT Druckrohr SDR11/PN16/S5 Anmerkung 1, d 32 mm | 37060401 |  |  | 3 | 39172110 | DE
193017359 | ROHR PE100 SCHW SDR11 D40X3.7/6000MM | 6.6 | EUR | 2021-10-01 | 1 | 0.434 | M | 0 | 0 | 0 | 280244004 | 280244 | 280 | D250 | 4047336070501 | ecoFIT Druckrohr SDR11/PN16/S5 Anmerkung 1, d 40 mm | 37060401 |  |  | 3 | 39172110 | DE
193017360 | ROHR PE100 SCHW SDR11 D50X4.6/6000MM | 9.62 | EUR | 2021-10-01 | 1 | 0.673 | M | 0 | 0 | 0 | 280244004 | 280244 | 280 | D250 | 4047336070518 | ecoFIT Druckrohr SDR11/PN16/S5 Anmerkung 1, d 50 mm | 37060401 |  |  | 3 | 39172110 | DE
193017361 | ROHR PE100 SCHW SDR11 D63X5.8/6000MM | 15.05 | EUR | 2021-10-01 | 1 | 1.06 | M | 0 | 0 | 0 | 280244004 | 280244 | 280 | D250 | 4047336070525 | ecoFIT Druckrohr SDR11/PN16/S5 Anmerkung 1, d 63 mm | 37060401 |  |  | 3 | 39172110 | DE
193017362 | ROHR PE100 SCHW SDR11 D75X6.8/6000MM | 22.2 | EUR | 2021-10-01 | 1 | 1.48 | M | 0 | 0 | 0 | 280244004 | 280244 | 280 | D250 | 4047336070532 | ecoFIT Druckrohr SDR11/PN16/S5 Anmerkung 1, d 75 mm | 37060401 |  |  | 3 | 39172110 | DE
193017363 | ROHR PE100 SCHW SDR11 D90X8.2/6000MM | 29.94 | EUR | 2021-10-01 | 1 | 2.14 | M | 0 | 0 | 0 | 280244004 | 280244 | 280 | D250 | 4047336070549 | ecoFIT Druckrohr SDR11/PN16/S5 Anmerkung 1, d 90 mm | 37060401 |  |  | 3 | 39172110 | DE
193017364 | ROHR PE100 SCHW SDR11 D110X10.0/6000MM | 41.24 | EUR | 2021-10-01 | 1 | 3.18 | M | 0 | 0 | 0 | 280244004 | 280244 | 280 | D250 | 4047336070556 | ecoFIT Druckrohr SDR11/PN16/S5 Anmerkung 1, d 110 mm | 37060401 |  |  | 3 | 39172110 | DE
193017365 | ROHR PE100 SCHW SDR11 D125X11.4/6000MM | 55.3 | EUR | 2021-10-01 | 1 | 4.12 | M | 0 | 0 | 0 | 280244004 | 280244 | 280 | D250 | 4047336070563 | ecoFIT Druckrohr SDR11/PN16/S5 Anmerkung 1, d 125 mm | 37060401 |  |  | 3 | 39172110 | DE
193017366 | ROHR PE100 SCHW SDR11 D140X12.7/6000MM | 75.67 | EUR | 2021-10-01 | 1 | 5.13 | M | 0 | 0 | 0 | 280244004 | 280244 | 280 | D250 | 4047336070570 | ecoFIT Druckrohr SDR11/PN16/S5 Anmerkung 1, d 140 mm | 37060401 |  |  | 3 | 39172110 | DE
193017367 | ROHR PE100 SCHW SDR11 D160X14.6/6000MM | 90.56 | EUR | 2021-10-01 | 1 | 6.74 | M | 0 | 0 | 0 | 280244004 | 280244 | 280 | D250 | 4047336070648 | ecoFIT Druckrohr SDR11/PN16/S5 Anmerkung 1, d 160 mm | 37060401 |  |  | 3 | 39172110 | DE
193017368 | ROHR PE100 SCHW SDR11 D180X16.4/6000MM | 121.42 | EUR | 2021-10-01 | 1 | 8.51 | M | 0 | 0 | 0 | 280244004 | 280244 | 280 | D250 | 4047336070587 | ecoFIT Druckrohr SDR11/PN16/S5 Anmerkung 1, d 180 mm | 37060401 |  |  | 3 | 39172110 | DE
193017369 | ROHR PE100 SCHW SDR11 D200X18.2/6000MM | 159.55 | EUR | 2021-10-01 | 1 | 10.5 | M | 0 | 0 | 0 | 280244004 | 280244 | 280 | D250 | 4047336070594 | ecoFIT Druckrohr SDR11/PN16/S5 Anmerkung 1, d 200 mm | 37060401 |  |  | 3 | 39172110 | DE
193017370 | ROHR PE100 SCHW SDR11 D225X20.5/6000MM | 191.3 | EUR | 2021-10-01 | 1 | 13.3 | M | 0 | 0 | 0 | 280244004 | 280244 | 280 | D250 | 4047336070600 | ecoFIT Druckrohr SDR11/PN16/S5 Anmerkung 1, d 225 mm | 37060401 |  |  | 3 | 39172110 | DE
193017371 | ROHR PE100 SCHW SDR11 D250X22.7/6000MM | 236.65 | EUR | 2021-10-01 | 1 | 16.3 | M | 0 | 0 | 0 | 280244004 | 280244 | 280 | D250 | 4047336070617 | ecoFIT Druckrohr SDR11/PN16/S5 Anmerkung, d 250 mm | 37060401 |  |  | 3 | 39172110 | DE
193017372 | ROHR PE100 SCHW SDR11 D280X25.4X6000MM | 295.78 | EUR | 2021-10-01 | 1 | 20.5 | M | 0 | 0 | 0 | 280244004 | 280244 | 280 | D250 | 4047336072499 | ecoFIT Druckrohr SDR11/PN16/S5 Anmerkung, d 280 mm | 37060401 |  |  | 3 | 39172110 | DE
193017373 | ROHR PE100 SCHW SDR11 D315X28.6X6000MM | 375.27 | EUR | 2021-10-01 | 1 | 25.9 | M | 0 | 0 | 0 | 280244004 | 280244 | 280 | D250 | 4047336072505 | ecoFIT Druckrohr SDR11/PN16/S5 Anmerkung, d 315 mm | 37060401 |  |  | 3 | 39172110 | DE
193017374 | Rohr PE100 schw SDR11 d355x32.2/6000mm | 476.02 | EUR | 2021-10-01 | 1 | 32.9 | M | 0 | 0 | 0 | 280244004 | 280244 | 280 | D250 | 4047336073250 | ecoFIT Druckrohr SDR11/PN16/S5 Anmerkung, d 355 mm | 37060401 |  |  |  | 39172110 | DE
193017377 | Rohr PE100 schw SDR11 d500x45.4/6000mm | 944.23 | EUR | 2021-10-01 | 1 | 65.2 | M | 0 | 0 | 0 | 280244004 | 280244 | 280 | D250 | 4047336075124 | ecoFIT Druckrohr SDR11/PN16/S5 Anmerkung, d 500 mm | 37060401 |  |  |  | 39172190 | DE
193103040 | ABSPERRARMATUR POLY PE100 D125 | 962.87 | EUR | 2021-10-01 | 1 | 4.22 | ST | 0 | 0 | 24 | 251308005 | 251308 | 251 | V460 | 7611704385565 | Kugelhahn d 125 mm | 37010401 |  |  | 1 | 84818099 | FR
193103042 | ABSPERRARMATUR POLY PE100 D160 | 2592.84 | EUR | 2021-10-01 | 1 | 10.541 | ST | 1 | 0 | 14 | 251308005 | 251308 | 251 | V460 | 7611704385589 | Kugelhahn d 160 mm | 37010401 |  |  | 1 | 84818099 | FR
193103043 | ABSPERRARMATUR POLY PE100 D180 | 2825.91 | EUR | 2021-10-01 | 1 | 10.524 | ST | 0 | 0 | 14 | 251308005 | 251308 | 251 | V460 | 7611704385596 | Kugelhahn d 180 mm | 37010401 |  |  | 1 | 84818099 | FR
193103044 | ABSPERRARMATUR POLY PE100 D200 | 2825.91 | EUR | 2021-10-01 | 1 | 12.023 | ST | 1 | 0 | 14 | 251308005 | 251308 | 251 | V460 | 7611704385602 | Kugelhahn d 200 mm | 37010401 |  |  | 1 | 84818099 | FR
193103045 | ABSPERRARMATUR POLY PE100 D225 | 6685.42 | EUR | 2021-10-01 | 1 | 24.4 | ST | 1 | 0 | 0 | 251308005 | 251308 | 251 | V460 | 7611704385619 | Kugelhahn d 225 mm | 37010401 |  |  | 1 | 84818099 | FR
193103206 | KUGELHAHN PE100 SDR11 PN10/16 D20DN15 | 258.34 | EUR | 2021-10-01 | 1 | 0.487 | ST | 1 | 0 | 150 | 251308004 | 251308 | 251 | V460 | 7611704454964 | Kugelhahn d 20 mm | 37010401 |  |  | 1 | 84818081 | CH
193103207 | KUGELHAHN PE100 SDR11 PN10/16 D25DN20 | 258.34 | EUR | 2021-10-01 | 1 | 0.49 | ST | 1 | 0 | 150 | 251308004 | 251308 | 251 | V460 | 7611704454971 | Kugelhahn d 25 mm | 37010401 |  |  | 1 | 84818081 | CH
193103208 | KUGELHAHN PE100 SDR11 PN10/16 D32DN25 | 258.34 | EUR | 2021-10-01 | 1 | 0.506 | ST | 1 | 0 | 150 | 251308004 | 251308 | 251 | V460 | 7611704454988 | Kugelhahn d 32 mm | 37010401 |  |  | 1 | 84818081 | CH
193103209 | KUGELHAHN PE100 SDR11 PN10/16 D40DN32 | 258.34 | EUR | 2021-10-01 | 1 | 0.616 | ST | 1 | 0 | 150 | 251308004 | 251308 | 251 | V460 | 7611704455008 | Kugelhahn d 40 mm | 37010401 |  |  | 1 | 84818081 | CH
193103210 | KUGELHAHN PE100 SDR11 PN10/16 D50DN40 | 612.92 | EUR | 2021-10-01 | 1 | 0.829 | ST | 1 | 0 | 80 | 251308004 | 251308 | 251 | V460 | 7611704454995 | Kugelhahn d 50 mm | 37010401 |  |  | 1 | 84818081 | CH
193103211 | KUGELHAHN PE100 SDR11 PN10/16 D63DN50 | 612.92 | EUR | 2021-10-01 | 1 | 1.174 | ST | 1 | 0 | 80 | 251308004 | 251308 | 251 | V460 | 7611704455015 | Kugelhahn d 63 mm | 37010401 |  |  | 1 | 84818081 | CH
193103212 | KUGELHAHN PE100 SDR11 PN10/16 D75DN65 | 645.4 | EUR | 2021-10-01 | 1 | 1.434 | ST | 1 | 0 | 80 | 251308005 | 251308 | 251 | V460 | 7611704455138 | Kugelhahn d 75 mm | 37010401 |  |  | 1 | 84818081 | CH
193103213 | KUGELHAHN PE100 SDR11 PN10/16 D90DN80 | 738.31 | EUR | 2021-10-01 | 1 | 2.918 | ST | 1 | 0 | 33 | 251308005 | 251308 | 251 | V460 | 7611704455022 | Kugelhahn d 90 mm | 37010401 |  |  | 1 | 84818081 | CH
193103214 | KUGELHAHN PE100 SDR11 D110DN100 | 951.64 | EUR | 2021-10-01 | 1 | 4.416 | ST | 1 | 0 | 24 | 251308005 | 251308 | 251 | V460 | 7611704455039 | Kugelhahn d 110 mm | 37010401 |  |  | 1 | 84818081 | CH
193130037 | REP SCHELLE E+ PE100 SDR11 PN16 D63-D63 | 114.45 | EUR | 2021-10-01 | 1 | 0.417 | ST | 1 | 5 | 240 | 251313001 | 251313 | 251 | V320 | 7611704369664 | Reparaturschelle d 63 mm, d1 63 mm | 37069190 |  |  | 1 | 39174000 | CH
193130047 | REP SCHELLE E+ PE100 SDR11 PN16 D75-D63 | 126.33 | EUR | 2021-10-01 | 1 | 0.574 | ST | 1 | 3 | 144 | 251313001 | 251313 | 251 | V320 | 7611704356480 | Reparaturschelle d 75 mm, d1 63 mm | 37069190 |  |  | 5 | 39174000 | CH
193130057 | REP SCHELLE E+ PE100 SDR11 PN16 D90-D63 | 126.33 | EUR | 2021-10-01 | 1 | 0.513 | ST | 1 | 5 | 180 | 251313001 | 251313 | 251 | V320 | 7611704356497 | Reparaturschelle d 90 mm, d1 63 mm | 37069190 |  |  | 1 | 39174000 | CH
193130067 | REP SCHELLE E+ PE100 SDR11 PN16 D110-D63 | 142.11 | EUR | 2021-10-01 | 1 | 0.565 | ST | 1 | 10 | 120 | 251313001 | 251313 | 251 | V320 | 7611704369671 | Reparaturschelle d 110 mm, d1 63 mm | 37069190 |  |  | 1 | 39174000 | CH
193130077 | REP SCHELLE E+ PE100 SDR11 PN16 D125-D63 | 165.73 | EUR | 2021-10-01 | 1 | 0.622 | ST | 1 | 3 | 108 | 251313001 | 251313 | 251 | V320 | 7611704381987 | Reparaturschelle d 125 mm, d1 63 mm | 37069190 |  |  | 5 | 39174000 | CH
193130087 | REP SCHELLE E+ PE100 SDR11 PN16 D140-D63 | 217.65 | EUR | 2021-10-01 | 1 | 0.66 | ST | 1 | 3 | 108 | 251313001 | 251313 | 251 | V320 | 7611704367172 | Reparaturschelle d 140 mm, d1 63 mm | 37069190 |  |  | 5 | 39174000 | CH
193130097 | REP SCHELLE E+ PE100 SDR11 PN16 D160-D63 | 240.16 | EUR | 2021-10-01 | 1 | 0.589 | ST | 1 | 6 | 72 | 251313001 | 251313 | 251 | V320 | 7611704356503 | Reparaturschelle d 160 mm, d1 63 mm | 37069190 |  |  | 1 | 39174000 | CH
193130107 | REP SCHELLE E+ PE100 SDR11 PN16 D180-D63 | 255.91 | EUR | 2021-10-01 | 1 | 0.733 | ST | 1 | 5 | 90 | 251313001 | 251313 | 251 | V320 | 7611704369688 | Reparaturschelle d 180 mm, d1 63 mm | 37069190 |  |  | 5 | 39174000 | CH
193130117 | REP SCHELLE E+ PE100 SDR11 PN16 D200-D63 | 308.16 | EUR | 2021-10-01 | 1 | 0.731 | ST | 1 | 5 | 90 | 251313001 | 251313 | 251 | V320 | 7611704356510 | Reparaturschelle d 200 mm, d1 63 mm | 37069190 |  |  | 5 | 39174000 | CH
193130127 | REP SCHELLE E+ PE100 SDR11 PN16 D225-D63 | 324.05 | EUR | 2021-10-01 | 1 | 0.708 | ST | 1 | 5 | 90 | 251313001 | 251313 | 251 | V320 | 7611704356527 | Reparaturschelle d 225 mm, d1 63 mm | 37069190 |  |  | 1 | 39174000 | CH
193130137 | REP SCHELLE E+ PE100 SDR11 PN16 D250-D63 | 466.97 | EUR | 2021-10-01 | 1 | 0.64 | ST | 1 | 3 | 78 | 251313001 | 251313 | 251 | V320 | 7611704365895 | Reparaturschelle d 250 mm, d1 63 mm | 37069190 |  |  | 5 | 39174000 | CH
193130147 | REP SCHELLE E+ PE100 SDR11 PN16 D280-D63 | 466.97 | EUR | 2021-10-01 | 1 | 0.45 | ST | 1 | 6 | 156 | 251313001 | 251313 | 251 | V320 | 7611704383806 | Reparaturschelle d 280 mm, d1 63 mm | 37069190 |  |  | 5 | 39174000 | CH
193130157 | REP SCHELLE E+ PE100 SDR11 PN16 D315-D63 | 466.97 | EUR | 2021-10-01 | 1 | 0.443 | ST | 1 | 6 | 156 | 251313001 | 251313 | 251 | V320 | 7611704383813 | Reparaturschelle d 315 ‐ 355 mm, d1 63 mm | 37069190 |  |  | 5 | 39174000 | CH
193130177 | REP SCHELLE E+ PE100 SDR11 PN16 D400-D63 | 494.94 | EUR | 2021-10-01 | 1 | 0.45 | ST | 1 | 6 | 156 | 251313001 | 251313 | 251 | V320 | 7611704478700 | Reparaturschelle d 400 mm, d1 63 mm | 37069190 |  |  | 5 | 39174000 | CH
193130314 | STU SCHELLE E+ PE100 SDR11 PN16 D200-D32 | 291.04 | EUR | 2021-10-01 | 1 | 0.766 | ST | 1 | 5 | 90 | 251313001 | 251313 | 251 | V320 | 7611704301862 | STU SCHELLE E+ PE100 SDR11 PN16 D200-D32 | 23140202 |  |  | 10 | 39174000 | CH
193130604 | ANB SCHELLE PE100 SDR11 .025-1B D63-D32 | 291.28 | EUR | 2021-10-01 | 1 | 0.728 | ST | 1 | 3 | 108 | 251313003 | 251313 | 251 | V320 | 7611704384872 | Anbohrschelle mit Gas-Stop 0.025 - 1.0 bar Mit 360° drehbarem Abgang d 63 mm, d1 32 mm | 37010290 |  |  | 5 | 39174000 | CH
193130637 | ANB SCHELLE PE100 SDR11 .025-1B D63-D63 | 588.01 | EUR | 2021-10-01 | 1 | 1.556 | ST | 1 | 5 | 90 | 251313003 | 251313 | 251 | V320 | 7611704384988 | Anbohrschelle mit Gas-Stop 0.025 - 1.0 bar Mit 360° drehbarem Abgang d 63 mm, d1 63 mm | 37010290 |  |  | 5 | 39174000 | CH
193130644 | ANB SCHELLE PE100 SDR11 .025-1B D75-D32 | 302.87 | EUR | 2021-10-01 | 1 | 0.854 | ST | 1 | 3 | 108 | 251313003 | 251313 | 251 | V320 | 7611704384889 | Anbohrschelle mit Gas-Stop 0.025 - 1.0 bar Mit 360° drehbarem Abgang d 75 mm, d1 32 mm | 37010290 |  |  | 5 | 39174000 | CH
193130647 | ANB SCHELLE PE100 SDR11 .025-1B D75-D63 | 601.02 | EUR | 2021-10-01 | 1 | 1.68 | ST | 1 | 5 | 90 | 251313003 | 251313 | 251 | V320 | 7611704384995 | Anbohrschelle mit Gas-Stop 0.025 - 1.0 bar Mit 360° drehbarem Abgang d 75 mm, d1 63 mm | 37010290 |  |  | 5 | 39174000 | CH
193130654 | ANB SCHELLE PE100 SDR11 .025-1B D90-D32 | 302.99 | EUR | 2021-10-01 | 1 | 0.814 | ST | 1 | 3 | 108 | 251313003 | 251313 | 251 | V320 | 7611704384896 | Anbohrschelle mit Gas-Stop 0.025 - 1.0 bar Mit 360° drehbarem Abgang d 90 mm, d1 32 mm | 37010290 |  |  | 5 | 39174000 | CH
193130657 | ANB SCHELLE PE100 SDR11 .025-1B D90-D63 | 601.02 | EUR | 2021-10-01 | 1 | 1.642 | ST | 1 | 5 | 90 | 251313003 | 251313 | 251 | V320 | 7611704385008 | Anbohrschelle mit Gas-Stop 0.025 - 1.0 bar Mit 360° drehbarem Abgang d 90 mm, d1 63 mm | 37010290 |  |  | 5 | 39174000 | CH
193130664 | ANB SCHELLE PE100 SDR11 .025-1B D110-D32 | 319.42 | EUR | 2021-10-01 | 1 | 0.884 | ST | 1 | 3 | 108 | 251313003 | 251313 | 251 | V320 | 7611704384902 | Anbohrschelle mit Gas-Stop 0.025 - 1.0 bar Mit 360° drehbarem Abgang d 110 mm, d1 32 mm | 37010290 |  |  | 5 | 39174000 | CH
193130667 | ANB SCHELLE PE100 SDR11 .025-1B D110-D63 | 617.11 | EUR | 2021-10-01 | 1 | 1.691 | ST | 1 | 3 | 78 | 251313003 | 251313 | 251 | V320 | 7611704385015 | Anbohrschelle mit Gas-Stop 0.025 - 1.0 bar Mit 360° drehbarem Abgang d 110 mm, d1 63 mm | 37010290 |  |  | 5 | 39174000 | CH
193130674 | ANB SCHELLE PE100 SDR11 .025-1B D125-D32 | 341.58 | EUR | 2021-10-01 | 1 | 0.902 | ST | 1 | 3 | 78 | 251313003 | 251313 | 251 | V320 | 7611704384919 | Anbohrschelle mit Gas-Stop 0.025 - 1.0 bar Mit 360° drehbarem Abgang d 125 mm, d1 32 mm | 37010290 |  |  | 5 | 39174000 | CH
193130677 | ANB SCHELLE PE100 SDR11 .025-1B D125-D63 | 637.35 | EUR | 2021-10-01 | 1 | 1.724 | ST | 1 | 3 | 78 | 251313003 | 251313 | 251 | V320 | 7611704385022 | Anbohrschelle mit Gas-Stop 0.025 - 1.0 bar Mit 360° drehbarem Abgang d 125 mm, d1 63 mm | 37010290 |  |  | 5 | 39174000 | CH
193130684 | ANB SCHELLE PE100 SDR11 .025-1B D140-D32 | 393.82 | EUR | 2021-10-01 | 1 | 0.913 | ST | 1 | 3 | 78 | 251313003 | 251313 | 251 | V320 | 7611704384926 | Anbohrschelle mit Gas-Stop 0.025 - 1.0 bar Mit 360° drehbarem Abgang d 140 mm, d1 32 mm | 37010290 |  |  | 5 | 39174000 | CH
193130687 | ANB SCHELLE PE100 SDR11 .025-1B D140-D63 | 690.24 | EUR | 2021-10-01 | 1 | 1.74 | ST | 1 | 3 | 78 | 251313003 | 251313 | 251 | V320 | 7611704385039 | Anbohrschelle mit Gas-Stop 0.025 - 1.0 bar Mit 360° drehbarem Abgang d 140 mm, d1 63 mm | 37010290 |  |  | 5 | 39174000 | CH
193130694 | ANB SCHELLE PE100 SDR11 .025-1B D160-D32 | 417.63 | EUR | 2021-10-01 | 1 | 0.909 | ST | 1 | 3 | 78 | 251313003 | 251313 | 251 | V320 | 7611704384933 | Anbohrschelle mit Gas-Stop 0.025 - 1.0 bar Mit 360° drehbarem Abgang d 160 mm, d1 32 mm | 37010290 |  |  | 5 | 39174000 | CH
193130697 | ANB SCHELLE PE100 SDR11 .025-1B D160-D63 | 713.86 | EUR | 2021-10-01 | 1 | 1.737 | ST | 1 | 3 | 78 | 251313003 | 251313 | 251 | V320 | 7611704385046 | Anbohrschelle mit Gas-Stop 0.025 - 1.0 bar Mit 360° drehbarem Abgang d 160 mm, d1 63 mm | 37010290 |  |  | 5 | 39174000 | CH
193130704 | ANB SCHELLE PE100 SDR11 .025-1B D180-D32 | 431.94 | EUR | 2021-10-01 | 1 | 1.015 | ST | 1 | 3 | 54 | 251313003 | 251313 | 251 | V320 | 7611704384940 | Anbohrschelle mit Gas-Stop 0.025 - 1.0 bar Mit 360° drehbarem Abgang d 180 mm, d1 32 mm | 37010290 |  |  | 5 | 39174000 | CH
193130707 | ANB SCHELLE PE100 SDR11 .025-1B D180-D63 | 729.62 | EUR | 2021-10-01 | 1 | 1.843 | ST | 1 | 3 | 54 | 251313003 | 251313 | 251 | V320 | 7611704385053 | Anbohrschelle mit Gas-Stop 0.025 - 1.0 bar Mit 360° drehbarem Abgang d 180 mm, d1 63 mm | 37010290 |  |  | 5 | 39174000 | CH
193130714 | ANB SCHELLE PE100 SDR11 .025-1B D200-D32 | 485.93 | EUR | 2021-10-01 | 1 | 1.034 | ST | 1 | 3 | 54 | 251313003 | 251313 | 251 | V320 | 7611704384957 | Anbohrschelle mit Gas-Stop 0.025 - 1.0 bar Mit 360° drehbarem Abgang d 200 mm, d1 32 mm | 37010290 |  |  | 5 | 39174000 | CH
193130717 | ANB SCHELLE PE100 SDR11 .025-1B D200-D63 | 780.26 | EUR | 2021-10-01 | 1 | 1.862 | ST | 1 | 3 | 54 | 251313003 | 251313 | 251 | V320 | 7611704385060 | Anbohrschelle mit Gas-Stop 0.025 - 1.0 bar Mit 360° drehbarem Abgang d 200 mm, d1 63 mm | 37010290 |  |  | 5 | 39174000 | CH
193130724 | ANB SCHELLE PE100 SDR11 .025-1B D225-D32 | 503.14 | EUR | 2021-10-01 | 1 | 1.027 | ST | 1 | 3 | 54 | 251313003 | 251313 | 251 | V320 | 7611704384964 | Anbohrschelle mit Gas-Stop 0.025 - 1.0 bar Mit 360° drehbarem Abgang d 225 mm, d1 32 mm | 37010290 |  |  | 5 | 39174000 | CH
193130727 | ANB SCHELLE PE100 SDR11 .025-1B D225-D63 | 799.22 | EUR | 2021-10-01 | 1 | 1.864 | ST | 1 | 3 | 54 | 251313003 | 251313 | 251 | V320 | 7611704385077 | Anbohrschelle mit Gas-Stop 0.025 - 1.0 bar Mit 360° drehbarem Abgang d 225 mm, d1 63 mm | 37010290 |  |  | 5 | 39174000 | CH
193130734 | ANB SCHELLE PE100 SDR11 .025-1B D250-D32 | 642.65 | EUR | 2021-10-01 | 1 | 1.048 | ST | 1 | 3 | 54 | 251313003 | 251313 | 251 | V320 | 7611704384971 | Anbohrschelle mit Gas-Stop 0.025 - 1.0 bar Mit 360° drehbarem Abgang d 250 mm, d1 32 mm | 37010290 |  |  | 5 | 39174000 | CH
193130737 | ANB SCHELLE PE100 SDR11 .025-1B D250-D63 | 941.98 | EUR | 2021-10-01 | 1 | 1.876 | ST | 1 | 3 | 54 | 251313003 | 251313 | 251 | V320 | 7611704385084 | Anbohrschelle mit Gas-Stop 0.025 - 1.0 bar Mit 360° drehbarem Abgang d 250 mm, d1 63 mm | 37010290 |  |  | 5 | 39174000 | CH
193130804 | ANB SCHELLE PE100 SDR11 0.2-5B D63-D32 | 291.28 | EUR | 2021-10-01 | 1 | 0.715 | ST | 1 | 3 | 108 | 251313003 | 251313 | 251 | V320 | 7611704385121 | Anbohrschelle mit Gas-Stop 0.2 -5 bar Mit 360° drehbarem Abgang d 63 mm, d1 32 mm | 37010290 |  |  | 1 | 39174000 | CH
193130837 | ANB SCHELLE PE100 SDR11 0.2-5B D63-D63 | 588.01 | EUR | 2021-10-01 | 1 | 1.54 | ST | 1 | 5 | 90 | 251313003 | 251313 | 251 | V320 | 7611704385237 | Anbohrschelle mit Gas-Stop 0.2 -5 bar Mit 360° drehbarem Abgang d 63 mm, d1 63 mm | 37010290 |  |  | 5 | 39174000 | CH
193130844 | ANB SCHELLE PE100 SDR11 0.2-5B D75-D32 | 302.87 | EUR | 2021-10-01 | 1 | 0.854 | ST | 1 | 3 | 108 | 251313003 | 251313 | 251 | V320 | 7611704385138 | Anbohrschelle mit Gas-Stop 0.2 -5 bar Mit 360° drehbarem Abgang d 75 mm, d1 32 mm | 37010290 |  |  | 5 | 39174000 | CH
193130847 | ANB SCHELLE PE100 SDR11 0.2-5B D75-D63 | 601.02 | EUR | 2021-10-01 | 1 | 1.68 | ST | 1 | 5 | 90 | 251313003 | 251313 | 251 | V320 | 7611704385244 | Anbohrschelle mit Gas-Stop 0.2 -5 bar Mit 360° drehbarem Abgang d 75 mm, d1 63 mm | 37010290 |  |  | 5 | 39174000 | CH
193130854 | ANB SCHELLE PE100 SDR11 0.2-5B D90-D32 | 302.99 | EUR | 2021-10-01 | 1 | 0.813 | ST | 1 | 3 | 108 | 251313003 | 251313 | 251 | V320 | 7611704385145 | Anbohrschelle mit Gas-Stop 0.2 -5 bar Mit 360° drehbarem Abgang d 90 mm, d1 32 mm | 37010290 |  |  | 1 | 39174000 | CH
193130857 | ANB SCHELLE PE100 SDR11 0.2-5B D90-D63 | 601.02 | EUR | 2021-10-01 | 1 | 1.642 | ST | 1 | 5 | 90 | 251313003 | 251313 | 251 | V320 | 7611704385251 | Anbohrschelle mit Gas-Stop 0.2 -5 bar Mit 360° drehbarem Abgang d 90 mm, d1 63 mm | 37010290 |  |  | 5 | 39174000 | CH
193130864 | ANB SCHELLE PE100 SDR11 0.2-5B D110-D32 | 319.42 | EUR | 2021-10-01 | 1 | 0.877 | ST | 1 | 3 | 108 | 251313003 | 251313 | 251 | V320 | 7611704385152 | Anbohrschelle mit Gas-Stop 0.2 -5 bar Mit 360° drehbarem Abgang d 110 mm, d1 32 mm | 37010290 |  |  | 1 | 39174000 | CH
193130867 | ANB SCHELLE PE100 SDR11 0.2-5B D110-D63 | 617.11 | EUR | 2021-10-01 | 1 | 1.691 | ST | 1 | 3 | 60 | 251313003 | 251313 | 251 | V320 | 7611704385268 | Anbohrschelle mit Gas-Stop 0.2 -5 bar Mit 360° drehbarem Abgang d 110 mm, d1 63 mm | 37010290 |  |  | 5 | 39174000 | CH
193130874 | ANB SCHELLE PE100 SDR11 0.2-5B D125-D32 | 341.58 | EUR | 2021-10-01 | 1 | 0.897 | ST | 1 | 3 | 78 | 251313003 | 251313 | 251 | V320 | 7611704385169 | Anbohrschelle mit Gas-Stop 0.2 -5 bar Mit 360° drehbarem Abgang d 125 mm, d1 32 mm | 37010290 |  |  | 1 | 39174000 | CH
193130877 | ANB SCHELLE PE100 SDR11 0.2-5B D125-D63 | 637.35 | EUR | 2021-10-01 | 1 | 1.709 | ST | 1 | 3 | 78 | 251313003 | 251313 | 251 | V320 | 7611704385275 | Anbohrschelle mit Gas-Stop 0.2 -5 bar Mit 360° drehbarem Abgang d 125 mm, d1 63 mm | 37010290 |  |  | 5 | 39174000 | CH
193130884 | ANB SCHELLE PE100 SDR11 0.2-5B D140-D32 | 393.82 | EUR | 2021-10-01 | 1 | 0.913 | ST | 1 | 3 | 78 | 251313003 | 251313 | 251 | V320 | 7611704385176 | Anbohrschelle mit Gas-Stop 0.2 -5 bar Mit 360° drehbarem Abgang d 140 mm, d1 32 mm | 37010290 |  |  | 5 | 39174000 | CH
193130887 | ANB SCHELLE PE100 SDR11 0.2-5B D140-D63 | 690.24 | EUR | 2021-10-01 | 1 | 1.74 | ST | 1 | 3 | 78 | 251313003 | 251313 | 251 | V320 | 7611704385282 | Anbohrschelle mit Gas-Stop 0.2 -5 bar Mit 360° drehbarem Abgang d 140 mm, d1 63 mm | 37010290 |  |  | 5 | 39174000 | CH
193130894 | ANB SCHELLE PE100 SDR11 0.2-5B D160-D32 | 417.63 | EUR | 2021-10-01 | 1 | 0.909 | ST | 1 | 3 | 78 | 251313003 | 251313 | 251 | V320 | 7611704385183 | Anbohrschelle mit Gas-Stop 0.2 -5 bar Mit 360° drehbarem Abgang d 160 mm, d1 32 mm | 37010290 |  |  | 5 | 39174000 | CH
193130897 | ANB SCHELLE PE100 SDR11 0.2-5B D160-D63 | 593.62 | EUR | 2021-10-01 | 1 | 1.737 | ST | 1 | 3 | 78 | 251313003 | 251313 | 251 | V320 | 7611704385299 | Anbohrschelle mit Gas-Stop 0.2 -5 bar Mit 360° drehbarem Abgang d 160 mm, d1 63 mm | 37010290 |  |  | 5 | 39174000 | CH
193130904 | ANB SCHELLE PE100 SDR11 0.2-5B D180-D32 | 431.94 | EUR | 2021-10-01 | 1 | 1.222 | ST | 1 | 3 | 54 | 251313003 | 251313 | 251 | V320 | 7611704385190 | Anbohrschelle mit Gas-Stop 0.2 -5 bar Mit 360° drehbarem Abgang d 180 mm, d1 32 mm | 37010290 |  |  | 5 | 39174000 | CH
193130907 | ANB SCHELLE PE100 SDR11 0.2-5B D180-D63 | 729.62 | EUR | 2021-10-01 | 1 | 1.843 | ST | 1 | 3 | 54 | 251313003 | 251313 | 251 | V320 | 7611704385305 | Anbohrschelle mit Gas-Stop 0.2 -5 bar Mit 360° drehbarem Abgang d 180 mm, d1 63 mm | 37010290 |  |  | 5 | 39174000 | CH
193130914 | ANB SCHELLE PE100 SDR11 0.2-5B D200-D32 | 485.93 | EUR | 2021-10-01 | 1 | 1.034 | ST | 1 | 3 | 54 | 251313003 | 251313 | 251 | V320 | 7611704385206 | Anbohrschelle mit Gas-Stop 0.2 -5 bar Mit 360° drehbarem Abgang d 200 mm, d1 32 mm | 37010290 |  |  | 5 | 39174000 | CH
193130917 | ANB SCHELLE PE100 SDR11 0.2-5B D200-D63 | 780.26 | EUR | 2021-10-01 | 1 | 1.862 | ST | 1 | 3 | 54 | 251313003 | 251313 | 251 | V320 | 7611704385312 | Anbohrschelle mit Gas-Stop 0.2 -5 bar Mit 360° drehbarem Abgang d 200 mm, d1 63 mm | 37010290 |  |  | 5 | 39174000 | CH
193130924 | ANB SCHELLE PE100 SDR11 0.2-5B D225-D32 | 503.14 | EUR | 2021-10-01 | 1 | 1.027 | ST | 1 | 3 | 54 | 251313003 | 251313 | 251 | V320 | 7611704385213 | Anbohrschelle mit Gas-Stop 0.2 -5 bar Mit 360° drehbarem Abgang d 225 mm, d1 32 mm | 37010290 |  |  | 5 | 39174000 | CH
193130927 | ANB SCHELLE PE100 SDR11 0.2-5B D225-D63 | 799.22 | EUR | 2021-10-01 | 1 | 1.828 | ST | 1 | 3 | 54 | 251313003 | 251313 | 251 | V320 | 7611704385329 | Anbohrschelle mit Gas-Stop 0.2 -5 bar Mit 360° drehbarem Abgang d 225 mm, d1 63 mm | 37010290 |  |  | 5 | 39174000 | CH
193130934 | ANB SCHELLE PE100 SDR11 0.2-5B D250-D32 | 642.65 | EUR | 2021-10-01 | 1 | 1.048 | ST | 1 | 3 | 54 | 251313003 | 251313 | 251 | V320 | 7611704385220 | Anbohrschelle mit Gas-Stop 0.2 -5 bar Mit 360° drehbarem Abgang d 250 mm, d1 32 mm | 37010290 |  |  | 5 | 39174000 | CH
193130937 | ANB SCHELLE PE100 SDR11 0.2-5B D250-D63 | 941.98 | EUR | 2021-10-01 | 1 | 1.876 | ST | 1 | 3 | 54 | 251313003 | 251313 | 251 | V320 | 7611704385336 | Anbohrschelle mit Gas-Stop 0.2 -5 bar Mit 360° drehbarem Abgang d 250 mm, d1 63 mm | 37010290 |  |  | 5 | 39174000 | CH
193131037 | ANSCHLSCH E+ PE100 SDR11 PN16 D63-D63 | 75.89 | EUR | 2021-10-01 | 1 | 0.325 | ST | 1 | 5 | 240 | 251313001 | 251313 | 251 | V320 | 7611704381994 | Anschlussschelle d 63 mm, d1 63 mm | 37069190 |  |  | 1 | 39174000 | CH
193131047 | ANSCHLSCH E+ PE100 SDR11 PN16 D75-D63 | 86.95 | EUR | 2021-10-01 | 1 | 0.455 | ST | 1 | 5 | 180 | 251313001 | 251313 | 251 | V320 | 7611704356534 | Anschlussschelle d 75 mm, d1 63 mm | 37069190 |  |  | 1 | 39174000 | CH
193131057 | ANSCHLSCH E+ PE100 SDR11 PN16 D90-D63 | 87.45 | EUR | 2021-10-01 | 1 | 0.415 | ST | 1 | 5 | 180 | 251313001 | 251313 | 251 | V320 | 7611704356541 | Anschlussschelle d 90 mm, d1 63 mm | 37069190 |  |  | 1 | 39174000 | CH
193131067 | ANSCHLSCH E+ PE100 SDR11 PN16 D110-D63 | 103.19 | EUR | 2021-10-01 | 1 | 0.458 | ST | 1 | 3 | 144 | 251313001 | 251313 | 251 | V320 | 7611704369695 | Anschlussschelle d 110 mm, d1 63 mm | 37069190 |  |  | 5 | 39174000 | CH
193131077 | ANSCHLSCH E+ PE100 SDR11 PN16 D125-D63 | 126.33 | EUR | 2021-10-01 | 1 | 0.502 | ST | 1 | 3 | 144 | 251313001 | 251313 | 251 | V320 | 7611704356558 | Anschlussschelle d 125 mm, d1 63 mm | 37069190 |  |  | 1 | 39174000 | CH
193131087 | ANSCHLSCH E+ PE100 SDR11 PN16 D140-D63 | 178.59 | EUR | 2021-10-01 | 1 | 0.523 | ST | 1 | 3 | 108 | 251313001 | 251313 | 251 | V320 | 7611704366083 | Anschlussschelle d 140 mm, d1 63 mm | 37069190 |  |  | 1 | 39174000 | CH
193131097 | ANSCHLSCH E+ PE100 SDR11 PN16 D160-D63 | 202.22 | EUR | 2021-10-01 | 1 | 0.493 | ST | 1 | 4 | 144 | 251313001 | 251313 | 251 | V320 | 7611704356565 | Anschlussschelle d 160 mm, d1 63 mm | 37069190 |  |  | 5 | 39174000 | CH
193131107 | ANSCHLSCH E+ PE100 SDR11 PN16 D180-D63 | 217.65 | EUR | 2021-10-01 | 1 | 0.6 | ST | 1 | 5 | 100 | 251313001 | 251313 | 251 | V320 | 7611704369701 | Anschlussschelle d 180 mm, d1 63 mm | 37069190 |  |  | 1 | 39174000 | CH
193131117 | ANSCHLSCH E+ PE100 SDR11 PN16 D200-D63 | 268.78 | EUR | 2021-10-01 | 1 | 0.634 | ST | 1 | 5 | 100 | 251313001 | 251313 | 251 | V320 | 7611704356572 | Anschlussschelle d 200 mm, d1 63 mm | 37069190 |  |  | 1 | 39174000 | CH
193131127 | ANSCHLSCH E+ PE100 SDR11 PN16 D225-D63 | 287.73 | EUR | 2021-10-01 | 1 | 0.618 | ST | 1 | 4 | 108 | 251313001 | 251313 | 251 | V320 | 7611704382007 | Anschlussschelle d 225 mm, d1 63 mm | 37069190 |  |  | 1 | 39174000 | CH
193131137 | ANSCHLSCH E+ PE100 SDR11 PN16 D250-D63 | 428.71 | EUR | 2021-10-01 | 1 | 0.627 | ST | 1 | 4 | 108 | 251313001 | 251313 | 251 | V320 | 7611704365888 | Anschlussschelle d 250 mm, d1 63 mm | 37069190 |  |  | 1 | 39174000 | CH
193131147 | ANSCHLSCH E+ PE100 SDR11 PN16 D280-D63 | 428.71 | EUR | 2021-10-01 | 1 | 0.359 | ST | 1 | 8 | 216 | 251313001 | 251313 | 251 | V320 | 7611704301480 | Anschlussschelle d 280 mm, d1 63 mm | 37069190 |  |  | 1 | 39174000 | CH
193131157 | ANSCHLSCH E+ PE100 SDR11 PN16 D315-D63 | 443.33 | EUR | 2021-10-01 | 1 | 0.373 | ST | 1 | 8 | 216 | 251313001 | 251313 | 251 | V320 | 7611704301497 | Anschlussschelle d 315 ‐ 355 mm, d1 63 mm | 37069190 |  |  | 1 | 39174000 | CH
193131177 | ANSCHLSCH E+ PE100 SDR11 PN16 D400-D63 | 469.86 | EUR | 2021-10-01 | 1 | 0.356 | ST | 1 | 8 | 216 | 251313001 | 251313 | 251 | V320 | 7611704478748 | Anschlussschelle d 400 mm, d1 63 mm | 37069190 |  |  | 1 | 39174000 | CH
193131234 | STU SCH M B E+ PE100 SDR11 PN16 D63-D32 | 138.73 | EUR | 2021-10-01 | 1 | 0.469 | ST | 1 | 5 | 180 | 251313001 | 251313 | 251 | V320 | 7611704375450 | Stutzenschelle mit Bohrer d 63 mm, d1 32 mm | 37069190 |  |  | 10 | 39174000 | CH
193131237 | STU SCH M B E+ PE100 SDR11 PN16 D63-D63 | 203.82 | EUR | 2021-10-01 | 1 | 1.036 | ST | 1 | 5 | 130 | 251313001 | 251313 | 251 | V320 | 7611704375467 | Stutzenschelle mit Bohrer d 63 mm, d1 63 mm | 37069190 |  |  | 10 | 39174000 | CH
193131244 | STU SCH M B E+ PE100 SDR11 PN16 D75-D32 | 150.16 | EUR | 2021-10-01 | 1 | 0.618 | ST | 1 | 5 | 180 | 251313001 | 251313 | 251 | V320 | 7611704375474 | Stutzenschelle mit Bohrer d 75 mm, d1 32 mm | 37069190 |  |  | 10 | 39174000 | CH
193131247 | STU SCH M B E+ PE100 SDR11 PN16 D75-D63 | 150.44 | EUR | 2021-10-01 | 1 | 1.166 | ST | 1 | 5 | 130 | 251313001 | 251313 | 251 | V320 | 7611704375481 | Stutzenschelle mit Bohrer d 75 mm, d1 63 mm | 37069190 |  |  | 10 | 39174000 | CH
193131254 | STU SCH M B E+ PE100 SDR11 PN16 D90-D32 | 150.32 | EUR | 2021-10-01 | 1 | 0.543 | ST | 1 | 5 | 180 | 251313001 | 251313 | 251 | V320 | 7611704375498 | Stutzenschelle mit Bohrer d 90 mm, d1 32 mm | 37069190 |  |  | 10 | 39174000 | CH
193131257 | STU SCH M B E+ PE100 SDR11 PN16 D90-D63 | 216.68 | EUR | 2021-10-01 | 1 | 1.128 | ST | 1 | 5 | 130 | 251313001 | 251313 | 251 | V320 | 7611704375504 | Stutzenschelle mit Bohrer d 90 mm, d1 63 mm | 37069190 |  |  | 10 | 39174000 | CH
193131264 | STU SCH M B E+ PE100 SDR11 PN16 D110-D32 | 165.73 | EUR | 2021-10-01 | 1 | 0.607 | ST | 1 | 3 | 108 | 251313001 | 251313 | 251 | V320 | 7611704375511 | Stutzenschelle mit Bohrer d 110 mm, d1 32 mm | 37069190 |  |  | 10 | 39174000 | CH
193131267 | STU SCH M B E+ PE100 SDR11 PN16 D110-D63 | 230.66 | EUR | 2021-10-01 | 1 | 1.195 | ST | 1 | 3 | 90 | 251313001 | 251313 | 251 | V320 | 7611704375528 | Stutzenschelle mit Bohrer d 110 mm, d1 63 mm | 37069190 |  |  | 10 | 39174000 | CH
193131274 | STU SCH M B E+ PE100 SDR11 PN16 D125-D32 | 189.34 | EUR | 2021-10-01 | 1 | 0.659 | ST | 1 | 5 | 90 | 251313001 | 251313 | 251 | V320 | 7611704375535 | Stutzenschelle mit Bohrer d 125 mm, d1 32 mm | 37069190 |  |  | 10 | 39174000 | CH
193131277 | STU SCH M B E+ PE100 SDR11 PN16 D125-D63 | 254.64 | EUR | 2021-10-01 | 1 | 1.224 | ST | 1 | 5 | 90 | 251313001 | 251313 | 251 | V320 | 7611704375542 | Stutzenschelle mit Bohrer d 125 mm, d1 63 mm | 37069190 |  |  | 10 | 39174000 | CH
193131284 | STU SCH M B E+ PE100 SDR11 PN16 D140-D32 | 240.16 | EUR | 2021-10-01 | 1 | 0.679 | ST | 1 | 5 | 90 | 251313001 | 251313 | 251 | V320 | 7611704375559 | Stutzenschelle mit Bohrer d 140 mm, d1 32 mm | 37069190 |  |  | 10 | 39174000 | CH
193131287 | STU SCH M B E+ PE100 SDR11 PN16 D140-D63 | 305.11 | EUR | 2021-10-01 | 1 | 1.224 | ST | 1 | 5 | 90 | 251313001 | 251313 | 251 | V320 | 7611704375566 | Stutzenschelle mit Bohrer d 140 mm, d1 63 mm | 37069190 |  |  | 10 | 39174000 | CH
193131294 | STU SCH M B E+ PE100 SDR11 PN16 D160-D32 | 263.94 | EUR | 2021-10-01 | 1 | 0.652 | ST | 1 | 5 | 90 | 251313001 | 251313 | 251 | V320 | 7611704375573 | Stutzenschelle mit Bohrer d 160 mm, d1 32 mm | 37069190 |  |  | 10 | 39174000 | CH
193131297 | STU SCH M B E+ PE100 SDR11 PN16 D160-D63 | 329.05 | EUR | 2021-10-01 | 1 | 0.85 | ST | 1 | 5 | 90 | 251313001 | 251313 | 251 | V320 | 7611704375580 | Stutzenschelle mit Bohrer d 160 mm, d1 63 mm | 37069190 |  |  | 10 | 39174000 | CH
193131304 | STU SCH M B E+ PE100 SDR11 PN16 D180-D32 | 279.71 | EUR | 2021-10-01 | 1 | 0.777 | ST | 1 | 5 | 90 | 251313001 | 251313 | 251 | V320 | 7611704375597 | Stutzenschelle mit Bohrer d 180 mm, d1 32 mm | 37069190 |  |  | 10 | 39174000 | CH
193131307 | STU SCH M B E+ PE100 SDR11 PN16 D180-D63 | 344.48 | EUR | 2021-10-01 | 1 | 1.316 | ST | 1 | 5 | 90 | 251313001 | 251313 | 251 | V320 | 7611704375603 | Stutzenschelle mit Bohrer d 180 mm, d1 63 mm | 37069190 |  |  | 10 | 39174000 | CH
193131314 | STU SCH M B E+ PE100 SDR11 PN16 D200-D32 | 330.81 | EUR | 2021-10-01 | 1 | 0.854 | ST | 1 | 5 | 90 | 251313001 | 251313 | 251 | V320 | 7611704375610 | Stutzenschelle mit Bohrer d 200 mm, d1 32 mm | 37069190 |  |  | 10 | 39174000 | CH
193131317 | STU SCH M B E+ PE100 SDR11 PN16 D200-D63 | 395.74 | EUR | 2021-10-01 | 1 | 1.352 | ST | 1 | 5 | 90 | 251313001 | 251313 | 251 | V320 | 7611704375627 | Stutzenschelle mit Bohrer d 200 mm, d1 63 mm | 37069190 |  |  | 10 | 39174000 | CH
193131324 | STU SCH M B E+ PE100 SDR11 PN16 D225-D32 | 351.39 | EUR | 2021-10-01 | 1 | 0.856 | ST | 1 | 5 | 90 | 251313001 | 251313 | 251 | V320 | 7611704375634 | Stutzenschelle mit Bohrer d 225 mm, d1 32 mm | 37069190 |  |  | 10 | 39174000 | CH
193131327 | STU SCH M B E+ PE100 SDR11 PN16 D225-D63 | 416.18 | EUR | 2021-10-01 | 1 | 1.324 | ST | 1 | 5 | 90 | 251313001 | 251313 | 251 | V320 | 7611704375641 | Stutzenschelle mit Bohrer d 225 mm, d1 63 mm | 37069190 |  |  | 10 | 39174000 | CH
193131334 | STU SCH M B E+ PE100 SDR11 PN16 D250-D32 | 488.67 | EUR | 2021-10-01 | 1 | 0.787 | ST | 1 | 5 | 90 | 251313001 | 251313 | 251 | V320 | 7611704375658 | Stutzenschelle mit Bohrer d 250 mm, d1 32 mm | 37069190 |  |  | 10 | 39174000 | CH
193131337 | STU SCH M B E+ PE100 SDR11 PN16 D250-D63 | 555.87 | EUR | 2021-10-01 | 1 | 1.348 | ST | 1 | 5 | 90 | 251313001 | 251313 | 251 | V320 | 7611704367417 | Stutzenschelle mit Bohrer d 250 mm, d1 63 mm | 37069190 |  |  | 10 | 39174000 | CH
193131347 | STU SCH M B E+ PE100 SDR11 PN16 D280-D63 | 555.87 | EUR | 2021-10-01 | 1 | 0.83 | ST | 1 | 5 | 90 | 251313001 | 251313 | 251 | V320 | 7611704383783 | Stutzenschelle mit Bohrer d 280 mm, d1 63 mm | 37069190 |  |  | 10 | 39174000 | CH
193131357 | STU SCH M B E+ PE100 SDR11 PN16 D315-D63 | 555.87 | EUR | 2021-10-01 | 1 | 1.094 | ST | 1 | 5 | 90 | 251313001 | 251313 | 251 | V320 | 7611704383790 | Stutzenschelle mit Bohrer d 315 ‐ 355 mm, d1 63 mm | 37069190 |  |  | 10 | 39174000 | CH
193131377 | STU SCH M B E+ PE100 SDR11 PN16 D400-D63 | 589.29 | EUR | 2021-10-01 | 1 | 0.83 | ST | 1 | 5 | 90 | 251313001 | 251313 | 251 | V320 | 7611704489430 | Stutzenschelle mit Bohrer d 400 mm, d1 63 mm | 37069190 |  |  | 5 | 39174000 | CH
193131402 | ANB SCHELLE E+ PE100 SDR11 PN16 D63-D20 | 142.43 | EUR | 2021-10-01 | 1 | 0.697 | ST | 1 | 3 | 108 | 251313001 | 251313 | 251 | V320 | 7611704367547 | Anbohrschelle mit 360° drehbarem Abgang d 63 mm, d1 20 mm | 37010290 |  |  | 10 | 39174000 | CH
193131403 | ANB SCHELLE E+ PE100 SDR11 PN16 D63-D25 | 142.43 | EUR | 2021-10-01 | 1 | 0.637 | ST | 1 | 3 | 108 | 251313001 | 251313 | 251 | V320 | 7611704367554 | Anbohrschelle mit 360° drehbarem Abgang d 63 mm, d1 25 mm | 37010290 |  |  | 10 | 39174000 | CH
193131404 | ANB SCHELLE E+ PE100 SDR11 PN16 D63-D32 | 142.43 | EUR | 2021-10-01 | 1 | 0.701 | ST | 1 | 3 | 108 | 251313001 | 251313 | 251 | V320 | 7611704366144 | Anbohrschelle mit 360° drehbarem Abgang d 63 mm, d1 32 mm | 37010290 |  |  | 1 | 39174000 | CH
193131405 | ANB SCHELLE E+ PE100 SDR11 PN16 D63-D40 | 155.61 | EUR | 2021-10-01 | 1 | 0.718 | ST | 1 | 3 | 108 | 251313001 | 251313 | 251 | V320 | 7611704367561 | Anbohrschelle mit 360° drehbarem Abgang d 63 mm, d1 40 mm | 37010290 |  |  | 10 | 39174000 | CH
193131412 | ANB SCHE MB E+ PE100 SDR11 PN16 D40-D20 | 95.8 | EUR | 2021-10-01 | 1 | 0.225 | ST | 1 | 6 | 432 | 251313005 | 251313 | 251 | V320 | 7611704367455 | Anbohrschelle Monoblock Version d 40 mm, d1 20 mm | 37010290 |  |  | 10 | 39174000 | CH
193131413 | ANB SCHE MB E+ PE100 SDR11 PN16 D40-D25 | 109.45 | EUR | 2021-10-01 | 1 | 0.226 | ST | 1 | 6 | 432 | 251313005 | 251313 | 251 | V320 | 7611704367462 | Anbohrschelle Monoblock Version d 40 mm, d1 25 mm | 37010290 |  |  | 10 | 39174000 | CH
193131414 | ANB SCHE MB E+ PE100 SDR11 PN16 D40-D32 | 109.45 | EUR | 2021-10-01 | 1 | 0.225 | ST | 1 | 6 | 432 | 251313005 | 251313 | 251 | V320 | 7611704356589 | Anbohrschelle Monoblock Version d 40 mm, d1 32 mm | 37010290 |  |  | 10 | 39174000 | CH
193131422 | ANB SCHE MB E+ PE100 SDR11 PN16 D50-D20 | 119.77 | EUR | 2021-10-01 | 1 | 0.214 | ST | 1 | 5 | 360 | 251313005 | 251313 | 251 | V320 | 7611704367493 | Anbohrschelle Monoblock Version d 50 mm, d1 20 mm | 37010290 |  |  | 10 | 39174000 | CH
193131423 | ANB SCHE MB E+ PE100 SDR11 PN16 D50-D25 | 119.77 | EUR | 2021-10-01 | 1 | 0.212 | ST | 1 | 5 | 360 | 251313005 | 251313 | 251 | V320 | 7611704367509 | Anbohrschelle Monoblock Version d 50 mm, d1 25 mm | 37010290 |  |  | 10 | 39174000 | CH
193131424 | ANB SCHE MB E+ PE100 SDR11 PN16 D50-D32 | 119.77 | EUR | 2021-10-01 | 1 | 0.228 | ST | 1 | 5 | 360 | 251313005 | 251313 | 251 | V320 | 7611704367516 | Anbohrschelle Monoblock Version d 50 mm, d1 32 mm | 37010290 |  |  | 10 | 39174000 | CH
193131434 | Anb Sche MB E+ PE100 SDR11 PN16 d63-d32 | 130.09 | EUR | 2021-10-01 | 1 | 0.425 | ST | 1 | 6 | 216 | 251313005 | 251313 | 251 | V320 | 7611704356596 | Anbohrschelle Monoblock Version d 63 mm, d1 32 mm | 37010290 |  | 193131934 | 2 | 39174000 | CH
193131437 | ANB SCHELLE E+ PE100 SDR11 PN16 D63-D63 | 155.61 | EUR | 2021-10-01 | 1 | 1.426 | ST | 1 | 5 | 90 | 251313001 | 251313 | 251 | V320 | 7611704356602 | Anbohrschelle mit 360° drehbarem Abgang d 63 mm, d1 63 mm | 37010290 |  |  | 10 | 39174000 | CH
193131442 | ANB SCHELLE E+ PE100 SDR11 PN16 D75-D20 | 153.98 | EUR | 2021-10-01 | 1 | 0.831 | ST | 1 | 3 | 108 | 251313001 | 251313 | 251 | V320 | 7611704367578 | Anbohrschelle mit 360° drehbarem Abgang d 75 mm, d1 20 mm | 37010290 |  |  | 10 | 39174000 | CH
193131443 | ANB SCHELLE E+ PE100 SDR11 PN16 D75-D25 | 153.98 | EUR | 2021-10-01 | 1 | 0.83 | ST | 1 | 3 | 108 | 251313001 | 251313 | 251 | V320 | 7611704367585 | Anbohrschelle mit 360° drehbarem Abgang d 75 mm, d1 25 mm | 37010290 |  |  | 10 | 39174000 | CH
193131444 | ANB SCHELLE E+ PE100 SDR11 PN16 D75-D32 | 153.98 | EUR | 2021-10-01 | 1 | 0.812 | ST | 1 | 3 | 108 | 251313001 | 251313 | 251 | V320 | 7611704369718 | Anbohrschelle mit 360° drehbarem Abgang d 75 mm, d1 32 mm | 37010290 |  |  | 10 | 39174000 | CH
193131445 | ANB SCHELLE E+ PE100 SDR11 PN16 D75-D40 | 169.11 | EUR | 2021-10-01 | 1 | 0.849 | ST | 1 | 3 | 108 | 251313001 | 251313 | 251 | V320 | 7611704367592 | Anbohrschelle mit 360° drehbarem Abgang d 75 mm, d1 40 mm | 37010290 |  |  | 10 | 39174000 | CH
193131447 | ANB SCHELLE E+ PE100 SDR11 PN16 D75-D63 | 169.11 | EUR | 2021-10-01 | 1 | 1.549 | ST | 1 | 5 | 90 | 251313001 | 251313 | 251 | V320 | 7611704367479 | Anbohrschelle mit 360° drehbarem Abgang d 75 mm, d1 63 mm | 37010290 |  |  | 10 | 39174000 | CH
193131452 | ANB SCHELLE E+ PE100 SDR11 PN16 D90-D20 | 154.31 | EUR | 2021-10-01 | 1 | 0.794 | ST | 1 | 3 | 108 | 251313001 | 251313 | 251 | V320 | 7611704367608 | Anbohrschelle mit 360° drehbarem Abgang d 90 mm, d1 20 mm | 37010290 |  |  | 10 | 39174000 | CH
193131453 | ANB SCHELLE E+ PE100 SDR11 PN16 D90-D25 | 154.31 | EUR | 2021-10-01 | 1 | 0.79 | ST | 1 | 3 | 108 | 251313001 | 251313 | 251 | V320 | 7611704367615 | Anbohrschelle mit 360° drehbarem Abgang d 90 mm, d1 25 mm | 37010290 |  |  | 10 | 39174000 | CH
193131454 | ANB SCHELLE E+ PE100 SDR11 PN16 D90-D32 | 154.31 | EUR | 2021-10-01 | 1 | 0.77 | ST | 1 | 3 | 108 | 251313001 | 251313 | 251 | V320 | 7611704382014 | Anbohrschelle mit 360° drehbarem Abgang d 90 mm, d1 32 mm | 37010290 |  |  | 1 | 39174000 | CH
193131455 | ANB SCHELLE E+ PE100 SDR11 PN16 D90-D40 | 169.11 | EUR | 2021-10-01 | 1 | 0.811 | ST | 1 | 3 | 108 | 251313001 | 251313 | 251 | V320 | 7611704367622 | Anbohrschelle mit 360° drehbarem Abgang d 90 mm, d1 40 mm | 37010290 |  |  | 10 | 39174000 | CH
193131457 | ANB SCHELLE E+ PE100 SDR11 PN16 D90-D63 | 169.11 | EUR | 2021-10-01 | 1 | 1.494 | ST | 1 | 5 | 90 | 251313001 | 251313 | 251 | V320 | 7611704356619 | Anbohrschelle mit 360° drehbarem Abgang d 90 mm, d1 63 mm | 37010290 |  |  | 1 | 39174000 | CH
193131462 | ANB SCHELLE E+ PE100 SDR11 PN16 D110-D20 | 170.24 | EUR | 2021-10-01 | 1 | 0.826 | ST | 1 | 8 | 96 | 251313001 | 251313 | 251 | V320 | 7611704367639 | Anbohrschelle mit 360° drehbarem Abgang d 110 mm, d1 20 mm | 37010290 |  |  | 10 | 39174000 | CH
193131463 | ANB SCHELLE E+ PE100 SDR11 PN16 D110-D25 | 170.24 | EUR | 2021-10-01 | 1 | 0.808 | ST | 1 | 8 | 96 | 251313001 | 251313 | 251 | V320 | 7611704367646 | Anbohrschelle mit 360° drehbarem Abgang d 110 mm, d1 25 mm | 37010290 |  |  | 10 | 39174000 | CH
193131464 | ANB SCHELLE E+ PE100 SDR11 PN16 D110-D32 | 170.24 | EUR | 2021-10-01 | 1 | 0.831 | ST | 1 | 8 | 96 | 251313001 | 251313 | 251 | V320 | 7611704356626 | Anbohrschelle mit 360° drehbarem Abgang d 110 mm, d1 32 mm | 37010290 |  |  | 1 | 39174000 | CH
193131465 | ANB SCHELLE E+ PE100 SDR11 PN16 D110-D40 | 184.7 | EUR | 2021-10-01 | 1 | 0.805 | ST | 1 | 8 | 96 | 251313001 | 251313 | 251 | V320 | 7611704367653 | Anbohrschelle mit 360° drehbarem Abgang d 110 mm, d1 40 mm | 37010290 |  |  | 10 | 39174000 | CH
193131467 | ANB SCHELLE E+ PE100 SDR11 PN16 D110-D63 | 184.7 | EUR | 2021-10-01 | 1 | 1.097 | ST | 1 | 5 | 60 | 251313001 | 251313 | 251 | V320 | 7611704356633 | Anbohrschelle mit 360° drehbarem Abgang d 110 mm, d1 63 mm | 37010290 |  |  | 1 | 39174000 | CH
193131472 | ANB SCHELLE E+ PE100 SDR11 PN16 D125-D20 | 192.74 | EUR | 2021-10-01 | 1 | 0.88 | ST | 1 | 3 | 81 | 251313001 | 251313 | 251 | V320 | 7611704367660 | Anbohrschelle mit 360° drehbarem Abgang d 125 mm, d1 20 mm | 37010290 |  |  | 10 | 39174000 | CH
193131473 | ANB SCHELLE E+ PE100 SDR11 PN16 D125-D25 | 192.74 | EUR | 2021-10-01 | 1 | 0.878 | ST | 1 | 4 | 80 | 251313001 | 251313 | 251 | V320 | 7611704367677 | Anbohrschelle mit 360° drehbarem Abgang d 125 mm, d1 25 mm | 37010290 |  |  | 10 | 39174000 | CH
193131474 | ANB SCHELLE E+ PE100 SDR11 PN16 D125-D32 | 192.74 | EUR | 2021-10-01 | 1 | 0.878 | ST | 1 | 3 | 81 | 251313001 | 251313 | 251 | V320 | 7611704356640 | Anbohrschelle mit 360° drehbarem Abgang d 125 mm, d1 32 mm | 37010290 |  |  | 10 | 39174000 | CH
193131475 | ANB SCHELLE E+ PE100 SDR11 PN16 D125-D40 | 204.96 | EUR | 2021-10-01 | 1 | 0.874 | ST | 1 | 3 | 60 | 251313001 | 251313 | 251 | V320 | 7611704367684 | Anbohrschelle mit 360° drehbarem Abgang d 125 mm, d1 40 mm | 37010290 |  |  | 10 | 39174000 | CH
193131477 | ANB SCHELLE E+ PE100 SDR11 PN16 D125-D63 | 204.96 | EUR | 2021-10-01 | 1 | 1.184 | ST | 1 | 3 | 81 | 251313001 | 251313 | 251 | V320 | 7611704356657 | Anbohrschelle mit 360° drehbarem Abgang d 125 mm, d1 63 mm | 37010290 |  |  | 10 | 39174000 | CH
193131482 | ANB SCHELLE E+ PE100 SDR11 PN16 D140-D20 | 244.84 | EUR | 2021-10-01 | 1 | 0.887 | ST | 1 | 3 | 78 | 251313001 | 251313 | 251 | V320 | 7611704367691 | Anbohrschelle mit 360° drehbarem Abgang d 140 mm, d1 20 mm | 37010290 |  |  | 10 | 39174000 | CH
193131483 | ANB SCHELLE E+ PE100 SDR11 PN16 D140-D25 | 244.84 | EUR | 2021-10-01 | 1 | 0.874 | ST | 1 | 3 | 78 | 251313001 | 251313 | 251 | V320 | 7611704367707 | Anbohrschelle mit 360° drehbarem Abgang d 140 mm, d1 25 mm | 37010290 |  |  | 10 | 39174000 | CH
193131484 | ANB SCHELLE E+ PE100 SDR11 PN16 D140-D32 | 244.84 | EUR | 2021-10-01 | 1 | 0.894 | ST | 1 | 3 | 81 | 251313001 | 251313 | 251 | V320 | 7611704367189 | Anbohrschelle mit 360° drehbarem Abgang d 140 mm, d1 32 mm | 37010290 |  |  | 10 | 39174000 | CH
193131485 | ANB SCHELLE E+ PE100 SDR11 PN16 D140-D40 | 257.81 | EUR | 2021-10-01 | 1 | 0.92 | ST | 1 | 3 | 81 | 251313001 | 251313 | 251 | V320 | 7611704367714 | Anbohrschelle mit 360° drehbarem Abgang d 140 mm, d1 40 mm | 37010290 |  |  | 10 | 39174000 | CH
193131487 | ANB SCHELLE E+ PE100 SDR11 PN16 D140-D63 | 257.81 | EUR | 2021-10-01 | 1 | 1.18 | ST | 1 | 3 | 78 | 251313001 | 251313 | 251 | V320 | 7611704367165 | Anbohrschelle mit 360° drehbarem Abgang d 140 mm, d1 63 mm | 37010290 |  |  | 10 | 39174000 | CH
193131492 | ANB SCHELLE E+ PE100 SDR11 PN16 D160-D20 | 268.78 | EUR | 2021-10-01 | 1 | 0.916 | ST | 1 | 4 | 60 | 251313001 | 251313 | 251 | V320 | 7611704367721 | Anbohrschelle mit 360° drehbarem Abgang d 160 mm, d1 20 mm | 37010290 |  |  | 10 | 39174000 | CH
193131493 | ANB SCHELLE E+ PE100 SDR11 PN16 D160-D25 | 268.78 | EUR | 2021-10-01 | 1 | 0.912 | ST | 1 | 4 | 60 | 251313001 | 251313 | 251 | V320 | 7611704367738 | Anbohrschelle mit 360° drehbarem Abgang d 160 mm, d1 25 mm | 37010290 |  |  | 10 | 39174000 | CH
193131494 | ANB SCHELLE E+ PE100 SDR11 PN16 D160-D32 | 268.78 | EUR | 2021-10-01 | 1 | 0.915 | ST | 1 | 5 | 60 | 251313001 | 251313 | 251 | V320 | 7611704356664 | Anbohrschelle mit 360° drehbarem Abgang d 160 mm, d1 32 mm | 37010290 |  |  | 1 | 39174000 | CH
193131495 | ANB SCHELLE E+ PE100 SDR11 PN16 D160-D40 | 281.46 | EUR | 2021-10-01 | 1 | 0.936 | ST | 1 | 5 | 60 | 251313001 | 251313 | 251 | V320 | 7611704382502 | Anbohrschelle mit 360° drehbarem Abgang d 160 mm, d1 40 mm | 37010290 |  |  | 10 | 39174000 | CH
193131497 | ANB SCHELLE E+ PE100 SDR11 PN16 D160-D63 | 281.46 | EUR | 2021-10-01 | 1 | 1.221 | ST | 1 | 4 | 48 | 251313001 | 251313 | 251 | V320 | 7611704356671 | Anbohrschelle mit 360° drehbarem Abgang d 160 mm, d1 63 mm | 37010290 |  |  | 1 | 39174000 | CH
193131502 | ANB SCHELLE E+ PE100 SDR11 PN16 D180-D20 | 283.07 | EUR | 2021-10-01 | 1 | 0.994 | ST | 1 | 3 | 81 | 251313001 | 251313 | 251 | V320 | 7611704301503 | Anbohrschelle mit 360° drehbarem Abgang d 180 mm, d1 20 mm | 37010290 |  |  | 10 | 39174000 | CH
193131503 | ANB SCHELLE E+ PE100 SDR11 PN16 D180-D25 | 283.07 | EUR | 2021-10-01 | 1 | 1.001 | ST | 1 | 3 | 81 | 251313001 | 251313 | 251 | V320 | 7611704385862 | Anbohrschelle mit 360° drehbarem Abgang d 180 mm, d1 25 mm | 37010290 |  |  | 10 | 39174000 | CH
193131504 | ANB SCHELLE E+ PE100 SDR11 PN16 D180-D32 | 283.07 | EUR | 2021-10-01 | 1 | 0.957 | ST | 1 | 5 | 90 | 251313001 | 251313 | 251 | V320 | 7611704367196 | Anbohrschelle mit 360° drehbarem Abgang d 180 mm, d1 32 mm | 37010290 |  |  | 10 | 39174000 | CH
193131505 | ANB SCHELLE E+ PE100 SDR11 PN16 D180-D40 | 297.07 | EUR | 2021-10-01 | 1 | 1.007 | ST | 1 | 3 | 54 | 251313001 | 251313 | 251 | V320 | 7611704367745 | Anbohrschelle mit 360° drehbarem Abgang d 180 mm, d1 40 mm | 37010290 |  |  | 10 | 39174000 | CH
193131507 | ANB SCHELLE E+ PE100 SDR11 PN16 D180-D63 | 297.07 | EUR | 2021-10-01 | 1 | 1.587 | ST | 1 | 3 | 54 | 251313001 | 251313 | 251 | V320 | 7611704367486 | Anbohrschelle mit 360° drehbarem Abgang d 180 mm, d1 63 mm | 37010290 |  |  | 10 | 39174000 | CH
193131512 | ANB SCHELLE E+ PE100 SDR11 PN16 D200-D20 | 337.08 | EUR | 2021-10-01 | 1 | 1.015 | ST | 1 | 3 | 54 | 251313001 | 251313 | 251 | V320 | 7611704367752 | Anbohrschelle mit 360° drehbarem Abgang d 200 mm, d1 20 mm | 37010290 |  |  | 10 | 39174000 | CH
193131513 | ANB SCHELLE E+ PE100 SDR11 PN16 D200-D25 | 337.08 | EUR | 2021-10-01 | 1 | 1.015 | ST | 1 | 5 | 90 | 251313001 | 251313 | 251 | V320 | 7611704301510 | Anbohrschelle mit 360° drehbarem Abgang d 200 mm, d1 25 mm | 37010290 |  |  | 10 | 39174000 | CH
193131514 | ANB SCHELLE E+ PE100 SDR11 PN16 D200-D32 | 337.08 | EUR | 2021-10-01 | 1 | 0.985 | ST | 1 | 3 | 54 | 251313001 | 251313 | 251 | V320 | 7611704356688 | Anbohrschelle mit 360° drehbarem Abgang d 200 mm, d1 32 mm | 37010290 |  |  | 10 | 39174000 | CH
193131515 | ANB SCHELLE E+ PE100 SDR11 PN16 D200-D40 | 348.03 | EUR | 2021-10-01 | 1 | 1.024 | ST | 1 | 3 | 54 | 251313001 | 251313 | 251 | V320 | 7611704367769 | Anbohrschelle mit 360° drehbarem Abgang d 200 mm, d1 40 mm | 37010290 |  |  | 10 | 39174000 | CH
193131517 | ANB SCHELLE E+ PE100 SDR11 PN16 D200-D63 | 348.03 | EUR | 2021-10-01 | 1 | 1.29 | ST | 1 | 3 | 54 | 251313001 | 251313 | 251 | V320 | 7611704356695 | Anbohrschelle mit 360° drehbarem Abgang d 200 mm, d1 63 mm | 37010290 |  |  | 10 | 39174000 | CH
193131522 | ANB SCHELLE E+ PE100 SDR11 PN16 D225-D20 | 354.29 | EUR | 2021-10-01 | 1 | 1.016 | ST | 1 | 3 | 54 | 251313001 | 251313 | 251 | V320 | 7611704301527 | Anbohrschelle mit 360° drehbarem Abgang d 225 mm, d1 20 mm | 37010290 |  |  | 10 | 39174000 | CH
193131523 | ANB SCHELLE E+ PE100 SDR11 PN16 D225-D25 | 354.29 | EUR | 2021-10-01 | 1 | 1.025 | ST | 1 | 3 | 54 | 251313001 | 251313 | 251 | V320 | 7611704301534 | Anbohrschelle mit 360° drehbarem Abgang d 225 mm, d1 25 mm | 37010290 |  |  | 10 | 39174000 | CH
193131524 | ANB SCHELLE E+ PE100 SDR11 PN16 D225-D32 | 354.29 | EUR | 2021-10-01 | 1 | 1.019 | ST | 1 | 3 | 54 | 251313001 | 251313 | 251 | V320 | 7611704356701 | Anbohrschelle mit 360° drehbarem Abgang d 225 mm, d1 32 mm | 37010290 |  |  | 1 | 39174000 | CH
193131525 | ANB SCHELLE E+ PE100 SDR11 PN16 D225-D40 | 367.14 | EUR | 2021-10-01 | 1 | 1.029 | ST | 1 | 5 | 90 | 251313001 | 251313 | 251 | V320 | 7611704367776 | Anbohrschelle mit 360° drehbarem Abgang d 225 mm, d1 40 mm | 37010290 |  |  | 10 | 39174000 | CH
193131527 | ANB SCHELLE E+ PE100 SDR11 PN16 D225-D63 | 367.14 | EUR | 2021-10-01 | 1 | 1.738 | ST | 1 | 3 | 54 | 251313001 | 251313 | 251 | V320 | 7611704367202 | Anbohrschelle mit 360° drehbarem Abgang d 225 mm, d1 63 mm | 37010290 |  |  | 1 | 39174000 | CH
193131532 | ANB SCHELLE E+ PE100 SDR11 PN16 D250-D20 | 493.35 | EUR | 2021-10-01 | 1 | 1.025 | ST | 1 | 3 | 54 | 251313001 | 251313 | 251 | V320 | 7611704384421 | Anbohrschelle mit 360° drehbarem Abgang d 250 mm, d1 20 mm | 37010290 |  |  | 10 | 39174000 | CH
193131533 | ANB SCHELLE E+ PE100 SDR11 PN16 D250-D25 | 493.35 | EUR | 2021-10-01 | 1 | 1.026 | ST | 1 | 3 | 54 | 251313001 | 251313 | 251 | V320 | 7611704384438 | Anbohrschelle mit 360° drehbarem Abgang d 250 mm, d1 25 mm | 37010290 |  |  | 10 | 39174000 | CH
193131534 | ANB SCHELLE E+ PE100 SDR11 PN16 D250-D32 | 493.35 | EUR | 2021-10-01 | 1 | 0.996 | ST | 1 | 3 | 54 | 251313001 | 251313 | 251 | V320 | 7611704365772 | Anbohrschelle mit 360° drehbarem Abgang d 250 mm, d1 32 mm | 37010290 |  |  | 10 | 39174000 | CH
193131535 | ANB SCHELLE E+ PE100 SDR11 PN16 D250-D40 | 507.78 | EUR | 2021-10-01 | 1 | 1.008 | ST | 1 | 3 | 78 | 251313001 | 251313 | 251 | V320 | 7611704367783 | Anbohrschelle mit 360° drehbarem Abgang d 250 mm, d1 40 mm | 37010290 |  |  | 10 | 39174000 | CH
193131537 | ANB SCHELLE E+ PE100 SDR11 PN16 D250-D63 | 507.78 | EUR | 2021-10-01 | 1 | 1.733 | ST | 1 | 3 | 54 | 251313001 | 251313 | 251 | V320 | 7611704382021 | Anbohrschelle mit 360° drehbarem Abgang d 250 mm, d1 63 mm | 37010290 |  |  | 10 | 39174000 | CH
193131547 | ANB SCHELLE E+ PE100 SDR11 PN16 D280-D63 | 507.78 | EUR | 2021-10-01 | 1 | 1.478 | ST | 1 | 5 | 90 | 251313001 | 251313 | 251 | V320 | 7611704383738 | Anbohrschelle mit 360° drehbarem Abgang d 280 mm, d1 63 mm | 37010290 |  |  | 10 | 39174000 | CH
193131557 | ANB SCHELLE E+ PE100 SDR11 PN16 D315-D63 | 522.58 | EUR | 2021-10-01 | 1 | 1.481 | ST | 1 | 5 | 90 | 251313001 | 251313 | 251 | V320 | 7611704383745 | Anbohrschelle mit 360° drehbarem Abgang d 315-355 mm, d1 63 mm | 37010290 |  |  | 10 | 39174000 | CH
193131577 | ANB SCHELLE E+ PE100 SDR11 PN16 D400-D63 | 554.1 | EUR | 2021-10-01 | 1 | 1.473 | ST | 1 | 3 | 54 | 251313001 | 251313 | 251 | V320 | 7611704459655 | Anbohrschelle mit 360° drehbarem Abgang d 400 mm, d1 63 mm | 37010290 |  |  | 5 | 39174000 | CH
193131867 | Anb Schelle E+ PE100 SDR11 PN16 d315-d63 | 848.63 | EUR | 2021-10-01 | 1 | 1.473 | ST | 1 | 5 | 90 | 251313001 | 251313 | 251 | V320 | 7611704490450 | Anbohrschelle Mit 360° drehbarem Abgang d 315-355 mm, d1 63 mm | 39174000 |  |  | >10 | 39174000 | CH
193131877 | Anb Schelle E+ PE100 SDR11 PN16 d400-d63 | 899.87 | EUR | 2021-10-01 | 1 | 1.473 | ST | 1 | 3 | 54 | 251313001 | 251313 | 251 | V320 | 7611704488754 | Anbohrschelle Mit 360° drehbarem Abgang d 400 mm, d1 63 mm | 37069190 |  |  | >10 | 39174000 | CH
193131932 | ANB SCHE MB E+ PE100 SDR11 PN16 D63-D20 | 104.47 | EUR | 2021-10-01 | 1 | 0.368 | ST | 1 | 20 | 240 | 251313005 | 251313 | 251 | V320 | 7611704444026 | Anbohrschelle Monoblock Version d 63 mm, d1 20 mm | 37010290 |  |  | 1 | 39174000 | CH
193131933 | ANB SCHE MB E+ PE100 SDR11 PN16 D63-D25 | 104.47 | EUR | 2021-10-01 | 1 | 0.393 | ST | 1 | 20 | 240 | 251313005 | 251313 | 251 | V320 | 7611704444033 | Anbohrschelle Monoblock Version d 63 mm, d1 25 mm | 37010290 |  |  | 1 | 39174000 | CH
193131934 | ANB SCHE MB E+ PE100 SDR11 PN16 D63-D32 | 104.47 | EUR | 2021-10-01 | 1 | 0.376 | ST | 1 | 20 | 240 | 251313005 | 251313 | 251 | V320 | 7611704444040 | Anbohrschelle Monoblock Version d 63 mm, d1 32 mm | 37010290 |  |  | 1 | 39174000 | CH
193131952 | ANB SCHE MB E+ PE100 SDR11 PN16 D90-D20 | 154.31 | EUR | 2021-10-01 | 1 | 0.494 | ST | 1 | 12 | 144 | 251313005 | 251313 | 251 | V320 | 7611704443999 | Anbohrschelle Monoblock Version d 90 mm, d1 20 mm | 37010290 |  |  | 1 | 39174000 | CH
193131953 | ANB SCHE MB E+ PE100 SDR11 PN16 D90-D25 | 137.29 | EUR | 2021-10-01 | 1 | 0.503 | ST | 1 | 12 | 144 | 251313005 | 251313 | 251 | V320 | 7611704444002 | Anbohrschelle Monoblock Version d 90 mm, d1 25 mm | 37010290 |  |  | 1 | 39174000 | CH
193131954 | ANB SCHE MB E+ PE100 SDR11 PN16 D90-D32 | 154.31 | EUR | 2021-10-01 | 1 | 0.505 | ST | 1 | 12 | 144 | 251313005 | 251313 | 251 | V320 | 7611704444019 | Anbohrschelle Monoblock Version d 90 mm, d1 32 mm | 37010290 |  |  | 1 | 39174000 | CH
193131957 | ANB SCHE MB E+ PE100 SDR11 PN16 D90-D63 | 168.62 | EUR | 2021-10-01 | 1 | 0.667 | ST | 1 | 10 | 120 | 251313005 | 251313 | 251 | V320 | 7611704469661 | Anbohrschelle Monoblock Version d 90 mm, d1 63 mm | 37010290 |  |  | 1 | 39174000 | CH
193131962 | ANB SCHE MB E+ PE100 SDR11 PN16 D110-D20 | 170.24 | EUR | 2021-10-01 | 1 | 0.56 | ST | 1 | 9 | 108 | 251313005 | 251313 | 251 | V320 | 7611704443876 | Anbohrschelle Monoblock Version d 110 mm, d1 20 mm | 37010290 |  |  | 1 | 39174000 | CH
193131963 | ANB SCHE MB E+ PE100 SDR11 PN16 D110-D25 | 170.24 | EUR | 2021-10-01 | 1 | 0.57 | ST | 1 | 9 | 108 | 251313005 | 251313 | 251 | V320 | 7611704443883 | Anbohrschelle Monoblock Version d 110 mm, d1 25 mm | 37010290 |  |  | 1 | 39174000 | CH
193131964 | ANB SCHE MB E+ PE100 SDR11 PN16 D110-D32 | 170.24 | EUR | 2021-10-01 | 1 | 0.574 | ST | 1 | 9 | 108 | 251313005 | 251313 | 251 | V320 | 7611704443869 | Anbohrschelle Monoblock Version d 110 mm, d1 32 mm | 37010290 |  |  | 1 | 39174000 | CH
193131967 | ANB SCHE MB E+ PE100 SDR11 PN16 D110-D63 | 184.54 | EUR | 2021-10-01 | 1 | 0.684 | ST | 1 | 8 | 96 | 251313005 | 251313 | 251 | V320 | 7611704443906 | Anbohrschelle Monoblock Version d 110 mm, d1 63 mm | 37010290 |  |  | 1 | 39174000 | CH
193131972 | ANB SCHE MB E+ PE100 SDR11 PN16 D125-D20 | 192.74 | EUR | 2021-10-01 | 1 | 0.562 | ST | 1 | 6 | 72 | 251313005 | 251313 | 251 | V320 | 7611704443913 | Anbohrschelle Monoblock Version d 125 mm, d1 20 mm | 37010290 |  |  | 1 | 39174000 | CH
193131973 | ANB SCHE MB E+ PE100 SDR11 PN16 D125-D25 | 192.74 | EUR | 2021-10-01 | 1 | 0.552 | ST | 1 | 6 | 72 | 251313005 | 251313 | 251 | V320 | 7611704443920 | Anbohrschelle Monoblock Version d 125 mm, d1 25 mm | 37010290 |  |  | 1 | 39174000 | CH
193131974 | ANB SCHE MB E+ PE100 SDR11 PN16 D125-D32 | 192.74 | EUR | 2021-10-01 | 1 | 0.574 | ST | 1 | 6 | 72 | 251313005 | 251313 | 251 | V320 | 7611704443937 | Anbohrschelle Monoblock Version d 125 mm, d1 32 mm | 37010290 |  |  | 1 | 39174000 | CH
193131977 | ANB SCHE MB E+ PE100 SDR11 PN16 D125-D63 | 207.05 | EUR | 2021-10-01 | 1 | 0.704 | ST | 1 | 6 | 72 | 251313005 | 251313 | 251 | V320 | 7611704470407 | Anbohrschelle Monoblock Version d 125 mm, d1 63 mm | 37010290 |  |  | 1 | 39174000 | CH
193131992 | ANB SCHE MB E+ PE100 SDR11 PN16 D160-D20 | 268.78 | EUR | 2021-10-01 | 1 | 0.631 | ST | 1 | 6 | 72 | 251313005 | 251313 | 251 | V320 | 7611704443951 | Anbohrschelle Monoblock Version d 160 mm, d1 20 mm | 37010290 |  |  | 1 | 39174000 | CH
193131993 | ANB SCHE MB E+ PE100 SDR11 PN16 D160-D25 | 268.78 | EUR | 2021-10-01 | 1 | 0.641 | ST | 1 | 6 | 72 | 251313005 | 251313 | 251 | V320 | 7611704443968 | Anbohrschelle Monoblock Version d 160 mm, d1 25 mm | 37010290 |  |  | 1 | 39174000 | CH
193131994 | ANB SCHE MB E+ PE100 SDR11 PN16 D160-D32 | 268.78 | EUR | 2021-10-01 | 1 | 0.648 | ST | 1 | 6 | 72 | 251313005 | 251313 | 251 | V320 | 7611704443975 | Anbohrschelle Monoblock Version d 160 mm, d1 32 mm | 37010290 |  |  | 1 | 39174000 | CH
193131997 | ANB SCHE MB E+ PE100 SDR11 PN16 D160-D63 | 281.46 | EUR | 2021-10-01 | 1 | 0.794 | ST | 1 | 6 | 72 | 251313005 | 251313 | 251 | V320 | 7611704443982 | Anbohrschelle Monoblock Version d 160 mm, d1 63 mm | 37010290 |  |  | 1 | 39174000 | CH
193132402 | ANBSCHE KIT E+ PE100 SDR11 PN16 D63-D20 | 159.13 | EUR | 2021-10-01 | 1 | 0.754 | ST | 1 | 3 | 108 | 251313001 | 251313 | 251 | V320 | 7611704375665 | Anbohrschelle (Kit) Mit 360° drehbarem Abgang d 63 mm, d1 20 mm | 37010290 |  |  | 5 | 39174000 | CH
193132403 | ANBSCHE KIT E+ PE100 SDR11 PN16 D63-D25 | 162.67 | EUR | 2021-10-01 | 1 | 0.761 | ST | 1 | 3 | 108 | 251313001 | 251313 | 251 | V320 | 7611704375672 | Anbohrschelle (Kit) Mit 360° drehbarem Abgang d 63 mm, d1 25 mm | 37010290 |  |  | 1 | 39174000 | CH
193132404 | ANBSCHE KIT E+ PE100 SDR11 PN16 D63-D32 | 163.97 | EUR | 2021-10-01 | 1 | 0.773 | ST | 1 | 3 | 108 | 251313001 | 251313 | 251 | V320 | 7611704375689 | Anbohrschelle (Kit) Mit 360° drehbarem Abgang d 63 mm, d1 32 mm | 37010290 |  |  | 1 | 39174000 | CH
193132405 | ANBSCHE KIT E+ PE100 SDR11 PN16 D63-D40 | 178.59 | EUR | 2021-10-01 | 1 | 0.798 | ST | 1 | 3 | 108 | 251313001 | 251313 | 251 | V320 | 7611704375696 | Anbohrschelle (Kit) Mit 360° drehbarem Abgang d 63 mm, d1 40 mm | 37010290 |  |  | 5 | 39174000 | CH
193132436 | ANBSCHE KIT E+ PE100 SDR11 PN16 D63-D50 | 213.14 | EUR | 2021-10-01 | 1 | 1.619 | ST | 1 | 5 | 90 | 251313001 | 251313 | 251 | V320 | 7611704356756 | Anbohrschelle (Kit) Mit 360° drehbarem Abgang d 63 mm, d1 50 mm | 37010290 |  |  | 5 | 39174000 | CH
193132437 | ANBSCHE KIT E+ PE100 SDR11 PN16 D63-D63 | 191.14 | EUR | 2021-10-01 | 1 | 1.623 | ST | 1 | 5 | 90 | 251313001 | 251313 | 251 | V320 | 7611704367226 | Anbohrschelle (Kit) Mit 360° drehbarem Abgang d 63 mm, d1 63 mm | 37010290 |  |  | 5 | 39174000 | CH
193132442 | ANBSCHE KIT E+ PE100 SDR11 PN16 D75-D20 | 172.02 | EUR | 2021-10-01 | 1 | 0.879 | ST | 1 | 3 | 108 | 251313001 | 251313 | 251 | V320 | 7611704356763 | Anbohrschelle (Kit) Mit 360° drehbarem Abgang d 75 mm, d1 20 mm | 37010290 |  |  | 5 | 39174000 | CH
193132443 | ANBSCHE KIT E+ PE100 SDR11 PN16 D75-D25 | 173.47 | EUR | 2021-10-01 | 1 | 0.9 | ST | 1 | 3 | 108 | 251313001 | 251313 | 251 | V320 | 7611704369732 | Anbohrschelle (Kit) Mit 360° drehbarem Abgang d 75 mm, d1 25 mm | 37010290 |  |  | 5 | 39174000 | CH
193132444 | ANBSCHE KIT E+ PE100 SDR11 PN16 D75-D32 | 175.18 | EUR | 2021-10-01 | 1 | 0.917 | ST | 1 | 3 | 108 | 251313001 | 251313 | 251 | V320 | 7611704356770 | Anbohrschelle (Kit) Mit 360° drehbarem Abgang d 75 mm, d1 32 mm | 37010290 |  |  | 5 | 39174000 | CH
193132445 | ANBSCHE KIT E+ PE100 SDR11 PN16 D75-D40 | 189.34 | EUR | 2021-10-01 | 1 | 0.958 | ST | 1 | 3 | 108 | 251313001 | 251313 | 251 | V320 | 7611704369749 | Anbohrschelle (Kit) Mit 360° drehbarem Abgang d 75 mm, d1 40 mm | 37010290 |  |  | 5 | 39174000 | CH
193132446 | ANBSCHE KIT E+ PE100 SDR11 PN16 D75-D50 | 224.39 | EUR | 2021-10-01 | 1 | 1.748 | ST | 1 | 5 | 90 | 251313001 | 251313 | 251 | V320 | 7611704375733 | Anbohrschelle (Kit) Mit 360° drehbarem Abgang d 75 mm, d1 50 mm | 37010290 |  |  | 5 | 39174000 | CH
193132447 | ANBSCHE KIT E+ PE100 SDR11 PN16 D75-D63 | 202.22 | EUR | 2021-10-01 | 1 | 1.753 | ST | 1 | 5 | 90 | 251313001 | 251313 | 251 | V320 | 7611704356787 | Anbohrschelle (Kit) Mit 360° drehbarem Abgang d 75 mm, d1 63 mm | 37010290 |  |  | 5 | 39174000 | CH
193132452 | ANBSCHE KIT E+ PE100 SDR11 PN16 D90-D20 | 172.02 | EUR | 2021-10-01 | 1 | 0.856 | ST | 1 | 3 | 108 | 251313001 | 251313 | 251 | V320 | 7611704356794 | Anbohrschelle (Kit) Mit 360° drehbarem Abgang d 90 mm, d1 20 mm | 37010290 |  |  | 5 | 39174000 | CH
193132453 | ANBSCHE KIT E+ PE100 SDR11 PN16 D90-D25 | 173.47 | EUR | 2021-10-01 | 1 | 0.858 | ST | 1 | 3 | 108 | 251313001 | 251313 | 251 | V320 | 7611704356800 | Anbohrschelle (Kit) Mit 360° drehbarem Abgang d 90 mm, d1 25 mm | 37010290 |  |  | 5 | 39174000 | CH
193132454 | ANBSCHE KIT E+ PE100 SDR11 PN16 D90-D32 | 175.18 | EUR | 2021-10-01 | 1 | 0.857 | ST | 1 | 3 | 108 | 251313001 | 251313 | 251 | V320 | 7611704356817 | Anbohrschelle (Kit) Mit 360° drehbarem Abgang d 90 mm, d1 32 mm | 37010290 |  |  | 1 | 39174000 | CH
193132455 | ANBSCHE KIT E+ PE100 SDR11 PN16 D90-D40 | 189.34 | EUR | 2021-10-01 | 1 | 0.78 | ST | 1 | 3 | 108 | 251313001 | 251313 | 251 | V320 | 7611704382045 | Anbohrschelle (Kit) Mit 360° drehbarem Abgang d 90 mm, d1 40 mm | 37010290 |  |  | 1 | 39174000 | CH
193132456 | ANBSCHE KIT E+ PE100 SDR11 PN16 D90-D50 | 224.39 | EUR | 2021-10-01 | 1 | 1.711 | ST | 1 | 5 | 90 | 251313001 | 251313 | 251 | V320 | 7611704369756 | Anbohrschelle (Kit) Mit 360° drehbarem Abgang d 90 mm, d1 50 mm | 37010290 |  |  | 1 | 39174000 | CH
193132457 | ANBSCHE KIT E+ PE100 SDR11 PN16 D90-D63 | 202.22 | EUR | 2021-10-01 | 1 | 1.707 | ST | 1 | 5 | 90 | 251313001 | 251313 | 251 | V320 | 7611704356824 | Anbohrschelle (Kit) Mit 360° drehbarem Abgang d 90 mm, d1 63 mm | 37010290 |  |  | 5 | 39174000 | CH
193132462 | ANBSCHE KIT E+ PE100 SDR11 PN16 D110-D20 | 187.76 | EUR | 2021-10-01 | 1 | 0.907 | ST | 1 | 3 | 108 | 251313001 | 251313 | 251 | V320 | 7611704367233 | Anbohrschelle (Kit) Mit 360° drehbarem Abgang d 110 mm, d1 20 mm | 37010290 |  |  | 5 | 39174000 | CH
193132463 | ANBSCHE KIT E+ PE100 SDR11 PN16 D110-D25 | 189.34 | EUR | 2021-10-01 | 1 | 0.905 | ST | 1 | 3 | 108 | 251313001 | 251313 | 251 | V320 | 7611704356831 | Anbohrschelle (Kit) Mit 360° drehbarem Abgang d 110 mm, d1 25 mm | 37010290 |  |  | 1 | 39174000 | CH
193132464 | ANBSCHE KIT E+ PE100 SDR11 PN16 D110-D32 | 191.14 | EUR | 2021-10-01 | 1 | 0.875 | ST | 1 | 4 | 108 | 251313001 | 251313 | 251 | V320 | 7611704356848 | Anbohrschelle (Kit) Mit 360° drehbarem Abgang d 110 mm, d1 32 mm | 37010290 |  |  | 1 | 39174000 | CH
193132465 | ANBSCHE KIT E+ PE100 SDR11 PN16 D110-D40 | 203.82 | EUR | 2021-10-01 | 1 | 0.961 | ST | 1 | 3 | 60 | 251313001 | 251313 | 251 | V320 | 7611704356855 | Anbohrschelle (Kit) Mit 360° drehbarem Abgang d 110 mm, d1 40 mm | 37010290 |  |  | 1 | 39174000 | CH
193132466 | ANBSCHE KIT E+ PE100 SDR11 PN16 D110-D50 | 238.7 | EUR | 2021-10-01 | 1 | 1.133 | ST | 1 | 3 | 60 | 251313001 | 251313 | 251 | V320 | 7611704356862 | Anbohrschelle (Kit) Mit 360° drehbarem Abgang d 110 mm, d1 50 mm | 37010290 |  |  | 1 | 39174000 | CH
193132467 | ANBSCHE KIT E+ PE100 SDR11 PN16 D110-D63 | 217.65 | EUR | 2021-10-01 | 1 | 1.33 | ST | 1 | 3 | 60 | 251313001 | 251313 | 251 | V320 | 7611704367240 | Anbohrschelle (Kit) Mit 360° drehbarem Abgang d 110 mm, d1 63 mm | 37010290 |  |  | 1 | 39174000 | CH
193132472 | ANBSCHE KIT E+ PE100 SDR11 PN16 D125-D20 | 211.52 | EUR | 2021-10-01 | 1 | 0.938 | ST | 1 | 3 | 78 | 251313001 | 251313 | 251 | V320 | 7611704356879 | Anbohrschelle (Kit) Mit 360° drehbarem Abgang d 125 mm, d1 20 mm | 37010290 |  |  | 5 | 39174000 | CH
193132473 | ANBSCHE KIT E+ PE100 SDR11 PN16 D125-D25 | 213.14 | EUR | 2021-10-01 | 1 | 0.943 | ST | 1 | 3 | 60 | 251313001 | 251313 | 251 | V320 | 7611704356886 | Anbohrschelle (Kit) Mit 360° drehbarem Abgang d 125 mm, d1 25 mm | 37010290 |  |  | 5 | 39174000 | CH
193132474 | ANBSCHE KIT E+ PE100 SDR11 PN16 D125-D32 | 214.44 | EUR | 2021-10-01 | 1 | 0.955 | ST | 1 | 3 | 81 | 251313001 | 251313 | 251 | V320 | 7611704367257 | Anbohrschelle (Kit) Mit 360° drehbarem Abgang d 125 mm, d1 32 mm | 37010290 |  |  | 1 | 39174000 | CH
193132475 | ANBSCHE KIT E+ PE100 SDR11 PN16 D125-D40 | 227.62 | EUR | 2021-10-01 | 1 | 0.964 | ST | 1 | 3 | 60 | 251313001 | 251313 | 251 | V320 | 7611704356893 | Anbohrschelle (Kit) Mit 360° drehbarem Abgang d 125 mm, d1 40 mm | 37010290 |  |  | 5 | 39174000 | CH
193132476 | ANBSCHE KIT E+ PE100 SDR11 PN16 D125-D50 | 260.9 | EUR | 2021-10-01 | 1 | 1.374 | ST | 1 | 3 | 78 | 251313001 | 251313 | 251 | V320 | 7611704369763 | Anbohrschelle (Kit) Mit 360° drehbarem Abgang d 125 mm, d1 50 mm | 37010290 |  |  | 5 | 39174000 | CH
193132477 | ANBSCHE KIT E+ PE100 SDR11 PN16 D125-D63 | 240.16 | EUR | 2021-10-01 | 1 | 1.161 | ST | 1 | 3 | 78 | 251313001 | 251313 | 251 | V320 | 7611704356909 | Anbohrschelle (Kit) Mit 360° drehbarem Abgang d 125 mm, d1 63 mm | 37010290 |  |  | 1 | 39174000 | CH
193132482 | ANBSCHE KIT E+ PE100 SDR11 PN16 D140-D20 | 260.9 | EUR | 2021-10-01 | 1 | 0.941 | ST | 1 | 3 | 78 | 251313001 | 251313 | 251 | V320 | 7611704375740 | Anbohrschelle (Kit) Mit 360° drehbarem Abgang d 140 mm, d1 20 mm | 37010290 |  |  | 5 | 39174000 | CH
193132483 | ANBSCHE KIT E+ PE100 SDR11 PN16 D140-D25 | 262.34 | EUR | 2021-10-01 | 1 | 0.944 | ST | 1 | 3 | 78 | 251313001 | 251313 | 251 | V320 | 7611704375757 | Anbohrschelle (Kit) Mit 360° drehbarem Abgang d 140 mm, d1 25 mm | 37010290 |  |  | 5 | 39174000 | CH
193132484 | ANBSCHE KIT E+ PE100 SDR11 PN16 D140-D32 | 263.94 | EUR | 2021-10-01 | 1 | 0.972 | ST | 1 | 3 | 78 | 251313001 | 251313 | 251 | V320 | 7611704375764 | Anbohrschelle (Kit) Mit 360° drehbarem Abgang d 140 mm, d1 32 mm | 37010290 |  |  | 5 | 39174000 | CH
193132485 | ANBSCHE KIT E+ PE100 SDR11 PN16 D140-D40 | 278.09 | EUR | 2021-10-01 | 1 | 1.02 | ST | 1 | 3 | 78 | 251313001 | 251313 | 251 | V320 | 7611704375771 | Anbohrschelle (Kit) Mit 360° drehbarem Abgang d 140 mm, d1 40 mm | 37010290 |  |  | 5 | 39174000 | CH
193132486 | ANBSCHE KIT E+ PE100 SDR11 PN16 D140-D50 | 313.31 | EUR | 2021-10-01 | 1 | 1.835 | ST | 1 | 3 | 78 | 251313001 | 251313 | 251 | V320 | 7611704375788 | Anbohrschelle (Kit) Mit 360° drehbarem Abgang d 140 mm, d1 50 mm | 37010290 |  |  | 5 | 39174000 | CH
193132487 | ANBSCHE KIT E+ PE100 SDR11 PN16 D140-D63 | 294.17 | EUR | 2021-10-01 | 1 | 1.833 | ST | 1 | 3 | 78 | 251313001 | 251313 | 251 | V320 | 7611704375795 | Anbohrschelle (Kit) Mit 360° drehbarem Abgang d 140 mm, d1 63 mm | 37010290 |  |  | 5 | 39174000 | CH
193132492 | ANBSCHE KIT E+ PE100 SDR11 PN16 D160-D20 | 286.29 | EUR | 2021-10-01 | 1 | 0.91 | ST | 1 | 3 | 78 | 251313001 | 251313 | 251 | V320 | 7611704356916 | Anbohrschelle (Kit) Mit 360° drehbarem Abgang d 160 mm, d1 20 mm | 37010290 |  |  | 5 | 39174000 | CH
193132493 | ANBSCHE KIT E+ PE100 SDR11 PN16 D160-D25 | 287.73 | EUR | 2021-10-01 | 1 | 0.933 | ST | 1 | 3 | 81 | 251313001 | 251313 | 251 | V320 | 7611704369770 | Anbohrschelle (Kit) Mit 360° drehbarem Abgang d 160 mm, d1 25 mm | 37010290 |  |  | 1 | 39174000 | CH
193132494 | ANBSCHE KIT E+ PE100 SDR11 PN16 D160-D32 | 289.68 | EUR | 2021-10-01 | 1 | 0.954 | ST | 1 | 3 | 60 | 251313001 | 251313 | 251 | V320 | 7611704356923 | Anbohrschelle (Kit) Mit 360° drehbarem Abgang d 160 mm, d1 32 mm | 37010290 |  |  | 1 | 39174000 | CH
193132495 | ANBSCHE KIT E+ PE100 SDR11 PN16 D160-D40 | 303.48 | EUR | 2021-10-01 | 1 | 0.965 | ST | 1 | 3 | 81 | 251313001 | 251313 | 251 | V320 | 7611704356930 | Anbohrschelle (Kit) Mit 360° drehbarem Abgang d 160 mm, d1 40 mm | 37010290 |  |  | 1 | 39174000 | CH
193132496 | ANBSCHE KIT E+ PE100 SDR11 PN16 D160-D50 | 338.36 | EUR | 2021-10-01 | 1 | 1.375 | ST | 1 | 3 | 60 | 251313001 | 251313 | 251 | V320 | 7611704382052 | Anbohrschelle (Kit) Mit 360° drehbarem Abgang d 160 mm, d1 50 mm | 37010290 |  |  | 1 | 39174000 | CH
193132497 | ANBSCHE KIT E+ PE100 SDR11 PN16 D160-D63 | 316.35 | EUR | 2021-10-01 | 1 | 1.378 | ST | 1 | 3 | 81 | 251313001 | 251313 | 251 | V320 | 7611704367264 | Anbohrschelle (Kit) Mit 360° drehbarem Abgang d 160 mm, d1 63 mm | 37010290 |  |  | 1 | 39174000 | CH
193132502 | ANBSCHE KIT E+ PE100 SDR11 PN16 D180-D20 | 300.27 | EUR | 2021-10-01 | 1 | 1.02 | ST | 1 | 3 | 54 | 251313001 | 251313 | 251 | V320 | 7611704375801 | Anbohrschelle (Kit) Mit 360° drehbarem Abgang d 180 mm, d1 20 mm | 37010290 |  |  | 5 | 39174000 | CH
193132503 | ANBSCHE KIT E+ PE100 SDR11 PN16 D180-D25 | 302.99 | EUR | 2021-10-01 | 1 | 1.057 | ST | 1 | 3 | 54 | 251313001 | 251313 | 251 | V320 | 7611704385855 | Anbohrschelle (Kit) Mit 360° drehbarem Abgang d 180 mm, d1 25 mm | 37010290 |  |  | 5 | 39174000 | CH
193132504 | ANBSCHE KIT E+ PE100 SDR11 PN16 D180-D32 | 305.11 | EUR | 2021-10-01 | 1 | 1.045 | ST | 1 | 3 | 54 | 251313001 | 251313 | 251 | V320 | 7611704356947 | Anbohrschelle (Kit) Mit 360° drehbarem Abgang d 180 mm, d1 32 mm | 37010290 |  |  | 5 | 39174000 | CH
193132505 | ANBSCHE KIT E+ PE100 SDR11 PN16 D180-D40 | 317.97 | EUR | 2021-10-01 | 1 | 1.122 | ST | 1 | 3 | 54 | 251313001 | 251313 | 251 | V320 | 7611704375818 | Anbohrschelle (Kit) Mit 360° drehbarem Abgang d 180 mm, d1 40 mm | 37010290 |  |  | 5 | 39174000 | CH
193132506 | ANBSCHE KIT E+ PE100 SDR11 PN16 D180-D50 | 352.7 | EUR | 2021-10-01 | 1 | 1.938 | ST | 1 | 3 | 54 | 251313001 | 251313 | 251 | V320 | 7611704382069 | Anbohrschelle (Kit) Mit 360° drehbarem Abgang d 180 mm, d1 50 mm | 37010290 |  |  | 5 | 39174000 | CH
193132507 | ANBSCHE KIT E+ PE100 SDR11 PN16 D180-D63 | 330.81 | EUR | 2021-10-01 | 1 | 1.918 | ST | 1 | 3 | 54 | 251313001 | 251313 | 251 | V320 | 7611704356954 | Anbohrschelle (Kit) Mit 360° drehbarem Abgang d 180 mm, d1 63 mm | 37010290 |  |  | 5 | 39174000 | CH
193132512 | ANBSCHE KIT E+ PE100 SDR11 PN16 D200-D20 | 351.39 | EUR | 2021-10-01 | 1 | 1.065 | ST | 1 | 3 | 54 | 251313001 | 251313 | 251 | V320 | 7611704375825 | Anbohrschelle (Kit) Mit 360° drehbarem Abgang d 200 mm, d1 20 mm | 37010290 |  |  | 5 | 39174000 | CH
193132513 | ANBSCHE KIT E+ PE100 SDR11 PN16 D200-D25 | 352.7 | EUR | 2021-10-01 | 1 | 1.065 | ST | 1 | 3 | 78 | 251313001 | 251313 | 251 | V320 | 7611704301541 | Anbohrschelle (Kit) Mit 360° drehbarem Abgang d 200 mm, d1 25 mm | 37010290 |  |  | 5 | 39174000 | CH
193132514 | ANBSCHE KIT E+ PE100 SDR11 PN16 D200-D32 | 355.73 | EUR | 2021-10-01 | 1 | 1.095 | ST | 1 | 3 | 54 | 251313001 | 251313 | 251 | V320 | 7611704356961 | Anbohrschelle (Kit) Mit 360° drehbarem Abgang d 200 mm, d1 32 mm | 37010290 |  |  | 5 | 39174000 | CH
193132515 | ANBSCHE KIT E+ PE100 SDR11 PN16 D200-D40 | 370.04 | EUR | 2021-10-01 | 1 | 1.131 | ST | 1 | 3 | 54 | 251313001 | 251313 | 251 | V320 | 7611704356978 | Anbohrschelle (Kit) Mit 360° drehbarem Abgang d 200 mm, d1 40 mm | 37010290 |  |  | 1 | 39174000 | CH
193132516 | ANBSCHE KIT E+ PE100 SDR11 PN16 D200-D50 | 402.98 | EUR | 2021-10-01 | 1 | 1.957 | ST | 1 | 3 | 54 | 251313001 | 251313 | 251 | V320 | 7611704356985 | Anbohrschelle (Kit) Mit 360° drehbarem Abgang d 200 mm, d1 50 mm | 37010290 |  |  | 5 | 39174000 | CH
193132517 | ANBSCHE KIT E+ PE100 SDR11 PN16 D200-D63 | 382.73 | EUR | 2021-10-01 | 1 | 1.9 | ST | 1 | 3 | 54 | 251313001 | 251313 | 251 | V320 | 7611704369787 | Anbohrschelle (Kit) Mit 360° drehbarem Abgang d 200 mm, d1 63 mm | 37010290 |  |  | 1 | 39174000 | CH
193132522 | ANBSCHE KIT E+ PE100 SDR11 PN16 D225-D20 | 369.72 | EUR | 2021-10-01 | 1 | 1.46 | ST | 1 | 3 | 54 | 251313001 | 251313 | 251 | V320 | 7611704375832 | Anbohrschelle (Kit) Mit 360° drehbarem Abgang d 225 mm, d1 20 mm | 37010290 |  |  | 5 | 39174000 | CH
193132523 | ANBSCHE KIT E+ PE100 SDR11 PN16 D225-D25 | 371.79 | EUR | 2021-10-01 | 1 | 0.991 | ST | 1 | 3 | 54 | 251313001 | 251313 | 251 | V320 | 7611704301558 | Anbohrschelle (Kit) Mit 360° drehbarem Abgang d 225 mm, d1 25 mm | 37010290 |  |  | 5 | 39174000 | CH
193132524 | ANBSCHE KIT E+ PE100 SDR11 PN16 D225-D32 | 376.48 | EUR | 2021-10-01 | 1 | 1.095 | ST | 1 | 3 | 54 | 251313001 | 251313 | 251 | V320 | 7611704356992 | Anbohrschelle (Kit) Mit 360° drehbarem Abgang d 225 mm, d1 32 mm | 37010290 |  |  | 5 | 39174000 | CH
193132525 | ANBSCHE KIT E+ PE100 SDR11 PN16 D225-D40 | 387.73 | EUR | 2021-10-01 | 1 | 1.134 | ST | 1 | 3 | 54 | 251313001 | 251313 | 251 | V320 | 7611704357005 | Anbohrschelle (Kit) Mit 360° drehbarem Abgang d 225 mm, d1 40 mm | 37010290 |  |  | 5 | 39174000 | CH
193132526 | ANBSCHE KIT E+ PE100 SDR11 PN16 D225-D50 | 422.29 | EUR | 2021-10-01 | 1 | 1.921 | ST | 1 | 3 | 54 | 251313001 | 251313 | 251 | V320 | 7611704369794 | Anbohrschelle (Kit) Mit 360° drehbarem Abgang d 225 mm, d1 50 mm | 37010290 |  |  | 1 | 39174000 | CH
193132527 | ANBSCHE KIT E+ PE100 SDR11 PN16 D225-D63 | 402.2 | EUR | 2021-10-01 | 1 | 1.951 | ST | 1 | 3 | 54 | 251313001 | 251313 | 251 | V320 | 7611704357012 | Anbohrschelle (Kit) Mit 360° drehbarem Abgang d 225 mm, d1 63 mm | 37010290 |  |  | 1 | 39174000 | CH
193132532 | ANBSCHE KIT E+ PE100 SDR11 PN16 D250-D20 | 511.32 | EUR | 2021-10-01 | 1 | 1.079 | ST | 1 | 5 | 90 | 251313001 | 251313 | 251 | V320 | 7611704384445 | Anbohrschelle (Kit) Mit 360° drehbarem Abgang d 250 mm, d1 20 mm | 37010290 |  |  | 5 | 39174000 | CH
193132533 | ANBSCHE KIT E+ PE100 SDR11 PN16 D250-D25 | 511.32 | EUR | 2021-10-01 | 1 | 1.095 | ST | 1 | 3 | 90 | 251313001 | 251313 | 251 | V320 | 7611704384452 | Anbohrschelle (Kit) Mit 360° drehbarem Abgang d 250 mm, d1 25 mm | 37010290 |  |  | 5 | 39174000 | CH
193132534 | ANBSCHE KIT E+ PE100 SDR11 PN16 D250-D32 | 514.55 | EUR | 2021-10-01 | 1 | 1.092 | ST | 1 | 3 | 54 | 251313001 | 251313 | 251 | V320 | 7611704375849 | Anbohrschelle (Kit) Mit 360° drehbarem Abgang d 250 mm, d1 32 mm | 37010290 |  |  | 1 | 39174000 | CH
193132535 | ANBSCHE KIT E+ PE100 SDR11 PN16 D250-D40 | 528.72 | EUR | 2021-10-01 | 1 | 1.113 | ST | 1 | 3 | 54 | 251313001 | 251313 | 251 | V320 | 7611704375856 | Anbohrschelle (Kit) Mit 360° drehbarem Abgang d 250 mm, d1 40 mm | 37010290 |  |  | 5 | 39174000 | CH
193132536 | ANBSCHE KIT E+ PE100 SDR11 PN16 D250-D50 | 563.56 | EUR | 2021-10-01 | 1 | 1.971 | ST | 1 | 3 | 54 | 251313001 | 251313 | 251 | V320 | 7611704375863 | Anbohrschelle (Kit) Mit 360° drehbarem Abgang d 250 mm, d1 50 mm | 37010290 |  |  | 5 | 39174000 | CH
193132537 | ANBSCHE KIT E+ PE100 SDR11 PN16 D250-D63 | 543 | EUR | 2021-10-01 | 1 | 1.923 | ST | 1 | 3 | 54 | 251313001 | 251313 | 251 | V320 | 7611704375870 | Anbohrschelle (Kit) Mit 360° drehbarem Abgang d 250 mm, d1 63 mm | 37010290 |  |  | 1 | 39174000 | CH
193132544 | ANBSCHE KIT E+ PE100 SDR11 PN16 D280-D32 | 560.34 | EUR | 2021-10-01 | 1 | 1.455 | ST | 1 | 3 | 54 | 251313001 | 251313 | 251 | V320 | 7611704375894 | Anbohrschelle (Kit) Mit 360° drehbarem Abgang d 280 mm, d1 32 mm | 37010290 |  |  | 1 | 39174000 | CH
193132545 | ANBSCHE KIT E+ PE100 SDR11 PN16 D280-D40 | 560.34 | EUR | 2021-10-01 | 1 | 1.5 | ST | 1 | 3 | 54 | 251313001 | 251313 | 251 | V320 | 7611704375900 | Anbohrschelle (Kit) Mit 360° drehbarem Abgang d 280 mm, d1 40 mm | 37010290 |  |  | 5 | 39174000 | CH
193132546 | ANBSCHE KIT E+ PE100 SDR11 PN16 D280-D50 | 560.34 | EUR | 2021-10-01 | 1 | 1.5 | ST | 1 | 5 | 54 | 251313001 | 251313 | 251 | V320 | 7611704375917 | Anbohrschelle (Kit) Mit 360° drehbarem Abgang d 280 mm, d1 50 mm | 37010290 |  |  | 5 | 39174000 | CH
193132547 | ANBSCHE KIT E+ PE100 SDR11 PN16 D280-D63 | 541.56 | EUR | 2021-10-01 | 1 | 1.51 | ST | 1 | 5 | 54 | 251313001 | 251313 | 251 | V320 | 7611704375924 | Anbohrschelle (Kit) Mit 360° drehbarem Abgang d 280 mm, d1 63 mm | 37010290 |  |  | 5 | 39174000 | CH
193132554 | ANBSCHE KIT E+ PE100 SDR11 PN16 D315-D32 | 572.74 | EUR | 2021-10-01 | 1 | 1.648 | ST | 1 | 5 | 100 | 251313001 | 251313 | 251 | V320 | 7611704383837 | Anbohrschelle (Kit) Mit 360° drehbarem Abgang d 315 ‐ 355 mm, d1 32 mm | 37010290 |  |  | 1 | 39174000 | CH
193132555 | ANBSCHE KIT E+ PE100 SDR11 PN16 D315-D40 | 572.74 | EUR | 2021-10-01 | 1 | 1.015 | ST | 1 | 5 | 90 | 251313001 | 251313 | 251 | V320 | 7611704383844 | Anbohrschelle (Kit) Mit 360° drehbarem Abgang d 315 ‐ 355 mm, d1 40 mm | 37010290 |  |  | 5 | 39174000 | CH
193132556 | ANBSCHE KIT E+ PE100 SDR11 PN16 D315-D50 | 572.74 | EUR | 2021-10-01 | 1 | 1.44 | ST | 1 | 5 | 130 | 251313001 | 251313 | 251 | V320 | 7611704383851 | Anbohrschelle (Kit) Mit 360° drehbarem Abgang d 315 ‐ 355 mm, d1 50 mm | 37010290 |  |  | 5 | 39174000 | CH
193132557 | ANBSCHE KIT E+ PE100 SDR11 PN16 D315-D63 | 553.76 | EUR | 2021-10-01 | 1 | 1.602 | ST | 1 | 5 | 130 | 251313001 | 251313 | 251 | V320 | 7611704383875 | Anbohrschelle (Kit) Mit 360° drehbarem Abgang d 315 ‐ 355 mm, d1 63 mm | 37010290 |  |  | 1 | 39174000 | CH
193133067 | ANSCHLSCH E+ PE100 SDR11 PN16 D110-D63 | 103.19 | EUR | 2021-10-01 | 1 | 0.49 | ST | 1 | 10 | 120 | 251313001 | 251313 | 251 | V320 | 7611704452564 | Anschlussschelle d 110 mm, d1 63 mm | 37069190 | Auslauf Artikel mit Ersatz | 193131067 | 1 | 39174000 | CH
193133097 | ANSCHLSCH E+ PE100 SDR11 PN16 D160-D63 | 202.22 | EUR | 2021-10-01 | 1 | 0.543 | ST | 1 | 7 | 84 | 251313001 | 251313 | 251 | V320 | 7611704452571 | Anschlussschelle d 160 mm, d1 63 mm | 37069190 | Auslauf Artikel mit Ersatz | 193131097 | 1 | 39174000 | CH
193135009 | ANSCHLSAT E+ PE100 SDR11 PN16 D110-D90 | 253.02 | EUR | 2021-10-01 | 1 | 1.124 | ST | 1 | 4 | 72 | 251336001 | 251336 | 251 | V510 | 7611704343275 | Anschlusssattel Abgang 90 - 125 mm d 110 mm, d1 90 mm | 37060701 |  |  | 10 | 39174000 | CH
193135010 | ANSCHLSAT PE100 SDR11 PN16 D110-D110 | 263.94 | EUR | 2021-10-01 | 1 | 1.224 | ST | 1 | 4 | 72 | 251336001 | 251336 | 251 | V510 | 7611704343282 | Anschlusssattel Abgang 90 - 125 mm d 110 mm, d1 110 mm | 37060701 |  |  | 1 | 39174000 | CH
193135019 | ANSCHLSAT E+ PE100 SDR11 PN16 D125-D90 | 312.97 | EUR | 2021-10-01 | 1 | 1.134 | ST | 1 | 4 | 72 | 251336001 | 251336 | 251 | V510 | 7611704343299 | Anschlusssattel Abgang 90 - 125 mm d 125 mm, d1 90 mm | 37060701 |  |  | 10 | 39174000 | CH
193135020 | ANSCHLSAT PE100 SDR11 PN16 D125-D110 | 318.29 | EUR | 2021-10-01 | 1 | 1.29 | ST | 1 | 4 | 72 | 251336001 | 251336 | 251 | V510 | 7611704343312 | Anschlusssattel Abgang 90 - 125 mm d 125 mm, d1 110 mm | 37060701 |  |  | 10 | 39174000 | CH
193135029 | ANSCHLSAT E+ PE100 SDR11 PN16 D140-D90 | 344.48 | EUR | 2021-10-01 | 1 | 0.982 | ST | 1 | 4 | 72 | 251336001 | 251336 | 251 | V510 | 7611704412254 | Anschlusssattel Abgang 90 - 125 mm d 140 mm, d1 90 mm | 37060701 |  |  | 10 | 39174000 | CH
193135030 | ANSCHLSAT PE100 SDR11 PN16 D140-D110 | 355.42 | EUR | 2021-10-01 | 1 | 1.087 | ST | 1 | 4 | 72 | 251336001 | 251336 | 251 | V510 | 7611704412261 | Anschlusssattel Abgang 90 - 125 mm d 140 mm, d1 110 mm | 37060701 |  |  | 10 | 39174000 | CH
193135039 | ANSCHLSAT E+ PE100 SDR11 PN16 D160-D90 | 344.48 | EUR | 2021-10-01 | 1 | 1.449 | ST | 1 | 4 | 48 | 251336001 | 251336 | 251 | V510 | 7611704343329 | Anschlusssattel Abgang 90 - 125 mm d 160 mm, d1 90 mm | 37060701 |  |  | 10 | 39174000 | CH
193135040 | ANSCHLSAT PE100 SDR11 PN16 D160-D110 | 355.42 | EUR | 2021-10-01 | 1 | 1.582 | ST | 1 | 4 | 48 | 251336001 | 251336 | 251 | V510 | 7611704343336 | Anschlusssattel Abgang 90 - 125 mm d 160 mm, d1 110 mm | 37060701 |  |  | 1 | 39174000 | CH
193135041 | ANSCHLSAT PE100 SDR11 PN16 D160-D125 | 367.79 | EUR | 2021-10-01 | 1 | 1.782 | ST | 1 | 4 | 48 | 251336001 | 251336 | 251 | V510 | 7611704343343 | Anschlusssattel Abgang 90 - 125 mm d 160 mm, d1 125 mm | 37060701 |  |  | 1 | 39174000 | CH
193135049 | ANSCHLSAT E+ PE100 SDR11 PN16 D180-D90 | 358.31 | EUR | 2021-10-01 | 1 | 1.672 | ST | 1 | 1 | 27 | 251336001 | 251336 | 251 | V510 | 7611704343350 | Anschlusssattel Abgang 90 - 125 mm d 180 mm, d1 90 mm | 37060701 |  |  | 10 | 39174000 | CH
193135050 | ANSCHLSAT PE100 SDR11 PN16 D180-D110 | 370.84 | EUR | 2021-10-01 | 1 | 1.765 | ST | 1 | 1 | 27 | 251336001 | 251336 | 251 | V510 | 7611704343367 | Anschlusssattel Abgang 90 - 125 mm d 180 mm, d1 110 mm | 37060701 |  |  | 10 | 39174000 | CH
193135051 | ANSCHLSAT PE100 SDR11 PN16 D180-D125 | 383.39 | EUR | 2021-10-01 | 1 | 2.015 | ST | 1 | 1 | 27 | 251336001 | 251336 | 251 | V510 | 7611704343374 | Anschlusssattel Abgang 90 - 125 mm d 180 mm, d1 125 mm | 37060701 |  |  | 10 | 39174000 | CH
193135059 | ANSCHLSAT E+ PE100 SDR11 PN16 D200-D90 | 370.84 | EUR | 2021-10-01 | 1 | 1.803 | ST | 1 | 1 | 27 | 251336001 | 251336 | 251 | V510 | 7611704343381 | Anschlusssattel Abgang 90 - 125 mm d 200 mm, d1 90 mm | 37060701 |  |  | 10 | 39174000 | CH
193135060 | ANSCHLSAT PE100 SDR11 PN16 D200-D110 | 381.78 | EUR | 2021-10-01 | 1 | 1.963 | ST | 1 | 1 | 27 | 251336001 | 251336 | 251 | V510 | 7611704343398 | Anschlusssattel Abgang 90 - 125 mm d 200 mm, d1 110 mm | 37060701 |  |  | 10 | 39174000 | CH
193135061 | ANSCHLSAT PE100 SDR11 PN16 D200-D125 | 392.7 | EUR | 2021-10-01 | 1 | 2.128 | ST | 1 | 1 | 36 | 251336001 | 251336 | 251 | V510 | 7611704343404 | Anschlusssattel Abgang 90 - 125 mm d 200 mm, d1 125 mm | 37060701 |  |  | 10 | 39174000 | CH
193135069 | ANSCHLSAT E+ PE100 SDR11 PN16 D225-D90 | 386.26 | EUR | 2021-10-01 | 1 | 2.006 | ST | 1 | 1 | 27 | 251336001 | 251336 | 251 | V510 | 7611704343411 | Anschlusssattel Abgang 90 - 125 mm d 225 mm, d1 90 mm | 37060701 |  |  | 10 | 39174000 | CH
193135070 | ANSCHLSAT PE100 SDR11 PN16 D225-D110 | 400.1 | EUR | 2021-10-01 | 1 | 2.4 | ST | 1 | 1 | 36 | 251336001 | 251336 | 251 | V510 | 7611704343428 | Anschlusssattel Abgang 90 - 125 mm d 225 mm, d1 110 mm | 37060701 |  |  | 10 | 39174000 | CH
193135071 | ANSCHLSAT PE100 SDR11 PN16 D225-D125 | 413.77 | EUR | 2021-10-01 | 1 | 2.312 | ST | 1 | 1 | 18 | 251336001 | 251336 | 251 | V510 | 7611704343435 | Anschlusssattel Abgang 90 - 125 mm d 225 mm, d1 125 mm | 37060701 |  |  | 10 | 39174000 | CH
193135079 | ANSCHLSAT E+ PE100 SDR11 PN16 D250-D90 | 409.43 | EUR | 2021-10-01 | 1 | 2.145 | ST | 1 | 2 | 36 | 251336001 | 251336 | 251 | V510 | 7611704343442 | Anschlusssattel Abgang 90 - 125 mm d 250 mm, d1 90 mm | 37060701 |  |  | 10 | 39174000 | CH
193135080 | ANSCHLSAT PE100 SDR11 PN16 D250-D110 | 423.42 | EUR | 2021-10-01 | 1 | 2.258 | ST | 1 | 2 | 36 | 251336001 | 251336 | 251 | V510 | 7611704343459 | Anschlusssattel Abgang 90 - 125 mm d 250 mm, d1 110 mm | 37060701 |  |  | 10 | 39174000 | CH
193135081 | ANSCHLSAT PE100 SDR11 PN16 D250-D125 | 437.38 | EUR | 2021-10-01 | 1 | 2.5 | ST | 1 | 1 | 18 | 251336001 | 251336 | 251 | V510 | 7611704343466 | Anschlusssattel Abgang 90 - 125 mm d 250 mm, d1 125 mm | 37060701 |  |  | 10 | 39174000 | CH
193135159 | ANSCHLSAT E+ PE100 SDR11 PN16 D500-D90 | 746.03 | EUR | 2021-10-01 | 1 | 1.086 | ST | 1 | 5 | 90 | 251336001 | 251336 | 251 | V510 | 7611704443388 | Anschlusschelle Topload Abgang 90 - 125 mm d 500 ‐ 630 mm, d1 90 mm | 37060701 |  |  | 1 | 39174000 | CH
193135160 | ANSCHLSAT PE100 SDR11 PN16 D500-D110 | 746.03 | EUR | 2021-10-01 | 1 | 1.159 | ST | 1 | 5 | 90 | 251336001 | 251336 | 251 | V510 | 7611704443357 | Anschlusschelle Topload Abgang 90 - 125 mm d 500 ‐ 630 mm, d1 110 mm | 37060701 |  |  | 1 | 39174000 | CH
193135161 | ANSCHLSAT PE100 SDR11 PN16 D500-D125 | 746.03 | EUR | 2021-10-01 | 1 | 1.388 | ST | 1 | 4 | 72 | 251336001 | 251336 | 251 | V510 | 7611704443395 | Anschlusschelle Topload Abgang 90 - 125 mm d 500 ‐ 630 mm, d1 125 mm | 37060701 |  |  | 1 | 39174000 | CH
193135202 | ANSCHLSAT PE100 SDR11 PN16 D315-D160 | 1060.93 | EUR | 2021-10-01 | 1 | 2.548 | ST | 1 | 1 | 24 | 251336002 | 251336 | 251 | V510 | 7611704494977 | Anschlusssattel Topload Abgang 160 - 225 mm d 315 mm, d1 160 mm | 39174000 |  |  | 1 | 39174000 | CH
193135204 | ANSCHLSAT PE100 SDR11 PN16 D315-D225 | 1220.03 | EUR | 2021-10-01 | 1 | 4.625 | ST | 1 | 1 | 18 | 251336002 | 251336 | 251 | V510 | 7611704506366 | Anschlusssattel Topload Abgang 160 - 225 mm d 315 mm, d1 225 mm | 39174000 |  |  | 1 | 39174000 | CH
193135212 | ANSCHLSAT PE100 SDR11 PN16 D355-D160 | 1273.11 | EUR | 2021-10-01 | 1 | 2.348 | ST | 1 | 1 | 24 | 251336002 | 251336 | 251 | V510 | 7611704495318 | Anschlusssattel Topload Abgang 160 - 225 mm d 355 mm, d1 160 mm | 39174000 |  |  | 1 | 39174000 | CH
193135214 | ANSCHLSAT PE100 SDR11 PN16 D355-D225 | 1464.41 | EUR | 2021-10-01 | 1 | 4.594 | ST | 1 | 1 | 18 | 251336002 | 251336 | 251 | V510 | 7611704506144 | Anschlusssattel Topload Abgang 160 - 225 mm d 355 mm, d1 225 mm | 39174000 |  |  | 1 | 39174000 | CH
193135222 | ANSCHLSAT PE100 SDR11 PN16 D400-D160 | 1379.21 | EUR | 2021-10-01 | 1 | 2.623 | ST | 1 | 1 | 24 | 251336002 | 251336 | 251 | V510 | 7611704506076 | Anschlusssattel Topload Abgang 160 - 225 mm d 400 mm, d1 160 mm | 39174000 |  |  | 1 | 39174000 | CH
193135224 | ANSCHLSAT PE100 SDR11 PN16 D400-D225 | 1586.58 | EUR | 2021-10-01 | 1 | 4.612 | ST | 1 | 1 | 18 | 251336002 | 251336 | 251 | V510 | 7611704506151 | Anschlusssattel Topload Abgang 160 - 225 mm d 400 mm, d1 225 mm | 39174000 |  |  | 1 | 39174000 | CH
193135232 | ANSCHLSAT PE100 SDR11 PN16 D450-D160 | 1485.28 | EUR | 2021-10-01 | 1 | 2.429 | ST | 1 | 1 | 24 | 251336002 | 251336 | 251 | V510 | 7611704506083 | Anschlusssattel Topload Abgang 160 - 225 mm d 450 mm, d1 160 mm | 39174000 |  |  | 1 | 39174000 | CH
193135234 | ANSCHLSAT PE100 SDR11 PN16 D450-D225 | 1708.75 | EUR | 2021-10-01 | 1 | 4.301 | ST | 1 | 1 | 18 | 251336002 | 251336 | 251 | V510 | 7611704506168 | Anschlusssattel Topload Abgang 160 - 225 mm d 450 mm, d1 225 mm | 39174000 |  |  | 1 | 39174000 | CH
193135242 | ANSCHLSAT PE100 SDR11 PN16 D500-D160 | 1591.38 | EUR | 2021-10-01 | 1 | 2.69 | ST | 1 | 1 | 24 | 251336002 | 251336 | 251 | V510 | 7611704506090 | Anschlusssattel Topload Abgang 160 - 225 mm d 500 mm, d1 160 mm | 39174000 |  |  | 1 | 39174000 | CH
193135244 | ANSCHLSAT PE100 SDR11 PN16 D500-D225 | 1830.91 | EUR | 2021-10-01 | 1 | 4.569 | ST | 1 | 1 | 18 | 251336002 | 251336 | 251 | V510 | 7611704506175 | Anschlusssattel Topload Abgang 160 - 225 mm d 500 mm, d1 225 mm | 39174000 |  |  | 1 | 39174000 | CH
193135252 | ANSCHLSAT PE100 SDR11 PN16 D560-D160 | 1697.48 | EUR | 2021-10-01 | 1 | 2.495 | ST | 1 | 1 | 24 | 251336002 | 251336 | 251 | V510 | 7611704506106 | Anschlusssattel Topload Abgang 160 - 225 mm d 560 mm, d1 160 mm | 39174000 |  |  | 1 | 39174000 | CH
193135254 | ANSCHLSAT PE100 SDR11 PN16 D560-D225 | 1953.06 | EUR | 2021-10-01 | 1 | 4.321 | ST | 1 | 1 | 18 | 251336002 | 251336 | 251 | V510 | 7611704506182 | Anschlusssattel Topload Abgang 160 - 225 mm d 560 mm, d1 225 mm | 39174000 |  |  | 1 | 39174000 | CH
193135262 | ANSCHLSAT PE100 SDR11 PN16 D630-D160 | 1803.59 | EUR | 2021-10-01 | 1 | 2.616 | ST | 1 | 1 | 24 | 251336002 | 251336 | 251 | V510 | 7611704506113 | Anschlusssattel Topload Abgang 160 - 225 mm d 630 mm, d1 160 mm | 39174000 |  |  | 1 | 39174000 | CH
193135264 | ANSCHLSAT PE100 SDR11 PN16 D630-D225 | 2075.25 | EUR | 2021-10-01 | 1 | 4.75 | ST | 1 | 1 | 18 | 251336002 | 251336 | 251 | V510 | 7611704506199 | Anschlusssattel Topload Abgang 160 - 225 mm d 630 mm, d1 225 mm | 39174000 |  |  | 1 | 39174000 | CH
193135272 | ANSCHLSAT PE100 SDR11 PN16 D710-D160 | 2068.81 | EUR | 2021-10-01 | 1 | 2.504 | ST | 1 | 1 | 24 | 251336002 | 251336 | 251 | V510 | 7611704506120 | Anschlusssattel Topload Abgang 160 - 225 mm d 710 mm, d1 160 mm | 39174000 |  |  | 1 | 39174000 | CH
193135274 | ANSCHLSAT PE100 SDR11 PN16 D710-D225 | 2380.66 | EUR | 2021-10-01 | 1 | 4.36 | ST | 1 | 1 | 18 | 251336002 | 251336 | 251 | V510 | 7611704506205 | Anschlusssattel Topload Abgang 160 - 225 mm d 710 mm, d1 225 mm | 39174000 |  |  | 1 | 39174000 | CH
193135282 | ANSCHLSAT PE100 SDR11 PN16 D800-D160 | 2387.07 | EUR | 2021-10-01 | 1 | 2.399 | ST | 1 | 1 | 24 | 251336002 | 251336 | 251 | V510 | 7611704506137 | Anschlusssattel Topload Abgang 160 - 225 mm d 800 mm, d1 160 mm | 39174000 |  |  | 1 | 39174000 | CH
193135284 | ANSCHLSAT PE100 SDR11 PN16 D800-D225 | 2745.54 | EUR | 2021-10-01 | 1 | 4.553 | ST | 1 | 1 | 18 | 251336002 | 251336 | 251 | V510 | 7611704506212 | Anschlusssattel Topload Abgang 160 - 225 mm d 800 mm, d1 225 mm | 39174000 |  |  | 1 | 39174000 | CH
193135289 | ANSCHLSAT E+ PE100 SDR11 PN16 D280-D90 | 627.89 | EUR | 2021-10-01 | 1 | 1.242 | ST | 1 | 5 | 90 | 251336001 | 251336 | 251 | V510 | 7611704452472 | Anschlusschelle Topload Abgang 90 - 125 mm d 280 mm, d1 90 mm | 37060701 |  |  | 1 | 39174000 | CH
193135290 | ANSCHLFITT PE100 SDR11 PN16 D280-D110 | 627.89 | EUR | 2021-10-01 | 1 | 1.295 | ST | 1 | 4 | 72 | 251336001 | 251336 | 251 | V510 | 7611704452458 | Anschlusschelle Topload Abgang 90 - 125 mm d 280 mm, d1 110 mm | 37060701 |  |  | 1 | 39174000 | CH
193135291 | ANSCHLSAT PE100 SDR11 PN16 D280-D125 | 627.89 | EUR | 2021-10-01 | 1 | 1.53 | ST | 1 | 5 | 60 | 251336001 | 251336 | 251 | V510 | 7611704452533 | Anschlusschelle Topload Abgang 90 - 125 mm d 280 mm, d1 125 mm | 37060701 |  |  | 1 | 39174000 | CH
193135294 | ANSCHLSAT PE100 SDR11 PN16 D900-D225 | 2917.54 | EUR | 2021-10-01 | 1 | 4.39 | ST | 1 | 1 | 18 | 251336002 | 251336 | 251 | V510 | 7611704506229 | Anschlusssattel Topload Abgang 160 - 225 mm d 900 mm, d1 225 mm | 39174000 |  |  | 1 | 39174000 | CH
193135304 | ANSCHLSAT PE100 SDR11 D1000-D225 | 3447.99 | EUR | 2021-10-01 | 1 | 4.262 | ST | 1 | 1 | 18 | 251336002 | 251336 | 251 | V510 | 7611704506236 | Anschlusssattel Topload Abgang 160 - 225 mm d 1000 mm, d1 225 mm | 39174000 |  |  | 1 | 39174000 | CH
193135309 | ANSCHLSAT E+ PE100 SDR11 PN16 D315-D90 | 685.1 | EUR | 2021-10-01 | 1 | 1.214 | ST | 1 | 5 | 90 | 251336001 | 251336 | 251 | V510 | 7611704452489 | Anschlusschelle Topload Abgang 90 - 125 mm d 315 ‐ 355 mm, d1 90 mm | 37060701 |  |  | 1 | 39174000 | CH
193135310 | ANSCHLSAT PE100 SDR11 PN16 D315-D110 | 685.1 | EUR | 2021-10-01 | 1 | 1.297 | ST | 1 | 4 | 72 | 251336001 | 251336 | 251 | V510 | 7611704452496 | Anschlusschelle Topload Abgang 90 - 125 mm d 315 ‐ 355 mm, d1 110 mm | 37060701 |  |  | 1 | 39174000 | CH
193135311 | ANSCHLSAT PE100 SDR11 PN16 D315-D125 | 685.1 | EUR | 2021-10-01 | 1 | 1.53 | ST | 1 | 4 | 72 | 251336001 | 251336 | 251 | V510 | 7611704452540 | Anschlusschelle Topload Abgang 90 - 125 mm d 315 ‐ 355 mm, d1 125 mm | 37060701 |  |  | 1 | 39174000 | CH
193135329 | ANSCHLSAT E+ PE100 SDR11 PN16 D400-D90 | 685.1 | EUR | 2021-10-01 | 1 | 1.022 | ST | 1 | 5 | 90 | 251336001 | 251336 | 251 | V510 | 7611704452502 | Anschlusschelle Topload Abgang 90 - 125 mm d 400 mm, d1 90 mm | 37060701 |  |  | 1 | 39174000 | CH
193135330 | ANSCHLSAT PE100 SDR11 PN16 D400-D110 | 685.1 | EUR | 2021-10-01 | 1 | 1.116 | ST | 1 | 4 | 72 | 251336001 | 251336 | 251 | V510 | 7611704452519 | Anschlusschelle Topload Abgang 90 - 125 mm d 400 mm, d1 110 mm | 37060701 |  |  | 1 | 39174000 | CH
193135331 | ANSCHLSAT E+ PE100 SDR11 PN16 D400-125 | 685.1 | EUR | 2021-10-01 | 1 | 1.369 | ST | 1 | 4 | 72 | 251336001 | 251336 | 251 | V510 | 7611704452526 | Anschlusschelle Topload Abgang 90 - 125 mm d 400 mm, d1 125 mm | 37060701 |  |  | 1 | 39174000 | CH
193135339 | ANSCHLSAT E+ PE100 SDR11 PN16 D450-D90 | 685.1 | EUR | 2021-10-01 | 1 | 1.022 | ST | 1 | 5 | 90 | 251336001 | 251336 | 251 | V510 | 7611704494915 | Anschlusschelle Topload Abgang 90 - 125 mm d 450 mm, d1 90 mm | 37060500 |  |  | 3 | 39174000 | CH
193135340 | ANSCHLSAT PE100 SDR11 PN16 D450-D110 | 685.1 | EUR | 2021-10-01 | 1 | 1.116 | ST | 1 | 4 | 72 | 251336001 | 251336 | 251 | V510 | 7611704494922 | Anschlusschelle Topload Abgang 90 - 125 mm d 450 mm, d1 110 mm | 37060500 |  |  | 3 | 39174000 | CH
193135341 | ANSCHLSAT E+ PE100 SDR11 PN16 D450-125 | 685.1 | EUR | 2021-10-01 | 1 | 1.369 | ST | 1 | 4 | 72 | 251336001 | 251336 | 251 | V510 | 7611704494939 | Anschlusschelle Topload Abgang 90 - 125 mm d 450 mm, d1 125 mm | 37060500 |  |  | 3 | 39174000 | CH
193135436 | AnschlSat PE100 SDR11 PN16 d450-d315 | 6642.82 | EUR | 2021-10-01 | 1 | 18.5 | ST | 1 | 1 | 4 | 251336003 | 251336 | 251 | V510 | 7611704490795 | Anschlusssattel Topload Abgang 315 mm d 450 mm, d1 315 mm | 39174000 |  |  | 2 | 39174000 | DE
193135446 | ANSCHLSAT PE100 SDR11 PN16 D500-D315 | 7614.54 | EUR | 2021-10-01 | 1 | 17 | ST | 1 | 1 | 4 | 251336003 | 251336 | 251 | V510 | 7611704484466 | Anschlusssattel Topload Abgang 315 mm d 500 mm, d1 315 mm | 37060701 |  |  | 1 | 39174000 | DE
193135456 | ANSCHLSAT PE100 SDR11 PN16 D560-D315 | 8120.87 | EUR | 2021-10-01 | 1 | 16.1 | ST | 1 | 1 | 4 | 251336003 | 251336 | 251 | V510 | 7611704482318 | Anschlusssattel Topload Abgang 315 mm d 560 mm, d1 315 mm | 37060701 |  |  | 1 | 39174000 | DE
193135466 | ANSCHLSAT PE100 SDR11 PN16 D630-D315 | 8628.86 | EUR | 2021-10-01 | 1 | 15.95 | ST | 1 | 1 | 4 | 251336003 | 251336 | 251 | V510 | 7611704487375 | Anschlusssattel Topload Abgang 315 mm d 630 mm, d1 315 mm | 37060701 |  |  | 1 | 39174000 | DE
193135476 | ANSCHLSAT PE100 SDR11 PN16 D710-D315 | 9898.73 | EUR | 2021-10-01 | 1 | 14.8 | ST | 1 | 1 | 4 | 251336003 | 251336 | 251 | V510 | 7611704482325 | Anschlusssattel Topload Abgang 315 mm d 710 mm, d1 315 mm | 37060701 |  |  | 1 | 39174000 | DE
193135486 | ANSCHLSAT PE100 SDR11 PN16 D800-D315 | 11421 | EUR | 2021-10-01 | 1 | 14.3 | ST | 1 | 1 | 4 | 251336003 | 251336 | 251 | V510 | 7611704477949 | Anschlusssattel Topload Abgang 315 mm d 800 mm, d1 315 mm | 37060701 |  |  | 1 | 39174000 | DE
193135496 | ANSCHLSAT PE100 SDR11 PN16 D900-D315 | 12137.94 | EUR | 2021-10-01 | 1 | 13.8 | ST | 1 | 1 | 4 | 251336003 | 251336 | 251 | V510 | 7611704482332 | Anschlusssattel Topload Abgang 315 mm d 900 mm, d1 315 mm | 37060701 |  |  | 1 | 39174000 | DE
193135506 | ANSCHLSAT PE100 SDR11 PN16 D1000-D315 | 14344.97 | EUR | 2021-10-01 | 1 | 13.5 | ST | 1 | 1 | 4 | 251336003 | 251336 | 251 | V510 | 7611704488129 | Anschlusssattel Topload Abgang 315 mm d 1000 mm, d1 315 mm | 37060701 |  |  | 1 | 39174000 | DE
193135676 | ANSCHLSAT PE100 SDR17 PN10 D710-D315 | 8413.43 | EUR | 2021-10-01 | 1 | 14 | ST | 1 | 1 | 4 | 251336003 | 251336 | 251 | V510 | 7611704487399 | Anschlusssattel Topload Abgang 315 - 500 mm d 710 mm, d1 315 mm | 37060701 |  |  | 1 | 39174000 | DE
193135686 | ANSCHLSAT PE100 SDR17 PN10 D800-D315 | 9707.45 | EUR | 2021-10-01 | 1 | 13.5 | ST | 1 | 1 | 4 | 251336003 | 251336 | 251 | V510 | 7611704484480 | Anschlusssattel Topload Abgang 315 - 500 mm d 800 mm, d1 315 mm | 37060701 |  |  | 1 | 39174000 | DE
193135696 | ANSCHLSAT PE100 SDR17 PN10 D900-D315 | 10316.68 | EUR | 2021-10-01 | 1 | 13.1 | ST | 1 | 1 | 4 | 251336003 | 251336 | 251 | V510 | 7611704487429 | Anschlusssattel Topload Abgang 315 - 500 mm d 900 mm, d1 315 mm | 37060701 |  |  | 1 | 39174000 | DE
193135698 | ANSCHLSAT PE100 SDR17 PN10 D900-D500 | 13928.64 | EUR | 2021-10-01 | 1 | 32.6 | ST | 1 | 1 | 2 | 251336003 | 251336 | 251 | V510 | 7611704488525 | Anschlusssattel Topload Abgang 315 - 500 mm d 900 mm, d1 500 mm | 37060701 |  |  | 5 | 39174000 | DE
193135706 | ANSCHLSAT PE100 SDR17 PN10 D1000-D315 | 12192.59 | EUR | 2021-10-01 | 1 | 12.8 | ST | 1 | 1 | 4 | 251336003 | 251336 | 251 | V510 | 7611704484497 | Anschlusssattel Topload Abgang 315 - 500 mm d 1000 mm, d1 315 mm | 37060701 |  |  | 1 | 39174000 | DE
193135708 | ANSCHLSAT PE100 SDR17 PN10 D1000-D500 | 16460.37 | EUR | 2021-10-01 | 1 | 31.4 | ST | 1 | 1 | 2 | 251336003 | 251336 | 251 | V510 | 7611704482356 | Anschlusssattel Topload Abgang 315 - 500 mm d 1000 mm, d1 500 mm | 37060701 |  |  | 5 | 39174000 | DE
193135716 | ANSCHLSAT PE100 SDR17 PN10 D1200-D315 | 14021.89 | EUR | 2021-10-01 | 1 | 12.3 | ST | 1 | 1 | 4 | 251336003 | 251336 | 251 | V510 | 7611704487450 | Anschlusssattel Topload Abgang 315 - 500 mm d 1200 mm, d1 315 mm | 37060701 |  |  | 5 | 39174000 | DE
193135718 | ANSCHLSAT PE100 SDR17 PN10 D1200-D500 | 18929.44 | EUR | 2021-10-01 | 1 | 29.4 | ST | 1 | 1 | 2 | 251336003 | 251336 | 251 | V510 | 7611704488549 | Anschlusssattel Topload Abgang 315 - 500 mm d 1200 mm, d1 500 mm | 37060701 |  |  | 1 | 39174000 | DE
193135726 | ANSCHLSAT PE100 SDR17 PN10 D1400-D315 | 16076.19 | EUR | 2021-10-01 | 1 | 11.9 | ST | 1 | 1 | 4 | 251336003 | 251336 | 251 | V510 | 7611704488143 | Anschlusssattel Topload Abgang 315 - 500 mm d 1400 mm, d1 315 mm | 37060701 |  |  | 5 | 39174000 | DE
193135728 | ANSCHLSAT PE100 SDR17 PN10 D1400-D500 | 21766.64 | EUR | 2021-10-01 | 1 | 28.1 | ST | 1 | 1 | 4 | 251336003 | 251336 | 251 | V510 | 7611704484503 | Anschlusssattel Topload Abgang 315 - 500 mm d 1400 mm, d1 500 mm | 37060701 |  |  | 5 | 39174000 | DE
193135736 | ANSCHLSAT PE100 SDR17 PN10 D1600-D315 | 18542.05 | EUR | 2021-10-01 | 1 | 11.7 | ST | 1 | 1 | 4 | 251336003 | 251336 | 251 | V510 | 7611704482363 | Anschlusssattel Topload Abgang 315 - 500 mm d 1600 mm, d1 315 mm | 37060701 |  |  | 5 | 39174000 | DE
193135738 | ANSCHLSAT PE100 SDR17 PN10 D1600-D500 | 25032.99 | EUR | 2021-10-01 | 1 | 27.1 | ST | 1 | 1 | 4 | 251336003 | 251336 | 251 | V510 | 7611704487474 | Anschlusssattel Topload Abgang 315 - 500 mm d 1600 mm, d1 500 mm | 37060701 |  |  | 5 | 39174000 | DE
193135746 | ANSCHLSAT PE100 SDR17 PN10 D2000-D315 | 21326.17 | EUR | 2021-10-01 | 1 | 11.3 | ST | 1 | 1 | 4 | 251336003 | 251336 | 251 | V510 | 7611704488563 | Anschlusssattel Topload Abgang 315 - 500 mm d 2000 mm, d1 315 mm | 37060701 |  |  | 5 | 39174000 | DE
193135748 | ANSCHLSAT PE100 SDR17 PN10 D2000-D500 | 28788 | EUR | 2021-10-01 | 1 | 25.7 | ST | 1 | 1 | 4 | 251336003 | 251336 | 251 | V510 | 7611704488150 | Anschlusssattel Topload Abgang 315 - 500 mm d 2000 mm, d1 500 mm | 37060701 |  |  | 5 | 39174000 | DE
193149437 | SPB SCHELLE E+ PE100 SDR11 PN16 D63-21/2 | 263.94 | EUR | 2021-10-01 | 1 | 1.77 | ST | 1 | 3 | 144 | 251313001 | 251313 | 251 | V320 | 7611704367271 | Sperrblasenschelle (Kit) maximale Anbohrung 56.5 mm d 63 mm, Rp 2 1/2 inch | 37069190 |  |  | 1 | 39174000 | CH
193149447 | SPB SCHELLE E+ PE100 SDR11 PN16 D75-21/2 | 275.04 | EUR | 2021-10-01 | 1 | 1.9 | ST | 1 | 3 | 144 | 251313001 | 251313 | 251 | V320 | 7611704367288 | Sperrblasenschelle (Kit) maximale Anbohrung 56.5 mm d 75 mm, Rp 2 1/2 inch | 37069190 |  |  | 5 | 39174000 | CH
193149457 | SPB SCHELLE E+ PE100 SDR11 PN16 D90-21/2 | 276.96 | EUR | 2021-10-01 | 1 | 1.775 | ST | 1 | 3 | 144 | 251313001 | 251313 | 251 | V320 | 7611704367295 | Sperrblasenschelle (Kit) maximale Anbohrung 56.5 mm d 90 mm, Rp 2 1/2 inch | 37069190 |  |  | 1 | 39174000 | CH
193149467 | SPB SCHELLE PE100 SDR11 PN16 D110-21/2 | 292.56 | EUR | 2021-10-01 | 1 | 1.788 | ST | 1 | 3 | 108 | 251313001 | 251313 | 251 | V320 | 7611704367301 | Sperrblasenschelle (Kit) maximale Anbohrung 56.5 mm d 110 mm, Rp 2 1/2 inch | 37069190 |  |  | 1 | 39174000 | CH
193149477 | SPB SCHELLE PE100 SDR11 PN16 D125-21/2 | 314.41 | EUR | 2021-10-01 | 1 | 1.923 | ST | 1 | 3 | 108 | 251313001 | 251313 | 251 | V320 | 7611704382076 | Sperrblasenschelle (Kit) maximale Anbohrung 56.5 mm d 125 mm, Rp 2 1/2 inch | 37069190 |  |  | 1 | 39174000 | CH
193149487 | SPB SCHELLE PE100 SDR11 PN16 D140-21/2 | 365.68 | EUR | 2021-10-01 | 1 | 1.945 | ST | 1 | 3 | 108 | 251313001 | 251313 | 251 | V320 | 7611704367318 | Sperrblasenschelle (Kit) maximale Anbohrung 56.5 mm d 140 mm, Rp 2 1/2 inch | 37069190 |  |  | 5 | 39174000 | CH
193149497 | SPB SCHELLE PE100 SDR11 PN16 D160-21/2 | 389.16 | EUR | 2021-10-01 | 1 | 1.861 | ST | 1 | 5 | 90 | 251313001 | 251313 | 251 | V320 | 7611704367325 | Sperrblasenschelle (Kit) maximale Anbohrung 56.5 mm d 160 mm, Rp 2 1/2 inch | 37069190 |  |  | 1 | 39174000 | CH
193149507 | SPB SCHELLE PE100 SDR11 PN16 D180-21/2 | 404.93 | EUR | 2021-10-01 | 1 | 2.017 | ST | 1 | 5 | 90 | 251313001 | 251313 | 251 | V320 | 7611704367332 | Sperrblasenschelle (Kit) maximale Anbohrung 56.5 mm d 180 mm, Rp 2 1/2 inch | 37069190 |  |  | 1 | 39174000 | CH
193149517 | SPB SCHELLE PE100 SDR11 PN16 D200-21/2 | 457.63 | EUR | 2021-10-01 | 1 | 2.092 | ST | 1 | 5 | 90 | 251313001 | 251313 | 251 | V320 | 7611704367349 | Sperrblasenschelle (Kit) maximale Anbohrung 56.5 mm d 200 mm, Rp 2 1/2 inch | 37069190 |  |  | 5 | 39174000 | CH
193149527 | SPB SCHELLE PE100 SDR11 PN16 D225-21/2 | 476.29 | EUR | 2021-10-01 | 1 | 2.031 | ST | 1 | 5 | 90 | 251313001 | 251313 | 251 | V320 | 7611704367356 | Sperrblasenschelle (Kit) maximale Anbohrung 56.5 mm d 225 mm, Rp 2 1/2 inch | 37069190 |  |  | 1 | 39174000 | CH
193149537 | SPB SCHELLE PE100 SDR11 PN16 D250-21/2 | 615.98 | EUR | 2021-10-01 | 1 | 2.058 | ST | 1 | 5 | 90 | 251313001 | 251313 | 251 | V320 | 7611704367363 | Sperrblasenschelle (Kit) maximale Anbohrung 56.5 mm d 250 mm, Rp 2 1/2 inch | 37069190 |  |  | 1 | 39174000 | CH
193149547 | SPB SCHELLE PE100 SDR11 PN16 D280-21/2 | 615.98 | EUR | 2021-10-01 | 1 | 1.55 | ST | 1 | 5 | 90 | 251313001 | 251313 | 251 | V320 | 7611704383752 | Sperrblasenschelle (Kit) maximale Anbohrung 56.5 mm d 280 mm, Rp 2 1/2 inch | 37069190 |  |  | 5 | 39174000 | CH
193149557 | SPB SCHELLE PE100 SDR11 PN16 D315-21/2 | 615.98 | EUR | 2021-10-01 | 1 | 1.77 | ST | 1 | 5 | 90 | 251313001 | 251313 | 251 | V320 | 7611704383776 | Sperrblasenschelle (Kit) maximale Anbohrung 56.5 mm d 315 ‐ 355 mm, Rp 2 1/2 inch | 37069190 |  |  | 1 | 39174000 | CH
193149577 | SPB SCHELLE PE100 SDR11 PN16 D400-21/2 | 615.98 | EUR | 2021-10-01 | 1 | 1.55 | ST | 1 | 5 | 90 | 251313001 | 251313 | 251 | V320 | 7611704459679 | Sperrblasenschelle (Kit) maximale Anbohrung 56.5 mm d 400 mm, Rp 2 1/2 inch | 37069190 |  |  | 5 | 39174000 | CH
193155034 | ANBVENT KIT E+ PE100 SDR11 PN16 D63-D32 | 662.89 | EUR | 2021-10-01 | 1 | 1.864 | ST | 1 | 5 | 90 | 251313004 | 251313 | 251 | V320 | 7611704453424 | Druckanbohrventil (Kit) Mit 360° drehbarem Abgang d 63 mm, d1 32 mm | 37010290 |  |  | 1 | 39174000 | CH
193155035 | ANBVENT KIT E+ PE100 SDR11 PN16 D63-D40 | 662.89 | EUR | 2021-10-01 | 1 | 2.862 | ST | 1 | 5 | 90 | 251313004 | 251313 | 251 | V320 | 7611704453431 | Druckanbohrventil (Kit) Mit 360° drehbarem Abgang d 63 mm, d1 40 mm | 37010290 |  |  | 1 | 84818099 | CH
193155036 | ANBVENT KIT E+ PE100 SDR11 PN16 D63-D50 | 662.89 | EUR | 2021-10-01 | 1 | 2.879 | ST | 1 | 5 | 100 | 251313004 | 251313 | 251 | V320 | 7611704453448 | Druckanbohrventil (Kit) Mit 360° drehbarem Abgang d 63 mm, d1 50 mm | 37010290 |  |  | 5 | 39174000 | CH
193155037 | ANBVENT KIT E+ PE100 SDR11 PN16 D63-D63 | 642.26 | EUR | 2021-10-01 | 1 | 2.887 | ST | 1 | 5 | 90 | 251313004 | 251313 | 251 | V320 | 7611704453455 | Druckanbohrventil (Kit) Mit 360° drehbarem Abgang d 63 mm, d1 63 mm | 37010290 |  |  | 5 | 39174000 | CH
193155044 | ANBVENT KIT E+ PE100 SDR11 PN16 D75-D32 | 672.74 | EUR | 2021-10-01 | 1 | 3.243 | ST | 1 | 5 | 90 | 251313004 | 251313 | 251 | V320 | 7611704453479 | Druckanbohrventil (Kit) Mit 360° drehbarem Abgang d 75 mm, d1 32 mm | 37010290 |  |  | 5 | 84818099 | CH
193155045 | ANBVENT KIT E+ PE100 SDR11 PN16 D75-D40 | 672.74 | EUR | 2021-10-01 | 1 | 3.249 | ST | 1 | 5 | 90 | 251313004 | 251313 | 251 | V320 | 7611704453462 | Druckanbohrventil (Kit) Mit 360° drehbarem Abgang d 75 mm, d1 40 mm | 37010290 |  |  | 5 | 39174000 | CH
193155046 | ANBVENT KIT E+ PE100 SDR11 PN16 D75-D50 | 672.74 | EUR | 2021-10-01 | 1 | 3.261 | ST | 1 | 5 | 100 | 251313004 | 251313 | 251 | V320 | 7611704453486 | Druckanbohrventil (Kit) Mit 360° drehbarem Abgang d 75 mm, d1 50 mm | 37010290 |  |  | 5 | 39174000 | CH
193155047 | ANBVENT KIT E+ PE100 SDR11 PN16 D75-D63 | 651.6 | EUR | 2021-10-01 | 1 | 3.259 | ST | 1 | 5 | 90 | 251313004 | 251313 | 251 | V320 | 7611704453493 | Druckanbohrventil (Kit) Mit 360° drehbarem Abgang d 75 mm, d1 63 mm | 37010290 |  |  | 5 | 39174000 | CH
193155054 | ANBVENT KIT E+ PE100 SDR11 PN16 D90-D32 | 672.74 | EUR | 2021-10-01 | 1 | 1.962 | ST | 1 | 5 | 90 | 251313004 | 251313 | 251 | V320 | 7611704453509 | Druckanbohrventil (Kit) Mit 360° drehbarem Abgang d 90 mm, d1 32 mm | 37010290 |  |  | 1 | 39174000 | CH
193155055 | ANBVENT KIT E+ PE100 SDR11 PN16 D90-D40 | 672.74 | EUR | 2021-10-01 | 1 | 2.957 | ST | 1 | 5 | 90 | 251313004 | 251313 | 251 | V320 | 7611704453516 | Druckanbohrventil (Kit) Mit 360° drehbarem Abgang d 90 mm, d1 40 mm | 37010290 |  |  | 1 | 39174000 | CH
193155056 | ANBVENT KIT E+ PE100 SDR11 PN16 D90-D50 | 672.74 | EUR | 2021-10-01 | 1 | 2.97 | ST | 1 | 5 | 90 | 251313004 | 251313 | 251 | V320 | 7611704453523 | Druckanbohrventil (Kit) Mit 360° drehbarem Abgang d 90 mm, d1 50 mm | 37010290 |  |  | 5 | 39174000 | CH
193155057 | ANBVENT KIT E+ PE100 SDR11 PN16 D90-D63 | 651.6 | EUR | 2021-10-01 | 1 | 2.924 | ST | 1 | 5 | 90 | 251313004 | 251313 | 251 | V320 | 7611704453530 | Druckanbohrventil (Kit) Mit 360° drehbarem Abgang d 90 mm, d1 63 mm | 37010290 |  |  | 1 | 39174000 | CH
193155064 | ANBVENT KIT PE100 SDR11 PN16 D110-D32 | 688.77 | EUR | 2021-10-01 | 1 | 2.03 | ST | 1 | 3 | 60 | 251313004 | 251313 | 251 | V320 | 7611704453547 | Druckanbohrventil (Kit) Mit 360° drehbarem Abgang d 110 mm, d1 32 mm | 37010290 |  |  | 1 | 84818099 | CH
193155065 | ANBVENT KIT PE100 SDR11 PN16 D110-D40 | 688.77 | EUR | 2021-10-01 | 1 | 2.984 | ST | 1 | 3 | 60 | 251313004 | 251313 | 251 | V320 | 7611704453561 | Druckanbohrventil (Kit) Mit 360° drehbarem Abgang d 110 mm, d1 40 mm | 37010290 |  |  | 1 | 84818099 | CH
193155066 | ANBVENT KIT PE100 SDR11 PN16 D110-D50 | 688.77 | EUR | 2021-10-01 | 1 | 2.696 | ST | 1 | 3 | 60 | 251313004 | 251313 | 251 | V320 | 7611704453554 | Druckanbohrventil (Kit) Mit 360° drehbarem Abgang d 110 mm, d1 50 mm | 37010290 |  |  | 1 | 84818099 | CH
193155067 | ANBVENT KIT PE100 SDR11 PN16 D110-D63 | 667.98 | EUR | 2021-10-01 | 1 | 3.01 | ST | 1 | 3 | 60 | 251313004 | 251313 | 251 | V320 | 7611704453578 | Druckanbohrventil (Kit) Mit 360° drehbarem Abgang d 110 mm, d1 63 mm | 37010290 |  |  | 1 | 84818099 | CH
193155074 | ANBVENT KIT PE100 SDR11 PN16 D125-D32 | 711.02 | EUR | 2021-10-01 | 1 | 2.039 | ST | 1 | 3 | 60 | 251313004 | 251313 | 251 | V320 | 7611704453585 | Druckanbohrventil (Kit) Mit 360° drehbarem Abgang d 125 mm, d1 32 mm | 37010290 |  |  | 5 | 39174000 | CH
193155075 | ANBVENT KIT PE100 SDR11 PN16 D125-D40 | 711.02 | EUR | 2021-10-01 | 1 | 3.007 | ST | 1 | 3 | 60 | 251313004 | 251313 | 251 | V320 | 7611704453592 | Druckanbohrventil (Kit) Mit 360° drehbarem Abgang d 125 mm, d1 40 mm | 37010290 |  |  | 1 | 84818099 | CH
193155076 | ANBVENT KIT PE100 SDR11 PN16 D125-D50 | 711.02 | EUR | 2021-10-01 | 1 | 3.023 | ST | 1 | 3 | 60 | 251313004 | 251313 | 251 | V320 | 7611704453608 | Druckanbohrventil (Kit) Mit 360° drehbarem Abgang d 125 mm, d1 50 mm | 37010290 |  |  | 1 | 39174000 | CH
193155077 | ANBVENT KIT PE100 SDR11 PN16 D125-D63 | 690.39 | EUR | 2021-10-01 | 1 | 3.058 | ST | 1 | 3 | 60 | 251313004 | 251313 | 251 | V320 | 7611704453615 | Druckanbohrventil (Kit) Mit 360° drehbarem Abgang d 125 mm, d1 63 mm | 37010290 |  |  | 1 | 39174000 | CH
193155084 | ANBVENT KIT PE100 SDR11 PN16 D140-D32 | 766.22 | EUR | 2021-10-01 | 1 | 3.301 | ST | 1 | 3 | 60 | 251313004 | 251313 | 251 | V320 | 7611704453622 | Druckanbohrventil (Kit) Mit 360° drehbarem Abgang d 140 mm, d1 32 mm | 37010290 |  |  | 5 | 39174000 | CH
193155085 | ANBVENT KIT PE100 SDR11 PN16 D140-D40 | 766.22 | EUR | 2021-10-01 | 1 | 3.04 | ST | 1 | 3 | 60 | 251313004 | 251313 | 251 | V320 | 7611704453639 | Druckanbohrventil (Kit) Mit 360° drehbarem Abgang d 140 mm, d1 40 mm | 37010290 |  |  | 5 | 39174000 | CH
193155086 | ANBVENT KIT PE100 SDR11 PN16 D140-D50 | 766.22 | EUR | 2021-10-01 | 1 | 3.315 | ST | 1 | 3 | 60 | 251313004 | 251313 | 251 | V320 | 7611704453646 | Druckanbohrventil (Kit) Mit 360° drehbarem Abgang d 140 mm, d1 50 mm | 37010290 |  |  | 5 | 39174000 | CH
193155087 | ANBVENT KIT PE100 SDR11 PN16 D140-D63 | 745.25 | EUR | 2021-10-01 | 1 | 3.313 | ST | 1 | 3 | 60 | 251313004 | 251313 | 251 | V320 | 7611704453653 | Druckanbohrventil (Kit) Mit 360° drehbarem Abgang d 140 mm, d1 63 mm | 37010290 |  |  | 5 | 39174000 | CH
193155094 | ANBVENT KIT PE100 SDR11 PN16 D160-D32 | 788.83 | EUR | 2021-10-01 | 1 | 2.057 | ST | 1 | 3 | 60 | 251313004 | 251313 | 251 | V320 | 7611704453660 | Druckanbohrventil (Kit) Mit 360° drehbarem Abgang d 160 mm, d1 32 mm | 37010290 |  |  | 1 | 84818099 | CH
193155095 | ANBVENT KIT PE100 SDR11 PN16 D160-D40 | 788.83 | EUR | 2021-10-01 | 1 | 2.98 | ST | 1 | 3 | 60 | 251313004 | 251313 | 251 | V320 | 7611704453677 | Druckanbohrventil (Kit) Mit 360° drehbarem Abgang d 160 mm, d1 40 mm | 37010290 |  |  | 1 | 84818099 | CH
193155096 | ANBVENT KIT PE100 SDR11 PN16 D160-D50 | 788.83 | EUR | 2021-10-01 | 1 | 3.022 | ST | 1 | 3 | 60 | 251313004 | 251313 | 251 | V320 | 7611704453684 | Druckanbohrventil (Kit) Mit 360° drehbarem Abgang d 160 mm, d1 50 mm | 37010290 |  |  | 1 | 84818099 | CH
193155097 | ANBVENT KIT PE100 SDR11 PN16 D160-D63 | 769.52 | EUR | 2021-10-01 | 1 | 3.025 | ST | 1 | 3 | 60 | 251313004 | 251313 | 251 | V320 | 7611704453691 | Druckanbohrventil (Kit) Mit 360° drehbarem Abgang d 160 mm, d1 63 mm | 37010290 |  |  | 1 | 84818099 | CH
193155104 | ANBVENT KIT PE100 SDR11 PN16 D180-D32 | 805.03 | EUR | 2021-10-01 | 1 | 3.41 | ST | 1 | 3 | 54 | 251313004 | 251313 | 251 | V320 | 7611704453707 | Druckanbohrventil (Kit) Mit 360° drehbarem Abgang d 180 mm, d1 32 mm | 37010290 |  |  | 5 | 39174000 | CH
193155105 | ANBVENT KIT PE100 SDR11 PN16 D180-D40 | 805.03 | EUR | 2021-10-01 | 1 | 3.126 | ST | 1 | 3 | 54 | 251313004 | 251313 | 251 | V320 | 7611704453714 | Druckanbohrventil (Kit) Mit 360° drehbarem Abgang d 180 mm, d1 40 mm | 37010290 |  |  | 1 | 39174000 | CH
193155106 | ANBVENT KIT PE100 SDR11 PN16 D180-D50 | 805.03 | EUR | 2021-10-01 | 1 | 3.181 | ST | 1 | 3 | 54 | 251313004 | 251313 | 251 | V320 | 7611704453721 | Druckanbohrventil (Kit) Mit 360° drehbarem Abgang d 180 mm, d1 50 mm | 37010290 |  |  | 5 | 84818099 | CH
193155107 | ANBVENT KIT PE100 SDR11 PN16 D180-D63 | 782.28 | EUR | 2021-10-01 | 1 | 3.164 | ST | 1 | 3 | 54 | 251313004 | 251313 | 251 | V320 | 7611704453738 | Druckanbohrventil (Kit) Mit 360° drehbarem Abgang d 180 mm, d1 63 mm | 37010290 |  |  | 5 | 39174000 | CH
193155114 | ANBVENT KIT PE100 SDR11 PN16 D200-D32 | 859.73 | EUR | 2021-10-01 | 1 | 3.431 | ST | 1 | 3 | 54 | 251313004 | 251313 | 251 | V320 | 7611704453745 | Druckanbohrventil (Kit) Mit 360° drehbarem Abgang d 200 mm, d1 32 mm | 37010290 |  |  | 5 | 39174000 | CH
193155115 | ANBVENT KIT PE100 SDR11 PN16 D200-D40 | 859.73 | EUR | 2021-10-01 | 1 | 3.435 | ST | 1 | 3 | 60 | 251313004 | 251313 | 251 | V320 | 7611704453752 | Druckanbohrventil (Kit) Mit 360° drehbarem Abgang d 200 mm, d1 40 mm | 37010290 |  |  | 5 | 39174000 | CH
193155116 | ANBVENT KIT PE100 SDR11 PN16 D200-D50 | 859.73 | EUR | 2021-10-01 | 1 | 3.453 | ST | 1 | 3 | 60 | 251313004 | 251313 | 251 | V320 | 7611704453769 | Druckanbohrventil (Kit) Mit 360° drehbarem Abgang d 200 mm, d1 50 mm | 37010290 |  |  | 5 | 39174000 | CH
193155117 | ANBVENT KIT PE100 SDR11 PN16 D200-D63 | 859.73 | EUR | 2021-10-01 | 1 | 3.215 | ST | 1 | 3 | 60 | 251313004 | 251313 | 251 | V320 | 7611704453776 | Druckanbohrventil (Kit) Mit 360° drehbarem Abgang d 200 mm, d1 63 mm | 37010290 |  |  | 5 | 39174000 | CH
193155124 | ANBVENT KIT PE100 SDR11 PN16 D225-D32 | 877.76 | EUR | 2021-10-01 | 1 | 2.195 | ST | 1 | 3 | 54 | 251313004 | 251313 | 251 | V320 | 7611704453783 | Druckanbohrventil (Kit) Mit 360° drehbarem Abgang d 225 mm, d1 32 mm | 37010290 |  |  | 1 | 39174000 | CH
193155125 | ANBVENT KIT PE100 SDR11 PN16 D225-D40 | 877.76 | EUR | 2021-10-01 | 1 | 3.178 | ST | 1 | 3 | 54 | 251313004 | 251313 | 251 | V320 | 7611704453790 | Druckanbohrventil (Kit) Mit 360° drehbarem Abgang d 225 mm, d1 40 mm | 37010290 |  |  | 1 | 39174000 | CH
193155126 | ANBVENT KIT PE100 SDR11 PN16 D225-D50 | 877.76 | EUR | 2021-10-01 | 1 | 3.12 | ST | 1 | 3 | 54 | 251313004 | 251313 | 251 | V320 | 7611704453806 | Druckanbohrventil (Kit) Mit 360° drehbarem Abgang d 225 mm, d1 50 mm | 37010290 |  |  | 5 | 84818099 | CH
193155127 | ANBVENT KIT PE100 SDR11 PN16 D225-D63 | 858.1 | EUR | 2021-10-01 | 1 | 3.196 | ST | 1 | 3 | 60 | 251313004 | 251313 | 251 | V320 | 7611704453813 | Druckanbohrventil (Kit) Mit 360° drehbarem Abgang d 225 mm, d1 63 mm | 37010290 |  |  | 5 | 84818099 | CH
193155134 | ANBVENT KIT PE100 SDR17 PN16 D250-D32 | 1023.49 | EUR | 2021-10-01 | 1 | 3.443 | ST | 1 | 3 | 60 | 251313004 | 251313 | 251 | V320 | 7611704453820 | Druckanbohrventil (Kit) Mit 360° drehbarem Abgang d 250 mm, d1 32 mm | 37010290 |  |  | 5 | 39174000 | CH
193155135 | ANBVENT KIT PE100 SDR11 PN16 D250-D40 | 1023.49 | EUR | 2021-10-01 | 1 | 3.449 | ST | 1 | 3 | 54 | 251313004 | 251313 | 251 | V320 | 7611704453837 | Druckanbohrventil (Kit) Mit 360° drehbarem Abgang d 250 mm, d1 40 mm | 37010290 |  |  | 5 | 39174000 | CH
193155136 | ANBVENT KIT PE100 SDR11 PN16 D250-D50 | 1023.49 | EUR | 2021-10-01 | 1 | 3.124 | ST | 1 | 3 | 54 | 251313004 | 251313 | 251 | V320 | 7611704453851 | Druckanbohrventil (Kit) Mit 360° drehbarem Abgang d 250 mm, d1 50 mm | 37010290 |  |  | 5 | 39174000 | CH
193155137 | ANBVENT KIT PE100 SDR11 PN16 D250-D63 | 1023.49 | EUR | 2021-10-01 | 1 | 3.221 | ST | 1 | 3 | 54 | 251313004 | 251313 | 251 | V320 | 7611704453844 | Druckanbohrventil (Kit) Mit 360° drehbarem Abgang d 250 mm, d1 63 mm | 37010290 |  |  | 5 | 39174000 | CH
193155144 | ANBVENT KIT PE100 SDR17 PN16 D280-D32 | 1023.49 | EUR | 2021-10-01 | 1 | 3.118 | ST | 1 | 5 | 90 | 251313004 | 251313 | 251 | V320 | 7611704453868 | Druckanbohrventil (Kit) Mit 360° drehbarem Abgang d 280 mm, d1 32 mm | 37010290 |  |  | 5 | 39174000 | CH
193155145 | ANBVENT KIT PE100 SDR17 PN16 D280-D40 | 1023.49 | EUR | 2021-10-01 | 1 | 2.913 | ST | 1 | 5 | 90 | 251313004 | 251313 | 251 | V320 | 7611704453875 | Druckanbohrventil (Kit) Mit 360° drehbarem Abgang d 280 mm, d1 40 mm | 37010290 |  |  | 5 | 39174000 | CH
193155146 | ANBVENT KIT PE100 SDR17 PN16 D280-D50 | 1023.49 | EUR | 2021-10-01 | 1 | 3.136 | ST | 1 | 5 | 90 | 251313004 | 251313 | 251 | V320 | 7611704453882 | Druckanbohrventil (Kit) Mit 360° drehbarem Abgang d 280 mm, d1 50 mm | 37010290 |  |  | 5 | 39174000 | CH
193155147 | ANBVENT KIT PE100 SDR17 PN16 D280-D63 | 1023.49 | EUR | 2021-10-01 | 1 | 2.719 | ST | 1 | 5 | 90 | 251313004 | 251313 | 251 | V320 | 7611704453899 | Druckanbohrventil (Kit) Mit 360° drehbarem Abgang d 280 mm, d1 63 mm | 37010290 |  |  | 1 | 39174000 | CH
193155154 | ANBVENT KIT E+ PE100 PN16 D315-D32 | 1023.49 | EUR | 2021-10-01 | 1 | 3.118 | ST | 1 | 5 | 90 | 251313004 | 251313 | 251 | V320 | 7611704453905 | Druckanbohrventil (Kit) Mit 360° drehbarem Abgang d 315 ‐ 355 mm, d1 32 mm | 37010290 |  |  | 5 | 39174000 | CH
193155155 | ANBVENT KIT E+ PE100 PN16 D315-D40 | 1023.49 | EUR | 2021-10-01 | 1 | 3.124 | ST | 1 | 5 | 90 | 251313004 | 251313 | 251 | V320 | 7611704453912 | Druckanbohrventil (Kit) Mit 360° drehbarem Abgang d 315 ‐ 355 mm, d1 40 mm | 37010290 |  |  | 5 | 39174000 | CH
193155156 | ANBVENT KIT E+ PE100 PN16 D315-D50 | 1023.49 | EUR | 2021-10-01 | 1 | 3.136 | ST | 1 | 3 | 60 | 251313004 | 251313 | 251 | V320 | 7611704453929 | Druckanbohrventil (Kit) Mit 360° drehbarem Abgang d 315 ‐ 355 mm, d1 50 mm | 37010290 |  |  | 5 | 39174000 | CH
193155157 | ANBVENT KIT E+ PE100 PN16 D315-D63 | 1023.49 | EUR | 2021-10-01 | 1 | 3.134 | ST | 1 | 5 | 90 | 251313004 | 251313 | 251 | V320 | 7611704453936 | Druckanbohrventil (Kit) Mit 360° drehbarem Abgang d 315 ‐ 355 mm, d1 63 mm | 37010290 |  |  | 5 | 84818099 | CH
193155234 | ANB VENTIL E+ PE100 SDR11 PN16 D63-D32 | 597.57 | EUR | 2021-10-01 | 1 | 1.811 | ST | 1 | 5 | 90 | 251313004 | 251313 | 251 | V320 | 7611704453165 | Druckanbohrventil Mit 360° drehbarem Abgang d 63 mm, d1 32 mm | 37010290 |  |  | 1 | 39174000 | CH
193155237 | ANB VENTIL E+ PE100 SDR11 PN16 D63-D63 | 606.56 | EUR | 2021-10-01 | 1 | 2.68 | ST | 1 | 5 | 90 | 251313004 | 251313 | 251 | V320 | 7611704453172 | Druckanbohrventil Mit 360° drehbarem Abgang d 63 mm, d1 63 mm | 37010290 |  |  | 1 | 39174000 | CH
193155244 | ANB VENTIL E+ PE100 SDR11 PN16 D75-D32 | 608.88 | EUR | 2021-10-01 | 1 | 1.943 | ST | 1 | 5 | 90 | 251313004 | 251313 | 251 | V320 | 7611704453189 | Druckanbohrventil Mit 360° drehbarem Abgang d 75 mm, d1 32 mm | 37010290 |  |  | 5 | 39174000 | CH
193155247 | ANB VENTIL E+ PE100 SDR11 PN16 D75-D63 | 617.71 | EUR | 2021-10-01 | 1 | 2.749 | ST | 1 | 5 | 90 | 251313004 | 251313 | 251 | V320 | 7611704453196 | Druckanbohrventil Mit 360° drehbarem Abgang d 75 mm, d1 63 mm | 37010290 |  |  | 1 | 39174000 | CH
193155254 | ANB VENTIL E+ PE100 SDR11 PN16 D90-D32 | 609.19 | EUR | 2021-10-01 | 1 | 1.894 | ST | 1 | 5 | 90 | 251313004 | 251313 | 251 | V320 | 7611704453202 | Druckanbohrventil Mit 360° drehbarem Abgang d 90 mm, d1 32 mm | 37010290 |  |  | 1 | 39174000 | CH
193155257 | ANB VENTIL E+ PE100 SDR11 PN16 D90-D63 | 617.71 | EUR | 2021-10-01 | 1 | 2.781 | ST | 1 | 5 | 90 | 251313004 | 251313 | 251 | V320 | 7611704453219 | Druckanbohrventil Mit 360° drehbarem Abgang d 90 mm, d1 63 mm | 37010290 |  |  | 1 | 39174000 | CH
193155264 | ANB VENTIL E+ PE100 SDR11 PN16 D110-D32 | 625.05 | EUR | 2021-10-01 | 1 | 1.896 | ST | 1 | 7 | 84 | 251313004 | 251313 | 251 | V320 | 7611704453226 | Druckanbohrventil Mit 360° drehbarem Abgang d 110 mm, d1 32 mm | 37010290 |  |  | 1 | 84818099 | CH
193155267 | ANB VENTIL E+ PE100 SDR11 PN16 D110-D63 | 633.77 | EUR | 2021-10-01 | 1 | 2.739 | ST | 1 | 5 | 60 | 251313004 | 251313 | 251 | V320 | 7611704453233 | Druckanbohrventil Mit 360° drehbarem Abgang d 110 mm, d1 63 mm | 37010290 |  |  | 1 | 39174000 | CH
193155274 | ANB VENTIL E+ PE100 SDR11 PN16 D125-D32 | 648.49 | EUR | 2021-10-01 | 1 | 1.986 | ST | 1 | 3 | 60 | 251313004 | 251313 | 251 | V320 | 7611704453240 | Druckanbohrventil Mit 360° drehbarem Abgang d 125 mm, d1 32 mm | 37010290 |  |  | 1 | 39174000 | CH
193155277 | ANB VENTIL E+ PE100 SDR11 PN16 D125-D63 | 656.19 | EUR | 2021-10-01 | 1 | 2.867 | ST | 1 | 3 | 60 | 251313004 | 251313 | 251 | V320 | 7611704453257 | Druckanbohrventil Mit 360° drehbarem Abgang d 125 mm, d1 63 mm | 37010290 |  |  | 1 | 39174000 | CH
193155284 | ANB VENTIL E+ PE100 SDR11 PN16 D140-D32 | 701.72 | EUR | 2021-10-01 | 1 | 2.009 | ST | 1 | 3 | 60 | 251313004 | 251313 | 251 | V320 | 7611704453264 | Druckanbohrventil Mit 360° drehbarem Abgang d 140 mm, d1 32 mm | 37010290 |  |  | 5 | 39174000 | CH
193155287 | ANB VENTIL E+ PE100 SDR11 PN16 D140-D63 | 708.26 | EUR | 2021-10-01 | 1 | 2.908 | ST | 1 | 3 | 60 | 251313004 | 251313 | 251 | V320 | 7611704453271 | Druckanbohrventil Mit 360° drehbarem Abgang d 140 mm, d1 63 mm | 37010290 |  |  | 1 | 39174000 | CH
193155294 | ANB VENTIL E+ PE100 SDR11 PN16 D160-D32 | 725.93 | EUR | 2021-10-01 | 1 | 2.029 | ST | 1 | 5 | 60 | 251313004 | 251313 | 251 | V320 | 7611704453288 | Druckanbohrventil Mit 360° drehbarem Abgang d 160 mm, d1 32 mm | 37010290 |  |  | 1 | 84818099 | CH
193155297 | ANB VENTIL E+ PE100 SDR11 PN16 D160-D63 | 733.81 | EUR | 2021-10-01 | 1 | 2.913 | ST | 1 | 4 | 48 | 251313004 | 251313 | 251 | V320 | 7611704453295 | Druckanbohrventil Mit 360° drehbarem Abgang d 160 mm, d1 63 mm | 37010290 |  |  | 1 | 84818099 | CH
193155304 | ANB VENTIL E+ PE100 SDR11 PN16 D180-D32 | 741.99 | EUR | 2021-10-01 | 1 | 2.111 | ST | 1 | 3 | 54 | 251313004 | 251313 | 251 | V320 | 7611704453301 | Druckanbohrventil Mit 360° drehbarem Abgang d 180 mm, d1 32 mm | 37010290 |  |  | 1 | 39174000 | CH
193155307 | ANB VENTIL E+ PE100 SDR11 PN16 D180-D63 | 748.02 | EUR | 2021-10-01 | 1 | 2.923 | ST | 1 | 3 | 54 | 251313004 | 251313 | 251 | V320 | 7611704453325 | Druckanbohrventil Mit 360° drehbarem Abgang d 180 mm, d1 63 mm | 37010290 |  |  | 1 | 84818099 | CH
193155314 | ANB VENTIL E+ PE100 SDR11 PN16 D200-D32 | 793.93 | EUR | 2021-10-01 | 1 | 2.127 | ST | 1 | 3 | 54 | 251313004 | 251313 | 251 | V320 | 7611704453318 | Druckanbohrventil Mit 360° drehbarem Abgang d 200 mm, d1 32 mm | 37010290 |  |  | 5 | 39174000 | CH
193155317 | ANB VENTIL E+ PE100 SDR11 PN16 D200-D63 | 801.92 | EUR | 2021-10-01 | 1 | 3.007 | ST | 1 | 3 | 54 | 251313004 | 251313 | 251 | V320 | 7611704453332 | Druckanbohrventil Mit 360° drehbarem Abgang d 200 mm, d1 63 mm | 37010290 |  |  | 5 | 84818099 | CH
193155324 | ANB VENTIL E+ PE100 SDR11 PN16 D225-D32 | 813.22 | EUR | 2021-10-01 | 1 | 2.091 | ST | 1 | 3 | 54 | 251313004 | 251313 | 251 | V320 | 7611704453349 | Druckanbohrventil Mit 360° drehbarem Abgang d 225 mm, d1 32 mm | 37010290 |  |  | 1 | 39174000 | CH
193155327 | ANB VENTIL E+ PE100 SDR11 PN16 D225-D63 | 820.42 | EUR | 2021-10-01 | 1 | 2.932 | ST | 1 | 3 | 54 | 251313004 | 251313 | 251 | V320 | 7611704453356 | Druckanbohrventil Mit 360° drehbarem Abgang d 225 mm, d1 63 mm | 37010290 |  |  | 1 | 84818099 | CH
193155334 | ANB VENTIL E+ PE100 SDR17 PN16 D250-D32 | 958 | EUR | 2021-10-01 | 1 | 2.096 | ST | 1 | 3 | 54 | 251313004 | 251313 | 251 | V320 | 7611704453370 | Druckanbohrventil Mit 360° drehbarem Abgang d 250 mm, d1 32 mm | 37010290 |  |  | 5 | 39174000 | CH
193155337 | ANB VENTIL E+ PE100 SDR11 PN16 D250-D63 | 964.54 | EUR | 2021-10-01 | 1 | 2.978 | ST | 1 | 3 | 54 | 251313004 | 251313 | 251 | V320 | 7611704453363 | Druckanbohrventil Mit 360° drehbarem Abgang d 250 mm, d1 63 mm | 37010290 |  |  | 1 | 39174000 | CH
193155344 | ANB VENTIL E+ PE100 SDR17 PN16 D280-D32 | 958 | EUR | 2021-10-01 | 1 | 1.835 | ST | 1 | 3 | 60 | 251313004 | 251313 | 251 | V320 | 7611704453400 | Druckanbohrventil Mit 360° drehbarem Abgang d 280 mm, d1 32 mm | 37010290 |  |  | 5 | 39174000 | CH
193155347 | ANB VENTIL E+ PE100 SDR17 PN16 D280-D63 | 964.54 | EUR | 2021-10-01 | 1 | 3 | ST | 1 | 3 | 60 | 251313004 | 251313 | 251 | V320 | 7611704453387 | Druckanbohrventil Mit 360° drehbarem Abgang d 280 mm, d1 63 mm | 37010290 |  |  | 5 | 39174000 | CH
193155354 | ANB VENTIL E+ PE100 PN16 D315-D32 | 972.73 | EUR | 2021-10-01 | 1 | 3 | ST | 1 | 3 | 60 | 251313004 | 251313 | 251 | V320 | 7611704453394 | Druckanbohrventil Mit 360° drehbarem Abgang d 315 ‐ 355 mm, d1 32 mm | 37010290 |  |  | 5 | 84818099 | CH
193155357 | ANB VENTIL E+ PE100 PN16 D315-D63 | 964.54 | EUR | 2021-10-01 | 1 | 2.696 | ST | 1 | 3 | 60 | 251313004 | 251313 | 251 | V320 | 7611704453417 | Druckanbohrventil Mit 360° drehbarem Abgang d 315 ‐ 355 mm, d1 63 mm | 37010290 |  |  | 1 | 84818099 | CH
193155374 | ANB VENTIL E+ PE100 PN16 D400-D32 | 1031.67 | EUR | 2021-10-01 | 1 | 3 | ST | 1 | 3 | 60 | 251313004 | 251313 | 251 | V320 | 7611704471350 | Druckanbohrventil Mit 360° drehbarem Abgang d 400 mm, d1 32 mm | 37010290 |  |  | 5 | 39174000 | CH
193155377 | ANB VENTIL E+ PE100 PN16 D400-D63 | 1021.87 | EUR | 2021-10-01 | 1 | 3 | ST | 1 | 3 | 60 | 251313004 | 251313 | 251 | V320 | 7611704470421 | Druckanbohrventil Mit 360° drehbarem Abgang d 400 mm, d1 63 mm | 37010290 |  |  | 5 | 39174000 | CH
193280153 | KAPPE E+ PE100 SDR11 PN16 D55 | 36.75 | EUR | 2021-10-01 | 1 | 0.126 | ST | 1 | 10 | 720 | 251313001 | 251313 | 251 | V320 | 7611704365598 | Elektroschweiss-Kappe d 55 mm | 37060517 |  |  | 1 | 39174000 | CH
193280154 | KAPPE E+ PE100 SDR11 PN16 D68 | 36.75 | EUR | 2021-10-01 | 1 | 0.2 | ST | 1 | 10 | 720 | 251313001 | 251313 | 251 | V320 | 7611704365604 | Elektroschweiss-Kappe d 68 mm | 37060517 |  |  | 1 | 39174000 | CH
193280184 | ANBOHR-T E+ PE100 SDR11 PN16 D63-D32 | 66.96 | EUR | 2021-10-01 | 1 | 0.4 | ST | 1 | 12 | 432 | 251313001 | 251313 | 251 | V320 | 7611704369862 | Anbohr-T d 63 mm, d1 32 mm | 37060506 |  |  | 1 | 39174000 | CH
193280185 | ANBOHR-T E+ PE100 SDR11 PN16 D63-D63 | 80.24 | EUR | 2021-10-01 | 1 | 0.687 | ST | 1 | 12 | 216 | 251313001 | 251313 | 251 | V320 | 7611704365864 | Anbohr-T d 63 mm, d1 63 mm | 37060506 |  |  | 1 | 39174000 | CH
193280272 | STUTZEN M B E+ PE100 SDR11 PN16 D63-D32 | 63.25 | EUR | 2021-10-01 | 1 | 0.144 | ST | 1 | 20 | 960 | 251313001 | 251313 | 251 | V320 | 7611704376778 | Stutzen mit Bohrer d 63 mm, d1 32 mm | 37060519 |  |  | 1 | 39174000 | CH
193280273 | STUTZEN M B E+ PE100 SDR11 PN16 D63-D63 | 127.81 | EUR | 2021-10-01 | 1 | 0.243 | ST | 1 | 12 | 864 | 251313001 | 251313 | 251 | V320 | 7611704376785 | Stutzen mit Bohrer d 63 mm, d1 63 mm | 37060519 |  |  | 1 | 39174000 | CH
193280274 | SPB ADAPTER E+ PE SDR11 D63-21/2 | 175.18 | EUR | 2021-10-01 | 1 | 1.462 | ST | 1 | 6 | 432 | 251313001 | 251313 | 251 | V320 | 7611704365871 | Sperrblasenadapter Mit Messingstopfen d 63 mm, Rp 2 1/2 inch | 37069190 |  |  | 1 | 39174000 | CH
193280290 | ANBOHR-T E+ PE100 SDR11 PN16 D63-D63 | 88.09 | EUR | 2021-10-01 | 1 | 1.086 | ST | 1 | 12 | 216 | 251313001 | 251313 | 251 | V320 | 7611704366175 | Anbohr-T d 63 mm, d1 63 mm | 37060506 |  |  | 1 | 39174000 | CH
193280294 | SPB ADAPTER E+ PE100 SDR11 D63-21/2 | 257.81 | EUR | 2021-10-01 | 1 | 1.375 | ST | 1 | 6 | 432 | 251313001 | 251313 | 251 | V320 | 7611704367141 | Sperrblasenadapter Mit Messingstopfen d 63 mm, Rp 2 1/2 inch | 37200191 |  |  | 1 | 39174000 | CH
193280300 | ANB-T KAPPE E+ PE100 SDR11 PN16 D63-D32 | 103.51 | EUR | 2021-10-01 | 1 | 0.441 | ST | 1 | 20 | 360 | 251313001 | 251313 | 251 | V320 | 7611704367813 | Anbohr-T Mit Elektroschweiss-Kappe d 63 mm, d1 32 mm | 37060506 |  |  | 1 | 39174000 | CH
193280301 | ANB-T KAPPE E+ PE100 SDR11 PN16 D63-D63 | 117.18 | EUR | 2021-10-01 | 1 | 1.209 | ST | 1 | 5 | 180 | 251313001 | 251313 | 251 | V320 | 7611704366182 | Anbohr-T Mit Elektroschweiss-Kappe d 63 mm, d1 63 mm | 37060506 |  |  | 1 | 39174000 | CH
193280358 | ANBOHR-T E+ PE100 SDR11 PN16 D63-D20 | 66.96 | EUR | 2021-10-01 | 1 | 0.38 | ST | 1 | 15 | 540 | 251313001 | 251313 | 251 | V320 | 7611704367790 | Anbohr-T d 63 mm, d1 20 mm | 37060506 |  |  | 1 | 39174000 | CH
193280359 | ANBOHR-T E+ PE100 SDR11 PN16 D63-D25 | 66.96 | EUR | 2021-10-01 | 1 | 0.375 | ST | 1 | 12 | 432 | 251313001 | 251313 | 251 | V320 | 7611704367806 | Anbohr-T d 63 mm, d1 25 mm | 37060506 |  |  | 1 | 39174000 | CH
193280360 | ANBOHR-T E+ PE100 SDR11 PN16 D63-D40 | 80.24 | EUR | 2021-10-01 | 1 | 0.396 | ST | 1 | 12 | 432 | 251313001 | 251313 | 251 | V320 | 7611704367424 | Anbohr-T d 63 mm, d1 40 mm | 37060506 |  |  | 1 | 39174000 | CH
193280711 | ANBOHR-T E+ PE100 SDR11 PN16 D63-D63 | 80.24 | EUR | 2021-10-01 | 1 | 1.12 | ST | 1 | 12 | 216 | 251313001 | 251313 | 251 | V320 | 7611704404105 | Anbohr-T d 63 mm, d1 63 mm | 37060506 |  |  | 1 | 39174000 | CH
193280880 | ABGANGSKR ST D110-D160 | 92.6 | EUR | 2021-10-01 | 1 | 0.268 | ST | 1 | 10 | 0 | 251336001 | 251336 | 251 | V510 | 7611704350228 | Abgangskreuz Anschlussschelle d 110 mm, d 110 - 160 mm | 37200107 |  |  | 1 | 39174000 | CH
193280881 | ABGANGSKR ST D180-D250 | 111.45 | EUR | 2021-10-01 | 1 | 0.282 | ST | 1 | 10 | 0 | 251336001 | 251336 | 251 | V510 | 7611704350235 | Abgangskreuz Anschlussschelle d 180 mm, d 180 - 250 mm | 37200107 |  |  | 1 | 39174000 | CH
193280951 | RED SET PE100 SDR11 PN16 D125-D110 | 259.76 | EUR | 2021-10-01 | 1 | 2.098 | ST | 1 | 2 | 36 | 251314001 | 251314 | 251 | V300 | 7611704404310 | Reduktion (Kit) d 125 mm, d2 110 mm | 37060514 |  |  | 1 | 39174000 | CH
193280952 | RED SET PE100 SDR11 PN16 D160-D125 | 396.87 | EUR | 2021-10-01 | 1 | 3.252 | ST | 1 | 1 | 26 | 251314001 | 251314 | 251 | V300 | 7611704404327 | Reduktion (Kit) d 160 mm, d2 125 mm | 37060514 |  |  | 1 | 39174000 | CH
193280953 | RED SET E+ PE100 SDR11 PN16 D125-D63 | 217.49 | EUR | 2021-10-01 | 1 | 1.567 | ST | 1 | 4 | 0 | 251314001 | 251314 | 251 | V300 | 7611704404891 | Reduktion (Kit) d 125 mm, d2 63 mm | 37060514 |  |  | 1 | 39174000 | CH
193280958 | RED SET E+ PE100 SDR11 PN16 D90-D50 | 144.37 | EUR | 2021-10-01 | 1 | 0.857 | ST | 1 | 4 | 144 | 251314001 | 251314 | 251 | V300 | 7611704411318 | Reduktion (Kit) d 90 mm, d2 50 mm | 37060514 |  |  | 1 | 39174000 | CH
193280959 | RED SET PE100 SDR11 PN16 D180-D110 | 461.36 | EUR | 2021-10-01 | 1 | 4.167 | ST | 1 | 1 | 18 | 251314001 | 251314 | 251 | V300 | 7611704411325 | Reduktion (Kit) d 180 mm, d2 110 mm | 37060514 |  |  | 5 | 39174000 | CH
193280961 | T 90 REDSET PE100 SDR11 PN16 D110-D63 | 318.6 | EUR | 2021-10-01 | 1 | 2.812 | ST | 1 | 1 | 36 | 251314001 | 251314 | 251 | V300 | 7611704404341 | T 90° reduziert (Kit) d 110 mm, d2 63 mm | 37060506 |  |  | 1 | 39174000 | CH
193280963 | T 90 REDSET PE100 SDR11 PN16 D125-D63 | 413.27 | EUR | 2021-10-01 | 1 | 3.673 | ST | 1 | 1 | 18 | 251314001 | 251314 | 251 | V300 | 7611704404365 | T 90° reduziert (Kit) d 125 mm, d2 63 mm | 37060506 |  |  | 1 | 39174000 | CH
193280965 | T 90 REDSET PE100 SDR11 PN16 D125-D110 | 413.27 | EUR | 2021-10-01 | 1 | 3.92 | ST | 1 | 1 | 18 | 251314001 | 251314 | 251 | V300 | 7611704404402 | T 90° reduziert (Kit) d 125 mm, d2 110 mm | 37060506 |  |  | 5 | 39174000 | CH
193280992 | RED SET E+ PE100 SDR11 PN16 D75-D40 | 103.51 | EUR | 2021-10-01 | 1 | 0.574 | ST | 1 | 6 | 0 | 251314001 | 251314 | 251 | V300 | 7611704406093 | Reduktion (Kit) d 75 mm, d2 40 mm | 37060514 |  |  | 1 | 39174000 | CH
193280993 | RED SET E+ PE100 SDR11 PN16 D75-D50 | 114.63 | EUR | 2021-10-01 | 1 | 0.623 | ST | 1 | 10 | 180 | 251314001 | 251314 | 251 | V300 | 7611704406109 | Reduktion (Kit) d 75 mm, d2 50 mm | 37060514 |  |  | 1 | 39174000 | CH
193280994 | RED SET E+ PE100 SDR11 PN16 D75-D63 | 116.06 | EUR | 2021-10-01 | 1 | 0.7 | ST | 1 | 4 | 144 | 251314001 | 251314 | 251 | V300 | 7611704406116 | Reduktion (Kit) d 75 mm, d2 63 mm | 37060514 |  |  | 1 | 39174000 | CH
193280995 | RED SET E+ PE100 SDR11 PN16 D90-D75 | 158.99 | EUR | 2021-10-01 | 1 | 1.071 | ST | 1 | 5 | 90 | 251314001 | 251314 | 251 | V300 | 7611704406123 | Reduktion (Kit) d 90 mm, d2 75 mm | 37060514 |  |  | 1 | 39174000 | CH
193280996 | RED SET E+ PE100 SDR11 PN16 D110-D75 | 189.34 | EUR | 2021-10-01 | 1 | 1.496 | ST | 1 | 4 | 60 | 251314001 | 251314 | 251 | V300 | 7611704406130 | Reduktion (Kit) d 110 mm, d2 75 mm | 37060514 |  |  | 1 | 39174000 | CH
193280997 | T 90 REDSET E+ PE100 SDR11 PN16 D63-D32 | 122.02 | EUR | 2021-10-01 | 1 | 0.55 | ST | 1 | 10 | 180 | 251314001 | 251314 | 251 | V300 | 7611704406147 | T 90° mit schweissbarem Abgang (Kit) Egal oder reduziert d 63 mm, d2 32 mm | 37060506 |  |  | 1 | 39174000 | CH
193280998 | T 90 REDSET E+ PE100 SDR11 PN16 D75-D40 | 176.66 | EUR | 2021-10-01 | 1 | 1.06 | ST | 1 | 5 | 90 | 251314001 | 251314 | 251 | V300 | 7611704406154 | T 90° reduziert (Kit) d 75 mm, d2 40 mm | 37060506 |  |  | 1 | 39174000 | CH
193280999 | T 90 REDSET E+ PE100 SDR11 PN16 D90-D50 | 223.75 | EUR | 2021-10-01 | 1 | 1.655 | ST | 1 | 2 | 54 | 251314001 | 251314 | 251 | V300 | 7611704406161 | T 90° reduziert (Kit) d 90 mm, d2 50 mm | 37060506 |  |  | 1 | 39174000 | CH
193281005 | T 90 REDSET E+ PE100 SDR11 PN16 D40-D25 | 82.3 | EUR | 2021-10-01 | 1 | 0.319 | ST | 1 | 2 | 224 | 251314001 | 251314 | 251 | V300 | 7611704411196 | T 90° reduziert (Kit) d 40 mm, d2 25 mm | 37060506 |  |  | 5 | 39174000 | CH
193281006 | T 90 REDSET E+ PE100 SDR11 PN16 D40-D32 | 83.11 | EUR | 2021-10-01 | 1 | 0.288 | ST | 1 | 6 | 0 | 251314001 | 251314 | 251 | V300 | 7611704410809 | T 90° mit schweissbarem Abgang (Kit) Egal oder reduziert d 40 mm, d2 32 mm | 37060506 |  |  | 1 | 39174000 | CH
193281007 | T 90 REDSET E+ PE100 SDR11 PN16 D50-D32 | 104.8 | EUR | 2021-10-01 | 1 | 0.364 | ST | 1 | 4 | 0 | 251314001 | 251314 | 251 | V300 | 7611704410823 | T 90° mit schweissbarem Abgang (Kit) Egal oder reduziert d 50 mm, d2 32 mm | 37060506 |  |  | 5 | 39174000 | CH
193281008 | T 90 REDSET E+ PE100 SDR11 PN16 D50-D40 | 109.45 | EUR | 2021-10-01 | 1 | 0.407 | ST | 1 | 4 | 0 | 251314001 | 251314 | 251 | V300 | 7611704410854 | T 90° mit schweissbarem Abgang (Kit) Egal oder reduziert d 50 mm, d2 40 mm | 37060506 |  |  | 1 | 39174000 | CH
193281009 | T 90 REDSET E+ PE100 SDR11 PN16 D63-D40 | 122.02 | EUR | 2021-10-01 | 1 | 0.566 | ST | 1 | 4 | 0 | 251314001 | 251314 | 251 | V300 | 7611704410878 | T 90° mit schweissbarem Abgang (Kit) Egal oder reduziert d 63 mm, d2 40 mm | 37060506 |  |  | 1 | 39174000 | CH
193281010 | T 90 REDSET E+ PE100 SDR11 PN16 D63-D50 | 122.02 | EUR | 2021-10-01 | 1 | 0.628 | ST | 1 | 4 | 0 | 251314001 | 251314 | 251 | V300 | 7611704410915 | T 90° mit schweissbarem Abgang (Kit) Egal oder reduziert d 63 mm, d2 50 mm | 37060506 |  |  | 1 | 39174000 | CH
193281011 | T 90 REDSET E+ PE100 SDR11 PN16 D90-D63 | 204 | EUR | 2021-10-01 | 1 | 1.311 | ST | 1 | 3 | 78 | 251314001 | 251314 | 251 | V300 | 7611704410939 | T 90° mit schweissbarem Abgang (Kit) Egal oder reduziert d 90 mm, d2 63 mm | 37060506 |  |  | 1 | 39174000 | CH
193281012 | T 90 REDSET E+ PE100 SDR11 PN16 D110-D90 | 315.85 | EUR | 2021-10-01 | 1 | 2.343 | ST | 1 | 2 | 36 | 251314001 | 251314 | 251 | V300 | 7611704410984 | T 90° mit schweissbarem Abgang (Kit) Egal oder reduziert d 110 mm, d2 90 mm | 37060506 |  |  | 1 | 39174000 | CH
193281013 | T 90 REDSET E+ PE100 SDR11 PN16 D125-D90 | 406.55 | EUR | 2021-10-01 | 1 | 3.146 | ST | 1 | 1 | 0 | 251314001 | 251314 | 251 | V300 | 7611704411059 | T 90° mit schweissbarem Abgang (Kit) Egal oder reduziert d 125 mm, d2 90 mm | 37060506 |  |  | 5 | 39174000 | CH
193281027 | ZUBEHÖR ST D140 | 264.43 | EUR | 2021-10-01 | 1 | 0.724 | ST | 1 | 1 | 0 | 251336001 | 251336 | 251 | V510 | 7611704414975 | Montagewerkzeug Anschlussschelle d140mm d 140 mm | 21043290 |  |  | 1 | 39174000 | CH
193281030 | T 90 REDSET PE100 SDR11 PN16 D160-D110 | 608.56 | EUR | 2021-10-01 | 1 | 7.443 | ST | 1 | 1 | 0 | 251314001 | 251314 | 251 | V300 | 7611704412599 | T 90° mit schweissbarem Abgang (Kit) Egal oder reduziert d 160 mm, d2 110 mm | 37060506 |  |  | 5 | 39174000 | CH
193281031 | T 90 REDSET PE100 SDR11 PN16 D180-D125 | 922.68 | EUR | 2021-10-01 | 1 | 9.654 | ST | 1 | 1 | 0 | 251314001 | 251314 | 251 | V300 | 7611704412605 | T 90° mit schweissbarem Abgang (Kit) Egal oder reduziert d 180 mm, d2 125 mm | 37060506 |  |  | 5 | 39174000 | CH
193281032 | T 90 REDSET E+ PE100 SDR11 PN16 D180-D90 | 1017.52 | EUR | 2021-10-01 | 1 | 10.891 | ST | 1 | 1 | 0 | 251314001 | 251314 | 251 | V300 | 7611704412575 | T 90° reduziert (Kit) d 180 mm, d2 90 mm | 37060506 |  |  | 5 | 39174000 | CH
193281033 | T 90 REDSET PE100 SDR11 PN16 D180-D110 | 1017.52 | EUR | 2021-10-01 | 1 | 10.465 | ST | 1 | 1 | 12 | 251314001 | 251314 | 251 | V300 | 7611704412582 | T 90° reduziert (Kit) d 180 mm, d2 110 mm | 37060506 |  |  | 5 | 39174000 | CH
193281082 | GASSTOP G AD PPS .025-1B D32 | 112.36 | EUR | 2021-10-01 | 1 | 0.013 | ST | 0 | 0 | 0 | 251313999 | 251313 | 251 | V320 | 7611704414647 | Gasstop Typ AD 25 mbar - 1 bar mit Überströmöffnung, System Pipelife GS d1 32 mm | 37011902 |  |  | 5 | 84814090 | AT
193281085 | GASSTOP GS S PPS 0.2-5B D32 | 112.36 | EUR | 2021-10-01 | 1 | 0.013 | ST | 0 | 0 | 0 | 251313999 | 251313 | 251 | V320 | 7611704414661 | Gasstop Typ B 200 mbar - 5 bar mit Überströmöffnung, System Pipelife GS d1 32 mm | 37011902 |  |  | 1 | 84814090 | AT
193281087 | GASSTOP GS S PPS 0.2-5B D63 | 354.93 | EUR | 2021-10-01 | 1 | 0.101 | ST | 0 | 0 | 0 | 251313999 | 251313 | 251 | V320 | 7611704414678 | Gasstop Typ B 200 mbar - 5 bar mit Überströmöffnung, System Pipelife GS d1 63 mm | 37011902 |  |  | 5 | 84814090 | AT
193281090 | GASSTOP GS U PPS .035-5B D32 | 91.48 | EUR | 2021-10-01 | 1 | 10 | ST | 1 | 59 | 0 | 251313999 | 251313 | 251 | V320 | 7611704484282 | Gasstop Typ U 35 mbar - 5 bar mit Überströmöffnung, System Pipelife GS d1 32 mm | 37011902 |  |  | 1 | 84814090 | AT
193281092 | GASSTOP GS U PPS .035-5B D63 | 254.64 | EUR | 2021-10-01 | 1 | 20 | ST | 1 | 20 | 0 | 251313999 | 251313 | 251 | V320 | 7611704414692 | Gasstop Typ U 35 mbar - 5 bar mit Überströmöffnung, System Pipelife GS d1 63 mm | 37011902 | Auslauf Artikel ohne Ersatz |  | 5 | 84814090 | AT
193281094 | GASSTOP GS U PPS .035-5B D32 | 91.48 | EUR | 2021-10-01 | 1 | 0.013 | ST | 0 | 0 | 0 | 251313999 | 251313 | 251 | V320 | 7611704414708 | Gasstop Typ U 35 mbar - 5 bar ohne Überströmöffnung, System Pipelife GS d1 32 mm | 37011902 |  |  | 5 | 84814090 | AT
193281096 | GASSTOP GS U PPS .035-5B D63 | 254.64 | EUR | 2021-10-01 | 1 | 0.104 | ST | 0 | 0 | 0 | 251313999 | 251313 | 251 | V320 | 7611704414715 | Gasstop Typ U 35 mbar - 5 bar ohne Überströmöffnung, System Pipelife GS d1 63 mm | 37011902 |  |  | 5 | 84814090 | AT
193281102 | HYDR.FUSS E+ PE100 SDR11 PN16 D90 | 258.95 | EUR | 2021-10-01 | 1 | 1.758 | ST | 1 | 1 | 36 | 251697002 | 251697 | 251 | V540 | 7611704414609 | Hydranten Fusskrümmer MMN - Stück d 90 mm | 37010291 |  |  | 1 | 39174000 | DE
193281103 | HYDR.FUSS E+ PE100 SDR11 PN16 D110 | 306.69 | EUR | 2021-10-01 | 1 | 2.455 | ST | 1 | 1 | 60 | 251697002 | 251697 | 251 | V540 | 7611704414616 | Hydranten Fusskrümmer MMN - Stück d 110 mm | 37010291 |  |  | 1 | 39174000 | DE
193281200 | HYDRANT STU E+ PE100 SDR11 PN16 D90-100 | 0 | EUR | 2021-10-01 | 1 | 19.177 | ST | 1 | 1 | 0 | 251697001 | 251697 | 251 | V611 | 7611704439046 | PE-Hydrant spitzend d 90 mm | 37010265 | Eingestellt ohne Ersatz |  | 1 | 39174000 | CH
193281201 | HYDRANT STU E+ PE100 SDR11 PN16 D90-125 | 0 | EUR | 2021-10-01 | 1 | 20.856 | ST | 1 | 1 | 0 | 251697001 | 251697 | 251 | V611 | 7611704439053 | PE-Hydrant spitzend d 90 mm | 37010265 | Eingestellt ohne Ersatz |  | 1 | 39174000 | CH
193281202 | HYDRANT STU E+ PE100 SDR11 PN16 D90-150 | 0 | EUR | 2021-10-01 | 1 | 21 | ST | 1 | 1 | 0 | 251697001 | 251697 | 251 | V611 | 7611704439060 | PE-Hydrant spitzend d 90 mm | 37010265 | Eingestellt ohne Ersatz |  | 1 | 39174000 | CH
193281301 | HYDRANT FLA E+ PE100 SDR11 PN16 DN80-125 | 0 | EUR | 2021-10-01 | 1 | 21.178 | ST | 1 | 1 | 0 | 251697001 | 251697 | 251 | V611 | 7611704439084 | PE-Hydrant mit Flansch DN 80 mm | 37010265 | Eingestellt ohne Ersatz |  | 1 | 39174000 | CH
193281605 | VENTIL-T E+ PE100 SDR11 PN16 D63-D32 | 504.38 | EUR | 2021-10-01 | 1 | 1.493 | ST | 1 | 5 | 150 | 251313004 | 251313 | 251 | V320 | 7611704455589 | Ventil-T d 63 mm, d1 32 mm | 37010290 |  |  | 1 | 84818099 | CH
193281606 | VENTIL-T E+ PE100 SDR11 PN16 D63-D63 | 528.78 | EUR | 2021-10-01 | 1 | 2.361 | ST | 1 | 5 | 150 | 251313004 | 251313 | 251 | V320 | 7611704454957 | Ventil-T d 63 mm, d1 63 mm | 37010290 |  |  | 1 | 84818099 | CH
193281617 | ANSCHLUSGEW IG PE100 SDR11 PN16 D63-1/2" | 26.78 | EUR | 2021-10-01 | 1 | 0.06 | ST | 1 | 1 | 0 | 251313002 | 251313 | 251 | V320 | 7611704472296 | Adapter zu Anschlussschelle d 63 mm, Rp 1/2 inch | 37060506 |  |  | 5 | 39174000 | CH
193281630 | ANB SCHELLE E+ PE100 SDR11 PN16 D63-D32 | 460.79 | EUR | 2021-10-01 | 1 | 1.45 | ST | 1 | 3 | 108 | 251313001 | 251313 | 251 | V320 | 7611704477796 | Anbohrschelle mit 360° drehbarem Abgang Für leckagefreie Anbohrung d 63 mm, d1 32 mm | 37010290 |  |  | 5 | 39174000 | CH
193281631 | ANB SCHELLE E+ PE100 SDR11 PN16 D90-D32 | 472.07 | EUR | 2021-10-01 | 1 | 1.5 | ST | 1 | 3 | 108 | 251313001 | 251313 | 251 | V320 | 7611704477765 | Anbohrschelle mit 360° drehbarem Abgang Für leckagefreie Anbohrung d 90 mm, d1 32 mm | 37010290 |  |  | 5 | 39174000 | CH
193281632 | ANB SCHELLE E+ PE100 SDR11 PN16 D90-D63 | 484.99 | EUR | 2021-10-01 | 1 | 2 | ST | 1 | 5 | 90 | 251313001 | 251313 | 251 | V320 | 7611704477772 | Anbohrschelle mit 360° drehbarem Abgang Für leckagefreie Anbohrung d 90 mm, d1 63 mm | 37010290 |  |  | 5 | 39174000 | CH
193281633 | ANB SCHELLE E+ PE100 SDR11 PN16 D110-D32 | 487.25 | EUR | 2021-10-01 | 1 | 1.5 | ST | 1 | 6 | 72 | 251313001 | 251313 | 251 | V320 | 7611704469531 | Anbohrschelle mit 360° drehbarem Abgang Für leckagefreie Anbohrung d 110 mm, d1 32 mm | 37010290 |  |  | 5 | 39174000 | CH
193281634 | ANB SCHELLE E+ PE100 SDR11 PN16 D110-D63 | 500.24 | EUR | 2021-10-01 | 1 | 2.1 | ST | 1 | 5 | 60 | 251313001 | 251313 | 251 | V320 | 7611704477857 | Anbohrschelle mit 360° drehbarem Abgang Für leckagefreie Anbohrung d 110 mm, d1 63 mm | 37010290 |  |  | 5 | 39174000 | CH
193281635 | ANB SCHELLE E+ PE100 SDR11 PN16 D160-D32 | 584.66 | EUR | 2021-10-01 | 1 | 1.51 | ST | 1 | 5 | 60 | 251313001 | 251313 | 251 | V320 | 7611704469289 | Anbohrschelle mit 360° drehbarem Abgang Für leckagefreie Anbohrung d 160 mm, d1 32 mm | 37010290 |  |  | 5 | 39174000 | CH
193281636 | ANB SCHELLE E+ PE100 SDR11 PN16 D160-D63 | 597.52 | EUR | 2021-10-01 | 1 | 2.05 | ST | 1 | 3 | 60 | 251313001 | 251313 | 251 | V320 | 7611704477819 | Anbohrschelle mit 360° drehbarem Abgang Für leckagefreie Anbohrung d 160 mm, d1 63 mm | 37010290 |  |  | 5 | 39174000 | CH
193281637 | ANB SCHELLE E+ PE100 SDR11 PN16 D225-D32 | 668.86 | EUR | 2021-10-01 | 1 | 1.7 | ST | 1 | 3 | 54 | 251313001 | 251313 | 251 | V320 | 7611704477802 | Anbohrschelle mit 360° drehbarem Abgang Für leckagefreie Anbohrung d 225 mm, d1 32 mm | 37010290 |  |  | 5 | 39174000 | CH
193281638 | ANB SCHELLE E+ PE100 SDR11 PN16 D225-D63 | 681.75 | EUR | 2021-10-01 | 1 | 2.21 | ST | 1 | 3 | 54 | 251313001 | 251313 | 251 | V320 | 7611704477888 | Anbohrschelle mit 360° drehbarem Abgang Für leckagefreie Anbohrung d 225 mm, d1 63 mm | 37010290 |  |  | 5 | 39174000 | CH
193281739 | Y-SET E+ PE100 SDR11 PN16 D32-D40 | 127.47 | EUR | 2021-10-01 | 1 | 0.25 | ST | 1 | 18 | 324 | 251312015 | 251312 | 251 | V530 | 7611704464864 | Y-Stück Set mit Stutzenende d1 32 mm, d2 40 mm | 37060519 |  |  | 1 | 39174000 | CH
193281740 | Y-SET E+ PE100 SDR11 PN16 D32-D40 | 142.11 | EUR | 2021-10-01 | 1 | 0.337 | ST | 1 | 18 | 324 | 251312015 | 251312 | 251 | V530 | 7611704482103 | Y-Stück Set d1 32 mm, d2 40 mm | 37060519 |  |  | 1 | 39174000 | CH
193281741 | Y-SET E+ PE100 SDR11 PN16 D40-D50 | 149.98 | EUR | 2021-10-01 | 1 | 0.318 | ST | 1 | 18 | 324 | 251312015 | 251312 | 251 | V530 | 7611704484213 | Y-Stück Set mit Stutzenende d1 40 mm, d2 50 mm | 37060519 |  |  | 1 | 39174000 | CH
193281742 | Y-SET E+ PE100 SDR11 PN16 D40-D50 | 175.18 | EUR | 2021-10-01 | 1 | 0.451 | ST | 1 | 18 | 324 | 251312015 | 251312 | 251 | V530 | 7611704487511 | Y-Stück Set d1 40 mm, d2 50 mm | 37060519 |  |  | 1 | 39174000 | CH
193480086 | Anschl Teil PE100 d40DN32 | 26.86 | EUR | 2021-10-01 | 1 | 0.03 | ST | 0 | 0 | 0 | 234539999 | 234539 | 234 | I130 | 7612988498521 | Anschlussteil 546 und 543 PE 100 (G42) Mit Stumpfschweissstutzen IR-Plus SDR17,6 metrisch d 40 mm, SM IR | 37060519 |  |  | 7 | 39174000 | CH
193480087 | Anschl Teil PE100 d50DN40 | 30.47 | EUR | 2021-10-01 | 1 | 0.053 | ST | 0 | 0 | 0 | 234539999 | 234539 | 234 | I130 | 7612988498538 | Anschlussteil 546 und 543 PE 100 (G42) Mit Stumpfschweissstutzen IR-Plus SDR17,6 metrisch d 50 mm, SM IR | 37010491 |  |  | 7 | 39174000 | CH
193480088 | Anschl Teil PE100 d63DN50 | 39.7 | EUR | 2021-10-01 | 1 | 0.096 | ST | 0 | 0 | 0 | 234539999 | 234539 | 234 | I130 | 7612988498545 | Anschlussteil 546 und 543 PE 100 (G42) Mit Stumpfschweissstutzen IR-Plus SDR17,6 metrisch d 63 mm, SM IR | 37010491 |  |  | 7 | 39174000 | CH
193480102 | ANSCHL TEIL PE100 D20DN15 | 15.42 | EUR | 2021-10-01 | 1 | 0.008 | ST | 0 | 0 | 0 | 234539999 | 234539 | 234 | I130 | 7612988498460 | Stumpfschweissstutzen PE100 IR-Plus d 20 mm, DN 15 mm | 37010491 |  |  | 10 | 39174000 | CH
193480103 | ANSCHL TEIL PE100 D25DN20 | 17.78 | EUR | 2021-10-01 | 1 | 0.013 | ST | 0 | 0 | 0 | 234539999 | 234539 | 234 | I130 | 7612988498477 | Stumpfschweissstutzen PE100 IR-Plus d 25 mm, DN 20 mm | 37010491 |  |  | 10 | 39174000 | CH
193480104 | ANSCHL TEIL PE100 D32DN25 | 21.71 | EUR | 2021-10-01 | 1 | 0.019 | ST | 0 | 0 | 0 | 234539999 | 234539 | 234 | I130 | 7612988498484 | Stumpfschweissstutzen PE100 IR-Plus d 32 mm, DN 25 mm | 37010491 |  |  | 10 | 39174000 | CH
193480105 | ANSCHL TEIL PE100 D40DN32 | 26.86 | EUR | 2021-10-01 | 1 | 0.03 | ST | 0 | 0 | 0 | 234539999 | 234539 | 234 | I130 | 7612988498491 | Stumpfschweissstutzen PE100 IR-Plus d 40 mm, DN 32 mm | 37010491 |  |  | 10 | 39174000 | CH
193480106 | ANSCHL TEIL PE100 D50DN40 | 30.47 | EUR | 2021-10-01 | 1 | 0.054 | ST | 0 | 0 | 0 | 234539999 | 234539 | 234 | I130 | 7612988498507 | Stumpfschweissstutzen PE100 IR-Plus d 50 mm, DN 40 mm | 37010491 |  |  | 10 | 39174000 | CH
193480107 | ANSCHL TEIL PE100 D63DN50 | 39.7 | EUR | 2021-10-01 | 1 | 0.096 | ST | 0 | 0 | 0 | 234539999 | 234539 | 234 | I130 | 7612988498514 | Stumpfschweissstutzen PE100 IR-Plus d 63 mm, DN 50 mm | 37010491 |  |  | 10 | 39174000 | CH
193480152 | ANSCHL TEIL PE100 D20DN15 | 26.86 | EUR | 2021-10-01 | 1 | 0.013 | ST | 0 | 0 | 0 | 234539999 | 234539 | 234 | I130 | 7612988498620 | Stumpfschweissstutzen PE100 IR-Plus d 20 mm, DN 15 mm | 37010491 |  |  | 10 | 39174000 | CH
193480153 | ANSCHL TEIL PE100 D25DN20 | 35.78 | EUR | 2021-10-01 | 1 | 0.023 | ST | 0 | 0 | 0 | 234539999 | 234539 | 234 | I130 | 7612988498637 | Stumpfschweissstutzen PE100 IR-Plus d 25 mm, DN 20 mm | 37010491 |  |  | 10 | 39174000 | CH
193480154 | ANSCHL TEIL PE100 D32DN25 | 38.33 | EUR | 2021-10-01 | 1 | 0.032 | ST | 0 | 0 | 0 | 234539999 | 234539 | 234 | I130 | 7612988498644 | Stumpfschweissstutzen PE100 IR-Plus d 32 mm, DN 25 mm | 37010491 |  |  | 10 | 39174000 | CH
193480155 | ANSCHL TEIL PE100 D40DN32 | 43.44 | EUR | 2021-10-01 | 1 | 0.054 | ST | 0 | 0 | 0 | 234539999 | 234539 | 234 | I130 | 7612988498651 | Stumpfschweissstutzen PE100 IR-Plus d 40 mm, DN 32 mm | 37010491 |  |  | 10 | 39174000 | CH
193480156 | ANSCHL TEIL PE100 D50DN40 | 52.28 | EUR | 2021-10-01 | 1 | 0.086 | ST | 0 | 0 | 0 | 234539999 | 234539 | 234 | I130 | 7612988498668 | Stumpfschweissstutzen PE100 IR-Plus d 50 mm, DN 40 mm | 37010491 |  |  | 10 | 39174000 | CH
193480157 | ANSCHL TEIL PE100 D63DN50 | 58.37 | EUR | 2021-10-01 | 1 | 0.165 | ST | 0 | 0 | 0 | 234539999 | 234539 | 234 | I130 | 7612988498675 | Stumpfschweissstutzen PE100 IR-Plus d 63 mm, DN 50 mm | 37010491 |  |  | 10 | 39174000 | CH
193480158 | ANSCHL TEIL PE100 D75DN65 | 128.94 | EUR | 2021-10-01 | 1 | 0.28 | ST | 1 | 0 | 0 | 234539999 | 234539 | 234 | I130 | 7612988678985 | Stumpfschweissstutzen PE100 IR-Plus d 75 mm, DN 65 mm | 37010491 |  |  | 10 | 39174000 | CH
193480159 | ANSCHL TEIL PE100 D90DN80 | 161 | EUR | 2021-10-01 | 1 | 0.447 | ST | 1 | 0 | 0 | 234539999 | 234539 | 234 | I130 | 7612988678992 | Stumpfschweissstutzen PE100 IR-Plus d 90 mm, DN 80 mm | 37010491 |  |  | 10 | 39174000 | CH
193480160 | ANSCHL TEIL PE100 D110DN100 | 193.4 | EUR | 2021-10-01 | 1 | 0.731 | ST | 1 | 0 | 0 | 234539999 | 234539 | 234 | I130 | 7612988679005 | Stumpfschweissstutzen PE100 IR-Plus d 110 mm, DN 100 mm | 37010491 |  |  | 10 | 39174000 | CH
193480168 | ANSCHL TEIL PE100 D75DN65 | 128.94 | EUR | 2021-10-01 | 1 | 0.26 | ST | 1 | 0 | 0 | 234539999 | 234539 | 234 | I130 | 7612988679012 | Anschlussteil 546 und 543 PE 100 (G44) Mit Stumpfschweissstutzen lang SDR17,6 metrisch d 75 mm | 37010491 |  |  | 10 | 39174000 | CH
193480169 | ANSCHL TEIL PE100 D90DN80 | 161 | EUR | 2021-10-01 | 1 | 0.415 | ST | 1 | 0 | 0 | 234539999 | 234539 | 234 | I130 | 7612988679029 | Anschlussteil 546 und 543 PE 100 (G44) Mit Stumpfschweissstutzen lang SDR17,6 metrisch d 90 mm | 37010491 |  |  | 10 | 39174000 | CH
193480170 | ANSCHL TEIL PE100 D110DN100 | 193.4 | EUR | 2021-10-01 | 1 | 0.683 | ST | 1 | 0 | 0 | 234539999 | 234539 | 234 | I130 | 7612988679036 | Anschlussteil 546 und 543 PE 100 (G44) Mit Stumpfschweissstutzen lang SDR17,6 metrisch d 110 mm | 37010491 |  |  | 10 | 39174000 | CH
193480175 | ANSCHL TEIL PE100 D16DN10 | 7.75 | EUR | 2021-10-01 | 1 | 0.007 | ST | 0 | 0 | 0 | 234539999 | 234539 | 234 | I130 | 7612988498552 | Anschlussteil 546 und 543 PE 100 (G40) Mit Schweissmuffe metrisch d 16 mm | 37010491 |  |  | 10 | 39174000 | CH
193480176 | ANSCHL TEIL PE100 D20DN15 | 10.33 | EUR | 2021-10-01 | 1 | 0.007 | ST | 0 | 0 | 0 | 234539999 | 234539 | 234 | I130 | 7612988498569 | Anschlussteil 546 und 543 PE 100 (G40) Mit Schweissmuffe metrisch d 20 mm | 37010491 |  |  | 10 | 39174000 | CH
193480177 | ANSCHL TEIL PE100 D25DN20 | 11.6 | EUR | 2021-10-01 | 1 | 0.012 | ST | 0 | 0 | 0 | 234539999 | 234539 | 234 | I130 | 7612988498576 | Anschlussteil 546 und 543 PE 100 (G40) Mit Schweissmuffe metrisch d 25 mm | 37010491 |  |  | 10 | 39174000 | CH
193480178 | ANSCHL TEIL PE100 D32DN25 | 12.88 | EUR | 2021-10-01 | 1 | 0.017 | ST | 0 | 0 | 0 | 234539999 | 234539 | 234 | I130 | 7612988498583 | Anschlussteil 546 und 543 PE 100 (G40) Mit Schweissmuffe metrisch d 32 mm | 37010491 |  |  | 10 | 39174000 | CH
193480179 | ANSCHL TEIL PE100 D40DN32 | 17.78 | EUR | 2021-10-01 | 1 | 0.026 | ST | 0 | 0 | 0 | 234539999 | 234539 | 234 | I130 | 7612988498590 | Anschlussteil 546 und 543 PE 100 (G40) Mit Schweissmuffe metrisch d 40 mm | 37010491 |  |  | 10 | 39174000 | CH
193480180 | ANSCHL TEIL PE100 D50DN40 | 19.95 | EUR | 2021-10-01 | 1 | 0.042 | ST | 0 | 0 | 0 | 234539999 | 234539 | 234 | I130 | 7612988498606 | Anschlussteil 546 und 543 PE 100 (G40) Mit Schweissmuffe metrisch d 50 mm | 37010491 |  |  | 10 | 39174000 | CH
193480181 | ANSCHL TEIL PE100 D63DN50 | 30.47 | EUR | 2021-10-01 | 1 | 0.075 | ST | 0 | 0 | 0 | 234539999 | 234539 | 234 | I130 | 7612988498613 | Anschlussteil 546 und 543 PE 100 (G40) Mit Schweissmuffe metrisch d 63 mm | 37010491 |  |  | 10 | 39174000 | CH
198000268 | DRUCKSTÜCK SET DIA/EPDM DN65 | 168.11 | EUR | 2021-10-01 | 1 | 0.135 | ST | 1 | 6 | 288 | 339212998 | 339212 | 339 | I550 | 7612988347072 | Zubehör und Ersatzteile für DIASTAR Druckstücksatz komplett Bestehend aus Druckstück und Membranhalter DN 65 mm, Zoll 2 1/2 inch | 37011033 |  |  | 5 | 84819000 | CH
198000269 | DRUCKSTÜCK SET DIA/PTFE DN65 | 168.11 | EUR | 2021-10-01 | 1 | 0.135 | ST | 1 | 6 | 288 | 339212998 | 339212 | 339 | I550 | 7612988347089 | Zubehör und Ersatzteile für DIASTAR Druckstücksatz komplett Bestehend aus Druckstück und Membranhalter DN 65 mm, Zoll 2 1/2 inch | 37011033 |  |  | 5 | 84819000 | CH
198000270 | DRUCKSTÜCK SET DIA/EPDM DN80 | 367.32 | EUR | 2021-10-01 | 1 | 0.444 | ST | 1 | 0 | 0 | 339212998 | 339212 | 339 | I550 | 7612988347096 | Zubehör und Ersatzteile für DIASTAR Druckstücksatz komplett Bestehend aus Druckstück und Membranhalter DN 80 mm, Zoll 3 inch | 37011033 |  |  | 5 | 84819000 | CH
198000271 | DRUCKSTÜCK SET DIA/PTFE DN80 | 367.32 | EUR | 2021-10-01 | 1 | 0.35 | ST | 1 | 6 | 144 | 339212998 | 339212 | 339 | I550 | 7612988311110 | Zubehör und Ersatzteile für DIASTAR Druckstücksatz komplett Bestehend aus Druckstück und Membranhalter DN 80 mm, Zoll 3 inch | 37011033 |  |  | 5 | 84819000 | CH
198000272 | DRUCKSTÜCK SET DIA/EPDM DN100 | 405.96 | EUR | 2021-10-01 | 1 | 0.493 | ST | 1 | 0 | 0 | 339212998 | 339212 | 339 | I550 | 7612988347102 | Zubehör und Ersatzteile für DIASTAR Druckstücksatz komplett Bestehend aus Druckstück und Membranhalter DN 100 mm, Zoll 4 inch | 37011033 |  |  | 5 | 84819000 | CH
198000273 | DRUCKSTÜCK SET DIA/PTFE DN100 | 405.96 | EUR | 2021-10-01 | 1 | 0.489 | ST | 1 | 0 | 0 | 339212998 | 339212 | 339 | I550 | 7612988347119 | Zubehör und Ersatzteile für DIASTAR Druckstücksatz komplett Bestehend aus Druckstück und Membranhalter DN 100 mm, Zoll 4 inch | 37011033 |  |  | 5 | 84819000 | CH
198000274 | DRUCKSTÜCK SET DIA/EPDM DN150 | 588.36 | EUR | 2021-10-01 | 1 | 1.466 | ST | 1 | 8 | 96 | 339212998 | 339212 | 339 | I550 | 7612988347126 | Zubehör und Ersatzteile für DIASTAR Druckstücksatz komplett Bestehend aus Druckstück und Membranhalter DN 150 mm, Zoll 6 inch | 37011033 |  |  | 5 | 84819000 | CH
198000275 | DRUCKSTÜCK SET DIA/PTFE DN150 | 588.55 | EUR | 2021-10-01 | 1 | 1.466 | ST | 1 | 8 | 96 | 339212998 | 339212 | 339 | I550 | 7612988347133 | Zubehör und Ersatzteile für DIASTAR Druckstücksatz komplett Bestehend aus Druckstück und Membranhalter DN 150 mm, Zoll 6 inch | 37011033 |  |  | 5 | 84819000 | CH
198000411 | ZWISCH-ELEMENT DN50-DN80 | 106.95 | EUR | 2021-10-01 | 1 | 0.114 | ST | 0 | 0 | 0 | 339226998 | 339226 | 339 | I520 | 7612988456903 | Zwischenelement zu Typ 037E/038E Ohne Handbetätigung d-d 63 - 90 mm, DN-DN 50 - 80 mm | 37010391 |  |  | 5 | 84818099 | CH
198000412 | ZWISCH-ELEMENT D110-D140 | 107.29 | EUR | 2021-10-01 | 1 | 0.182 | ST | 0 | 0 | 0 | 339226998 | 339226 | 339 | I520 | 7612988456910 | Zwischenelement zu Typ 037E/038E Ohne Handbetätigung d-d 110 - 140 mm, DN-DN 100 - 125 mm | 37010391 |  |  | 5 | 84818099 | CH
198000500 | HANDBETÄTIGUNG DN10-DN25 | 295.46 | EUR | 2021-10-01 | 1 | 0.25 | ST | 1 | 0 | 0 | 339696998 | 339696 | 339 | I500 | 7612988487259 | Zwischenelement zu Typ 230-235 Mit Handbetätigung Zoll 3/8 ‐ 1 inch, DN-DN 10 ‐ 25 mm | 37010491 |  |  | 1 | 84819000 | CH
198000501 | HANDBETÄTIGUNG D40-63 | 295.46 | EUR | 2021-10-01 | 1 | 0.275 | ST | 1 | 0 | 0 | 339696998 | 339696 | 339 | I500 | 7612988487266 | Zwischenelement zu Typ 230-235 Mit Handbetätigung Zoll 1 1/4 ‐ 2 inch, DN-DN 32 ‐ 50 mm | 37010491 |  |  | 1 | 84819000 | CH
198000595 | ZWISCH-ELEMENT ST DN50-DN80 | 111.8 | EUR | 2021-10-01 | 1 | 0.309 | ST | 1 | 0 | 0 | 339644998 | 339644 | 339 | I500 | 7612988662533 | Zwischenelement Pneumatisch Typ 240 / 243 / 244 Ohne Handbetätigung d 63 mm, d 63 mm | 37011031 |  |  | 1 | 84819000 | CH
198000596 | Zwisch-element ST d90DN80 | 111.8 | EUR | 2021-10-01 | 1 | 0.324 | ST | 1 | 0 | 0 | 339644998 | 339644 | 339 | I500 | 7612988662540 | Zwischenelement Pneumatisch Typ 240 / 243 / 244 Ohne Handbetätigung d 90 mm, d mm | 37011031 |  |  | 2 | 84819000 | CH
198000597 | ZWISCH-ELEMENT ST D140DN125 | 111.8 | EUR | 2021-10-01 | 1 | 0.101 | ST | 1 | 0 | 0 | 339644998 | 339644 | 339 | I500 | 7612988662564 | Zwischenelement Pneumatisch Typ 240 / 243 / 244 Ohne Handbetätigung d 140 mm, d 140 mm | 37011031 |  |  | 5 | 84819000 | CH
198000598 | ZWISCH-ELEMENT ST D225DN200 | 111.8 | EUR | 2021-10-01 | 1 | 0.111 | ST | 0 | 0 | 0 | 339644998 | 339644 | 339 | I500 | 7612988662571 | Zwischenelement Pneumatisch Typ 240 / 243 / 244 Ohne Handbetätigung d 225 mm, d 225 mm | 37011031 |  |  | 5 | 84819000 | CH
198000600 | ZWISCH-ELEMENT ST DN100DN200 | 111.8 | EUR | 2021-10-01 | 1 | 0.1 | ST | 1 | 0 | 0 | 339644998 | 339644 | 339 | I500 | 7612988662557 | Zwischenelement Pneumatisch Typ 240 / 243 / 244 Ohne Handbetätigung d 110 mm, d 110 mm | 37011031 |  |  | 1 | 84819000 | CH
198000601 | ZWISCH-ELEMENT ST DN50-DN80 | 111.8 | EUR | 2021-10-01 | 1 | 0.102 | ST | 0 | 0 | 0 | 339644998 | 339644 | 339 | I500 | 7612988662502 | Zwischenelement Elektrisch Typ 140 / 141 / 142 Ohne Handbetätigung Antrieb DN80 EA120, d-d 90 mm | 37011031 |  |  | 5 | 84819000 | CH
198000602 | ZWISCH-ELEMENT ST D110-D140 | 111.8 | EUR | 2021-10-01 | 1 | 0.111 | ST | 1 | 0 | 0 | 339644998 | 339644 | 339 | I500 | 7612988662519 | Zwischenelement Elektrisch Typ 140 / 141 / 142 Ohne Handbetätigung Antrieb DN100 EA120, d-d 110 mm | 37011031 |  |  | 5 | 84819000 | CH
198000603 | ZWISCH-ELEMENT ST D225DN200 | 111.8 | EUR | 2021-10-01 | 1 | 0.01 | ST | 1 | 0 | 0 | 339644998 | 339644 | 339 | I500 | 7612988662526 | Zwischenelement Elektrisch Typ 140 / 141 / 142 Ohne Handbetätigung d 225 mm, Antrieb EA42 | 37011031 |  |  | 5 | 84819000 | CH
198000621 | ZWISCH-ELEMENT ST DN50-DN80 | 90.67 | EUR | 2021-10-01 | 1 | 0.15 | ST | 1 | 0 | 0 | 339644998 | 339644 | 339 | I500 | 7612988662472 | Zwischenelement Mit Handgetriebe Typ 567/568 d 63 mm, DN 50 mm | 37069190 |  |  | 3 | 84819000 | CH
198000622 | ZWISCH-ELEMENT ST DN100-DN125 | 178.42 | EUR | 2021-10-01 | 1 | 0.15 | ST | 1 | 0 | 0 | 339644998 | 339644 | 339 | I500 | 7612988662489 | Zwischenelement Mit Handgetriebe Typ 567/568 d 110 mm, DN 100 mm | 37069190 |  |  | 3 | 84819000 | CH
198000623 | ZWISCH-ELEMENT ST DN50DN80 | 911.97 | EUR | 2021-10-01 | 1 | 1.7 | ST | 1 | 0 | 0 | 339644998 | 339644 | 339 | I500 | 7612988662588 | Zwischenelement für Absperrklappen Elektrisch Typ 145 / 146 /147 Mit Handbetätigung Antrieb DN50-80 EA120, DN-DN 50 ‐ 80 mm | 37011031 |  |  | 5 | 84819000 | CH
198000624 | ZWISCH-ELEMENT ST DN100-DN125 | 911.97 | EUR | 2021-10-01 | 1 | 1.831 | ST | 1 | 0 | 0 | 339644998 | 339644 | 339 | I500 | 7612988662595 | Zwischenelement für Absperrklappen Elektrisch Typ 145 / 146 /147 Mit Handbetätigung Antrieb DN100-125 EA120, DN-DN 100 ‐ 125 mm | 37011031 |  |  | 5 | 84819000 | CH
198000625 | ZWISCH-ELEMENT ST D160DN150 | 911.97 | EUR | 2021-10-01 | 1 | 1.77 | ST | 1 | 0 | 0 | 339644998 | 339644 | 339 | I500 | 7612988662601 | Zwischenelement für Absperrklappen Elektrisch Typ 145 / 146 /147 Mit Handbetätigung Antrieb DN150 EA120, DN-DN 150 mm | 37011031 |  |  | 5 | 84819000 | CH
198000627 | ZWISCH-ELEMENT ST D225DN200 | 911.97 | EUR | 2021-10-01 | 1 | 1.7 | ST | 1 | 0 | 0 | 339644998 | 339644 | 339 | I500 | 7612988685501 | Zwischenelement für Absperrklappen Elektrisch Typ 145 / 146 /147 Mit Handbetätigung Antrieb DN200 EA250, DN-DN 200 mm | 37011031 |  |  | 5 | 84819000 | CH
198000730 | ZWISCH-ELEMENT DN250DN300 | 156.05 | EUR | 2021-10-01 | 1 | 0.3 | ST | 0 | 0 | 0 | 339644999 | 339644 | 339 | I500 | 7613185069651 | Zwischenelement Pneumatisch Typ 240 / 241 / 242 Ohne Handbetätigung d 280 mm, Antrieb PA65 FC/FO | 37011031 |  |  | 5 | 39174000 | CH
198000731 | ZWISCH-ELEMENT DN250DN300 | 156.05 | EUR | 2021-10-01 | 1 | 0.3 | ST | 1 | 0 | 0 | 339644998 | 339644 | 339 | I500 | 7613185069668 | Zwischenelement Pneumatisch Typ 240 / 241 / 242 Ohne Handbetätigung d 280 mm, Antrieb PA65 DA | 37011031 |  |  | 5 | 39174000 | CH
198000732 | ZWISCH-ELEMENT DN250DN300 | 155.71 | EUR | 2021-10-01 | 1 | 0.75 | ST | 1 | 0 | 0 | 339643998 | 339643 | 339 | I500 | 7613185069675 | Zwischenelement Elektrisch Typ 140 / 141 / 142 Ohne Handbetätigung d 280 mm, Antrieb EA42 | 37011031 |  |  | 5 | 39174000 | CH
198000791 | ZWISCH-ELEMENT | 109.07 | EUR | 2021-10-01 | 1 | 0.271 | ST | 1 | 0 | 0 | 339226998 | 339226 | 339 | I520 | 7613185763498 | ZWISCH-ELEMENT | 37010391 |  |  | 10 | 84819000 | CH
198000872 | DRUCKSTÜCK SET DIA DN15 | 64.02 | EUR | 2021-10-01 | 1 | 0.018 | ST | 1 | 0 | 0 | 339772998 | 339772 | 339 | I560 | 7613185270026 | Druckstück Set d 20 mm, Zoll 1/2 inch | 37011033 |  |  | 5 | 84819000 | CH
198000873 | DRUCKSTÜCK SET DIA DN20 | 64.02 | EUR | 2021-10-01 | 1 | 0.035 | ST | 1 | 0 | 0 | 339772998 | 339772 | 339 | I560 | 7613185270040 | Druckstück Set d 25 mm, Zoll 3/4 inch | 37011033 |  |  | 5 | 84819000 | CH
198000874 | DRUCKSTÜCK SET DIA DN25 | 66.88 | EUR | 2021-10-01 | 1 | 0.073 | ST | 1 | 0 | 0 | 339772998 | 339772 | 339 | I560 | 7613185270033 | Druckstück Set d 32 mm, Zoll 1 inch | 37011033 |  |  | 5 | 84819000 | CH
198000875 | DRUCKSTÜCK SET DIA DN32 | 66.88 | EUR | 2021-10-01 | 1 | 0.084 | ST | 1 | 0 | 0 | 339772998 | 339772 | 339 | I560 | 7613185270057 | Druckstück Set d 40 mm, Zoll 1 1/4 inch | 37011033 |  |  | 5 | 84819000 | CH
198000876 | DRUCKSTÜCK SET DIA DN40 | 73.05 | EUR | 2021-10-01 | 1 | 0.122 | ST | 1 | 0 | 0 | 339772998 | 339772 | 339 | I560 | 7613185270064 | Druckstück Set d 50 mm, Zoll 1 1/2 inch | 37011033 |  |  | 5 | 84819000 | CH
198000877 | DRUCKSTÜCK SET DIA DN50 | 73.05 | EUR | 2021-10-01 | 1 | 0.146 | ST | 1 | 0 | 0 | 339772998 | 339772 | 339 | I560 | 7613185270071 | Druckstück Set d 63 mm, Zoll 2 inch | 37011033 |  |  | 3 | 84819000 | CH
198000881 | DICHTUNGSSET DIA/NBR GR.1 | 23.49 | EUR | 2021-10-01 | 1 | 0.006 | ST | 1 | 0 | 0 | 339772998 | 339772 | 339 | I560 | 7613185270088 | Dichtungs Set für DIASTAR Ten DN 15 mm, TenPlus | 37011033 |  |  | 5 | 84849000 | CH
198000882 | DICHTUNGSSET DIA/NBR GR.2 | 23.49 | EUR | 2021-10-01 | 1 | 0.008 | ST | 1 | 0 | 0 | 339772998 | 339772 | 339 | I560 | 7613185270095 | Dichtungs Set für DIASTAR Ten DN 20/25 mm, TenPlus | 37011033 |  |  | 5 | 84849000 | CH
198000883 | DICHTUNGSSET DIA/NBR GR.3 | 25.74 | EUR | 2021-10-01 | 1 | 0.01 | ST | 1 | 0 | 0 | 339772998 | 339772 | 339 | I560 | 7613185270101 | Dichtungs Set für DIASTAR Ten DN 32 mm, TenPlus | 37011033 |  |  | 5 | 84849000 | CH
198000884 | DICHTUNGSSET DIA/NBR GR.4 | 25.74 | EUR | 2021-10-01 | 1 | 0.01 | ST | 1 | 0 | 0 | 339772998 | 339772 | 339 | I560 | 7613185270118 | Dichtungs Set für DIASTAR Ten DN 40/50 mm, TenPlus | 37011033 |  |  | 5 | 84849000 | CH
198000885 | DICHTUNGSSET DIA/NBR GR.5 | 30.54 | EUR | 2021-10-01 | 1 | 0.072 | ST | 1 | 0 | 0 | 339772998 | 339772 | 339 | I560 | 7613185270125 | Dichtungssatz Grösse Gr. 5 mm | 37011033 |  |  | 5 | 84849000 | CH
198000886 | DICHTUNGSSET DIA/NBR GR.3 | 30.54 | EUR | 2021-10-01 | 1 | 6 | ST | 1 | 0 | 0 | 339772998 | 339772 | 339 | I560 | 7613185270132 | Dichtungssatz Grösse Gr. 3 mm | 37011033 |  |  | 5 | 84849000 | CH
198000892 | DICHTUNGSSET 514+ EPDM DN15 | 38.68 | EUR | 2021-10-01 | 1 | 0.004 | ST | 1 | 0 | 0 | 231780998 | 231780 | 231 | I110 | 7613185270149 | Dichtungssatz d 20 mm, Zoll 1/2 inch | 37010491 |  |  | 5 | 84849000 | CH
198000893 | DICHTUNGSSET 514+ EPDM DN20 | 48.37 | EUR | 2021-10-01 | 1 | 0.004 | ST | 1 | 0 | 0 | 231780998 | 231780 | 231 | I110 | 7613185270156 | Dichtungssatz d 25 mm, Zoll 3/4 inch | 37010491 |  |  | 5 | 84849000 | CH
198000894 | DICHTUNGSSET 514+ EPDM DN25 | 54.75 | EUR | 2021-10-01 | 1 | 7 | ST | 1 | 0 | 0 | 231780998 | 231780 | 231 | I110 | 7613185270163 | Dichtungssatz d 32 mm, Zoll 1 inch | 37010491 |  |  | 5 | 84849000 | CH
198000895 | DICHTUNGSSET 514+ EPDM DN32 | 64.3 | EUR | 2021-10-01 | 1 | 6 | ST | 1 | 0 | 0 | 231780998 | 231780 | 231 | I110 | 7613185270170 | Dichtungssatz d 40 mm, Zoll 1 1/4 inch | 37010491 |  |  | 5 | 84849000 | CH
198000896 | DICHTUNGSSET 514+ EPDM DN40 | 80.38 | EUR | 2021-10-01 | 1 | 0.008 | ST | 1 | 0 | 0 | 231780998 | 231780 | 231 | I110 | 7613185270187 | Dichtungssatz d 50 mm, Zoll 1 1/2 inch | 37010491 |  |  | 5 | 84849000 | CH
198000897 | DICHTUNGSSET 514+ EPDM DN50 | 96.52 | EUR | 2021-10-01 | 1 | 0.009 | ST | 1 | 0 | 0 | 231780998 | 231780 | 231 | I110 | 7613185270194 | Dichtungssatz d 63 mm, Zoll 2 inch | 37010491 |  |  | 5 | 84849000 | CH
198000943 | ADAPTERBAUSATZ PPGF DN50-DN65 | 111.8 | EUR | 2021-10-01 | 1 | 0.098 | ST | 1 | 0 | 0 | 339211998 | 339211 | 339 | I500 | 7613185647583 | Zwischenelement Elektrisch Typ 140 / 141 / 142 Ohne Handbetätigung Antrieb DN50-65 EA45, d-d 63 - 75 mm | 37010491 |  |  | 15 | 85439000 | CH
198000944 | Zwisch-element 578 DN250DN300 | 129.5 | EUR | 2021-10-01 | 1 | 0.3 | ST | 1 | 0 | 0 | 339644999 | 339644 | 339 | I500 | 7613185646272 | Zwischenelement Pneumatisch Typ 240 / 243 / 244 Ohne Handbetätigung d mm, d 280 - 315 mm | 37011031 |  |  | 10 | 84818099 | CH
198000945 | Zwisch-element 578 DN250DN300 | 172.79 | EUR | 2021-10-01 | 1 | 0.3 | ST | 1 | 0 | 0 | 339644998 | 339644 | 339 | I500 | 7613185646265 | Zwischenelement Pneumatisch Typ 240 / 243 / 244 Ohne Handbetätigung d mm, d 280 - 315 mm | 37011031 |  |  | 10 | 84818099 | CH
198039000 | ABSPERRKLAPPE 039G GGG/EPDM 14"DN350 | 2026.57 | EUR | 2021-10-01 | 1 | 53.7 | ST | 1 | 0 | 0 | 339226202 | 339226 | 339 | I520 | 7613185521784 | Metall - Absperrklappe Typ 039G mit Handgetriebe DN350-DN1200 metrisch Teller: Sphäroguss/Epoxy beschichtet d 355 mm, DN 350 mm | 37010301 |  |  | 5 | 84818085 | ES
198039001 | ABSPERRKLAPPE 039G GGG/EPDM 16"DN400 | 2596.41 | EUR | 2021-10-01 | 1 | 81.2 | ST | 1 | 0 | 0 | 339226202 | 339226 | 339 | I520 | 7613185521623 | Metall - Absperrklappe Typ 039G mit Handgetriebe DN350-DN1200 metrisch Teller: Sphäroguss/Epoxy beschichtet d 400 mm, DN 400 mm | 37010301 |  |  | 5 | 84818085 | ES
198039002 | ABSPERRKLAPPE 039G GGG/EPDM 18"DN450 | 3747.02 | EUR | 2021-10-01 | 1 | 110.5 | ST | 1 | 0 | 0 | 339226202 | 339226 | 339 | I520 | 7613185518258 | Metall - Absperrklappe Typ 039G mit Handgetriebe DN350-DN1200 metrisch Teller: Sphäroguss/Epoxy beschichtet d 450 mm, DN 450 mm | 37010301 |  |  | 5 | 84818085 | ES
198039003 | ABSPERRKLAPPE 039G GGG/EPDM 20"DN500 | 4570 | EUR | 2021-10-01 | 1 | 145 | ST | 1 | 0 | 0 | 339226202 | 339226 | 339 | I520 | 7613185521791 | Metall - Absperrklappe Typ 039G mit Handgetriebe DN350-DN1200 metrisch Teller: Sphäroguss/Epoxy beschichtet d 500 mm, DN 500 mm | 37010301 |  |  | 5 | 84818085 | ES
198039004 | Absperrklappe 039G GG/EPDM 24"DN600 | 7385.55 | EUR | 2021-10-01 | 1 | 330 | ST | 1 | 0 | 0 | 339226202 | 339226 | 339 | I520 | 7613185521647 | Metall - Absperrklappe Typ 039G mit Handgetriebe DN350-DN1200 metrisch Teller: Sphäroguss/Epoxy beschichtet d 630 mm, DN 600 mm | 37010301 |  |  | 3 | 84818085 | ES
198039010 | ABSPERRKLAPPE 039G GGG/EPDM 14"DN350 | 2738.81 | EUR | 2021-10-01 | 1 | 53.7 | ST | 1 | 0 | 0 | 339226202 | 339226 | 339 | I520 | 7613185516964 | Metall - Absperrklappe Typ 039G Mit Handgetriebe DN350-1200 metrisch Teller: rostfreier Stahl d 355 mm, DN 350 mm | 37010301 |  |  | 5 | 84818085 | ES
198039011 | ABSPERRKLAPPE 039G GG/EPDM 16"DN400 | 3520.37 | EUR | 2021-10-01 | 1 | 81.2 | ST | 1 | 0 | 0 | 339226202 | 339226 | 339 | I520 | 7613185519781 | Metall - Absperrklappe Typ 039G Mit Handgetriebe DN350-1200 metrisch Teller: rostfreier Stahl d 400 mm, DN 400 mm | 37010301 |  |  | 5 | 84818085 | ES
198039012 | ABSPERRKLAPPE 039G GG/EPDM 18"DN450 | 5535.41 | EUR | 2021-10-01 | 1 | 110.5 | ST | 1 | 0 | 0 | 339226202 | 339226 | 339 | I520 | 7613185519644 | Metall - Absperrklappe Typ 039G Mit Handgetriebe DN350-1200 metrisch Teller: rostfreier Stahl d 450 mm, DN 450 mm | 37010301 |  |  | 5 | 84818085 | ES
198039013 | ABSPERRKLAPPE 039G GG/EPDM 20"DN500 | 6354.53 | EUR | 2021-10-01 | 1 | 145 | ST | 1 | 0 | 0 | 339226202 | 339226 | 339 | I520 | 7613185516971 | Metall - Absperrklappe Typ 039G Mit Handgetriebe DN350-1200 metrisch Teller: rostfreier Stahl d 500 mm, DN 500 mm | 37010301 |  |  | 5 | 84818085 | ES
198039014 | ABSPERRKLAPPE 039G GG/EPDM 24"DN600 | 10936.22 | EUR | 2021-10-01 | 1 | 330 | ST | 1 | 0 | 0 | 339226202 | 339226 | 339 | I520 | 7613185519804 | Metall - Absperrklappe Typ 039G Mit Handgetriebe DN350-1200 metrisch Teller: rostfreier Stahl d 630 mm, DN 600 mm | 37010301 |  |  | 5 | 84818085 | ES
198039020 | Absperrklappe 039G GGG/EPDM 14"DN350 | 2026.57 | EUR | 2021-10-01 | 1 | 53.7 | ST | 0 | 0 | 0 | 339226002 | 339226 | 339 | I520 | 7613185520053 | Metall - Absperrklappe Typ 039G Mit Handbetätigung DN350-DN1200 ANSI Teller: Sphäroguss/Epoxy beschichtet d 355 mm, DN 350 mm | 37010301 |  |  | 3 | 84818085 | ES
198039021 | Absperrklappe 039G GG/EPDM 16"DN400 | 2596.41 | EUR | 2021-10-01 | 1 | 81.2 | ST | 0 | 0 | 0 | 339226002 | 339226 | 339 | I520 | 7613185519934 | Metall - Absperrklappe Typ 039G Mit Handbetätigung DN350-DN1200 ANSI Teller: Sphäroguss/Epoxy beschichtet d 400 mm, DN 400 mm | 37010301 |  |  | 3 | 84818085 | ES
198039022 | Absperrklappe 039G GG/EPDM 18"DN450 | 3747.02 | EUR | 2021-10-01 | 1 | 110.5 | ST | 0 | 0 | 0 | 339226002 | 339226 | 339 | I520 | 7613185517176 | Metall - Absperrklappe Typ 039G Mit Handbetätigung DN350-DN1200 ANSI Teller: Sphäroguss/Epoxy beschichtet d 450 mm, DN 450 mm | 37010301 |  |  | 3 | 84818085 | ES
198039023 | Absperrklappe 039G GG/EPDM 20"DN500 | 4570 | EUR | 2021-10-01 | 1 | 145 | ST | 0 | 0 | 0 | 339226002 | 339226 | 339 | I520 | 7613185520077 | Metall - Absperrklappe Typ 039G Mit Handbetätigung DN350-DN1200 ANSI Teller: Sphäroguss/Epoxy beschichtet d 500 mm, DN 500 mm | 37010301 |  |  | 3 | 84818085 | ES
198039024 | Absperrklappe 039G GG/EPDM 24"DN600 | 7385.55 | EUR | 2021-10-01 | 1 | 330 | ST | 0 | 0 | 0 | 339226002 | 339226 | 339 | I520 | 7613185519958 | Metall - Absperrklappe Typ 039G Mit Handbetätigung DN350-DN1200 ANSI Teller: Sphäroguss/Epoxy beschichtet d 630 mm, DN 600 mm | 37010301 |  |  | 3 | 84818085 | ES
198039030 | Absperrklappe 039G GGG/EPDM 14"DN350 | 2738.81 | EUR | 2021-10-01 | 1 | 53.7 | ST | 0 | 0 | 0 | 339226002 | 339226 | 339 | I520 | 7613185520220 | Metall - Absperrklappe Typ 039G ANSI Mit Handgetriebe ANSI Teller: Edelstahl d 355 mm, DN 350 mm | 37010301 |  |  | 3 | 84818085 | ES
198039031 | Absperrklappe 039G GG/EPDM 16"DN400 | 3520.37 | EUR | 2021-10-01 | 1 | 81.2 | ST | 0 | 0 | 0 | 339226002 | 339226 | 339 | I520 | 7613185517381 | Metall - Absperrklappe Typ 039G ANSI Mit Handgetriebe ANSI Teller: Edelstahl d 400 mm, DN 400 mm | 37010301 |  |  | 3 | 84818085 | ES
198039032 | Absperrklappe 039G GG/EPDM 18"DN450 | 5535.41 | EUR | 2021-10-01 | 1 | 110.5 | ST | 0 | 0 | 0 | 339226002 | 339226 | 339 | I520 | 7613185520404 | Metall - Absperrklappe Typ 039G ANSI Mit Handgetriebe ANSI Teller: Edelstahl d 450 mm, DN 450 mm | 37010301 |  |  | 3 | 84818085 | ES
198039033 | Absperrklappe 039G GG/EPDM 20"DN500 | 6261.98 | EUR | 2021-10-01 | 1 | 145 | ST | 1 | 0 | 0 | 339226202 | 339226 | 339 | I520 | 7613185520244 | Metall - Absperrklappe Typ 039G ANSI Mit Handgetriebe ANSI Teller: Edelstahl d 500 mm, DN 500 mm | 37010301 |  |  | 3 | 84818085 | ES
198039034 | Absperrklappe 039G GG/EPDM 24"DN600 | 10936.22 | EUR | 2021-10-01 | 1 | 330 | ST | 0 | 0 | 0 | 339226002 | 339226 | 339 | I520 | 7613185517398 | Metall - Absperrklappe Typ 039G ANSI Mit Handgetriebe ANSI Teller: Edelstahl d 630 mm, DN 600 mm | 37010301 |  |  | 3 | 84818085 | ES
198039040 | Absperrklappe 039G GGG/FKM 14"DN350 | 3730.9 | EUR | 2021-10-01 | 1 | 53.7 | ST | 0 | 0 | 0 | 339226002 | 339226 | 339 | I520 | 7613185520497 | Metall - Absperrklappe Typ 039G mit Handgetriebe DN350-DN1200 metrisch Teller: Sphäroguss/Epoxy beschichtet d 355 mm, DN 350 mm | 37010301 |  |  | 3 | 84818085 | ES
198039041 | Absperrklappe 039G GG/FKM 16"DN400 | 5175.1 | EUR | 2021-10-01 | 1 | 81.2 | ST | 0 | 0 | 0 | 339226002 | 339226 | 339 | I520 | 7613185517541 | Metall - Absperrklappe Typ 039G mit Handgetriebe DN350-DN1200 metrisch Teller: Sphäroguss/Epoxy beschichtet d 400 mm, DN 400 mm | 37010301 |  |  | 3 | 84818085 | ES
198039042 | Absperrklappe 039G GG/FKM 18"DN450 | 7711.91 | EUR | 2021-10-01 | 1 | 110.5 | ST | 0 | 0 | 0 | 339226002 | 339226 | 339 | I520 | 7613185520688 | Metall - Absperrklappe Typ 039G mit Handgetriebe DN350-DN1200 metrisch Teller: Sphäroguss/Epoxy beschichtet d 450 mm, DN 450 mm | 37010301 |  |  | 3 | 84818085 | ES
198039043 | Absperrklappe 039G GG/FKM 20"DN500 | 9441.88 | EUR | 2021-10-01 | 1 | 145 | ST | 0 | 0 | 0 | 339226002 | 339226 | 339 | I520 | 7613185520510 | Metall - Absperrklappe Typ 039G mit Handgetriebe DN350-DN1200 metrisch Teller: Sphäroguss/Epoxy beschichtet d 500 mm, DN 500 mm | 37010301 |  |  | 3 | 84818085 | ES
198039044 | Absperrklappe 039G GG/FKM 24"DN600 | 15598.31 | EUR | 2021-10-01 | 1 | 330 | ST | 1 | 0 | 0 | 339226223 | 339226 | 339 | I520 | 7613185517558 | Metall - Absperrklappe Typ 039G mit Handgetriebe DN350-DN1200 metrisch Teller: Sphäroguss/Epoxy beschichtet d 630 mm, DN 600 mm | 37010301 |  |  | 3 | 84818085 | ES
198039050 | Absperrklappe 039G GGG/FKM 14"DN350 | 4443.17 | EUR | 2021-10-01 | 1 | 53.7 | ST | 0 | 0 | 0 | 339226002 | 339226 | 339 | I520 | 7613185520848 | Metall - Absperrklappe Typ 039G Mit Handgetriebe DN350-1200 metrisch Teller: rostfreier Stahl d 355 mm, DN 350 mm | 37010301 |  |  | 3 | 84818085 | ES
198039051 | ABSPERRKLAPPE 039G GG/FKM 16"DN400 | 6099.06 | EUR | 2021-10-01 | 1 | 81.2 | ST | 1 | 0 | 0 | 339226223 | 339226 | 339 | I520 | 7613185520671 | Metall - Absperrklappe Typ 039G Mit Handgetriebe DN350-1200 metrisch Teller: rostfreier Stahl d 400 mm, DN 400 mm | 37010301 |  |  | 3 | 84818085 | ES
198039052 | Absperrklappe 039G GG/FKM 18"DN450 | 9500.32 | EUR | 2021-10-01 | 1 | 110.5 | ST | 0 | 0 | 0 | 339226002 | 339226 | 339 | I520 | 7613185517640 | Metall - Absperrklappe Typ 039G Mit Handgetriebe DN350-1200 metrisch Teller: rostfreier Stahl d 450 mm, DN 450 mm | 37010301 |  |  | 3 | 84818085 | ES
198039053 | Absperrklappe 039G GG/FKM 20"DN500 | 11226.41 | EUR | 2021-10-01 | 1 | 145 | ST | 0 | 0 | 0 | 339226002 | 339226 | 339 | I520 | 7613185520862 | Metall - Absperrklappe Typ 039G Mit Handgetriebe DN350-1200 metrisch Teller: rostfreier Stahl d 500 mm, DN 500 mm | 37010301 |  |  | 3 | 84818085 | ES
198039054 | Absperrklappe 039G GG/FKM 24"DN600 | 19148.97 | EUR | 2021-10-01 | 1 | 330 | ST | 0 | 0 | 0 | 339226002 | 339226 | 339 | I520 | 7613185520695 | Metall - Absperrklappe Typ 039G Mit Handgetriebe DN350-1200 metrisch Teller: rostfreier Stahl d 630 mm, DN 600 mm | 37010301 |  |  | 3 | 84818085 | ES
198039060 | Absperrklappe 039G GGG/FKM 14"DN350 | 3730.9 | EUR | 2021-10-01 | 1 | 53.7 | ST | 0 | 0 | 0 | 339226002 | 339226 | 339 | I520 | 7613185517732 | Metall - Absperrklappe Typ 039G Mit Handbetätigung DN350-DN1200 ANSI Teller: Sphäroguss/Epoxy beschichtet d 355 mm, DN 350 mm | 37010301 |  |  | 3 | 84818085 | ES
198039061 | Absperrklappe 039G GG/FKM 16"DN400 | 5175.1 | EUR | 2021-10-01 | 1 | 81.2 | ST | 0 | 0 | 0 | 339226002 | 339226 | 339 | I520 | 7613185521005 | Metall - Absperrklappe Typ 039G Mit Handbetätigung DN350-DN1200 ANSI Teller: Sphäroguss/Epoxy beschichtet d 400 mm, DN 400 mm | 37010301 |  |  | 3 | 84818085 | ES
198039062 | Absperrklappe 039G GG/FKM 18"DN450 | 7711.91 | EUR | 2021-10-01 | 1 | 110.5 | ST | 0 | 0 | 0 | 339226002 | 339226 | 339 | I520 | 7613185520817 | Metall - Absperrklappe Typ 039G Mit Handbetätigung DN350-DN1200 ANSI Teller: Sphäroguss/Epoxy beschichtet d 450 mm, DN 450 mm | 37010301 |  |  | 3 | 84818085 | ES
198039063 | Absperrklappe 039G GG/FKM 20"DN500 | 9441.88 | EUR | 2021-10-01 | 1 | 145 | ST | 0 | 0 | 0 | 339226002 | 339226 | 339 | I520 | 7613185517749 | Metall - Absperrklappe Typ 039G Mit Handbetätigung DN350-DN1200 ANSI Teller: Sphäroguss/Epoxy beschichtet d 500 mm, DN 500 mm | 37010301 |  |  | 3 | 84818085 | ES
198039064 | Absperrklappe 039G GG/FKM 24"DN600 | 15598.31 | EUR | 2021-10-01 | 1 | 330 | ST | 0 | 0 | 0 | 339226002 | 339226 | 339 | I520 | 7613185521029 | Metall - Absperrklappe Typ 039G Mit Handbetätigung DN350-DN1200 ANSI Teller: Sphäroguss/Epoxy beschichtet d 630 mm, DN 600 mm | 37010301 |  |  | 3 | 84818085 | ES
198039081 | Absperrklappe 039 GGG/EPDM DVGW 2"DN50 | 81.23 | EUR | 2021-10-01 | 1 | 3.3 | ST | 1 | 0 | 0 | 339226241 | 339226 | 339 | I520 | 0 | Metall- Absperrklappe Typ 039 Freies Wellenende - metrisch/Inch/ASTM Teller: Sphäroguss/Rilsan beschichtet d 63 mm, DN 50 mm | 37010301 |  |  | 3 | 84818085 | ES
198039082 | Absperrklappe 039 GGG/EPDM DVGW 21/2DN65 | 93.59 | EUR | 2021-10-01 | 1 | 4 | ST | 1 | 0 | 0 | 339226241 | 339226 | 339 | I520 | 0 | Metall- Absperrklappe Typ 039 Freies Wellenende - metrisch/Inch/ASTM Teller: Sphäroguss/Rilsan beschichtet d 75 mm, DN 65 mm | 37010301 |  |  | 3 | 84818085 | ES
198039083 | Absperrklappe 039 GGG/EPDM DVGW 3"DN80 | 103.15 | EUR | 2021-10-01 | 1 | 4.3 | ST | 1 | 0 | 0 | 339226241 | 339226 | 339 | I520 | 0 | Metall- Absperrklappe Typ 039 Freies Wellenende - metrisch/Inch/ASTM Teller: Sphäroguss/Rilsan beschichtet d 90 mm, DN 80 mm | 37010301 |  |  | 3 | 84818085 | ES
198039084 | Absperrklappe 039 GGG/EPDM DVGW 4"DN100 | 123.1 | EUR | 2021-10-01 | 1 | 5.7 | ST | 1 | 0 | 0 | 339226241 | 339226 | 339 | I520 | 0 | Metall- Absperrklappe Typ 039 Freies Wellenende - metrisch/Inch/ASTM Teller: Sphäroguss/Rilsan beschichtet d 110 mm, DN 100 mm | 37010301 |  |  | 3 | 84818085 | ES
198039085 | Absperrklappe 039 GGG/EPDM DVGW 5"DN125 | 150.21 | EUR | 2021-10-01 | 1 | 7.4 | ST | 1 | 0 | 0 | 339226241 | 339226 | 339 | I520 | 0 | Metall- Absperrklappe Typ 039 Freies Wellenende - metrisch/Inch/ASTM Teller: Sphäroguss/Rilsan beschichtet d 140 mm, DN 125 mm | 37010301 |  |  | 3 | 84818085 | ES
198039086 | Absperrklappe 039 GGG/EPDM DVGW 6"DN150 | 190.47 | EUR | 2021-10-01 | 1 | 8.9 | ST | 1 | 0 | 0 | 339226241 | 339226 | 339 | I520 | 0 | Metall- Absperrklappe Typ 039 Freies Wellenende - metrisch/Inch/ASTM Teller: Sphäroguss/Rilsan beschichtet d 160 mm, DN 150 mm | 37010301 |  |  | 3 | 84818085 | ES
198039087 | Absperrklappe 039 GGG/EPDM DVGW 8"DN200 | 252.92 | EUR | 2021-10-01 | 1 | 13.5 | ST | 1 | 0 | 0 | 339226241 | 339226 | 339 | I520 | 0 | Metall- Absperrklappe Typ 039 Freies Wellenende - metrisch/Inch/ASTM Teller: Sphäroguss/Rilsan beschichtet d 225 mm, DN 200 mm | 37010301 |  |  | 3 | 84818085 | ES
198039088 | Absperrklappe 039 GGG/EPDM DVGW 10"DN250 | 471.07 | EUR | 2021-10-01 | 1 | 22.8 | ST | 1 | 0 | 0 | 339226241 | 339226 | 339 | I520 | 0 | Metall- Absperrklappe Typ 039 Freies Wellenende - metrisch/Inch/ASTM Teller: Sphäroguss/Rilsan beschichtet d 280 mm, DN 250 mm | 37010301 |  |  | 3 | 84818085 | ES
198039089 | Absperrklappe 039 GGG/EPDM DVGW 12"DN300 | 697.85 | EUR | 2021-10-01 | 1 | 31.7 | ST | 1 | 0 | 0 | 339226241 | 339226 | 339 | I520 | 0 | Metall- Absperrklappe Typ 039 Freies Wellenende - metrisch/Inch/ASTM Teller: Sphäroguss/Rilsan beschichtet d 315 mm, DN 300 mm | 37010301 |  |  | 3 | 84818085 | ES
198039090 | Absperrklappe 039 GGG/EPDM DVGW 2"DN50 | 90.76 | EUR | 2021-10-01 | 1 | 3.3 | ST | 1 | 0 | 0 | 339226241 | 339226 | 339 | I520 | 0 | Metall - Absperrklappe Typ 039 Freies Wellenende metrisch/Inch/ASTM Teller: rostfreier Stahl d 63 mm, DN 50 mm | 37010301 |  |  | 3 | 84818085 | ES
198039091 | Absperrklappe 039 GGG/EPDM DVGW 21/2DN65 | 102.05 | EUR | 2021-10-01 | 1 | 4 | ST | 1 | 0 | 0 | 339226241 | 339226 | 339 | I520 | 0 | Metall - Absperrklappe Typ 039 Freies Wellenende metrisch/Inch/ASTM Teller: rostfreier Stahl d 75 mm, DN 65 mm | 37010301 |  |  | 3 | 84818085 | ES
198039092 | Absperrklappe 039 GGG/EPDM DVGW 3"DN80 | 120.44 | EUR | 2021-10-01 | 1 | 4.3 | ST | 1 | 0 | 0 | 339226241 | 339226 | 339 | I520 | 0 | Metall - Absperrklappe Typ 039 Freies Wellenende metrisch/Inch/ASTM Teller: rostfreier Stahl d 90 mm, DN 80 mm | 37010301 |  |  | 3 | 84818085 | ES
198039093 | Absperrklappe 039 GGG/EPDM DVGW 4"DN100 | 145.33 | EUR | 2021-10-01 | 1 | 5.7 | ST | 1 | 0 | 0 | 339226241 | 339226 | 339 | I520 | 0 | Metall - Absperrklappe Typ 039 Freies Wellenende metrisch/Inch/ASTM Teller: rostfreier Stahl d 110 mm, DN 100 mm | 37010301 |  |  | 3 | 84818085 | ES
198039094 | Absperrklappe 039 GGG/EPDM DVGW 5"DN125 | 186.25 | EUR | 2021-10-01 | 1 | 7.4 | ST | 1 | 0 | 0 | 339226241 | 339226 | 339 | I520 | 0 | Metall - Absperrklappe Typ 039 Freies Wellenende metrisch/Inch/ASTM Teller: rostfreier Stahl d 140 mm, DN 125 mm | 37010301 |  |  | 3 | 84818085 | ES
198039095 | Absperrklappe 039 GGG/EPDM DVGW 6"DN150 | 251.42 | EUR | 2021-10-01 | 1 | 8.9 | ST | 1 | 0 | 0 | 339226241 | 339226 | 339 | I520 | 0 | Metall - Absperrklappe Typ 039 Freies Wellenende metrisch/Inch/ASTM Teller: rostfreier Stahl d 160 mm, DN 150 mm | 37010301 |  |  | 3 | 84818085 | ES
198039096 | Absperrklappe 039 GGG/EPDM DVGW 8"DN200 | 361.83 | EUR | 2021-10-01 | 1 | 13.5 | ST | 1 | 0 | 0 | 339226241 | 339226 | 339 | I520 | 0 | Metall - Absperrklappe Typ 039 Freies Wellenende metrisch/Inch/ASTM Teller: rostfreier Stahl d 225 mm, DN 200 mm | 37010301 |  |  | 3 | 84818085 | ES
198039097 | Absperrklappe 039 GGG/EPDM DVGW 10"DN250 | 870.82 | EUR | 2021-10-01 | 1 | 22.8 | ST | 1 | 0 | 0 | 339226241 | 339226 | 339 | I520 | 0 | Metall - Absperrklappe Typ 039 Freies Wellenende metrisch/Inch/ASTM Teller: rostfreier Stahl d 280 mm, DN 250 mm | 37010301 |  |  | 3 | 84818085 | ES
198039098 | Absperrklappe 039 GGG/EPDM DVGW 12"DN300 | 1361.98 | EUR | 2021-10-01 | 1 | 31.7 | ST | 1 | 0 | 0 | 339226241 | 339226 | 339 | I520 | 0 | Metall - Absperrklappe Typ 039 Freies Wellenende metrisch/Inch/ASTM Teller: rostfreier Stahl d 315 mm, DN 300 mm | 37010301 |  |  | 3 | 84818085 | ES
198039100 | ABSPERRKLAPPE 039P GGG/EPDM 14"DN350 | 8172.7 | EUR | 2021-10-01 | 1 | 1 | ST | 1 | 0 | 0 | 339226206 | 339226 | 339 | I520 | 7613185517855 | Metall - Absperrklappe Typ 039P FC (Federkraft schließend) Ohne Handbetätigung DN350-DN1200 metrisch Teller: Sphäroguss/Epoxy beschichtet d 355 mm, DN 350 mm | 37010301 |  |  | 5 | 84818085 | ES
198039101 | ABSPERRKLAPPE 039P GGG/EPDM 16"DN400 | 11148.24 | EUR | 2021-10-01 | 1 | 1 | ST | 1 | 0 | 0 | 339226206 | 339226 | 339 | I520 | 7613185521197 | Metall - Absperrklappe Typ 039P FC (Federkraft schließend) Ohne Handbetätigung DN350-DN1200 metrisch Teller: Sphäroguss/Epoxy beschichtet d 400 mm, DN 400 mm | 37010301 |  |  | 5 | 84818085 | ES
198039102 | Absperrklappe 039P CN GG/EPDM18"DN450 | 11773.9 | EUR | 2021-10-01 | 1 | 115 | ST | 0 | 0 | 0 | 339226003 | 339226 | 339 | I520 | 7613185520992 | Metall - Absperrklappe Typ 039P FC (Federkraft schließend) Ohne Handbetätigung DN350-DN1200 metrisch Teller: Sphäroguss/Epoxy beschichtet d 450 mm, DN 450 mm | 37010301 |  |  | 3 | 84818085 | ES
198039103 | ABSPERRKLAPPE 039P GGG/EPDM 20"DN500 | 22668.38 | EUR | 2021-10-01 | 1 | 1 | ST | 1 | 0 | 0 | 339226206 | 339226 | 339 | I520 | 7613185517862 | Metall - Absperrklappe Typ 039P FC (Federkraft schließend) Ohne Handbetätigung DN350-DN1200 metrisch Teller: Sphäroguss/Epoxy beschichtet d 500 mm, DN 500 mm | 37010301 |  |  | 5 | 84818085 | ES
198039104 | ABSPERRKLAPPE 039P GGG/EPDM 24"DN600 | 39449.49 | EUR | 2021-10-01 | 1 | 1 | ST | 1 | 0 | 0 | 339226206 | 339226 | 339 | I520 | 7613185521210 | Metall - Absperrklappe Typ 039P FC (Federkraft schließend) Ohne Handbetätigung DN350-DN1200 metrisch Teller: Sphäroguss/Epoxy beschichtet d 630 mm, DN 600 mm | 37010301 |  |  | 5 | 84818085 | ES
198039110 | ABSPERRKLAPPE 039P GGG/EPDM 14"DN350 | 8884.94 | EUR | 2021-10-01 | 1 | 1 | ST | 1 | 0 | 0 | 339226206 | 339226 | 339 | I520 | 7613185521258 | Metall - Absperrklappe Typ 039PFC (Federkraft schließend) ohne Handbetätigung DN350-1200 metrisch Teller: rostfreier Stahl d 355 mm, DN 350 mm | 37010301 |  |  | 5 | 84818085 | ES
198039111 | ABSPERRKLAPPE 039P GG/EPDM 16"DN400 | 12072.19 | EUR | 2021-10-01 | 1 | 1 | ST | 1 | 0 | 0 | 339226206 | 339226 | 339 | I520 | 7613185517893 | Metall - Absperrklappe Typ 039PFC (Federkraft schließend) ohne Handbetätigung DN350-1200 metrisch Teller: rostfreier Stahl d 400 mm, DN 400 mm | 37010301 |  |  | 5 | 84818085 | ES
198039112 | ABSPERRKLAPPE 039P GG/EPDM 18"DN450 | 13562.29 | EUR | 2021-10-01 | 1 | 1 | ST | 1 | 0 | 0 | 339226206 | 339226 | 339 | I520 | 7613185521272 | Metall - Absperrklappe Typ 039PFC (Federkraft schließend) ohne Handbetätigung DN350-1200 metrisch Teller: rostfreier Stahl d 450 mm, DN 450 mm | 37010301 |  |  | 5 | 84818085 | ES
198039113 | ABSPERRKLAPPE 039P GG/EPDM 20"DN500 | 24452.91 | EUR | 2021-10-01 | 1 | 1 | ST | 1 | 0 | 0 | 339226206 | 339226 | 339 | I520 | 7613185521074 | Metall - Absperrklappe Typ 039PFC (Federkraft schließend) ohne Handbetätigung DN350-1200 metrisch Teller: rostfreier Stahl d 500 mm, DN 500 mm | 37010301 |  |  | 5 | 84818085 | ES
198039114 | ABSPERRKLAPPE 039P GG/EPDM 24"DN600 | 43000.14 | EUR | 2021-10-01 | 1 | 1 | ST | 1 | 0 | 0 | 339226206 | 339226 | 339 | I520 | 7613185517909 | Metall - Absperrklappe Typ 039PFC (Federkraft schließend) ohne Handbetätigung DN350-1200 metrisch Teller: rostfreier Stahl d 630 mm, DN 600 mm | 37010301 |  |  | 5 | 84818085 | ES
198039115 | ABSPERRKLAPPE 039P GG/EPDM 28"DN700 | 56591.4 | EUR | 2021-10-01 | 1 | 1 | ST | 1 | 0 | 0 | 339226206 | 339226 | 339 | I520 | 7613185521296 | Metall - Absperrklappe Typ 039PFC (Federkraft schließend) ohne Handbetätigung DN350-1200 metrisch Teller: rostfreier Stahl d 700 mm, DN 700 mm | 37010301 |  |  | 3 | 84818085 | ES
198039120 | Absperrklappe 039P CN GGG/EPDM 14"DN350 | 8172.7 | EUR | 2021-10-01 | 1 | 74.4 | ST | 0 | 0 | 0 | 339226003 | 339226 | 339 | I520 | 7613185517930 | Metall - Absperrklappe Typ 039 FC (Federkraft schließend) Ohne Handbetätigung DN350-DN1200 ANSI Teller: Sphäroguss/Epoxy beschichtet d 355 mm, DN 350 mm | 37010301 |  |  | 3 | 84818085 | ES
198039121 | Absperrklappe 039P CN GG/EPDM 16"DN400 | 11157.63 | EUR | 2021-10-01 | 1 | 112 | ST | 1 | 0 | 0 | 339226003 | 339226 | 339 | I520 | 7613185521135 | Metall - Absperrklappe Typ 039 FC (Federkraft schließend) Ohne Handbetätigung DN350-DN1200 ANSI Teller: Sphäroguss/Epoxy beschichtet d 400 mm, DN 400 mm | 37010301 |  |  | 3 | 84818085 | ES
198039122 | Absperrklappe 039P CN GG/EPDM 18"DN450 | 11773.9 | EUR | 2021-10-01 | 1 | 115 | ST | 0 | 0 | 0 | 339226003 | 339226 | 339 | I520 | 7613185517947 | Metall - Absperrklappe Typ 039 FC (Federkraft schließend) Ohne Handbetätigung DN350-DN1200 ANSI Teller: Sphäroguss/Epoxy beschichtet d 450 mm, DN 450 mm | 37010301 |  |  | 3 | 84818085 | ES
198039123 | Absperrklappe 039P CN GG/EPDM 20"DN500 | 22668.38 | EUR | 2021-10-01 | 1 | 234 | ST | 0 | 0 | 0 | 339226003 | 339226 | 339 | I520 | 7613185521340 | Metall - Absperrklappe Typ 039 FC (Federkraft schließend) Ohne Handbetätigung DN350-DN1200 ANSI Teller: Sphäroguss/Epoxy beschichtet d 500 mm, DN 500 mm | 37010301 |  |  | 3 | 84818085 | ES
198039124 | Absperrklappe 039P CN GG/EPDM 24"DN600 | 39449.49 | EUR | 2021-10-01 | 1 | 360 | ST | 0 | 0 | 0 | 339226003 | 339226 | 339 | I520 | 7613185521159 | Metall - Absperrklappe Typ 039 FC (Federkraft schließend) Ohne Handbetätigung DN350-DN1200 ANSI Teller: Sphäroguss/Epoxy beschichtet d 630 mm, DN 600 mm | 37010301 |  |  | 3 | 84818085 | ES
198039130 | Absperrklappe 039P CN GGG/EPDM 14"DN350 | 8884.94 | EUR | 2021-10-01 | 1 | 74.4 | ST | 0 | 0 | 0 | 339226003 | 339226 | 339 | I520 | 7613185517985 | Metall - Absperrklappe Typ 039P FC (Federkraft schliessend) Ohne Handbetätigung DN350-1200 ANSI Teller: Edelstahl d 355 mm, DN 350 mm | 37010301 |  |  | 3 | 84818085 | ES
198039131 | Absperrklappe 039P CN GGG/EPDM16"DN400 | 12072.19 | EUR | 2021-10-01 | 1 | 112 | ST | 0 | 0 | 0 | 339226003 | 339226 | 339 | I520 | 7613185521418 | Metall - Absperrklappe Typ 039P FC (Federkraft schliessend) Ohne Handbetätigung DN350-1200 ANSI Teller: Edelstahl d 400 mm, DN 400 mm | 37010301 |  |  | 3 | 84818085 | ES
198039132 | Absperrklappe 039P CN GG/EPDM18"DN450 | 13562.29 | EUR | 2021-10-01 | 1 | 115 | ST | 0 | 0 | 0 | 339226003 | 339226 | 339 | I520 | 7613185521227 | Metall - Absperrklappe Typ 039P FC (Federkraft schliessend) Ohne Handbetätigung DN350-1200 ANSI Teller: Edelstahl d 450 mm, DN 450 mm | 37010301 |  |  | 3 | 84818085 | ES
198039133 | Absperrklappe 039P CN GG/EPDM20"DN500 | 24452.91 | EUR | 2021-10-01 | 1 | 234 | ST | 0 | 0 | 0 | 339226003 | 339226 | 339 | I520 | 7613185517992 | Metall - Absperrklappe Typ 039P FC (Federkraft schliessend) Ohne Handbetätigung DN350-1200 ANSI Teller: Edelstahl d 500 mm, DN 500 mm | 37010301 |  |  | 3 | 84818085 | ES
198039134 | Absperrklappe 039P CN GG/EPDM24"DN600 | 43000.14 | EUR | 2021-10-01 | 1 | 360 | ST | 0 | 0 | 0 | 339226003 | 339226 | 339 | I520 | 7613185521432 | Metall - Absperrklappe Typ 039P FC (Federkraft schliessend) Ohne Handbetätigung DN350-1200 ANSI Teller: Edelstahl d 630 mm, DN 600 mm | 37010301 |  |  | 3 | 84818085 | ES
198039140 | Absperrklappe 039P CN GGG/FKM 14"DN350 | 9877.04 | EUR | 2021-10-01 | 1 | 74.4 | ST | 0 | 0 | 0 | 339226003 | 339226 | 339 | I520 | 7613185521494 | Metall - Absperrklappe Typ 039P FC (Federkraft schließend) Ohne Handbetätigung DN350-DN1200 metrisch Teller: Sphäroguss/Epoxy beschichtet d 355 mm, DN 350 mm | 37010301 |  |  | 3 | 84818085 | ES
198039141 | Absperrklappe 039P CN GGG/FKM16"DN400 | 13726.95 | EUR | 2021-10-01 | 1 | 112 | ST | 0 | 0 | 0 | 339226003 | 339226 | 339 | I520 | 7613185521302 | Metall - Absperrklappe Typ 039P FC (Federkraft schließend) Ohne Handbetätigung DN350-DN1200 metrisch Teller: Sphäroguss/Epoxy beschichtet d 400 mm, DN 400 mm | 37010301 |  |  | 3 | 84818085 | ES
198039142 | Absperrklappe 039P CN GG/EPDM18"DN450 | 15738.8 | EUR | 2021-10-01 | 1 | 115 | ST | 0 | 0 | 0 | 339226003 | 339226 | 339 | I520 | 7613185521517 | Metall - Absperrklappe Typ 039P FC (Federkraft schließend) Ohne Handbetätigung DN350-DN1200 metrisch Teller: Sphäroguss/Epoxy beschichtet d 450 mm, DN 450 mm | 37010301 |  |  | 3 | 84818085 | ES
198039143 | Absperrklappe 039P CN GG/FKM20"DN500 | 27540.27 | EUR | 2021-10-01 | 1 | 234 | ST | 0 | 0 | 0 | 339226003 | 339226 | 339 | I520 | 7613185521326 | Metall - Absperrklappe Typ 039P FC (Federkraft schließend) Ohne Handbetätigung DN350-DN1200 metrisch Teller: Sphäroguss/Epoxy beschichtet d 500 mm, DN 500 mm | 37010301 |  |  | 3 | 84818085 | ES
198039144 | Absperrklappe 039P CN GG/FKM24"DN600 | 47662.22 | EUR | 2021-10-01 | 1 | 360 | ST | 0 | 0 | 0 | 339226003 | 339226 | 339 | I520 | 7613185518036 | Metall - Absperrklappe Typ 039P FC (Federkraft schließend) Ohne Handbetätigung DN350-DN1200 metrisch Teller: Sphäroguss/Epoxy beschichtet d 630 mm, DN 600 mm | 37010301 |  |  | 3 | 84818085 | ES
198039150 | Absperrklappe 039P CN GGG/FKM 14"DN350 | 10589.29 | EUR | 2021-10-01 | 1 | 74.4 | ST | 0 | 0 | 0 | 339226003 | 339226 | 339 | I520 | 7613185521395 | Metall - Absperrklappe Typ 039PFC (Federkraft schließend) ohne Handbetätigung DN350-1200 metrisch Teller: rostfreier Stahl d 355 mm, DN 350 mm | 37010301 |  |  | 3 | 84818085 | ES
198039151 | Absperrklappe 039P CN GGG/FKM16"DN400 | 14650.91 | EUR | 2021-10-01 | 1 | 112 | ST | 0 | 0 | 0 | 339226003 | 339226 | 339 | I520 | 7613185518081 | Metall - Absperrklappe Typ 039PFC (Federkraft schließend) ohne Handbetätigung DN350-1200 metrisch Teller: rostfreier Stahl d 400 mm, DN 400 mm | 37010301 |  |  | 3 | 84818085 | ES
198039152 | Absperrklappe 039P CN GG/EPDM18"DN450 | 17527.19 | EUR | 2021-10-01 | 1 | 115 | ST | 0 | 0 | 0 | 339226003 | 339226 | 339 | I520 | 7613185521616 | Metall - Absperrklappe Typ 039PFC (Federkraft schließend) ohne Handbetätigung DN350-1200 metrisch Teller: rostfreier Stahl d 450 mm, DN 450 mm | 37010301 |  |  | 3 | 84818085 | ES
198039153 | Absperrklappe 039P CN GG/FKM20"DN500 | 29324.8 | EUR | 2021-10-01 | 1 | 234 | ST | 0 | 0 | 0 | 339226003 | 339226 | 339 | I520 | 7613185521401 | Metall - Absperrklappe Typ 039PFC (Federkraft schließend) ohne Handbetätigung DN350-1200 metrisch Teller: rostfreier Stahl d 500 mm, DN 500 mm | 37010301 |  |  | 3 | 84818085 | ES
198039154 | Absperrklappe 039P CN GG/FKM24"DN600 | 51212.89 | EUR | 2021-10-01 | 1 | 360 | ST | 0 | 0 | 0 | 339226003 | 339226 | 339 | I520 | 7613185518104 | Metall - Absperrklappe Typ 039PFC (Federkraft schließend) ohne Handbetätigung DN350-1200 metrisch Teller: rostfreier Stahl d 630 mm, DN 600 mm | 37010301 |  |  | 3 | 84818085 | ES
198039160 | Absperrklappe 039P CN GGG/FKM 14"DN350 | 9877.04 | EUR | 2021-10-01 | 1 | 74.4 | ST | 0 | 0 | 0 | 339226003 | 339226 | 339 | I520 | 7613185521487 | Metall - Absperrklappe Typ 039 FC (Federkraft schließend) Ohne Handbetätigung DN350-DN1200 ANSI Teller: Sphäroguss/Epoxy beschichtet d 355 mm, DN 350 mm | 37010301 |  |  | 3 | 84818085 | ES
198039161 | Absperrklappe 039P CN GGG/FKM16"DN400 | 13726.95 | EUR | 2021-10-01 | 1 | 112 | ST | 0 | 0 | 0 | 339226003 | 339226 | 339 | I520 | 7613185518166 | Metall - Absperrklappe Typ 039 FC (Federkraft schließend) Ohne Handbetätigung DN350-DN1200 ANSI Teller: Sphäroguss/Epoxy beschichtet d 400 mm, DN 400 mm | 37010301 |  |  | 3 | 84818085 | ES
198039162 | Absperrklappe 039P CN GG/EPDM18"DN450 | 15738.8 | EUR | 2021-10-01 | 1 | 115 | ST | 0 | 0 | 0 | 339226003 | 339226 | 339 | I520 | 7613185521708 | Metall - Absperrklappe Typ 039 FC (Federkraft schließend) Ohne Handbetätigung DN350-DN1200 ANSI Teller: Sphäroguss/Epoxy beschichtet d 450 mm, DN 450 mm | 37010301 |  |  | 3 | 84818085 | ES
198039163 | Absperrklappe 039P CN GG/FKM20"DN500 | 27540.27 | EUR | 2021-10-01 | 1 | 234 | ST | 0 | 0 | 0 | 339226003 | 339226 | 339 | I520 | 7613185521500 | Metall - Absperrklappe Typ 039 FC (Federkraft schließend) Ohne Handbetätigung DN350-DN1200 ANSI Teller: Sphäroguss/Epoxy beschichtet d 500 mm, DN 500 mm | 37010301 |  |  | 3 | 84818085 | ES
198039164 | Absperrklappe 039P CN GG/FKM24"DN600 | 47662.22 | EUR | 2021-10-01 | 1 | 360 | ST | 0 | 0 | 0 | 339226003 | 339226 | 339 | I520 | 7613185518173 | Metall - Absperrklappe Typ 039 FC (Federkraft schließend) Ohne Handbetätigung DN350-DN1200 ANSI Teller: Sphäroguss/Epoxy beschichtet d 630 mm, DN 600 mm | 37010301 |  |  | 3 | 84818085 | ES
198039170 | Absperrklappe 039P CN GGG/FKM 14"DN350 | 10589.29 | EUR | 2021-10-01 | 1 | 74.4 | ST | 0 | 0 | 0 | 339226003 | 339226 | 339 | I520 | 7613185521678 | Metall - Absperrklappe Typ 039P FC (Federkraft schliessend) Ohne Handbetätigung DN350-1200 ANSI Teller: Edelstahl d 355 mm, DN 350 mm | 37010301 |  |  | 3 | 84818085 | ES
198039171 | Absperrklappe 039P CN GGG/FKM16"DN400 | 14650.91 | EUR | 2021-10-01 | 1 | 112 | ST | 0 | 0 | 0 | 339226003 | 339226 | 339 | I520 | 7613185518272 | Metall - Absperrklappe Typ 039P FC (Federkraft schliessend) Ohne Handbetätigung DN350-1200 ANSI Teller: Edelstahl d 400 mm, DN 400 mm | 37010301 |  |  | 3 | 84818085 | ES
198039172 | Absperrklappe 039P CN GG/EPDM18"DN450 | 17527.19 | EUR | 2021-10-01 | 1 | 115 | ST | 0 | 0 | 0 | 339226003 | 339226 | 339 | I520 | 7613185521838 | Metall - Absperrklappe Typ 039P FC (Federkraft schliessend) Ohne Handbetätigung DN350-1200 ANSI Teller: Edelstahl d 450 mm, DN 450 mm | 37010301 |  |  | 3 | 84818085 | ES
198039173 | Absperrklappe 039P CN GG/FKM20"DN500 | 29324.8 | EUR | 2021-10-01 | 1 | 234 | ST | 0 | 0 | 0 | 339226003 | 339226 | 339 | I520 | 7613185521692 | Metall - Absperrklappe Typ 039P FC (Federkraft schliessend) Ohne Handbetätigung DN350-1200 ANSI Teller: Edelstahl d 500 mm, DN 500 mm | 37010301 |  |  | 3 | 84818085 | ES
198039174 | Absperrklappe 039P CN GG/FKM24"DN600 | 51212.89 | EUR | 2021-10-01 | 1 | 360 | ST | 0 | 0 | 0 | 339226003 | 339226 | 339 | I520 | 7613185518296 | Metall - Absperrklappe Typ 039P FC (Federkraft schliessend) Ohne Handbetätigung DN350-1200 ANSI Teller: Edelstahl d 630 mm, DN 600 mm | 37010301 |  |  | 3 | 84818085 | ES
198039200 | ABSPERRKLAPPE 039P GGG/EPDM 14"DN350 | 3161.99 | EUR | 2021-10-01 | 1 | 1 | ST | 1 | 0 | 0 | 339226206 | 339226 | 339 | I520 | 7613185519699 | Metall - Absperrklappe Typ 038P DA (Doppelt wirkend) Ohne Handbetätigung DN350-1200 metrisch Teller: Sphäroguss/Rilsan beschichtet d 355 mm, DN 350 mm | 37010301 |  |  | 5 | 84818085 | ES
198039201 | ABSPERRKLAPPE 039P GGG/EPDM 16"DN400 | 4897.92 | EUR | 2021-10-01 | 1 | 1 | ST | 1 | 0 | 0 | 339226206 | 339226 | 339 | I520 | 7613185516995 | Metall - Absperrklappe Typ 038P DA (Doppelt wirkend) Ohne Handbetätigung DN350-1200 metrisch Teller: Sphäroguss/Rilsan beschichtet d 400 mm, DN 400 mm | 37010301 |  |  | 5 | 84818085 | ES
198039202 | ABSPERRKLAPPE 039P GGG/EPDM 18"DN450 | 6202.4 | EUR | 2021-10-01 | 1 | 1 | ST | 1 | 0 | 0 | 339226206 | 339226 | 339 | I520 | 7613185519842 | Metall - Absperrklappe Typ 038P DA (Doppelt wirkend) Ohne Handbetätigung DN350-1200 metrisch Teller: Sphäroguss/Rilsan beschichtet d 450 mm, DN 450 mm | 37010301 |  |  | 5 | 84818085 | ES
198039203 | ABSPERRKLAPPE 039P GGG/EPDM 20"DN500 | 7025.38 | EUR | 2021-10-01 | 1 | 1 | ST | 1 | 0 | 0 | 339226206 | 339226 | 339 | I520 | 7613185519712 | Metall - Absperrklappe Typ 038P DA (Doppelt wirkend) Ohne Handbetätigung DN350-1200 metrisch Teller: Sphäroguss/Rilsan beschichtet d 500 mm, DN 500 mm | 37010301 |  |  | 5 | 84818085 | ES
198039204 | Absperrklappe 039P CN GG/EPDM24"DN600 | 23118.87 | EUR | 2021-10-01 | 1 | 187 | ST | 0 | 0 | 0 | 339226003 | 339226 | 339 | I520 | 7613185517015 | Metall - Absperrklappe Typ 038P DA (Doppelt wirkend) Ohne Handbetätigung DN350-1200 metrisch Teller: Sphäroguss/Rilsan beschichtet d 630 mm, DN 600 mm | 37010301 |  |  | 3 | 84818085 | ES
198039210 | ABSPERRKLAPPE 039P GGG/EPDM 14"DN350 | 3874.24 | EUR | 2021-10-01 | 1 | 65 | ST | 1 | 0 | 0 | 339226206 | 339226 | 339 | I520 | 7613185517190 | Metall - Absperrklappe Typ 039P DA (Doppelt wirkend) ohne Handbetätigung DN350-1200 metrisch Teller: rostfreier Stahl d 355 mm, DN 350 mm | 37010301 |  |  | 5 | 84818085 | ES
198039211 | ABSPERRKLAPPE 039P GG/EPDM 16"DN400 | 5821.86 | EUR | 2021-10-01 | 1 | 112 | ST | 1 | 0 | 0 | 339226206 | 339226 | 339 | I520 | 7613185520114 | Metall - Absperrklappe Typ 039P DA (Doppelt wirkend) ohne Handbetätigung DN350-1200 metrisch Teller: rostfreier Stahl d 400 mm, DN 400 mm | 37010301 |  |  | 5 | 84818085 | ES
198039212 | ABSPERRKLAPPE 039P GG/EPDM 18"DN450 | 7990.79 | EUR | 2021-10-01 | 1 | 1 | ST | 1 | 0 | 0 | 339226206 | 339226 | 339 | I520 | 7613185519996 | Metall - Absperrklappe Typ 039P DA (Doppelt wirkend) ohne Handbetätigung DN350-1200 metrisch Teller: rostfreier Stahl d 450 mm, DN 450 mm | 37010301 |  |  | 5 | 84818085 | ES
198039213 | ABSPERRKLAPPE 039P GG/EPDM 20"DN500 | 8809.9 | EUR | 2021-10-01 | 1 | 1 | ST | 1 | 0 | 0 | 339226206 | 339226 | 339 | I520 | 7613185517213 | Metall - Absperrklappe Typ 039P DA (Doppelt wirkend) ohne Handbetätigung DN350-1200 metrisch Teller: rostfreier Stahl d 500 mm, DN 500 mm | 37010301 |  |  | 5 | 84818085 | ES
198039214 | ABSPERRKLAPPE 039P GG/EPDM 24"DN600 | 26669.53 | EUR | 2021-10-01 | 1 | 1 | ST | 1 | 0 | 0 | 339226206 | 339226 | 339 | I520 | 7613185520138 | Metall - Absperrklappe Typ 039P DA (Doppelt wirkend) ohne Handbetätigung DN350-1200 metrisch Teller: rostfreier Stahl d 630 mm, DN 600 mm | 37010301 |  |  | 5 | 84818085 | ES
198039230 | Absperrklappe 039P CN GGG/EPDM 14"DN350 | 3874.24 | EUR | 2021-10-01 | 1 | 43 | ST | 0 | 0 | 0 | 339226005 | 339226 | 339 | I520 | 7613185520152 | Metall - Absperrklappe Typ 039P DA (Doppelt wirkend) ohne Handbetätigung DN350-1200 ANSI Teller: Edelstahl d 355 mm, DN 350 mm | 37010301 |  |  | 3 | 84818085 | ES
198039231 | Absperrklappe 039P CN GGG/EPDM16"DN400 | 5821.86 | EUR | 2021-10-01 | 1 | 90 | ST | 0 | 0 | 0 | 339226005 | 339226 | 339 | I520 | 7613185520039 | Metall - Absperrklappe Typ 039P DA (Doppelt wirkend) ohne Handbetätigung DN350-1200 ANSI Teller: Edelstahl d 400 mm, DN 400 mm | 37010301 |  |  | 3 | 84818085 | ES
198039232 | Absperrklappe 039P CN GG/EPDM18"DN450 | 7990.79 | EUR | 2021-10-01 | 1 | 112 | ST | 0 | 0 | 0 | 339226005 | 339226 | 339 | I520 | 7613185517244 | Metall - Absperrklappe Typ 039P DA (Doppelt wirkend) ohne Handbetätigung DN350-1200 ANSI Teller: Edelstahl d 450 mm, DN 450 mm | 37010301 |  |  | 3 | 84818085 | ES
198039233 | Absperrklappe 039P CN GG/EPDM20"DN500 | 8809.9 | EUR | 2021-10-01 | 1 | 112 | ST | 0 | 0 | 0 | 339226005 | 339226 | 339 | I520 | 7613185520176 | Metall - Absperrklappe Typ 039P DA (Doppelt wirkend) ohne Handbetätigung DN350-1200 ANSI Teller: Edelstahl d 500 mm, DN 500 mm | 37010301 |  |  | 3 | 84818085 | ES
198039234 | Absperrklappe 039P CN GG/EPDM24"DN600 | 26669.53 | EUR | 2021-10-01 | 1 | 187 | ST | 0 | 0 | 0 | 339226005 | 339226 | 339 | I520 | 7613185520046 | Metall - Absperrklappe Typ 039P DA (Doppelt wirkend) ohne Handbetätigung DN350-1200 ANSI Teller: Edelstahl d 630 mm, DN 600 mm | 37010301 |  |  | 3 | 84818085 | ES
198039240 | Absperrklappe 039P CN GGG/FKM 14"DN350 | 4866.33 | EUR | 2021-10-01 | 1 | 43 | ST | 0 | 0 | 0 | 339226005 | 339226 | 339 | I520 | 7613185519903 | Metall - Absperrklappe Typ 038P DA (Doppelt wirkend) Ohne Handbetätigung DN350-1200 metrisch Teller: Sphäroguss/Rilsan beschichtet d 355 mm, DN 350 mm | 37010301 |  |  | 3 | 84818085 | ES
198039241 | Absperrklappe 039P CN GGG/FKM16"DN400 | 7476.63 | EUR | 2021-10-01 | 1 | 90 | ST | 0 | 0 | 0 | 339226005 | 339226 | 339 | I520 | 7613185519774 | Metall - Absperrklappe Typ 038P DA (Doppelt wirkend) Ohne Handbetätigung DN350-1200 metrisch Teller: Sphäroguss/Rilsan beschichtet d 400 mm, DN 400 mm | 37010301 |  |  | 3 | 84818085 | ES
198039242 | Absperrklappe 039P CN GG/EPDM18"DN450 | 10167.3 | EUR | 2021-10-01 | 1 | 112 | ST | 0 | 0 | 0 | 339226005 | 339226 | 339 | I520 | 7613185517053 | Metall - Absperrklappe Typ 038P DA (Doppelt wirkend) Ohne Handbetätigung DN350-1200 metrisch Teller: Sphäroguss/Rilsan beschichtet d 450 mm, DN 450 mm | 37010301 |  |  | 3 | 84818085 | ES
198039243 | Absperrklappe 039P CN GG/FKM20"DN500 | 11897.28 | EUR | 2021-10-01 | 1 | 112 | ST | 0 | 0 | 0 | 339226005 | 339226 | 339 | I520 | 7613185519927 | Metall - Absperrklappe Typ 038P DA (Doppelt wirkend) Ohne Handbetätigung DN350-1200 metrisch Teller: Sphäroguss/Rilsan beschichtet d 500 mm, DN 500 mm | 37010301 |  |  | 3 | 84818085 | ES
198039244 | Absperrklappe 039P CN GG/FKM24"DN600 | 31331.6 | EUR | 2021-10-01 | 1 | 187 | ST | 0 | 0 | 0 | 339226005 | 339226 | 339 | I520 | 7613185519798 | Metall - Absperrklappe Typ 038P DA (Doppelt wirkend) Ohne Handbetätigung DN350-1200 metrisch Teller: Sphäroguss/Rilsan beschichtet d 630 mm, DN 600 mm | 37010301 |  |  | 3 | 84818085 | ES
198039250 | Absperrklappe 039P CN GGG/FKM 14"DN350 | 5578.59 | EUR | 2021-10-01 | 1 | 43 | ST | 0 | 0 | 0 | 339226005 | 339226 | 339 | I520 | 7613185520084 | Metall - Absperrklappe Typ 039P DA (Doppelt wirkend) ohne Handbetätigung DN350-1200 metrisch Teller: rostfreier Stahl d 355 mm, DN 350 mm | 37010301 |  |  | 3 | 84818085 | ES
198039251 | ABSPERRKLAPPE 039P GG/FKM 16"DN400 | 8400.58 | EUR | 2021-10-01 | 1 | 1 | ST | 1 | 0 | 0 | 339226227 | 339226 | 339 | I520 | 7613185517282 | Metall - Absperrklappe Typ 039P DA (Doppelt wirkend) ohne Handbetätigung DN350-1200 metrisch Teller: rostfreier Stahl d 400 mm, DN 400 mm | 37010301 |  |  | 3 | 84818085 | ES
198039252 | Absperrklappe 039P CN GG/EPDM18"DN450 | 11955.69 | EUR | 2021-10-01 | 1 | 112 | ST | 0 | 0 | 0 | 339226005 | 339226 | 339 | I520 | 7613185520237 | Metall - Absperrklappe Typ 039P DA (Doppelt wirkend) ohne Handbetätigung DN350-1200 metrisch Teller: rostfreier Stahl d 450 mm, DN 450 mm | 37010301 |  |  | 3 | 84818085 | ES
198039253 | Absperrklappe 039P CN GG/FKM20"DN500 | 13681.79 | EUR | 2021-10-01 | 1 | 112 | ST | 0 | 0 | 0 | 339226005 | 339226 | 339 | I520 | 7613185520107 | Metall - Absperrklappe Typ 039P DA (Doppelt wirkend) ohne Handbetätigung DN350-1200 metrisch Teller: rostfreier Stahl d 500 mm, DN 500 mm | 37010301 |  |  | 3 | 84818085 | ES
198039254 | Absperrklappe 039P CN GG/FKM24"DN600 | 34882.27 | EUR | 2021-10-01 | 1 | 187 | ST | 0 | 0 | 0 | 339226005 | 339226 | 339 | I520 | 7613185517299 | Metall - Absperrklappe Typ 039P DA (Doppelt wirkend) ohne Handbetätigung DN350-1200 metrisch Teller: rostfreier Stahl d 630 mm, DN 600 mm | 37010301 |  |  | 3 | 84818085 | ES
198039270 | Absperrklappe 039P CN GGG/FKM 14"DN350 | 5578.59 | EUR | 2021-10-01 | 1 | 43 | ST | 0 | 0 | 0 | 339226005 | 339226 | 339 | I520 | 7613185518128 | Metall - Absperrklappe Typ 039P DA (Doppelt wirkend) ohne Handbetätigung DN350-1200 ANSI Teller: Edelstahl d 355 mm, DN 350 mm | 37010301 |  |  | 3 | 84818085 | ES
198039271 | Absperrklappe 039P CN GGG/FKM16"DN400 | 8400.58 | EUR | 2021-10-01 | 1 | 90 | ST | 0 | 0 | 0 | 339226005 | 339226 | 339 | I520 | 7613185521661 | Metall - Absperrklappe Typ 039P DA (Doppelt wirkend) ohne Handbetätigung DN350-1200 ANSI Teller: Edelstahl d 400 mm, DN 400 mm | 37010301 |  |  | 3 | 84818085 | ES
198039272 | Absperrklappe 039P CN GG/EPDM18"DN450 | 11955.69 | EUR | 2021-10-01 | 1 | 112 | ST | 0 | 0 | 0 | 339226005 | 339226 | 339 | I520 | 7613185521463 | Metall - Absperrklappe Typ 039P DA (Doppelt wirkend) ohne Handbetätigung DN350-1200 ANSI Teller: Edelstahl d 450 mm, DN 450 mm | 37010301 |  |  | 3 | 84818085 | ES
198039273 | Absperrklappe 039P CN GG/FKM20"DN500 | 13681.79 | EUR | 2021-10-01 | 1 | 112 | ST | 0 | 0 | 0 | 339226005 | 339226 | 339 | I520 | 7613185518142 | Metall - Absperrklappe Typ 039P DA (Doppelt wirkend) ohne Handbetätigung DN350-1200 ANSI Teller: Edelstahl d 500 mm, DN 500 mm | 37010301 |  |  | 3 | 84818085 | ES
198039274 | Absperrklappe 039P CN GG/FKM24"DN600 | 34882.27 | EUR | 2021-10-01 | 1 | 187 | ST | 0 | 0 | 0 | 339226005 | 339226 | 339 | I520 | 7613185518210 | Metall - Absperrklappe Typ 039P DA (Doppelt wirkend) ohne Handbetätigung DN350-1200 ANSI Teller: Edelstahl d 630 mm, DN 600 mm | 37010301 |  |  | 3 | 84818085 | ES
198039300 | Absperrklappe 039E GGG/EPDM 14"DN350 | 6241.35 | EUR | 2021-10-01 | 1 | 1 | ST | 1 | 0 | 0 | 339226205 | 339226 | 339 | I520 | 7613185518234 | Metall - Absperrklappe Typ 039E 100-230v 50-60Hz Ohne Handbetätigung DN350-DN1200 metrisch Teller: Sphäroguss/Epoxy beschichtet d 355 mm, DN 350 mm | 37010301 |  |  | 3 | 84818085 | ES
198039301 | Absperrklappe 039E GG/EPDM 16"DN400 | 6917.99 | EUR | 2021-10-01 | 1 | 1 | ST | 1 | 0 | 0 | 339226205 | 339226 | 339 | I520 | 7613185521777 | Metall - Absperrklappe Typ 039E 100-230v 50-60Hz Ohne Handbetätigung DN350-DN1200 metrisch Teller: Sphäroguss/Epoxy beschichtet d 400 mm, DN 400 mm | 37010301 |  |  | 3 | 84818085 | ES
198039302 | Absperrklappe 039E GG/EPDM 18"DN450 | 8798.87 | EUR | 2021-10-01 | 1 | 136.5 | ST | 0 | 0 | 0 | 339226006 | 339226 | 339 | I520 | 7613185521609 | Metall - Absperrklappe Typ 039E 100-230v 50-60Hz Ohne Handbetätigung DN350-DN1200 metrisch Teller: Sphäroguss/Epoxy beschichtet d 450 mm, DN 450 mm | 37010301 |  |  | 3 | 84818085 | CH
198039303 | Absperrklappe 039E GG/EPDM 20"DN500 | 9621.82 | EUR | 2021-10-01 | 1 | 171 | ST | 0 | 0 | 0 | 339226006 | 339226 | 339 | I520 | 7613185518241 | Metall - Absperrklappe Typ 039E 100-230v 50-60Hz Ohne Handbetätigung DN350-DN1200 metrisch Teller: Sphäroguss/Epoxy beschichtet d 500 mm, DN 500 mm | 37010301 |  |  | 3 | 84818085 | CH
198039304 | ABSPERRKLAPPE 039E GGG/EPDM 24"DN600 | 12170.72 | EUR | 2021-10-01 | 1 | 1 | ST | 1 | 0 | 0 | 339226205 | 339226 | 339 | I520 | 7613185519521 | Metall - Absperrklappe Typ 039E 100-230v 50-60Hz Ohne Handbetätigung DN350-DN1200 metrisch Teller: Sphäroguss/Epoxy beschichtet d 630 mm, DN 600 mm | 37010301 |  |  | 5 | 84818085 | ES
198039310 | ABSPERRKLAPPE 039E GGG/EPDM 14"DN350 | 6953.6 | EUR | 2021-10-01 | 1 | 1 | ST | 1 | 0 | 0 | 339226205 | 339226 | 339 | I520 | 7613185516919 | Metall - Absperrklappe Typ 039E 400V 50-60Hz ohne Handbetätigung DN350-1200 metrisch Teller: rostfreier Stahl d 355 mm, DN 350 mm | 37010301 |  |  | 5 | 84818085 | ES
198039311 | ABSPERRKLAPPE 039E GG/EPDM 16"DN400 | 7841.95 | EUR | 2021-10-01 | 1 | 1 | ST | 1 | 0 | 0 | 339226205 | 339226 | 339 | I520 | 7613185519729 | Metall - Absperrklappe Typ 039E 400V 50-60Hz ohne Handbetätigung DN350-1200 metrisch Teller: rostfreier Stahl d 400 mm, DN 400 mm | 37010301 |  |  | 5 | 84818085 | ES
198039312 | ABSPERRKLAPPE 039E GG/EPDM 18"DN450 | 10587.24 | EUR | 2021-10-01 | 1 | 1 | ST | 1 | 0 | 0 | 339226205 | 339226 | 339 | I520 | 7613185519583 | Metall - Absperrklappe Typ 039E 400V 50-60Hz ohne Handbetätigung DN350-1200 metrisch Teller: rostfreier Stahl d 450 mm, DN 450 mm | 37010301 |  |  | 5 | 84818085 | ES
198039313 | ABSPERRKLAPPE 039E GG/EPDM 20"DN500 | 11406.35 | EUR | 2021-10-01 | 1 | 1 | ST | 1 | 0 | 0 | 339226205 | 339226 | 339 | I520 | 7613185516926 | Metall - Absperrklappe Typ 039E 400V 50-60Hz ohne Handbetätigung DN350-1200 metrisch Teller: rostfreier Stahl d 500 mm, DN 500 mm | 37010301 |  |  | 5 | 84818085 | ES
198039314 | ABSPERRKLAPPE 039E GG/EPDM 24"DN600 | 15721.4 | EUR | 2021-10-01 | 1 | 1 | ST | 1 | 0 | 0 | 339226205 | 339226 | 339 | I520 | 7613185519743 | Metall - Absperrklappe Typ 039E 400V 50-60Hz ohne Handbetätigung DN350-1200 metrisch Teller: rostfreier Stahl d 630 mm, DN 600 mm | 37010301 |  |  | 5 | 84818085 | ES
198039320 | Absperrklappe 039E GGG/EPDM 14"DN350 | 6241.35 | EUR | 2021-10-01 | 1 | 76.2 | ST | 0 | 0 | 0 | 339226006 | 339226 | 339 | I520 | 7613185517114 | Metall - Absperrklappe Typ 039E 100-230v 50-60Hz Ohne Handbetätigung DN350-DN1200 ANSI Teller: Sphäroguss/Epoxy beschichtet d 355 mm, DN 350 mm | 37010301 |  |  | 3 | 84818085 | CH
198039321 | Absperrklappe 039E GG/EPDM 16"DN400 | 6917.99 | EUR | 2021-10-01 | 1 | 98.2 | ST | 0 | 0 | 0 | 339226006 | 339226 | 339 | I520 | 7613185520008 | Metall - Absperrklappe Typ 039E 100-230v 50-60Hz Ohne Handbetätigung DN350-DN1200 ANSI Teller: Sphäroguss/Epoxy beschichtet d 400 mm, DN 400 mm | 37010301 |  |  | 3 | 84818085 | CH
198039322 | Absperrklappe 039E GG/EPDM 18"DN450 | 8798.87 | EUR | 2021-10-01 | 1 | 136.5 | ST | 0 | 0 | 0 | 339226006 | 339226 | 339 | I520 | 7613185519873 | Metall - Absperrklappe Typ 039E 100-230v 50-60Hz Ohne Handbetätigung DN350-DN1200 ANSI Teller: Sphäroguss/Epoxy beschichtet d 450 mm, DN 450 mm | 37010301 |  |  | 3 | 84818085 | CH
198039323 | Absperrklappe 039E GG/EPDM 20"DN500 | 9621.82 | EUR | 2021-10-01 | 1 | 171 | ST | 0 | 0 | 0 | 339226006 | 339226 | 339 | I520 | 7613185517121 | Metall - Absperrklappe Typ 039E 100-230v 50-60Hz Ohne Handbetätigung DN350-DN1200 ANSI Teller: Sphäroguss/Epoxy beschichtet d 500 mm, DN 500 mm | 37010301 |  |  | 3 | 84818085 | CH
198039324 | Absperrklappe 039E GG/EPDM 24"DN600 | 12170.72 | EUR | 2021-10-01 | 1 | 343 | ST | 0 | 0 | 0 | 339226006 | 339226 | 339 | I520 | 7613185520022 | Metall - Absperrklappe Typ 039E 100-230v 50-60Hz Ohne Handbetätigung DN350-DN1200 ANSI Teller: Sphäroguss/Epoxy beschichtet d 630 mm, DN 600 mm | 37010301 |  |  | 3 | 84818085 | CH
198039330 | Absperrklappe 039E GGG/EPDM 14"DN350 | 6953.6 | EUR | 2021-10-01 | 1 | 76.2 | ST | 0 | 0 | 0 | 339226006 | 339226 | 339 | I520 | 7613185517336 | Metall - Absperrklappe Typ 039E 100-230V 50-60Hz ohne Handbetätigung DN350-1200 ANSI Teller: Edelstahl d 355 mm, DN 350 mm | 37010301 |  |  | 3 | 84818085 | CH
198039331 | Absperrklappe 039E GG/EPDM 16"DN400 | 7841.95 | EUR | 2021-10-01 | 1 | 98.2 | ST | 0 | 0 | 0 | 339226006 | 339226 | 339 | I520 | 7613185520329 | Metall - Absperrklappe Typ 039E 100-230V 50-60Hz ohne Handbetätigung DN350-1200 ANSI Teller: Edelstahl d 400 mm, DN 400 mm | 37010301 |  |  | 3 | 84818085 | CH
198039332 | Absperrklappe 039E GG/EPDM 18"DN450 | 10587.24 | EUR | 2021-10-01 | 1 | 136.5 | ST | 0 | 0 | 0 | 339226006 | 339226 | 339 | I520 | 7613185520183 | Metall - Absperrklappe Typ 039E 100-230V 50-60Hz ohne Handbetätigung DN350-1200 ANSI Teller: Edelstahl d 450 mm, DN 450 mm | 37010301 |  |  | 3 | 84818085 | CH
198039333 | Absperrklappe 039E GG/EPDM 20"DN500 | 11406.35 | EUR | 2021-10-01 | 1 | 171 | ST | 0 | 0 | 0 | 339226006 | 339226 | 339 | I520 | 7613185517343 | Metall - Absperrklappe Typ 039E 100-230V 50-60Hz ohne Handbetätigung DN350-1200 ANSI Teller: Edelstahl d 500 mm, DN 500 mm | 37010301 |  |  | 3 | 84818085 | CH
198039334 | Absperrklappe 039E GG/EPDM 24"DN600 | 15721.4 | EUR | 2021-10-01 | 1 | 343 | ST | 0 | 0 | 0 | 339226006 | 339226 | 339 | I520 | 7613185520343 | Metall - Absperrklappe Typ 039E 100-230V 50-60Hz ohne Handbetätigung DN350-1200 ANSI Teller: Edelstahl d 630 mm, DN 600 mm | 37010301 |  |  | 3 | 84818085 | CH
198039360 | Absperrklappe 039E GGG/FKM 14"DN350 | 7945.7 | EUR | 2021-10-01 | 1 | 76.2 | ST | 0 | 0 | 0 | 339226006 | 339226 | 339 | I520 | 7613185520909 | Metall - Absperrklappe Typ 039E 100-230v 50-60Hz Ohne Handbetätigung DN350-DN1200 ANSI Teller: Sphäroguss/Epoxy beschichtet d 355 mm, DN 350 mm | 37010301 |  |  | 3 | 84818085 | CH
198039361 | Absperrklappe 039E GG/FKM 16"DN400 | 9496.69 | EUR | 2021-10-01 | 1 | 98.2 | ST | 0 | 0 | 0 | 339226006 | 339226 | 339 | I520 | 7613185517688 | Metall - Absperrklappe Typ 039E 100-230v 50-60Hz Ohne Handbetätigung DN350-DN1200 ANSI Teller: Sphäroguss/Epoxy beschichtet d 400 mm, DN 400 mm | 37010301 |  |  | 3 | 84818085 | CH
198039362 | Absperrklappe 039E GG/FKM 18"DN450 | 12763.78 | EUR | 2021-10-01 | 1 | 136.5 | ST | 0 | 0 | 0 | 339226006 | 339226 | 339 | I520 | 7613185520923 | Metall - Absperrklappe Typ 039E 100-230v 50-60Hz Ohne Handbetätigung DN350-DN1200 ANSI Teller: Sphäroguss/Epoxy beschichtet d 450 mm, DN 450 mm | 37010301 |  |  | 3 | 84818085 | CH
198039363 | Absperrklappe 039E GG/FKM 20"DN500 | 14493.71 | EUR | 2021-10-01 | 1 | 171 | ST | 0 | 0 | 0 | 339226006 | 339226 | 339 | I520 | 7613185520732 | Metall - Absperrklappe Typ 039E 100-230v 50-60Hz Ohne Handbetätigung DN350-DN1200 ANSI Teller: Sphäroguss/Epoxy beschichtet d 500 mm, DN 500 mm | 37010301 |  |  | 3 | 84818085 | CH
198039364 | Absperrklappe 039E GG/FKM 24"DN600 | 20383.45 | EUR | 2021-10-01 | 1 | 343 | ST | 0 | 0 | 0 | 339226006 | 339226 | 339 | I520 | 7613185517695 | Metall - Absperrklappe Typ 039E 100-230v 50-60Hz Ohne Handbetätigung DN350-DN1200 ANSI Teller: Sphäroguss/Epoxy beschichtet d 630 mm, DN 600 mm | 37010301 |  |  | 3 | 84818085 | CH
198039370 | Absperrklappe 039E GGG/FKM 14"DN350 | 8657.93 | EUR | 2021-10-01 | 1 | 76.2 | ST | 0 | 0 | 0 | 339226006 | 339226 | 339 | I520 | 7613185517725 | Metall - Absperrklappe Typ 039E 100-230V 50-60Hz ohne Handbetätigung DN350-1200 ANSI Teller: Edelstahl d 355 mm, DN 350 mm | 37010301 |  |  | 3 | 84818085 | CH
198039371 | Absperrklappe 039E GG/FKM 16"DN400 | 10420.64 | EUR | 2021-10-01 | 1 | 98.2 | ST | 0 | 0 | 0 | 339226006 | 339226 | 339 | I520 | 7613185521043 | Metall - Absperrklappe Typ 039E 100-230V 50-60Hz ohne Handbetätigung DN350-1200 ANSI Teller: Edelstahl d 400 mm, DN 400 mm | 37010301 |  |  | 3 | 84818085 | CH
198039372 | Absperrklappe 039E GG/FKM 18"DN450 | 14552.17 | EUR | 2021-10-01 | 1 | 136.5 | ST | 0 | 0 | 0 | 339226006 | 339226 | 339 | I520 | 7613185520855 | Metall - Absperrklappe Typ 039E 100-230V 50-60Hz ohne Handbetätigung DN350-1200 ANSI Teller: Edelstahl d 450 mm, DN 450 mm | 37010301 |  |  | 3 | 84818085 | CH
198039373 | Absperrklappe 039E GG/FKM 20"DN500 | 16278.23 | EUR | 2021-10-01 | 1 | 171 | ST | 0 | 0 | 0 | 339226006 | 339226 | 339 | I520 | 7613185517763 | Metall - Absperrklappe Typ 039E 100-230V 50-60Hz ohne Handbetätigung DN350-1200 ANSI Teller: Edelstahl d 500 mm, DN 500 mm | 37010301 |  |  | 3 | 84818085 | CH
198039374 | Absperrklappe 039E GG/FKM 24"DN600 | 23934.11 | EUR | 2021-10-01 | 1 | 343 | ST | 0 | 0 | 0 | 339226006 | 339226 | 339 | I520 | 7613185521067 | Metall - Absperrklappe Typ 039E 100-230V 50-60Hz ohne Handbetätigung DN350-1200 ANSI Teller: Edelstahl d 630 mm, DN 600 mm | 37010301 |  |  | 3 | 84818085 | CH
198039380 | ABSPERRKLAPPE 039 GGG40/NBR 2"DN50 | 81.55 | EUR | 2021-10-01 | 1 | 3.3 | ST | 1 | 0 | 0 | 339226261 | 339226 | 339 | I520 | 0 | Metall- Absperrklappe Typ 039 Freies Wellenende - metrisch/Inch/ASTM Teller: Sphäroguss/Rilsan beschichtet d 63 mm, DN 50 mm | 37010301 |  |  | 3 | 84818085 | ES
198039381 | ABSPERRKLAPPE 039 GGG40/NBR 21/2"DN65 | 89.81 | EUR | 2021-10-01 | 1 | 4 | ST | 1 | 0 | 0 | 339226261 | 339226 | 339 | I520 | 0 | Metall- Absperrklappe Typ 039 Freies Wellenende - metrisch/Inch/ASTM Teller: Sphäroguss/Rilsan beschichtet d 75 mm, DN 65 mm | 37010301 |  |  | 3 | 84818085 | ES
198039382 | ABSPERRKLAPPE 039 GGG40/NBR 3"DN80 | 102.53 | EUR | 2021-10-01 | 1 | 4.3 | ST | 1 | 0 | 0 | 339226261 | 339226 | 339 | I520 | 0 | Metall- Absperrklappe Typ 039 Freies Wellenende - metrisch/Inch/ASTM Teller: Sphäroguss/Rilsan beschichtet d 90 mm, DN 80 mm | 37010301 |  |  | 3 | 84818085 | ES
198039383 | ABSPERRKLAPPE 039 GGG40/NBR 4"DN100 | 119.89 | EUR | 2021-10-01 | 1 | 5.7 | ST | 1 | 0 | 0 | 339226261 | 339226 | 339 | I520 | 0 | Metall- Absperrklappe Typ 039 Freies Wellenende - metrisch/Inch/ASTM Teller: Sphäroguss/Rilsan beschichtet d 110 mm, DN 100 mm | 37010301 |  |  | 3 | 84818085 | ES
198039384 | ABSPERRKLAPPE 039 GGG40/NBR 5"DN125 | 147.95 | EUR | 2021-10-01 | 1 | 7.4 | ST | 1 | 0 | 0 | 339226261 | 339226 | 339 | I520 | 0 | Metall- Absperrklappe Typ 039 Freies Wellenende - metrisch/Inch/ASTM Teller: Sphäroguss/Rilsan beschichtet d 140 mm, DN 125 mm | 37010301 |  |  | 3 | 84818085 | ES
198039385 | ABSPERRKLAPPE 039 GGG40/NBR 6"DN150 | 184.98 | EUR | 2021-10-01 | 1 | 8.9 | ST | 1 | 0 | 0 | 339226261 | 339226 | 339 | I520 | 0 | Metall- Absperrklappe Typ 039 Freies Wellenende - metrisch/Inch/ASTM Teller: Sphäroguss/Rilsan beschichtet d 160 mm, DN 150 mm | 37010301 |  |  | 3 | 84818085 | ES
198039386 | ABSPERRKLAPPE 039 GGG40/NBR 8"DN200 | 252.2 | EUR | 2021-10-01 | 1 | 13.5 | ST | 1 | 0 | 0 | 339226261 | 339226 | 339 | I520 | 0 | Metall- Absperrklappe Typ 039 Freies Wellenende - metrisch/Inch/ASTM Teller: Sphäroguss/Rilsan beschichtet d 225 mm, DN 200 mm | 37010301 |  |  | 3 | 84818085 | ES
198039387 | ABSPERRKLAPPE 039 GGG40/NBR 10"DN250 | 457.36 | EUR | 2021-10-01 | 1 | 22.8 | ST | 1 | 0 | 0 | 339226261 | 339226 | 339 | I520 | 0 | Metall- Absperrklappe Typ 039 Freies Wellenende - metrisch/Inch/ASTM Teller: Sphäroguss/Rilsan beschichtet d 280 mm, DN 250 mm | 37010301 |  |  | 3 | 84818085 | ES
198039388 | ABSPERRKLAPPE 039 GGG40/NBR 12"DN300 | 682.03 | EUR | 2021-10-01 | 1 | 31.7 | ST | 1 | 0 | 0 | 339226261 | 339226 | 339 | I520 | 0 | Metall- Absperrklappe Typ 039 Freies Wellenende - metrisch/Inch/ASTM Teller: Sphäroguss/Rilsan beschichtet d 315 mm, DN 300 mm | 37010301 |  |  | 3 | 84818085 | ES
198039389 | ABSPERRKLAPPE 039 GGG40/NBR 2"DN50 | 91.09 | EUR | 2021-10-01 | 1 | 3.3 | ST | 1 | 0 | 0 | 339226261 | 339226 | 339 | I520 | 0 | Metall - Absperrklappe Typ 039 Freies Wellenende metrisch/Inch/ASTM Teller: rostfreier Stahl d 63 mm, DN 50 mm | 37010301 |  |  | 3 | 84818085 | ES
198039390 | ABSPERRKLAPPE 039 GGG40/NBR 21/2"DN65 | 101.82 | EUR | 2021-10-01 | 1 | 4 | ST | 1 | 0 | 0 | 339226261 | 339226 | 339 | I520 | 0 | Metall - Absperrklappe Typ 039 Freies Wellenende metrisch/Inch/ASTM Teller: rostfreier Stahl d 75 mm, DN 65 mm | 37010301 |  |  | 3 | 84818085 | ES
198039391 | ABSPERRKLAPPE 039 GGG40/NBR 3"DN80 | 119.82 | EUR | 2021-10-01 | 1 | 4.3 | ST | 1 | 0 | 0 | 339226261 | 339226 | 339 | I520 | 0 | Metall - Absperrklappe Typ 039 Freies Wellenende metrisch/Inch/ASTM Teller: rostfreier Stahl d 90 mm, DN 80 mm | 37010301 |  |  | 3 | 84818085 | ES
198039392 | ABSPERRKLAPPE 039 GGG40/NBR 4"DN100 | 141.48 | EUR | 2021-10-01 | 1 | 5.7 | ST | 1 | 0 | 0 | 339226261 | 339226 | 339 | I520 | 0 | Metall - Absperrklappe Typ 039 Freies Wellenende metrisch/Inch/ASTM Teller: rostfreier Stahl d 110 mm, DN 100 mm | 37010301 |  |  | 3 | 84818085 | ES
198039393 | ABSPERRKLAPPE 039 GGG40/NBR 5"DN125 | 183.99 | EUR | 2021-10-01 | 1 | 7.4 | ST | 1 | 0 | 0 | 339226261 | 339226 | 339 | I520 | 0 | Metall - Absperrklappe Typ 039 Freies Wellenende metrisch/Inch/ASTM Teller: rostfreier Stahl d 140 mm, DN 125 mm | 37010301 |  |  | 3 | 84818085 | ES
198039394 | ABSPERRKLAPPE 039 GGG40/NBR 6"DN150 | 245.91 | EUR | 2021-10-01 | 1 | 8.9 | ST | 1 | 0 | 0 | 339226261 | 339226 | 339 | I520 | 0 | Metall - Absperrklappe Typ 039 Freies Wellenende metrisch/Inch/ASTM Teller: rostfreier Stahl d 160 mm, DN 150 mm | 37010301 |  |  | 3 | 84818085 | ES
198039395 | ABSPERRKLAPPE 039 GGG40/NBR 8"DN200 | 361.12 | EUR | 2021-10-01 | 1 | 13.5 | ST | 1 | 0 | 0 | 339226261 | 339226 | 339 | I520 | 0 | Metall - Absperrklappe Typ 039 Freies Wellenende metrisch/Inch/ASTM Teller: rostfreier Stahl d 225 mm, DN 200 mm | 37010301 |  |  | 3 | 84818085 | ES
198039396 | ABSPERRKLAPPE 039 GGG40/NBR 10"DN250 | 857.1 | EUR | 2021-10-01 | 1 | 22.8 | ST | 1 | 0 | 0 | 339226261 | 339226 | 339 | I520 | 0 | Metall - Absperrklappe Typ 039 Freies Wellenende metrisch/Inch/ASTM Teller: rostfreier Stahl d 280 mm, DN 250 mm | 37010301 |  |  | 3 | 84818085 | ES
198039397 | ABSPERRKLAPPE 039 GGG40/NBR 12"DN300 | 1346.14 | EUR | 2021-10-01 | 1 | 31.7 | ST | 1 | 0 | 0 | 339226261 | 339226 | 339 | I520 | 0 | Metall - Absperrklappe Typ 039 Freies Wellenende metrisch/Inch/ASTM Teller: rostfreier Stahl d 315 mm, DN 300 mm | 37010301 |  |  | 3 | 84818085 | ES
198104166 | HANDRAD 514+ PPGF DN40-DN50 | 62.78 | EUR | 2021-10-01 | 1 | 0.19 | ST | 1 | 0 | 0 | 231780998 | 231780 | 231 | I110 | 7613185269655 | Handrad DN 40 ‐ 50 mm | 37010491 |  |  | 5 | 84819000 | CH
198150127 | ANTRIEB PNEUM PA11 PPGF DN10-DN25 | 574.65 | EUR | 2021-10-01 | 1 | 0.769 | ST | 2 | 0 | 0 | 346254998 | 346254 | 346 | I502 | 7612988451410 | Stellantrieb pneumatisch Typ PA11/PA21 Federkraft schliessend (FC) Zoll 3/8 ‐ 1 inch, Typ PA 11 FC | 27220202 |  |  | 1 | 84123100 | CH
198150128 | ANTRIEB PNEUM PA11 PPGF DN10-DN25 | 608.77 | EUR | 2021-10-01 | 1 | 0.775 | ST | 1 | 0 | 0 | 346254998 | 346254 | 346 | I502 | 7612988451557 | Stellantrieb pneumatisch Typ PA11/PA21 Federkraft öffnend (FO) Zoll 3/8 ‐ 1 inch, Typ PA 11 FO | 27220202 |  |  | 5 | 84123100 | CH
198150129 | ANTRIEB PNEUM PA11 PPGF DN10-DN25 | 590.36 | EUR | 2021-10-01 | 1 | 0.542 | ST | 1 | 0 | 0 | 346254998 | 346254 | 346 | I502 | 7612988451571 | Stellantrieb pneumatisch Typ PA11/PA21 Doppelt wirkend (DA) Zoll 3/8 ‐ 1 inch, Typ PA 11 DA | 27220202 |  |  | 1 | 84123100 | CH
198150130 | ANTRIEB PNEUM PA21 PPGF DN32-DN50 | 680.29 | EUR | 2021-10-01 | 1 | 1.445 | ST | 2 | 0 | 72 | 346254998 | 346254 | 346 | I502 | 7612988451540 | Stellantrieb pneumatisch Typ PA11/PA21 Federkraft schliessend (FC) Zoll 1 1/4 ‐ 2 inch, Typ PA 21 FC | 27220202 |  |  | 5 | 84123100 | CH
198150131 | ANTRIEB PNEUM PA21 PPGF DN32-DN50 | 705.03 | EUR | 2021-10-01 | 1 | 1.419 | ST | 1 | 0 | 0 | 346254998 | 346254 | 346 | I502 | 7612988451564 | Stellantrieb pneumatisch Typ PA11/PA21 Federkraft öffnend (FO) Zoll 1 1/4 ‐ 2 inch, Typ PA 21 FO | 27220202 |  |  | 5 | 84123100 | CH
198150132 | ANTRIEB PNEUM PA21 PPGF DN32-DN50 | 686.6 | EUR | 2021-10-01 | 1 | 0.995 | ST | 1 | 0 | 0 | 346254998 | 346254 | 346 | I502 | 7612988451588 | Stellantrieb pneumatisch Typ PA11/PA21 Doppelt wirkend (DA) Zoll 1 1/4 ‐ 2 inch, Typ PA 21 DA | 27220202 |  |  | 1 | 84123100 | CH
198150144 | ANTRIEB PNEUM PA11 PPGF DN10DN25 | 791.53 | EUR | 2021-10-01 | 1 | 0.854 | ST | 1 | 0 | 0 | 346254998 | 346254 | 346 | I502 | 7612988451595 | Stellantrieb pneumatisch Typ PA11/PA21 Federkraft schliessend (FC) mit Hubbegrenzung Zoll 3/8 ‐ 1 inch, Typ PA 11 FC | 27220202 |  |  | 5 | 84123100 | CH
198150145 | ANTRIEB PNEUM PA11 PPGF DN10DN25 | 826.03 | EUR | 2021-10-01 | 1 | 0.837 | ST | 1 | 0 | 0 | 346254998 | 346254 | 346 | I502 | 7612988451618 | Stellantrieb pneumatisch Typ PA11/PA21 Federkraft öffnend (FO) mit Hubbegrenzung Zoll 3/8 ‐ 1 inch, Typ PA 11 FO | 27220202 |  |  | 5 | 84123100 | CH
198150146 | ANTRIEB PNEUM PA11 PPGF DN10DN25 | 726.7 | EUR | 2021-10-01 | 1 | 0.647 | ST | 1 | 0 | 0 | 346254998 | 346254 | 346 | I502 | 7612988451632 | Stellantrieb pneumatisch Typ PA11/PA21 Doppelt wirkend (DA) mit Hubbegrenzung Typ PA 11 DA, Zoll 3/8 ‐ 1 inch | 27220290 |  |  | 3 | 84123100 | CH
198150147 | ANTRIEB PNEUM PA21 PPGF DN32-DN50 | 897.35 | EUR | 2021-10-01 | 1 | 1.609 | ST | 1 | 0 | 0 | 346254998 | 346254 | 346 | I502 | 7612988451601 | Stellantrieb pneumatisch Typ PA11/PA21 Federkraft schliessend (FC) mit Hubbegrenzung Zoll 1 1/4 ‐ 2 inch, Typ PA 21 FC | 27220202 |  |  | 5 | 84123100 | CH
198150148 | ANTRIEB PNEUM PA21 PPGF DN32DN50 | 922.82 | EUR | 2021-10-01 | 1 | 1.609 | ST | 1 | 0 | 0 | 346254998 | 346254 | 346 | I502 | 7612988451625 | Stellantrieb pneumatisch Typ PA11/PA21 Federkraft öffnend (FO) mit Hubbegrenzung Zoll 1 1/4 ‐ 2 inch, Typ PA 21 FO | 27220202 |  |  | 5 | 84123100 | CH
198150149 | ANTRIEB PNEUM PA21 PPGF DN32DN50 | 926.45 | EUR | 2021-10-01 | 1 | 1.185 | ST | 1 | 0 | 0 | 346254998 | 346254 | 346 | I502 | 7612988451649 | Stellantrieb pneumatisch Typ PA11/PA21 Doppelt wirkend (DA) mit Hubbegrenzung Typ PA 21 DA, Zoll 1 1/4 ‐ 2 inch | 27220202 |  |  | 5 | 84123100 | CH
198150538 | INST FITTNG PVC-U D75DN65 | 345.61 | EUR | 2021-10-01 | 1 | 0.78 | ST | 1 | 12 | 0 | 298931003 | 298931 | 298 | I604 | 7612988418888 | Installationsfitting Typ 312 PVC-U metrisch Klemmsattel DN 65 mm, PN 16 | 37060506 |  |  | 1 | 39174000 | CH
198150539 | INST FITTNG PVC-U D90DN80 | 345.61 | EUR | 2021-10-01 | 1 | 0.835 | ST | 1 | 12 | 0 | 298931003 | 298931 | 298 | I604 | 7612988418895 | Installationsfitting Typ 312 PVC-U metrisch Klemmsattel DN 80 mm, PN 16 | 37060506 |  |  | 1 | 39174000 | CH
198150540 | INST FITTNG PVC-U D110DN100 | 376.44 | EUR | 2021-10-01 | 1 | 0.885 | ST | 1 | 12 | 0 | 298931003 | 298931 | 298 | I604 | 7612988422274 | Installationsfitting Typ 312 PVC-U metrisch Klemmsattel DN 100 mm, PN 16 | 37060506 |  |  | 1 | 39174000 | CH
198150543 | INST FITTNG PVC-U D160DN150 | 522.56 | EUR | 2021-10-01 | 1 | 1.375 | ST | 1 | 8 | 0 | 298931003 | 298931 | 298 | I604 | 7612988418901 | Installationsfitting Typ 312 PVC-U metrisch Klemmsattel DN 150 mm, PN 16 | 37060506 |  |  | 1 | 39174000 | CH
198150545 | INST FITTNG PVC-U D225DN200 | 522.56 | EUR | 2021-10-01 | 1 | 1.7 | ST | 1 | 1 | 0 | 298931003 | 298931 | 298 | I604 | 7612988418918 | Installationsfitting Typ 312 PVC-U metrisch Klemmsattel DN 200 mm, PN 16 | 37060506 |  |  | 1 | 39174000 | CH
198150556 | ADAPTERBAUSATZ PPGF DN10-DN15 | 32.94 | EUR | 2021-10-01 | 1 | 0.128 | ST | 1 | 0 | 0 | 339211998 | 339211 | 339 | I500 | 7612988465264 | Für Stellantrieb elektrisch Typ EA11/EA21 Pneumatisch PA11/PA21 Adapterbausatz inklusiv Kupplungsstück d-d 16 - 20 mm, Zoll 3/8 - 1/2 inch | 37010491 |  |  | 1 | 85439000 | CH
198150557 | ADAPTERBAUSATZ PPGF D25-D32 | 32.94 | EUR | 2021-10-01 | 1 | 0.136 | ST | 1 | 0 | 0 | 339211998 | 339211 | 339 | I500 | 7612988465271 | Für Stellantrieb elektrisch Typ EA11/EA21 Pneumatisch PA11/PA21 Adapterbausatz inklusiv Kupplungsstück d-d 25 - 32 mm, Zoll 3/4 - 1 inch | 37010491 |  |  | 1 | 85439000 | CH
198150558 | ADAPTERBAUSATZ PPGF D40-D50 | 32.94 | EUR | 2021-10-01 | 1 | 0.12 | ST | 1 | 0 | 0 | 339211998 | 339211 | 339 | I500 | 7612988465318 | Für Stellantrieb elektrisch Typ EA11/EA21 Pneumatisch PA11/PA21 Adapterbausatz inklusiv Kupplungsstück d-d 40 - 50 mm, Zoll 1 1/4 - 1 1/2 inch | 37010491 |  |  | 1 | 85439000 | CH
198150559 | ADAPTERBAUSATZ PPGF D63DN50 | 32.94 | EUR | 2021-10-01 | 1 | 0.14 | ST | 1 | 0 | 0 | 339211998 | 339211 | 339 | I500 | 7612988465325 | Für Stellantrieb elektrisch Typ EA11/EA21 Pneumatisch PA11/PA21 Adapterbausatz inklusiv Kupplungsstück d-d - - 63 mm, Zoll 2 inch | 37010491 |  |  | 1 | 85439000 | CH
198150736 | ANTRIEB PNEUM DIA PP DN65 | 1721.04 | EUR | 2021-10-01 | 1 | 3.7 | ST | 1 | 0 | 0 | 346254001 | 346254 | 346 | I502 | 7612988347942 | Hubantrieb pneumatisch DIASTAR Baureihe 025 FC Zoll 2 1/2 inch, DN 65 mm | 27220202 |  |  | 5 | 84123100 | CH
198150737 | ANTRIEB PNEUM DIA D90DN80 | 2181.5 | EUR | 2021-10-01 | 1 | 13.144 | ST | 1 | 0 | 0 | 346254001 | 346254 | 346 | I502 | 7612988319543 | Hubantrieb pneumatisch DIASTAR Baureihe 025 FC Zoll 3 inch, DN 80 mm | 27220202 |  |  | 5 | 84123100 | CH
198150738 | ANTRIEB PNEUM D110DN100 | 2640.25 | EUR | 2021-10-01 | 1 | 14.295 | ST | 1 | 0 | 0 | 346254001 | 346254 | 346 | I502 | 7612988309506 | Hubantrieb pneumatisch DIASTAR Baureihe 025 FC Zoll 4 inch, DN 100 mm | 27220202 |  |  | 5 | 84123100 | CH
198150739 | ANTRIEB PNEUM DIA D160DN150 | 4857.87 | EUR | 2021-10-01 | 1 | 21.5 | ST | 1 | 0 | 0 | 346254001 | 346254 | 346 | I502 | 7612988347959 | Hubantrieb pneumatisch DIASTAR Baureihe 025 FC Zoll 6 inch, DN 150 mm | 27220202 |  |  | 5 | 84123100 | CH
198150746 | ANTRIEB PNEUM DIA D75DN65 | 1614.47 | EUR | 2021-10-01 | 1 | 3.7 | ST | 1 | 0 | 0 | 346254002 | 346254 | 346 | I502 | 7612988309964 | Hubantrieb pneumatisch DIASTAR Baureihe 025 FO Grösse, DN 65 mm | 27220202 |  |  | 5 | 84123100 | CH
198150747 | ANTRIEB PNEUM DIA D90DN80 | 1825.76 | EUR | 2021-10-01 | 1 | 9.5 | ST | 1 | 0 | 0 | 346254002 | 346254 | 346 | I502 | 7612988347966 | Hubantrieb pneumatisch DIASTAR Baureihe 025 FO Grösse, DN 80 mm | 27220202 |  |  | 5 | 84123100 | CH
198150748 | ANTRIEB PNEUM DIA D110DN100 | 2553.56 | EUR | 2021-10-01 | 1 | 3.7 | ST | 1 | 0 | 0 | 346254002 | 346254 | 346 | I502 | 7612988347973 | Hubantrieb pneumatisch DIASTAR Baureihe 025 FO Grösse, DN 100 mm | 27220202 |  |  | 5 | 84123100 | CH
198150749 | ANTRIEB PNEUM DIA D160DN150 | 4279.99 | EUR | 2021-10-01 | 1 | 3.7 | ST | 1 | 0 | 0 | 346254002 | 346254 | 346 | I502 | 7612988347980 | Hubantrieb pneumatisch DIASTAR Baureihe 025 FO Grösse, DN 150 mm | 27220202 |  |  | 5 | 84123100 | CH
198150756 | ANTRIEB PNEUM DIA D75DN65 | 1556.69 | EUR | 2021-10-01 | 1 | 10.44 | ST | 1 | 0 | 0 | 346254003 | 346254 | 346 | I502 | 7612988348055 | Hubantrieb pneumatisch DIASTAR Baureihe 025 DA DN 65 mm, Zoll 2 1/2 inch | 27220202 |  |  | 5 | 84123100 | CH
198150757 | ANTRIEB PNEUM DIA D90DN80 | 1811.31 | EUR | 2021-10-01 | 1 | 3.7 | ST | 1 | 0 | 0 | 346254003 | 346254 | 346 | I502 | 7612988348062 | Hubantrieb pneumatisch DIASTAR Baureihe 025 DA DN 80 mm, Zoll 3 inch | 27220202 |  |  | 5 | 84123100 | CH
198150758 | ANTRIEB PNEUM DIA D110DN100 | 2461.47 | EUR | 2021-10-01 | 1 | 3.7 | ST | 1 | 0 | 0 | 346254003 | 346254 | 346 | I502 | 7612988348079 | Hubantrieb pneumatisch DIASTAR Baureihe 025 DA DN 100 mm, Zoll 4 inch | 27220202 |  |  | 5 | 84123100 | CH
198150759 | ANTRIEB PNEUM DIA D160DN150 | 4279.99 | EUR | 2021-10-01 | 1 | 3.7 | ST | 1 | 0 | 0 | 346254003 | 346254 | 346 | I502 | 7612988348086 | Hubantrieb pneumatisch DIASTAR Baureihe 025 DA DN 150 mm, Zoll 6 inch | 27220202 |  |  | 5 | 84123100 | CH
198150811 | ABSPERRKLAPPE GGG/EPDM D63DN50 | 111.25 | EUR | 2021-10-01 | 1 | 3.2 | ST | 1 | 0 | 0 | 339226100 | 339226 | 339 | I520 | 7612988241561 | Metall- Absperrklapee Typ 038 metrisch Freies Wellenende, Teller: Sphäroguss/Rilsan beschichtet d 63 mm, DN 50 mm | 37010301 |  |  | 3 | 84818085 | ES
198150812 | ABSPERRKLAPPE GGG/EPDM D75DN65 | 121.89 | EUR | 2021-10-01 | 1 | 4.3 | ST | 1 | 0 | 0 | 339226100 | 339226 | 339 | I520 | 7612988241578 | Metall- Absperrklapee Typ 038 metrisch Freies Wellenende, Teller: Sphäroguss/Rilsan beschichtet d 75 mm, DN 65 mm | 37010301 |  |  | 3 | 84818085 | ES
198150813 | ABSPERRKLAPPE GGG/EPDM D90DN80 | 136.17 | EUR | 2021-10-01 | 1 | 6 | ST | 1 | 0 | 0 | 339226100 | 339226 | 339 | I520 | 7612988241585 | Metall- Absperrklapee Typ 038 metrisch Freies Wellenende, Teller: Sphäroguss/Rilsan beschichtet d 90 mm, DN 80 mm | 37010301 |  |  | 3 | 84818085 | ES
198150814 | ABSPERRKLAPPE GGG/EPDM D110DN100 | 197.91 | EUR | 2021-10-01 | 1 | 8 | ST | 1 | 0 | 0 | 339226100 | 339226 | 339 | I520 | 7612988241592 | Metall- Absperrklapee Typ 038 metrisch Freies Wellenende, Teller: Sphäroguss/Rilsan beschichtet d 110 mm, DN 100 mm | 37010301 |  |  | 3 | 84818085 | ES
198150815 | ABSPERRKLAPPE GGG/EPDM D140DN125 | 227.67 | EUR | 2021-10-01 | 1 | 9.8 | ST | 1 | 0 | 0 | 339226100 | 339226 | 339 | I520 | 7612988241608 | Metall- Absperrklapee Typ 038 metrisch Freies Wellenende, Teller: Sphäroguss/Rilsan beschichtet d 140 mm, DN 125 mm | 37010301 |  |  | 3 | 84818085 | ES
198150816 | ABSPERRKLAPPE GGG/EPDM D180DN150 | 265.38 | EUR | 2021-10-01 | 1 | 11.5 | ST | 1 | 0 | 0 | 339226100 | 339226 | 339 | I520 | 7612988241615 | Metall- Absperrklapee Typ 038 metrisch Freies Wellenende, Teller: Sphäroguss/Rilsan beschichtet d 160 mm, DN 150 mm | 37010301 |  |  | 3 | 84818085 | ES
198150817 | ABSPERRKLAPPE GGG/EPDM D225DN200 | 349.55 | EUR | 2021-10-01 | 1 | 18.3 | ST | 1 | 0 | 0 | 339226100 | 339226 | 339 | I520 | 7612988241622 | Metall- Absperrklapee Typ 038 metrisch Freies Wellenende, Teller: Sphäroguss/Rilsan beschichtet d 225 mm, DN 200 mm | 37010301 |  |  | 3 | 84818085 | ES
198150818 | ABSPERRKLAPPE 038 GGG/EPDM D280DN250 | 869.77 | EUR | 2021-10-01 | 1 | 31.5 | ST | 1 | 0 | 0 | 339226100 | 339226 | 339 | I520 | 7612988241639 | Metall- Absperrklapee Typ 038 metrisch Freies Wellenende, Teller: Sphäroguss/Rilsan beschichtet d 280 mm, DN 250 mm | 37010301 |  |  | 3 | 84818085 | ES
198150819 | ABSPERRKLAPPE GGG/EPDM D315DN300 | 1222.56 | EUR | 2021-10-01 | 1 | 48.3 | ST | 1 | 0 | 0 | 339226100 | 339226 | 339 | I520 | 7612988241646 | Metall- Absperrklapee Typ 038 metrisch Freies Wellenende, Teller: Sphäroguss/Rilsan beschichtet d 315 mm, DN 300 mm | 37010301 |  |  | 3 | 84818085 | ES
198151022 | Absperrklappe 038 GGG/FKM2"DN50 | 214.18 | EUR | 2021-10-01 | 1 | 3.2 | ST | 1 | 1 | 0 | 339226121 | 339226 | 339 | I520 | 7613185454273 | Metall- Absperrklapee Typ 038 metrisch Freies Wellenende, Teller: Sphäroguss/Rilsan beschichtet d 63 mm, DN 50 mm | 37010301 |  |  | 3 | 84818085 | ES
198151023 | Absperrklappe 038 GGG/FKM21/2DN65 | 242.01 | EUR | 2021-10-01 | 1 | 4.3 | ST | 1 | 1 | 0 | 339226121 | 339226 | 339 | I520 | 7613185454297 | Metall- Absperrklapee Typ 038 metrisch Freies Wellenende, Teller: Sphäroguss/Rilsan beschichtet d 75 mm, DN 65 mm | 37010301 |  |  | 3 | 84818085 | ES
198151024 | Absperrklappe 038 GGG/FKM3"DN80 | 278.72 | EUR | 2021-10-01 | 1 | 6 | ST | 1 | 1 | 0 | 339226121 | 339226 | 339 | I520 | 7613185454310 | Metall- Absperrklapee Typ 038 metrisch Freies Wellenende, Teller: Sphäroguss/Rilsan beschichtet d 90 mm, DN 80 mm | 37010301 |  |  | 3 | 84818085 | ES
198151025 | Absperrklappe 038 GGG/FKM4"DN100 | 381.09 | EUR | 2021-10-01 | 1 | 8 | ST | 1 | 1 | 0 | 339226121 | 339226 | 339 | I520 | 7613185454334 | Metall- Absperrklapee Typ 038 metrisch Freies Wellenende, Teller: Sphäroguss/Rilsan beschichtet d 110 mm, DN 100 mm | 37010301 |  |  | 3 | 84818085 | ES
198151026 | Absperrklappe 038 GGG/FKM5"DN125 | 473.8 | EUR | 2021-10-01 | 1 | 9.8 | ST | 1 | 1 | 0 | 339226121 | 339226 | 339 | I520 | 7613185053292 | Metall- Absperrklapee Typ 038 metrisch Freies Wellenende, Teller: Sphäroguss/Rilsan beschichtet d 140 mm, DN 125 mm | 37010301 |  |  | 3 | 84818085 | ES
198151027 | Absperrklappe 038 GGG/FKM6"DN150 | 554.69 | EUR | 2021-10-01 | 1 | 11.5 | ST | 1 | 1 | 0 | 339226121 | 339226 | 339 | I520 | 7613185454358 | Metall- Absperrklapee Typ 038 metrisch Freies Wellenende, Teller: Sphäroguss/Rilsan beschichtet d 160 mm, DN 150 mm | 37010301 |  |  | 3 | 84818085 | ES
198151028 | Absperrklappe 038 GGG/FKM8"DN200 | 944.03 | EUR | 2021-10-01 | 1 | 18.3 | ST | 1 | 1 | 0 | 339226121 | 339226 | 339 | I520 | 7613185454372 | Metall- Absperrklapee Typ 038 metrisch Freies Wellenende, Teller: Sphäroguss/Rilsan beschichtet d 225 mm, DN 200 mm | 37010301 |  |  | 3 | 84818085 | ES
198151029 | Absperrklappe 038 GGG/FKM10"DN250 | 1960.02 | EUR | 2021-10-01 | 1 | 31.5 | ST | 1 | 1 | 0 | 339226121 | 339226 | 339 | I520 | 7613185454396 | Metall- Absperrklapee Typ 038 metrisch Freies Wellenende, Teller: Sphäroguss/Rilsan beschichtet d 280 mm, DN 250 mm | 37010301 |  |  | 3 | 84818085 | ES
198151030 | Absperrklappe 038 GGG/FKM12"DN300 | 2596.44 | EUR | 2021-10-01 | 1 | 48.3 | ST | 1 | 1 | 0 | 339226121 | 339226 | 339 | I520 | 7613185454419 | Metall- Absperrklapee Typ 038 metrisch Freies Wellenende, Teller: Sphäroguss/Rilsan beschichtet d 315 mm, DN 300 mm | 37010301 |  |  | 3 | 84818085 | ES
198151031 | ABSPERRKLAPPE GGG/EPDM D63DN50 | 113.69 | EUR | 2021-10-01 | 1 | 3.2 | ST | 1 | 0 | 0 | 339226100 | 339226 | 339 | I520 | 7612988237441 | Metall - Absperrklappe Typ 038 metrisch Freies Wellenende Teller: rostfreier Stahl d 63 mm, DN 50 mm | 37010301 |  |  | 1 | 84818085 | ES
198151032 | ABSPERRKLAPPE GGG/EPDM D75DN65 | 126.17 | EUR | 2021-10-01 | 1 | 4.3 | ST | 1 | 0 | 0 | 339226100 | 339226 | 339 | I520 | 7612988237458 | Metall - Absperrklappe Typ 038 metrisch Freies Wellenende Teller: rostfreier Stahl d 75 mm, DN 65 mm | 37010301 |  |  | 1 | 84818085 | ES
198151033 | ABSPERRKLAPPE GGG/EPDM D90DN80 | 144.78 | EUR | 2021-10-01 | 1 | 6 | ST | 1 | 0 | 0 | 339226100 | 339226 | 339 | I520 | 7612988237465 | Metall - Absperrklappe Typ 038 metrisch Freies Wellenende Teller: rostfreier Stahl d 90 mm, DN 80 mm | 37010301 |  |  | 1 | 84818085 | ES
198151034 | ABSPERRKLAPPE GGG/EPDM D110DN100 | 206.91 | EUR | 2021-10-01 | 1 | 8 | ST | 1 | 0 | 0 | 339226100 | 339226 | 339 | I520 | 7612988237472 | Metall - Absperrklappe Typ 038 metrisch Freies Wellenende Teller: rostfreier Stahl d 110 mm, DN 100 mm | 37010301 |  |  | 1 | 84818085 | ES
198151035 | ABSPERRKLAPPE GGG/EPDM D140DN125 | 249.22 | EUR | 2021-10-01 | 1 | 9.8 | ST | 1 | 0 | 0 | 339226100 | 339226 | 339 | I520 | 7612988237489 | Metall - Absperrklappe Typ 038 metrisch Freies Wellenende Teller: rostfreier Stahl d 140 mm, DN 125 mm | 37010301 |  |  | 1 | 84818085 | ES
198151036 | ABSPERRKLAPPE GGG/EPDM D160DN150 | 309.41 | EUR | 2021-10-01 | 1 | 11.5 | ST | 1 | 0 | 0 | 339226100 | 339226 | 339 | I520 | 7612988237496 | Metall - Absperrklappe Typ 038 metrisch Freies Wellenende Teller: rostfreier Stahl d 160 mm, DN 150 mm | 37010301 |  |  | 1 | 84818085 | ES
198151037 | ABSPERRKLAPPE GGG/EPDM D225DN200 | 436.22 | EUR | 2021-10-01 | 1 | 18.3 | ST | 1 | 0 | 0 | 339226100 | 339226 | 339 | I520 | 7612988237502 | Metall - Absperrklappe Typ 038 metrisch Freies Wellenende Teller: rostfreier Stahl d 225 mm, DN 200 mm | 37010301 |  |  | 1 | 84818085 | ES
198151038 | ABSPERRKLAPPE GGG/EPDM D280DN250 | 1214.19 | EUR | 2021-10-01 | 1 | 31.5 | ST | 1 | 0 | 0 | 339226100 | 339226 | 339 | I520 | 7612988237519 | Metall - Absperrklappe Typ 038 metrisch Freies Wellenende Teller: rostfreier Stahl d 280 mm, DN 250 mm | 37010301 |  |  | 3 | 84818085 | ES
198151039 | ABSPERRKLAPPE GGG/EPDM D315DN300 | 1808.89 | EUR | 2021-10-01 | 1 | 48.3 | ST | 1 | 0 | 0 | 339226100 | 339226 | 339 | I520 | 7612988237526 | Metall - Absperrklappe Typ 038 metrisch Freies Wellenende Teller: rostfreier Stahl d 315 mm, DN 300 mm | 37010301 |  |  | 3 | 84818085 | ES
198151040 | Absperrklappe 038 GGG/FKM2"DN50 | 223.71 | EUR | 2021-10-01 | 1 | 3.145 | ST | 0 | 0 | 0 | 339226998 | 339226 | 339 | I520 | 7613185454457 | Metall - Absperrklappe Typ 038 metrisch Freies Wellenende Teller: rostfreier Stahl d 63 mm, DN 50 mm | 37010301 |  |  | 3 | 84818085 | ES
198151041 | ABSPERRKLAPPE 038 GGG/FKM D75DN65 | 254.03 | EUR | 2021-10-01 | 1 | 4.3 | ST | 1 | 1 | 0 | 339226121 | 339226 | 339 | I520 | 7613185353071 | Metall - Absperrklappe Typ 038 metrisch Freies Wellenende Teller: rostfreier Stahl d 75 mm, DN 65 mm | 37010301 |  |  | 3 | 84818085 | ES
198151042 | ABSPERRKLAPPE GGG/FKM D90DN80 | 295.98 | EUR | 2021-10-01 | 1 | 6 | ST | 1 | 1 | 0 | 339226121 | 339226 | 339 | I520 | 7612988464199 | Metall - Absperrklappe Typ 038 metrisch Freies Wellenende Teller: rostfreier Stahl d 90 mm, DN 80 mm | 37010301 |  |  | 3 | 84818085 | ES
198151043 | Absperrklappe 038 GGG/FKM4"DN100 | 403.15 | EUR | 2021-10-01 | 1 | 8 | ST | 1 | 1 | 0 | 339226121 | 339226 | 339 | I520 | 7613185454433 | Metall - Absperrklappe Typ 038 metrisch Freies Wellenende Teller: rostfreier Stahl d 110 mm, DN 100 mm | 37010301 |  |  | 3 | 84818085 | ES
198151044 | Absperrklappe 038 GGG/FKM5"DN125 | 509.84 | EUR | 2021-10-01 | 1 | 10.229 | ST | 0 | 0 | 0 | 339226998 | 339226 | 339 | I520 | 7613185454471 | Metall - Absperrklappe Typ 038 metrisch Freies Wellenende Teller: rostfreier Stahl d 140 mm, DN 125 mm | 37010301 |  |  | 3 | 84818085 | ES
198151045 | Absperrklappe 038 GGG/FKM6"DN150 | 615.64 | EUR | 2021-10-01 | 1 | 11.578 | ST | 0 | 0 | 0 | 339226998 | 339226 | 339 | I520 | 7613185451685 | Metall - Absperrklappe Typ 038 metrisch Freies Wellenende Teller: rostfreier Stahl d 160 mm, DN 150 mm | 37010301 |  |  | 3 | 84818085 | ES
198151046 | Absperrklappe 038 GGG/FKM8"DN200 | 1052.96 | EUR | 2021-10-01 | 1 | 17.66 | ST | 0 | 0 | 0 | 339226998 | 339226 | 339 | I520 | 7613185451760 | Metall - Absperrklappe Typ 038 metrisch Freies Wellenende Teller: rostfreier Stahl d 225 mm, DN 200 mm | 37010301 |  |  | 3 | 84818085 | ES
198151047 | Absperrklappe 038 GGG/FKM10"DN250 | 2359.77 | EUR | 2021-10-01 | 1 | 29.653 | ST | 0 | 0 | 0 | 339226998 | 339226 | 339 | I520 | 7613185451784 | Metall - Absperrklappe Typ 038 metrisch Freies Wellenende Teller: rostfreier Stahl d 280 mm, DN 250 mm | 37010301 |  |  | 3 | 84818085 | ES
198151048 | Absperrklappe 038 GGG/FKM12"DN300 | 3260.55 | EUR | 2021-10-01 | 1 | 47 | ST | 0 | 0 | 0 | 339226998 | 339226 | 339 | I520 | 7613185451746 | Metall - Absperrklappe Typ 038 metrisch Freies Wellenende Teller: rostfreier Stahl d 315 mm, DN 300 mm | 37010301 |  |  | 3 | 84818085 | ES
198151049 | Absperrklappe 038 GGG/EPDM 2"DN50 | 136.03 | EUR | 2021-10-01 | 1 | 3.203 | ST | 0 | 0 | 0 | 339226998 | 339226 | 339 | I520 | 7613185451807 | Metall - Absperrklappe Typ 038 metrisch Freies Wellenende Teller: Alu-Bronze d 63 mm, DN 50 mm | 37010301 |  |  | 3 | 84818085 | ES
198151050 | Absperrklappe 038 GGG/EPDM 21/2DN65 | 144.71 | EUR | 2021-10-01 | 1 | 4.398 | ST | 0 | 0 | 0 | 339226998 | 339226 | 339 | I520 | 7613185451821 | Metall - Absperrklappe Typ 038 metrisch Freies Wellenende Teller: Alu-Bronze d 75 mm, DN 65 mm | 37010301 |  |  | 3 | 84818085 | ES
198151051 | Absperrklappe 038 GGG/EPDM 3"DN80 | 161.49 | EUR | 2021-10-01 | 1 | 6.015 | ST | 0 | 0 | 0 | 339226998 | 339226 | 339 | I520 | 7613185451845 | Metall - Absperrklappe Typ 038 metrisch Freies Wellenende Teller: Alu-Bronze d 90 mm, DN 80 mm | 37010301 |  |  | 3 | 84818085 | ES
198151052 | Absperrklappe 038 GGG/EPDM 4"DN100 | 234.23 | EUR | 2021-10-01 | 1 | 8.096 | ST | 0 | 0 | 0 | 339226998 | 339226 | 339 | I520 | 7613185451869 | Metall - Absperrklappe Typ 038 metrisch Freies Wellenende Teller: Alu-Bronze d 110 mm, DN 100 mm | 37010301 |  |  | 3 | 84818085 | ES
198151053 | Absperrklappe 038 GGG/EPDM 5"DN125 | 284.7 | EUR | 2021-10-01 | 1 | 10.498 | ST | 0 | 0 | 0 | 339226998 | 339226 | 339 | I520 | 7613185451883 | Metall - Absperrklappe Typ 038 metrisch Freies Wellenende Teller: Alu-Bronze d 140 mm, DN 125 mm | 37010301 |  |  | 3 | 84818085 | ES
198151054 | Absperrklappe 038 GGG/EPDM 6"DN150 | 363.45 | EUR | 2021-10-01 | 1 | 11.658 | ST | 0 | 0 | 0 | 339226998 | 339226 | 339 | I520 | 7613185451906 | Metall - Absperrklappe Typ 038 metrisch Freies Wellenende Teller: Alu-Bronze d 160 mm, DN 150 mm | 37010301 |  |  | 3 | 84818085 | ES
198151055 | Absperrklappe 038 GGG/EPDM 8"DN200 | 635.08 | EUR | 2021-10-01 | 1 | 17.421 | ST | 0 | 0 | 0 | 339226998 | 339226 | 339 | I520 | 7613185452040 | Metall - Absperrklappe Typ 038 metrisch Freies Wellenende Teller: Alu-Bronze d 225 mm, DN 200 mm | 37010301 |  |  | 3 | 84818085 | ES
198151056 | Absperrklappe 038 GGG/EPDM 10"DN250 | 1356.43 | EUR | 2021-10-01 | 1 | 32.5 | ST | 0 | 0 | 0 | 339226998 | 339226 | 339 | I520 | 7613185452064 | Metall - Absperrklappe Typ 038 metrisch Freies Wellenende Teller: Alu-Bronze d 280 mm, DN 250 mm | 37010301 |  |  | 3 | 84818085 | ES
198151057 | Absperrklappe 038 GGG/EPDM 12"DN300 | 2075.59 | EUR | 2021-10-01 | 1 | 33 | ST | 0 | 0 | 0 | 339226998 | 339226 | 339 | I520 | 7613185452088 | Metall - Absperrklappe Typ 038 metrisch Freies Wellenende Teller: Alu-Bronze d 315 mm, DN 300 mm | 37010301 |  |  | 3 | 84818085 | ES
198151058 | Absperrklappe 038 GGG/FKM2"DN50 | 246.06 | EUR | 2021-10-01 | 1 | 3.203 | ST | 0 | 0 | 0 | 339226998 | 339226 | 339 | I520 | 7613185452101 | Metall - Absperrklappe Typ 038 metrisch Freies Wellenende Teller: Alu-Bronze d 63 mm, DN 50 mm | 37010301 |  |  | 3 | 84818085 | ES
198151059 | Absperrklappe 038 GGG/FKM21/2DN65 | 272.58 | EUR | 2021-10-01 | 1 | 4.398 | ST | 0 | 0 | 0 | 339226998 | 339226 | 339 | I520 | 7613185452125 | Metall - Absperrklappe Typ 038 metrisch Freies Wellenende Teller: Alu-Bronze d 75 mm, DN 65 mm | 37010301 |  |  | 3 | 84818085 | ES
198151060 | Absperrklappe 038 GGG/FKM3"DN80 | 312.69 | EUR | 2021-10-01 | 1 | 6.015 | ST | 0 | 0 | 0 | 339226998 | 339226 | 339 | I520 | 7613185452163 | Metall - Absperrklappe Typ 038 metrisch Freies Wellenende Teller: Alu-Bronze d 90 mm, DN 80 mm | 37010301 |  |  | 3 | 84818085 | ES
198151061 | Absperrklappe 038 GGG/FKM4"DN100 | 430.03 | EUR | 2021-10-01 | 1 | 8.096 | ST | 0 | 0 | 0 | 339226998 | 339226 | 339 | I520 | 7613185452200 | Metall - Absperrklappe Typ 038 metrisch Freies Wellenende Teller: Alu-Bronze d 110 mm, DN 100 mm | 37010301 |  |  | 3 | 84818085 | ES
198151062 | Absperrklappe 038 GGG/FKM5"DN125 | 545.33 | EUR | 2021-10-01 | 1 | 10.498 | ST | 0 | 0 | 0 | 339226998 | 339226 | 339 | I520 | 7613185452248 | Metall - Absperrklappe Typ 038 metrisch Freies Wellenende Teller: Alu-Bronze d 140 mm, DN 125 mm | 37010301 |  |  | 3 | 84818085 | ES
198151063 | Absperrklappe 038 GGG/FKM6"DN150 | 669.65 | EUR | 2021-10-01 | 1 | 11.658 | ST | 0 | 0 | 0 | 339226998 | 339226 | 339 | I520 | 7613185452286 | Metall - Absperrklappe Typ 038 metrisch Freies Wellenende Teller: Alu-Bronze d 160 mm, DN 150 mm | 37010301 |  |  | 3 | 84818085 | ES
198151064 | Absperrklappe 038 GGG/FKM8"DN200 | 1251.8 | EUR | 2021-10-01 | 1 | 17.421 | ST | 0 | 0 | 0 | 339226998 | 339226 | 339 | I520 | 7613185452309 | Metall - Absperrklappe Typ 038 metrisch Freies Wellenende Teller: Alu-Bronze d 225 mm, DN 200 mm | 37010301 |  |  | 3 | 84818085 | ES
198151065 | Absperrklappe 038 GGG/FKM10"DN250 | 2502 | EUR | 2021-10-01 | 1 | 32.5 | ST | 0 | 0 | 0 | 339226998 | 339226 | 339 | I520 | 7613185452323 | Metall - Absperrklappe Typ 038 metrisch Freies Wellenende Teller: Alu-Bronze d 280 mm, DN 250 mm | 37010301 |  |  | 3 | 84818085 | ES
198151066 | Absperrklappe 038 GGG/FKM12"DN300 | 3527.27 | EUR | 2021-10-01 | 1 | 33 | ST | 0 | 0 | 0 | 339226998 | 339226 | 339 | I520 | 7613185452361 | Metall - Absperrklappe Typ 038 metrisch Freies Wellenende Teller: Alu-Bronze d 315 mm, DN 300 mm | 37010301 |  |  | 3 | 84818085 | ES
198151335 | EL RÜCKMELDER 514+ GR.1 | 316.86 | EUR | 2021-10-01 | 1 | 0.095 | ST | 1 | 0 | 0 | 231780998 | 231780 | 231 | I110 | 7613185342013 | Elektrische Rückmeldung I40/I41 Mit Endschalter Ag Ni oder AU Grösse 1, d-d 10 ‐ 25 mm | 37010291 |  |  | 5 | 90278017 | CH
198151336 | EL RÜCKMELDER 514+ GR.1 | 348.69 | EUR | 2021-10-01 | 1 | 0.12 | ST | 1 | 0 | 0 | 231780998 | 231780 | 231 | I110 | 7613185342037 | Elektrische Rückmeldung I40/I41 Mit Endschalter Ag Ni oder AU Grösse 1, d-d 10 ‐ 25 mm | 37010291 |  |  | 5 | 90278017 | CH
198151337 | EL RÜCKMELDER 514+ GR.2 | 362.21 | EUR | 2021-10-01 | 1 | 0.101 | ST | 1 | 0 | 0 | 231780998 | 231780 | 231 | I110 | 7613185342051 | Elektrische Rückmeldung I40/I41 Mit Endschalter Ag Ni oder AU Grösse 2, d-d 32 ‐ 40 mm | 37010291 |  |  | 5 | 85318070 | DE
198151338 | EL RÜCKMELDER 514+ GR.2 | 398.52 | EUR | 2021-10-01 | 1 | 0.101 | ST | 1 | 0 | 0 | 231780998 | 231780 | 231 | I110 | 7613185342075 | Elektrische Rückmeldung I40/I41 Mit Endschalter Ag Ni oder AU Grösse 2, d-d 32 ‐ 40 mm | 37010291 |  |  | 5 | 90278017 | CH
198151339 | EL RÜCKMELDER 514+ GR.3 | 407.42 | EUR | 2021-10-01 | 1 | 0.154 | ST | 1 | 0 | 0 | 231780998 | 231780 | 231 | I110 | 7613185342099 | Elektrische Rückmeldung I40/I41 Mit Endschalter Ag Ni oder AU Grösse 3, d-d 50 ‐ 63 mm | 37010291 |  |  | 5 | 90278080 | CH
198151340 | EL RÜCKMELDER 514+ GR.3 | 448.16 | EUR | 2021-10-01 | 1 | 0.12 | ST | 1 | 0 | 0 | 231780998 | 231780 | 231 | I110 | 7613185342112 | Elektrische Rückmeldung I40/I41 Mit Endschalter Ag Ni oder AU Grösse 3, d-d 50 ‐ 63 mm | 37010291 |  |  | 5 | 90278017 | CH
198151341 | ANBAUSATZ 037- D63-D90 | 490.15 | EUR | 2021-10-01 | 1 | 0.372 | ST | 1 | 0 | 0 | 339213998 | 339213 | 339 | I500 | 7613185060030 | Für Absperrklappe Typ 039M/038M Endschaltereinheit mit 2 Hilfsschaltern DN-DN 50 ‐ 80 mm, d-d 63 ‐ 90 mm | 27220501 |  |  | 5 | 84818085 | CH
198151342 | ANBAUSATZ 037- D110DN100 | 490.15 | EUR | 2021-10-01 | 1 | 0.372 | ST | 1 | 0 | 0 | 339213998 | 339213 | 339 | I500 | 7612988519707 | Für Absperrklappe Typ 039M/038M Endschaltereinheit mit 2 Hilfsschaltern DN-DN 100 ‐ 100 mm, d-d 110 ‐ 110 mm | 27220501 |  |  | 5 | 84818085 | CH
198151343 | ANBAUSATZ 037- D140DN125 | 490.15 | EUR | 2021-10-01 | 1 | 0.372 | ST | 1 | 0 | 0 | 339213998 | 339213 | 339 | I500 | 7613185527014 | Für Absperrklappe Typ 039M/038M Endschaltereinheit mit 2 Hilfsschaltern DN-DN 125 ‐ 125 mm, d-d 140 ‐ 140 mm | 27220501 |  |  | 3 | 84818085 | CH
198151344 | ANBAUSATZ 037- DN150-DN200 | 586.43 | EUR | 2021-10-01 | 1 | 0.372 | ST | 1 | 0 | 0 | 339213998 | 339213 | 339 | I500 | 7613185172597 | Für Absperrklappe Typ 039M/038M Endschaltereinheit mit 2 Hilfsschaltern DN-DN 150 ‐ 200 mm, d-d 160 ‐ 225 mm | 27220501 |  |  | 5 | 84818085 | CH
198151742 | OBERTEIL KPL 514+ PPGF D20DN15 | 154.93 | EUR | 2021-10-01 | 1 | 0.218 | ST | 1 | 10 | 510 | 231780998 | 231780 | 231 | I110 | 7613185269198 | Oberteil komplett d 20 mm, Zoll 1/2 inch | 37010491 |  |  | 5 | 84819000 | CH
198151743 | OBERTEIL KPL 514+ PPGF D25DN20 | 194.24 | EUR | 2021-10-01 | 1 | 0.253 | ST | 1 | 10 | 360 | 231780998 | 231780 | 231 | I110 | 7613185269235 | Oberteil komplett d 25 mm, Zoll 3/4 inch | 37010491 |  |  | 5 | 39174000 | CH
198151744 | OBERTEIL KPL 514+ PPGF D32DN25 | 217.14 | EUR | 2021-10-01 | 1 | 0.766 | ST | 1 | 10 | 510 | 231780998 | 231780 | 231 | I110 | 7613185269273 | Oberteil komplett d 32 mm, Zoll 1 inch | 37010491 |  |  | 5 | 39174000 | CH
198151745 | OBERTEIL KPL 514+ PPGF D40DN32 | 264 | EUR | 2021-10-01 | 1 | 0.819 | ST | 1 | 10 | 360 | 231780998 | 231780 | 231 | I110 | 7613185269310 | Oberteil komplett d 40 mm, Zoll 1 1/4 inch | 37010491 |  |  | 5 | 39174000 | CH
198151746 | OBERTEIL KPL 514+ PPGF D50DN40 | 323.41 | EUR | 2021-10-01 | 1 | 1.612 | ST | 1 | 6 | 288 | 231780998 | 231780 | 231 | I110 | 7613185269358 | Oberteil komplett d 50 mm, Zoll 1 1/2 inch | 37010491 |  |  | 5 | 39174000 | CH
198151747 | OBERTEIL KPL 514+ PPGF D63DN50 | 390.63 | EUR | 2021-10-01 | 1 | 1.825 | ST | 1 | 6 | 144 | 231780998 | 231780 | 231 | I110 | 7613185269402 | Oberteil komplett d 63 mm, Zoll 2 inch | 37010491 |  |  | 5 | 39174000 | CH
198151752 | OBERTEIL KPL 514+ PPGF D20DN15 | 193.62 | EUR | 2021-10-01 | 1 | 0.321 | ST | 1 | 0 | 0 | 231780998 | 231780 | 231 | I110 | 7613185269204 | Oberteil komplett d 20 mm, Zoll 1/2 inch | 37010491 |  |  | 5 | 39174000 | CH
198151753 | OBERTEIL KPL 514+ PPGF D25DN20 | 242.87 | EUR | 2021-10-01 | 1 | 0.356 | ST | 1 | 0 | 0 | 231780998 | 231780 | 231 | I110 | 7613185269259 | Oberteil komplett d 25 mm, Zoll 3/4 inch | 37010491 |  |  | 5 | 39174000 | CH
198151754 | OBERTEIL KPL 514+ PPGF D32DN25 | 271.37 | EUR | 2021-10-01 | 1 | 0.87 | ST | 1 | 0 | 0 | 231780998 | 231780 | 231 | I110 | 7613185269280 | Oberteil komplett d 32 mm, Zoll 1 inch | 37010491 |  |  | 5 | 39174000 | CH
198151755 | OBERTEIL KPL 514+ PPGF D40DN32 | 328.6 | EUR | 2021-10-01 | 1 | 0.923 | ST | 1 | 0 | 0 | 231780998 | 231780 | 231 | I110 | 7613185269327 | Oberteil komplett d 40 mm, Zoll 1 1/4 inch | 37010491 |  |  | 5 | 39174000 | CH
198151756 | OBERTEIL KPL 514+ PPGF D50DN40 | 403.19 | EUR | 2021-10-01 | 1 | 1.716 | ST | 1 | 0 | 0 | 231780998 | 231780 | 231 | I110 | 7613185269365 | Oberteil komplett d 50 mm, Zoll 1 1/2 inch | 37010491 |  |  | 5 | 39174000 | CH
198151757 | OBERTEIL KPL 514+ PPGF D63DN50 | 487.92 | EUR | 2021-10-01 | 1 | 1.929 | ST | 1 | 0 | 0 | 231780998 | 231780 | 231 | I110 | 7613185269396 | Oberteil komplett d 63 mm, Zoll 2 inch | 37010491 |  |  | 5 | 39174000 | CH
198151762 | DIASTAR 06FC PPGF D20DN15 | 234.63 | EUR | 2021-10-01 | 1 | 0.467 | ST | 1 | 8 | 96 | 339772998 | 339772 | 339 | I560 | 7613185269730 | Antriebe d 20 mm, Zoll 1/2 inch | 37011033 | Auslauf angekündigt ohne Ersatz |  | 5 | 84818099 | CH
198151763 | DIASTAR 06FC PPGF D25DN20 | 233.15 | EUR | 2021-10-01 | 1 | 0.853 | ST | 1 | 0 | 0 | 339772998 | 339772 | 339 | I560 | 7613185269723 | Antriebe d 25 mm, Zoll 3/4 inch | 37011033 |  |  | 5 | 84818099 | CH
198151764 | DIASTAR 06FC PPGF D32DN25 | 248.69 | EUR | 2021-10-01 | 1 | 0.961 | ST | 1 | 0 | 0 | 339772998 | 339772 | 339 | I560 | 7613185269747 | Antriebe d 32 mm, Zoll 1 inch | 37011033 |  |  | 5 | 84818099 | CH
198151765 | DIASTAR 06FC PPGF D40DN32 | 301.15 | EUR | 2021-10-01 | 1 | 1.539 | ST | 1 | 0 | 0 | 339772998 | 339772 | 339 | I560 | 7613185269754 | Antriebe d 40 mm, Zoll 1 1/4 inch | 37011033 |  |  | 5 | 84818099 | CH
198151766 | DIASTAR 06FC PPGF D50DN40 | 349.65 | EUR | 2021-10-01 | 1 | 1.843 | ST | 1 | 0 | 0 | 339772998 | 339772 | 339 | I560 | 7613185269761 | Antriebe d 50 mm, Zoll 1 1/2 inch | 37011033 |  |  | 5 | 84818099 | CH
198151767 | DIASTAR 06FC PPGF D63DN50 | 402.13 | EUR | 2021-10-01 | 1 | 2.283 | ST | 1 | 0 | 0 | 339772998 | 339772 | 339 | I560 | 7613185269778 | Antriebe d 63 mm, Zoll 2 inch | 37011033 |  |  | 5 | 84818099 | CH
198151772 | DIASTAR 10FC PPGF D20DN15 | 283.73 | EUR | 2021-10-01 | 1 | 0.493 | ST | 1 | 8 | 96 | 339772998 | 339772 | 339 | I560 | 7613185269792 | Antriebe d 20 mm, Zoll 1/2 inch | 37011033 |  |  | 5 | 84818099 | CH
198151773 | DIASTAR 10FC PPGF D25DN20 | 297.33 | EUR | 2021-10-01 | 1 | 0.81 | ST | 1 | 0 | 0 | 339772998 | 339772 | 339 | I560 | 7613185269785 | Antriebe d 25 mm, Zoll 3/4 inch | 37011033 |  |  | 5 | 84818099 | CH
198151774 | DIASTAR 10FC PPGF D32DN25 | 314.76 | EUR | 2021-10-01 | 1 | 0.919 | ST | 1 | 0 | 0 | 339772998 | 339772 | 339 | I560 | 7613185269808 | Antriebe d 32 mm, Zoll 1 inch | 37011033 |  |  | 5 | 84818099 | CH
198151775 | DIASTAR 10FC PPGF D40DN32 | 407.88 | EUR | 2021-10-01 | 1 | 1.689 | ST | 1 | 0 | 0 | 339772998 | 339772 | 339 | I560 | 7613185269815 | Antriebe d 40 mm, Zoll 1 1/4 inch | 37011033 |  |  | 5 | 84818099 | CH
198151776 | DIASTAR 10FC PPGF D50DN40 | 479.73 | EUR | 2021-10-01 | 1 | 2.981 | ST | 1 | 0 | 0 | 339772998 | 339772 | 339 | I560 | 7613185269822 | Antriebe d 50 mm, Zoll 1 1/2 inch | 37011033 |  |  | 5 | 84818099 | CH
198151777 | DIASTAR 10FC PPGF D63DN50 | 530.45 | EUR | 2021-10-01 | 1 | 3.125 | ST | 1 | 0 | 0 | 339772998 | 339772 | 339 | I560 | 7613185269839 | Antriebe d 63 mm, Zoll 2 inch | 37011033 |  |  | 5 | 84818099 | CH
198151782 | DIASTAR 16FC PPGF D20DN15 | 347.85 | EUR | 2021-10-01 | 1 | 0.904 | ST | 1 | 8 | 96 | 339772998 | 339772 | 339 | I560 | 7613185269846 | Antriebe d 20 mm, Zoll 1/2 inch | 37011033 |  |  | 5 | 39174000 | CH
198151783 | DIASTAR 16FC PPGF D25DN20 | 365.15 | EUR | 2021-10-01 | 1 | 0.946 | ST | 1 | 0 | 0 | 339772998 | 339772 | 339 | I560 | 7613185269860 | Antriebe d 25 mm, Zoll 3/4 inch | 37011033 |  |  | 5 | 84818099 | CH
198151784 | DIASTAR 16FC PPGF D32DN25 | 384.68 | EUR | 2021-10-01 | 1 | 1.627 | ST | 1 | 0 | 0 | 339772998 | 339772 | 339 | I560 | 7613185269853 | Antriebe d 32 mm, Zoll 1 inch | 37011033 |  |  | 5 | 39174000 | CH
198151785 | DIASTAR 16FC PPGF D40DN32 | 487.59 | EUR | 2021-10-01 | 1 | 2.796 | ST | 1 | 0 | 0 | 339772998 | 339772 | 339 | I560 | 7613185269884 | Antriebe d 40 mm, Zoll 1 1/4 inch | 37011033 |  |  | 5 | 39174000 | CH
198151786 | DIASTAR 16FC PPGF D50DN40 | 633.33 | EUR | 2021-10-01 | 1 | 4.444 | ST | 1 | 0 | 0 | 339772998 | 339772 | 339 | I560 | 7613185269877 | Antriebe d 50 mm, Zoll 1 1/2 inch | 37011033 |  |  | 5 | 84818099 | CH
198151787 | DIASTAR 16FC PPGF D63DN50 | 703.11 | EUR | 2021-10-01 | 1 | 4.851 | ST | 1 | 0 | 0 | 339772998 | 339772 | 339 | I560 | 7613185269891 | Antriebe d 63 mm, Zoll 2 inch | 37011033 |  |  | 5 | 39174000 | CH
198151792 | DIASTAR 10FO PPGF D20DN15 | 223.54 | EUR | 2021-10-01 | 1 | 0.443 | ST | 1 | 0 | 0 | 339772998 | 339772 | 339 | I560 | 7613185269907 | Antriebe d 20 mm, Zoll 1/2 inch | 37011033 |  |  | 5 | 84818099 | CH
198151793 | DIASTAR 10FO PPGF D25DN20 | 233.15 | EUR | 2021-10-01 | 1 | 0.612 | ST | 1 | 0 | 0 | 339772998 | 339772 | 339 | I560 | 7613185269914 | Antriebe d 25 mm, Zoll 3/4 inch | 37011033 |  |  | 5 | 84818099 | CH
198151794 | DIASTAR 10FO PPGF D32DN25 | 248.69 | EUR | 2021-10-01 | 1 | 0.853 | ST | 1 | 0 | 0 | 339772998 | 339772 | 339 | I560 | 7613185269938 | Antriebe d 32 mm, Zoll 1 inch | 37011033 |  |  | 5 | 84818099 | CH
198151795 | DIASTAR 10FO PPGF D40DN32 | 301.15 | EUR | 2021-10-01 | 1 | 1.329 | ST | 1 | 0 | 0 | 339772998 | 339772 | 339 | I560 | 7613185269921 | Antriebe d 40 mm, Zoll 1 1/4 inch | 37011033 |  |  | 5 | 84818099 | CH
198151796 | DIASTAR 10FO PPGF D50DN40 | 349.65 | EUR | 2021-10-01 | 1 | 2.891 | ST | 1 | 0 | 0 | 339772998 | 339772 | 339 | I560 | 7613185269952 | Antriebe d 50 mm, Zoll 1 1/2 inch | 37011033 |  |  | 5 | 84818099 | CH
198151797 | DIASTAR 10FO PPGF D63DN50 | 402.13 | EUR | 2021-10-01 | 1 | 3.114 | ST | 1 | 0 | 0 | 339772998 | 339772 | 339 | I560 | 7613185269945 | Antriebe d 63 mm, Zoll 2 inch | 37011033 |  |  | 5 | 84818099 | CH
198151802 | DIASTAR 10DA PPGF D20DN15 | 223.54 | EUR | 2021-10-01 | 1 | 0.427 | ST | 1 | 8 | 96 | 339772998 | 339772 | 339 | I560 | 7613185269969 | Antriebe d 20 mm, Zoll 1/2 inch | 37011033 |  |  | 5 | 84818099 | CH
198151803 | DIASTAR 10DA PPGF D25DN20 | 233.15 | EUR | 2021-10-01 | 1 | 0.718 | ST | 1 | 0 | 0 | 339772998 | 339772 | 339 | I560 | 7613185269976 | Antriebe d 25 mm, Zoll 3/4 inch | 37011033 |  |  | 5 | 84818099 | CH
198151804 | DIASTAR 10DA PPGF D32DN25 | 248.69 | EUR | 2021-10-01 | 1 | 0.735 | ST | 1 | 0 | 0 | 339772998 | 339772 | 339 | I560 | 7613185269983 | Antriebe d 32 mm, Zoll 1 inch | 37011033 |  |  | 5 | 84818099 | CH
198151805 | DIASTAR 10DA PPGF D40DN32 | 301.15 | EUR | 2021-10-01 | 1 | 1.269 | ST | 1 | 0 | 0 | 339772998 | 339772 | 339 | I560 | 7613185269990 | Antriebe d 40 mm, Zoll 1 1/4 inch | 37011033 |  |  | 5 | 84818099 | CH
198151806 | DIASTAR 10DA PPGF D50DN40 | 349.65 | EUR | 2021-10-01 | 1 | 2.141 | ST | 1 | 0 | 0 | 339772998 | 339772 | 339 | I560 | 7613185270002 | Antriebe d 50 mm, Zoll 1 1/2 inch | 37011033 |  |  | 5 | 84818099 | CH
198151807 | DIASTAR 10DA PPGF D63DN50 | 402.13 | EUR | 2021-10-01 | 1 | 2.364 | ST | 1 | 0 | 0 | 339772998 | 339772 | 339 | I560 | 7613185270019 | Antriebe d 63 mm, Zoll 2 inch | 37011033 |  |  | 5 | 84818099 | CH
198151842 | OBERTEIL KPL 514+ PPSGF D20DN15 | 201.19 | EUR | 2021-10-01 | 1 | 0.229 | ST | 1 | 10 | 800 | 231780998 | 231780 | 231 | I110 | 7613185269211 | Oberteil komplett d 20 mm, Zoll 1/2 inch | 37010491 |  |  | 5 | 84819000 | CH
198151843 | OBERTEIL KPL 514+ PPSGF D25DN20 | 254.04 | EUR | 2021-10-01 | 1 | 0.271 | ST | 1 | 10 | 510 | 231780998 | 231780 | 231 | I110 | 7613185269242 | Oberteil komplett d 25 mm, Zoll 3/4 inch | 37010491 |  |  | 5 | 84819000 | CH
198151844 | OBERTEIL KPL 514+ PPSGF D32DN25 | 283.74 | EUR | 2021-10-01 | 1 | 0.791 | ST | 1 | 10 | 360 | 231780998 | 231780 | 231 | I110 | 7613185269303 | Oberteil komplett d 32 mm, Zoll 1 inch | 37010491 |  |  | 5 | 84819000 | CH
198151845 | OBERTEIL KPL 514+ PPSGF D40DN32 | 340.98 | EUR | 2021-10-01 | 1 | 0.856 | ST | 1 | 10 | 360 | 231780998 | 231780 | 231 | I110 | 7613185269334 | Oberteil komplett d 40 mm, Zoll 1 1/4 inch | 37010491 |  |  | 5 | 84819000 | CH
198151846 | OBERTEIL KPL 514+ PPSGF D50DN40 | 418.12 | EUR | 2021-10-01 | 1 | 1.667 | ST | 1 | 6 | 144 | 231780998 | 231780 | 231 | I110 | 7613185269372 | Oberteil komplett d 50 mm, Zoll 1 1/2 inch | 37010491 |  |  | 5 | 84819000 | CH
198151847 | OBERTEIL KPL 514+ PPSGF D63DN50 | 507.67 | EUR | 2021-10-01 | 1 | 1.933 | ST | 1 | 4 | 112 | 231780998 | 231780 | 231 | I110 | 7613185269419 | Oberteil komplett d 63 mm, Zoll 2 inch | 37010491 |  |  | 5 | 84819000 | CH
198151852 | OBERTEIL KPL 514+ PPSGF D20DN15 | 251.45 | EUR | 2021-10-01 | 1 | 0.137 | ST | 1 | 0 | 0 | 231780998 | 231780 | 231 | I110 | 7613185278268 | Oberteil komplett d 20 mm, Zoll 1/2 inch | 37010491 |  |  | 5 | 84819000 | CH
198151853 | OBERTEIL KPL 514+ PPSGF D25DN20 | 316.05 | EUR | 2021-10-01 | 1 | 0.177 | ST | 1 | 0 | 0 | 231780998 | 231780 | 231 | I110 | 7613185278275 | Oberteil komplett d 25 mm, Zoll 3/4 inch | 37010491 |  |  | 5 | 84819000 | CH
198151854 | OBERTEIL KPL 514+ PPSGF D32DN25 | 353.53 | EUR | 2021-10-01 | 1 | 0.366 | ST | 1 | 0 | 0 | 231780998 | 231780 | 231 | I110 | 7613185278282 | Oberteil komplett d 32 mm, Zoll 1 inch | 37010491 |  |  | 5 | 84819000 | CH
198151855 | OBERTEIL KPL 514+ PPSGF D40DN32 | 425.54 | EUR | 2021-10-01 | 1 | 0.39 | ST | 1 | 0 | 0 | 231780998 | 231780 | 231 | I110 | 7613185278299 | Oberteil komplett d 40 mm, Zoll 1 1/4 inch | 37010491 |  |  | 5 | 84819000 | CH
198151856 | OBERTEIL KPL 514+ PPSGF D50DN40 | 522.42 | EUR | 2021-10-01 | 1 | 0.746 | ST | 1 | 0 | 0 | 231780998 | 231780 | 231 | I110 | 7613185278305 | Oberteil komplett d 50 mm, Zoll 1 1/2 inch | 37010491 |  |  | 5 | 84819000 | CH
198151857 | OBERTEIL KPL 514+ PPSGF D63DN50 | 634.48 | EUR | 2021-10-01 | 1 | 1.016 | ST | 1 | 0 | 0 | 231780998 | 231780 | 231 | I110 | 7613185278312 | Oberteil komplett d 63 mm, Zoll 2 inch | 37010491 |  |  | 5 | 84819000 | CH
198152000 | ABSPERRKLAPPE 039 GGG/EPDM D355DN350 | 1481.56 | EUR | 2021-10-01 | 1 | 43.2 | ST | 1 | 0 | 0 | 339226200 | 339226 | 339 | I520 | 7613185226740 | Metall - Absperrklappe Typ 039 Freies Wellenende metrischDN350-DN1200 Teller: Sphäroguss/Epoxy beschichtet d 355 mm, DN 350 mm | 37010301 |  |  | 5 | 84818085 | ES
198152001 | ABSPERRKLAPPE 039 GGG/EPDM D400DN400 | 1985.49 | EUR | 2021-10-01 | 1 | 65.2 | ST | 1 | 0 | 0 | 339226200 | 339226 | 339 | I520 | 7613185226757 | Metall - Absperrklappe Typ 039 Freies Wellenende metrischDN350-DN1200 Teller: Sphäroguss/Epoxy beschichtet d 400 mm, DN 400 mm | 37010301 |  |  | 5 | 84818085 | ES
198152002 | ABSPERRKLAPPE 039 GGG/EPDM D450DN450 | 2611.14 | EUR | 2021-10-01 | 1 | 84.5 | ST | 1 | 0 | 0 | 339226200 | 339226 | 339 | I520 | 7613185226764 | Metall - Absperrklappe Typ 039 Freies Wellenende metrischDN350-DN1200 Teller: Sphäroguss/Epoxy beschichtet d 450 mm, DN 450 mm | 37010301 |  |  | 5 | 84818085 | ES
198152003 | ABSPERRKLAPPE 039 GGG/EPDM D500DN500 | 3434.13 | EUR | 2021-10-01 | 1 | 119 | ST | 1 | 0 | 0 | 339226200 | 339226 | 339 | I520 | 7613185226771 | Metall - Absperrklappe Typ 039 Freies Wellenende metrischDN350-DN1200 Teller: Sphäroguss/Epoxy beschichtet d 500 mm, DN 500 mm | 37010301 |  |  | 5 | 84818085 | ES
198152004 | ABSPERRKLAPPE 039 GGG/EPDM D630DN600 | 5587.62 | EUR | 2021-10-01 | 1 | 281 | ST | 1 | 0 | 0 | 339226200 | 339226 | 339 | I520 | 7613185226788 | Metall - Absperrklappe Typ 039 Freies Wellenende metrischDN350-DN1200 Teller: Sphäroguss/Epoxy beschichtet d 630 mm, DN 600 mm | 37010301 |  |  | 5 | 84818085 | ES
198152010 | ABSPERRKLAPPE 039 GG/EPDM 14"DN350 | 2193.8 | EUR | 2021-10-01 | 1 | 43.2 | ST | 1 | 0 | 0 | 339226200 | 339226 | 339 | I520 | 7613185226818 | Metall - Absperrklappe Typ 039 ohne Handbetätigung DN350-1200 metrisch Teller: rostfreier Stahl d 355 mm, DN 350 mm | 37010301 |  |  | 5 | 84818085 | ES
198152011 | ABSPERRKLAPPE 039 GG/EPDM 16"DN400 | 2909.43 | EUR | 2021-10-01 | 1 | 65.2 | ST | 1 | 0 | 0 | 339226200 | 339226 | 339 | I520 | 7613185226801 | Metall - Absperrklappe Typ 039 ohne Handbetätigung DN350-1200 metrisch Teller: rostfreier Stahl d 400 mm, DN 400 mm | 37010301 |  |  | 5 | 84818085 | ES
198152012 | ABSPERRKLAPPE 039 GG/EPDM 18"DN450 | 4399.54 | EUR | 2021-10-01 | 1 | 84.5 | ST | 1 | 0 | 0 | 339226200 | 339226 | 339 | I520 | 7613185226832 | Metall - Absperrklappe Typ 039 ohne Handbetätigung DN350-1200 metrisch Teller: rostfreier Stahl d 450 mm, DN 450 mm | 37010301 |  |  | 5 | 84818085 | ES
198152013 | ABSPERRKLAPPE 039 GG/EPDM 20"DN500 | 5218.64 | EUR | 2021-10-01 | 1 | 119 | ST | 1 | 0 | 0 | 339226200 | 339226 | 339 | I520 | 7613185226825 | Metall - Absperrklappe Typ 039 ohne Handbetätigung DN350-1200 metrisch Teller: rostfreier Stahl d 500 mm, DN 500 mm | 37010301 |  |  | 5 | 84818085 | ES
198152014 | ABSPERRKLAPPE 039 GG/EPDM 24"DN600 | 9138.29 | EUR | 2021-10-01 | 1 | 281 | ST | 1 | 0 | 0 | 339226200 | 339226 | 339 | I520 | 7613185226849 | Metall - Absperrklappe Typ 039 ohne Handbetätigung DN350-1200 metrisch Teller: rostfreier Stahl d 630 mm, DN 600 mm | 37010301 |  |  | 5 | 84818085 | ES
198152020 | Absperrklappe 039 GGG/EPDM 14"DN350 | 1481.56 | EUR | 2021-10-01 | 1 | 43.2 | ST | 0 | 0 | 0 | 339226998 | 339226 | 339 | I520 | 7613185227242 | Metall - Absperrklappe Typ 039 Freies Wellenende DN350-DN1200 ANSI Teller: Sphäroguss/Epoxy beschichtet d 355 mm, DN 350 mm | 37010301 |  |  | 3 | 84818085 | ES
198152021 | Absperrklappe 039 GG/EPDM 16"DN400 | 1985.49 | EUR | 2021-10-01 | 1 | 65.2 | ST | 0 | 0 | 0 | 339226998 | 339226 | 339 | I520 | 7613185227259 | Metall - Absperrklappe Typ 039 Freies Wellenende DN350-DN1200 ANSI Teller: Sphäroguss/Epoxy beschichtet d 400 mm, DN 400 mm | 37010301 |  |  | 3 | 84818085 | ES
198152022 | Absperrklappe 039 GG/EPDM 18"DN450 | 2611.14 | EUR | 2021-10-01 | 1 | 84.5 | ST | 0 | 0 | 0 | 339226998 | 339226 | 339 | I520 | 7613185227273 | Metall - Absperrklappe Typ 039 Freies Wellenende DN350-DN1200 ANSI Teller: Sphäroguss/Epoxy beschichtet d 450 mm, DN 450 mm | 37010301 |  |  | 3 | 84818085 | ES
198152023 | Absperrklappe 039 GG/EPDM 20"DN500 | 3434.13 | EUR | 2021-10-01 | 1 | 119 | ST | 0 | 0 | 0 | 339226998 | 339226 | 339 | I520 | 7613185227266 | Metall - Absperrklappe Typ 039 Freies Wellenende DN350-DN1200 ANSI Teller: Sphäroguss/Epoxy beschichtet d 500 mm, DN 500 mm | 37010301 |  |  | 3 | 84818085 | ES
198152024 | Absperrklappe 039 GG/EPDM 24"DN600 | 5587.62 | EUR | 2021-10-01 | 1 | 281 | ST | 0 | 0 | 0 | 339226998 | 339226 | 339 | I520 | 7613185227297 | Metall - Absperrklappe Typ 039 Freies Wellenende DN350-DN1200 ANSI Teller: Sphäroguss/Epoxy beschichtet d 630 mm, DN 600 mm | 37010301 |  |  | 3 | 84818085 | ES
198152030 | Absperrklappe 039 GGG/EPDM 14"DN350 | 2193.8 | EUR | 2021-10-01 | 1 | 43.2 | ST | 0 | 0 | 0 | 339226998 | 339226 | 339 | I520 | 7613185227280 | Metall - Absperrklappe Typ 039 Freies Wellenende ANSI DN350-DN1200 Teller: Edelstahl d 355 mm, DN 350 mm | 37010301 |  |  | 3 | 84818085 | ES
198152031 | Absperrklappe 039 GG/EPDM 16"DN400 | 2909.43 | EUR | 2021-10-01 | 1 | 65.2 | ST | 0 | 0 | 0 | 339226998 | 339226 | 339 | I520 | 7613185227310 | Metall - Absperrklappe Typ 039 Freies Wellenende ANSI DN350-DN1200 Teller: Edelstahl d 400 mm, DN 400 mm | 37010301 |  |  | 3 | 84818085 | ES
198152032 | Absperrklappe 039 GG/EPDM 18"DN450 | 4399.54 | EUR | 2021-10-01 | 1 | 84.5 | ST | 0 | 0 | 0 | 339226998 | 339226 | 339 | I520 | 7613185227327 | Metall - Absperrklappe Typ 039 Freies Wellenende ANSI DN350-DN1200 Teller: Edelstahl d 450 mm, DN 450 mm | 37010301 |  |  | 3 | 84818085 | ES
198152033 | Absperrklappe 039 GG/EPDM 20"DN500 | 5218.64 | EUR | 2021-10-01 | 1 | 119 | ST | 0 | 0 | 0 | 339226998 | 339226 | 339 | I520 | 7613185227334 | Metall - Absperrklappe Typ 039 Freies Wellenende ANSI DN350-DN1200 Teller: Edelstahl d 500 mm, DN 500 mm | 37010301 |  |  | 3 | 84818085 | ES
198152034 | Absperrklappe 039 GG/EPDM 24"DN600 | 9138.29 | EUR | 2021-10-01 | 1 | 281 | ST | 0 | 0 | 0 | 339226998 | 339226 | 339 | I520 | 7613185227341 | Metall - Absperrklappe Typ 039 Freies Wellenende ANSI DN350-DN1200 Teller: Edelstahl d 630 mm, DN 600 mm | 37010301 |  |  | 3 | 84818085 | ES
198152050 | ABSPERRKLAPPE 039 GG/FKM 14"DN350 | 3898.14 | EUR | 2021-10-01 | 1 | 43.2 | ST | 1 | 0 | 0 | 339226221 | 339226 | 339 | I520 | 7613185226962 | Metall - Absperrklappe Typ 039 ohne Handbetätigung DN350-1200 metrisch Teller: rostfreier Stahl d 355 mm, DN 350 mm | 37010301 |  |  | 3 | 84818085 | ES
198152051 | ABSPERRKLAPPE 039 GG/FKM 16"DN400 | 5488.14 | EUR | 2021-10-01 | 1 | 65.2 | ST | 1 | 0 | 0 | 339226221 | 339226 | 339 | I520 | 7613185226986 | Metall - Absperrklappe Typ 039 ohne Handbetätigung DN350-1200 metrisch Teller: rostfreier Stahl d 400 mm, DN 400 mm | 37010301 |  |  | 3 | 84818085 | ES
198152052 | ABSPERRKLAPPE 039 GG/FKM 18"DN450 | 8364.44 | EUR | 2021-10-01 | 1 | 84.5 | ST | 1 | 0 | 0 | 339226221 | 339226 | 339 | I520 | 7613185226993 | Metall - Absperrklappe Typ 039 ohne Handbetätigung DN350-1200 metrisch Teller: rostfreier Stahl d 450 mm, DN 450 mm | 37010301 |  |  | 3 | 84818085 | ES
198152053 | ABSPERRKLAPPE 039 GG/FKM 20"DN500 | 10090.53 | EUR | 2021-10-01 | 1 | 119 | ST | 1 | 0 | 0 | 339226221 | 339226 | 339 | I520 | 7613185227006 | Metall - Absperrklappe Typ 039 ohne Handbetätigung DN350-1200 metrisch Teller: rostfreier Stahl d 500 mm, DN 500 mm | 37010301 |  |  | 3 | 84818085 | ES
198152054 | ABSPERRKLAPPE 039 GG/FKM 24"DN600 | 17351.03 | EUR | 2021-10-01 | 1 | 281 | ST | 1 | 0 | 0 | 339226221 | 339226 | 339 | I520 | 7613185227013 | Metall - Absperrklappe Typ 039 ohne Handbetätigung DN350-1200 metrisch Teller: rostfreier Stahl d 630 mm, DN 600 mm | 37010301 |  |  | 3 | 84818085 | ES
198152060 | Absperrklappe 039 GGG/FKM 14"DN350 | 3185.89 | EUR | 2021-10-01 | 1 | 43.2 | ST | 0 | 0 | 0 | 339226998 | 339226 | 339 | I520 | 7613185227075 | Metall - Absperrklappe Typ 039 Freies Wellenende DN350-DN1200 ANSI Teller: Sphäroguss/Epoxy beschichtet d 355 mm, DN 350 mm | 37010301 |  |  | 3 | 84818085 | ES
198152061 | Absperrklappe 039 GG/FKM 16"DN400 | 4564.19 | EUR | 2021-10-01 | 1 | 65.2 | ST | 0 | 0 | 0 | 339226998 | 339226 | 339 | I520 | 7613185227082 | Metall - Absperrklappe Typ 039 Freies Wellenende DN350-DN1200 ANSI Teller: Sphäroguss/Epoxy beschichtet d 400 mm, DN 400 mm | 37010301 |  |  | 3 | 84818085 | ES
198152062 | Absperrklappe 039 GG/FKM 18"DN450 | 6576.03 | EUR | 2021-10-01 | 1 | 84.5 | ST | 0 | 0 | 0 | 339226998 | 339226 | 339 | I520 | 7613185227099 | Metall - Absperrklappe Typ 039 Freies Wellenende DN350-DN1200 ANSI Teller: Sphäroguss/Epoxy beschichtet d 450 mm, DN 450 mm | 37010301 |  |  | 3 | 84818085 | ES
198152063 | Absperrklappe 039 GG/FKM 20"DN500 | 8306.01 | EUR | 2021-10-01 | 1 | 119 | ST | 0 | 0 | 0 | 339226998 | 339226 | 339 | I520 | 7613185227105 | Metall - Absperrklappe Typ 039 Freies Wellenende DN350-DN1200 ANSI Teller: Sphäroguss/Epoxy beschichtet d 500 mm, DN 500 mm | 37010301 |  |  | 3 | 84818085 | ES
198152064 | Absperrklappe 039 GG/FKM 24"DN600 | 13800.36 | EUR | 2021-10-01 | 1 | 281 | ST | 0 | 0 | 0 | 339226998 | 339226 | 339 | I520 | 7613185227112 | Metall - Absperrklappe Typ 039 Freies Wellenende DN350-DN1200 ANSI Teller: Sphäroguss/Epoxy beschichtet d 630 mm, DN 600 mm | 37010301 |  |  | 3 | 84818085 | ES
198152070 | Absperrklappe 039 GGG/FKM 14"DN350 | 3898.14 | EUR | 2021-10-01 | 1 | 43.2 | ST | 0 | 0 | 0 | 339226998 | 339226 | 339 | I520 | 7613185227129 | Metall - Absperrklappe Typ 039 Freies Wellenende ANSI DN350-DN1200 Teller: Edelstahl d 355 mm, DN 350 mm | 37010301 |  |  | 3 | 84818085 | ES
198152071 | Absperrklappe 039 GG/FKM 16"DN400 | 5488.14 | EUR | 2021-10-01 | 1 | 65.2 | ST | 0 | 0 | 0 | 339226998 | 339226 | 339 | I520 | 7613185227143 | Metall - Absperrklappe Typ 039 Freies Wellenende ANSI DN350-DN1200 Teller: Edelstahl d 400 mm, DN 400 mm | 37010301 |  |  | 3 | 84818085 | ES
198152072 | Absperrklappe 039 GG/FKM 18"DN450 | 8364.44 | EUR | 2021-10-01 | 1 | 84.5 | ST | 0 | 0 | 0 | 339226998 | 339226 | 339 | I520 | 7613185227150 | Metall - Absperrklappe Typ 039 Freies Wellenende ANSI DN350-DN1200 Teller: Edelstahl d 450 mm, DN 450 mm | 37010301 |  |  | 3 | 84818085 | ES
198152073 | Absperrklappe 039 GG/FKM 20"DN500 | 10090.53 | EUR | 2021-10-01 | 1 | 119 | ST | 0 | 0 | 0 | 339226998 | 339226 | 339 | I520 | 7613185227167 | Metall - Absperrklappe Typ 039 Freies Wellenende ANSI DN350-DN1200 Teller: Edelstahl d 500 mm, DN 500 mm | 37010301 |  |  | 3 | 84818085 | ES
198152074 | Absperrklappe 039 GG/FKM 24"DN600 | 17351.03 | EUR | 2021-10-01 | 1 | 281 | ST | 0 | 0 | 0 | 339226998 | 339226 | 339 | I520 | 7613185227174 | Metall - Absperrklappe Typ 039 Freies Wellenende ANSI DN350-DN1200 Teller: Edelstahl d 630 mm, DN 600 mm | 37010301 |  |  | 3 | 84818085 | ES
198152100 | ABSPERRKLAPPE 039 GGG/EPDM 2"DN50 | 72.6 | EUR | 2021-10-01 | 1 | 3.3 | ST | 1 | 0 | 0 | 339226200 | 339226 | 339 | I520 | 7613185361755 | Metall- Absperrklappe Typ 039 Freies Wellenende - metrisch/Inch/ASTM Teller: Sphäroguss/Rilsan beschichtet d 63 mm, DN 50 mm | 37010301 |  |  | 3 | 84818085 | ES
198152101 | ABSPERRKLAPPE 039 GGG/EPDM 21/2DN65 | 79.53 | EUR | 2021-10-01 | 1 | 4 | ST | 1 | 0 | 0 | 339226200 | 339226 | 339 | I520 | 7613185361762 | Metall- Absperrklappe Typ 039 Freies Wellenende - metrisch/Inch/ASTM Teller: Sphäroguss/Rilsan beschichtet d 75 mm, DN 65 mm | 37010301 |  |  | 3 | 84818085 | ES
198152102 | ABSPERRKLAPPE 039 GGG/EPDM 3"DN80 | 89.16 | EUR | 2021-10-01 | 1 | 4.3 | ST | 1 | 0 | 0 | 339226200 | 339226 | 339 | I520 | 7613185361779 | Metall- Absperrklappe Typ 039 Freies Wellenende - metrisch/Inch/ASTM Teller: Sphäroguss/Rilsan beschichtet d 90 mm, DN 80 mm | 37010301 |  |  | 3 | 84818085 | ES
198152103 | ABSPERRKLAPPE 039 GGG/EPDM 4"DN100 | 104.29 | EUR | 2021-10-01 | 1 | 5.7 | ST | 1 | 0 | 0 | 339226200 | 339226 | 339 | I520 | 7613185361786 | Metall- Absperrklappe Typ 039 Freies Wellenende - metrisch/Inch/ASTM Teller: Sphäroguss/Rilsan beschichtet d 110 mm, DN 100 mm | 37010301 |  |  | 3 | 84818085 | ES
198152104 | ABSPERRKLAPPE 039 GGG/EPDM 5"DN125 | 128.1 | EUR | 2021-10-01 | 1 | 7.4 | ST | 1 | 0 | 0 | 339226200 | 339226 | 339 | I520 | 7613185361793 | Metall- Absperrklappe Typ 039 Freies Wellenende - metrisch/Inch/ASTM Teller: Sphäroguss/Rilsan beschichtet d 140 mm, DN 125 mm | 37010301 |  |  | 3 | 84818085 | ES
198152105 | ABSPERRKLAPPE 039 GGG/EPDM 6"DN150 | 159.78 | EUR | 2021-10-01 | 1 | 8.9 | ST | 1 | 0 | 0 | 339226200 | 339226 | 339 | I520 | 7613185361809 | Metall- Absperrklappe Typ 039 Freies Wellenende - metrisch/Inch/ASTM Teller: Sphäroguss/Rilsan beschichtet d 160 mm, DN 150 mm | 37010301 |  |  | 3 | 84818085 | ES
198152106 | ABSPERRKLAPPE 039 GGG/EPDM 8"DN200 | 214.96 | EUR | 2021-10-01 | 1 | 13.5 | ST | 1 | 0 | 0 | 339226200 | 339226 | 339 | I520 | 7613185361816 | Metall- Absperrklappe Typ 039 Freies Wellenende - metrisch/Inch/ASTM Teller: Sphäroguss/Rilsan beschichtet d 225 mm, DN 200 mm | 37010301 |  |  | 3 | 84818085 | ES
198152107 | ABSPERRKLAPPE 039 GGG/EPDM D280DN250 | 397.59 | EUR | 2021-10-01 | 1 | 22.8 | ST | 1 | 0 | 0 | 339226200 | 339226 | 339 | I520 | 7613185361823 | Metall- Absperrklappe Typ 039 Freies Wellenende - metrisch/Inch/ASTM Teller: Sphäroguss/Rilsan beschichtet d 280 mm, DN 250 mm | 37010301 |  |  | 3 | 84818085 | ES
198152108 | ABSPERRKLAPPE 039 GGG/EPDM 12"DN300 | 599.78 | EUR | 2021-10-01 | 1 | 31.7 | ST | 1 | 0 | 0 | 339226200 | 339226 | 339 | I520 | 7613185361847 | Metall- Absperrklappe Typ 039 Freies Wellenende - metrisch/Inch/ASTM Teller: Sphäroguss/Rilsan beschichtet d 315 mm, DN 300 mm | 37010301 |  |  | 3 | 84818085 | ES
198152110 | Absperrklappe 039 GGG/FKM2"DN50 | 182.62 | EUR | 2021-10-01 | 1 | 3.3 | ST | 1 | 1 | 0 | 339226221 | 339226 | 339 | I520 | 7613185470587 | Metall- Absperrklappe Typ 039 Freies Wellenende - metrisch/Inch/ASTM Teller: Sphäroguss/Rilsan beschichtet d 63 mm, DN 50 mm | 37010301 |  |  | 3 | 84818085 | ES
198152111 | Absperrklappe 039 GGG/FKM21/2DN65 | 207.39 | EUR | 2021-10-01 | 1 | 1.5 | ST | 0 | 0 | 0 | 339226040 | 339226 | 339 | I520 | 7613185470600 | Metall- Absperrklappe Typ 039 Freies Wellenende - metrisch/Inch/ASTM Teller: Sphäroguss/Rilsan beschichtet d 75 mm, DN 65 mm | 37010301 |  |  | 3 | 84818085 | ES
198152112 | Absperrklappe 039 GGG/FKM3"DN80 | 240.38 | EUR | 2021-10-01 | 1 | 1.7 | ST | 0 | 0 | 0 | 339226040 | 339226 | 339 | I520 | 7613185470624 | Metall- Absperrklappe Typ 039 Freies Wellenende - metrisch/Inch/ASTM Teller: Sphäroguss/Rilsan beschichtet d 90 mm, DN 80 mm | 37010301 |  |  | 3 | 84818085 | ES
198152113 | Absperrklappe 039 GGG/FKM4"DN100 | 300.07 | EUR | 2021-10-01 | 1 | 5.7 | ST | 1 | 1 | 0 | 339226221 | 339226 | 339 | I520 | 7613185470662 | Metall- Absperrklappe Typ 039 Freies Wellenende - metrisch/Inch/ASTM Teller: Sphäroguss/Rilsan beschichtet d 110 mm, DN 100 mm | 37010301 |  |  | 3 | 84818085 | ES
198152114 | Absperrklappe 039 GGG/FKM5"DN125 | 388.72 | EUR | 2021-10-01 | 1 | 3.4 | ST | 0 | 0 | 0 | 339226040 | 339226 | 339 | I520 | 7613185470648 | Metall- Absperrklappe Typ 039 Freies Wellenende - metrisch/Inch/ASTM Teller: Sphäroguss/Rilsan beschichtet d 140 mm, DN 125 mm | 37010301 |  |  | 3 | 84818085 | ES
198152115 | Absperrklappe 039 GGG/FKM6"DN150 | 465.98 | EUR | 2021-10-01 | 1 | 8.9 | ST | 1 | 1 | 0 | 339226221 | 339226 | 339 | I520 | 7613185470709 | Metall- Absperrklappe Typ 039 Freies Wellenende - metrisch/Inch/ASTM Teller: Sphäroguss/Rilsan beschichtet d 160 mm, DN 150 mm | 37010301 |  |  | 3 | 84818085 | ES
198152116 | Absperrklappe 039 GGG/FKM8"DN200 | 831.71 | EUR | 2021-10-01 | 1 | 13.5 | ST | 1 | 1 | 0 | 339226221 | 339226 | 339 | I520 | 7613185470686 | Metall- Absperrklappe Typ 039 Freies Wellenende - metrisch/Inch/ASTM Teller: Sphäroguss/Rilsan beschichtet d 225 mm, DN 200 mm | 37010301 |  |  | 3 | 84818085 | ES
198152117 | Absperrklappe 039 GGG/FKM10"DN250 | 1543.17 | EUR | 2021-10-01 | 1 | 15 | ST | 0 | 0 | 0 | 339226040 | 339226 | 339 | I520 | 7613185470723 | Metall- Absperrklappe Typ 039 Freies Wellenende - metrisch/Inch/ASTM Teller: Sphäroguss/Rilsan beschichtet d 280 mm, DN 250 mm | 37010301 |  |  | 3 | 84818085 | ES
198152118 | Absperrklappe 039 GGG/FKM12"DN300 | 2051.47 | EUR | 2021-10-01 | 1 | 19 | ST | 0 | 0 | 0 | 339226040 | 339226 | 339 | I520 | 7613185470747 | Metall- Absperrklappe Typ 039 Freies Wellenende - metrisch/Inch/ASTM Teller: Sphäroguss/Rilsan beschichtet d 315 mm, DN 300 mm | 37010301 |  |  | 3 | 84818085 | ES
198152120 | ABSPERRKLAPPE 039 GGG/EPDM 2"DN50 | 82.13 | EUR | 2021-10-01 | 1 | 3.3 | ST | 1 | 0 | 0 | 339226200 | 339226 | 339 | I520 | 7613185361830 | Metall - Absperrklappe Typ 039 Freies Wellenende metrisch/Inch/ASTM Teller: rostfreier Stahl d 63 mm, DN 50 mm | 37010301 |  |  | 1 | 84818085 | ES
198152121 | ABSPERRKLAPPE 039 GGG/EPDM 21/2DN65 | 91.54 | EUR | 2021-10-01 | 1 | 4 | ST | 1 | 0 | 0 | 339226200 | 339226 | 339 | I520 | 7613185361861 | Metall - Absperrklappe Typ 039 Freies Wellenende metrisch/Inch/ASTM Teller: rostfreier Stahl d 75 mm, DN 65 mm | 37010301 |  |  | 1 | 84818085 | ES
198152122 | ABSPERRKLAPPE 039 GGG/EPDM 3"DN80 | 106.44 | EUR | 2021-10-01 | 1 | 4.3 | ST | 1 | 0 | 0 | 339226200 | 339226 | 339 | I520 | 7613185361854 | Metall - Absperrklappe Typ 039 Freies Wellenende metrisch/Inch/ASTM Teller: rostfreier Stahl d 90 mm, DN 80 mm | 37010301 |  |  | 1 | 84818085 | ES
198152123 | ABSPERRKLAPPE 039 GGG/EPDM 4"DN100 | 125.88 | EUR | 2021-10-01 | 1 | 5.7 | ST | 1 | 0 | 0 | 339226200 | 339226 | 339 | I520 | 7613185361878 | Metall - Absperrklappe Typ 039 Freies Wellenende metrisch/Inch/ASTM Teller: rostfreier Stahl d 110 mm, DN 100 mm | 37010301 |  |  | 1 | 84818085 | ES
198152124 | ABSPERRKLAPPE 039 GGG/EPDM 5"DN125 | 164.14 | EUR | 2021-10-01 | 1 | 7.4 | ST | 1 | 0 | 0 | 339226200 | 339226 | 339 | I520 | 7613185361892 | Metall - Absperrklappe Typ 039 Freies Wellenende metrisch/Inch/ASTM Teller: rostfreier Stahl d 140 mm, DN 125 mm | 37010301 |  |  | 1 | 84818085 | ES
198152125 | ABSPERRKLAPPE 039 GGG/EPDM 6"DN150 | 220.71 | EUR | 2021-10-01 | 1 | 8.9 | ST | 1 | 0 | 0 | 339226200 | 339226 | 339 | I520 | 7613185361908 | Metall - Absperrklappe Typ 039 Freies Wellenende metrisch/Inch/ASTM Teller: rostfreier Stahl d 160 mm, DN 150 mm | 37010301 |  |  | 1 | 84818085 | ES
198152126 | ABSPERRKLAPPE 039 GGG/EPDM 8"DN200 | 323.87 | EUR | 2021-10-01 | 1 | 13.5 | ST | 1 | 0 | 0 | 339226200 | 339226 | 339 | I520 | 7613185361885 | Metall - Absperrklappe Typ 039 Freies Wellenende metrisch/Inch/ASTM Teller: rostfreier Stahl d 225 mm, DN 200 mm | 37010301 |  |  | 1 | 84818085 | ES
198152127 | ABSPERRKLAPPE 039 GGG/EPDM 10"DN250 | 797.35 | EUR | 2021-10-01 | 1 | 22.8 | ST | 1 | 0 | 0 | 339226200 | 339226 | 339 | I520 | 7613185361915 | Metall - Absperrklappe Typ 039 Freies Wellenende metrisch/Inch/ASTM Teller: rostfreier Stahl d 280 mm, DN 250 mm | 37010301 |  |  | 3 | 84818085 | ES
198152128 | ABSPERRKLAPPE 039 GGG/EPDM 12"DN300 | 1263.91 | EUR | 2021-10-01 | 1 | 31.7 | ST | 1 | 0 | 0 | 339226200 | 339226 | 339 | I520 | 7613185361922 | Metall - Absperrklappe Typ 039 Freies Wellenende metrisch/Inch/ASTM Teller: rostfreier Stahl d 315 mm, DN 300 mm | 37010301 |  |  | 3 | 84818085 | ES
198152130 | Absperrklappe 039 GGG/FKM2"DN50 | 192.14 | EUR | 2021-10-01 | 1 | 1.1 | ST | 0 | 0 | 0 | 339226040 | 339226 | 339 | I520 | 7613185470761 | Metall - Absperrklappe Typ 039 Freies Wellenende metrisch/Inch/ASTM Teller: rostfreier Stahl d 63 mm, DN 50 mm | 37010301 |  |  | 3 | 84818085 | ES
198152131 | Absperrklappe 039 GGG/FKM21/2DN65 | 219.41 | EUR | 2021-10-01 | 1 | 1.5 | ST | 0 | 0 | 0 | 339226040 | 339226 | 339 | I520 | 7613185470785 | Metall - Absperrklappe Typ 039 Freies Wellenende metrisch/Inch/ASTM Teller: rostfreier Stahl d 75 mm, DN 65 mm | 37010301 |  |  | 3 | 84818085 | ES
198152132 | Absperrklappe 039 GGG/FKM3"DN80 | 257.65 | EUR | 2021-10-01 | 1 | 4.3 | ST | 1 | 1 | 0 | 339226221 | 339226 | 339 | I520 | 7613185470808 | Metall - Absperrklappe Typ 039 Freies Wellenende metrisch/Inch/ASTM Teller: rostfreier Stahl d 90 mm, DN 80 mm | 37010301 |  |  | 3 | 84818085 | ES
198152133 | ABSPERRKLAPPE 039 GGG/FKM 4"DN100 | 394.97 | EUR | 2021-10-01 | 1 | 5.7 | ST | 1 | 1 | 0 | 339226221 | 339226 | 339 | I520 | 7613185470846 | Metall - Absperrklappe Typ 039 Freies Wellenende metrisch/Inch/ASTM Teller: rostfreier Stahl d 110 mm, DN 100 mm | 37010301 |  |  | 3 | 84818085 | ES
198152134 | Absperrklappe 039 GGG/FKM5"DN125 | 424.77 | EUR | 2021-10-01 | 1 | 3.4 | ST | 1 | 0 | 0 | 339226040 | 339226 | 339 | I520 | 7613185470822 | Metall - Absperrklappe Typ 039 Freies Wellenende metrisch/Inch/ASTM Teller: rostfreier Stahl d 140 mm, DN 125 mm | 37010301 |  |  | 3 | 84818085 | ES
198152135 | Absperrklappe 039 GGG/FKM6"DN150 | 647.31 | EUR | 2021-10-01 | 1 | 8.9 | ST | 1 | 1 | 0 | 339226221 | 339226 | 339 | I520 | 7613185470860 | Metall - Absperrklappe Typ 039 Freies Wellenende metrisch/Inch/ASTM Teller: rostfreier Stahl d 160 mm, DN 150 mm | 37010301 |  |  | 3 | 84818085 | ES
198152136 | Absperrklappe 039 GGG/FKM8"DN200 | 1155.59 | EUR | 2021-10-01 | 1 | 13.5 | ST | 1 | 1 | 0 | 339226221 | 339226 | 339 | I520 | 7613185470907 | Metall - Absperrklappe Typ 039 Freies Wellenende metrisch/Inch/ASTM Teller: rostfreier Stahl d 225 mm, DN 200 mm | 37010301 |  |  | 3 | 84818085 | ES
198152137 | Absperrklappe 039 GGG/FKM10"DN250 | 1942.94 | EUR | 2021-10-01 | 1 | 22.8 | ST | 1 | 1 | 0 | 339226221 | 339226 | 339 | I520 | 7613185470884 | Metall - Absperrklappe Typ 039 Freies Wellenende metrisch/Inch/ASTM Teller: rostfreier Stahl d 280 mm, DN 250 mm | 37010301 |  |  | 3 | 84818085 | ES
198152138 | Absperrklappe 039 GGG/FKM12"DN300 | 2715.57 | EUR | 2021-10-01 | 1 | 19 | ST | 0 | 0 | 0 | 339226040 | 339226 | 339 | I520 | 7613185470921 | Metall - Absperrklappe Typ 039 Freies Wellenende metrisch/Inch/ASTM Teller: rostfreier Stahl d 315 mm, DN 300 mm | 37010301 |  |  | 3 | 84818085 | ES
198152140 | ABSPERRKLAPPE 039 GGG/EPDM 2"DN50 | 104.46 | EUR | 2021-10-01 | 1 | 3.3 | ST | 1 | 0 | 0 | 339226200 | 339226 | 339 | I520 | 7613185361939 | Metall - Absperrklappe Typ 039 Freies Wellenende metrisch/Inch/ASTM Teller: Alu-Bronze d 63 mm, DN 50 mm | 37010301 |  |  | 3 | 84818085 | ES
198152141 | ABSPERRKLAPPE 039 GGG/EPDM 21/2DN65 | 110.08 | EUR | 2021-10-01 | 1 | 4 | ST | 1 | 0 | 0 | 339226200 | 339226 | 339 | I520 | 7613185361946 | Metall - Absperrklappe Typ 039 Freies Wellenende metrisch/Inch/ASTM Teller: Alu-Bronze d 75 mm, DN 65 mm | 37010301 |  |  | 3 | 84818085 | ES
198152142 | ABSPERRKLAPPE 039 GGG/EPDM 3"DN80 | 123.15 | EUR | 2021-10-01 | 1 | 4.3 | ST | 1 | 0 | 0 | 339226200 | 339226 | 339 | I520 | 7613185361953 | Metall - Absperrklappe Typ 039 Freies Wellenende metrisch/Inch/ASTM Teller: Alu-Bronze d 90 mm, DN 80 mm | 37010301 |  |  | 3 | 84818085 | ES
198152143 | ABSPERRKLAPPE 039 GGG/EPDM 4"DN100 | 153.23 | EUR | 2021-10-01 | 1 | 5.7 | ST | 1 | 0 | 0 | 339226200 | 339226 | 339 | I520 | 7613185361977 | Metall - Absperrklappe Typ 039 Freies Wellenende metrisch/Inch/ASTM Teller: Alu-Bronze d 110 mm, DN 100 mm | 37010301 |  |  | 3 | 84818085 | ES
198152144 | ABSPERRKLAPPE 039 GGG/EPDM 5"DN125 | 199.63 | EUR | 2021-10-01 | 1 | 7.4 | ST | 1 | 0 | 0 | 339226200 | 339226 | 339 | I520 | 7613185361960 | Metall - Absperrklappe Typ 039 Freies Wellenende metrisch/Inch/ASTM Teller: Alu-Bronze d 140 mm, DN 125 mm | 37010301 |  |  | 3 | 84818085 | ES
198152145 | ABSPERRKLAPPE 039 GGG/EPDM 6"DN150 | 274.73 | EUR | 2021-10-01 | 1 | 8.9 | ST | 1 | 0 | 0 | 339226200 | 339226 | 339 | I520 | 7613185361984 | Metall - Absperrklappe Typ 039 Freies Wellenende metrisch/Inch/ASTM Teller: Alu-Bronze d 160 mm, DN 150 mm | 37010301 |  |  | 3 | 84818085 | ES
198152146 | ABSPERRKLAPPE 039 GGG/EPDM 8"DN200 | 522.73 | EUR | 2021-10-01 | 1 | 13.5 | ST | 1 | 0 | 0 | 339226200 | 339226 | 339 | I520 | 7613185361991 | Metall - Absperrklappe Typ 039 Freies Wellenende metrisch/Inch/ASTM Teller: Alu-Bronze d 225 mm, DN 200 mm | 37010301 |  |  | 3 | 84818085 | ES
198152147 | ABSPERRKLAPPE 039 GGG/EPDM 10"DN250 | 939.58 | EUR | 2021-10-01 | 1 | 22.8 | ST | 1 | 0 | 0 | 339226200 | 339226 | 339 | I520 | 7613185362004 | Metall - Absperrklappe Typ 039 Freies Wellenende metrisch/Inch/ASTM Teller: Alu-Bronze d 280 mm, DN 250 mm | 37010301 |  |  | 3 | 84818085 | ES
198152148 | ABSPERRKLAPPE 039 GGG/EPDM 12"DN300 | 1530.61 | EUR | 2021-10-01 | 1 | 31.7 | ST | 1 | 0 | 0 | 339226200 | 339226 | 339 | I520 | 7613185362011 | Metall - Absperrklappe Typ 039 Freies Wellenende metrisch/Inch/ASTM Teller: Alu-Bronze d 315 mm, DN 300 mm | 37010301 |  |  | 3 | 84818085 | ES
198152414 | Absperrklappe 039 GGG/FKM21/2DN65 | 237.95 | EUR | 2021-10-01 | 1 | 0 | ST | 0 | 0 | 0 | 339226998 | 339226 | 339 | I520 | 0 | Metall - Absperrklappe Typ 039 Freies Wellenende metrisch/Inch/ASTM Teller: Alu-Bronze d 75 mm, DN 65 mm | 37010301 |  |  | 3 | 84818085 | ES
198152415 | Absperrklappe 039 GGG/FKM3"DN80 | 274.35 | EUR | 2021-10-01 | 1 | 0 | ST | 0 | 0 | 0 | 339226998 | 339226 | 339 | I520 | 0 | Metall - Absperrklappe Typ 039 Freies Wellenende metrisch/Inch/ASTM Teller: Alu-Bronze d 90 mm, DN 80 mm | 37010301 |  |  | 3 | 84818085 | ES
198152416 | Absperrklappe 039 GGG/FKM4"DN100 | 349.01 | EUR | 2021-10-01 | 1 | 0 | ST | 0 | 0 | 0 | 339226998 | 339226 | 339 | I520 | 0 | Metall - Absperrklappe Typ 039 Freies Wellenende metrisch/Inch/ASTM Teller: Alu-Bronze d 110 mm, DN 100 mm | 37010301 |  |  | 3 | 84818085 | ES
198152417 | Absperrklappe 039 GGG/FKM5"DN125 | 460.24 | EUR | 2021-10-01 | 1 | 0 | ST | 0 | 0 | 0 | 339226998 | 339226 | 339 | I520 | 0 | Metall - Absperrklappe Typ 039 Freies Wellenende metrisch/Inch/ASTM Teller: Alu-Bronze d 140 mm, DN 125 mm | 37010301 |  |  | 3 | 84818085 | ES
198152418 | Absperrklappe 039 GGG/FKM6"DN150 | 580.95 | EUR | 2021-10-01 | 1 | 0 | ST | 0 | 0 | 0 | 339226998 | 339226 | 339 | I520 | 0 | Metall - Absperrklappe Typ 039 Freies Wellenende metrisch/Inch/ASTM Teller: Alu-Bronze d 160 mm, DN 150 mm | 37010301 |  |  | 3 | 84818085 | ES
198152419 | Absperrklappe 039 GGG/FKM8"DN200 | 1139.47 | EUR | 2021-10-01 | 1 | 0 | ST | 0 | 0 | 0 | 339226998 | 339226 | 339 | I520 | 0 | Metall - Absperrklappe Typ 039 Freies Wellenende metrisch/Inch/ASTM Teller: Alu-Bronze d 225 mm, DN 200 mm | 37010301 |  |  | 3 | 84818085 | ES
198152420 | Absperrklappe 039 GGG/FKM10"DN250 | 2085.17 | EUR | 2021-10-01 | 1 | 0 | ST | 0 | 0 | 0 | 339226998 | 339226 | 339 | I520 | 0 | Metall - Absperrklappe Typ 039 Freies Wellenende metrisch/Inch/ASTM Teller: Alu-Bronze d 280 mm, DN 250 mm | 37010301 |  |  | 3 | 84818085 | ES
198152421 | Absperrklappe 039 GGG/FKM12"DN300 | 2982.3 | EUR | 2021-10-01 | 1 | 0 | ST | 0 | 0 | 0 | 339226998 | 339226 | 339 | I520 | 0 | Metall - Absperrklappe Typ 039 Freies Wellenende metrisch/Inch/ASTM Teller: Alu-Bronze d 315 mm, DN 300 mm | 37010301 |  |  | 3 | 84818085 | ES
198152422 | Absperrklappe 038 GGG/EPDM DVGW 2"DN50 | 112.79 | EUR | 2021-10-01 | 1 | 3.2 | ST | 1 | 0 | 0 | 339226141 | 339226 | 339 | I520 | 0 | Metall- Absperrklapee Typ 038 metrisch Freies Wellenende, Teller: Sphäroguss/Rilsan beschichtet d 63 mm, DN 50 mm | 37010301 |  |  | 3 | 84818085 | ES
198152423 | Absperrklappe 038 GGG/EPDM DVGW 21/2DN65 | 124.68 | EUR | 2021-10-01 | 1 | 4.3 | ST | 1 | 0 | 0 | 339226141 | 339226 | 339 | I520 | 0 | Metall- Absperrklapee Typ 038 metrisch Freies Wellenende, Teller: Sphäroguss/Rilsan beschichtet d 75 mm, DN 65 mm | 37010301 |  |  | 3 | 84818085 | ES
198152424 | Absperrklappe 038 GGG/EPDM DVGW 3"DN80 | 141.49 | EUR | 2021-10-01 | 1 | 6 | ST | 1 | 0 | 0 | 339226141 | 339226 | 339 | I520 | 0 | Metall- Absperrklapee Typ 038 metrisch Freies Wellenende, Teller: Sphäroguss/Rilsan beschichtet d 90 mm, DN 80 mm | 37010301 |  |  | 3 | 84818085 | ES
198152425 | Absperrklappe 038 GGG/EPDM DVGW 4"DN100 | 204.13 | EUR | 2021-10-01 | 1 | 8 | ST | 1 | 0 | 0 | 339226141 | 339226 | 339 | I520 | 0 | Metall- Absperrklapee Typ 038 metrisch Freies Wellenende, Teller: Sphäroguss/Rilsan beschichtet d 110 mm, DN 100 mm | 37010301 |  |  | 3 | 84818085 | ES
198152426 | Absperrklappe 038 GGG/EPDM DVGW 5"DN125 | 235.29 | EUR | 2021-10-01 | 1 | 9.8 | ST | 1 | 0 | 0 | 339226141 | 339226 | 339 | I520 | 0 | Metall- Absperrklapee Typ 038 metrisch Freies Wellenende, Teller: Sphäroguss/Rilsan beschichtet d 140 mm, DN 125 mm | 37010301 |  |  | 3 | 84818085 | ES
198152427 | Absperrklappe 038 GGG/EPDM DVGW 6"DN150 | 279.17 | EUR | 2021-10-01 | 1 | 11.5 | ST | 1 | 0 | 0 | 339226141 | 339226 | 339 | I520 | 0 | Metall- Absperrklapee Typ 038 metrisch Freies Wellenende, Teller: Sphäroguss/Rilsan beschichtet d 160 mm, DN 150 mm | 37010301 |  |  | 3 | 84818085 | ES
198152428 | Absperrklappe 038 GGG/EPDM DVGW 8"DN200 | 365.28 | EUR | 2021-10-01 | 1 | 18.3 | ST | 1 | 0 | 0 | 339226141 | 339226 | 339 | I520 | 0 | Metall- Absperrklapee Typ 038 metrisch Freies Wellenende, Teller: Sphäroguss/Rilsan beschichtet d 225 mm, DN 200 mm | 37010301 |  |  | 3 | 84818085 | ES
198152429 | Absperrklappe 038 GGG/EPDM DVGW 10"DN250 | 887.92 | EUR | 2021-10-01 | 1 | 31.5 | ST | 1 | 0 | 0 | 339226141 | 339226 | 339 | I520 | 0 | Metall- Absperrklapee Typ 038 metrisch Freies Wellenende, Teller: Sphäroguss/Rilsan beschichtet d 280 mm, DN 250 mm | 37010301 |  |  | 3 | 84818085 | ES
198152430 | Absperrklappe 038 GGG/EPDM DVGW 12"DN300 | 1242.83 | EUR | 2021-10-01 | 1 | 48.3 | ST | 1 | 0 | 0 | 339226141 | 339226 | 339 | I520 | 0 | Metall- Absperrklapee Typ 038 metrisch Freies Wellenende, Teller: Sphäroguss/Rilsan beschichtet d 315 mm, DN 300 mm | 37010301 |  |  | 3 | 84818085 | ES
198152431 | Absperrklappe 038 GGG/EPDM DVGW 2"DN50 | 122.31 | EUR | 2021-10-01 | 1 | 3.2 | ST | 1 | 0 | 0 | 339226141 | 339226 | 339 | I520 | 0 | Metall - Absperrklappe Typ 038 metrisch Freies Wellenende Teller: rostfreier Stahl d 63 mm, DN 50 mm | 37010301 |  |  | 3 | 84818085 | ES
198152432 | Absperrklappe 038 GGG/EPDM DVGW 21/2DN65 | 136.68 | EUR | 2021-10-01 | 1 | 4.3 | ST | 1 | 0 | 0 | 339226141 | 339226 | 339 | I520 | 0 | Metall - Absperrklappe Typ 038 metrisch Freies Wellenende Teller: rostfreier Stahl d 75 mm, DN 65 mm | 37010301 |  |  | 3 | 84818085 | ES
198152433 | Absperrklappe 038 GGG/EPDM DVGW 3"DN80 | 158.77 | EUR | 2021-10-01 | 1 | 6 | ST | 1 | 0 | 0 | 339226141 | 339226 | 339 | I520 | 0 | Metall - Absperrklappe Typ 038 metrisch Freies Wellenende Teller: rostfreier Stahl d 90 mm, DN 80 mm | 37010301 |  |  | 3 | 84818085 | ES
198152434 | Absperrklappe 038 GGG/EPDM DVGW 4"DN100 | 225.72 | EUR | 2021-10-01 | 1 | 8 | ST | 1 | 0 | 0 | 339226141 | 339226 | 339 | I520 | 0 | Metall - Absperrklappe Typ 038 metrisch Freies Wellenende Teller: rostfreier Stahl d 110 mm, DN 100 mm | 37010301 |  |  | 3 | 84818085 | ES
198152435 | Absperrklappe 038 GGG/EPDM DVGW 5"DN125 | 271.32 | EUR | 2021-10-01 | 1 | 9.8 | ST | 1 | 0 | 0 | 339226141 | 339226 | 339 | I520 | 0 | Metall - Absperrklappe Typ 038 metrisch Freies Wellenende Teller: rostfreier Stahl d 140 mm, DN 125 mm | 37010301 |  |  | 3 | 84818085 | ES
198152436 | Absperrklappe 038 GGG/EPDM DVGW 6"DN150 | 340.14 | EUR | 2021-10-01 | 1 | 11.5 | ST | 1 | 0 | 0 | 339226141 | 339226 | 339 | I520 | 0 | Metall - Absperrklappe Typ 038 metrisch Freies Wellenende Teller: rostfreier Stahl d 160 mm, DN 150 mm | 37010301 |  |  | 3 | 84818085 | ES
198152437 | Absperrklappe 038 GGG/EPDM DVGW 8"DN200 | 474.19 | EUR | 2021-10-01 | 1 | 18.3 | ST | 1 | 0 | 0 | 339226141 | 339226 | 339 | I520 | 0 | Metall - Absperrklappe Typ 038 metrisch Freies Wellenende Teller: rostfreier Stahl d 225 mm, DN 200 mm | 37010301 |  |  | 3 | 84818085 | ES
198152438 | Absperrklappe 038 GGG/EPDM DVGW 10"DN250 | 1287.68 | EUR | 2021-10-01 | 1 | 31.5 | ST | 1 | 0 | 0 | 339226141 | 339226 | 339 | I520 | 0 | Metall - Absperrklappe Typ 038 metrisch Freies Wellenende Teller: rostfreier Stahl d 280 mm, DN 250 mm | 37010301 |  |  | 3 | 84818085 | ES
198152439 | Absperrklappe 038 GGG/EPDM DVGW 12"DN300 | 1906.96 | EUR | 2021-10-01 | 1 | 48.3 | ST | 1 | 0 | 0 | 339226141 | 339226 | 339 | I520 | 0 | Metall - Absperrklappe Typ 038 metrisch Freies Wellenende Teller: rostfreier Stahl d 315 mm, DN 300 mm | 37010301 |  |  | 3 | 84818085 | ES
198153062 | DIASTAR 10+FC PPGF GR.2-DN15 | 401.72 | EUR | 2021-10-01 | 1 | 0.904 | ST | 1 | 0 | 0 | 339772998 | 339772 | 339 | I560 | 7613185385003 | Antriebe d 20 mm, Zoll 1/2 inch | 27220290 |  |  | 3 | 84818087 | CH
198153063 | DIASTAR 10+FC PPGF GR.2-DN20 | 421.72 | EUR | 2021-10-01 | 1 | 0.946 | ST | 1 | 0 | 0 | 339772998 | 339772 | 339 | I560 | 7613185385010 | Antriebe d 25 mm, Zoll 3/4 inch | 37011033 |  |  | 5 | 84818087 | CH
198153064 | DIASTAR 10+FC PPGF GR.3-DN25 | 444.99 | EUR | 2021-10-01 | 1 | 1.652 | ST | 1 | 0 | 0 | 339772998 | 339772 | 339 | I560 | 7613185385027 | Antriebe d 32 mm, Zoll 1 inch | 27220290 |  |  | 3 | 84818087 | CH
198153065 | DIASTAR 10+FC PPGF GR.4-DN32 | 564.45 | EUR | 2021-10-01 | 1 | 2.796 | ST | 1 | 0 | 0 | 339772998 | 339772 | 339 | I560 | 7613185385041 | Antriebe d 40 mm, Zoll 1 1/4 inch | 27220290 |  |  | 3 | 84818087 | CH
198153066 | DIASTAR 10+FC PPGF GR.5-DN40 | 714.77 | EUR | 2021-10-01 | 1 | 4.444 | ST | 1 | 0 | 0 | 339772998 | 339772 | 339 | I560 | 7613185385034 | Antriebe d 50 mm, Zoll 1 1/2 inch | 27220290 |  |  | 3 | 84818087 | CH
198153067 | DIASTAR 10+FC PPGF GR.5-DN50 | 793.52 | EUR | 2021-10-01 | 1 | 4.719 | ST | 1 | 0 | 0 | 339772998 | 339772 | 339 | I560 | 7613185384990 | Antriebe d 63 mm, Zoll 2 inch | 37011033 |  |  | 5 | 84818087 | CH
198153180 | Antrieb Elekt EA15 PPGF | 745.51 | EUR | 2021-10-01 | 1 | 1.85 | ST | 1 | 0 | 0 | 346251008 | 346251 | 346 | I502 | 7613185654970 | Elektrischer Antrieb Typ EA15/25/45/120/250 Antrieb EA15, Spannung 100-230V AC | 27220102 |  |  | 2 | 85015100 | CH
198153181 | ANTRIEB ELEKT EA15 PPGF | 745.51 | EUR | 2021-10-01 | 1 | 1.85 | ST | 1 | 0 | 0 | 346251008 | 346251 | 346 | I502 | 7613185611454 | Elektrischer Antrieb Typ EA15/25/45/120/250 Antrieb EA15, Spannung 24V AC/DC | 27029190 |  |  | 3 | 85015100 | CH
198153182 | ANTRIEB ELEKT EA25 PPGF | 1475.05 | EUR | 2021-10-01 | 1 | 2.1 | ST | 1 | 0 | 0 | 346251001 | 346251 | 346 | I502 | 7613185622429 | Elektrischer Antrieb Typ EA15/25/45/120/250 Antrieb EA25, Spannung 100-230V AC | 27029190 |  | 198153202 | 3 | 85015100 | CH
198153183 | ANTRIEB ELEKT EA25 PPGF | 1475.05 | EUR | 2021-10-01 | 1 | 2.1 | ST | 1 | 0 | 0 | 346251004 | 346251 | 346 | I502 | 7613185622450 | Elektrischer Antrieb Typ EA15/25/45/120/250 Antrieb EA25, Spannung 24V AC/DC | 27029190 |  |  | 3 | 85015100 | CH
198153184 | ANTRIEB ELEKT EA45 PPGF | 1819.27 | EUR | 2021-10-01 | 1 | 2.2 | ST | 1 | 0 | 0 | 346251001 | 346251 | 346 | I502 | 7613185622436 | Elektrischer Antrieb Typ EA15/25/45/120/250 Antrieb EA45, Spannung 100-230V AC | 27029190 |  |  | 3 | 85015100 | CH
198153185 | ANTRIEB ELEKT EA45 PPGF | 1819.27 | EUR | 2021-10-01 | 1 | 2.2 | ST | 1 | 0 | 0 | 346251004 | 346251 | 346 | I502 | 7613185622412 | Elektrischer Antrieb Typ EA15/25/45/120/250 Antrieb EA45, Spannung 24V AC/DC | 27029190 |  |  | 3 | 85015100 | CH
198153186 | ANTRIEB ELEKT EA120 PPGF | 2319.23 | EUR | 2021-10-01 | 1 | 3.3 | ST | 1 | 0 | 0 | 346251001 | 346251 | 346 | I502 | 7613185622443 | Elektrischer Antrieb Typ EA15/25/45/120/250 Antrieb EA120, Spannung 100-230V AC | 27029190 |  |  | 3 | 85015100 | CH
198153187 | ANTRIEB ELEKT EA120 PPGF | 2319.23 | EUR | 2021-10-01 | 1 | 3.3 | ST | 1 | 0 | 0 | 346251004 | 346251 | 346 | I502 | 7613185622467 | Elektrischer Antrieb Typ EA15/25/45/120/250 Antrieb EA120, Spannung 24V AC/DC | 27029190 |  |  | 3 | 85015100 | CH
198153188 | ANTRIEB ELEKT EA250 PPGF | 3160.87 | EUR | 2021-10-01 | 1 | 5 | ST | 1 | 0 | 0 | 346251001 | 346251 | 346 | I502 | 7613185611461 | Elektrischer Antrieb Typ EA15/25/45/120/250 Antrieb EA250, Spannung 100-230V AC | 27029190 |  |  | 3 | 85015100 | CH
198153189 | ANTRIEB ELEKT EA250 PPGF | 3160.87 | EUR | 2021-10-01 | 1 | 5 | ST | 1 | 0 | 0 | 346251004 | 346251 | 346 | I502 | 7613185622474 | Elektrischer Antrieb Typ EA15/25/45/120/250 Antrieb EA250, Spannung 24V AC/DC | 27029190 |  |  | 3 | 85015100 | CH
198153192 | ANTRIEB ELEKT PPGF | 1780.25 | EUR | 2021-10-01 | 1 | 2.1 | ST | 1 | 0 | 0 | 339695034 | 339695 | 339 | I500 | 7613185718078 | Smarter elektrischer Stellantrieb Typ dEA25/45/120/250 Antrieb dEA25, Spannung 100 -230V AC | 27220190 |  |  | 15 | 85015100 | CH
198153193 | ANTRIEB ELEKT PPGF | 1780.25 | EUR | 2021-10-01 | 1 | 2.1 | ST | 1 | 0 | 0 | 339695034 | 339695 | 339 | I500 | 7613185718092 | Smarter elektrischer Stellantrieb Typ dEA25/45/120/250 Antrieb dEA25, Spannung 24V AC/DC | 27220190 |  |  | 15 | 85015100 | CH
198153194 | ANTRIEB ELEKT PPGF | 2115.69 | EUR | 2021-10-01 | 1 | 2.2 | ST | 1 | 0 | 0 | 339695034 | 339695 | 339 | I500 | 7613185718115 | Smarter elektrischer Stellantrieb Typ dEA25/45/120/250 Antrieb dEA45, Spannung 100 -230V AC | 27220190 |  |  | 15 | 85015100 | CH
198153195 | ANTRIEB ELEKT PPGF | 2115.69 | EUR | 2021-10-01 | 1 | 2.2 | ST | 1 | 0 | 0 | 339695034 | 339695 | 339 | I500 | 7613185718061 | Smarter elektrischer Stellantrieb Typ dEA25/45/120/250 Antrieb dEA45, Spannung 24V AC/DC | 27220190 |  |  | 15 | 85015100 | CH
198153196 | ANTRIEB ELEKT PPGF | 2475.46 | EUR | 2021-10-01 | 1 | 3.3 | ST | 1 | 0 | 0 | 339695034 | 339695 | 339 | I500 | 7613185718085 | Smarter elektrischer Stellantrieb Typ dEA25/45/120/250 Antrieb dEA120, Spannung 100 -230V AC | 27220190 |  |  | 15 | 85015100 | CH
198153197 | ANTRIEB ELEKT PPGF | 2475.46 | EUR | 2021-10-01 | 1 | 3.3 | ST | 1 | 0 | 0 | 339695034 | 339695 | 339 | I500 | 7613185718108 | Smarter elektrischer Stellantrieb Typ dEA25/45/120/250 Antrieb dEA120, Spannung 24V AC/DC | 27220190 |  |  | 15 | 85015100 | CH
198153198 | ANTRIEB ELEKT PPGF | 3195.89 | EUR | 2021-10-01 | 1 | 5 | ST | 1 | 0 | 0 | 339695034 | 339695 | 339 | I500 | 7613185718122 | Smarter elektrischer Stellantrieb Typ dEA25/45/120/250 Antrieb dEA250, Spannung 100 -230V AC | 27220190 |  |  | 15 | 85015100 | CH
198153199 | ANTRIEB ELEKT PPGF | 3195.89 | EUR | 2021-10-01 | 1 | 5 | ST | 1 | 0 | 0 | 339695034 | 339695 | 339 | I500 | 7613185718054 | Smarter elektrischer Stellantrieb Typ dEA25/45/120/250 Antrieb dEA250, Spannung 24V AC/DC | 27220190 |  |  | 15 | 85015100 | CH
198153200 | ANTRIEB ELEKT PPGF | 747.87 | EUR | 2021-10-01 | 1 | 1.85 | ST | 1 | 0 | 0 | 346251008 | 346251 | 346 | I502 | 7613185719242 | Elektrischer Antrieb Typ EA15/25/45/120/250 Antrieb EA15 cUL marked, Spannung 100-230V AC | 27220102 |  |  | 15 | 85015100 | CH
198153201 | ANTRIEB ELEKT PPGF | 747.87 | EUR | 2021-10-01 | 1 | 1.85 | ST | 1 | 0 | 0 | 346251008 | 346251 | 346 | I502 | 7613185719259 | Elektrischer Antrieb Typ EA15/25/45/120/250 Antrieb EA15 cUL marked, Spannung 24V AC/DC | 27220102 |  |  | 15 | 85015100 | CH
198153202 | ANTRIEB ELEKT PPGF | 1452.78 | EUR | 2021-10-01 | 1 | 2.1 | ST | 1 | 0 | 0 | 346251001 | 346251 | 346 | I502 | 7613185719266 | Elektrischer Antrieb Typ EA15/25/45/120/250 Antrieb EA25 UL marked, Spannung 100-230V AC | 27220102 |  |  | 15 | 85015100 | CH
198153203 | ANTRIEB ELEKT PPGF | 1452.78 | EUR | 2021-10-01 | 1 | 2.1 | ST | 1 | 0 | 0 | 346251004 | 346251 | 346 | I502 | 7613185719273 | Elektrischer Antrieb Typ EA15/25/45/120/250 Antrieb EA25 cUL marked, Spannung 24V AC/DC | 27220102 |  |  | 15 | 85015100 | CH
198153204 | ANTRIEB ELEKT PPGF | 1781.16 | EUR | 2021-10-01 | 1 | 2.2 | ST | 1 | 0 | 0 | 346251001 | 346251 | 346 | I502 | 7613185719280 | Elektrischer Antrieb Typ EA15/25/45/120/250 Antrieb EA45 cUL marked, Spannung 100-230V AC | 27220102 |  |  | 15 | 85015100 | CH
198153205 | ANTRIEB ELEKT PPGF | 1781.16 | EUR | 2021-10-01 | 1 | 2.2 | ST | 1 | 0 | 0 | 346251004 | 346251 | 346 | I502 | 7613185719297 | Elektrischer Antrieb Typ EA15/25/45/120/250 Antrieb EA45 cUL marked, Spannung 24V AC/DC | 27220102 |  |  | 15 | 85015100 | CH
198153206 | ANTRIEB ELEKT PPGF | 2260.32 | EUR | 2021-10-01 | 1 | 3.3 | ST | 1 | 0 | 0 | 346251001 | 346251 | 346 | I502 | 7613185719303 | Elektrischer Antrieb Typ EA15/25/45/120/250 Antrieb EA120 cUL marked, Spannung 100-230V AC | 27220102 |  |  | 15 | 85015100 | CH
198153207 | ANTRIEB ELEKT PPGF | 2260.32 | EUR | 2021-10-01 | 1 | 3.3 | ST | 1 | 0 | 0 | 346251004 | 346251 | 346 | I502 | 7613185719310 | Elektrischer Antrieb Typ EA15/25/45/120/250 Antrieb EA120 cUL marked, Spannung 24V AC/DC | 27220102 |  |  | 15 | 85015100 | CH
198153208 | ANTRIEB ELEKT PPGF | 3062.98 | EUR | 2021-10-01 | 1 | 5 | ST | 1 | 0 | 0 | 346251001 | 346251 | 346 | I502 | 7613185719327 | Elektrischer Antrieb Typ EA15/25/45/120/250 Antrieb EA250 cUL marked, Spannung 100-230V AC | 27220102 |  |  | 15 | 85015100 | CH
198153209 | ANTRIEB ELEKT PPGF | 3062.98 | EUR | 2021-10-01 | 1 | 5 | ST | 1 | 0 | 0 | 346251004 | 346251 | 346 | I502 | 7613185719334 | Elektrischer Antrieb Typ EA15/25/45/120/250 Antrieb EA250 cUL marked, Spannung 24V AC/DC | 27220102 |  |  | 15 | 85015100 | CH
198153210 | RETROFIT KIT PPGF DN25 | 2482.65 | EUR | 2021-10-01 | 1 | 2.2 | ST | 1 | 0 | 0 | 346251001 | 346251 | 346 | I502 | 7613185722044 | Elektrischer Antrieb Typ EAMT Antrieb EAMT, Spannung 100-230V | 27220102 |  |  | 15 | 85015100 | CH
198153211 | RETROFIT KIT PPGF DN25 | 2482.65 | EUR | 2021-10-01 | 1 | 2.2 | ST | 1 | 0 | 0 | 346251004 | 346251 | 346 | I502 | 7613185722105 | Elektrischer Antrieb Typ EAMT Antrieb EAMT, Spannung 24V | 27220102 |  |  | 15 | 85015100 | CH
198153212 | Retrofit Kit PPGF DN50 | 2502.19 | EUR | 2021-10-01 | 1 | 2.2 | ST | 1 | 0 | 0 | 346251001 | 346251 | 346 | I502 | 7613185722051 | Elektrischer Antrieb Typ EAMT Antrieb EAMT, Spannung 110-230V | 27220102 |  |  | 10 | 85015100 | CH
198153213 | Retrofit Kit PPGF DN50 | 2502.19 | EUR | 2021-10-01 | 1 | 2.2 | ST | 1 | 0 | 0 | 346251004 | 346251 | 346 | I502 | 7613185722112 | Elektrischer Antrieb Typ EAMT Antrieb EAMT, Spannung 24V | 27220102 |  |  | 10 | 85015100 | CH
198154013 | MONT.SCHLÜSSEL AL DN20 | 486.59 | EUR | 2021-10-01 | 1 | 0.227 | ST | 1 | 0 | 0 | 231780998 | 231780 | 231 | I110 | 7613185457434 | Montageschlüssel d 25 mm, DN 20 mm | 21043290 | Auslauf Artikel mit Ersatz | 198154019 | 5 | 39174000 | CH
198154014 | MONT.SCHLÜSSEL AL DN25 | 521.03 | EUR | 2021-10-01 | 1 | 0.298 | ST | 1 | 0 | 0 | 231780998 | 231780 | 231 | I110 | 7613185457397 | Montageschlüssel d 32 mm, DN 25 mm | 21043290 | Auslauf Artikel mit Ersatz | 198154019 | 5 | 39174000 | CH
198154015 | MONT.SCHLÜSSEL AL DN32 | 530.75 | EUR | 2021-10-01 | 1 | 0.255 | ST | 1 | 0 | 0 | 231780998 | 231780 | 231 | I110 | 7613185457359 | Montageschlüssel d 40 mm, DN 32 mm | 21043290 | Auslauf Artikel mit Ersatz | 198154019 | 5 | 39174000 | CH
198154016 | MONT.SCHLÜSSEL AL DN40 | 538.72 | EUR | 2021-10-01 | 1 | 0.263 | ST | 1 | 0 | 0 | 231780998 | 231780 | 231 | I110 | 7613185457335 | Montageschlüssel d 50 mm, DN 40 mm | 21043290 | Auslauf Artikel mit Ersatz | 198154019 | 5 | 39174000 | CH
198154017 | MONT.SCHLÜSSEL AL DN50 | 552.08 | EUR | 2021-10-01 | 1 | 0.487 | ST | 1 | 0 | 0 | 231780998 | 231780 | 231 | I110 | 7613185457373 | Montageschlüssel d 63 mm, DN 50 mm | 21043290 | Auslauf Artikel mit Ersatz | 198154019 | 5 | 39174000 | CH
198154019 | Mont.schlüssel | 630.92 | EUR | 2021-10-01 | 1 | 0.975 | ST | 1 | 0 | 0 | 231780998 | 231780 | 231 | I110 | 7613185580477 | Mont.schlüssel | 37019190 |  |  | 10 | 84819000 | CH
198158091 | VSB PE100 D160 | 118.36 | EUR | 2021-10-01 | 1 | 1.648 | ST | 12 | 0 | 0 | 2B3A59001 | 2B3A59 | 2B3 | I321 | 7612988837412 | VSB PE100 D160 | 37060204 |  |  | 2 | 39174000 | DE
198204162 | HANDRAD 514+ PPGF DN15-DN20 | 31.53 | EUR | 2021-10-01 | 1 | 0.024 | ST | 1 | 0 | 0 | 231780998 | 231780 | 231 | I110 | 7613185269631 | Handrad DN 15 ‐ 20 mm | 37010491 |  |  | 5 | 84819000 | CH
198204164 | HANDRAD 514+ PPGF DN25-DN32 | 43.98 | EUR | 2021-10-01 | 1 | 0.056 | ST | 1 | 0 | 0 | 231780998 | 231780 | 231 | I110 | 7613185269648 | Handrad DN 25 ‐ 32 mm | 37010491 |  |  | 5 | 84819000 | CH
198204327 | SPINDEL SET 514+ DN15-DN20 | 108.04 | EUR | 2021-10-01 | 1 | 0.049 | ST | 1 | 0 | 0 | 231780998 | 231780 | 231 | I110 | 7613185275809 | Spindelbaugruppe DN-DN 15 ‐ 20 mm | 37010491 |  |  | 5 | 84819000 | CH
198204328 | SPINDEL SET 514+ DN25-DN32 | 154.16 | EUR | 2021-10-01 | 1 | 0.135 | ST | 1 | 0 | 0 | 231780998 | 231780 | 231 | I110 | 7613185275816 | Spindelbaugruppe DN-DN 25 ‐ 32 mm | 37010491 |  |  | 5 | 84818099 | CH
198204329 | SPINDEL SET 514+ DN40-DN50 | 241.77 | EUR | 2021-10-01 | 1 | 0.251 | ST | 1 | 0 | 0 | 231780998 | 231780 | 231 | I110 | 7613185275823 | Spindelbaugruppe DN-DN 40 ‐ 50 mm | 37010491 |  |  | 5 | 84819000 | CH
198335000 | SKDFM 500L/H 335 PVC-U/EPDM D32DN25 | 190.97 | EUR | 2021-10-01 | 1 | 0.564 | ST | 1 | 0 | 0 | 348227008 | 348227 | 348 | I580 | 7613185135448 | Schwebekörper-Durchflussmesser Typ 335 Schwebekörper in PVDF ohne Magnet Mit Klebemuffen PVC-U metrisch Messbereich 50 - 500 l/h, d 32 mm | 27200405 | Auslauf Artikel mit Ersatz | 199335000 | 1 | 90261081 | DE
198335002 | SKDFM 1500L/H 335 PVC-U/EPDM D40DN32 | 226.9 | EUR | 2021-10-01 | 1 | 0.626 | ST | 1 | 0 | 0 | 348227008 | 348227 | 348 | I580 | 7613185135462 | Schwebekörper-Durchflussmesser Typ 335 Schwebekörper in PVDF ohne Magnet Mit Klebemuffen PVC-U metrisch Messbereich 150 - 1500 l/h, d 40 mm | 27200405 | Auslauf Artikel mit Ersatz | 199335002 | 1 | 90261081 | DE
198335003 | SKDFM 2500L/H 335 PVC-U/EPDM D40DN32 | 0 | EUR | 2021-10-01 | 1 | 0.706 | ST | 1 | 0 | 0 | 348227008 | 348227 | 348 | I580 | 7613185135479 | Schwebekörper-Durchflussmesser Typ 335 Schwebekörper in PVDF ohne Magnet Mit Klebemuffen PVC-U metrisch Messbereich 250 - 2500 l/h, d 40 mm | 27200405 | Eingestellt mit Ersatz | 199335003 | 1 | 90261081 | DE
198335004 | SKDFM 2000L/H 335 PVC-U/EPDM D50DN40 | 0 | EUR | 2021-10-01 | 1 | 0.972 | ST | 1 | 0 | 0 | 348227008 | 348227 | 348 | I580 | 7613185135486 | Schwebekörper-Durchflussmesser Typ 335 Schwebekörper in PVDF ohne Magnet Mit Klebemuffen PVC-U metrisch Messbereich 200 - 2000 l/h, d 50 mm | 27200405 | Eingstellt mit Ersatz | 199335004 | 1 | 90261081 | DE
198335005 | SKDFM 3000L/H 335 PVC-U/EPDM D50DN40 | 257.14 | EUR | 2021-10-01 | 1 | 0.952 | ST | 1 | 0 | 0 | 348227008 | 348227 | 348 | I580 | 7613185135493 | Schwebekörper-Durchflussmesser Typ 335 Schwebekörper in PVDF ohne Magnet Mit Klebemuffen PVC-U metrisch Messbereich 300 - 3000 l/h, d 50 mm | 27200405 | Auslauf Artikel mit Ersatz | 199335005 | 1 | 90261081 | DE
198335006 | SKDFM 6000L/H 335 PVC-U/EPDM D50DN40 | 0 | EUR | 2021-10-01 | 1 | 1.019 | ST | 1 | 0 | 0 | 348227008 | 348227 | 348 | I580 | 7613185135509 | Schwebekörper-Durchflussmesser Typ 335 Schwebekörper in PVDF ohne Magnet Mit Klebemuffen PVC-U metrisch Messbereich 600 - 6000 l/h, d 50 mm | 27200405 | Eingestellt mit Ersatz | 199335006 | 1 | 90261081 | DE
198335007 | SKDFM 6000L/H 335 PVC-U/EPDM D63DN50 | 0 | EUR | 2021-10-01 | 1 | 1.357 | ST | 1 | 0 | 0 | 348227008 | 348227 | 348 | I580 | 7613185523436 | Schwebekörper-Durchflussmesser Typ 335 Schwebekörper in PVDF ohne Magnet Mit Klebemuffen PVC-U metrisch Messbereich 600 - 6000 l/h, d 63 mm | 27200405 | Eingestellt mit Ersatz | 199335007 | 1 | 90261081 | DE
198335008 | SKDFM 10000L/H 335 PVC-U/EPDM D63DN50 | 0 | EUR | 2021-10-01 | 1 | 1.299 | ST | 1 | 0 | 0 | 348227008 | 348227 | 348 | I580 | 7613185135523 | Schwebekörper-Durchflussmesser Typ 335 Schwebekörper in PVDF ohne Magnet Mit Klebemuffen PVC-U metrisch Messbereich 1000 - 10000 l/h, d 63 mm | 27200405 | Eingestellt mit Ersatz | 199335008 | 1 | 90261081 | DE
198335010 | SKDFM 20000L/H 335 PVC-U/EPDM D75DN65 | 0 | EUR | 2021-10-01 | 1 | 2.513 | ST | 1 | 0 | 0 | 348227008 | 348227 | 348 | I580 | 7613185135547 | Schwebekörper-Durchflussmesser Typ 335 Schwebekörper in PVDF ohne Magnet Mit Klebemuffen PVC-U metrisch Messbereich 2000 - 20000 l/h, d 75 mm | 27200405 | Eingestellt mit Ersatz | 199335010 | 1 | 90261081 | DE
198335020 | SKDFM 500L/H 335 PA/EPDM D32DN25 | 0 | EUR | 2021-10-01 | 1 | 0.522 | ST | 1 | 0 | 0 | 348227001 | 348227 | 348 | I580 | 7613185134939 | Schwebekörper-Durchflussmesser Typ 335 Schwebekörper in PVDF ohne Magnet Mit Klebemuffen PVC-U metrisch Messbereich 50 - 500 l/h, d 32 mm | 27200405 | Eingestellt mit Ersatz | 199335020 | 1 | 90261081 | DE
198335025 | SKDFM 3000L/H 335 PA/EPDM D50DN40 | 0 | EUR | 2021-10-01 | 1 | 0.874 | ST | 1 | 0 | 0 | 348227001 | 348227 | 348 | I580 | 7613185134984 | Schwebekörper-Durchflussmesser Typ 335 Schwebekörper in PVDF ohne Magnet Mit Klebemuffen PVC-U metrisch Messbereich 300 - 3000 l/h, d 50 mm | 27200405 | Eingestellt mit Ersatz | 199335025 | 1 | 90261081 | DE
198335026 | SKDFM 6000L/H 335 PA/EPDM D50DN40 | 0 | EUR | 2021-10-01 | 1 | 0.84 | ST | 1 | 0 | 0 | 348227001 | 348227 | 348 | I580 | 7613185134991 | Schwebekörper-Durchflussmesser Typ 335 Schwebekörper in PVDF ohne Magnet Mit Klebemuffen PVC-U metrisch Messbereich 600 - 6000 l/h, d 50 mm | 27200405 | Eingestellt mit Ersatz | 199335026 | 1 | 90261081 | DE
198335028 | SKDFM 10000L/H 335 PA/EPDM D63DN50 | 0 | EUR | 2021-10-01 | 1 | 1.196 | ST | 1 | 0 | 0 | 348227001 | 348227 | 348 | I580 | 7613185135004 | Schwebekörper-Durchflussmesser Typ 335 Schwebekörper in PVDF ohne Magnet Mit Klebemuffen PVC-U metrisch Messbereich 1000 - 10000 l/h, d 63 mm | 27200405 | Eingestellt mit Ersatz | 199335028 | 1 | 90261081 | DE
198335030 | SKDFM 20000L/H 335 PA/EPDM D75DN65 | 0 | EUR | 2021-10-01 | 1 | 2.536 | ST | 1 | 0 | 0 | 348227001 | 348227 | 348 | I580 | 7613185135035 | Schwebekörper-Durchflussmesser Typ 335 Schwebekörper in PVDF ohne Magnet Mit Klebemuffen PVC-U metrisch Messbereich 2000 - 20000 l/h, d 75 mm | 27200405 | Eingestellt mit Ersatz | 199335030 | 1 | 90261081 | DE
198335031 | SKDFM 30000L/H 335 PA/EPDM D75DN65 | 0 | EUR | 2021-10-01 | 1 | 2.286 | ST | 1 | 0 | 0 | 348227001 | 348227 | 348 | I580 | 7613185135042 | Schwebekörper-Durchflussmesser Typ 335 Schwebekörper in PVDF ohne Magnet Mit Klebemuffen PVC-U metrisch Messbereich 3000 - 30000 l/h, d 75 mm | 27200405 | Eingestellt mit Ersatz | 199335031 | 1 | 90261081 | DE
198335034 | SKALA H2O DN65 | 45.69 | EUR | 2021-10-01 | 1 | 0.05 | ST | 1 | 0 | 0 | 348227999 | 348227 | 348 | I580 | 7613185283392 | Sonderskala für Typ 335/350 % für H2O d 75 mm, DN 65 mm | 27200491 | Auslauf Artikel mit Ersatz | 199335034 | 5 | 90269000 | DE
198335035 | SKALA H2O DN65 | 45.69 | EUR | 2021-10-01 | 1 | 0.05 | ST | 1 | 0 | 0 | 348227999 | 348227 | 348 | I580 | 7613185283385 | Sonderskala für Typ 335/350 % für H2O d 75 mm, DN 65 mm | 27200491 | Auslauf Artikel mit Ersatz | 199335035 | 5 | 90269000 | DE
198335036 | SKALA H2O DN50 | 45.69 | EUR | 2021-10-01 | 1 | 0.05 | ST | 1 | 0 | 0 | 348227999 | 348227 | 348 | I580 | 7613185283361 | Sonderskala für Typ 335/350 % für H2O d 63 mm, DN 50 mm | 27200491 | Auslauf Artikel mit Ersatz | 199335036 | 1 | 90269000 | DE
198335037 | SKALA H2O DN50 | 45.69 | EUR | 2021-10-01 | 1 | 2 | ST | 1 | 0 | 0 | 348227999 | 348227 | 348 | I580 | 7613185283378 | Sonderskala für Typ 335/350 % für H2O d 63 mm, DN 50 mm | 27200491 | Auslauf Artikel mit Ersatz | 199335037 | 5 | 90269000 | DE
198335041 | SKDFM 1000L/H 335 PSU/EPDM D32DN25 | 0 | EUR | 2021-10-01 | 1 | 0.528 | ST | 1 | 0 | 0 | 348227002 | 348227 | 348 | I580 | 7613185135073 | Schwebekörper-Durchflussmesser Typ 335 Schwebekörper in PVDF ohne Magnet Mit Klebemuffen PVC-U metrisch Messbereich 100 - 1000 l/h, d 32 mm | 27200405 | Eingestellt mit Ersatz | 199335041 | 1 | 90261081 | DE
198335042 | SKDFM 1500L/H 335 PSU/EPDM D40DN32 | 0 | EUR | 2021-10-01 | 1 | 0.698 | ST | 1 | 0 | 0 | 348227002 | 348227 | 348 | I580 | 7613185135080 | Schwebekörper-Durchflussmesser Typ 335 Schwebekörper in PVDF ohne Magnet Mit Klebemuffen PVC-U metrisch Messbereich 150 - 1500 l/h, d 40 mm | 27200405 | Eingestellt mit Ersatz | 199335042 | 5 | 90261081 | DE
198335046 | SKDFM 6000L/H 335 PSU/EPDM D50DN40 | 0 | EUR | 2021-10-01 | 1 | 0.991 | ST | 1 | 0 | 0 | 348227002 | 348227 | 348 | I580 | 7613185135127 | Schwebekörper-Durchflussmesser Typ 335 Schwebekörper in PVDF ohne Magnet Mit Klebemuffen PVC-U metrisch Messbereich 600 - 6000 l/h, d 50 mm | 27200405 | Eingstellt mit Ersatz | 199335046 | 1 | 90261081 | DE
198335047 | SKDFM 6000L/H 335 PSU/EPDM D63DN50 | 0 | EUR | 2021-10-01 | 1 | 1.307 | ST | 1 | 0 | 0 | 348227002 | 348227 | 348 | I580 | 7613185135134 | Schwebekörper-Durchflussmesser Typ 335 Schwebekörper in PVDF ohne Magnet Mit Klebemuffen PVC-U metrisch Messbereich 600 - 6000 l/h, d 63 mm | 27200405 | Eingestellt mit Ersatz | 199335047 | 1 | 90261081 | DE
198335049 | SKDFM 15000L/H 335 PSU/EPDM D63DN50 | 0 | EUR | 2021-10-01 | 1 | 1.302 | ST | 1 | 0 | 0 | 348227002 | 348227 | 348 | I580 | 7613185135158 | Schwebekörper-Durchflussmesser Typ 335 Schwebekörper in PVDF ohne Magnet Mit Klebemuffen PVC-U metrisch Messbereich 1500 - 15000 l/h, d 63 mm | 27200405 | Eingestellt mit Ersatz | 199335049 | 1 | 90261081 | DE
198335050 | SKDFM 20000L/H 335 PSU/EPDM D75DN65 | 0 | EUR | 2021-10-01 | 1 | 2.639 | ST | 1 | 0 | 0 | 348227002 | 348227 | 348 | I580 | 7613185135165 | Schwebekörper-Durchflussmesser Typ 335 Schwebekörper in PVDF ohne Magnet Mit Klebemuffen PVC-U metrisch Messbereich 2000 - 20000 l/h, d 75 mm | 27200405 | Eingestellt mit Ersatz | 199335050 | 1 | 90261081 | DE
198335051 | SKDFM 30000L/H 335 PSU/EPDM D75DN65 | 0 | EUR | 2021-10-01 | 1 | 2.572 | ST | 1 | 0 | 0 | 348227002 | 348227 | 348 | I580 | 7613185135172 | Schwebekörper-Durchflussmesser Typ 335 Schwebekörper in PVDF ohne Magnet Mit Klebemuffen PVC-U metrisch Messbereich 3000 - 30000 l/h, d 75 mm | 27200405 | Eingestellt mit Ersatz | 199335051 | 1 | 90261081 | DE
198335053 | SKALA H2O DN40 | 45.69 | EUR | 2021-10-01 | 1 | 2 | ST | 1 | 0 | 0 | 348227999 | 348227 | 348 | I580 | 7613185283330 | Sonderskala für Typ 335/350 % für H2O d 50 mm, DN 40 mm | 27200491 | Auslauf Artikel mit Ersatz | 199335053 | 1 | 90269000 | DE
198335083 | SKALA H2O DN25 | 45.69 | EUR | 2021-10-01 | 1 | 0.003 | ST | 1 | 0 | 0 | 348227999 | 348227 | 348 | I580 | 7613185283286 | Sonderskala für Typ 335/350 % für H2O d 32 mm, DN 25 mm | 27200491 | Auslauf Artikel mit Ersatz | 199335083 | 5 | 90269000 | DE
198335084 | SKALA H2O DN25 | 45.69 | EUR | 2021-10-01 | 1 | 0.05 | ST | 1 | 0 | 0 | 348227999 | 348227 | 348 | I580 | 7613185283408 | Sonderskala für Typ 335/350 % für H2O d 32 mm, DN 25 mm | 27200491 | Auslauf Artikel mit Ersatz | 199335084 | 5 | 90269000 | DE
198335098 | STAB. STANGE INOX | 91.84 | EUR | 2021-10-01 | 1 | 0.013 | ST | 1 | 0 | 0 | 348227999 | 348227 | 348 | I580 | 7613185291410 | Schwebekörper-Durchflussmesser Typ 335 Führungsstange (10) d 63 mm, Zoll 2 inch | 27200491 | Auslauf Artikel mit Ersatz | MULTIPLE | 1 | 90269000 | DE
198335100 | SKDFM 500L/H 335M PVC-U/EPDM D32DN25 | 0 | EUR | 2021-10-01 | 1 | 0.469 | ST | 1 | 0 | 0 | 348227008 | 348227 | 348 | I580 | 7613185136469 | Schwebekörper-Durchflussmesser Typ 335 Schwebekörper in PVDF mit Magnet Mit Klebemuffen PVC-U metrisch Messbereich 50 - 500 l/h, d 32 mm | 27200405 | Eingestellt mit Ersatz | 199335100 | 1 | 90261081 | DE
198335101 | SKDFM 1000L/H 335M PVC-U/EPDM D32DN25 | 269.74 | EUR | 2021-10-01 | 1 | 0.547 | ST | 1 | 0 | 0 | 348227008 | 348227 | 348 | I580 | 7613185136476 | Schwebekörper-Durchflussmesser Typ 335 Schwebekörper in PVDF mit Magnet Mit Klebemuffen PVC-U metrisch Messbereich 100 - 1000 l/h, d 32 mm | 27200405 | Auslauf Artikel mit Ersatz | 199335101 | 1 | 90261081 | DE
198335102 | SKDFM 1500L/H 335M PVC-U/EPDM D40DN32 | 0 | EUR | 2021-10-01 | 1 | 0.63 | ST | 1 | 0 | 0 | 348227008 | 348227 | 348 | I580 | 7613185136483 | Schwebekörper-Durchflussmesser Typ 335 Schwebekörper in PVDF mit Magnet Mit Klebemuffen PVC-U metrisch Messbereich 150 - 1500 l/h, d 40 mm | 27200405 | Eingstellt mit Ersatz | 199335102 | 1 | 90261081 | DE
198335103 | SKDFM 2500L/H 335M PVC-U/EPDM D40DN32 | 319.28 | EUR | 2021-10-01 | 1 | 0.714 | ST | 1 | 0 | 0 | 348227008 | 348227 | 348 | I580 | 7613185135578 | Schwebekörper-Durchflussmesser Typ 335 Schwebekörper in PVDF mit Magnet Mit Klebemuffen PVC-U metrisch Messbereich 250 - 2500 l/h, d 40 mm | 27200405 | Auslauf Artikel mit Ersatz | 199335103 | 1 | 90261081 | DE
198335106 | SKDFM 6000L/H 335M PVC-U/EPDM D50DN40 | 0 | EUR | 2021-10-01 | 1 | 1.024 | ST | 1 | 0 | 0 | 348227008 | 348227 | 348 | I580 | 7613185135608 | Schwebekörper-Durchflussmesser Typ 335 Schwebekörper in PVDF mit Magnet Mit Klebemuffen PVC-U metrisch Messbereich 600 - 6000 l/h, d 50 mm | 27200405 | Eingestellt mit Ersatz | 199335106 | 1 | 90261081 | DE
198335108 | SKDFM 10000L/H 335M PVC-U/EPDM D63DN50 | 609.68 | EUR | 2021-10-01 | 1 | 1.303 | ST | 1 | 0 | 0 | 348227008 | 348227 | 348 | I580 | 7613185524181 | Schwebekörper-Durchflussmesser Typ 335 Schwebekörper in PVDF mit Magnet Mit Klebemuffen PVC-U metrisch Messbereich 1000 - 10000 l/h, d 63 mm | 27200405 | Auslauf Artikel mit Ersatz | 199335108 | 1 | 90261081 | DE
198335109 | SKDFM 15000L/H 335M PVC-U/EPDM D63DN50 | 0 | EUR | 2021-10-01 | 1 | 1.297 | ST | 1 | 0 | 0 | 348227008 | 348227 | 348 | I580 | 7613185135639 | Schwebekörper-Durchflussmesser Typ 335 Schwebekörper in PVDF mit Magnet Mit Klebemuffen PVC-U metrisch Messbereich 1500 - 15000 l/h, d 63 mm | 27200405 | Eingestellt mit Ersatz | 199335109 | 1 | 90261081 | DE
198335110 | SKDFM 20000L/H 335M PVC-U/EPDM D75DN65 | 775.28 | EUR | 2021-10-01 | 1 | 2.508 | ST | 1 | 0 | 0 | 348227008 | 348227 | 348 | I580 | 7613185135646 | Schwebekörper-Durchflussmesser Typ 335 Schwebekörper in PVDF mit Magnet Mit Klebemuffen PVC-U metrisch Messbereich 2000 - 20000 l/h, d 75 mm | 27200405 | Auslauf Artikel mit Ersatz | 199335110 | 1 | 90261081 | DE
198335121 | SKDFM 1000L/H 335M PA/EPDM D32DN25 | 0 | EUR | 2021-10-01 | 1 | 0.423 | ST | 1 | 0 | 0 | 348227001 | 348227 | 348 | I580 | 7613185136520 | Schwebekörper-Durchflussmesser Typ 335 Schwebekörper in PVDF mit Magnet Mit Klebemuffen PVC-U metrisch Messbereich 100 - 1000 l/h, d 32 mm | 27200405 | Eingestellt mit Ersatz | 199335121 | 1 | 90261081 | DE
198335123 | SKDFM 2500L/H 335M PA/EPDM D40DN32 | 0 | EUR | 2021-10-01 | 1 | 0.547 | ST | 1 | 0 | 0 | 348227001 | 348227 | 348 | I580 | 7613185135202 | Schwebekörper-Durchflussmesser Typ 335 Schwebekörper in PVDF mit Magnet Mit Klebemuffen PVC-U metrisch Messbereich 250 - 2500 l/h, d 40 mm | 27200405 | Eingestellt mit Ersatz | 199335123 | 1 | 90261081 | DE
198335126 | SKDFM 6000L/H 335M PA/EPDM D50DN40 | 0 | EUR | 2021-10-01 | 1 | 0.836 | ST | 1 | 0 | 0 | 348227001 | 348227 | 348 | I580 | 7613185135233 | Schwebekörper-Durchflussmesser Typ 335 Schwebekörper in PVDF mit Magnet Mit Klebemuffen PVC-U metrisch Messbereich 600 - 6000 l/h, d 50 mm | 27200405 | Eingstellt mit Ersatz | 199335126 | 1 | 90261081 | DE
198335128 | SKDFM 10000L/H 335M PA/EPDM D63DN50 | 0 | EUR | 2021-10-01 | 1 | 1.19 | ST | 1 | 0 | 0 | 348227001 | 348227 | 348 | I580 | 7613185135257 | Schwebekörper-Durchflussmesser Typ 335 Schwebekörper in PVDF mit Magnet Mit Klebemuffen PVC-U metrisch Messbereich 1000 - 10000 l/h, d 63 mm | 27200405 | Eingestellt mit Ersatz | 199335128 | 1 | 90261081 | DE
198335141 | SKDFM 1000L/H 335M PSU/EPDM D32DN25 | 0 | EUR | 2021-10-01 | 1 | 0.452 | ST | 1 | 0 | 0 | 348227002 | 348227 | 348 | I580 | 7613185135318 | Schwebekörper-Durchflussmesser Typ 335 Schwebekörper in PVDF mit Magnet Mit Klebemuffen PVC-U metrisch Messbereich 100 - 1000 l/h, d 32 mm | 27200405 | Eingestellt mit Ersatz | 199335141 | 1 | 90261081 | DE
198335143 | SKDFM 2500L/H 335M PSU/EPDM D40DN32 | 0 | EUR | 2021-10-01 | 1 | 0.585 | ST | 1 | 0 | 0 | 348227002 | 348227 | 348 | I580 | 7613185135349 | Schwebekörper-Durchflussmesser Typ 335 Schwebekörper in PVDF mit Magnet Mit Klebemuffen PVC-U metrisch Messbereich 250 - 2500 l/h, d 40 mm | 27200405 | Eingestellt mit Ersatz | 199335143 | 5 | 90261081 | DE
198335144 | SKDFM 2000L/H 335M PSU/EPDM D50DN40 | 0 | EUR | 2021-10-01 | 1 | 0.944 | ST | 1 | 0 | 0 | 348227002 | 348227 | 348 | I580 | 7613185479405 | Schwebekörper-Durchflussmesser Typ 335 Schwebekörper in PVDF mit Magnet Mit Klebemuffen PVC-U metrisch Messbereich 200 - 2000 l/h, d 50 mm | 27200405 | Eingestellt mit Ersatz | 199335144 | 5 | 90261081 | DE
198335145 | SKDFM 3000L/H 335M PSU/EPDM D50DN40 | 0 | EUR | 2021-10-01 | 1 | 1.035 | ST | 1 | 0 | 0 | 348227002 | 348227 | 348 | I580 | 7613185135356 | Schwebekörper-Durchflussmesser Typ 335 Schwebekörper in PVDF mit Magnet Mit Klebemuffen PVC-U metrisch Messbereich 300 - 3000 l/h, d 50 mm | 27200405 | Eingestellt mit Ersatz | 199335145 | 1 | 90261081 | DE
198335160 | SKDFM 335 PSU/FKM d32DN25 | 801.3 | EUR | 2021-10-01 | 1 | 0.401 | ST | 1 | 1 | 0 | 348227008 | 348227 | 348 | I580 | 7613185621637 | SKDFM 335 PSU/FKM d32DN25 | 27200405 |  |  | 3 | 90261081 | DE
198335161 | SKDFM 335 PSU/FKM d50DN40 | 1249.04 | EUR | 2021-10-01 | 1 | 1.03 | ST | 1 | 4 | 72 | 348227008 | 348227 | 348 | I580 | 7613185621576 | SKDFM 335 PSU/FKM d50DN40 | 27200405 |  |  | 2 | 90261081 | DE
198335163 | SKDFM 335 PSU/FKM d63DN50 | 1675.79 | EUR | 2021-10-01 | 1 | 1.5 | ST | 1 | 2 | 0 | 348227008 | 348227 | 348 | I580 | 7613185621590 | SKDFM 335 PSU/FKM d63DN50 | 27200405 |  |  | 2 | 90261081 | DE
198335164 | SKDFM 335 PSU/FKM D63DN50 | 1681.34 | EUR | 2021-10-01 | 1 | 1.5 | ST | 1 | 4 | 0 | 348227008 | 348227 | 348 | I580 | 7613185621606 | Spezialausführung Typ335 PVDF-HP, Schwebekörper aus PVDF o. Magnet m. Schweißstutzen WNF/IR | 27200405 |  |  | 10 | 90261081 | DE
198335165 | SKDFM 335 PSU/FKM D75DN65 | 2523.81 | EUR | 2021-10-01 | 1 | 2.5 | ST | 1 | 1 | 0 | 348227008 | 348227 | 348 | I580 | 7613185621613 | Spezialausführung Typ335 PVDF-HP, Schwebekörper aus PVDF o. Magnet m. Schweißstutzen WNF/IR | 27200405 |  |  | 10 | 90261081 | DE
198335166 | SKDFM 335 PSU/FKM D75DN65 | 2523.81 | EUR | 2021-10-01 | 1 | 2.5 | ST | 1 | 1 | 0 | 348227008 | 348227 | 348 | I580 | 7613185621620 | Spezialausführung Typ335 PVDF-HP, Schwebekörper aus PVDF o. Magnet m. Schweißstutzen WNF/IR | 27200405 |  |  | 10 | 90261081 | DE
198335296 | MRohr o. Skala 335 PSU d75DN65 | 466.6 | EUR | 2021-10-01 | 1 | 0.622 | ST | 1 | 0 | 0 | 348227999 | 348227 | 348 | I580 | 7613185150786 | MRohr o. Skala 335 PSU d75DN65 | 27200491 |  |  | 7 | 90269000 | DE
198335455 | SBKP O. MAGNET PVDF | 116.2 | EUR | 2021-10-01 | 1 | 0.15 | ST | 1 | 0 | 0 | 348227999 | 348227 | 348 | I580 | 7613185151592 | Schwebekörper-Durchflussmesser Typ 335 Schwebekörper PVDF (2) d 32 mm, Zoll 1 inch | 27200405 |  |  | 1 | 90269000 | DE
198335457 | SBKP O. MAGNET PVDF | 130.8 | EUR | 2021-10-01 | 1 | 0.267 | ST | 1 | 0 | 0 | 348227999 | 348227 | 348 | I580 | 7613185151608 | Schwebekörper-Durchflussmesser Typ 335 Schwebekörper PVDF (2) d 50 mm, Zoll 1 1/2 inch | 27200405 |  |  | 1 | 90269000 | DE
198335458 | SBKP O. MAGNET PVDF | 152.76 | EUR | 2021-10-01 | 1 | 0.308 | ST | 1 | 0 | 0 | 348227999 | 348227 | 348 | I580 | 7613185151615 | Schwebekörper-Durchflussmesser Typ 335 Schwebekörper PVDF (2) d 63 mm, Zoll 2 inch | 27200405 |  |  | 5 | 90269000 | DE
198335459 | SBKP O. MAGNET PVDF | 173.82 | EUR | 2021-10-01 | 1 | 0.746 | ST | 1 | 0 | 0 | 348227999 | 348227 | 348 | I580 | 7613185151622 | Schwebekörper-Durchflussmesser Typ 335 Schwebekörper PVDF (2) d 75 mm, Zoll 2 1/2 inch | 27200405 |  |  | 5 | 90269000 | DE
198335470 | SBKP M. MAGNET PVDF | 152.76 | EUR | 2021-10-01 | 1 | 0.132 | ST | 1 | 0 | 0 | 348227999 | 348227 | 348 | I580 | 7613185151639 | Schwebekörper-Durchflussmesser Typ 335 Schwebekörper PVDF (2) d 32 mm, Zoll 1 inch | 27200405 |  |  | 1 | 90269000 | DE
198335471 | SBKP M. MAGNET PVDF | 162.45 | EUR | 2021-10-01 | 1 | 0.281 | ST | 1 | 0 | 0 | 348227999 | 348227 | 348 | I580 | 7613185151653 | Schwebekörper-Durchflussmesser Typ 335 Schwebekörper PVDF (2) d 50 mm, Zoll 1 1/2 inch | 27200405 |  |  | 1 | 90269000 | DE
198335472 | SBKP M. MAGNET PVDF | 189.74 | EUR | 2021-10-01 | 1 | 0.328 | ST | 1 | 0 | 0 | 348227999 | 348227 | 348 | I580 | 7613185151646 | Schwebekörper-Durchflussmesser Typ 335 Schwebekörper PVDF (2) d 63 mm, Zoll 2 inch | 27200405 |  |  | 5 | 90269000 | DE
198335473 | SBKP M. MAGNET PVDF | 221.59 | EUR | 2021-10-01 | 1 | 0.918 | ST | 1 | 0 | 0 | 348227999 | 348227 | 348 | I580 | 7613185151677 | Schwebekörper-Durchflussmesser Typ 335 Schwebekörper PVDF (2) d 75 mm, Zoll 2 1/2 inch | 27200405 |  |  | 5 | 90269000 | DE
198335657 | Sonderskala für Typ 335/350 m3/h d 50 mm | 0 | EUR | 2021-10-01 | 1 | 0.05 | ST | 1 | 0 | 0 | 348227999 | 348227 | 348 | I580 | 7613185154869 | Sonderskala für Typ 335/350 m3/h d 40 mm, DN 32 mm | 27200491 | Eingstellt mit Ersatz | 199335657 | 5 | 90269000 | DE
198335658 | SKALA H2O 0,25-2,5 MÂ³/H | 45.69 | EUR | 2021-10-01 | 1 | 0.05 | ST | 1 | 0 | 0 | 348227999 | 348227 | 348 | I580 | 7613185154876 | Sonderskala für Typ 335/350 m3/h d 40 mm, DN 32 mm | 27200491 | Auslauf Artikel mit Ersatz | 199335658 | 5 | 90269000 | DE
198335660 | SKALA H2O 0,3-3,0 MÂ³/H | 45.69 | EUR | 2021-10-01 | 1 | 0.05 | ST | 1 | 0 | 0 | 348227999 | 348227 | 348 | I580 | 7613185154890 | Sonderskala für Typ 335/350 m3/h d 50 mm, DN 40 mm | 27200491 | Auslauf Artikel mit Ersatz | 199335660 | 5 | 90269000 | DE
198335661 | SKALA H2O 0,6-6,0 MÂ³/H | 0 | EUR | 2021-10-01 | 1 | 0.05 | ST | 1 | 0 | 0 | 348227999 | 348227 | 348 | I580 | 7613185154913 | Sonderskala für Typ 335/350 m3/h d 50 mm, DN 40 mm | 27200491 | Eingstellt mit Ersatz | 199335661 | 5 | 90269000 | DE
198335893 | EINSATZ UNTEN PVDF D63DN50 | 32.24 | EUR | 2021-10-01 | 1 | 0.042 | ST | 1 | 0 | 0 | 348227999 | 348227 | 348 | I580 | 7613185380565 | Einsatz PVDF (3,4) d 63 mm, Zoll 2 inch | 27200491 |  |  | 5 | 90269000 | DE
198335894 | EINSATZ UNTEN PVDF D75DN65 | 37.54 | EUR | 2021-10-01 | 1 | 0.059 | ST | 1 | 0 | 0 | 348227999 | 348227 | 348 | I580 | 7613185380572 | Einsatz PVDF (3,4) d 75 mm, Zoll 2 1/2 inch | 27200491 |  |  | 5 | 90269000 | DE
198335895 | ERSATZTEILSET D63DN50 | 0 | EUR | 2021-10-01 | 1 | 0.13 | ST | 1 | 0 | 0 | 348227999 | 348227 | 348 | I580 | 7613185380725 | Umbau Kit d 63 mm, Zoll 2 inch | 27200491 | Eingstellt mit Ersatz | 199335895 | 5 | 90269000 | DE
198335896 | ERSATZTEILSET D75DN65 | 226.51 | EUR | 2021-10-01 | 1 | 0.13 | ST | 1 | 0 | 0 | 348227999 | 348227 | 348 | I580 | 7613185380749 | Umbau Kit d 75 mm, Zoll 2 1/2 inch | 27200491 | Auslauf Artikel mit Ersatz | 199335896 | 1 | 90269000 | DE
198335953 | EINSATZ STANGE | 52.32 | EUR | 2021-10-01 | 1 | 0.02 | ST | 1 | 0 | 0 | 348227999 | 348227 | 348 | I580 | 7613185380411 | Schwebekörper-Durchflussmesser Typ 335 Einsatz Führungsstange PVDF (für 10) d 63 mm, Zoll 2 inch | 27200491 |  |  | 5 | 90269000 | DE
198335954 | EINSATZ STANGE | 57.82 | EUR | 2021-10-01 | 1 | 0.02 | ST | 1 | 0 | 0 | 348227999 | 348227 | 348 | I580 | 7613185380428 | Schwebekörper-Durchflussmesser Typ 335 Einsatz Führungsstange PVDF (für 10) d 75 mm, Zoll 2 1/2 inch | 27200491 |  |  | 5 | 90269000 | DE
198335970 | EINSATZ OBEN PVDF D32DN25 | 23.89 | EUR | 2021-10-01 | 1 | 0.012 | ST | 1 | 0 | 0 | 348227999 | 348227 | 348 | I580 | 7613185153640 | Einsatz PVDF (3,4) d 32 mm, Zoll 1 inch | 27200491 |  |  | 5 | 90269000 | DE
198335971 | EINSATZ OBEN PVDF D40DN32 | 28.14 | EUR | 2021-10-01 | 1 | 0.012 | ST | 1 | 0 | 0 | 348227999 | 348227 | 348 | I580 | 7613185153657 | Einsatz PVDF (3,4) d 40 mm, Zoll 1 1/4 inch | 27200491 |  |  | 5 | 90269000 | DE
198335972 | EINSATZ OBEN PVDF D50DN40 | 31.45 | EUR | 2021-10-01 | 1 | 0.024 | ST | 1 | 0 | 0 | 348227999 | 348227 | 348 | I580 | 7613185153671 | Einsatz PVDF (3,4) d 50 mm, Zoll 1 1/2 inch | 27200491 |  |  | 1 | 90269000 | DE
198335973 | EINSATZ OBEN PVDF D63DN50 | 45.78 | EUR | 2021-10-01 | 1 | 0.042 | ST | 1 | 0 | 0 | 348227999 | 348227 | 348 | I580 | 7613185153688 | Einsatz PVDF (3,4) d 63 mm, Zoll 2 inch | 27200491 | Auslauf Artikel mit Ersatz | 199335973 | 1 | 90269000 | DE
198335977 | EINSATZ UNTEN PVDF D32DN25 | 23.89 | EUR | 2021-10-01 | 1 | 0.012 | ST | 1 | 0 | 0 | 348227999 | 348227 | 348 | I580 | 7613185153756 | Einsatz PVDF (3,4) d 32 mm, Zoll 1 inch | 27200491 |  |  | 5 | 90269000 | DE
198335978 | EINSATZ UNTEN PVDF D40DN32 | 28.14 | EUR | 2021-10-01 | 1 | 0.019 | ST | 1 | 0 | 0 | 348227999 | 348227 | 348 | I580 | 7613185153701 | Einsatz PVDF (3,4) d 40 mm, Zoll 1 1/4 inch | 27200491 |  |  | 5 | 90269000 | DE
198335979 | EINSATZ UNTEN PVDF D50DN40 | 31.45 | EUR | 2021-10-01 | 1 | 0.024 | ST | 1 | 0 | 0 | 348227999 | 348227 | 348 | I580 | 7613185153718 | Einsatz PVDF (3,4) d 50 mm, Zoll 1 1/2 inch | 27200491 |  |  | 1 | 90269000 | DE
198335980 | EINSATZ UNTEN PVDF D63DN50 | 45.78 | EUR | 2021-10-01 | 1 | 0.042 | ST | 1 | 0 | 0 | 348227999 | 348227 | 348 | I580 | 7613185153732 | Einsatz PVDF (3,4) d 63 mm, Zoll 2 inch | 27200491 | Auslauf Artikel mit Ersatz | 198335893 | 1 | 90269000 | DE
198335981 | EINSATZ UNTEN PVDF D75DN65 | 50.07 | EUR | 2021-10-01 | 1 | 0.059 | ST | 1 | 0 | 0 | 348227999 | 348227 | 348 | I580 | 7613185153725 | Einsatz PVDF (3,4) d 75 mm, Zoll 2 1/2 inch | 27200491 | Auslauf Artikel ohne Ersatz |  | 1 | 90269000 | DE
198335982 | EINSATZ UNTEN PVDF D63DN50 | 50.18 | EUR | 2021-10-01 | 1 | 0.042 | ST | 1 | 0 | 0 | 348227999 | 348227 | 348 | I580 | 7613185266241 | Einsatz PVDF (3,4) d 63 mm, Zoll 2 inch | 27209090 | Auslauf Artikel ohne Ersatz |  | 3 | 90269000 | DE
198335984 | STAB. STANGE PVDF | 133.46 | EUR | 2021-10-01 | 1 | 0.038 | ST | 1 | 0 | 0 | 348227999 | 348227 | 348 | I580 | 7613185380398 | Schwebekörper-Durchflussmesser Typ 335 Führungsstange (10) d 63 mm, Zoll 2 inch | 27200491 |  |  | 5 | 90269000 | DE
198335985 | STAB. STANGE PEEK | 91.84 | EUR | 2021-10-01 | 1 | 0.013 | ST | 1 | 0 | 0 | 348227999 | 348227 | 348 | I580 | 7613185153763 | Schwebekörper-Durchflussmesser Typ 335 Führungsstange (10) d 63 mm, Zoll 2 inch | 27200491 | Auslauf Artikel ohne Ersatz | MULTIPLE | 1 | 90269000 | DE
198335986 | EINSATZ STANGE | 0 | EUR | 2021-10-01 | 1 | 0.02 | ST | 1 | 0 | 0 | 348227999 | 348227 | 348 | I580 | 7613185153855 | Schwebekörper-Durchflussmesser Typ 335 Einsatz Führungsstange PVDF (für 10) d 63 mm, Zoll 2 inch | 27200491 | Eingestellt ohne Ersatz |  | 5 | 90269000 | DE
198335987 | EINSATZ STANGE | 0 | EUR | 2021-10-01 | 1 | 0.02 | ST | 1 | 0 | 0 | 348227999 | 348227 | 348 | I580 | 7613185153862 | Schwebekörper-Durchflussmesser Typ 335 Einsatz Führungsstange PVDF (für 10) d 75 mm, Zoll 2 1/2 inch | 27200491 | Auslauf Artikel ohne Ersatz |  | 1 | 90269000 | DE
198335990 | SOLLWERTANZ. | 2.44 | EUR | 2021-10-01 | 1 | 0.005 | ST | 1 | 0 | 0 | 348227999 | 348227 | 348 | I580 | 7613185153879 | Schwebekörper-Durchflussmesser Typ 335 Sollwertanzeige PS (8) d 32 mm, Zoll 1 inch | 27200491 |  |  | 5 | 90261021 | DE
198335998 | Grenzwertkont. | 131.29 | EUR | 2021-10-01 | 1 | 0.035 | ST | 1 | 0 | 0 | 348227003 | 348227 | 348 | I580 | 7613185656479 | Zubehör Grenzwertkontakte GK10/GK11 Für Typ 335/350 und Kurzversion Typ GK10 (min.) | 27200491 |  |  | 10 | 90269000 | DE
198335999 | Grenzwertkont. | 131.29 | EUR | 2021-10-01 | 1 | 0.034 | ST | 1 | 0 | 0 | 348227003 | 348227 | 348 | I580 | 7613185656486 | Zubehör Grenzwertkontakte GK10/GK11 Für Typ 335/350 und Kurzversion Typ GK11 (max.) | 27200491 |  |  | 10 | 90269000 | DE
198350021 | SKDFM 1000L/H 350 PA/EPDM D32DN25 | 0 | EUR | 2021-10-01 | 1 | 0.524 | ST | 1 | 0 | 0 | 348227001 | 348227 | 348 | I580 | 7613185136193 | Schwebekörper-Durchflussmesser Typ 350 Schwebekörper in PVDF ohne Magnet Mit Klebemuffen PVC-U metrisch Messbereich 100 - 1000 l/h, d 32 mm | 27200405 | Eingestellt mit Ersatz | 199350021 | 1 | 90261081 | DE
198350024 | SKDFM 2000L/H 350 PA/EPDM D50DN40 | 0 | EUR | 2021-10-01 | 1 | 0.953 | ST | 1 | 0 | 0 | 348227001 | 348227 | 348 | I580 | 7613185136230 | Schwebekörper-Durchflussmesser Typ 350 Schwebekörper in PVDF ohne Magnet Mit Klebemuffen PVC-U metrisch Messbereich 200 - 2000 l/h, d 50 mm | 27200405 | Eingestellt mit Ersatz | 199350024 | 1 | 90261081 | DE
198350025 | SKDFM 3000L/H 350 PA/EPDM D50DN40 | 320.82 | EUR | 2021-10-01 | 1 | 0.894 | ST | 1 | 0 | 0 | 348227001 | 348227 | 348 | I580 | 7613185136247 | Schwebekörper-Durchflussmesser Typ 350 Schwebekörper in PVDF ohne Magnet Mit Klebemuffen PVC-U metrisch Messbereich 300 - 3000 l/h, d 50 mm | 27200405 | Auslauf Artikel mit Ersatz | 199350025 | 1 | 90261081 | DE
198350026 | SKDFM 6000L/H 350 PA/EPDM D50DN40 | 0 | EUR | 2021-10-01 | 1 | 1.011 | ST | 1 | 0 | 0 | 348227001 | 348227 | 348 | I580 | 7613185136261 | Schwebekörper-Durchflussmesser Typ 350 Schwebekörper in PVDF ohne Magnet Mit Klebemuffen PVC-U metrisch Messbereich 600 - 6000 l/h, d 50 mm | 27200405 | Eingestellt mit Ersatz | 199350026 | 1 | 90261081 | DE
198350028 | SKDFM 10000L/H 350 PA/EPDM D63DN50 | 0 | EUR | 2021-10-01 | 1 | 1.416 | ST | 1 | 0 | 0 | 348227001 | 348227 | 348 | I580 | 7613185136278 | Schwebekörper-Durchflussmesser Typ 350 Schwebekörper in PVDF ohne Magnet Mit Klebemuffen PVC-U metrisch Messbereich 1000 - 10000 l/h, d 63 mm | 27200405 | Eingestellt mit Ersatz | 199350028 | 1 | 90261081 | DE
198350032 | SKDFM 60000L/H 350 PA/EPDM D75DN65 | 0 | EUR | 2021-10-01 | 1 | 2.352 | ST | 1 | 0 | 0 | 348227001 | 348227 | 348 | I580 | 7613185136308 | Schwebekörper-Durchflussmesser Typ 350 Schwebekörper in PVDF ohne Magnet Mit Klebemuffen PVC-U metrisch Messbereich 8000 - 60000 l/h, d 75 mm | 27200405 | Eingestellt mit Ersatz | 199350032 | 5 | 90261081 | DE
198350041 | SKDFM 1000L/H 350 PSU/EPDM D32DN25 | 0 | EUR | 2021-10-01 | 1 | 0.474 | ST | 1 | 0 | 0 | 348227002 | 348227 | 348 | I580 | 7613185136346 | Schwebekörper-Durchflussmesser Typ 350 Schwebekörper in PVDF ohne Magnet Mit Klebemuffen PVC-U metrisch Messbereich 100 - 1000 l/h, d 32 mm | 27200405 | Eingestellt mit Ersatz | 199350041 | 1 | 90261081 | DE
198350043 | SKDFM 2500L/H 350 PSU/EPDM D40DN32 | 0 | EUR | 2021-10-01 | 1 | 0.688 | ST | 1 | 0 | 0 | 348227002 | 348227 | 348 | I580 | 7613185136353 | Schwebekörper-Durchflussmesser Typ 350 Schwebekörper in PVDF ohne Magnet Mit Klebemuffen PVC-U metrisch Messbereich 250 - 2500 l/h, d 40 mm | 27200405 | Eingestellt mit Ersatz | 199350043 | 1 | 90261081 | DE
198350046 | SKDFM 6000L/H 350 PSU/EPDM D50DN40 | 0 | EUR | 2021-10-01 | 1 | 0.953 | ST | 1 | 0 | 0 | 348227002 | 348227 | 348 | I580 | 7613185136407 | Schwebekörper-Durchflussmesser Typ 350 Schwebekörper in PVDF ohne Magnet Mit Klebemuffen PVC-U metrisch Messbereich 600 - 6000 l/h, d 50 mm | 27200405 | Eingestellt mit Ersatz | 199350046 | 1 | 90261081 | DE
198350051 | SKDFM 30000L/H 350 PSU/EPDM D75DN65 | 0 | EUR | 2021-10-01 | 1 | 2.15 | ST | 1 | 0 | 0 | 348227002 | 348227 | 348 | I580 | 7613185136421 | Schwebekörper-Durchflussmesser Typ 350 Schwebekörper in PVDF ohne Magnet Mit Klebemuffen PVC-U metrisch Messbereich 3000 - 30000 l/h, d 75 mm | 27200405 | Eingestellt mit Ersatz | 199350051 | 5 | 90261081 | DE
198350098 | STAB. STANGE INOX | 91.37 | EUR | 2021-10-01 | 1 | 0.015 | ST | 1 | 0 | 0 | 348227999 | 348227 | 348 | I580 | 7613185291427 | Schwebekörper-Durchflussmesser Typ 350 Führungsstange (10) d 63 mm, Zoll 2 inch | 27200491 |  |  | 5 | 90269000 | DE
198350120 | SKDFM 500L/H 350M PA/EPDM D32DN25 | 0 | EUR | 2021-10-01 | 1 | 0.44 | ST | 1 | 0 | 0 | 348227001 | 348227 | 348 | I580 | 7613185135806 | Schwebekörper-Durchflussmesser Typ 350 Schwebekörper in PVDF mit Magnet Mit Klebemuffen PVC-U metrisch Messbereich 50 - 500 l/h, d 32 mm | 27200405 | Eingestellt mit Ersatz | 199350120 | 5 | 90261081 | DE
198350125 | SKDFM 3000L/H 350M PA/EPDM D50DN40 | 0 | EUR | 2021-10-01 | 1 | 0.9 | ST | 1 | 0 | 0 | 348227001 | 348227 | 348 | I580 | 7613185135844 | Schwebekörper-Durchflussmesser Typ 350 Schwebekörper in PVDF mit Magnet Mit Klebemuffen PVC-U metrisch Messbereich 300 - 3000 l/h, d 50 mm | 27200405 | Eingestellt mit Ersatz | 199350125 | 5 | 90261081 | DE
198350132 | SKDFM 60000L/H 350M PA/EPDM D75DN65 | 0 | EUR | 2021-10-01 | 1 | 2.15 | ST | 1 | 0 | 0 | 348227001 | 348227 | 348 | I580 | 7613185135929 | Schwebekörper-Durchflussmesser Typ 350 Schwebekörper in PVDF mit Magnet Mit Klebemuffen PVC-U metrisch Messbereich 8000 - 60000 l/h, d 75 mm | 27200405 | Eingestellt mit Ersatz | 199350132 | 5 | 90261081 | DE
198350146 | SKDFM 6000L/H 350M PSU/EPDM D50DN40 | 0 | EUR | 2021-10-01 | 1 | 0.9 | ST | 1 | 0 | 0 | 348227002 | 348227 | 348 | I580 | 7613185135998 | Schwebekörper-Durchflussmesser Typ 350 Schwebekörper in PVDF mit Magnet Mit Klebemuffen PVC-U metrisch Messbereich 600 - 6000 l/h, d 50 mm | 27200405 | Eingestellt mit Ersatz | 199350146 | 5 | 90261081 | DE
198350260 | MROHR O. SKALA 350 PVC-U D50DN40 | 0 | EUR | 2021-10-01 | 1 | 0.478 | ST | 1 | 0 | 0 | 348227999 | 348227 | 348 | I580 | 7613185146567 | Schwebekörper-Durchflussmesser Typ 350 Messrohr ohne Skala (1) Messbereich 300 - 3000 l/h, d 50 mm | 27200491 | Eingstellt mit Ersatz | 199350260 | 5 | 90269000 | DE
198350655 | SKALA LUFT | 45.69 | EUR | 2021-10-01 | 1 | 2 | ST | 1 | 0 | 0 | 348227999 | 348227 | 348 | I580 | 7613185155224 | Sonderskala für Typ 335/350 Luft/0bar/Nm3/h d 32 mm, DN 25 mm | 27200491 | Auslauf Artikel mit Ersatz | 199350655 | 1 | 90269000 | DE
198350658 | SKALA LUFT 7-79 NMÂ³/H | 0 | EUR | 2021-10-01 | 1 | 0.05 | ST | 1 | 0 | 0 | 348227999 | 348227 | 348 | I580 | 7613185155279 | Sonderskala für Typ 335/350 Luft/0bar/Nm3/h d 40 mm, DN 32 mm | 27200491 | Eingstellt mit Ersatz | 199350658 | 1 | 90269000 | DE
198350659 | SKALA LUFT 6-58 NMÂ³/H | 45.69 | EUR | 2021-10-01 | 1 | 0.05 | ST | 1 | 0 | 0 | 348227999 | 348227 | 348 | I580 | 7613185155262 | Sonderskala für Typ 335/350 Luft/0bar/Nm3/h d 50 mm, DN 40 mm | 27200491 | Auslauf Artikel mit Ersatz | 199350659 | 5 | 90269000 | DE
198350663 | SKALA LUFT 29-301 NMÂ³/H | 45.69 | EUR | 2021-10-01 | 1 | 0.05 | ST | 1 | 0 | 0 | 348227999 | 348227 | 348 | I580 | 7613185155323 | Sonderskala für Typ 335/350 Luft/0bar/Nm3/h d 63 mm, DN 50 mm | 27200491 | Auslauf Artikel mit Ersatz | 199350663 | 5 | 90269000 | DE
198350664 | SKALA LUFT 53-405 NMÂ³/H | 45.69 | EUR | 2021-10-01 | 1 | 0.05 | ST | 1 | 0 | 0 | 348227999 | 348227 | 348 | I580 | 7613185155316 | Sonderskala für Typ 335/350 Luft/0bar/Nm3/h d 63 mm, DN 50 mm | 27200491 | Auslauf Artikel mit Ersatz | 199350664 | 1 | 90269000 | DE
198350676 | SKALA HCL | 45.69 | EUR | 2021-10-01 | 1 | 0.01 | ST | 1 | 0 | 0 | 348227999 | 348227 | 348 | I580 | 7613185155422 | Sonderskala für Typ 335/350 HCL 30-33% l/h d 50 mm, DN 40 mm | 27200491 | Auslauf Artikel mit Ersatz | 199350676 | 5 | 90269000 | DE
198350678 | SKALA HCL 30-33% 750-9460 | 45.69 | EUR | 2021-10-01 | 1 | 0.05 | ST | 1 | 0 | 0 | 348227999 | 348227 | 348 | I580 | 7613185155446 | Sonderskala für Typ 335/350 HCL 30-33% l/h d 63 mm, DN 50 mm | 27200491 | Auslauf Artikel mit Ersatz | 199350678 | 5 | 90269000 | DE
198350679 | SKALA HCL 30-33% 1415-11570 | 45.69 | EUR | 2021-10-01 | 1 | 0.05 | ST | 1 | 0 | 0 | 348227999 | 348227 | 348 | I580 | 7613185155460 | Sonderskala für Typ 335/350 HCL 30-33% l/h d 63 mm, DN 50 mm | 27200491 | Auslauf Artikel mit Ersatz | 199350679 | 5 | 90269000 | DE
198350680 | SKALA HCL 30-33% 1500-17300 | 45.69 | EUR | 2021-10-01 | 1 | 0.05 | ST | 1 | 0 | 0 | 348227999 | 348227 | 348 | I580 | 7613185155453 | Sonderskala für Typ 335/350 HCL 30-33% l/h d 75 mm, DN 65 mm | 27200491 | Auslauf Artikel mit Ersatz | 199350680 | 5 | 90269000 | DE
198350681 | SKALA HCL 30-33% 2175-24120 | 45.69 | EUR | 2021-10-01 | 1 | 0.05 | ST | 1 | 0 | 0 | 348227999 | 348227 | 348 | I580 | 7613185155477 | Sonderskala für Typ 335/350 HCL 30-33% l/h d 75 mm, DN 65 mm | 27200491 | Auslauf Artikel mit Ersatz | 199350681 | 5 | 90269000 | DE
198350682 | SKALA HCL 30-33% | 45.69 | EUR | 2021-10-01 | 1 | 0.05 | ST | 1 | 0 | 0 | 348227999 | 348227 | 348 | I580 | 7613185155484 | Sonderskala für Typ 335/350 HCL 30-33% l/h d 75 mm, DN 65 mm | 27200491 | Auslauf Artikel mit Ersatz | 199350682 | 5 | 90269000 | DE
198350691 | SKALA NAOH 30% 230-4000 L/H Z | 45.69 | EUR | 2021-10-01 | 1 | 0.05 | ST | 1 | 0 | 0 | 348227999 | 348227 | 348 | I580 | 7613185155552 | Sonderskala für Typ 335/350 NaOH 30% l/h d 50 mm, DN 40 mm | 27200491 | Auslauf Artikel mit Ersatz | 199350691 | 5 | 90269000 | DE
198350692 | SKALA NAOH 30% 240-470 L/H | 45.69 | EUR | 2021-10-01 | 1 | 0.05 | ST | 1 | 0 | 0 | 348227999 | 348227 | 348 | I580 | 7613185155569 | Sonderskala für Typ 335/350 NaOH 30% l/h d 63 mm, DN 50 mm | 27200491 | Auslauf Artikel mit Ersatz | 199350692 | 5 | 90269000 | DE
198350694 | SKALA NAOH 30% 1030-10330 L/H | 45.69 | EUR | 2021-10-01 | 1 | 0.05 | ST | 1 | 0 | 0 | 348227999 | 348227 | 348 | I580 | 7613185155590 | Sonderskala für Typ 335/350 NaOH 30% l/h d 63 mm, DN 50 mm | 27200491 | Auslauf Artikel mit Ersatz | 199350694 | 5 | 90269000 | DE
198350696 | SKALA NAOH 30% 1195-16040 L/H | 45.69 | EUR | 2021-10-01 | 1 | 0.05 | ST | 1 | 0 | 0 | 348227999 | 348227 | 348 | I580 | 7613185155613 | Sonderskala für Typ 335/350 NaOH 30% l/h d 75 mm, DN 65 mm | 27200491 | Auslauf Artikel mit Ersatz | 199350696 | 5 | 90269000 | DE
198350757 | SKALA NAOH 50% 6-365 L/H | 45.69 | EUR | 2021-10-01 | 1 | 0.05 | ST | 1 | 0 | 0 | 348227999 | 348227 | 348 | I580 | 7613185155637 | Sonderskala für Typ 335/350 NaOH 50% l/h d 40 mm, DN 32 mm | 27200491 | Auslauf Artikel mit Ersatz | 199350757 | 1 | 90269000 | DE
198350759 | SKALA NAOH 50% 8-520 L/H | 45.69 | EUR | 2021-10-01 | 1 | 0.05 | ST | 1 | 0 | 0 | 348227999 | 348227 | 348 | I580 | 7613185155675 | Sonderskala für Typ 335/350 NaOH 50% l/h d 50 mm, DN 40 mm | 27200491 | Auslauf Artikel mit Ersatz | 199350759 | 5 | 90269000 | DE
198350760 | SKALA NAOH 50% 15-1170 L/H | 45.69 | EUR | 2021-10-01 | 1 | 0.05 | ST | 1 | 0 | 0 | 348227999 | 348227 | 348 | I580 | 7613185155668 | Sonderskala für Typ 335/350 NaOH 50% l/h d 50 mm, DN 40 mm | 27200491 | Auslauf Artikel mit Ersatz | 199350760 | 5 | 90269000 | DE
198350762 | SKALA NAOH 50% 55-2300 L/H | 45.69 | EUR | 2021-10-01 | 1 | 0.05 | ST | 1 | 0 | 0 | 348227999 | 348227 | 348 | I580 | 7613185155705 | Sonderskala für Typ 335/350 NaOH 50% l/h d 63 mm, DN 50 mm | 27200491 | Auslauf Artikel mit Ersatz | 199350762 | 5 | 90269000 | DE
198350766 | SKALA NAOH 50% 400-11120 L/H | 45.69 | EUR | 2021-10-01 | 1 | 0.05 | ST | 1 | 0 | 0 | 348227999 | 348227 | 348 | I580 | 7613185155750 | Sonderskala für Typ 335/350 NaOH 50% l/h d 75 mm, DN 65 mm | 27200491 | Auslauf Artikel mit Ersatz | 199350766 | 5 | 90269000 | DE
198350980 | STAB. STANGE PEEK | 0 | EUR | 2021-10-01 | 1 | 0.012 | ST | 0 | 0 | 0 | 348227999 | 348227 | 348 | I580 | 7613185145744 | Schwebekörper-Durchflussmesser Typ 350 Führungsstange (10) d 63 mm, Zoll 2 inch | 27200491 | Eingestellt ohne Ersatz | MULTIPLE | 5 | 90269000 | DE
198350981 | STAB. STANGE PVDF | 133.46 | EUR | 2021-10-01 | 1 | 0.015 | ST | 1 | 0 | 0 | 348227999 | 348227 | 348 | I580 | 7613185380404 | Schwebekörper-Durchflussmesser Typ 350 Führungsstange (10) d 63 mm, Zoll 2 inch | 27200491 |  |  | 5 | 90269000 | DE
198546001 | DOPPELSENSOR PNP | 315.17 | EUR | 2021-10-01 | 1 | 0.05 | ST | 1 | 0 | 0 | 231798999 | 231798 | 231 | I110 | 7613185746309 | Doppelsensor zur elektrischen Positionsrückmeldung Für Kugelhahn Typ 546 Pro DN 10 - 50 mm, LED Signal Colour Geschlossen: Grün / Geöffnet: Rot | 37010491 |  |  | 2 | 84819000 | CH
198546002 | DOPPELSENSOR PNP | 315.17 | EUR | 2021-10-01 | 1 | 0.05 | ST | 1 | 0 | 0 | 231798999 | 231798 | 231 | I110 | 7613185746316 | Doppelsensor zur elektrischen Positionsrückmeldung Für Kugelhahn Typ 546 Pro DN 10 - 50 mm, LED Signal Colour Geschlossen: Grün / Geöffnet: Rot | 37010491 |  |  | 2 | 84819000 | CH
198546082 | Federrückstelleinheit 546 Pro DN10-15 | 71.55 | EUR | 2021-10-01 | 1 | 0.075 | ST | 1 | 0 | 0 | 231798999 | 231798 | 231 | I110 | 7613185746415 | Manuelle Federrückstellung Bausatz d 16 - 20 mm, DN 10 - 15 mm | 37010491 |  |  | 15 | 84819000 | CH
198546083 | Federrückstelleinheit 546 Pro DN20-25 | 91.44 | EUR | 2021-10-01 | 1 | 0.177 | ST | 1 | 0 | 0 | 231798999 | 231798 | 231 | I110 | 7613185746422 | Manuelle Federrückstellung Bausatz d 25 - 32 mm, DN 20 - 25 mm | 37010491 |  |  | 15 | 84819000 | CH
198546099 | SCHLOSSADAPTER 546 PRO | 56.26 | EUR | 2021-10-01 | 1 | 0.1 | ST | 1 | 0 | 0 | 231798999 | 231798 | 231 | I110 | 7613185746293 | Schlossadapter Für Kugelhahn Typ 546 Pro DN 10-50 mm | 37010491 |  |  | 15 | 84819000 | CH
198546102 | MAN. SCHNITTSTELLE | 73.24 | EUR | 2021-10-01 | 1 | 0.042 | ST | 1 | 0 | 0 | 231798999 | 231798 | 231 | I110 | 7613185745937 | Manuelle Schnittstelle Für Kugelhahn Typ 546 Pro DN 10 - 15 mm | 37010491 |  |  | 15 | 85366990 | CH
198546103 | MAN. SCHNITTSTELLE | 75.85 | EUR | 2021-10-01 | 1 | 0.052 | ST | 1 | 0 | 0 | 231798999 | 231798 | 231 | I110 | 7613185746002 | Manuelle Schnittstelle Für Kugelhahn Typ 546 Pro DN 20 - 25 mm | 37010491 |  |  | 15 | 84819000 | CH
198546105 | MAN. SCHNITTSTELLE | 84.79 | EUR | 2021-10-01 | 1 | 0.097 | ST | 1 | 0 | 0 | 231798999 | 231798 | 231 | I110 | 7613185746026 | Manuelle Schnittstelle Für Kugelhahn Typ 546 Pro DN 32 - 40 mm | 37010491 |  |  | 15 | 84819000 | CH
198546107 | MAN. SCHNITTSTELLE PPGF DN50 | 234.28 | EUR | 2021-10-01 | 1 | 0.111 | ST | 1 | 0 | 0 | 231798999 | 231798 | 231 | I110 | 7613185746040 | Manuelle Schnittstelle Für Kugelhahn Typ 546 Pro DN 50 mm | 37010491 |  |  | 15 | 84819000 | CH
198546122 | ADAPTERBAUSATZ FÜR F03/F05, SW9 | 146.47 | EUR | 2021-10-01 | 1 | 0.111 | ST | 1 | 0 | 0 | 231798999 | 231798 | 231 | I110 | 7613185746118 | Schnittstellen-Modul Automatik für Norm Antriebe Für Kugelhahn Typ 546 Pro DN DN10-15 SW09 mm | 37011030 |  |  | 15 | 84819000 | CH
198546123 | ADAPTERBAUSATZ FÜR F03/F05, SW11/14 | 151.67 | EUR | 2021-10-01 | 1 | 0.111 | ST | 1 | 0 | 0 | 231798999 | 231798 | 231 | I110 | 7613185746125 | Schnittstellen-Modul Automatik für Norm Antriebe Für Kugelhahn Typ 546 Pro DN DN10-15 SW11/14 mm | 37011030 |  |  | 15 | 84819000 | CH
198546124 | ADAPTERBAUSATZ FÜR F03/F05, SW9 | 154.56 | EUR | 2021-10-01 | 1 | 0.12 | ST | 1 | 0 | 0 | 231798999 | 231798 | 231 | I110 | 7613185746132 | Schnittstellen-Modul Automatik für Norm Antriebe Für Kugelhahn Typ 546 Pro DN DN20-25 SW09 mm | 37011030 |  |  | 15 | 84819000 | CH
198546125 | ADAPTERBAUSATZ FÜR F03/F05, SW11/14 | 169.6 | EUR | 2021-10-01 | 1 | 0.12 | ST | 1 | 0 | 0 | 231798999 | 231798 | 231 | I110 | 7613185746149 | Schnittstellen-Modul Automatik für Norm Antriebe Für Kugelhahn Typ 546 Pro DN DN20-25 SW11/14 mm | 37011030 |  |  | 15 | 84819000 | CH
198546126 | ADAPTERBAUSATZ FÜR F05, SW11/14 | 235.14 | EUR | 2021-10-01 | 1 | 0.13 | ST | 1 | 0 | 0 | 231798999 | 231798 | 231 | I110 | 7613185746156 | Schnittstellen-Modul Automatik für Norm Antriebe Für Kugelhahn Typ 546 Pro DN DN32-40 SW11/14 mm | 37011030 |  |  | 15 | 84819000 | CH
198546127 | ADAPTERBAUSATZ FÜR F05, SW11/14 | 357 | EUR | 2021-10-01 | 1 | 0.13 | ST | 1 | 0 | 0 | 231798999 | 231798 | 231 | I110 | 7613185746163 | Schnittstellen-Modul Automatik für Norm Antriebe Für Kugelhahn Typ 546 Pro DN DN50 SW11/14 mm | 37011030 |  |  | 15 | 84819000 | CH
198546132 | ADAPTERBAUSATZ FÜR PA PPGF DN10-DN15 | 80.57 | EUR | 2021-10-01 | 1 | 0.13 | ST | 1 | 0 | 0 | 231798999 | 231798 | 231 | I110 | 7613185746262 | Schnittstellen-Modul Automatik für GF Antriebe Für Kugelhahn Typ 546 Pro DN 10 - 15 mm | 37011030 |  |  | 15 | 84819000 | CH
198546133 | ADAPTERBAUSATZ FÜR PA 546 PRO PPGF DN20 | 83.42 | EUR | 2021-10-01 | 1 | 0.105 | ST | 1 | 0 | 0 | 231798999 | 231798 | 231 | I110 | 7613185746279 | Schnittstellen-Modul Automatik für GF Antriebe Für Kugelhahn Typ 546 Pro DN 20 mm | 37011030 |  |  | 15 | 84819000 | CH
198546134 | ADAPTERBAUSATZ FÜR PA 546 PRO PPGF DN25 | 85 | EUR | 2021-10-01 | 1 | 0.105 | ST | 1 | 0 | 0 | 231798999 | 231798 | 231 | I110 | 7613185746286 | Schnittstellen-Modul Automatik für GF Antriebe Für Kugelhahn Typ 546 Pro DN 25 mm | 37011030 |  |  | 15 | 84819000 | CH
198546135 | Adapterbausatz für PA 546 Pro PPGF DN32 | 93.28 | EUR | 2021-10-01 | 1 | 1 | ST | 1 | 0 | 0 | 231798999 | 231798 | 231 | I110 | 7613185754120 | Schnittstellen-Modul Automatik für GF Antriebe Für Kugelhahn Typ 546 Pro DN 32 mm | 37010491 |  |  | 2 | 84819000 | CH
198546136 | Adapterbausatz für PA 546 Pro PPGF DN40 | 254.4 | EUR | 2021-10-01 | 1 | 1 | ST | 1 | 0 | 0 | 231798999 | 231798 | 231 | I110 | 7613185754137 | Schnittstellen-Modul Automatik für GF Antriebe Für Kugelhahn Typ 546 Pro DN 40 mm | 37010491 |  |  | 2 | 84819000 | CH
198546137 | Adapterbausatz für PA 546 Pro PPGF DN50 | 257.71 | EUR | 2021-10-01 | 1 | 1 | ST | 1 | 0 | 0 | 231798999 | 231798 | 231 | I110 | 7613185754144 | Schnittstellen-Modul Automatik für GF Antriebe Für Kugelhahn Typ 546 Pro DN 50 mm | 37010491 |  |  | 2 | 84819000 | CH
198546142 | ADAPTERBAUSATZ FÜR EA PPGF DN10-DN15 | 80.57 | EUR | 2021-10-01 | 1 | 0.1 | ST | 1 | 0 | 0 | 231798999 | 231798 | 231 | I110 | 7613185752744 | Schnittstellen-Modul Automatik für GF Antriebe Für Kugelhahn Typ 546 Pro DN 10 - 15 mm | 37011030 |  |  | 15 | 84819000 | CH
198546143 | ADAPTERBAUSATZ FÜR EA 546 PRO PPGF DN20 | 83.42 | EUR | 2021-10-01 | 1 | 0.1 | ST | 1 | 0 | 0 | 231798999 | 231798 | 231 | I110 | 7613185752751 | Schnittstellen-Modul Automatik für GF Antriebe Für Kugelhahn Typ 546 Pro DN 20 mm | 37011030 |  |  | 15 | 84819000 | CH
198546144 | ADAPTERBAUSATZ FÜR EA 546 PRO PPGF DN25 | 85 | EUR | 2021-10-01 | 1 | 0.105 | ST | 1 | 0 | 0 | 231798999 | 231798 | 231 | I110 | 7613185752768 | Schnittstellen-Modul Automatik für GF Antriebe Für Kugelhahn Typ 546 Pro DN 25 mm | 37011030 |  |  | 15 | 84819000 | CH
198546145 | ADAPTERBAUSATZ FÜR EA 546 PRO PPGF DN32 | 93.28 | EUR | 2021-10-01 | 1 | 0.14 | ST | 1 | 0 | 0 | 231798999 | 231798 | 231 | I110 | 7613185752775 | Schnittstellen-Modul Automatik für GF Antriebe Für Kugelhahn Typ 546 Pro DN 32 mm | 37011030 |  |  | 15 | 84819000 | CH
198546146 | ADAPTERBAUSATZ FÜR EA 546 PRO PPGF DN40 | 254.4 | EUR | 2021-10-01 | 1 | 0.14 | ST | 1 | 0 | 0 | 231798999 | 231798 | 231 | I110 | 7613185752782 | Schnittstellen-Modul Automatik für GF Antriebe Für Kugelhahn Typ 546 Pro DN 40 mm | 37011030 |  |  | 15 | 84819000 | CH
198546147 | ADAPTERBAUSATZ FÜR EA 546 PRO PPGF DN50 | 257.71 | EUR | 2021-10-01 | 1 | 0.14 | ST | 1 | 0 | 0 | 231798999 | 231798 | 231 | I110 | 7613185752799 | Schnittstellen-Modul Automatik für GF Antriebe Für Kugelhahn Typ 546 Pro DN 50 mm | 37011030 |  |  | 15 | 84819000 | CH
198546150 | STECKER GEWINKELT OHNE KABEL 546 PRO | 65.75 | EUR | 2021-10-01 | 1 | 0.1 | ST | 1 | 0 | 0 | 231798999 | 231798 | 231 | I110 | 7613185754472 | Kabeldose Für Doppelsensor (Kugelhahn 546 Pro) DN 10-50 mm | 37010491 |  |  | 15 | 84819000 | CH
198546151 | STECKER GEWINKELT MIT KABEL (5M, PVC) | 83.61 | EUR | 2021-10-01 | 1 | 0.2 | ST | 1 | 0 | 0 | 231798999 | 231798 | 231 | I110 | 7613185754489 | Kabeldose Für Doppelsensor (Kugelhahn 546 Pro) DN 10-50 mm | 37010491 |  |  | 15 | 84819000 | CH
198546152 | STECKER GEWINKELT MIT KABEL (10M, PVC) | 120.49 | EUR | 2021-10-01 | 1 | 0.2 | ST | 1 | 0 | 0 | 231798999 | 231798 | 231 | I110 | 7613185754496 | Kabeldose Für Doppelsensor (Kugelhahn 546 Pro) DN 10-50 mm | 37010491 |  |  | 15 | 84819000 | CH
198546153 | STECKER GEWINKELT MIT KABEL (5M, PUR) | 100.38 | EUR | 2021-10-01 | 1 | 0.2 | ST | 1 | 0 | 0 | 231798999 | 231798 | 231 | I110 | 7613185754502 | Kabeldose Für Doppelsensor (Kugelhahn 546 Pro) DN 10-50 mm | 37010491 |  |  | 15 | 84819000 | CH
198546154 | STECKER GEWINKELT MIT KABEL (10M, PUR) | 154.61 | EUR | 2021-10-01 | 1 | 0.2 | ST | 1 | 0 | 0 | 231798999 | 231798 | 231 | I110 | 7613185754519 | Kabeldose Für Doppelsensor (Kugelhahn 546 Pro) DN 10-50 mm | 37010491 |  |  | 15 | 84819000 | CH
198546400 | MF-HEBEL 546 PRO PP-HGF30 D20 | 13.09 | EUR | 2021-10-01 | 1 | 0.1 | ST | 1 | 0 | 0 | 231798999 | 231798 | 231 | I110 | 7613185757060 | Hebel 546 Pro DN 15 mm | 37010491 |  |  | 15 | 84819000 | CH
198546401 | MF-HEBEL 546 PRO PP-HGF30 D25 | 13.79 | EUR | 2021-10-01 | 1 | 0.1 | ST | 1 | 0 | 0 | 231798999 | 231798 | 231 | I110 | 7613185757077 | Hebel 546 Pro DN 20 mm | 37010491 |  |  | 15 | 84819000 | CH
198546402 | MF-HEBEL 546 PRO PP-HGF30 D32 | 16.26 | EUR | 2021-10-01 | 1 | 0.1 | ST | 1 | 0 | 0 | 231798999 | 231798 | 231 | I110 | 7613185757084 | Hebel 546 Pro DN 25 mm | 37010491 |  |  | 15 | 84819000 | CH
198546403 | MF-HEBEL 546 PRO PP-HGF30 D40 | 18.01 | EUR | 2021-10-01 | 1 | 0.1 | ST | 1 | 0 | 0 | 231798999 | 231798 | 231 | I110 | 7613185757091 | Hebel 546 Pro DN 32 mm | 37010491 |  |  | 15 | 84819000 | CH
198546404 | MF-HEBEL 546 PRO PP-HGF30 D50 | 21.78 | EUR | 2021-10-01 | 1 | 0.1 | ST | 1 | 0 | 0 | 231798999 | 231798 | 231 | I110 | 7613185757107 | Hebel 546 Pro DN 40 mm | 37010491 |  |  | 15 | 84819000 | CH
198546405 | MF-HEBEL 546 PRO PP-HGF30 D63 | 26.78 | EUR | 2021-10-01 | 1 | 0.1 | ST | 1 | 0 | 0 | 231798999 | 231798 | 231 | I110 | 7613185757114 | Hebel 546 Pro DN 50 mm | 37010491 |  |  | 15 | 84819000 | CH
198546410 | Hebel 542 PP-HGF30 d16-d20 | 10.24 | EUR | 2021-10-01 | 1 | 0.014 | ST | 1 | 0 | 0 | 231546001 | 231546 | 231 | I113 | 7613185757121 | Hebel 542 DN 15 mm | 37010491 |  |  | 10 | 84819000 | CH
198546411 | Hebel 542 PP-HGF30 d25-d32 | 12.72 | EUR | 2021-10-01 | 1 | 0.027 | ST | 1 | 0 | 0 | 231546001 | 231546 | 231 | I113 | 7613185757138 | Hebel 542 DN 20 - 25 mm | 37010491 |  |  | 10 | 84819000 | CH
198546412 | Hebel 542 PP-HGF30 d40-d50 | 17.15 | EUR | 2021-10-01 | 1 | 0.043 | ST | 1 | 0 | 0 | 231546001 | 231546 | 231 | I113 | 7613185757145 | Hebel 542 DN 32 - 40 mm | 37010491 |  |  | 10 | 84819000 | CH
198546413 | Hebel 542 PP-HGF30 d63DN50 | 21 | EUR | 2021-10-01 | 1 | 0.061 | ST | 1 | 0 | 0 | 231546001 | 231546 | 231 | I113 | 7613185757152 | Hebel 542 DN 50 mm | 37010491 |  |  | 10 | 84819000 | CH
198800004 | ANTRIEB PNEUM PA40 AL FC/FO | 0 | EUR | 2021-10-01 | 1 | 3.598 | ST | 1 | 0 | 0 | 346253005 | 346253 | 346 | I502 | 7612988351000 | Stellantrieb pneumatisch Typ PA30 PA90 Federkraft schliessend (FC) Federkraft öffnend (FO) Typ PA 40 FC/FO | 27220202 | Eingstellt mit Ersatz | 198811609 | 5 | 84123100 | IT
198800005 | ANTRIEB PNEUM PA50 AL FC/FO | 1968.42 | EUR | 2021-10-01 | 1 | 6.921 | ST | 0 | 0 | 0 | 346253005 | 346253 | 346 | I502 | 7612988351017 | Stellantrieb pneumatisch Typ PA30 PA90 Federkraft schliessend (FC) Federkraft öffnend (FO) Typ PA 50 FC/FO | 27220202 |  |  | 5 | 84123100 | IT
198800006 | ANTRIEB PNEUM PA60 AL FC/FO | 0 | EUR | 2021-10-01 | 1 | 12.895 | ST | 0 | 0 | 0 | 346253005 | 346253 | 346 | I502 | 7612988351024 | Stellantrieb pneumatisch Typ PA30 PA90 Federkraft schliessend (FC) Federkraft öffnend (FO) Typ PA 60 FC/FO | 27220202 | Eingstellt mit Ersatz | 198811611 | 5 | 84123100 | IT
198800007 | ANTRIEB PNEUM PA70 AL FC/FO | 0 | EUR | 2021-10-01 | 1 | 19.496 | ST | 0 | 0 | 0 | 346253005 | 346253 | 346 | I502 | 7612988351031 | Stellantrieb pneumatisch Typ PA30 PA90 Federkraft schliessend (FC) Federkraft öffnend (FO) Typ PA 70 FC/FO | 27220202 | Eingstellt mit Ersatz | 198811612 | 5 | 84123100 | IT
198800017 | ANTRIEB PNEUM PA40 AL FC/FO | 1623.5 | EUR | 2021-10-01 | 1 | 3.598 | ST | 0 | 0 | 0 | 346253001 | 346253 | 346 | I502 | 7612988351055 | Stellantrieb pneumatisch Typ PA30 PA90 Federkraft schliessend (FC) Federkraft öffnend (FO) Typ PA 40 FC/FO | 27220202 |  |  | 5 | 84123100 | IT
198800018 | ANTRIEB PNEUM PA50 AL FC/FO | 0 | EUR | 2021-10-01 | 1 | 6.921 | ST | 0 | 0 | 0 | 346253001 | 346253 | 346 | I502 | 7612988351062 | Stellantrieb pneumatisch Typ PA30 PA90 Federkraft schliessend (FC) Federkraft öffnend (FO) Typ PA 50 FC/FO | 27220202 | Eingstellt mit Ersatz | 198811610 | 5 | 84123100 | IT
198800019 | ANTRIEB PNEUM PA60 AL FC/FO | 0 | EUR | 2021-10-01 | 1 | 12.895 | ST | 0 | 0 | 0 | 346253001 | 346253 | 346 | I502 | 7612988351079 | Stellantrieb pneumatisch Typ PA30 PA90 Federkraft schliessend (FC) Federkraft öffnend (FO) Typ PA 60 FC/FO | 27220202 | Eingstellt mit Ersatz | 198811611 | 5 | 84123100 | IT
198800020 | ANTRIEB PNEUM PA70 AL FC/FO | 0 | EUR | 2021-10-01 | 1 | 19.496 | ST | 1 | 0 | 0 | 346253001 | 346253 | 346 | I502 | 7612988351086 | Stellantrieb pneumatisch Typ PA30 PA90 Federkraft schliessend (FC) Federkraft öffnend (FO) Typ PA 70 FC/FO | 27220202 | Eingstellt mit Ersatz | 198811612 | 5 | 84123100 | IT
198800025 | ANTRIEB PNEUM PA40 AL FC/FO | 0 | EUR | 2021-10-01 | 1 | 3.598 | ST | 1 | 0 | 0 | 346253005 | 346253 | 346 | I502 | 7612988568149 | Stellantrieb pneumatisch Typ PA30 PA90 Federkraft schliessend (FC) Federkraft öffnend (FO) Typ PA 40 FC/FO | 27220290 | Eingstellt mit Ersatz | 198811629 | 3 | 84123100 | IT
198800026 | ANTRIEB PNEUM PA50 AL FC/FO | 0 | EUR | 2021-10-01 | 1 | 6.921 | ST | 1 | 0 | 0 | 346253005 | 346253 | 346 | I502 | 7612988623756 | Stellantrieb pneumatisch Typ PA30 PA90 Federkraft schliessend (FC) Federkraft öffnend (FO) Typ PA 50 FC/FO | 27220290 | Eingstellt mit Ersatz | 198811610 | 3 | 84123100 | IT
198800028 | ANTRIEB PNEUM PA70 AL FC/FO | 0 | EUR | 2021-10-01 | 1 | 19.496 | ST | 1 | 0 | 0 | 346253005 | 346253 | 346 | I502 | 7612988596838 | Stellantrieb pneumatisch Typ PA30 PA90 Federkraft schliessend (FC) Federkraft öffnend (FO) Typ PA 70 FC/FO | 27220290 | Eingstellt mit Ersatz | 198811612 | 3 | 84123100 | IT
198800029 | ANTRIEB PNEUM PA35 AL FC/FO | 0 | EUR | 2021-10-01 | 1 | 2.4 | ST | 1 | 0 | 0 | 346253005 | 346253 | 346 | I502 | 7612988568125 | Stellantrieb pneumatisch Typ PA30 PA90 Federkraft schliessend (FC) Federkraft öffnend (FO) Typ PA 35 FC/FO | 27220290 | Eingstellt mit Ersatz | 198811601 | 3 | 84123100 | IT
198800037 | ANTRIEB PNEUM PA35 AL FC/FO | 1074.5 | EUR | 2021-10-01 | 1 | 2.673 | ST | 1 | 0 | 0 | 346253005 | 346253 | 346 | I502 | 7612988397206 | Stellantrieb pneumatisch Typ PA30 PA90 Federkraft schliessend (FC) Federkraft öffnend (FO) Typ PA 35 FC/FO | 27220202 | Auslauf Artikel mit Ersatz | 198811601 | 1 | 84123100 | IT
198800039 | ANTRIEB PNEUM PA45 AL FC/FO | 0 | EUR | 2021-10-01 | 1 | 4.962 | ST | 1 | 0 | 0 | 346253005 | 346253 | 346 | I502 | 7612988397213 | Stellantrieb pneumatisch Typ PA30 PA90 Federkraft schliessend (FC) Federkraft öffnend (FO) Typ PA 45 FC/FO | 27220202 | Eingstellt mit Ersatz | 198811603 | 3 | 84123100 | IT
198800040 | ANTRIEB PNEUM PA45 AL DOUBLE ACT [DA] | 774.19 | EUR | 2021-10-01 | 1 | 2.155 | ST | 0 | 0 | 0 | 346253004 | 346253 | 346 | I502 | 7612988397121 | Stellantrieb pneumatisch Typ PA30 - PA90 Doppelt wirkend (DA) Typ PA 45 DA | 27220202 | Auslauf Artikel mit Ersatz | 198811604 | 10 | 84123100 | IT
198800041 | ANTRIEB PNEUM PA55 AL FC/FO | 2298.93 | EUR | 2021-10-01 | 1 | 9.354 | ST | 0 | 0 | 0 | 346253005 | 346253 | 346 | I502 | 7612988397237 | Stellantrieb pneumatisch Typ PA30 PA90 Federkraft schliessend (FC) Federkraft öffnend (FO) Typ PA 55 FC/FO | 27220202 | Auslauf Artikel mit Ersatz | 198811605 | 1 | 84123100 | IT
198800042 | ANTRIEB PNEUM PA55 AL DOUBLE ACT [DA] | 1065.47 | EUR | 2021-10-01 | 1 | 3.892 | ST | 1 | 0 | 0 | 346253004 | 346253 | 346 | I502 | 7612988397138 | Stellantrieb pneumatisch Typ PA30 - PA90 Doppelt wirkend (DA) Typ PA55 DA | 27220202 | Auslauf Artikel mit Ersatz | 198811606 | 10 | 84123100 | IT
198800043 | ANTRIEB PNEUM PA65 AL FAIL CLOSE [FC] | 3880.88 | EUR | 2021-10-01 | 1 | 15.9 | ST | 0 | 0 | 0 | 346253005 | 346253 | 346 | I502 | 7612988397244 | Stellantrieb pneumatisch Typ PA30 PA90 Federkraft schliessend (FC) Federkraft öffnend (FO) Typ PA 65 FC/FO | 27220202 | Auslauf Artikel mit Ersatz | 198811607 | 1 | 84123100 | IT
198800044 | ANTRIEB PNEUM PA65 AL DOUBLE ACT [DA] | 1636.15 | EUR | 2021-10-01 | 1 | 7.293 | ST | 1 | 0 | 0 | 346253004 | 346253 | 346 | I502 | 7612988397152 | Stellantrieb pneumatisch Typ PA30 - PA90 Doppelt wirkend (DA) Typ PA 65 DA | 27220202 | Auslauf Artikel mit Ersatz | 198811608 | 1 | 84123100 | IT
198800045 | ANTRIEB PNEUM PA75 AL FC/FO | 6936.49 | EUR | 2021-10-01 | 1 | 26.7 | ST | 0 | 0 | 0 | 346253005 | 346253 | 346 | I502 | 7612988397268 | Stellantrieb pneumatisch Typ PA30 PA90 Federkraft schliessend (FC) Federkraft öffnend (FO) Typ PA 75 FC/FO | 27220202 | Auslauf Artikel ohne Ersatz |  | 5 | 84123100 | IT
198800046 | ANTRIEB PNEUM PA75 AL DOUBLE ACT [DA] | 0 | EUR | 2021-10-01 | 1 | 12 | ST | 0 | 0 | 0 | 346253004 | 346253 | 346 | I502 | 7612988397169 | Stellantrieb pneumatisch Typ PA30 - PA90 Doppelt wirkend (DA) Typ PA 75 DA | 27220202 | Eingestellt ohne Ersatz |  | 5 | 84123100 | IT
198800047 | ANTRIEB PNEUM PA80 AL FC/FO | 9103.56 | EUR | 2021-10-01 | 1 | 34.4 | ST | 0 | 0 | 0 | 346253005 | 346253 | 346 | I502 | 7612988397275 | Stellantrieb pneumatisch Typ PA30 PA90 Federkraft schliessend (FC) Federkraft öffnend (FO) Typ PA 80 FC/FO | 27220202 | Auslauf Artikel ohne Ersatz |  | 5 | 84123100 | IT
198800048 | ANTRIEB PNEUM PA80 AL DOUBLE ACT [DA] | 0 | EUR | 2021-10-01 | 1 | 14 | ST | 0 | 0 | 0 | 346253004 | 346253 | 346 | I502 | 7612988397176 | Stellantrieb pneumatisch Typ PA30 - PA90 Doppelt wirkend (DA) Typ PA 80 DA | 27220202 | Eingestellt ohne Ersatz |  | 5 | 84123100 | IT
198800050 | ANTRIEB PNEUM PA85 AL DOUBLE ACT [DA] | 0 | EUR | 2021-10-01 | 1 | 21.527 | ST | 0 | 0 | 0 | 346253004 | 346253 | 346 | I502 | 7612988397183 | Stellantrieb pneumatisch Typ PA30 - PA90 Doppelt wirkend (DA) Typ PA 85 DA | 27220202 | Eingestellt ohne Ersatz |  | 5 | 84123100 | IT
198800051 | ANTRIEB PNEUM PA90 AL DOUBLE ACT [DA] | 0 | EUR | 2021-10-01 | 1 | 25.4 | ST | 0 | 0 | 0 | 346253004 | 346253 | 346 | I502 | 7612988397190 | Stellantrieb pneumatisch Typ PA30 - PA90 Doppelt wirkend (DA) Typ PA 90 DA | 27220202 | Eingestellt ohne Ersatz |  | 5 | 84123100 | IT
198800054 | ANTRIEB PNEUM PA45 AL FC/FO | 0 | EUR | 2021-10-01 | 1 | 4.6 | ST | 0 | 0 | 0 | 346253005 | 346253 | 346 | I502 | 7612988243039 | Stellantrieb pneumatisch Typ PA30 PA90 Federkraft schliessend (FC) Federkraft öffnend (FO) Typ PA 45 FC/FO | 27220290 | Eingstellt mit Ersatz | 198811603 | 3 | 84123100 | IT
198800056 | ANTRIEB PNEUM PA55 AL FC/FO | 0 | EUR | 2021-10-01 | 1 | 9.4 | ST | 0 | 0 | 0 | 346253005 | 346253 | 346 | I502 | 7612988242599 | Stellantrieb pneumatisch Typ PA30 PA90 Federkraft schliessend (FC) Federkraft öffnend (FO) Typ PA 55 FC/FO | 27220290 | Eingstellt mit Ersatz | 198811605 | 3 | 84123100 | IT
198800728 | ANTRIEB PNEUM PA40 AL FC/FO | 1220.79 | EUR | 2021-10-01 | 1 | 3.602 | ST | 1 | 0 | 0 | 346253005 | 346253 | 346 | I502 | 7612988270097 | Stellantrieb pneumatisch Typ PA30 PA90 Federkraft schliessend (FC) Federkraft öffnend (FO) Typ PA 40 FC/FO | 27220202 | Auslauf Artikel mit Ersatz | 198811609 | 3 | 84123100 | IT
198800729 | ANTRIEB PNEUM PA50 AL FC/FO | 1860.07 | EUR | 2021-10-01 | 1 | 6.921 | ST | 1 | 0 | 0 | 346253005 | 346253 | 346 | I502 | 7612988270103 | Stellantrieb pneumatisch Typ PA30 PA90 Federkraft schliessend (FC) Federkraft öffnend (FO) Typ PA 50 FC/FO | 27220202 | Auslauf Artikel mit Ersatz | 198811610 | 3 | 84123100 | IT
198800730 | ANTRIEB PNEUM PA60 AL FC/FO | 2865.97 | EUR | 2021-10-01 | 1 | 11.371 | ST | 1 | 0 | 0 | 346253005 | 346253 | 346 | I502 | 7612988270110 | Stellantrieb pneumatisch Typ PA30 PA90 Federkraft schliessend (FC) Federkraft öffnend (FO) Typ PA 60 FC/FO | 27220202 | Auslauf Artikel mit Ersatz | 198811611 | 3 | 84123100 | IT
198800731 | ANTRIEB PNEUM PA70 AL FAIL CLOSE [FC] | 5054.73 | EUR | 2021-10-01 | 1 | 18.758 | ST | 0 | 0 | 0 | 346253005 | 346253 | 346 | I502 | 7612988270127 | Stellantrieb pneumatisch Typ PA30 PA90 Federkraft schliessend (FC) Federkraft öffnend (FO) Typ PA 70 FC/FO | 27220202 | Auslauf Artikel mit Ersatz | 198811612 | 1 | 84123100 | IT
198800733 | ANTRIEB PNEUM PA50 AL DOUBLE ACT [DA] | 0 | EUR | 2021-10-01 | 1 | 2.981 | ST | 0 | 0 | 0 | 346253004 | 346253 | 346 | I502 | 7612988270141 | Stellantrieb pneumatisch Typ PA30 - PA90 Doppelt wirkend (DA) Typ PA 50 DA | 27220202 | Eingstellt mit Ersatz | 198811613 | 5 | 84123100 | IT
198800734 | ANTRIEB PNEUM PA60 AL DOUBLE ACT [DA] | 1314.69 | EUR | 2021-10-01 | 1 | 5.647 | ST | 0 | 0 | 0 | 346253004 | 346253 | 346 | I502 | 7612988270158 | Stellantrieb pneumatisch Typ PA30 - PA90 Doppelt wirkend (DA) Typ PA 60 DA | 27220202 | Auslauf Artikel mit Ersatz | 198811614 | 3 | 84123100 | IT
198800735 | ANTRIEB PNEUM PA70 AL DOUBLE ACT [DA] | 0 | EUR | 2021-10-01 | 1 | 9.008 | ST | 1 | 0 | 0 | 346253004 | 346253 | 346 | I502 | 7612988314135 | Stellantrieb pneumatisch Typ PA30 - PA90 Doppelt wirkend (DA) Typ PA 70 DA | 27220202 | Eingstellt mit Ersatz | 198811615 | 1 | 84123100 | IT
198800737 | ANTRIEB PNEUM PA30 AL DOUBLE ACT [DA] | 626.65 | EUR | 2021-10-01 | 1 | 1.004 | ST | 0 | 0 | 0 | 346253004 | 346253 | 346 | I502 | 7612988351321 | Stellantrieb pneumatisch Typ PA30 - PA90 Doppelt wirkend (DA) Typ PA 30 DA | 27220202 | Auslauf Artikel mit Ersatz | 198811616 | 5 | 84123100 | IT
198800757 | ANTRIEB PNEUM PA30 AL FC/FO | 993.24 | EUR | 2021-10-01 | 1 | 2.022 | ST | 1 | 0 | 0 | 346253005 | 346253 | 346 | I502 | 7612988238868 | Stellantrieb pneumatisch Typ PA30 PA90 Federkraft schliessend (FC) Federkraft öffnend (FO) Typ PA 30 FC/FO | 27220202 | Auslauf Artikel mit Ersatz | 198811617 | 3 | 84123100 | IT
198800758 | ANTRIEB PNEUM PA35 AL DOUBLE ACT [DA] | 0 | EUR | 2021-10-01 | 1 | 1.346 | ST | 1 | 0 | 0 | 346253004 | 346253 | 346 | I502 | 7612988238875 | Stellantrieb pneumatisch Typ PA30 - PA90 Doppelt wirkend (DA) Typ PA 35 DA | 27220202 | Eingstellt mit Ersatz | 198811618 | 10 | 84123100 | IT
198800759 | ANTRIEB PNEUM PA40 AL DOUBLE ACT [DA] | 666.03 | EUR | 2021-10-01 | 1 | 1.731 | ST | 0 | 0 | 0 | 346253004 | 346253 | 346 | I502 | 7612988238882 | Stellantrieb pneumatisch Typ PA30 - PA90 Doppelt wirkend (DA) Typ PA 40 DA | 27220202 | Auslauf Artikel mit Ersatz | 198811619 | 1 | 84123100 | IT
198801000 | 1220-0021_O-RING FKM -0021 .070W .926ID | 7.5 | EUR | 2021-10-01 | 1 | 1 | ST | 1 | 0 | 0 | 340228999 | 340228 | 340 | I600 | 0 | Ersatzteile zu Typ 2551 Bezeichnung O-Ring FKM (2 Stück werden pro Sensor benötigt) | 27200491 |  |  | 1 | 40169300 | US
198801057 | VERLAENGERUNGSKABEL 3M 515-EC10 | 189.05 | EUR | 2021-10-01 | 1 | 0.3 | ST | 0 | 0 | 0 | 340228998 | 340228 | 340 | I600 | 7612988422496 | Verlängerungskabel zu Typ 515 und 2536 Bezeichnung 515-EC10, Kabellänge 3 m | 27200491 |  |  | 5 | 85444290 | CH
198801058 | VERLAENGERUNGSKABEL 8M 515-EC25 | 244.03 | EUR | 2021-10-01 | 1 | 0.8 | ST | 0 | 0 | 0 | 340228998 | 340228 | 340 | I600 | 7612988419090 | Verlängerungskabel zu Typ 515 und 2536 Bezeichnung 515-EC25, Kabellänge 8 m | 27200491 |  |  | 5 | 85444290 | CH
198801059 | VERLAENGERUNGSKABEL 15M 515-EC50 | 302.94 | EUR | 2021-10-01 | 1 | 1.5 | ST | 0 | 0 | 0 | 340228998 | 340228 | 340 | I600 | 7612988422502 | Verlängerungskabel zu Typ 515 und 2536 Bezeichnung 515-EC50, Kabellänge 15 m | 27200491 |  |  | 5 | 85444290 | CH
198801060 | VERLAENGERUNGSKABEL 30M 515-EC100 | 420.4 | EUR | 2021-10-01 | 1 | 3 | ST | 0 | 0 | 0 | 340228998 | 340228 | 340 | I600 | 7612988419106 | Verlängerungskabel zu Typ 515 und 2536 Bezeichnung 515-EC100, Kabellänge 30 m | 27200491 |  |  | 5 | 85444290 | CH
198801061 | VERLAENGERUNGSKABEL 60M 515-EC200 | 653.57 | EUR | 2021-10-01 | 1 | 4.1 | ST | 0 | 0 | 0 | 340228998 | 340228 | 340 | I600 | 7612988419113 | Verlängerungskabel zu Typ 515 und 2536 Bezeichnung 515-EC200, Kabellänge 60 m | 27200491 |  |  | 5 | 85444290 | CH
198801181 | SCHAUFELRAD PVDF 515-RPB | 88.2 | EUR | 2021-10-01 | 1 | 0.003 | ST | 0 | 0 | 0 | 340220999 | 340220 | 340 | I600 | 845629002390 | Rotoren und Rotorsätze zu Typ 515 und 8550 Flow Sensor Für Typ 515, Bezeichnung Rotor in PVDF schwarz | 27200491 |  |  | 1 | 84139100 | US
198801182 | ROTORACHSE TITAN 515-PTI | 46.7 | EUR | 2021-10-01 | 1 | 0.002 | ST | 0 | 0 | 0 | 340228999 | 340228 | 340 | I600 | 845629002413 | Rotoren und Rotorsätze zu Typ 515 und 8550 Flow Sensor Für Typ 515, 2536, Bezeichnung Rotor-Achse in Titan | 27200491 |  |  | 1 | 90269000 | US
198801183 | ROTORACHSE HASTELLOY C 515-PHC | 130.15 | EUR | 2021-10-01 | 1 | 0.01 | ST | 0 | 0 | 0 | 340228999 | 340228 | 340 | I600 | 845629002420 | Rotoren und Rotorsätze zu Typ 515 und 8550 Flow Sensor Für Typ 515, 2536, Bezeichnung Rotor-Achse in Hastelloy C | 27200491 |  |  | 1 | 90269000 | US
198801308 | SKALA LUFT | 43.52 | EUR | 2021-10-01 | 1 | 2 | ST | 0 | 0 | 0 | 348227004 | 348227 | 348 | I580 | 7612988270691 | Sonderskala für Kurzausführung Luft/0bar/Nm3/h Typ SK 50 / 500, Messbereich 0,50 - 0,95 m3/h | 27200491 |  |  | 5 | 90269000 | DE
198801309 | SKALA LUFT | 43.52 | EUR | 2021-10-01 | 1 | 2 | ST | 0 | 0 | 0 | 348227004 | 348227 | 348 | I580 | 7612988270707 | Sonderskala für Kurzausführung Luft/0bar/Nm3/h Typ SK 51 / 510, Messbereich 0,50 - 1,90 m3/h | 27200491 |  |  | 5 | 90269000 | DE
198801310 | SKALA LUFT | 43.52 | EUR | 2021-10-01 | 1 | 2 | ST | 0 | 0 | 0 | 348227004 | 348227 | 348 | I580 | 7612988270714 | Sonderskala für Kurzausführung Luft/0bar/Nm3/h Typ SK 52 / 520, Messbereich 0,80 - 3,00 m3/h | 27200491 |  |  | 5 | 90269000 | DE
198801311 | SKALA LUFT | 43.52 | EUR | 2021-10-01 | 1 | 2 | ST | 0 | 0 | 0 | 348227004 | 348227 | 348 | I580 | 7612988270721 | Sonderskala für Kurzausführung Luft/0bar/Nm3/h Typ SK 60 / 600, Messbereich 0,60 - 2,80 m3/h | 27200491 |  |  | 5 | 90269000 | DE
198801312 | SKALA LUFT | 43.52 | EUR | 2021-10-01 | 1 | 2 | ST | 0 | 0 | 0 | 348227004 | 348227 | 348 | I580 | 7612988270738 | Sonderskala für Kurzausführung Luft/0bar/Nm3/h Typ SK 61 / 610, Messbereich 1,40 - 5,60 m3/h | 27200491 |  |  | 1 | 90269000 | DE
198801313 | SKALA LUFT | 43.52 | EUR | 2021-10-01 | 1 | 2 | ST | 0 | 0 | 0 | 348227004 | 348227 | 348 | I580 | 7612988270745 | Sonderskala für Kurzausführung Luft/0bar/Nm3/h Typ SK 62 / 620, Messbereich 1,50 - 7,00 m3/h | 27200491 |  |  | 5 | 90269000 | DE
198801314 | SKALA LUFT | 43.52 | EUR | 2021-10-01 | 1 | 2 | ST | 0 | 0 | 0 | 348227004 | 348227 | 348 | I580 | 7612988270752 | Sonderskala für Kurzausführung Luft/0bar/Nm3/h Typ SK 70 / 700, Messbereich 1,00 - 6,50 m3/h | 27200491 |  |  | 5 | 90269000 | DE
198801315 | SKALA LUFT | 43.52 | EUR | 2021-10-01 | 1 | 2 | ST | 0 | 0 | 0 | 348227004 | 348227 | 348 | I580 | 7612988314395 | Sonderskala für Kurzausführung Luft/0bar/Nm3/h Typ SK 71 / 710, Messbereich 1,50 - 11,00 m3/h | 27200491 |  |  | 1 | 90269000 | DE
198801316 | SKALA LUFT | 43.52 | EUR | 2021-10-01 | 1 | 2 | ST | 0 | 0 | 0 | 348227004 | 348227 | 348 | I580 | 7612988270769 | Sonderskala für Kurzausführung Luft/0bar/Nm3/h Typ SK 72 / 720, Messbereich 3,00 - 18,00 m3/h | 27200491 |  |  | 1 | 90269000 | DE
198801317 | SKALA LUFT | 43.52 | EUR | 2021-10-01 | 1 | 2 | ST | 0 | 0 | 0 | 348227004 | 348227 | 348 | I580 | 7612988314401 | Sonderskala für Kurzausführung Luft/0bar/Nm3/h Typ SK 73 / 730, Messbereich 6,00 - 30,00 m3/h | 27200491 |  |  | 1 | 90269000 | DE
198801338 | MESSROHR PSU D32DN25 | 156.05 | EUR | 2021-10-01 | 1 | 0.105 | ST | 0 | 0 | 0 | 348227999 | 348227 | 348 | I580 | 7612988270882 | Ersatzteile zu Schwebekörper Durchflussmesser SK50-SK73/SK500-SK730 Kurzausführung Messrohr Polysulfon d 32 mm, DN 25 mm | 27200491 |  |  | 5 | 90269000 | DE
198801339 | MESSROHR PSU D32DN25 | 156.39 | EUR | 2021-10-01 | 1 | 0.099 | ST | 0 | 0 | 0 | 348227997 | 348227 | 348 | I580 | 7612988270899 | Ersatzteile zu Schwebekörper Durchflussmesser SK50-SK73/SK500-SK730 Kurzausführung Messrohr Polysulfon d 32 mm, DN 25 mm | 27200491 |  |  | 5 | 90269000 | DE
198801340 | MESSROHR PSU D32DN25 | 156.05 | EUR | 2021-10-01 | 1 | 0.093 | ST | 0 | 0 | 0 | 348227999 | 348227 | 348 | I580 | 7612988270905 | Ersatzteile zu Schwebekörper Durchflussmesser SK50-SK73/SK500-SK730 Kurzausführung Messrohr Polysulfon d 32 mm, DN 25 mm | 27200491 |  |  | 5 | 90269000 | DE
198801386 | SKALA H2O | 38.41 | EUR | 2021-10-01 | 1 | 0.002 | ST | 0 | 0 | 0 | 348227004 | 348227 | 348 | I580 | 7612988271131 | Sonderskala für Kurzausführung Wasser l/h Typ SK 50 / 500, Messbereich 2,5 - 25,0 l/h | 27200491 |  |  | 5 | 90269000 | DE
198801387 | SKALA H2O | 43.52 | EUR | 2021-10-01 | 1 | 2 | ST | 0 | 0 | 0 | 348227004 | 348227 | 348 | I580 | 7612988271148 | Sonderskala für Kurzausführung Wasser l/h Typ SK 51 / 510, Messbereich 5,0 - 50,0 l/h | 27200491 |  |  | 5 | 90269000 | DE
198801388 | SKALA H2O | 43.52 | EUR | 2021-10-01 | 1 | 2 | ST | 0 | 0 | 0 | 348227004 | 348227 | 348 | I580 | 7612988314548 | Sonderskala für Kurzausführung Wasser l/h Typ SK 52 / 520, Messbereich 10,0 - 100,0 l/h | 27200491 |  |  | 5 | 90269000 | DE
198801389 | SKALA H2O | 43.52 | EUR | 2021-10-01 | 1 | 2 | ST | 0 | 0 | 0 | 348227004 | 348227 | 348 | I580 | 7612988271155 | Sonderskala für Kurzausführung Wasser l/h Typ SK 60 / 600, Messbereich 8,0 - 80,0 l/h | 27200491 |  |  | 5 | 90269000 | DE
198801390 | SKALA H2O | 43.52 | EUR | 2021-10-01 | 1 | 2 | ST | 0 | 0 | 0 | 348227004 | 348227 | 348 | I580 | 7612988314555 | Sonderskala für Kurzausführung Wasser l/h Typ SK 61 / 610, Messbereich 15,0 - 150,0 l/h | 27200491 |  |  | 5 | 90269000 | DE
198801391 | SKALA H2O | 43.52 | EUR | 2021-10-01 | 1 | 2 | ST | 0 | 0 | 0 | 348227004 | 348227 | 348 | I580 | 7612988271162 | Sonderskala für Kurzausführung Wasser l/h Typ SK 62 / 620, Messbereich 20,0 - 200,0 l/h | 27200491 |  |  | 5 | 90269000 | DE
198801392 | SKALA H2O | 43.52 | EUR | 2021-10-01 | 1 | 2 | ST | 0 | 0 | 0 | 348227004 | 348227 | 348 | I580 | 7612988271179 | Sonderskala für Kurzausführung Wasser l/h Typ SK 70 / 700, Messbereich 15,0 - 150,0 l/h | 27200491 |  |  | 5 | 90269000 | DE
198801393 | SKALA H2O | 43.52 | EUR | 2021-10-01 | 1 | 2 | ST | 0 | 0 | 0 | 348227004 | 348227 | 348 | I580 | 7612988314562 | Sonderskala für Kurzausführung Wasser l/h Typ SK 71 / 710, Messbereich 30,0 - 30,0 l/h | 27200491 |  |  | 5 | 90269000 | DE
198801394 | SKALA H2O | 43.52 | EUR | 2021-10-01 | 1 | 2 | ST | 0 | 0 | 0 | 348227004 | 348227 | 348 | I580 | 7612988271186 | Sonderskala für Kurzausführung Wasser l/h Typ SK 72 / 720, Messbereich 50,0 - 500,0 l/h | 27200491 |  |  | 5 | 90269000 | DE
198801395 | SKALA H2O | 43.52 | EUR | 2021-10-01 | 1 | 2 | ST | 0 | 0 | 0 | 348227004 | 348227 | 348 | I580 | 7612988314579 | Sonderskala für Kurzausführung Wasser l/h Typ SK 73 / 730, Messbereich 100,0 - 1000,0 l/h | 27200491 |  |  | 5 | 90269000 | DE
198801445 | MESSROHR PSU D32DN25 | 148.93 | EUR | 2021-10-01 | 1 | 0.108 | ST | 0 | 0 | 0 | 348227997 | 348227 | 348 | I580 | 7612988271216 | Ersatzteile zu Schwebekörper Durchflussmesser SK50-SK73/SK500-SK730 Kurzausführung Messrohr Polysulfon d 32 mm, DN 25 mm | 27200405 |  |  | 3 | 90269000 | DE
198801449 | MESSROHR PSU D20DN15 | 114.31 | EUR | 2021-10-01 | 1 | 0.15 | ST | 0 | 0 | 0 | 348227997 | 348227 | 348 | I580 | 7612988316917 | Ersatzteile zu Schwebekörper Durchflussmesser SK50-SK73/SK500-SK730 Kurzausführung Messrohr Polysulfon d 20 mm, DN 15 mm | 27200491 |  |  | 5 | 90269000 | DE
198801450 | MESSROHR PSU D20DN15 | 114.31 | EUR | 2021-10-01 | 1 | 0.15 | ST | 0 | 0 | 0 | 348227997 | 348227 | 348 | I580 | 7612988271247 | Ersatzteile zu Schwebekörper Durchflussmesser SK50-SK73/SK500-SK730 Kurzausführung Messrohr Polysulfon d 20 mm, DN 15 mm | 27200491 |  |  | 5 | 90269000 | DE
198801494 | SCHAUFELRADSENSOR METALEX | 955.44 | EUR | 2021-10-01 | 1 | 0.595 | ST | 0 | 0 | 0 | 340220003 | 340220 | 340 | I600 | 845629002635 | Typ 525 METALEX Schaufelradsensor MFR P525-1, Achse Wolframkarbid | 27200414 |  |  | 1 | 90261021 | US
198801495 | SCHAUFELRADSENSOR METALEX 525-2 | 955.44 | EUR | 2021-10-01 | 1 | 0.65 | ST | 0 | 0 | 0 | 340220003 | 340220 | 340 | I600 | 845629002659 | Typ 525 METALEX Schaufelradsensor MFR P525-2, Achse Wolframkarbid | 27200414 |  |  | 1 | 90261021 | US
198801500 | ROTORACHSE AUS ROSTFREIEM STAHL | 29.55 | EUR | 2021-10-01 | 1 | 0.005 | ST | 0 | 0 | 0 | 340220999 | 340220 | 340 | I600 | 845629002574 | Rotorset und Edelstahl-Achse zu Typ 525 MFR P52504-1, Bezeichnung Rotorachse, Edelstahl 316 (1.4401) | 27200491 |  |  | 5 | 90269000 | US
198801501 | SCHAUFELRAD SATZ (EDELSTAHL ACHSE) | 110.15 | EUR | 2021-10-01 | 1 | 0.04 | ST | 0 | 0 | 0 | 340220998 | 340220 | 340 | I600 | 845629002598 | Rotorset und Edelstahl-Achse zu Typ 525 MFR P52509, Bezeichnung Rotorset und Edelstahl-Achse | 27200491 |  |  | 1 | 84139100 | US
198801502 | DUESE FEP 2MM ZU 2507 | 68.65 | EUR | 2021-10-01 | 1 | 1.18 | ST | 1 | 0 | 0 | 340220999 | 340220 | 340 | I600 | 7612988419489 | Ersatzteile zu Typ 2507 MFR 3-2507.081-2, Bezeichnung Düse FEP - 2 mm | 27200491 |  |  | 1 | 90269000 | CH
198801503 | DUESE FEP 3MM ZU 2507 | 68.65 | EUR | 2021-10-01 | 1 | 1.1 | ST | 1 | 0 | 0 | 340220999 | 340220 | 340 | I600 | 7612988419496 | Ersatzteile zu Typ 2507 MFR 3-2507.081-3, Bezeichnung Düse FEP -3 mm | 27200491 |  |  | 1 | 90269000 | CH
198801508 | KABELSTECKER MIT DICHTUNG 2507 | 29.45 | EUR | 2021-10-01 | 1 | 0.02 | ST | 0 | 0 | 0 | 340220998 | 340220 | 340 | I600 | 845629001751 | Ersatzteile zu Typ 2507 MFR 3-2507.080-5, Bezeichnung DIN-Anschluss | 27200491 |  |  | 5 | 85366990 | CH
198801547 | QUAD-RING FKM BLAU FUER 2507 | 100.16 | EUR | 2021-10-01 | 1 | 0.005 | ST | 1 | 0 | 0 | 340220999 | 340220 | 340 | I600 | 845629001744 | Ersatzteile zu Typ 2507 MFR 3-2507.080-3, Bezeichnung Abdichtung | 27200491 |  |  | 5 | 40169300 | CH
198801550 | FLUEGELRAD ZU 2507 MIT 4 MAGNETEN | 232.43 | EUR | 2021-10-01 | 1 | 0.005 | ST | 0 | 0 | 0 | 340220999 | 340220 | 340 | I600 | 845629001737 | Ersatzteile zu Typ 2507 MFR 3-2507.080-2, Bezeichnung Rotor | 27200491 |  |  | 5 | 90269000 | CH
198801558 | DUESE FEP 4MM ZU 2507 | 68.65 | EUR | 2021-10-01 | 1 | 1 | ST | 1 | 0 | 0 | 340220999 | 340220 | 340 | I600 | 7612988419649 | Ersatzteile zu Typ 2507 MFR 3-2507.081-4, Bezeichnung Düse FEP -4 mm | 27200491 |  |  | 1 | 90269000 | CH
198801620 | SCHAUFRADSENS 515 PP/FKM - | 507.78 | EUR | 2021-10-01 | 1 | 0.307 | ST | 0 | 0 | 0 | 340220002 | 340220 | 340 | I600 | 845629005490 | Typ 515 Schaufelradsensor Standardmontage MFR P51530-P0, Schaft PP | 27200414 |  |  | 1 | 90261021 | US
198801621 | SCHAUFELRAD-SENSOR 515-P1 | 540.53 | EUR | 2021-10-01 | 1 | 0.34 | ST | 0 | 0 | 0 | 340220002 | 340220 | 340 | I600 | 845629005506 | Typ 515 Schaufelradsensor Standardmontage MFR P51530-P1, Schaft PP | 27200414 |  |  | 1 | 90261021 | US
198801622 | SCHAUFELRAD-SENSOR 515-P2 | 586.08 | EUR | 2021-10-01 | 1 | 0.4 | ST | 0 | 0 | 0 | 340220002 | 340220 | 340 | I600 | 845629005513 | Typ 515 Schaufelradsensor Standardmontage MFR P51530-P2, Schaft PP | 27200414 |  |  | 1 | 90261021 | US
198801623 | SCHAUFELRAD-SENSOR 515-V0 | 803.57 | EUR | 2021-10-01 | 1 | 0.307 | ST | 1 | 0 | 0 | 340220002 | 340220 | 340 | I600 | 845629005582 | Typ 515 Schaufelradsensor Standardmontage MFR P51530-V0, Schaft PVDF | 27200414 |  |  | 1 | 90261021 | US
198801624 | SCHAUFELRAD-SENSOR 515-V1 | 957.02 | EUR | 2021-10-01 | 1 | 0.34 | ST | 0 | 0 | 0 | 340220002 | 340220 | 340 | I600 | 845629005599 | Typ 515 Schaufelradsensor Standardmontage MFR P51530-V1, Schaft PVDF | 27200414 |  |  | 5 | 90261021 | US
198801630 | SENSOR-VERSCHRAUBUNG NPSM 11/4" | 27.05 | EUR | 2021-10-01 | 1 | 0.03 | ST | 0 | 0 | 0 | 340220999 | 340220 | 340 | I600 | 845629002475 | Ersatzteile zu Typ 515/2536 MFR P31542, Bezeichnung Sensorkappe, rot | 27200491 |  |  | 5 | 90269000 | US
198801659 | SCHAUFELRAD-SENSOR 515-P0-H | 631.95 | EUR | 2021-10-01 | 1 | 0.307 | ST | 0 | 0 | 0 | 340220002 | 340220 | 340 | I600 | 845629005483 | Typ 515 Schaufelradsensor Standardmontage MFR P51530-H0, Schaft PP | 27200414 |  |  | 1 | 90261021 | US
198801661 | SCHAUFELRAD-SENSOR 515-S0-V | 631.95 | EUR | 2021-10-01 | 1 | 0.307 | ST | 0 | 0 | 0 | 340220002 | 340220 | 340 | I600 | 845629005551 | Typ 515 Schaufelradsensor Standardmontage MFR P51530-S0, Schaft PP | 27200414 |  |  | 1 | 90261021 | US
198801663 | SCHAUFELRAD-SENSOR 515-T0 | 803.57 | EUR | 2021-10-01 | 1 | 0.307 | ST | 0 | 0 | 0 | 340220002 | 340220 | 340 | I600 | 845629005568 | Typ 515 Schaufelradsensor Standardmontage MFR P51530-T0, Schaft PVDF | 27200414 |  |  | 1 | 90261021 | US
198801664 | SCHAUFELRAD-SENSOR 515-T1 | 957.02 | EUR | 2021-10-01 | 1 | 0.34 | ST | 0 | 0 | 0 | 340220002 | 340220 | 340 | I600 | 845629005575 | Typ 515 Schaufelradsensor Standardmontage MFR P51530-T1, Schaft PVDF | 27200414 |  |  | 5 | 90261021 | US
198801731 | MINIFLOW SENSOR 2507-1V PVDF | 827.33 | EUR | 2021-10-01 | 1 | 0.13 | ST | 0 | 0 | 0 | 340220001 | 340220 | 340 | I600 | 7612988421819 | Typ 2507 Mini-Flow-Sensor MFR, Messbereich 0,1 ‐ 2,0 l/min | 27200414 |  |  | 5 | 90269000 | CH
198801732 | MINIFLOW SENSOR 2507-2V PVDF | 827.33 | EUR | 2021-10-01 | 1 | 0.13 | ST | 0 | 0 | 0 | 340220001 | 340220 | 340 | I600 | 7612988419977 | Typ 2507 Mini-Flow-Sensor MFR 3-2507.100-2V, Messbereich 0,4 ‐ 2,8 l/min | 27200414 |  |  | 1 | 90261081 | CH
198801733 | MINIFLOW SENSOR 2507-3V PVDF | 827.33 | EUR | 2021-10-01 | 1 | 0.13 | ST | 0 | 0 | 0 | 340220001 | 340220 | 340 | I600 | 7612988419984 | Typ 2507 Mini-Flow-Sensor MFR 3-2507.100-3V, Messbereich 0,7 ‐ 4,2 l/min | 27200414 |  |  | 5 | 90261081 | CH
198801734 | MINIFLOW SENSOR 2507-4V PVDF | 827.33 | EUR | 2021-10-01 | 1 | 0.13 | ST | 0 | 0 | 0 | 340220001 | 340220 | 340 | I600 | 7612988421826 | Typ 2507 Mini-Flow-Sensor MFR 3-2507.100-4V, Messbereich 1,3 ‐ 6,0 l/min | 27200414 |  |  | 5 | 90269000 | CH
198801736 | MINIFLOW SENSOR 2507-6V PVDF | 827.33 | EUR | 2021-10-01 | 1 | 0.195 | ST | 1 | 0 | 0 | 340220001 | 340220 | 340 | I600 | 7612988419991 | Typ 2507 Mini-Flow-Sensor MFR 3-2507.100-6V, Messbereich 3,2 ‐ 12,0 l/min | 27200414 |  |  | 1 | 90261081 | CH
198801880 | SKDFM SK50 PSU/EPDM D16DN10 | 147.7 | EUR | 2021-10-01 | 1 | 0.083 | ST | 0 | 0 | 0 | 348227005 | 348227 | 348 | I580 | 7612988271346 | Kurzausführung Schwebekörper in PVDF ohne Magnet Mit Klebemuffen PVC-U metrisch Typ SK 50, d 16 mm | 27200405 |  |  | 1 | 90261081 | DE
198801881 | SKDFM SK51 PSU/EPDM D16DN10 | 147.7 | EUR | 2021-10-01 | 1 | 0.078 | ST | 1 | 0 | 0 | 348227005 | 348227 | 348 | I580 | 7612988314609 | Kurzausführung Schwebekörper in PVDF ohne Magnet Mit Klebemuffen PVC-U metrisch Typ SK 51, d 16 mm | 27200405 |  |  | 1 | 90261081 | DE
198801882 | SKDFM SK52 PSU/EPDM D16DN10 | 147.7 | EUR | 2021-10-01 | 1 | 0.079 | ST | 1 | 0 | 0 | 348227005 | 348227 | 348 | I580 | 7612988271353 | Kurzausführung Schwebekörper in PVDF ohne Magnet Mit Klebemuffen PVC-U metrisch Typ SK 52, d 16 mm | 27200405 |  |  | 1 | 90261081 | DE
198801883 | SKDFM SK60 PSU/EPDM D20DN15 | 159.05 | EUR | 2021-10-01 | 1 | 0.125 | ST | 1 | 0 | 0 | 348227005 | 348227 | 348 | I580 | 7612988271360 | Kurzausführung Schwebekörper in PVDF ohne Magnet Mit Klebemuffen PVC-U metrisch Typ SK 60, d 20 mm | 27200405 |  |  | 1 | 90261081 | DE
198801884 | SKDFM SK61 PSU/EPDM D20DN15 | 159.05 | EUR | 2021-10-01 | 1 | 0.122 | ST | 0 | 0 | 0 | 348227005 | 348227 | 348 | I580 | 7612988314616 | Kurzausführung Schwebekörper in PVDF ohne Magnet Mit Klebemuffen PVC-U metrisch Typ SK 61, d 20 mm | 27200405 |  |  | 1 | 90261081 | DE
198801885 | SKDFM SK62 PSU/EPDM D20DN15 | 159.05 | EUR | 2021-10-01 | 1 | 0.119 | ST | 1 | 0 | 0 | 348227005 | 348227 | 348 | I580 | 7612988271377 | Kurzausführung Schwebekörper in PVDF ohne Magnet Mit Klebemuffen PVC-U metrisch Typ SK 62, d 20 mm | 27200405 |  |  | 1 | 90261081 | DE
198801886 | SKDFM SK70 PSU/EPDM D32DN25 | 183.07 | EUR | 2021-10-01 | 1 | 0.247 | ST | 0 | 0 | 0 | 348227005 | 348227 | 348 | I580 | 7612988271384 | Kurzausführung Schwebekörper in PVDF ohne Magnet Mit Klebemuffen PVC-U metrisch Typ SK 70, d 32 mm | 27200405 |  |  | 1 | 90261081 | DE
198801887 | SKDFM SK71 PSU/EPDM D32DN25 | 183.07 | EUR | 2021-10-01 | 1 | 0.244 | ST | 1 | 0 | 0 | 348227005 | 348227 | 348 | I580 | 7612988314623 | Kurzausführung Schwebekörper in PVDF ohne Magnet Mit Klebemuffen PVC-U metrisch Typ SK 71, d 32 mm | 27200405 |  |  | 1 | 90261081 | DE
198801888 | SKDFM SK72 PSU/EPDM D32DN25 | 183.07 | EUR | 2021-10-01 | 1 | 0.285 | ST | 0 | 0 | 0 | 348227005 | 348227 | 348 | I580 | 7612988271391 | Kurzausführung Schwebekörper in PVDF ohne Magnet Mit Klebemuffen PVC-U metrisch Typ SK 72, d 32 mm | 27200405 |  |  | 1 | 90261081 | DE
198801889 | SKDFM SK73 PSU/EPDM D32DN25 | 183.07 | EUR | 2021-10-01 | 1 | 0.234 | ST | 0 | 0 | 0 | 348227005 | 348227 | 348 | I580 | 7612988314630 | Kurzausführung Schwebekörper in PVDF ohne Magnet Mit Klebemuffen PVC-U metrisch Typ SK 73, d 32 mm | 27200405 |  |  | 1 | 90261081 | DE
198801890 | SKDFM S500 PSU/EPDM D16DN10 | 232.51 | EUR | 2021-10-01 | 1 | 0.079 | ST | 0 | 0 | 0 | 348227005 | 348227 | 348 | I580 | 7612988271407 | Kurzausführung Schwebekörper in PVDF mit Magnet Mit Klebemuffen PVC-U metrisch Typ SK 500, d 16 mm | 27200405 |  |  | 1 | 90261081 | DE
198801891 | SKDFM S510 PSU/EPDM D16DN10 | 232.51 | EUR | 2021-10-01 | 1 | 0.102 | ST | 0 | 0 | 0 | 348227005 | 348227 | 348 | I580 | 7612988271414 | Kurzausführung Schwebekörper in PVDF mit Magnet Mit Klebemuffen PVC-U metrisch Typ SK 510, d 16 mm | 27200405 |  |  | 1 | 90261081 | DE
198801892 | SKDFM S520 PSU/EPDM D16DN10 | 232.51 | EUR | 2021-10-01 | 1 | 0.075 | ST | 1 | 0 | 0 | 348227005 | 348227 | 348 | I580 | 7612988314647 | Kurzausführung Schwebekörper in PVDF mit Magnet Mit Klebemuffen PVC-U metrisch Typ SK 520, d 16 mm | 27200405 |  |  | 1 | 90261081 | DE
198801893 | SKDFM S600 PSU/EPDM D20DN15 | 253.96 | EUR | 2021-10-01 | 1 | 0.123 | ST | 0 | 0 | 0 | 348227005 | 348227 | 348 | I580 | 7612988271421 | Kurzausführung Schwebekörper in PVDF mit Magnet Mit Klebemuffen PVC-U metrisch Typ SK 600, d 20 mm | 27200405 |  |  | 1 | 90261081 | DE
198801894 | SKDFM S610 PSU/EPDM D20DN15 | 253.96 | EUR | 2021-10-01 | 1 | 0.121 | ST | 0 | 0 | 0 | 348227005 | 348227 | 348 | I580 | 7612988314654 | Kurzausführung Schwebekörper in PVDF mit Magnet Mit Klebemuffen PVC-U metrisch Typ SK 610, d 20 mm | 27200405 |  |  | 1 | 90261081 | DE
198801895 | SKDFM S620 PSU/EPDM D20DN15 | 253.96 | EUR | 2021-10-01 | 1 | 0.119 | ST | 0 | 0 | 0 | 348227005 | 348227 | 348 | I580 | 7612988271438 | Kurzausführung Schwebekörper in PVDF mit Magnet Mit Klebemuffen PVC-U metrisch Typ SK 620, d 20 mm | 27200405 |  |  | 1 | 90261081 | DE
198801896 | SKDFM S700 PSU/EPDM D32DN25 | 326.1 | EUR | 2021-10-01 | 1 | 0.248 | ST | 1 | 0 | 0 | 348227005 | 348227 | 348 | I580 | 7612988271445 | Kurzausführung Schwebekörper in PVDF mit Magnet Mit Klebemuffen PVC-U metrisch Typ SK 700, d 32 mm | 27200405 |  |  | 1 | 90261081 | DE
198801897 | SKDFM S710 PSU/EPDM D32DN25 | 326.1 | EUR | 2021-10-01 | 1 | 0.289 | ST | 1 | 0 | 0 | 348227005 | 348227 | 348 | I580 | 7612988314661 | Kurzausführung Schwebekörper in PVDF mit Magnet Mit Klebemuffen PVC-U metrisch Typ SK 710, d 32 mm | 27200405 |  |  | 1 | 90261081 | DE
198801898 | SKDFM S720 PSU/EPDM D32DN25 | 326.1 | EUR | 2021-10-01 | 1 | 0.241 | ST | 0 | 0 | 0 | 348227005 | 348227 | 348 | I580 | 7612988271452 | Kurzausführung Schwebekörper in PVDF mit Magnet Mit Klebemuffen PVC-U metrisch Typ SK 720, d 32 mm | 27200405 |  |  | 1 | 90261081 | DE
198801899 | SKDFM S730 PSU/EPDM D32DN25 | 326.1 | EUR | 2021-10-01 | 1 | 0.28 | ST | 0 | 0 | 0 | 348227005 | 348227 | 348 | I580 | 7612988314678 | Kurzausführung Schwebekörper in PVDF mit Magnet Mit Klebemuffen PVC-U metrisch Typ SK 730, d 32 mm | 27200405 |  |  | 1 | 90261081 | DE
198803049 | HANDHEBEL AL D63-90 | 32.83 | EUR | 2021-10-01 | 1 | 0.723 | ST | 0 | 0 | 0 | 339226998 | 339226 | 339 | I520 | 7612988225400 | Handhebelsatz zu Typ 039M/038M d-d 63 ‐ 90 mm, DN-DN 50 ‐ 80 mm | 37010391 |  |  | 1 | 84819000 | ES
198803050 | HANDHEBEL AL 4"DN100 | 32.83 | EUR | 2021-10-01 | 1 | 0.719 | ST | 0 | 0 | 0 | 339226998 | 339226 | 339 | I520 | 7612988225417 | Handhebelsatz zu Typ 039M/038M d-d 110 ‐ 110 mm, DN-DN 100 ‐ 100 mm | 37010391 |  |  | 1 | 84819000 | ES
198803051 | HANDHEBEL AL 5"DN125 | 33.54 | EUR | 2021-10-01 | 1 | 0.872 | ST | 0 | 0 | 0 | 339226998 | 339226 | 339 | I520 | 7612988225424 | Handhebelsatz zu Typ 039M/038M d-d 140 ‐ 140 mm, DN-DN 125 ‐ 125 mm | 37010391 |  |  | 1 | 84819000 | ES
198803052 | HANDHEBEL AL | 33.54 | EUR | 2021-10-01 | 1 | 0.866 | ST | 0 | 0 | 0 | 339226998 | 339226 | 339 | I520 | 7612988225431 | Handhebelsatz zu Typ 039M/038M d-d 160 ‐ 225 mm, DN-DN 150 ‐ 200 mm | 37010391 | Auslauf Artikel ohne Ersatz |  | 1 | 84819000 | ES
198803310 | SKDFM SK50 PVC-U/EPDM D16DN10 | 126.41 | EUR | 2021-10-01 | 1 | 0.081 | ST | 1 | 0 | 0 | 348227005 | 348227 | 348 | I580 | 7612988528525 | Kurzausführung Schwebekörper in PVDF ohne Magnet Mit Klebemuffen PVC-U metrisch Typ SK 50, d 16 mm | 27200405 |  |  | 1 | 90261081 | DE
198803311 | SKDFM SK51 PVC-U/EPDM D16DN10 | 126.41 | EUR | 2021-10-01 | 1 | 0.079 | ST | 0 | 0 | 0 | 348227005 | 348227 | 348 | I580 | 7612988528532 | Kurzausführung Schwebekörper in PVDF ohne Magnet Mit Klebemuffen PVC-U metrisch Typ SK 51, d 16 mm | 27200405 |  |  | 1 | 90261081 | DE
198803312 | SKDFM SK52 PVC-U/EPDM D16DN10 | 126.41 | EUR | 2021-10-01 | 1 | 0.079 | ST | 1 | 0 | 0 | 348227005 | 348227 | 348 | I580 | 7612988528549 | Kurzausführung Schwebekörper in PVDF ohne Magnet Mit Klebemuffen PVC-U metrisch Typ SK 52, d 16 mm | 27200405 |  |  | 1 | 90261081 | DE
198803313 | SKDFM SK60 PVC-U/EPDM D20DN15 | 133.95 | EUR | 2021-10-01 | 1 | 0.127 | ST | 0 | 0 | 0 | 348227005 | 348227 | 348 | I580 | 7612988528556 | Kurzausführung Schwebekörper in PVDF ohne Magnet Mit Klebemuffen PVC-U metrisch Typ SK 60, d 20 mm | 27200405 |  |  | 1 | 90261081 | DE
198803314 | SKDFM SK61 PVC-U/EPDM D20DN15 | 133.95 | EUR | 2021-10-01 | 1 | 0.13 | ST | 1 | 0 | 0 | 348227005 | 348227 | 348 | I580 | 7612988528563 | Kurzausführung Schwebekörper in PVDF ohne Magnet Mit Klebemuffen PVC-U metrisch Typ SK 61, d 20 mm | 27200405 |  |  | 1 | 90261081 | DE
198803315 | SKDFM SK62 PVC-U/EPDM D20DN15 | 133.95 | EUR | 2021-10-01 | 1 | 0.125 | ST | 1 | 0 | 0 | 348227005 | 348227 | 348 | I580 | 7612988528570 | Kurzausführung Schwebekörper in PVDF ohne Magnet Mit Klebemuffen PVC-U metrisch Typ SK 62, d 20 mm | 27200405 |  |  | 1 | 90261081 | DE
198803316 | SKDFM SK70 PVC-U/EPDM D32DN25 | 155.55 | EUR | 2021-10-01 | 1 | 0.256 | ST | 0 | 0 | 0 | 348227005 | 348227 | 348 | I580 | 7612988528587 | Kurzausführung Schwebekörper in PVDF ohne Magnet Mit Klebemuffen PVC-U metrisch Typ SK 70, d 32 mm | 27200405 |  |  | 1 | 90261081 | DE
198803317 | SKDFM SK71 PVC-U/EPDM D32DN25 | 155.55 | EUR | 2021-10-01 | 1 | 0.254 | ST | 1 | 0 | 0 | 348227005 | 348227 | 348 | I580 | 7612988528594 | Kurzausführung Schwebekörper in PVDF ohne Magnet Mit Klebemuffen PVC-U metrisch Typ SK 71, d 32 mm | 27200405 |  |  | 1 | 90261081 | DE
198803318 | SKDFM SK72 PVC-U/EPDM D32DN25 | 155.55 | EUR | 2021-10-01 | 1 | 0.244 | ST | 1 | 0 | 0 | 348227005 | 348227 | 348 | I580 | 7612988528600 | Kurzausführung Schwebekörper in PVDF ohne Magnet Mit Klebemuffen PVC-U metrisch Typ SK 72, d 32 mm | 27200405 |  |  | 1 | 90261081 | DE
198803319 | SKDFM SK73 PVC-U/EPDM D32DN25 | 155.55 | EUR | 2021-10-01 | 1 | 0.242 | ST | 1 | 0 | 0 | 348227005 | 348227 | 348 | I580 | 7612988528624 | Kurzausführung Schwebekörper in PVDF ohne Magnet Mit Klebemuffen PVC-U metrisch Typ SK 73, d 32 mm | 27200405 |  |  | 1 | 90261081 | DE
198803320 | SKDFM S500 PVC-U/EPDM D16DN10 | 205.94 | EUR | 2021-10-01 | 1 | 0.081 | ST | 0 | 0 | 0 | 348227005 | 348227 | 348 | I580 | 7612988528631 | Kurzausführung Schwebekörper in PVDF mit Magnet Mit Klebemuffen PVC-U metrisch Typ SK 500, d 16 mm | 27200405 |  |  | 1 | 90261081 | DE
198803321 | SKDFM S510 PVC-U/EPDM D16DN10 | 205.94 | EUR | 2021-10-01 | 1 | 0.08 | ST | 0 | 0 | 0 | 348227005 | 348227 | 348 | I580 | 7612988528648 | Kurzausführung Schwebekörper in PVDF mit Magnet Mit Klebemuffen PVC-U metrisch Typ SK 510, d 16 mm | 27200405 |  |  | 1 | 90261081 | DE
198803322 | SKDFM S520 PVC-U/EPDM D16DN10 | 205.94 | EUR | 2021-10-01 | 1 | 0.079 | ST | 0 | 0 | 0 | 348227005 | 348227 | 348 | I580 | 7612988528655 | Kurzausführung Schwebekörper in PVDF mit Magnet Mit Klebemuffen PVC-U metrisch Typ SK 520, d 16 mm | 27200405 |  |  | 1 | 90261081 | DE
198803323 | SKDFM S600 PVC-U/EPDM D20DN15 | 218.25 | EUR | 2021-10-01 | 1 | 0.129 | ST | 1 | 0 | 0 | 348227005 | 348227 | 348 | I580 | 7612988528662 | Kurzausführung Schwebekörper in PVDF mit Magnet Mit Klebemuffen PVC-U metrisch Typ SK 600, d 20 mm | 27200405 |  |  | 1 | 90261081 | DE
198803324 | SKDFM S610 PVC-U/EPDM D20DN15 | 218.25 | EUR | 2021-10-01 | 1 | 0.16 | ST | 1 | 0 | 0 | 348227005 | 348227 | 348 | I580 | 7612988528679 | Kurzausführung Schwebekörper in PVDF mit Magnet Mit Klebemuffen PVC-U metrisch Typ SK 610, d 20 mm | 27200405 |  |  | 1 | 90261081 | DE
198803325 | SKDFM S620 PVC-U/EPDM D20DN15 | 218.25 | EUR | 2021-10-01 | 1 | 0.125 | ST | 1 | 0 | 0 | 348227005 | 348227 | 348 | I580 | 7612988528686 | Kurzausführung Schwebekörper in PVDF mit Magnet Mit Klebemuffen PVC-U metrisch Typ SK 620, d 20 mm | 27200405 |  |  | 1 | 90261081 | DE
198803326 | SKDFM S700 PVC-U/EPDM D32DN25 | 255.09 | EUR | 2021-10-01 | 1 | 0.301 | ST | 0 | 0 | 0 | 348227005 | 348227 | 348 | I580 | 7612988528693 | Kurzausführung Schwebekörper in PVDF mit Magnet Mit Klebemuffen PVC-U metrisch Typ SK 700, d 32 mm | 27200405 |  |  | 1 | 90261081 | DE
198803327 | SKDFM S710 PVC-U/EPDM D32DN25 | 255.09 | EUR | 2021-10-01 | 1 | 0.255 | ST | 0 | 0 | 0 | 348227005 | 348227 | 348 | I580 | 7612988528709 | Kurzausführung Schwebekörper in PVDF mit Magnet Mit Klebemuffen PVC-U metrisch Typ SK 710, d 32 mm | 27200405 |  |  | 1 | 90261081 | DE
198803328 | SKDFM S720 PVC-U/EPDM D32DN25 | 255.09 | EUR | 2021-10-01 | 1 | 0.248 | ST | 1 | 0 | 0 | 348227005 | 348227 | 348 | I580 | 7612988528730 | Kurzausführung Schwebekörper in PVDF mit Magnet Mit Klebemuffen PVC-U metrisch Typ SK 720, d 32 mm | 27200405 |  |  | 1 | 90261081 | DE
198803329 | SKDFM S730 PVC-U/EPDM D32DN25 | 255.09 | EUR | 2021-10-01 | 1 | 0.242 | ST | 1 | 0 | 0 | 348227005 | 348227 | 348 | I580 | 7612988528754 | Kurzausführung Schwebekörper in PVDF mit Magnet Mit Klebemuffen PVC-U metrisch Typ SK 730, d 32 mm | 27200405 |  |  | 1 | 90261081 | DE
198803384 | HANDHEBEL AL D63-90 | 121.11 | EUR | 2021-10-01 | 1 | 0.76 | ST | 0 | 0 | 0 | 339226998 | 339226 | 339 | I520 | 7612988471142 | Handhebelsatz mit stufenloser Feineinstellung Zu Typ 039M/038M d-d 63 ‐ 90 mm, DN-DN 50 ‐ 80 mm | 37010391 |  |  | 5 | 84819000 | ES
198803385 | HANDHEBEL AL D110DN100 | 121.11 | EUR | 2021-10-01 | 1 | 0.751 | ST | 0 | 0 | 0 | 339226998 | 339226 | 339 | I520 | 7612988471159 | Handhebelsatz mit stufenloser Feineinstellung Zu Typ 039M/038M d-d 110 ‐ 110 mm, DN-DN 100 ‐ 100 mm | 37010391 |  |  | 5 | 84819000 | ES
198803386 | HANDHEBEL AL | 121.79 | EUR | 2021-10-01 | 1 | 0.855 | ST | 0 | 0 | 0 | 339226998 | 339226 | 339 | I520 | 7612988471166 | Handhebelsatz mit stufenloser Feineinstellung Zu Typ 039M/038M d-d 140 ‐ 140 mm, DN-DN 125 ‐ 125 mm | 37010391 |  |  | 5 | 84819000 | ES
198803387 | HANDHEBEL AL D160-225 | 121.79 | EUR | 2021-10-01 | 1 | 0.918 | ST | 0 | 0 | 0 | 339226998 | 339226 | 339 | I520 | 7612988471173 | Handhebelsatz mit stufenloser Feineinstellung Zu Typ 039M/038M d-d 160 ‐ 225 mm, DN-DN 150 ‐ 200 mm | 37010391 |  |  | 5 | 84819000 | ES
198803790 | MESSROHR SK50 PVC-U D16DN10 | 156.19 | EUR | 2021-10-01 | 1 | 0.041 | ST | 1 | 0 | 0 | 348227004 | 348227 | 348 | I580 | 7613185175925 | Ersatzteile zu Schwebekörper Durchflussmesser SK50-SK73/SK500-SK730 Kurzausführung Messrohr PVC-U transparent d 16 mm, DN 10 mm | 27200491 |  |  | 5 | 90269000 | DE
198803791 | MESSROHR SK51 PVC-U D16DN10 | 168.3 | EUR | 2021-10-01 | 1 | 0.15 | ST | 1 | 0 | 0 | 348227004 | 348227 | 348 | I580 | 7613185356331 | Ersatzteile zu Schwebekörper Durchflussmesser SK50-SK73/SK500-SK730 Kurzausführung Messrohr PVC-U transparent d 16 mm, DN 10 mm | 27200491 |  |  | 5 | 90269000 | DE
198803792 | MESSROHR SK52 PVC-U D16DN10 | 166.69 | EUR | 2021-10-01 | 1 | 0.15 | ST | 1 | 0 | 0 | 348227004 | 348227 | 348 | I580 | 7613185356355 | Ersatzteile zu Schwebekörper Durchflussmesser SK50-SK73/SK500-SK730 Kurzausführung Messrohr PVC-U transparent d 16 mm, DN 10 mm | 27200491 |  |  | 5 | 90269000 | DE
198803793 | MESSROHR SK60 PVC-U D20DN15 | 156.19 | EUR | 2021-10-01 | 1 | 0.06 | ST | 0 | 0 | 0 | 348227004 | 348227 | 348 | I580 | 7613185175932 | Ersatzteile zu Schwebekörper Durchflussmesser SK50-SK73/SK500-SK730 Kurzausführung Messrohr PVC-U transparent d 20 mm, DN 15 mm | 27200491 |  |  | 5 | 90269000 | DE
198803794 | MESSROHR SK61 PVC-U D20DN15 | 152.21 | EUR | 2021-10-01 | 1 | 0.06 | ST | 0 | 0 | 0 | 348227004 | 348227 | 348 | I580 | 7613185175949 | Ersatzteile zu Schwebekörper Durchflussmesser SK50-SK73/SK500-SK730 Kurzausführung Messrohr PVC-U transparent d 20 mm, DN 15 mm | 27200491 |  |  | 5 | 90269000 | DE
198803795 | MESSROHR PVC-U 20DN15 | 108.54 | EUR | 2021-10-01 | 1 | 0.3 | ST | 0 | 0 | 0 | 348227004 | 348227 | 348 | I580 | 7613185159826 | Ersatzteile zu Schwebekörper Durchflussmesser SK50-SK73/SK500-SK730 Kurzausführung Messrohr PVC-U transparent d 20 mm, DN 15 mm | 27200491 |  |  | 5 | 90269000 | CH
198803796 | MESSROHR PVC-U D32DN25 | 163.07 | EUR | 2021-10-01 | 1 | 0.127 | ST | 0 | 0 | 0 | 348227004 | 348227 | 348 | I580 | 7613185162901 | Ersatzteile zu Schwebekörper Durchflussmesser SK50-SK73/SK500-SK730 Kurzausführung Messrohr PVC-U transparent d 32 mm, DN 25 mm | 27200491 |  |  | 5 | 90269000 | CH
198803797 | MESSROHR SK71 PVC-U D32DN25 | 205.9 | EUR | 2021-10-01 | 1 | 0.15 | ST | 1 | 0 | 0 | 348227004 | 348227 | 348 | I580 | 7613185356362 | Ersatzteile zu Schwebekörper Durchflussmesser SK50-SK73/SK500-SK730 Kurzausführung Messrohr PVC-U transparent d 32 mm, DN 25 mm | 27200491 |  |  | 5 | 90269000 | DE
198803798 | MESSROHR SK72 PVC-U D32DN25 | 181.14 | EUR | 2021-10-01 | 1 | 0.12 | ST | 1 | 0 | 0 | 348227004 | 348227 | 348 | I580 | 7613185175956 | Ersatzteile zu Schwebekörper Durchflussmesser SK50-SK73/SK500-SK730 Kurzausführung Messrohr PVC-U transparent d 32 mm, DN 25 mm | 27200491 |  |  | 5 | 90269000 | DE
198803799 | MESSROHR SK73 PVC-U D32DN25 | 181.14 | EUR | 2021-10-01 | 1 | 0.12 | ST | 0 | 0 | 0 | 348227004 | 348227 | 348 | I580 | 7613185175963 | Ersatzteile zu Schwebekörper Durchflussmesser SK50-SK73/SK500-SK730 Kurzausführung Messrohr PVC-U transparent d 32 mm, DN 25 mm | 27200491 |  |  | 5 | 90269000 | DE
198803912 | SKDFM SK41 PVDF/FKM D75DN65 | 2566.18 | EUR | 2021-10-01 | 1 | 2.9 | ST | 1 | 0 | 0 | 348227006 | 348227 | 348 | I580 | 7612988590850 | Spezialausführung PVDF Schwebekörper in PVDF (rot) ohne Magnet Typ SK 41, d 75 mm | 27200405 | Auslauf Artikel ohne Ersatz |  | 5 | 90261081 | DE
198806219 | SCHWEBEKÖRPER PVDF D16DN10 | 103.48 | EUR | 2021-10-01 | 1 | 0.005 | ST | 1 | 0 | 0 | 348227999 | 348227 | 348 | I580 | 7612988273234 | Ersatzteile zu Schwebekörper Durchflussmesser SK50-SK73/SK500-SK730 Kurzausführung Schwebekörper PVDF ohne Magnet d 16 mm, DN 10 mm | 27200491 |  |  | 5 | 90269000 | DE
198806220 | SCHWEBEKÖRPER PVDF D20DN15 | 111.29 | EUR | 2021-10-01 | 1 | 0.01 | ST | 1 | 0 | 0 | 348227999 | 348227 | 348 | I580 | 7612988354476 | Ersatzteile zu Schwebekörper Durchflussmesser SK50-SK73/SK500-SK730 Kurzausführung Schwebekörper PVDF ohne Magnet d 20 mm, DN 15 mm | 27200405 |  |  | 3 | 90269000 | DE
198806221 | SCHWEBEKÖRPER PVDF D32DN25 | 139.23 | EUR | 2021-10-01 | 1 | 0.032 | ST | 1 | 0 | 0 | 348227999 | 348227 | 348 | I580 | 7612988273241 | Ersatzteile zu Schwebekörper Durchflussmesser SK50-SK73/SK500-SK730 Kurzausführung Schwebekörper PVDF ohne Magnet d 32 mm, DN 25 mm | 27200491 |  |  | 5 | 90269000 | DE
198806222 | SCHWEBEKÖRPER PVDF D16DN10 | 219.98 | EUR | 2021-10-01 | 1 | 0.005 | ST | 1 | 0 | 0 | 348227999 | 348227 | 348 | I580 | 7612988273258 | Ersatzteile zu Schwebekörper Durchflussmesser SK50-SK73/SK500-SK730 Kurzausführung Schwebekörper PVDF mit Magnet bistabil d 16 mm, DN 10 mm | 27200491 |  |  | 5 | 90269000 | DE
198806223 | SCHWEBEKÖRPER PVDF D20DN15 | 233.5 | EUR | 2021-10-01 | 1 | 0.01 | ST | 1 | 0 | 0 | 348227999 | 348227 | 348 | I580 | 7612988273265 | Ersatzteile zu Schwebekörper Durchflussmesser SK50-SK73/SK500-SK730 Kurzausführung Schwebekörper PVDF mit Magnet bistabil d 20 mm, DN 15 mm | 27200491 |  |  | 5 | 90269000 | DE
198806224 | SCHWEBEKÖRPER PVDF D32DN25 | 329.59 | EUR | 2021-10-01 | 1 | 0.032 | ST | 1 | 0 | 0 | 348227999 | 348227 | 348 | I580 | 7612988273272 | Ersatzteile zu Schwebekörper Durchflussmesser SK50-SK73/SK500-SK730 Kurzausführung Schwebekörper PVDF mit Magnet bistabil d 32 mm, DN 25 mm | 27200491 |  |  | 5 | 90269000 | DE
198806376 | ANZEIGEKAPPE SAN D160DN65 | 35.77 | EUR | 2021-10-01 | 1 | 0.022 | ST | 0 | 0 | 0 | 339212999 | 339212 | 339 | I550 | 7612988354711 | Zubehör und Ersatzteile für DIASTAR Anzeigekappen für DIASTAR d 75 mm, DN 65 mm | 37060517 |  |  | 5 | 84819000 | CH
198806391 | KAPPE PP-H DN10-15 | 42.07 | EUR | 2021-10-01 | 1 | 0.007 | ST | 1 | 0 | 0 | 339A71997 | 339A71 | 339 | I510 | 7613185563319 | Abdeckkappe DN 10-15 mm, Typ 582/586 | 37019190 |  |  | 3 | 39174000 | CH
198806393 | KAPPE PP-H DN20-25 | 37.92 | EUR | 2021-10-01 | 1 | 0.014 | ST | 1 | 0 | 0 | 339A71997 | 339A71 | 339 | I510 | 7613185563265 | Abdeckkappe DN 20-25 mm, Typ 582/586 | 37019190 |  |  | 3 | 39174000 | CH
198806396 | KAPPE PP-H DN32-40 | 38.47 | EUR | 2021-10-01 | 1 | 0.024 | ST | 1 | 0 | 0 | 339A71997 | 339A71 | 339 | I510 | 7613185563289 | Abdeckkappe DN 32-50 mm, Typ 582/586 | 37019190 |  |  | 3 | 39174000 | CH
198806421 | ÜBERWURFMUTTER PP 21/2DN65 | 462.15 | EUR | 2021-10-01 | 1 | 0.24 | ST | 2 | 0 | 0 | 348227999 | 348227 | 348 | I580 | 7612988354896 | Schwebekörper-Durchflussmesser Typ 335 Überwurfmutter (5) d 75 mm, Zoll 2 1/2 inch | 27200491 |  |  | 1 | 39174000 | DE
198806422 | ÜBERWURFMUTTER PVDF 21/2DN65 | 527.15 | EUR | 2021-10-01 | 1 | 0.337 | ST | 1 | 0 | 0 | 348227999 | 348227 | 348 | I580 | 7612988354902 | Schwebekörper-Durchflussmesser Typ 335 Überwurfmutter (5) d 75 mm, Zoll 2 1/2 inch | 37060708 |  |  | 1 | 39174000 | DE
198806429 | ÜBERWURFMUTTER PVC-U D75DN65 | 162.52 | EUR | 2021-10-01 | 1 | 0.2 | ST | 1 | 0 | 0 | 348227999 | 348227 | 348 | I580 | 7613185361397 | Schwebekörper-Durchflussmesser Typ 335 Überwurfmutter (5) d 75 mm, Zoll 2 1/2 inch | 27200491 |  |  | 1 | 39174000 | DE
198806451 | MONT.SCHLÜSSEL | 254.1 | EUR | 2021-10-01 | 1 | 0.413 | ST | 1 | 0 | 0 | 339A71997 | 339A71 | 339 | I510 | 7613185576869 | Hakenschlüssel DN 10-15 mm, Typ 582/586 | 21040107 |  |  | 3 | 82041100 | CH
198806452 | MONT.SCHLÜSSEL | 255.53 | EUR | 2021-10-01 | 1 | 0.391 | ST | 1 | 0 | 0 | 339A71997 | 339A71 | 339 | I510 | 7613185576876 | Hakenschlüssel DN 20-25 mm, Typ 582/586 | 21040107 |  |  | 3 | 82041100 | CH
198806453 | MONT.SCHLÜSSEL | 554.25 | EUR | 2021-10-01 | 1 | 0.997 | ST | 1 | 0 | 0 | 339A71997 | 339A71 | 339 | I510 | 7613185576883 | Hakenschlüssel DN 32-50 mm, Typ 582/586 | 21040107 |  |  | 3 | 82041100 | CH
198806469 | SKDFM SK21 PVDF/FKM D50DN40 | 1321.45 | EUR | 2021-10-01 | 1 | 1.247 | ST | 1 | 0 | 0 | 348227006 | 348227 | 348 | I580 | 7612988355251 | Spezialausführung PVDF Schwebekörper in PVDF (rot) ohne Magnet Typ SK 21, d 50 mm | 27200405 | Auslauf Artikel ohne Ersatz |  | 5 | 90261081 | DE
198806511 | SKALA HCL | 43.52 | EUR | 2021-10-01 | 1 | 2 | ST | 0 | 0 | 0 | 348227004 | 348227 | 348 | I580 | 7612988355589 | Sonderskala für Kurzausführung HCL 30-33% l/h Typ, Messbereich 2,5 - 20,0 l/h | 27200491 |  |  | 5 | 90269000 | DE
198806512 | SKALA HCL | 43.52 | EUR | 2021-10-01 | 1 | 2 | ST | 0 | 0 | 0 | 348227004 | 348227 | 348 | I580 | 7612988391860 | Sonderskala für Kurzausführung HCL 30-33% l/h Typ, Messbereich 5,0 - 40,0 l/h | 27200491 |  |  | 5 | 90269000 | DE
198806513 | SKALA HCL | 43.52 | EUR | 2021-10-01 | 1 | 2 | ST | 0 | 0 | 0 | 348227004 | 348227 | 348 | I580 | 7612988355596 | Sonderskala für Kurzausführung HCL 30-33% l/h Typ, Messbereich 10,0 - 85,0 l/h | 27200491 |  |  | 5 | 90269000 | DE
198806514 | SKALA HCL | 43.52 | EUR | 2021-10-01 | 1 | 2 | ST | 0 | 0 | 0 | 348227004 | 348227 | 348 | I580 | 7612988394809 | Sonderskala für Kurzausführung HCL 30-33% l/h Typ, Messbereich 8,0 - 70,0 l/h | 27200491 |  |  | 1 | 90269000 | DE
198806515 | SKALA HCL | 43.52 | EUR | 2021-10-01 | 1 | 2 | ST | 0 | 0 | 0 | 348227004 | 348227 | 348 | I580 | 7612988355602 | Sonderskala für Kurzausführung HCL 30-33% l/h Typ, Messbereich 15,0 - 125,0 l/h | 27200491 |  |  | 5 | 90269000 | DE
198806516 | SKALA HCL | 43.52 | EUR | 2021-10-01 | 1 | 2 | ST | 0 | 0 | 0 | 348227004 | 348227 | 348 | I580 | 7612988355619 | Sonderskala für Kurzausführung HCL 30-33% l/h Typ, Messbereich 20,0 - 170,0 l/h | 27200491 |  |  | 5 | 90269000 | DE
198806517 | SKALA HCL | 43.52 | EUR | 2021-10-01 | 1 | 0.01 | ST | 0 | 0 | 0 | 348227004 | 348227 | 348 | I580 | 7612988355626 | Sonderskala für Kurzausführung HCL 30-33% l/h Typ, Messbereich 5,0 - 125,0 l/h | 27200491 |  |  | 5 | 90269000 | DE
198806518 | SKALA HCL | 43.52 | EUR | 2021-10-01 | 1 | 2 | ST | 0 | 0 | 0 | 348227004 | 348227 | 348 | I580 | 7612988355633 | Sonderskala für Kurzausführung HCL 30-33% l/h Typ, Messbereich 30,0 - 260,0 l/h | 27200491 |  |  | 1 | 90269000 | DE
198806519 | SKALA HCL | 43.52 | EUR | 2021-10-01 | 1 | 2 | ST | 0 | 0 | 0 | 348227004 | 348227 | 348 | I580 | 7612988355640 | Sonderskala für Kurzausführung HCL 30-33% l/h Typ, Messbereich 50,0 - 425,0 l/h | 27200491 |  |  | 5 | 90269000 | DE
198806520 | SKALA HCL | 43.52 | EUR | 2021-10-01 | 1 | 2 | ST | 0 | 0 | 0 | 348227004 | 348227 | 348 | I580 | 7612988397763 | Sonderskala für Kurzausführung HCL 30-33% l/h Typ, Messbereich 100,0 - 850,0 l/h | 27200491 |  |  | 1 | 90269000 | DE
198806521 | SKALA NAOH | 43.52 | EUR | 2021-10-01 | 1 | 2 | ST | 0 | 0 | 0 | 348227004 | 348227 | 348 | I580 | 7612988241554 | Sonderskala für Kurzausführung NaOH 30% l/h Typ SK 50 / 500, Messbereich 0,2 - 5,0 l/h | 27200491 |  |  | 5 | 90269000 | DE
198806522 | SKALA NAOH | 43.52 | EUR | 2021-10-01 | 1 | 2 | ST | 0 | 0 | 0 | 348227004 | 348227 | 348 | I580 | 7612988355657 | Sonderskala für Kurzausführung NaOH 30% l/h Typ SK 51 / 510, Messbereich 1,0 - 14,0 l/h | 27200491 |  |  | 5 | 90269000 | DE
198806523 | SKALA NAOH | 43.52 | EUR | 2021-10-01 | 1 | 0.01 | ST | 0 | 0 | 0 | 348227004 | 348227 | 348 | I580 | 7612988355664 | Sonderskala für Kurzausführung NaOH 30% l/h Typ SK 52 / 520, Messbereich 3,0 - 35,0 l/h | 27200491 |  |  | 5 | 90269000 | DE
198806524 | SKALA NAOH | 43.52 | EUR | 2021-10-01 | 1 | 0.002 | ST | 1 | 0 | 0 | 348227004 | 348227 | 348 | I580 | 7612988662373 | Sonderskala für Kurzausführung NaOH 30% l/h Typ SK 60 / 600, Messbereich 2,0 - 23,0 l/h | 27200491 |  |  | 5 | 90269000 | DE
198806525 | SKALA NAOH | 43.52 | EUR | 2021-10-01 | 1 | 2 | ST | 0 | 0 | 0 | 348227004 | 348227 | 348 | I580 | 7612988393116 | Sonderskala für Kurzausführung NaOH 30% l/h Typ SK 61 / 610, Messbereich 3,0 - 55,0 l/h | 27200491 |  |  | 5 | 90269000 | DE
198806526 | SKALA NAOH | 43.52 | EUR | 2021-10-01 | 1 | 2 | ST | 0 | 0 | 0 | 348227004 | 348227 | 348 | I580 | 7612988355671 | Sonderskala für Kurzausführung NaOH 30% l/h Typ SK 62 / 620, Messbereich 5,0 - 80,0 l/h | 27200491 |  |  | 5 | 90269000 | DE
198806527 | SKALA NAOH | 43.52 | EUR | 2021-10-01 | 1 | 2 | ST | 0 | 0 | 0 | 348227004 | 348227 | 348 | I580 | 7612988532454 | Sonderskala für Kurzausführung NaOH 30% l/h Typ SK 70 / 700, Messbereich 3,0 - 55,0 l/h | 27200491 |  |  | 5 | 90269000 | DE
198806528 | SKALA NAOH | 43.52 | EUR | 2021-10-01 | 1 | 0.01 | ST | 0 | 0 | 0 | 348227004 | 348227 | 348 | I580 | 7612988355688 | Sonderskala für Kurzausführung NaOH 30% l/h Typ SK 71 / 710, Messbereich 6,0 - 130,0 l/h | 27200491 |  |  | 5 | 90269000 | DE
198806529 | SKALA NAOH 30% 10-250 L/H | 43.52 | EUR | 2021-10-01 | 1 | 0.002 | ST | 0 | 0 | 0 | 348227004 | 348227 | 348 | I580 | 7612988245224 | Sonderskala für Kurzausführung NaOH 30% l/h Typ SK 72 / 720, Messbereich 10,0 - 250,0 l/h | 27200491 |  |  | 1 | 90269000 | DE
198806530 | SKALA NAOH | 43.52 | EUR | 2021-10-01 | 1 | 2 | ST | 0 | 0 | 0 | 348227004 | 348227 | 348 | I580 | 7612988413555 | Sonderskala für Kurzausführung NaOH 30% l/h Typ SK 73 / 730, Messbereich 40,0 - 590,0 l/h | 27200491 |  |  | 5 | 90269000 | DE
198806531 | SKALA NAOH | 43.52 | EUR | 2021-10-01 | 1 | 2 | ST | 0 | 0 | 0 | 348227004 | 348227 | 348 | I580 | 7612988245231 | Sonderskala für Kurzausführung NaOH 50% l/h Typ SK 60 / 600, Messbereich 0,2 - 3,5 l/h | 27200491 |  |  | 5 | 90269000 | DE
198806532 | SKALA NAOH | 43.52 | EUR | 2021-10-01 | 1 | 2 | ST | 0 | 0 | 0 | 348227004 | 348227 | 348 | I580 | 7612988355695 | Sonderskala für Kurzausführung NaOH 50% l/h Typ SK 61 / 610, Messbereich 0,5 - 10,0 l/h | 27200491 |  |  | 5 | 90269000 | DE
198806533 | SKALA NAOH | 43.52 | EUR | 2021-10-01 | 1 | 2 | ST | 0 | 0 | 0 | 348227004 | 348227 | 348 | I580 | 7612988389072 | Sonderskala für Kurzausführung NaOH 50% l/h Typ SK 62 / 620, Messbereich 0,5 - 16,0 l/h | 27200491 |  |  | 5 | 90269000 | DE
198806534 | SKALA NAOH | 43.52 | EUR | 2021-10-01 | 1 | 0.01 | ST | 0 | 0 | 0 | 348227004 | 348227 | 348 | I580 | 7612988355701 | Sonderskala für Kurzausführung NaOH 50% l/h Typ SK 70 / 700, Messbereich 0,5 - 11,0 l/h | 27200491 |  |  | 5 | 90269000 | DE
198806535 | SKALA NAOH | 43.52 | EUR | 2021-10-01 | 1 | 2 | ST | 0 | 0 | 0 | 348227004 | 348227 | 348 | I580 | 7612988355718 | Sonderskala für Kurzausführung NaOH 50% l/h Typ SK 71 / 710, Messbereich 1,0 - 33,0 l/h | 27200491 |  |  | 5 | 90269000 | DE
198806536 | SKALA NAOH | 43.52 | EUR | 2021-10-01 | 1 | 2 | ST | 0 | 0 | 0 | 348227004 | 348227 | 348 | I580 | 7612988355725 | Sonderskala für Kurzausführung NaOH 50% l/h Typ SK 72 / 720, Messbereich 2,0 - 80,0 l/h | 27200491 |  |  | 5 | 90269000 | DE
198806537 | SKALA NAOH | 43.52 | EUR | 2021-10-01 | 1 | 0.01 | ST | 0 | 0 | 0 | 348227004 | 348227 | 348 | I580 | 7612988388587 | Sonderskala für Kurzausführung NaOH 50% l/h Typ SK 73 / 730, Messbereich 10,0 - 220,0 l/h | 27200491 |  |  | 5 | 90269000 | DE
198806645 | Handhebel AL d280-d315 | 168.06 | EUR | 2021-10-01 | 1 | 2.662 | ST | 1 | 0 | 0 | 339226998 | 339226 | 339 | I520 | 7612988356340 | Handhebelsatz zu Typ 039M/038M d-d 280 ‐ 315 mm, DN-DN 250 ‐ 300 mm | 84819000 |  |  | 2 | 84819000 | ES
198806650 | MANOMETER ADAPTER/EPDM | 150.46 | EUR | 2021-10-01 | 1 | 0.055 | ST | 1 | 0 | 0 | 339A71997 | 339A71 | 339 | I510 | 7613185563296 | Manometer Adapter DN 10-50 mm | 27200610 |  |  | 3 | 90269000 | CH
198806651 | MANOMETER BRASS/EPDM | 75.32 | EUR | 2021-10-01 | 1 | 0.061 | ST | 1 | 0 | 0 | 339A71997 | 339A71 | 339 | I510 | 7613185563272 | Manometer DN 10-50 mm, Material Messing | 27200610 |  |  | 3 | 90262020 | CH
198806652 | MANOMETER SS/EPDM | 225.58 | EUR | 2021-10-01 | 1 | 0.05 | ST | 1 | 0 | 0 | 339A71997 | 339A71 | 339 | I510 | 7613185563784 | Manometer DN 10-50 mm, Material Edelstahl | 27200610 |  |  | 3 | 90262020 | CH
198806653 | MANOMETERSTOPFEN | 39.89 | EUR | 2021-10-01 | 1 | 0.005 | ST | 1 | 0 | 0 | 339A71997 | 339A71 | 339 | I510 | 7613185563302 | Manometerstopfen DN 10-50 mm | 27200610 |  |  | 3 | 90269000 | CH
198806654 | MANOMETER ADAPTER/FKM | 150.46 | EUR | 2021-10-01 | 1 | 0.055 | ST | 1 | 10 | 720 | 339A71997 | 339A71 | 339 | I510 | 0 | Manometer Adapter DN 10-50 mm | 27200610 |  |  | 3 | 90269000 | DE
198806655 | MANOMETER BRASS/FKM | 75.32 | EUR | 2021-10-01 | 1 | 0.061 | ST | 1 | 10 | 720 | 339A71997 | 339A71 | 339 | I510 | 0 | Manometer DN 10-50 mm, Material Messing | 27200610 |  |  | 3 | 90262020 | DE
198806656 | MANOMETER SS/FKM | 225.58 | EUR | 2021-10-01 | 1 | 0.05 | ST | 1 | 10 | 720 | 339A71997 | 339A71 | 339 | I510 | 0 | Manometer DN 10-50 mm, Material Edelstahl | 27200610 |  |  | 3 | 90262020 | DE
198806690 | Handgetriebe d63-90 | 169.47 | EUR | 2021-10-01 | 1 | 3.145 | ST | 0 | 0 | 0 | 339226998 | 339226 | 339 | I520 | 7612988390559 | Handgetriebe zu Typ 039G/038G DN-DN 50 ‐ 80 mm, d-d 63 ‐ 90 mm | 84831095 |  |  | 2 | 84819000 | ES
198806691 | Handgetriebe d110-140 | 169.47 | EUR | 2021-10-01 | 1 | 3.232 | ST | 0 | 0 | 0 | 339226998 | 339226 | 339 | I520 | 7612988390566 | Handgetriebe zu Typ 039G/038G DN-DN 100 ‐ 125 mm, d-d 110 ‐ 140 mm | 84819000 |  |  | 10 | 84819000 | ES
198806692 | Handgetriebe d160-225 | 169.47 | EUR | 2021-10-01 | 1 | 3.002 | ST | 1 | 0 | 0 | 339226998 | 339226 | 339 | I520 | 7612988390573 | Handgetriebe zu Typ 039G/038G DN-DN 150 ‐ 200 mm, d-d 160 ‐ 225 mm | 84819000 |  |  | 2 | 84819000 | ES
198806693 | Handgetriebe d250-315 | 252.2 | EUR | 2021-10-01 | 1 | 4.773 | ST | 0 | 0 | 0 | 339226998 | 339226 | 339 | I520 | 7612988390580 | Handgetriebe zu Typ 039G/038G DN-DN 200 ‐ 300 mm, d-d 225 ‐ 315 mm | 84819000 |  |  | 10 | 84819000 | ES
198806700 | KLAPPENTELLER ST 2"DN50 | 81.03 | EUR | 2021-10-01 | 1 | 0.085 | ST | 0 | 0 | 0 | 339226999 | 339226 | 339 | I520 | 7612988356562 | Teller zu Typ 039/038 d 63 mm, DN 50 mm | 37010391 |  |  | 5 | 84819000 | ES
198806701 | KLAPPENTELLER ST 21/2DN65 | 91.77 | EUR | 2021-10-01 | 1 | 0.15 | ST | 0 | 0 | 0 | 339226999 | 339226 | 339 | I520 | 7612988356579 | Teller zu Typ 039/038 d 75 mm, DN 65 mm | 37010391 |  |  | 5 | 84819000 | ES
198806702 | KLAPPENTELLER ST 3"DN80 | 108.26 | EUR | 2021-10-01 | 1 | 0.254 | ST | 0 | 0 | 0 | 339226999 | 339226 | 339 | I520 | 7612988356586 | Teller zu Typ 039/038 d 90 mm, DN 80 mm | 37010391 |  |  | 5 | 84819000 | ES
198806703 | KLAPPENTELLER ST 4"DN100 | 141.37 | EUR | 2021-10-01 | 1 | 1.1 | ST | 1 | 0 | 0 | 339226999 | 339226 | 339 | I520 | 7612988356593 | Teller zu Typ 039/038 d 110 mm, DN 100 mm | 37010391 |  |  | 5 | 84819000 | ES
198806704 | KLAPPENTELLER ST 5"DN125 | 184.43 | EUR | 2021-10-01 | 1 | 0.796 | ST | 0 | 0 | 0 | 339226999 | 339226 | 339 | I520 | 7612988356609 | Teller zu Typ 039/038 d 140 mm, DN 125 mm | 37010391 |  |  | 5 | 84819000 | ES
198806705 | KLAPPENTELLER ST D160DN150 | 256.78 | EUR | 2021-10-01 | 1 | 1.393 | ST | 0 | 0 | 0 | 339226999 | 339226 | 339 | I520 | 7612988356616 | Teller zu Typ 039/038 d 160 mm, DN 150 mm | 37010391 |  |  | 5 | 84819000 | ES
198806706 | KLAPPENTELLER ST 8"DN200 | 450.28 | EUR | 2021-10-01 | 1 | 2.738 | ST | 0 | 0 | 0 | 339226999 | 339226 | 339 | I520 | 7612988356623 | Teller zu Typ 039/038 d 225 mm, DN 200 mm | 37010391 |  |  | 5 | 84819000 | ES
198806707 | KLAPPENTELLER 037 STA4 D280DN250 | 497.48 | EUR | 2021-10-01 | 1 | 4.987 | ST | 0 | 0 | 0 | 339226999 | 339226 | 339 | I520 | 7612988356630 | Teller zu Typ 039/038 d 280 mm, DN 250 mm | 37010391 |  |  | 5 | 84819000 | ES
198806708 | KLAPPENTELLER ST 12"DN300 | 640.32 | EUR | 2021-10-01 | 1 | 9 | ST | 0 | 0 | 0 | 339226999 | 339226 | 339 | I520 | 7612988356647 | Teller zu Typ 039/038 d 315 mm, DN 300 mm | 37010391 |  |  | 5 | 84819000 | ES
198806713 | MANSCHETTE FKM 2"DN50 | 145.97 | EUR | 2021-10-01 | 1 | 0.1 | ST | 0 | 0 | 0 | 339226999 | 339226 | 339 | I520 | 7612988356654 | Manschette für Typ 039/038 d 63 mm, Zoll 2 inch | 37010391 |  |  | 3 | 40169997 | ES
198806714 | MANSCHETTE FKM 21/2DN65 | 160.02 | EUR | 2021-10-01 | 1 | 0.2 | ST | 0 | 0 | 0 | 339226999 | 339226 | 339 | I520 | 7612988356661 | Manschette für Typ 039/038 d 75 mm, Zoll 2 1/2 inch | 37010391 |  |  | 3 | 40169997 | ES
198806715 | MANSCHETTE FKM 3"DN80 | 222.26 | EUR | 2021-10-01 | 1 | 0.248 | ST | 0 | 0 | 0 | 339226999 | 339226 | 339 | I520 | 7612988356678 | Manschette für Typ 039/038 d 90 mm, Zoll 3 inch | 37010391 |  |  | 3 | 40169997 | ES
198806716 | MANSCHETTE FKM 4"DN100 | 324.14 | EUR | 2021-10-01 | 1 | 0.372 | ST | 0 | 0 | 0 | 339226999 | 339226 | 339 | I520 | 7612988356685 | Manschette für Typ 039/038 d 110 mm, Zoll 4 inch | 37010391 |  |  | 1 | 40169997 | ES
198806717 | MANSCHETTE FKM 5"DN125 | 362.08 | EUR | 2021-10-01 | 1 | 0.23 | ST | 0 | 0 | 0 | 339226999 | 339226 | 339 | I520 | 7612988356692 | Manschette für Typ 039/038 d 140 mm, Zoll 5 inch | 37010391 |  |  | 5 | 40169997 | ES
198806718 | MANSCHETTE FKM 6"DN150 | 419.1 | EUR | 2021-10-01 | 1 | 0.701 | ST | 0 | 0 | 0 | 339226999 | 339226 | 339 | I520 | 7612988356708 | Manschette für Typ 039/038 d 160 mm, Zoll 6 inch | 37010391 |  |  | 5 | 40169997 | ES
198806719 | MANSCHETTE FKM 8"DN200 | 1035.27 | EUR | 2021-10-01 | 1 | 1.055 | ST | 0 | 0 | 0 | 339226999 | 339226 | 339 | I520 | 7612988356715 | Manschette für Typ 039/038 d 225 mm, Zoll 8 inch | 37010391 |  |  | 5 | 40169997 | ES
198806720 | MANSCHETTE FKM 10"DN250 | 1496.66 | EUR | 2021-10-01 | 1 | 0.75 | ST | 0 | 0 | 0 | 339226999 | 339226 | 339 | I520 | 7612988356722 | Manschette für Typ 039/038 d 280 mm, Zoll 10 inch | 37010391 |  |  | 3 | 40169997 | ES
198806721 | MANSCHETTE FKM 12"DN300 | 1912.04 | EUR | 2021-10-01 | 1 | 1 | ST | 0 | 0 | 0 | 339226999 | 339226 | 339 | I520 | 7612988356739 | Manschette für Typ 039/038 d 315 mm, Zoll 12 inch | 37010391 |  |  | 5 | 40169997 | ES
198806726 | MANSCHETTE 037- EPDM 2"DN50 | 16.56 | EUR | 2021-10-01 | 1 | 0.086 | ST | 1 | 0 | 0 | 339226999 | 339226 | 339 | I520 | 7612988389393 | Manschette für Typ 039/038 d 63 mm, Zoll 2 inch | 37010391 |  |  | 5 | 84819000 | ES
198806727 | MANSCHETTE 037- EPDM 21/2DN65 | 17.38 | EUR | 2021-10-01 | 1 | 0.13 | ST | 1 | 0 | 0 | 339226999 | 339226 | 339 | I520 | 7612988389409 | Manschette für Typ 039/038 d 75 mm, Zoll 2 1/2 inch | 37010391 |  |  | 5 | 40169997 | ES
198806728 | MANSCHETTE 037- EPDM 3"DN80 | 27.68 | EUR | 2021-10-01 | 1 | 0.16 | ST | 1 | 0 | 0 | 339226999 | 339226 | 339 | I520 | 7612988389416 | Manschette für Typ 039/038 d 90 mm, Zoll 3 inch | 37010391 |  |  | 5 | 84819000 | ES
198806729 | MANSCHETTE 037- EPDM 4"DN100 | 28.23 | EUR | 2021-10-01 | 1 | 0.219 | ST | 1 | 0 | 0 | 339226999 | 339226 | 339 | I520 | 7612988389423 | Manschette für Typ 039/038 d 110 mm, Zoll 4 inch | 37010391 |  |  | 5 | 84819000 | ES
198806730 | MANSCHETTE 037- EPDM 5"DN125 | 33.55 | EUR | 2021-10-01 | 1 | 0.321 | ST | 1 | 0 | 0 | 339226999 | 339226 | 339 | I520 | 7612988389430 | Manschette für Typ 039/038 d 140 mm, Zoll 5 inch | 37010391 |  |  | 5 | 84819000 | ES
198806731 | MANSCHETTE 037- EPDM 6"DN150 | 42.3 | EUR | 2021-10-01 | 1 | 0.3 | ST | 1 | 0 | 0 | 339226999 | 339226 | 339 | I520 | 7612988389447 | Manschette für Typ 039/038 d 160 mm, Zoll 6 inch | 37010391 |  |  | 5 | 40169997 | ES
198806732 | MANSCHETTE 037- EPDM 8"DN200 | 64.92 | EUR | 2021-10-01 | 1 | 0.596 | ST | 1 | 0 | 0 | 339226999 | 339226 | 339 | I520 | 7612988389454 | Manschette für Typ 039/038 d 225 mm, Zoll 8 inch | 37010391 |  |  | 5 | 40169997 | ES
198806733 | MANSCHETTE 037- EPDM 10"DN250 | 93.95 | EUR | 2021-10-01 | 1 | 0.75 | ST | 1 | 0 | 0 | 339226999 | 339226 | 339 | I520 | 7612988389461 | Manschette für Typ 039/038 d 280 mm, Zoll 10 inch | 37010391 |  |  | 5 | 40169300 | ES
198806734 | MANSCHETTE 037- EPDM 12"DN300 | 128.58 | EUR | 2021-10-01 | 1 | 1 | ST | 1 | 0 | 0 | 339226999 | 339226 | 339 | I520 | 7612988389478 | Manschette für Typ 039/038 d 315 mm, Zoll 12 inch | 37010391 |  |  | 5 | 84819000 | ES
198806740 | KLAPPENTELLER 037- GGG 2"DN50 | 19.69 | EUR | 2021-10-01 | 1 | 0.5 | ST | 1 | 0 | 0 | 339226999 | 339226 | 339 | I520 | 7612988356746 | Teller zu Typ 039/038 d 63 mm, DN 50 mm | 37010391 |  |  | 1 | 84819000 | ES
198806741 | KLAPPENTELLER 037- GGG 21/2DN65 | 22.88 | EUR | 2021-10-01 | 1 | 0.7 | ST | 1 | 0 | 0 | 339226999 | 339226 | 339 | I520 | 7612988356753 | Teller zu Typ 039/038 d 75 mm, DN 65 mm | 37010391 |  |  | 1 | 84819000 | ES
198806742 | KLAPPENTELLER 037- GGG 3"DN80 | 26.06 | EUR | 2021-10-01 | 1 | 0.8 | ST | 1 | 0 | 0 | 339226999 | 339226 | 339 | I520 | 7612988356760 | Teller zu Typ 039/038 d 90 mm, DN 80 mm | 37010391 |  |  | 1 | 84819000 | ES
198806743 | KLAPPENTELLER 037- GGG 4"DN100 | 31.45 | EUR | 2021-10-01 | 1 | 1.1 | ST | 1 | 0 | 0 | 339226999 | 339226 | 339 | I520 | 7612988356777 | Teller zu Typ 039/038 d 110 mm, DN 100 mm | 37010391 |  |  | 1 | 84819000 | ES
198806744 | KLAPPENTELLER 037- GGG 5"DN125 | 39.19 | EUR | 2021-10-01 | 1 | 1.5 | ST | 1 | 0 | 0 | 339226999 | 339226 | 339 | I520 | 7612988356784 | Teller zu Typ 039/038 d 140 mm, DN 125 mm | 37010391 |  |  | 1 | 84819000 | ES
198806745 | KLAPPENTELLER 037- GGG 6"DN150 | 52.98 | EUR | 2021-10-01 | 1 | 2.2 | ST | 1 | 0 | 0 | 339226999 | 339226 | 339 | I520 | 7612988356791 | Teller zu Typ 039/038 d 160 mm, DN 150 mm | 37010391 |  |  | 1 | 84819000 | ES
198806746 | KLAPPENTELLER 037- GGG 8"DN200 | 74.63 | EUR | 2021-10-01 | 1 | 3.3 | ST | 1 | 0 | 0 | 339226999 | 339226 | 339 | I520 | 7612988356807 | Teller zu Typ 039/038 d 225 mm, DN 200 mm | 37010391 |  |  | 1 | 84819000 | ES
198806747 | KLAPPENTELLER 037- GGG 10"DN250 | 149.16 | EUR | 2021-10-01 | 1 | 7 | ST | 1 | 0 | 0 | 339226999 | 339226 | 339 | I520 | 7612988356814 | Teller zu Typ 039/038 d 280 mm, DN 250 mm | 37010391 |  |  | 5 | 84819000 | ES
198806748 | KLAPPENTELLER 037- GGG 12"DN300 | 255.74 | EUR | 2021-10-01 | 1 | 9 | ST | 1 | 0 | 0 | 339226999 | 339226 | 339 | I520 | 7612988356821 | Teller zu Typ 039/038 d 315 mm, DN 300 mm | 37010391 |  |  | 5 | 84819000 | ES
198806773 | ANZEIGEKAPPE DIA PSU GR.1-GR.2 | 11.58 | EUR | 2021-10-01 | 1 | 0.002 | ST | 0 | 0 | 0 | 339212999 | 339212 | 339 | I550 | 7612988395844 | Anzeigekappe Grösse 1-2 mm | 37011891 |  |  | 15 | 84819000 | CH
198806774 | ANZEIGEKAPPE DIA PSU GR.3-GR.5 | 7.12 | EUR | 2021-10-01 | 1 | 0.004 | ST | 0 | 0 | 0 | 339212999 | 339212 | 339 | I550 | 7612988395837 | Anzeigekappe Grösse 3-5 mm | 37011891 |  |  | 15 | 84819000 | CH
198806854 | MANSCHETTE 037- CSM 2"DN50 | 20.82 | EUR | 2021-10-01 | 1 | 0.1 | ST | 1 | 0 | 0 | 339226999 | 339226 | 339 | I520 | 7612988216019 | Manschette zu Typ 037/038 d 63 mm, Zoll 2 inch | 37010391 |  |  | 5 | 84819000 | ES
198806855 | MANSCHETTE 037- CSM 21/2DN65 | 23.96 | EUR | 2021-10-01 | 1 | 0.13 | ST | 1 | 0 | 0 | 339226999 | 339226 | 339 | I520 | 7612988216026 | Manschette zu Typ 037/038 d 75 mm, Zoll 2 1/2 inch | 37010391 |  |  | 5 | 84819000 | ES
198806856 | MANSCHETTE 037- CSM 3"DN80 | 32.67 | EUR | 2021-10-01 | 1 | 0.15 | ST | 1 | 0 | 0 | 339226999 | 339226 | 339 | I520 | 7612988216033 | Manschette zu Typ 037/038 d 90 mm, Zoll 3 inch | 37010391 |  |  | 5 | 84819000 | ES
198806857 | MANSCHETTE 037- CSM 4"DN100 | 36.8 | EUR | 2021-10-01 | 1 | 0.2 | ST | 1 | 0 | 0 | 339226999 | 339226 | 339 | I520 | 7612988216040 | Manschette zu Typ 037/038 d 110 mm, Zoll 4 inch | 37010391 |  |  | 5 | 84819000 | ES
198806858 | MANSCHETTE 037- CSM 5"DN125 | 47.62 | EUR | 2021-10-01 | 1 | 0.23 | ST | 1 | 0 | 0 | 339226999 | 339226 | 339 | I520 | 7612988216057 | Manschette zu Typ 037/038 d 140 mm, Zoll 5 inch | 37010391 |  |  | 5 | 84819000 | ES
198806859 | MANSCHETTE 037- CSM 6"DN150 | 61.54 | EUR | 2021-10-01 | 1 | 0.3 | ST | 1 | 0 | 0 | 339226999 | 339226 | 339 | I520 | 7612988216064 | Manschette zu Typ 037/038 d 160 mm, Zoll 6 inch | 37010391 |  |  | 5 | 84819000 | ES
198806860 | MANSCHETTE 037- CSM 8"DN200 | 90.74 | EUR | 2021-10-01 | 1 | 0.5 | ST | 1 | 0 | 0 | 339226999 | 339226 | 339 | I520 | 7612988216071 | Manschette zu Typ 037/038 d 225 mm, Zoll 8 inch | 37010391 |  |  | 5 | 84819000 | ES
198806861 | MANSCHETTE 037- CSM 10"DN250 | 145.97 | EUR | 2021-10-01 | 1 | 0.75 | ST | 1 | 0 | 0 | 339226999 | 339226 | 339 | I520 | 7612988216088 | Manschette zu Typ 037/038 d 280 mm, Zoll 10 inch | 37010391 |  |  | 5 | 84819000 | ES
198806862 | MANSCHETTE 037- CSM 12"DN300 | 199.66 | EUR | 2021-10-01 | 1 | 1 | ST | 1 | 0 | 0 | 339226999 | 339226 | 339 | I520 | 7612988216095 | Manschette zu Typ 037/038 d 315 mm, Zoll 12 inch | 37010391 |  |  | 5 | 84819000 | ES
198806920 | KLAPPENTELLER AL 2"DN50 | 81.03 | EUR | 2021-10-01 | 1 | 0.5 | ST | 0 | 0 | 0 | 339226999 | 339226 | 339 | I520 | 7612988241165 | Teller zu Typ 039/038 d 63 mm, DN 50 mm | 37010391 |  |  | 1 | 84819000 | ES
198806921 | KLAPPENTELLER AL 21/2 | 91.77 | EUR | 2021-10-01 | 1 | 0.7 | ST | 0 | 0 | 0 | 339226999 | 339226 | 339 | I520 | 7612988241172 | Teller zu Typ 039/038 d 75 mm, DN 65 mm | 37010391 |  |  | 1 | 84819000 | ES
198806922 | KLAPPENTELLER AL 3"DN80 | 108.26 | EUR | 2021-10-01 | 1 | 0.8 | ST | 0 | 0 | 0 | 339226999 | 339226 | 339 | I520 | 7612988241189 | Teller zu Typ 039/038 d 90 mm, DN 80 mm | 37010391 |  |  | 1 | 84819000 | ES
198806923 | KLAPPENTELLER AL 4"DN100 | 141.37 | EUR | 2021-10-01 | 1 | 1.1 | ST | 0 | 0 | 0 | 339226999 | 339226 | 339 | I520 | 7612988241196 | Teller zu Typ 039/038 d 110 mm, DN 100 mm | 37010391 |  |  | 1 | 84819000 | ES
198806924 | KLAPPENTELLER AL 5"DN125 | 184.43 | EUR | 2021-10-01 | 1 | 1.5 | ST | 0 | 0 | 0 | 339226999 | 339226 | 339 | I520 | 7612988241219 | Teller zu Typ 039/038 d 140 mm, DN 125 mm | 37010391 |  |  | 1 | 84819000 | ES
198806925 | KLAPPENTELLER AL 6"DN150 | 256.78 | EUR | 2021-10-01 | 1 | 2.2 | ST | 0 | 0 | 0 | 339226999 | 339226 | 339 | I520 | 7612988241226 | Teller zu Typ 039/038 d 160 mm, DN 150 mm | 37010391 |  |  | 5 | 84819000 | ES
198806926 | KLAPPENTELLER AL 8"DN200 | 450.28 | EUR | 2021-10-01 | 1 | 3.3 | ST | 0 | 0 | 0 | 339226999 | 339226 | 339 | I520 | 7612988241233 | Teller zu Typ 039/038 d 225 mm, DN 200 mm | 37010391 |  |  | 1 | 84819000 | ES
198806927 | KLAPPENTELLER AL 10"DN250 | 512.4 | EUR | 2021-10-01 | 1 | 7 | ST | 0 | 0 | 0 | 339226999 | 339226 | 339 | I520 | 7612988241240 | Teller zu Typ 039/038 d 280 mm, DN 250 mm | 37010391 |  |  | 5 | 84819000 | ES
198806928 | KLAPPENTELLER AL 12"DN300 | 640.32 | EUR | 2021-10-01 | 1 | 9 | ST | 0 | 0 | 0 | 339226999 | 339226 | 339 | I520 | 7612988241257 | Teller zu Typ 039/038 d 315 mm, DN 300 mm | 37010391 |  |  | 5 | 84819000 | ES
198806937 | MANSCHETTE 037- NBR 2"DN50 | 18.47 | EUR | 2021-10-01 | 1 | 0.1 | ST | 1 | 0 | 0 | 339226999 | 339226 | 339 | I520 | 7612988243053 | Manschette für Typ 039/038 d 63 mm, Zoll 2 inch | 37010391 |  |  | 3 | 40169997 | ES
198806938 | MANSCHETTE 037- NBR 21/2DN65 | 20.82 | EUR | 2021-10-01 | 1 | 0.13 | ST | 1 | 0 | 0 | 339226999 | 339226 | 339 | I520 | 7612988243060 | Manschette für Typ 039/038 d 75 mm, Zoll 2 1/2 inch | 37010391 |  |  | 3 | 40169997 | ES
198806939 | MANSCHETTE 037- NBR 3"DN80 | 26.06 | EUR | 2021-10-01 | 1 | 0.15 | ST | 1 | 0 | 0 | 339226999 | 339226 | 339 | I520 | 7612988243077 | Manschette für Typ 039/038 d 90 mm, Zoll 3 inch | 37010391 |  |  | 5 | 40169997 | ES
198806940 | MANSCHETTE 037- NBR 4"DN100 | 32.67 | EUR | 2021-10-01 | 1 | 0.232 | ST | 1 | 0 | 0 | 339226999 | 339226 | 339 | I520 | 7612988243084 | Manschette für Typ 039/038 d 110 mm, Zoll 4 inch | 37010391 |  |  | 3 | 40169997 | ES
198806941 | MANSCHETTE 037- NBR 5"DN125 | 39.95 | EUR | 2021-10-01 | 1 | 0.23 | ST | 1 | 0 | 0 | 339226999 | 339226 | 339 | I520 | 7612988243091 | Manschette für Typ 039/038 d 140 mm, Zoll 5 inch | 37010391 |  |  | 5 | 40169997 | ES
198806942 | MANSCHETTE 037- NBR 6"DN150 | 51.84 | EUR | 2021-10-01 | 1 | 0.3 | ST | 1 | 0 | 0 | 339226999 | 339226 | 339 | I520 | 7612988243107 | Manschette für Typ 039/038 d 160 mm, Zoll 6 inch | 37010391 |  |  | 3 | 40169997 | ES
198806943 | MANSCHETTE 037- NBR 8"DN200 | 76.67 | EUR | 2021-10-01 | 1 | 0.5 | ST | 1 | 0 | 0 | 339226999 | 339226 | 339 | I520 | 7612988243114 | Manschette für Typ 039/038 d 225 mm, Zoll 8 inch | 37010391 |  |  | 5 | 40169997 | ES
198806944 | MANSCHETTE 037- NBR 10"DN250 | 121.03 | EUR | 2021-10-01 | 1 | 0.75 | ST | 1 | 0 | 0 | 339226999 | 339226 | 339 | I520 | 7612988243121 | Manschette für Typ 039/038 d 280 mm, Zoll 10 inch | 37010391 |  |  | 5 | 40169997 | ES
198806945 | MANSCHETTE 037- NBR 12"DN300 | 165 | EUR | 2021-10-01 | 1 | 1 | ST | 1 | 0 | 0 | 339226999 | 339226 | 339 | I520 | 7612988243138 | Manschette für Typ 039/038 d 315 mm, Zoll 12 inch | 37010391 |  |  | 5 | 40169997 | ES
198806962 | MANOMETER 582/586 DN10-50 | 225.58 | EUR | 2021-10-01 | 1 | 0.05 | ST | 1 | 0 | 0 | 339A71999 | 339A71 | 339 | I510 | 7613185608812 | Manometer DN 10-50 mm, Material Edelstahl | 27200610 |  |  | 3 | 90262020 | CH
198806963 | MANOMETER 582/586 DN10-50 | 75.32 | EUR | 2021-10-01 | 1 | 0.06 | ST | 1 | 0 | 0 | 339A71999 | 339A71 | 339 | I510 | 7613185608782 | Manometer DN 10-50 mm, Material Messing | 27200610 |  |  | 3 | 90262020 | CH
198807182 | EINSATZ OBEN PVDF D32DN25 | 15.34 | EUR | 2021-10-01 | 1 | 0.008 | ST | 0 | 0 | 0 | 348227999 | 348227 | 348 | I580 | 7612988237700 | Ersatzteile zu Schwebekörper Durchflussmesser SK50-SK73/SK500-SK730 Kurzausführung Einsatz oben PVDF d 32 mm, DN 25 mm | 27200491 |  |  | 5 | 90269000 | DE
198807187 | Einsatz oben PVDF d20DN15 | 19.26 | EUR | 2021-10-01 | 1 | 0.01 | ST | 1 | 0 | 0 | 348227999 | 348227 | 348 | I580 | 7612988468692 | Ersatzteile zu Schwebekörper Durchflussmesser SK50-SK73/SK500-SK730 Kurzausführung Einsatz oben PVDF d 20 mm, DN 15 mm | 27200491 |  |  | 7 | 90269000 | DE
198807188 | EINSATZ OBEN PVDF D16DN10 | 17.17 | EUR | 2021-10-01 | 1 | 0.007 | ST | 0 | 0 | 0 | 348227999 | 348227 | 348 | I580 | 7612988468685 | Ersatzteile zu Schwebekörper Durchflussmesser SK50-SK73/SK500-SK730 Kurzausführung Einsatz oben PVDF d 16 mm, DN 10 mm | 27200491 |  |  | 5 | 90269000 | DE
198807202 | SKDFM SK73 PSU/FKM D32DN25 | 621.82 | EUR | 2021-10-01 | 1 | 0.401 | ST | 1 | 4 | 144 | 348227002 | 348227 | 348 | I580 | 7613185142941 | Spezialausführung PVDF-HP Schwebekörper in PTFE ohne Magnet Mit Schweissstutzen WNF/IR Typ SK 73, d 32 mm | 27200405 |  |  | 1 | 90261081 | DE
198807203 | SKDFM SK20 PSU/FKM D50DN40 | 0 | EUR | 2021-10-01 | 1 | 1.03 | ST | 1 | 4 | 72 | 348227002 | 348227 | 348 | I580 | 7613185142958 | Spezialausführung PVDF-HP Schwebekörper in PTFE ohne Magnet Mit Schweissstutzen WNF/IR Typ SK 20, d 50 mm | 27200405 | Eingestellt mit Ersatz | 198335161 | 1 | 90261081 | DE
198807205 | SKDFM SK30 PSU/FKM D63DN50 | 0 | EUR | 2021-10-01 | 1 | 1.5 | ST | 1 | 2 | 72 | 348227002 | 348227 | 348 | I580 | 7613185142972 | Spezialausführung PVDF-HP Schwebekörper in PTFE ohne Magnet Mit Schweissstutzen WNF/IR Typ SK 30, d 63 mm | 27200405 | Eingestellt mit Ersatz | 198335163 | 5 | 90261081 | DE
198807209 | SKDFM SK70 PSU/FKM D32DN25 | 652.69 | EUR | 2021-10-01 | 1 | 0.383 | ST | 1 | 4 | 144 | 348227002 | 348227 | 348 | I580 | 7613185142880 | Spezialausführung PVDF-HP Schwebekörper in PTFE ohne Magnet Mit Schweissstutzen WNF/IR Typ SK 70, d 32 mm | 27200405 |  |  | 1 | 90261081 | DE
198807210 | SKDFM SK71 PSU/FKM D32DN25 | 652.69 | EUR | 2021-10-01 | 1 | 0.387 | ST | 1 | 4 | 144 | 348227002 | 348227 | 348 | I580 | 7613185142873 | Spezialausführung PVDF-HP Schwebekörper in PTFE ohne Magnet Mit Schweissstutzen WNF/IR Typ SK 71, d 32 mm | 27200405 |  |  | 1 | 90261081 | DE
198807221 | Hebelclip Beutel à 10St DN10/15 | 9.53 | EUR | 2021-10-01 | 1 | 0.02 | ST | 1 | 0 | 0 | 231798999 | 231798 | 231 | I110 | 7613185645510 | Transparente Hebelclips für Kugelhahn-Kennzeichnung Zoll 3/8 - 1/2 inch, d-d 16 - 20 mm | 37010391 |  |  | 2 | 84819000 | CN
198807222 | Hebelclip Beutel à 10St DN20/25 | 11.42 | EUR | 2021-10-01 | 1 | 0.002 | ST | 1 | 0 | 0 | 231798999 | 231798 | 231 | I110 | 7613185655250 | Transparente Hebelclips für Kugelhahn-Kennzeichnung Zoll 3/4 - 1 inch, d-d 25 - 32 mm | 37010391 |  |  | 2 | 84819000 | CN
198807223 | Hebelclip Beutel à 5St DN32/40 | 11.42 | EUR | 2021-10-01 | 1 | 0.005 | ST | 1 | 0 | 0 | 231798999 | 231798 | 231 | I110 | 7613185655267 | Transparente Hebelclips für Kugelhahn-Kennzeichnung Zoll 1 1/4 - 1 1/2 inch, d-d 40 - 50 mm | 37010391 |  |  | 2 | 84819000 | CN
198807224 | Hebelclip Beutel à 5St DN50 | 14.28 | EUR | 2021-10-01 | 1 | 0.006 | ST | 1 | 0 | 0 | 231798999 | 231798 | 231 | I110 | 7613185645527 | Transparente Hebelclips für Kugelhahn-Kennzeichnung Zoll 2 inch, d-d 63 mm | 37010391 |  |  | 2 | 84819000 | CN
198807231 | Druckbögen 546 Pap DN10-DN15 | 143.25 | EUR | 2021-10-01 | 1 | 5 | ST | 1 | 0 | 0 | 231798999 | 231798 | 231 | I110 | 0 | Druckbögen für Kugelhahn-Kennzeichnung Zoll 3/8 - 1/2 inch, d-d 16 - 20 mm | 37010391 |  |  | >10 | 84819000 | CH
198807232 | Druckbögen 546 Pap DN20-DN25 | 143.25 | EUR | 2021-10-01 | 1 | 5 | ST | 1 | 0 | 0 | 231798999 | 231798 | 231 | I110 | 0 | Druckbögen für Kugelhahn-Kennzeichnung Zoll 3/4 - 1 inch, d-d 25 - 32 mm | 37010391 |  |  | >10 | 84819000 | CH
198807233 | Druckbögen 546 Pap DN32-DN40 | 143.25 | EUR | 2021-10-01 | 1 | 5 | ST | 1 | 0 | 0 | 231798999 | 231798 | 231 | I110 | 0 | Druckbögen für Kugelhahn-Kennzeichnung Zoll 1 1/4 - 1 1/2 inch, d-d 40 - 50 mm | 37010391 |  |  | >10 | 84819000 | CH
198807234 | Druckbögen 546 Pap DN50DN50 | 143.25 | EUR | 2021-10-01 | 1 | 0.38 | ST | 1 | 0 | 0 | 231798999 | 231798 | 231 | I110 | 0 | Druckbögen für Kugelhahn-Kennzeichnung Zoll 2 inch, d-d 63 mm | 37010391 |  |  | >10 | 84819000 | CH
198807241 | Druckbögen 546 Pap DN10-DN15 | 473.74 | EUR | 2021-10-01 | 1 | 10 | ST | 1 | 0 | 0 | 231798999 | 231798 | 231 | I110 | 0 | Druckbögen für Kugelhahn-Kennzeichnung Zoll 3/8 - 1/2 inch, d-d 16 - 20 mm | 37010391 |  |  | >10 | 84819000 | CH
198807242 | Druckbögen 546 Pap DN20-DN25 | 473.74 | EUR | 2021-10-01 | 1 | 10 | ST | 1 | 0 | 0 | 231798999 | 231798 | 231 | I110 | 0 | Druckbögen für Kugelhahn-Kennzeichnung Zoll 3/4 - 1 inch, d-d 25 - 32 mm | 37010391 |  |  | >10 | 84819000 | CH
198807243 | Druckbögen 546 Pap DN32-DN40 | 473.74 | EUR | 2021-10-01 | 1 | 10 | ST | 1 | 0 | 0 | 231798999 | 231798 | 231 | I110 | 0 | Druckbögen für Kugelhahn-Kennzeichnung Zoll 1 1/4 - 1 1/2 inch, d-d 40 - 50 mm | 37010391 |  |  | >10 | 84819000 | CH
198807244 | Druckbögen 546 Pap DN50DN50 | 473.74 | EUR | 2021-10-01 | 1 | 10 | ST | 1 | 0 | 0 | 231798999 | 231798 | 231 | I110 | 0 | Druckbögen für Kugelhahn-Kennzeichnung Zoll 2 inch, d-d 63 mm | 37010391 |  |  | >10 | 84819000 | CH
198808015 | SPULENSET 16X | 356.25 | EUR | 2021-10-01 | 1 | 0.3 | ST | 1 | 0 | 0 | 339215998 | 339215 | 339 | I500 | 7613185076819 | Ersatzteile Magnetventil Typ 160/161 Ersatzspule | 27229106 |  |  | 3 | 84819000 | CH
198808016 | SPULENSET 16X | 371.75 | EUR | 2021-10-01 | 1 | 0.496 | ST | 1 | 0 | 0 | 339215998 | 339215 | 339 | I500 | 7613185076802 | Ersatzteile Magnetventil Typ 160/161 Ersatzspule | 27229106 |  |  | 3 | 85045095 | CH
198808022 | ERSATZTEILSET 161 FUNCTION F | 153.11 | EUR | 2021-10-01 | 1 | 0.1 | ST | 1 | 0 | 0 | 339215998 | 339215 | 339 | I500 | 7613185076864 | Ersatzteile Magnetventil Typ 160/161 Kern mit Druckfeder Funktion F | 27229106 |  |  | 3 | 84819000 | DE
198808023 | VERSCHLTEILSET 16X/EPDM D16DN10 | 262.69 | EUR | 2021-10-01 | 1 | 0.1 | ST | 1 | 0 | 0 | 339215998 | 339215 | 339 | I500 | 7613185076895 | Ersatzteile Magnetventil Typ 160/161 Verschleissteilset d 16 mm, DN 10 mm | 27229106 |  |  | 3 | 84819000 | DE
198808024 | VERSCHLTEILSET 16X/EPDM | 249.65 | EUR | 2021-10-01 | 1 | 0.042 | ST | 1 | 0 | 0 | 339215998 | 339215 | 339 | I500 | 7613185076888 | Ersatzteile Magnetventil Typ 160/161 Verschleissteilset d 20 mm, DN 15 mm | 27229106 |  |  | 3 | 84819000 | DE
198808029 | SPULENSET 165/EPDM | 417.09 | EUR | 2021-10-01 | 1 | 0.299 | ST | 1 | 0 | 0 | 339215998 | 339215 | 339 | I500 | 7613185076956 | Ersatzteile Magnetventil Typ 165 Ersatzspule Spannung 24V DC | 27229106 |  |  | 3 | 85045095 | DE
198808031 | SPULENSET 165/EPDM | 399.11 | EUR | 2021-10-01 | 1 | 0.3 | ST | 1 | 0 | 0 | 339215998 | 339215 | 339 | I500 | 7613185076963 | Ersatzteile Magnetventil Typ 165 Ersatzspule Spannung 110V AC | 27229106 |  |  | 3 | 84819000 | DE
198808035 | VERSCHLTEILSET 165/EPDM D20DN15 | 212.47 | EUR | 2021-10-01 | 1 | 0.1 | ST | 1 | 0 | 0 | 339215998 | 339215 | 339 | I500 | 7613185077007 | Ersatzteile Magnetventil Typ 165 Verschleissteilset d-d 20 - 25 mm, DN-DN 15 - 20 mm | 27229106 |  |  | 3 | 84819000 | DE
198808036 | VERSCHLTEILSET 165/EPDM D32DN25 | 262.69 | EUR | 2021-10-01 | 1 | 0.027 | ST | 1 | 0 | 0 | 339215998 | 339215 | 339 | I500 | 7613185077014 | Ersatzteile Magnetventil Typ 165 Verschleissteilset d-d 32 - 40 mm, DN-DN 25 - 32 mm | 27229106 |  |  | 3 | 84819000 | DE
198808037 | VERSCHLTEILSET 165/EPDM D50DN40 | 734.34 | EUR | 2021-10-01 | 1 | 0.1 | ST | 1 | 0 | 0 | 339215998 | 339215 | 339 | I500 | 7613185077021 | Ersatzteile Magnetventil Typ 165 Verschleissteilset d-d 50 - 63 mm, DN-DN 40 - 50 mm | 27229106 |  |  | 3 | 84819000 | DE
198808038 | VERSCHLTEILSET 165 /FKM D20DN15 | 270.64 | EUR | 2021-10-01 | 1 | 0.022 | ST | 1 | 0 | 0 | 339215998 | 339215 | 339 | I500 | 7613185077045 | Ersatzteile Magnetventil Typ 165 Verschleissteilset d-d 20 - 25 mm, DN-DN 15 - 20 mm | 27229106 |  |  | 3 | 84819000 | DE
198808039 | VERSCHLTEILSET 165/FKM D32DN25 | 303.54 | EUR | 2021-10-01 | 1 | 0.1 | ST | 1 | 0 | 0 | 339215998 | 339215 | 339 | I500 | 7613185077038 | Ersatzteile Magnetventil Typ 165 Verschleissteilset d-d 32 - 40 mm, DN-DN 25 - 32 mm | 27229106 |  |  | 3 | 84819000 | DE
198808040 | VERSCHLTEILSET 165/FKM D50DN40 | 774.16 | EUR | 2021-10-01 | 1 | 0.1 | ST | 1 | 0 | 0 | 339215998 | 339215 | 339 | I500 | 7613185077052 | Ersatzteile Magnetventil Typ 165 Verschleissteilset d-d 50 - 63 mm, DN-DN 40 - 50 mm | 27229106 |  |  | 3 | 84819000 | DE
198808055 | Manschette 038/039 EPDM 2"/DN50 | Preis auf Anfrage | EUR | 2021-10-01 | 1 | 0.1 | ST | 0 | 0 | 0 | 339226999 | 339226 | 339 | I520 | 0 | Manschette für Typ 039/038 d 63 mm, Zoll 2 inch | 37010391 |  |  | 15 | 40169997 | ES
198808056 | Manschette 038/039 EPDM 21/2DN65 | Preis auf Anfrage | EUR | 2021-10-01 | 1 | 0.13 | ST | 0 | 0 | 0 | 339226999 | 339226 | 339 | I520 | 0 | Manschette für Typ 039/038 d 75 mm, Zoll 2 1/2 inch | 37010391 |  |  | 15 | 40169997 | ES
198808057 | Manschette 038/039 EPDM 3"DN80 | Preis auf Anfrage | EUR | 2021-10-01 | 1 | 0.15 | ST | 0 | 0 | 0 | 339226999 | 339226 | 339 | I520 | 0 | Manschette für Typ 039/038 d 90 mm, Zoll 3 inch | 37010391 |  |  | 15 | 40169997 | ES
198808058 | Manschette 038/039 EPDM 4"DN100 | Preis auf Anfrage | EUR | 2021-10-01 | 1 | 0.232 | ST | 0 | 0 | 0 | 339226999 | 339226 | 339 | I520 | 0 | Manschette für Typ 039/038 d 110 mm, Zoll 4 inch | 37010391 |  |  | 15 | 40169997 | ES
198808059 | Manschette 038/039 EPDM 5"DN125 | Preis auf Anfrage | EUR | 2021-10-01 | 1 | 0.23 | ST | 0 | 0 | 0 | 339226999 | 339226 | 339 | I520 | 0 | Manschette für Typ 039/038 d 140 mm, Zoll 5 inch | 37010391 |  |  | 15 | 40169997 | ES
198808060 | Manschette 038/039 EPDM 6"DN150 | Preis auf Anfrage | EUR | 2021-10-01 | 1 | 0.3 | ST | 0 | 0 | 0 | 339226999 | 339226 | 339 | I520 | 0 | Manschette für Typ 039/038 d 160 mm, Zoll 6 inch | 37010391 |  |  | 15 | 40169997 | ES
198808061 | Manschette 038/039 EPDM 8"DN200 | Preis auf Anfrage | EUR | 2021-10-01 | 1 | 0.5 | ST | 0 | 0 | 0 | 339226999 | 339226 | 339 | I520 | 0 | Manschette für Typ 039/038 d 225 mm, Zoll 8 inch | 37010391 |  |  | 15 | 40169997 | ES
198808062 | Manschette 038/039 EPDM 10"DN250 | Preis auf Anfrage | EUR | 2021-10-01 | 1 | 0.75 | ST | 0 | 0 | 0 | 339226999 | 339226 | 339 | I520 | 0 | Manschette für Typ 039/038 d 280 mm, Zoll 10 inch | 37010391 |  |  | 15 | 40169997 | ES
198808063 | Manschette 038/039 EPDM 12"DN300 | Preis auf Anfrage | EUR | 2021-10-01 | 1 | 1 | ST | 0 | 0 | 0 | 339226999 | 339226 | 339 | I520 | 0 | Manschette für Typ 039/038 d 315 mm, Zoll 12 inch | 37010391 |  |  | 15 | 40169997 | ES
198811025 | ANTRIEB PNEUM PA30 AL FAIL OPEN [FO] | 993.24 | EUR | 2021-10-01 | 1 | 2.02 | ST | 0 | 0 | 0 | 346253005 | 346253 | 346 | I502 | 7612988658215 | Stellantrieb pneumatisch Typ PA30 PA90 Federkraft schliessend (FC) Federkraft öffnend (FO) Typ PA 30 FO | 27220202 | Auslauf Artikel mit Ersatz | 198811627 | 1 | 84123100 | IT
198811026 | ANTRIEB PNEUM PA35 AL FAIL OPEN [FO] | 1063.69 | EUR | 2021-10-01 | 1 | 2.675 | ST | 0 | 0 | 0 | 346253005 | 346253 | 346 | I502 | 7612988658222 | Stellantrieb pneumatisch Typ PA30 PA90 Federkraft schliessend (FC) Federkraft öffnend (FO) Typ PA 35 FO | 27220202 | Auslauf Artikel mit Ersatz | 198811628 | 1 | 84123100 | IT
198811027 | ANTRIEB PNEUM PA40 AL FAIL OPEN [FO] | 1220.79 | EUR | 2021-10-01 | 1 | 3.623 | ST | 0 | 0 | 0 | 346253005 | 346253 | 346 | I502 | 7612988658239 | Stellantrieb pneumatisch Typ PA30 PA90 Federkraft schliessend (FC) Federkraft öffnend (FO) Typ PA 40 FO | 27220202 | Auslauf Artikel mit Ersatz | 198811629 | 1 | 84123100 | IT
198811028 | ANTRIEB PNEUM PA45 AL FAIL OPEN [FO] | 1495.27 | EUR | 2021-10-01 | 1 | 4.944 | ST | 0 | 0 | 0 | 346253005 | 346253 | 346 | I502 | 7612988658246 | Stellantrieb pneumatisch Typ PA30 PA90 Federkraft schliessend (FC) Federkraft öffnend (FO) Typ PA45 FO | 27220202 | Auslauf Artikel mit Ersatz | 198811630 | 5 | 84123100 | IT
198811029 | ANTRIEB PNEUM PA50 AL FAIL OPEN [FO] | 1860.07 | EUR | 2021-10-01 | 1 | 6.819 | ST | 0 | 0 | 0 | 346253005 | 346253 | 346 | I502 | 7612988658253 | Stellantrieb pneumatisch Typ PA30 PA90 Federkraft schliessend (FC) Federkraft öffnend (FO) Typ PA50 FO | 27220202 | Auslauf Artikel mit Ersatz | 198811631 | 1 | 84123100 | IT
198811030 | ANTRIEB PNEUM PA55 AL FAIL OPEN [FO] | 0 | EUR | 2021-10-01 | 1 | 9.203 | ST | 0 | 0 | 0 | 346253005 | 346253 | 346 | I502 | 7612988658260 | Stellantrieb pneumatisch Typ PA30 PA90 Federkraft schliessend (FC) Federkraft öffnend (FO) Typ PA 55 FO | 27220202 | Eingstellt mit Ersatz | 198811632 | 1 | 84123100 | IT
198811190 | ANTRIEB PNEUM PA55 AL | 2595.88 | EUR | 2021-10-01 | 1 | 9.424 | ST | 0 | 0 | 0 | 346253005 | 346253 | 346 | I502 | 7613185049646 | Stellantrieb pneumatisch Typ PA30 PA90 Federkraft schliessend (FC) Federkraft öffnend (FO) Typ PA 55 FC/FO | 27220290 |  |  | 3 | 84123100 | IT
198811194 | ANTRIEB PNEUM PA30 AL | 0 | EUR | 2021-10-01 | 1 | 2.4 | ST | 0 | 0 | 0 | 346253005 | 346253 | 346 | I502 | 7613185052585 | Stellantrieb pneumatisch Typ PA30 PA90 Federkraft schliessend (FC) Federkraft öffnend (FO) Typ PA 30 FC/FO | 27220290 | Eingstellt mit Ersatz | 198811633 | 3 | 84123100 | IT
198811198 | ANTRIEB PNEUM PA70 FAIL OPEN [FO] | 5054.73 | EUR | 2021-10-01 | 1 | 18.75 | ST | 1 | 0 | 0 | 346253005 | 346253 | 346 | I502 | 7613185072569 | Stellantrieb pneumatisch Typ PA30 PA90 Federkraft schliessend (FC) Federkraft öffnend (FO) Typ PA 70 FO | 27220202 | Auslauf Artikel mit Ersatz | 198811634 | 5 | 84123100 | IT
198811601 | Antrieb Pneum PA35 AL FC/FO | 1023.35 | EUR | 2021-10-01 | 1 | 2.673 | ST | 1 | 0 | 0 | 346253005 | 346253 | 346 | I502 | 7613185689798 | Antrieb Pneum PA35 AL FC/FO | 27220202 |  |  | 10 |  | IT
198811603 | Antrieb Pneum PA45 AL FC/FO | 1424.05 | EUR | 2021-10-01 | 1 | 4.962 | ST | 1 | 0 | 0 | 346253005 | 346253 | 346 | I502 | 7613185689811 | Antrieb Pneum PA45 AL FC/FO | 27220202 |  |  | 10 |  | IT
198811604 | Antrieb Pneum PA45 AL double act [DA] | 737.34 | EUR | 2021-10-01 | 1 | 2.155 | ST | 1 | 0 | 0 | 346253004 | 346253 | 346 | I502 | 7613185689828 | Antrieb Pneum PA45 AL double act [DA] | 27220202 |  |  | 10 |  | IT
198811605 | Antrieb Pneum PA55 AL FC/FO | 2298.93 | EUR | 2021-10-01 | 1 | 9.354 | ST | 1 | 0 | 0 | 346253005 | 346253 | 346 | I502 | 7613185689835 | Antrieb Pneum PA55 AL FC/FO | 27220202 |  |  | 10 |  | IT
198811606 | Antrieb Pneum PA55 AL double act [DA] | 1065.46 | EUR | 2021-10-01 | 1 | 3.892 | ST | 1 | 0 | 0 | 346253004 | 346253 | 346 | I502 | 7613185689842 | Antrieb Pneum PA55 AL double act [DA] | 27220202 |  |  | 10 |  | IT
198811608 | Antrieb Pneum PA65 AL double act [DA] | 1636.15 | EUR | 2021-10-01 | 1 | 7.293 | ST | 1 | 0 | 0 | 346253004 | 346253 | 346 | I502 | 7613185689866 | Antrieb Pneum PA65 AL double act [DA] | 27220202 |  |  | 10 |  | IT
198811609 | Antrieb Pneum PA40 AL FC/FO | 1162.65 | EUR | 2021-10-01 | 1 | 3.602 | ST | 1 | 0 | 0 | 346253005 | 346253 | 346 | I502 | 7613185689873 | Antrieb Pneum PA40 AL FC/FO | 27220202 |  |  | 10 |  | IT
198811610 | Antrieb Pneum PA50 AL FC/FO | 1771.47 | EUR | 2021-10-01 | 1 | 6.921 | ST | 1 | 0 | 0 | 346253005 | 346253 | 346 | I502 | 7613185689880 | Antrieb Pneum PA50 AL FC/FO | 27220202 |  |  | 10 |  | IT
198811611 | Antrieb Pneum PA60 AL FC/FO | 2865.97 | EUR | 2021-10-01 | 1 | 11.371 | ST | 1 | 0 | 0 | 346253005 | 346253 | 346 | I502 | 7613185689897 | Antrieb Pneum PA60 AL FC/FO | 27220202 |  |  | 4 |  | IT
198811612 | Antrieb Pneum PA70 AL Fail close [FC] | 5054.73 | EUR | 2021-10-01 | 1 | 18.758 | ST | 1 | 0 | 0 | 346253005 | 346253 | 346 | I502 | 7613185689903 | Antrieb Pneum PA70 AL Fail close [FC] | 27220202 |  |  | 10 |  | IT
198811614 | Antrieb Pneum PA60 AL double act [DA] | 1314.69 | EUR | 2021-10-01 | 1 | 5.647 | ST | 1 | 0 | 0 | 346253005 | 346253 | 346 | I502 | 7613185689927 | Antrieb Pneum PA60 AL double act [DA] | 27220202 |  |  | 2 |  | IT
198811615 | Antrieb Pneum PA70 AL double act [DA] | 2071.38 | EUR | 2021-10-01 | 1 | 9.008 | ST | 1 | 0 | 0 | 346253005 | 346253 | 346 | I502 | 7613185689934 | Antrieb Pneum PA70 AL double act [DA] | 27220202 |  |  | 10 |  | IT
198811617 | Antrieb Pneum PA30 AL FC/FO | 993.24 | EUR | 2021-10-01 | 1 | 2.022 | ST | 1 | 0 | 0 | 346253005 | 346253 | 346 | I502 | 7613185689958 | Antrieb Pneum PA30 AL FC/FO | 27220202 |  |  | 10 |  | IT
198811618 | Antrieb Pneum PA35 AL double act [DA] | 643.45 | EUR | 2021-10-01 | 1 | 1.346 | ST | 1 | 0 | 0 | 346253004 | 346253 | 346 | I502 | 7613185689965 | Antrieb Pneum PA35 AL double act [DA] | 27220202 |  |  | 10 |  | IT
198811627 | Antrieb Pneum PA30 AL Fail open [FO] | 993.24 | EUR | 2021-10-01 | 1 | 2.02 | ST | 1 | 0 | 0 | 346253004 | 346253 | 346 | I502 | 7613185690053 | Antrieb Pneum PA30 AL Fail open [FO] | 27220202 |  |  | 10 |  | IT
198811628 | Antrieb Pneum PA35 AL Fail open [FO] | 1063.69 | EUR | 2021-10-01 | 1 | 2.675 | ST | 1 | 0 | 0 | 346253004 | 346253 | 346 | I502 | 7613185690060 | Antrieb Pneum PA35 AL Fail open [FO] | 27220202 |  |  | 10 |  | IT
198811629 | Antrieb Pneum PA40 AL Fail open [FO] | 1220.79 | EUR | 2021-10-01 | 1 | 3.623 | ST | 1 | 0 | 0 | 346253005 | 346253 | 346 | I502 | 7613185690077 | Antrieb Pneum PA40 AL Fail open [FO] | 27220202 |  |  | 10 |  | IT
198811630 | Antrieb Pneum PA45 AL Fail open [FO] | 1495.27 | EUR | 2021-10-01 | 1 | 4.944 | ST | 1 | 0 | 0 | 346253005 | 346253 | 346 | I502 | 7613185690084 | Antrieb Pneum PA45 AL Fail open [FO] | 27220202 |  |  | 10 |  | IT
198811631 | Antrieb Pneum PA50 AL Fail open [FO] | 1860.07 | EUR | 2021-10-01 | 1 | 6.819 | ST | 1 | 0 | 0 | 346253005 | 346253 | 346 | I502 | 7613185690091 | Antrieb Pneum PA50 AL Fail open [FO] | 27220202 |  |  | 10 |  | IT
198811633 | Antrieb Pneum PA30 AL | 1030.28 | EUR | 2021-10-01 | 1 | 2.4 | ST | 1 | 0 | 0 | 346253005 | 346253 | 346 | I502 | 7613185690114 | Antrieb Pneum PA30 AL | 27220202 |  |  | 10 |  | IT
198819508 | HALBSCHALEN-SET PE/PUR D160/DN150 | 0 | EUR | 2021-10-01 | 1 | 2.82 | ST | 0 | 18 | 0 | 2B3A60001 | 2B3A60 | 2B3 | I322 | 7612988840283 | HALBSCHALEN-SET PE/PUR D160/DN150 | 37069190 | Eingstellt mit Ersatz | 738990467 | 2 | 84819000 | DE
198820006 | O-RING EPDM | 14.84 | EUR | 2021-10-01 | 1 | 0.002 | ST | 0 | 0 | 0 | 340220999 | 340220 | 340 | I600 | 845629001546 | Ersatzteile zu Typ 2551 Bezeichnung O-Ring EPDM (2 Stück werden pro Sensor benötigt) | 27200491 |  |  | 1 | 40169300 | US
198820007 | O-RING X | 346.11 | EUR | 2021-10-01 | 1 | 0.004 | ST | 0 | 0 | 0 | 340220999 | 340220 | 340 | I600 | 845629001553 | Ersatzteile zu Typ 2551 Bezeichnung O-Ring, FFPM (2 Stück werden pro Sensor benötigt) | 27200491 |  |  | 5 | 40169300 | US
198820014 | SENSORACHSE TANTAL 515-PTA | 264.41 | EUR | 2021-10-01 | 1 | 0.01 | ST | 0 | 0 | 0 | 340220999 | 340220 | 340 | I600 | 845629002437 | Rotoren und Rotorsätze zu Typ 515 und 8550 Flow Sensor Für Typ 515, 2536, Bezeichnung Rotorachse in Tantal | 27200491 |  |  | 5 | 90269000 | US
198820015 | SENSORACHSE ROSTFREIER STAHL 515-PSS | 115.14 | EUR | 2021-10-01 | 1 | 0.02 | ST | 0 | 0 | 0 | 340220999 | 340220 | 340 | I600 | 845629002444 | Rotoren und Rotorsätze zu Typ 515 und 8550 Flow Sensor Für Typ 515, 2536, Bezeichnung Rotor-Achse in rostfreiem Stahl | 27200491 |  |  | 5 | 90269000 | US
198820016 | SENSORACHSE KERAMIK 515-PCE | 267.08 | EUR | 2021-10-01 | 1 | 0.02 | ST | 0 | 0 | 0 | 340220999 | 340220 | 340 | I600 | 845629002529 | Rotoren und Rotorsätze zu Typ 515 und 8550 Flow Sensor Für Typ 515, 2536, Bezeichnung Rotor-Achse in Keramik | 27200491 |  |  | 5 | 90269000 | US
198820017 | SCHAUFELRAD 515-RCE NATURAL MIT HUELSE | 169.24 | EUR | 2021-10-01 | 1 | 0.02 | ST | 0 | 0 | 0 | 340220999 | 340220 | 340 | I600 | 845629001690 | Rotoren und Rotorsätze zu Typ 515 und 8550 Flow Sensor Für Typ 515, Bezeichnung Rotor in Tefzel mit Hülse (für Rotorachse in Keramik) | 27200491 |  |  | 5 | 90269000 | US
198820018 | SCHAUFELRAD TEFZEL | 108.01 | EUR | 2021-10-01 | 1 | 0.01 | ST | 0 | 0 | 0 | 340220999 | 340220 | 340 | I600 | 845629002406 | Rotoren und Rotorsätze zu Typ 515 und 8550 Flow Sensor Für Typ 515, Bezeichnung Rotor in Tefzel | 27200491 |  |  | 1 | 90269000 | US
198820023 | SCHAUFELRAD-ACHSE P52504-2 KARBID | 110.15 | EUR | 2021-10-01 | 1 | 0.035 | ST | 0 | 0 | 0 | 340220999 | 340220 | 340 | I600 | 845629002581 | Rotorset und Edelstahl-Achse zu Typ 525 MFR P52504-2, Bezeichnung Rotorachse, Wolfram-Karbid | 27200491 |  |  | 5 | 90269000 | US
198820043 | ROTOR-SET PVDF 515 | 124.97 | EUR | 2021-10-01 | 1 | 0.05 | ST | 0 | 0 | 0 | 340220999 | 340220 | 340 | I600 | 845629002543 | Rotoren und Rotorsätze zu Typ 515 und 8550 Flow Sensor Für Typ 515, Bezeichnung Rotorset (Achse, Rotor) in PDVF weiss | 27200491 |  |  | 1 | 90269000 | US
198820052 | ROTOR IN PVDF SCHWARZ 2535/2536 | 124.97 | EUR | 2021-10-01 | 1 | 0.01 | ST | 0 | 0 | 0 | 340220999 | 340220 | 340 | I600 | 845629002727 | Rotoren und Rotorsätze zu Typ 2536 und 8550 Low Flow Sensor MFR 3-2536.320-1, Bezeichnung Rotor in PDVF schwarz | 27200491 |  |  | 1 | 90269000 | US
198820054 | ROTOR-SET PVDF 3-2536.321 | 164.25 | EUR | 2021-10-01 | 1 | 0.02 | ST | 0 | 0 | 0 | 340220999 | 340220 | 340 | I600 | 845629002758 | Rotoren und Rotorsätze zu Typ 2536 und 8550 Low Flow Sensor MFR 3-2536.321, Bezeichnung Rotorsatz (Achse, Rotor) in PVDF weiss | 27200491 |  |  | 1 | 90269000 | US
198820056 | SCHAUFELRAD PVDF SCHWARZ, HUELSE ZU 2536 | 174.05 | EUR | 2021-10-01 | 1 | 0.02 | ST | 0 | 0 | 0 | 340220999 | 340220 | 340 | I600 | 845629002765 | Rotoren und Rotorsätze zu Typ 2536 und 8550 Low Flow Sensor MFR 3-2536.322-1, Bezeichnung Rotor in PVDF schwarz mit Hülse (für Rotorachse in Keramik) | 27200491 |  |  | 5 | 90269000 | US
198820057 | SCHAUFELRAD PVDF WEISS, HUELSE ZU 2536 | 181.39 | EUR | 2021-10-01 | 1 | 0.02 | ST | 0 | 0 | 0 | 340220999 | 340220 | 340 | I600 | 845629002772 | Rotoren und Rotorsätze zu Typ 2536 und 8550 Low Flow Sensor MFR 3-2536.322-2, Bezeichnung Rotor in PVDF weiss mit Hülse (für Rotorachse in Keramik) | 27200491 |  |  | 5 | 90269000 | US
198820058 | SCHAUFELRAD TEFZEL MIT HUELSE 2536-RTZ | 191.22 | EUR | 2021-10-01 | 1 | 0.02 | ST | 0 | 0 | 0 | 340220999 | 340220 | 340 | I600 | 845629002789 | Rotoren und Rotorsätze zu Typ 2536 und 8550 Low Flow Sensor MFR 3-2536.322-3, Bezeichnung Rotor in Tefzel mit Hülse (für Rotorachse in Keramik) | 27200491 |  |  | 5 | 90269000 | US
198820059 | SCHAUFELRAD PVDF SCHWARZ HUELSE ZU 515 | 137.29 | EUR | 2021-10-01 | 1 | 0.02 | ST | 0 | 0 | 0 | 340220999 | 340220 | 340 | I600 | 845629001676 | Rotoren und Rotorsätze zu Typ 515 und 8550 Flow Sensor Für Typ 515, Bezeichnung Rotor in PVDF schwarz mit Hülse (für Rotorachse in Keramik) | 27200491 |  |  | 5 | 90269000 | US
198820060 | SCHAUFELRAD PVDF WEISS MIT HUELSE ZU 515 | 151.92 | EUR | 2021-10-01 | 1 | 0.02 | ST | 0 | 0 | 0 | 340220999 | 340220 | 340 | I600 | 845629001683 | Rotoren und Rotorsätze zu Typ 515 und 8550 Flow Sensor Für Typ 515, Bezeichnung Rotor in PVDF weiss mit Hülse (für Rotorachse in Keramik) | 27200491 |  |  | 5 | 84139100 | US
198821046 | MESSERHALTE STAHL D32-D90 | 56.62 | EUR | 2021-10-01 | 1 | 0.025 | ST | 0 | 0 | 0 | 2B3A60001 | 2B3A60 | 2B3 | I322 | 7612988815434 | MESSERHALTE STAHL D32-D90 | 21043290 |  |  | 10 | 85159080 | DE
198821128 | MESSERHALTE STAHL D110-D225 | 72.91 | EUR | 2021-10-01 | 1 | 0.025 | ST | 0 | 0 | 0 | 2B3A60001 | 2B3A60 | 2B3 | I322 | 0 | MESSERHALTE STAHL D110-D225 | 21043290 |  |  |  | 85159080 | DE
198840143 | LOW FLOW SCHAUFELRAD-SENSOR 3-2536-P0 | 674.64 | EUR | 2021-10-01 | 1 | 0.44 | ST | 0 | 0 | 0 | 340220012 | 340220 | 340 | I600 | 845629005650 | Typ 2536 Low-Flow-Schaufelradsensor MFR 3-2536-P0, Schaft PP | 27200414 |  |  | 1 | 90261081 | US
198840144 | LOW FLOW SCHAUFELRAD-SENSOR | 727.16 | EUR | 2021-10-01 | 1 | 0.53 | ST | 0 | 0 | 0 | 340220012 | 340220 | 340 | I600 | 845629005667 | Typ 2536 Low-Flow-Schaufelradsensor MFR 3-2536-P1, Schaft PP | 27200414 |  |  | 1 | 90261021 | US
198840145 | 3-2536-P2_FLOW SEN PP TI LOFLOW 10-36" | 805.16 | EUR | 2021-10-01 | 1 | 0.625 | ST | 0 | 0 | 0 | 340220012 | 340220 | 340 | I600 | 845629005674 | Typ 2536 Low-Flow-Schaufelradsensor MFR 3-2536-P2, Schaft PP | 27200414 |  |  | 5 | 90261021 | US
198840146 | LOW FLOW SCHAUFELRADSENSOR | 991.81 | EUR | 2021-10-01 | 1 | 0.41 | ST | 0 | 0 | 0 | 340220012 | 340220 | 340 | I600 | 845629005728 | Typ 2536 Low-Flow-Schaufelradsensor MFR 3-2536-V0, Schaft PVDF | 27200414 |  |  | 5 | 90261081 | US
198840147 | LOW FLOW SCHAUFELRADSENSOR 3-2536-V1 | 1178.49 | EUR | 2021-10-01 | 1 | 0.2 | ST | 0 | 0 | 0 | 340220012 | 340220 | 340 | I600 | 845629005735 | Typ 2536 Low-Flow-Schaufelradsensor MFR 3-2536-V1, Schaft PVDF | 27200414 |  |  | 5 | 90261021 | US
198840149 | LOW FLOW SCHAUFELRADSENSOR 3-2536-T0 | 991.81 | EUR | 2021-10-01 | 1 | 0.465 | ST | 0 | 0 | 0 | 340220012 | 340220 | 340 | I600 | 845629005711 | Typ 2536 Low-Flow-Schaufelradsensor MFR 3-2536-T0, Schaft PVDF | 27200414 |  |  | 3 | 90261081 | US
198840201 | BLINDSTOPFEN 515-FPP | 112.82 | EUR | 2021-10-01 | 1 | 0.15 | ST | 1 | 0 | 0 | 340228999 | 340228 | 340 | I600 | 845629002451 | Ersatzteile zu Typ 515/2536 MFR P31536, Bezeichnung Sensorstopfen, PP | 27200491 |  |  | 1 | 39174000 | US
198840223 | 3/4 IN NPT FITTING, 316SS | 395.79 | EUR | 2021-10-01 | 1 | 0.05 | ST | 0 | 0 | 0 | 364270999 | 364270 | 364 | I603 | 845629006831 | Sonstiges MFR 3-2820.390, Bezeichnung 3/4 Zoll | 27200491 |  |  | 5 | 90269000 | US
198840224 | KIT, MONTAGE-ADAPTERPLATTE ABS 5"/96MM | 56.41 | EUR | 2021-10-01 | 1 | 0.2 | ST | 0 | 0 | 0 | 340219999 | 340219 | 340 | I600 | 845629001829 | Ersatzteile und Zubehör zur 5000er Serie Monitoren MFR 3-5000.399, Bezeichnung Adapterplatte 5 x 5 quot; | 27210391 |  |  | 5 | 90269000 | US
198840225 | MONTAGEWINKEL F. MONITOR 96X96MM | 56.41 | EUR | 2021-10-01 | 1 | 0.2 | ST | 0 | 0 | 0 | 340219999 | 340219 | 340 | I600 | 845629001843 | Ersatzteile und Zubehör zur 5000er Serie Monitoren MFR 3-5000.598, Bezeichnung Montageklammer | 27210391 |  |  | 5 | 90269000 | US
198840227 | ABSCHLUSSDECKEL-KIT IP65 | 85.69 | EUR | 2021-10-01 | 1 | 0.1 | ST | 0 | 0 | 0 | 340219999 | 340219 | 340 | I600 | 845629001782 | Ersatzteile und Zubehör zur 5000er Serie Monitoren MFR 3-5000.395, Bezeichnung Spritzwassergeschützte hintere Abdeckung | 27210391 |  |  | 5 | 90269000 | US
198840501 | INSTALLATIONSFITTING P526-2005 1/2" | 743.95 | EUR | 2021-10-01 | 1 | 0.32 | ST | 0 | 0 | 0 | 340430006 | 340430 | 340 | I600 | 845629001003 | Montageblöcke und Anschweissstutzen aus rostfreiem Stahl 1.4401* Block Typ P526-2005, DN 15 mm | 27200492 |  |  | 1 | 73072210 | US
198840502 | INSTALLATIONSFITTING P526-2007 3/4" | 743.95 | EUR | 2021-10-01 | 1 | 1.8 | ST | 0 | 0 | 0 | 340430006 | 340430 | 340 | I600 | 845629001010 | Montageblöcke und Anschweissstutzen aus rostfreiem Stahl 1.4401* Block Typ P526-2007, DN 20 mm | 27200492 |  |  | 5 | 73072210 | US
198840503 | INSTALLATIONSFITTING P526-2010 1" | 743.95 | EUR | 2021-10-01 | 1 | 1.6 | ST | 0 | 0 | 0 | 340430006 | 340430 | 340 | I600 | 845629001027 | Montageblöcke und Anschweissstutzen aus rostfreiem Stahl 1.4401* Block Typ P526-2010, DN 25 mm | 27200492 |  |  | 5 | 73072210 | US
198840506 | INSTALLATIONSFITTING P526-2015 11/2" | 661.52 | EUR | 2021-10-01 | 1 | 0.8 | ST | 0 | 0 | 0 | 340430006 | 340430 | 340 | I600 | 845629001041 | Montageblöcke und Anschweissstutzen aus rostfreiem Stahl 1.4401* Anschweissstutzen Typ P526-2015, DN 40 mm | 27200492 |  |  | 5 | 73072910 | US
198844000 | LEITFAEHIGKEITS-SENSOR 3-2820-1, K=0,1 | 742.98 | EUR | 2021-10-01 | 1 | 0.34 | ST | 0 | 0 | 0 | 344232001 | 344232 | 344 | I602 | 845629006862 | Leitfähigkeitselektrode Typ 2820-1 MFR 3-2820-1, Zell-Konstante 0,10 cm | 27150790 |  |  | 2 | 90278080 | US
198844001 | LEITFAEHIGKEITS-SENSOR 2821-1, K=1,0 | 742.98 | EUR | 2021-10-01 | 1 | 0.2 | ST | 0 | 0 | 0 | 344232001 | 344232 | 344 | I602 | 845629006961 | Typ 2821 Leit-/Widerstandsfähigkeitselektroden MFR 3-2821-1, Zell-Konstante 1 cm | 27150790 |  |  | 2 | 90278080 | US
198844002 | LEITFAEHIGKEITS-SENSOR 2822-1, K=10,0 | 1276.54 | EUR | 2021-10-01 | 1 | 0.41 | ST | 0 | 0 | 0 | 344232001 | 344232 | 344 | I602 | 845629007067 | Leitfähigkeitselektroden Typ 2822-1/2823-1 MFR 3-2822-1, Zell-Konstante 10 cm | 27150790 |  |  | 2 | 90278080 | US
198844003 | LEITFAEHIGKEITS-SENSOR 2823-1, K=20,0 | 1564.47 | EUR | 2021-10-01 | 1 | 0.35 | ST | 0 | 0 | 0 | 344232001 | 344232 | 344 | I602 | 845629007074 | Leitfähigkeitselektroden Typ 2822-1/2823-1 MFR 3-2823-1, Zell-Konstante 20 cm | 27150790 |  |  | 2 | 90278080 | US
198844010 | LEITFAEHIGKEITS-SENSOR 2819-1, K=0,01 | 730.34 | EUR | 2021-10-01 | 1 | 0.29 | ST | 0 | 0 | 0 | 344232001 | 344232 | 344 | I602 | 845629006725 | PTFE Leitfähigkeits-Elektrode Typ 2819-1 MFR 3-2819-1, Zell-Konstante 0,01 cm | 27150790 |  |  | 2 | 90278080 | US
198864403 | PH BUFFER KIT | 22.92 | EUR | 2021-10-01 | 1 | 0.06 | ST | 0 | 0 | 0 | 344232999 | 344232 | 344 | I602 | 845629001706 | Pufferlösung MFR, Bezeichnung Kalibrierset (jew. 4, 7, 10 pH-Pufferlösung in 50 ml Pulverform) | 27159290 |  |  | 5 | 90261021 | US
198864610 | VORVERSTRAERKER 2721 PH/REDOX | 265.87 | EUR | 2021-10-01 | 1 | 0.05 | ST | 0 | 0 | 0 | 344239999 | 344239 | 344 | I602 | 845629007890 | pH/ORP gemischte Produkte | 27150791 |  |  | >10 | 90269000 | US
199001240 | SCHAUGLAS PVC-U D50DN40 | 153.6 | EUR | 2021-10-01 | 1 | 0.567 | ST | 1 | 8 | 288 | 231161010 | 231161 | 231 | I110 | 7612988160848 | Schauglas Typ 001 PVC-U d 50 mm, DN 40 mm | 37011301 |  |  | 10 | 39174000 | CH
199025068 | MV DIASTAR 025 PVC-U/FKM D90DN80 | 2916.28 | EUR | 2021-10-01 | 1 | 17.4 | ST | 1 | 0 | 8 | 339212014 | 339212 | 339 | I550 | 7613185556656 | Membranventil Typ DIASTAR PVC-U Baureihe 025 FC (Federkraft schliessend) Mit Losflanschen PVC-U metrisch d 90 mm, Zoll 3 inch | 37011801 |  |  | 15 | 84818099 | CH
199025069 | MV DIASTAR 025 PVC-U/FKM 4"DN100 | 3527.72 | EUR | 2021-10-01 | 1 | 24.7 | ST | 1 | 0 | 0 | 339212060 | 339212 | 339 | I550 | 7613185556397 | Membranventil Typ DIASTAR PVC-U Baureihe 025 FC (Federkraft schliessend) Mit Losflanschen PVC-U metrisch d 110 mm, Zoll 4 inch | 37011801 |  |  | 15 | 84818087 | CH
199025078 | MV DIASTAR 025 PVC-U/FKM d90DN80 | 2315.73 | EUR | 2021-10-01 | 1 | 13.95 | ST | 1 | 0 | 0 | 339212016 | 339212 | 339 | I550 | 7613185555543 | Membranventil Typ DIASTAR PVC-U Baureihe 025 FO (Federkraft öffnend) Mit Festflanschen PVC-U metrisch d 90 mm, Zoll 3 inch | 37011801 |  |  | 10 | 84818099 | CH
199025088 | MV DIASTAR 025 PVC-U/FKM D90DN80 | 2177.49 | EUR | 2021-10-01 | 1 | 14.59 | ST | 1 | 0 | 8 | 339212018 | 339212 | 339 | I550 | 7613185556359 | Membranventil Typ DIASTAR PVC-U Baureihe 025DA (Doppelt wirkend) Mit Festflanschen PVC-U metrisch d 90 mm, Zoll 3 inch | 37011801 |  |  | 15 | 84818087 | CH
199025127 | MV DIASTAR 025 PVC-U D75DN65 | 1742.6 | EUR | 2021-10-01 | 1 | 13.73 | ST | 1 | 0 | 0 | 339212014 | 339212 | 339 | I550 | 7612988360774 | Membranventil Typ DIASTAR PVC-U Baureihe 025 FC (Federkraft schliessend) Mit Losflanschen PVC-U metrisch d 75 mm, Zoll 2 1/2 inch | 37011801 |  |  | 1 | 84818099 | CH
199025128 | MV DIASTAR 025 PVC-U/EPDM D90DN80 | 2184.22 | EUR | 2021-10-01 | 1 | 17.4 | ST | 1 | 0 | 8 | 339212014 | 339212 | 339 | I550 | 7612988275993 | Membranventil Typ DIASTAR PVC-U Baureihe 025 FC (Federkraft schliessend) Mit Losflanschen PVC-U metrisch d 90 mm, Zoll 3 inch | 37011801 |  |  | 1 | 84818099 | CH
199025129 | MV DIASTAR 025 PVC-U/EPDM D110DN100 | 2603.47 | EUR | 2021-10-01 | 1 | 7.963 | ST | 1 | 0 | 0 | 339212014 | 339212 | 339 | I550 | 7612988276006 | Membranventil Typ DIASTAR PVC-U Baureihe 025 FC (Federkraft schliessend) Mit Losflanschen PVC-U metrisch d 110 mm, Zoll 4 inch | 37011801 |  |  | 5 | 84818099 | CH
199025130 | MV DIASTAR 025 PVC-U D160DN150 | 6290.27 | EUR | 2021-10-01 | 1 | 35 | ST | 1 | 0 | 0 | 339212014 | 339212 | 339 | I550 | 7612988276013 | Membranventil Typ DIASTAR PVC-U Baureihe 025 FC (Federkraft schliessend) Mit Losflanschen PVC-U metrisch d 160 mm, Zoll 6 inch | 37011801 |  |  | 5 | 84818099 | CH
199025137 | MV DIASTAR 025 PVC-U D75DN65 | 1052.91 | EUR | 2021-10-01 | 1 | 11.744 | ST | 1 | 0 | 0 | 339212016 | 339212 | 339 | I550 | 7612988320914 | Membranventil Typ DIASTAR PVC-U Baureihe 025 FO (Federkraft öffnend) Mit Festflanschen PVC-U metrisch d 75 mm, Zoll 2 1/2 inch | 37011801 |  |  | 5 | 84818099 | CH
199025138 | MV DIASTAR 025 PVC-U/EPDM D90DN80 | 1635.37 | EUR | 2021-10-01 | 1 | 13.95 | ST | 1 | 0 | 0 | 339212016 | 339212 | 339 | I550 | 7612988276020 | Membranventil Typ DIASTAR PVC-U Baureihe 025 FO (Federkraft öffnend) Mit Festflanschen PVC-U metrisch d 90 mm, Zoll 3 inch | 37011801 |  |  | 5 | 84818099 | CH
199025139 | MV DIASTAR 025 PVC-U/EPDM D110DN100 | 2216.23 | EUR | 2021-10-01 | 1 | 21.901 | ST | 1 | 0 | 0 | 339212016 | 339212 | 339 | I550 | 7612988276037 | Membranventil Typ DIASTAR PVC-U Baureihe 025 FO (Federkraft öffnend) Mit Festflanschen PVC-U metrisch d 110 mm, Zoll 4 inch | 37011801 |  |  | 5 | 84818099 | CH
199025140 | MV DIASTAR 025 PVC-U D160DN150 | 5663 | EUR | 2021-10-01 | 1 | 35 | ST | 1 | 0 | 0 | 339212016 | 339212 | 339 | I550 | 7612988320921 | Membranventil Typ DIASTAR PVC-U Baureihe 025 FO (Federkraft öffnend) Mit Festflanschen PVC-U metrisch d 160 mm, Zoll 6 inch | 37011801 |  |  | 5 | 84818099 | CH
199025147 | MV DIASTAR 025 PVC-U D75DN65 | 1052.91 | EUR | 2021-10-01 | 1 | 12.487 | ST | 1 | 0 | 0 | 339212018 | 339212 | 339 | I550 | 7612988387207 | Membranventil Typ DIASTAR PVC-U Baureihe 025DA (Doppelt wirkend) Mit Festflanschen PVC-U metrisch d 75 mm, Zoll 2 1/2 inch | 37011801 |  |  | 5 | 84818099 | CH
199025148 | MV DIASTAR 025 PVC-U/EPDM D90DN80 | 1635.37 | EUR | 2021-10-01 | 1 | 14.59 | ST | 1 | 0 | 8 | 339212018 | 339212 | 339 | I550 | 7612988276044 | Membranventil Typ DIASTAR PVC-U Baureihe 025DA (Doppelt wirkend) Mit Festflanschen PVC-U metrisch d 90 mm, Zoll 3 inch | 37011801 |  |  | 5 | 84818099 | CH
199025149 | MV DIASTAR 025 PVC-U D110DN100 | 2216.23 | EUR | 2021-10-01 | 1 | 23.343 | ST | 1 | 0 | 0 | 339212018 | 339212 | 339 | I550 | 7612988320938 | Membranventil Typ DIASTAR PVC-U Baureihe 025DA (Doppelt wirkend) Mit Festflanschen PVC-U metrisch d 110 mm, Zoll 4 inch | 37011801 |  |  | 5 | 84818099 | CH
199025150 | MV DIASTAR 025 PVC-U D160DN150 | 5663 | EUR | 2021-10-01 | 1 | 35 | ST | 1 | 0 | 0 | 339212018 | 339212 | 339 | I550 | 7612988276051 | Membranventil Typ DIASTAR PVC-U Baureihe 025DA (Doppelt wirkend) Mit Festflanschen PVC-U metrisch d 160 mm, Zoll 6 inch | 37011801 |  |  | 5 | 84818099 | CH
199025157 | MV DIASTAR 025 PVC-U D75DN65 | 2128.21 | EUR | 2021-10-01 | 1 | 15.115 | ST | 1 | 0 | 0 | 339212014 | 339212 | 339 | I550 | 7612988276068 | Membranventil Typ DIASTAR PVC-U Baureihe 025 FC (Federkraft schliessend) Mit Losflanschen PVC-U metrisch d 75 mm, Zoll 2 1/2 inch | 37011801 |  |  | 5 | 84818099 | CH
199025158 | MV DIASTAR 025 PVC-U D90DN80 | 2662.68 | EUR | 2021-10-01 | 1 | 17.604 | ST | 1 | 0 | 0 | 339212014 | 339212 | 339 | I550 | 7612988320945 | Membranventil Typ DIASTAR PVC-U Baureihe 025 FC (Federkraft schliessend) Mit Losflanschen PVC-U metrisch d 90 mm, Zoll 3 inch | 37011801 |  |  | 5 | 84818099 | CH
199025159 | MV DIASTAR 025 PVC-U D110DN100 | 3171.53 | EUR | 2021-10-01 | 1 | 27.748 | ST | 1 | 0 | 0 | 339212014 | 339212 | 339 | I550 | 7612988276075 | Membranventil Typ DIASTAR PVC-U Baureihe 025 FC (Federkraft schliessend) Mit Losflanschen PVC-U metrisch d 110 mm, Zoll 4 inch | 37011801 |  |  | 5 | 84818099 | CH
199025167 | MV DIASTAR 025 PVC-U D75DN65 | 1300.95 | EUR | 2021-10-01 | 1 | 13.6 | ST | 1 | 0 | 0 | 339212016 | 339212 | 339 | I550 | 7612988276082 | Membranventil Typ DIASTAR PVC-U Baureihe 025 FO (Federkraft öffnend) Mit Festflanschen PVC-U metrisch d 75 mm, Zoll 2 1/2 inch | 37011801 |  |  | 5 | 84818099 | CH
199025168 | MV DIASTAR 025 PVC-U D90DN80 | 2011.41 | EUR | 2021-10-01 | 1 | 14.137 | ST | 1 | 0 | 0 | 339212016 | 339212 | 339 | I550 | 7612988320952 | Membranventil Typ DIASTAR PVC-U Baureihe 025 FO (Federkraft öffnend) Mit Festflanschen PVC-U metrisch d 90 mm, Zoll 3 inch | 37011801 |  |  | 5 | 84818099 | CH
199025169 | MV DIASTAR 025 PVC-U D110DN100 | 2720.3 | EUR | 2021-10-01 | 1 | 24.7 | ST | 1 | 0 | 0 | 339212016 | 339212 | 339 | I550 | 7612988276099 | Membranventil Typ DIASTAR PVC-U Baureihe 025 FO (Federkraft öffnend) Mit Festflanschen PVC-U metrisch d 110 mm, Zoll 4 inch | 37011801 |  |  | 5 | 84818099 | CH
199025170 | MV DIASTAR 025 PVC-U D160DN150 | 6794.31 | EUR | 2021-10-01 | 1 | 35 | ST | 1 | 0 | 0 | 339212016 | 339212 | 339 | I550 | 7612988276105 | Membranventil Typ DIASTAR PVC-U Baureihe 025 FO (Federkraft öffnend) Mit Festflanschen PVC-U metrisch d 160 mm, Zoll 6 inch | 37011801 |  |  | 5 | 84818099 | CH
199025177 | MV DIASTAR 025 PVC-U D75DN65 | 1300.95 | EUR | 2021-10-01 | 1 | 12 | ST | 1 | 0 | 0 | 339212018 | 339212 | 339 | I550 | 7612988320969 | Membranventil Typ DIASTAR PVC-U Baureihe 025DA (Doppelt wirkend) Mit Festflanschen PVC-U metrisch d 75 mm, Zoll 2 1/2 inch | 37011801 |  |  | 5 | 84818099 | CH
199025178 | MV DIASTAR 025 PVC-U D90DN80 | 2011.41 | EUR | 2021-10-01 | 1 | 17.4 | ST | 1 | 0 | 0 | 339212018 | 339212 | 339 | I550 | 7612988276112 | Membranventil Typ DIASTAR PVC-U Baureihe 025DA (Doppelt wirkend) Mit Festflanschen PVC-U metrisch d 90 mm, Zoll 3 inch | 37011801 |  |  | 5 | 84818099 | CH
199025179 | MV DIASTAR 025 PVC-U D110DN100 | 2720.3 | EUR | 2021-10-01 | 1 | 24.7 | ST | 1 | 0 | 0 | 339212018 | 339212 | 339 | I550 | 7612988276129 | Membranventil Typ DIASTAR PVC-U Baureihe 025DA (Doppelt wirkend) Mit Festflanschen PVC-U metrisch d 110 mm, Zoll 4 inch | 37011801 |  |  | 5 | 84818099 | CH
199025180 | MV DIASTAR 025 PVC-U D160DN150 | 6227.87 | EUR | 2021-10-01 | 1 | 35 | ST | 1 | 0 | 0 | 339212018 | 339212 | 339 | I550 | 7612988276136 | Membranventil Typ DIASTAR PVC-U Baureihe 025DA (Doppelt wirkend) Mit Festflanschen PVC-U metrisch d 160 mm, Zoll 6 inch | 37011801 |  |  | 5 | 84818099 | CH
199025267 | MV DIASTAR 025 PP-H D75DN65 | 1830.59 | EUR | 2021-10-01 | 1 | 14.81 | ST | 1 | 0 | 12 | 339212038 | 339212 | 339 | I550 | 7612988276266 | PROGEF Standard Membranventil Typ DIASTAR Baureihe 025 FC (Federkraft schliessend) Mit Festflanschen PP metrisch d 75 mm, Zoll 2 1/2 inch | 37011801 |  |  | 5 | 84818099 | CH
199025268 | MV DIASTAR 025 PP-H/EPDM D90DN80 | 2293.03 | EUR | 2021-10-01 | 1 | 17.4 | ST | 1 | 0 | 8 | 339212038 | 339212 | 339 | I550 | 7612988276273 | PROGEF Standard Membranventil Typ DIASTAR Baureihe 025 FC (Federkraft schliessend) Mit Festflanschen PP metrisch d 90 mm, Zoll 3 inch | 37011801 |  |  | 5 | 84818099 | CH
199025269 | MV DIASTAR 025 PP-H/EPDM D110DN100 | 2729.88 | EUR | 2021-10-01 | 1 | 25.523 | ST | 1 | 0 | 0 | 339212038 | 339212 | 339 | I550 | 7612988360798 | PROGEF Standard Membranventil Typ DIASTAR Baureihe 025 FC (Federkraft schliessend) Mit Festflanschen PP metrisch d 110 mm, Zoll 4 inch | 37011801 |  |  | 5 | 84818099 | CH
199025270 | MV DIASTAR 025 PP-H D160DN150 | 5995.83 | EUR | 2021-10-01 | 1 | 35 | ST | 1 | 0 | 0 | 339212038 | 339212 | 339 | I550 | 7612988321027 | PROGEF Standard Membranventil Typ DIASTAR Baureihe 025 FC (Federkraft schliessend) Mit Festflanschen PP metrisch d 160 mm, Zoll 6 inch | 37011801 |  |  | 5 | 84818099 | CH
199025277 | MV DIASTAR 025 PP-H D75DN65 | 1163.32 | EUR | 2021-10-01 | 1 | 13.11 | ST | 1 | 0 | 0 | 339212040 | 339212 | 339 | I550 | 7612988387214 | PROGEF Standard Membranventil Typ DIASTAR Baureihe 025 FO (Federkraft öffnend) Mit Festflanschen PP metrisch d 75 mm, Zoll 2 1/2 inch | 37011801 |  |  | 5 | 84818099 | CH
199025278 | MV DIASTAR 025 PP-H/EPDM D90DN80 | 1748.97 | EUR | 2021-10-01 | 1 | 17.4 | ST | 1 | 0 | 0 | 339212040 | 339212 | 339 | I550 | 7612988276280 | PROGEF Standard Membranventil Typ DIASTAR Baureihe 025 FO (Federkraft öffnend) Mit Festflanschen PP metrisch d 90 mm, Zoll 3 inch | 37011801 |  |  | 10 | 84818099 | CH
199025279 | MV DIASTAR 025 PP-H D110DN100 | 2323.45 | EUR | 2021-10-01 | 1 | 19.7 | ST | 1 | 0 | 0 | 339212040 | 339212 | 339 | I550 | 7612988321034 | PROGEF Standard Membranventil Typ DIASTAR Baureihe 025 FO (Federkraft öffnend) Mit Festflanschen PP metrisch d 110 mm, Zoll 4 inch | 37011801 |  |  | 5 | 84818099 | CH
199025280 | MV DIASTAR 025 PP-H D160DN150 | 5482.19 | EUR | 2021-10-01 | 1 | 35 | ST | 1 | 0 | 0 | 339212040 | 339212 | 339 | I550 | 7612988276297 | PROGEF Standard Membranventil Typ DIASTAR Baureihe 025 FO (Federkraft öffnend) Mit Festflanschen PP metrisch d 160 mm, Zoll 6 inch | 37011801 |  |  | 5 | 84818099 | CH
199025287 | MV DIASTAR 025 PP-H D75DN65 | 1070.42 | EUR | 2021-10-01 | 1 | 12.096 | ST | 1 | 0 | 0 | 339212042 | 339212 | 339 | I550 | 7612988276303 | PROGEF Standard Membranventil Typ DIASTAR Baureihe 025 DA (Doppelt wirkend) Mit Festflanschen PP metrisch d 75 mm, Zoll 2 1/2 inch | 37011801 |  |  | 5 | 84818099 | CH
199025288 | MV DIASTAR 025 PP-H/EPDM D90DN80 | 1748.97 | EUR | 2021-10-01 | 1 | 13.145 | ST | 1 | 0 | 0 | 339212042 | 339212 | 339 | I550 | 7612988321041 | PROGEF Standard Membranventil Typ DIASTAR Baureihe 025 DA (Doppelt wirkend) Mit Festflanschen PP metrisch d 90 mm, Zoll 3 inch | 37011801 |  |  | 5 | 84818099 | CH
199025289 | MV DIASTAR 025 PP-H D110DN100 | 2323.45 | EUR | 2021-10-01 | 1 | 23.941 | ST | 1 | 0 | 0 | 339212042 | 339212 | 339 | I550 | 7612988276310 | PROGEF Standard Membranventil Typ DIASTAR Baureihe 025 DA (Doppelt wirkend) Mit Festflanschen PP metrisch d 110 mm, Zoll 4 inch | 37011801 |  |  | 5 | 84818099 | CH
199025290 | MV DIASTAR 025 PP-H D160DN150 | 5482.19 | EUR | 2021-10-01 | 1 | 35 | ST | 1 | 0 | 0 | 339212042 | 339212 | 339 | I550 | 7612988276327 | PROGEF Standard Membranventil Typ DIASTAR Baureihe 025 DA (Doppelt wirkend) Mit Festflanschen PP metrisch d 160 mm, Zoll 6 inch | 37011801 |  |  | 5 | 84818099 | CH
199025297 | MV DIASTAR 025 PP-H D75DN65 | 2238.62 | EUR | 2021-10-01 | 1 | 14.715 | ST | 1 | 0 | 8 | 339212038 | 339212 | 339 | I550 | 7612988276334 | PROGEF Standard Membranventil Typ DIASTAR Baureihe 025 FC (Federkraft schliessend) Mit Festflanschen PP metrisch d 75 mm, Zoll 2 1/2 inch | 37011801 |  |  | 5 | 84818099 | CH
199025298 | MV DIASTAR 025 PP-H/PTFE D90DN80 | 2797.11 | EUR | 2021-10-01 | 1 | 16.162 | ST | 1 | 0 | 8 | 339212038 | 339212 | 339 | I550 | 7612988276341 | PROGEF Standard Membranventil Typ DIASTAR Baureihe 025 FC (Federkraft schliessend) Mit Festflanschen PP metrisch d 90 mm, Zoll 3 inch | 37011801 |  |  | 5 | 84818099 | CH
199025299 | MV DIASTAR 025 PP-H/PTFE D110DN100 | 3325.14 | EUR | 2021-10-01 | 1 | 24.7 | ST | 1 | 0 | 0 | 339212038 | 339212 | 339 | I550 | 7612988276358 | PROGEF Standard Membranventil Typ DIASTAR Baureihe 025 FC (Federkraft schliessend) Mit Festflanschen PP metrisch d 110 mm, Zoll 4 inch | 37011801 |  |  | 5 | 84818099 | CH
199025307 | MV DIASTAR 025 PP-H D75DN65 | 1395.34 | EUR | 2021-10-01 | 1 | 13.6 | ST | 1 | 0 | 0 | 339212040 | 339212 | 339 | I550 | 7612988276365 | PROGEF Standard Membranventil Typ DIASTAR Baureihe 025 FO (Federkraft öffnend) Mit Festflanschen PP metrisch d 75 mm, Zoll 2 1/2 inch | 37011801 |  |  | 5 | 84818099 | CH
199025308 | MV DIASTAR 025 PP-H/PTFE D90DN80 | 2094.63 | EUR | 2021-10-01 | 1 | 17.4 | ST | 1 | 0 | 0 | 339212040 | 339212 | 339 | I550 | 7612988276372 | PROGEF Standard Membranventil Typ DIASTAR Baureihe 025 FO (Federkraft öffnend) Mit Festflanschen PP metrisch d 90 mm, Zoll 3 inch | 37011801 |  |  | 5 | 84818099 | CH
199025309 | MV DIASTAR 025 PP-H D110DN100 | 2785.9 | EUR | 2021-10-01 | 1 | 24.7 | ST | 1 | 0 | 0 | 339212040 | 339212 | 339 | I550 | 7612988276389 | PROGEF Standard Membranventil Typ DIASTAR Baureihe 025 FO (Federkraft öffnend) Mit Festflanschen PP metrisch d 110 mm, Zoll 4 inch | 37011801 |  |  | 5 | 84818099 | CH
199025310 | MV DIASTAR 025 PP-H D160DN150 | 6583.11 | EUR | 2021-10-01 | 1 | 35 | ST | 1 | 0 | 0 | 339212040 | 339212 | 339 | I550 | 7612988276396 | PROGEF Standard Membranventil Typ DIASTAR Baureihe 025 FO (Federkraft öffnend) Mit Festflanschen PP metrisch d 160 mm, Zoll 6 inch | 37011801 |  |  | 5 | 84818099 | CH
199025317 | MV DIASTAR 025 PP-H/PTFE D75DN65 | 1283.9 | EUR | 2021-10-01 | 1 | 13.6 | ST | 1 | 0 | 0 | 339212042 | 339212 | 339 | I550 | 7612988321058 | PROGEF Standard Membranventil Typ DIASTAR Baureihe 025 DA (Doppelt wirkend) Mit Festflanschen PP metrisch d 75 mm, Zoll 2 1/2 inch | 37011801 |  |  | 5 | 84818099 | CH
199025318 | MV DIASTAR 025 PP-H/PTFE D90DN80 | 2094.63 | EUR | 2021-10-01 | 1 | 17.4 | ST | 1 | 0 | 0 | 339212042 | 339212 | 339 | I550 | 7612988276402 | PROGEF Standard Membranventil Typ DIASTAR Baureihe 025 DA (Doppelt wirkend) Mit Festflanschen PP metrisch d 90 mm, Zoll 3 inch | 37011801 |  |  | 5 | 84818099 | CH
199025319 | MV DIASTAR 025 PP-H D110DN100 | 2785.9 | EUR | 2021-10-01 | 1 | 24.7 | ST | 1 | 0 | 0 | 339212042 | 339212 | 339 | I550 | 7612988276419 | PROGEF Standard Membranventil Typ DIASTAR Baureihe 025 DA (Doppelt wirkend) Mit Festflanschen PP metrisch d 110 mm, Zoll 4 inch | 37011801 |  |  | 5 | 84818099 | CH
199025320 | MV DIASTAR 025 PP-H/PTFE D160DN150 | 6583.11 | EUR | 2021-10-01 | 1 | 35 | ST | 1 | 0 | 0 | 339212042 | 339212 | 339 | I550 | 7612988321065 | PROGEF Standard Membranventil Typ DIASTAR Baureihe 025 DA (Doppelt wirkend) Mit Festflanschen PP metrisch d 160 mm, Zoll 6 inch | 37011801 |  |  | 5 | 84818099 | CH
199025357 | MV DIASTAR 025 PVDF D75DN65 | 3293.58 | EUR | 2021-10-01 | 1 | 13.6 | ST | 1 | 0 | 0 | 339212044 | 339212 | 339 | I550 | 7612988276464 | SYGEF Standard Membranventil Typ DIASTAR 025 Funktion FC (Federkraft schliessend) Mit Festflanschen PVDF metrisch d 75 mm, Zoll 2 1/2 inch | 37011801 |  |  | 5 | 84818099 | CH
199025358 | MV DIASTAR 025 PVDF/PTFE D90DN80 | 4287.99 | EUR | 2021-10-01 | 1 | 18.948 | ST | 1 | 0 | 0 | 339212044 | 339212 | 339 | I550 | 7612988321102 | SYGEF Standard Membranventil Typ DIASTAR 025 Funktion FC (Federkraft schliessend) Mit Festflanschen PVDF metrisch d 90 mm, Zoll 3 inch | 37011801 |  |  | 5 | 84818099 | CH
199025359 | MV DIASTAR 025 PVDF D110DN100 | 5515.17 | EUR | 2021-10-01 | 1 | 32.5 | ST | 1 | 0 | 0 | 339212044 | 339212 | 339 | I550 | 7612988276471 | SYGEF Standard Membranventil Typ DIASTAR 025 Funktion FC (Federkraft schliessend) Mit Festflanschen PVDF metrisch d 110 mm, Zoll 4 inch | 37011801 |  |  | 5 | 84818099 | CH
199025367 | MV DIASTAR 025 PVDF D75DN65 | 2638.04 | EUR | 2021-10-01 | 1 | 13.6 | ST | 1 | 0 | 0 | 339212045 | 339212 | 339 | I550 | 7612988276488 | SYGEF Standard Membranventil Typ DIASTAR 025 Funktion FO (Federkraft öffnend) Mit Festflanschen PVDF metrisch d 75 mm, Zoll 2 1/2 inch | 37011801 |  |  | 5 | 84818099 | CH
199025368 | MV DIASTAR 025 PVDF/PTFE D90DN80 | 3523.19 | EUR | 2021-10-01 | 1 | 17.4 | ST | 1 | 0 | 0 | 339212045 | 339212 | 339 | I550 | 7612988321119 | SYGEF Standard Membranventil Typ DIASTAR 025 Funktion FO (Federkraft öffnend) Mit Festflanschen PVDF metrisch d 90 mm, Zoll 3 inch | 37011801 |  |  | 5 | 84818099 | CH
199025369 | MV DIASTAR 025 PVDF D110DN100 | 4414.68 | EUR | 2021-10-01 | 1 | 24.7 | ST | 1 | 0 | 0 | 339212045 | 339212 | 339 | I550 | 7612988276495 | SYGEF Standard Membranventil Typ DIASTAR 025 Funktion FO (Federkraft öffnend) Mit Festflanschen PVDF metrisch d 110 mm, Zoll 4 inch | 37011801 |  |  | 5 | 84818099 | CH
199025370 | MV DIASTAR 025 PVDF D160DN150 | 9307.54 | EUR | 2021-10-01 | 1 | 19 | ST | 1 | 0 | 0 | 339212045 | 339212 | 339 | I550 | 7612988276501 | SYGEF Standard Membranventil Typ DIASTAR 025 Funktion FO (Federkraft öffnend) Mit Festflanschen PVDF metrisch d 160 mm, Zoll 6 inch | 37011801 |  |  | 5 | 84818099 | CH
199025377 | MV DIASTAR 025 PVDF/PTFE D75DN65 | 2638.04 | EUR | 2021-10-01 | 1 | 13.6 | ST | 1 | 0 | 0 | 339212046 | 339212 | 339 | I550 | 7612988276518 | SYGEF Standard Membranventil Typ DIASTAR 025 Funktion DA (Doppelt wirkend) Mit Festflanschen PVDF metrisch d 75 mm, Zoll 2 1/2 inch | 37011801 |  |  | 5 | 84818099 | CH
199025378 | MV DIASTAR 025 PVDF/PTFE D90DN80 | 3523.19 | EUR | 2021-10-01 | 1 | 17.4 | ST | 1 | 0 | 0 | 339212046 | 339212 | 339 | I550 | 7612988276525 | SYGEF Standard Membranventil Typ DIASTAR 025 Funktion DA (Doppelt wirkend) Mit Festflanschen PVDF metrisch d 90 mm, Zoll 3 inch | 37011801 |  |  | 5 | 84818099 | CH
199025379 | MV DIASTAR 025 PVDF/PTFE D110DN100 | 4414.68 | EUR | 2021-10-01 | 1 | 25.534 | ST | 1 | 0 | 0 | 339212046 | 339212 | 339 | I550 | 7612988276532 | SYGEF Standard Membranventil Typ DIASTAR 025 Funktion DA (Doppelt wirkend) Mit Festflanschen PVDF metrisch d 110 mm, Zoll 4 inch | 37011801 |  |  | 5 | 84818099 | CH
199025380 | MV DIASTAR 025 PVDF/PTFE D160DN150 | 9307.54 | EUR | 2021-10-01 | 1 | 35 | ST | 1 | 0 | 0 | 339212046 | 339212 | 339 | I550 | 7612988360934 | SYGEF Standard Membranventil Typ DIASTAR 025 Funktion DA (Doppelt wirkend) Mit Festflanschen PVDF metrisch d 160 mm, Zoll 6 inch | 37011801 |  |  | 5 | 84818099 | CH
199025447 | MV DIASTAR 025 PVDF-HP/PTFE D75DN65 | 3629.3 | EUR | 2021-10-01 | 1 | 13.6 | ST | 1 | 1 | 8 | 339212118 | 339212 | 339 | I550 | 7612988276600 | SYGEF Plus Membranventil Typ DIASTAR 025 Funktion FC (Federkraft schliessend) Mit Festflanschen PVDF metrisch d 75 mm, Zoll 2 1/2 inch | 37011801 |  |  | 5 | 84818099 | DE
199025448 | MV DIASTAR 025 PVDF/PTFE D90DN80 | 4720.3 | EUR | 2021-10-01 | 1 | 17.4 | ST | 1 | 1 | 12 | 339212118 | 339212 | 339 | I550 | 7612988276617 | SYGEF Plus Membranventil Typ DIASTAR 025 Funktion FC (Federkraft schliessend) Mit Festflanschen PVDF metrisch d 90 mm, Zoll 3 inch | 37011801 |  |  | 5 | 84818099 | DE
199025449 | MV DIASTAR 025 PVDF-HP D110DN100 | 6067.79 | EUR | 2021-10-01 | 1 | 24.7 | ST | 1 | 1 | 4 | 339212118 | 339212 | 339 | I550 | 7612988321157 | SYGEF Plus Membranventil Typ DIASTAR 025 Funktion FC (Federkraft schliessend) Mit Festflanschen PVDF metrisch d 110 mm, Zoll 4 inch | 37011801 |  |  | 5 | 84818099 | DE
199025457 | MV DIASTAR 025 PVDF-HP/PTFE D75DN65 | 2908.79 | EUR | 2021-10-01 | 1 | 13.6 | ST | 1 | 1 | 4 | 339212119 | 339212 | 339 | I550 | 7612988387238 | SYGEF Plus Membranventil Typ DIASTAR 025 Funktion FO (Federkraft öffnend) Mit Festflanschen PVDF metrisch d 75 mm, Zoll 2 1/2 inch | 37011801 |  |  | 5 | 84818099 | DE
199025458 | MV DIASTAR 025 PVDF/PTFE D90DN80 | 3942.81 | EUR | 2021-10-01 | 1 | 17.4 | ST | 1 | 1 | 12 | 339212119 | 339212 | 339 | I550 | 7612988276624 | SYGEF Plus Membranventil Typ DIASTAR 025 Funktion FO (Federkraft öffnend) Mit Festflanschen PVDF metrisch d 90 mm, Zoll 3 inch | 37011801 |  |  | 5 | 84818099 | DE
199025459 | MV DIASTAR 025 PVDF-HP D110DN100 | 4854.88 | EUR | 2021-10-01 | 1 | 24.7 | ST | 1 | 1 | 8 | 339212119 | 339212 | 339 | I550 | 7612988276631 | SYGEF Plus Membranventil Typ DIASTAR 025 Funktion FO (Federkraft öffnend) Mit Festflanschen PVDF metrisch d 110 mm, Zoll 4 inch | 37011801 |  |  | 5 | 84818099 | DE
199025460 | MV DIASTAR 025 PVDF D160DN150 | 9385.13 | EUR | 2021-10-01 | 1 | 35 | ST | 1 | 0 | 0 | 339212119 | 339212 | 339 | I550 | 7612988321164 | SYGEF Plus Membranventil Typ DIASTAR 025 Funktion FO (Federkraft öffnend) Mit Festflanschen PVDF metrisch d 160 mm, Zoll 6 inch | 37011801 |  |  | 5 | 84818099 | DE
199025467 | MV DIASTAR 025 PVDF-HP/PTFE D75DN65 | 2908.79 | EUR | 2021-10-01 | 1 | 13.6 | ST | 1 | 0 | 0 | 339212120 | 339212 | 339 | I550 | 7612988276648 | SYGEF Plus Membranventil Typ DIASTAR 025 Funktion DA (Doppelt wirkend) Mit Festflanschen PVDF metrisch d 75 mm, DN 65 mm | 37011801 |  |  | 5 | 84818099 | DE
199025468 | MV DIASTAR 025 PVDF/PTFE D90DN80 | 3942.81 | EUR | 2021-10-01 | 1 | 17.4 | ST | 1 | 1 | 8 | 339212120 | 339212 | 339 | I550 | 7612988276655 | SYGEF Plus Membranventil Typ DIASTAR 025 Funktion DA (Doppelt wirkend) Mit Festflanschen PVDF metrisch d 90 mm, DN 80 mm | 37011801 |  |  | 5 | 84818099 | DE
199025469 | MV DIASTAR 025 PVDF-HP D110DN100 | 4854.88 | EUR | 2021-10-01 | 1 | 24.7 | ST | 1 | 0 | 0 | 339212120 | 339212 | 339 | I550 | 7612988321171 | SYGEF Plus Membranventil Typ DIASTAR 025 Funktion DA (Doppelt wirkend) Mit Festflanschen PVDF metrisch d 110 mm, DN 100 mm | 37011801 |  |  | 5 | 84818099 | DE
199025470 | MV DIASTAR 025 PVDF D160DN150 | 9385.13 | EUR | 2021-10-01 | 1 | 35 | ST | 1 | 0 | 0 | 339212120 | 339212 | 339 | I550 | 7612988276662 | SYGEF Plus Membranventil Typ DIASTAR 025 Funktion DA (Doppelt wirkend) Mit Festflanschen PVDF metrisch d 160 mm, DN 150 mm | 37011801 |  |  | 5 | 84818099 | DE
199025697 | MV DIASTAR 025 PVC-C D75DN65 | 1806.59 | EUR | 2021-10-01 | 1 | 13.6 | ST | 1 | 0 | 0 | 339212124 | 339212 | 339 | I550 | 7612988276860 | Membranventil Typ DIASTAR PVC-C Baureihe 025 FC (Federkraft schliessend) Mit Festflansch PVC-C metrisch d 75 mm, Zoll 2 1/2 inch | 37011801 |  |  | 5 | 84818099 | CH
199025698 | MV DIASTAR 025 PVC-C/EPDM D90DN80 | 2568.27 | EUR | 2021-10-01 | 1 | 17.83 | ST | 1 | 0 | 0 | 339212124 | 339212 | 339 | I550 | 7612988361078 | Membranventil Typ DIASTAR PVC-C Baureihe 025 FC (Federkraft schliessend) Mit Festflansch PVC-C metrisch d 90 mm, Zoll 3 inch | 37011801 |  |  | 5 | 84818099 | CH
199025699 | MV DIASTAR 025 PVC-C D110DN100 | 3510.75 | EUR | 2021-10-01 | 1 | 24.7 | ST | 1 | 0 | 0 | 339212124 | 339212 | 339 | I550 | 7612988361085 | Membranventil Typ DIASTAR PVC-C Baureihe 025 FC (Federkraft schliessend) Mit Festflansch PVC-C metrisch d 110 mm, Zoll 4 inch | 37011801 |  |  | 5 | 84818099 | CH
199025707 | MV DIASTAR 025 PVC-C D75DN65 | 1372.93 | EUR | 2021-10-01 | 1 | 13.6 | ST | 1 | 0 | 0 | 339212125 | 339212 | 339 | I550 | 7612988413975 | Membranventil Typ DIASTAR PVC-C Baureihe 025 FO (Federkraft öffnend) Mit Festflanschen PVC-C metrisch d 75 mm, Zoll 2 1/2 inch | 37011801 |  |  | 5 | 84818099 | CH
199025708 | MV DIASTAR 025 PVC-C/EPDM D90DN80 | 2168.23 | EUR | 2021-10-01 | 1 | 17.4 | ST | 1 | 0 | 0 | 339212125 | 339212 | 339 | I550 | 7612988234013 | Membranventil Typ DIASTAR PVC-C Baureihe 025 FO (Federkraft öffnend) Mit Festflanschen PVC-C metrisch d 90 mm, Zoll 3 inch | 37011801 |  |  | 5 | 84818099 | CH
199025709 | MV DIASTAR 025 PVC-C D110DN100 | 2955.51 | EUR | 2021-10-01 | 1 | 24.7 | ST | 1 | 0 | 0 | 339212125 | 339212 | 339 | I550 | 7612988232897 | Membranventil Typ DIASTAR PVC-C Baureihe 025 FO (Federkraft öffnend) Mit Festflanschen PVC-C metrisch d 110 mm, Zoll 4 inch | 37011801 |  |  | 5 | 84818099 | CH
199025717 | MV DIASTAR 025 PVC-C D75DN65 | 1403.36 | EUR | 2021-10-01 | 1 | 12.529 | ST | 1 | 0 | 0 | 339212126 | 339212 | 339 | I550 | 7612988450529 | Membranventil Typ DIASTAR PVC-C Baureihe 025 DA (Doppelt wirkend) Mit Festflanschen PVC-C metrisch d 75 mm, Zoll 2 1/2 inch | 37011801 |  |  | 5 | 84818099 | CH
199025718 | MV DIASTAR 025 PVC-C/EPDM D90DN80 | 2168.23 | EUR | 2021-10-01 | 1 | 17.4 | ST | 1 | 0 | 0 | 339212126 | 339212 | 339 | I550 | 7612988399767 | Membranventil Typ DIASTAR PVC-C Baureihe 025 DA (Doppelt wirkend) Mit Festflanschen PVC-C metrisch d 90 mm, Zoll 3 inch | 37011801 |  |  | 5 | 84818099 | CH
199025719 | MV DIASTAR 025 PVC-C D110DN100 | 2955.51 | EUR | 2021-10-01 | 1 | 24.7 | ST | 1 | 0 | 0 | 339212129 | 339212 | 339 | I550 | 7613185055623 | Membranventil Typ DIASTAR PVC-C Baureihe 025 DA (Doppelt wirkend) Mit Festflanschen PVC-C metrisch d 110 mm, Zoll 4 inch | 37011801 |  |  | 5 | 84818099 | CH
199025727 | MV DIASTAR 025 PVC-C D75DN65 | 2609.87 | EUR | 2021-10-01 | 1 | 13.6 | ST | 1 | 0 | 0 | 339212124 | 339212 | 339 | I550 | 7612988361092 | Membranventil Typ DIASTAR PVC-C Baureihe 025 FC (Federkraft schliessend) Mit Festflansch PVC-C metrisch d 75 mm, Zoll 2 1/2 inch | 37011801 |  |  | 5 | 84818099 | CH
199025728 | MV DIASTAR 025 PVC-C/PTFE D90DN80 | 3501.17 | EUR | 2021-10-01 | 1 | 17.973 | ST | 1 | 0 | 0 | 339212124 | 339212 | 339 | I550 | 7612988225547 | Membranventil Typ DIASTAR PVC-C Baureihe 025 FC (Federkraft schliessend) Mit Festflansch PVC-C metrisch d 90 mm, Zoll 3 inch | 37011801 |  |  | 5 | 84818099 | CH
199025729 | MV DIASTAR 025 PVC-C/PTFE D110DN100 | 4168.43 | EUR | 2021-10-01 | 1 | 24.7 | ST | 1 | 0 | 0 | 339212124 | 339212 | 339 | I550 | 7612988212738 | Membranventil Typ DIASTAR PVC-C Baureihe 025 FC (Federkraft schliessend) Mit Festflansch PVC-C metrisch d 110 mm, Zoll 4 inch | 37011801 |  |  | 5 | 84818099 | CH
199025737 | MV DIASTAR 025 PVC-C D75DN65 | 1756.81 | EUR | 2021-10-01 | 1 | 13.6 | ST | 1 | 0 | 0 | 339212125 | 339212 | 339 | I550 | 7613185145010 | Membranventil Typ DIASTAR PVC-C Baureihe 025 FO (Federkraft öffnend) Mit Festflanschen PVC-C metrisch d 75 mm, Zoll 2 1/2 inch | 37011033 |  |  | 3 | 84818099 | CH
199025738 | MV DIASTAR 025 PVC-C/PTFE D90DN80 | 2798.69 | EUR | 2021-10-01 | 1 | 17.4 | ST | 1 | 0 | 0 | 339212125 | 339212 | 339 | I550 | 7612988464465 | Membranventil Typ DIASTAR PVC-C Baureihe 025 FO (Federkraft öffnend) Mit Festflanschen PVC-C metrisch d 90 mm, Zoll 3 inch | 37011801 |  |  | 5 | 84818099 | CH
199025747 | MV DIASTAR 025 PVC-C D75DN65 | 1832.78 | EUR | 2021-10-01 | 1 | 13.6 | ST | 1 | 0 | 0 | 339212126 | 339212 | 339 | I550 | 7613185184590 | Membranventil Typ DIASTAR PVC-C Baureihe 025 DA (Doppelt wirkend) Mit Festflanschen PVC-C metrisch d 75 mm, Zoll 2 1/2 inch | 37011033 |  |  | 3 | 84818099 | CH
199025748 | MV DIASTAR 025 PVC-C/PTFE D90DN80 | 2798.69 | EUR | 2021-10-01 | 1 | 17.4 | ST | 1 | 0 | 0 | 339212126 | 339212 | 339 | I550 | 7612988472248 | Membranventil Typ DIASTAR PVC-C Baureihe 025 DA (Doppelt wirkend) Mit Festflanschen PVC-C metrisch d 90 mm, Zoll 3 inch | 37011801 |  |  | 5 | 84818099 | CH
199025749 | MV DIASTAR 025 PVC-C/PTFE D110DN100 | 3893.31 | EUR | 2021-10-01 | 1 | 24.7 | ST | 1 | 0 | 0 | 339212120 | 339212 | 339 | I550 | 7613185062508 | Membranventil Typ DIASTAR PVC-C Baureihe 025 DA (Doppelt wirkend) Mit Festflanschen PVC-C metrisch d 110 mm, Zoll 4 inch | 37011033 |  |  | 3 | 84818099 | CH
199025947 | MV DIASTAR 025 ABS/EPDM D75DN65 | 2217.83 | EUR | 2021-10-01 | 1 | 13.6 | ST | 1 | 0 | 0 | 339212127 | 339212 | 339 | I550 | 7612988390542 | Membranventil Typ DIASTAR ABS Baureihe 025 FC (Federkraft schliessend) Mit Festflanschen ABS metrisch d 75 mm, DN 65 mm | 37011801 |  |  | 5 | 84818099 | CH
199025948 | MV DIASTAR 025 ABS/EPDM D90DN80 | 2875.5 | EUR | 2021-10-01 | 1 | 17.4 | ST | 1 | 0 | 0 | 339212127 | 339212 | 339 | I550 | 7612988251423 | Membranventil Typ DIASTAR ABS Baureihe 025 FC (Federkraft schliessend) Mit Festflanschen ABS metrisch d 90 mm, DN 80 mm | 37011801 |  |  | 5 | 84818099 | CH
199025949 | MV DIASTAR 025 ABS/EPDM D110DN100 | 3518.75 | EUR | 2021-10-01 | 1 | 24.7 | ST | 1 | 0 | 0 | 339212127 | 339212 | 339 | I550 | 7612988251898 | Membranventil Typ DIASTAR ABS Baureihe 025 FC (Federkraft schliessend) Mit Festflanschen ABS metrisch d 110 mm, DN 100 mm | 37011801 |  |  | 5 | 84818099 | CH
199025957 | MV DIASTAR 025 ABS/EPDM D75DN65 | 1476.95 | EUR | 2021-10-01 | 1 | 13.6 | ST | 1 | 0 | 0 | 339212053 | 339212 | 339 | I550 | 7612988517253 | Membranventil Typ DIASTAR ABS Baureihe 025 FO (Federkraft öffnend) Mit Festflanschen ABS metrisch d 75 mm, Zoll 2 1/2 inch | 37011801 |  |  | 5 | 84818099 | CH
199025958 | MV DIASTAR 025 ABS/EPDM D90DN80 | 2275.44 | EUR | 2021-10-01 | 1 | 13.8 | ST | 1 | 0 | 0 | 339212128 | 339212 | 339 | I550 | 7612988393093 | Membranventil Typ DIASTAR ABS Baureihe 025 FO (Federkraft öffnend) Mit Festflanschen ABS metrisch d 90 mm, Zoll 3 inch | 37011801 |  |  | 5 | 84818099 | CH
199025968 | MV DIASTAR 025 ABS/EPDM D90DN80 | 2275.44 | EUR | 2021-10-01 | 1 | 17.4 | ST | 1 | 0 | 0 | 339212129 | 339212 | 339 | I550 | 7612988258019 | Membranventil Typ DIASTAR ABS Baureihe 025 DA (Doppelt wirkend) Mit Festflanschen ABS metrisch d 90 mm, Zoll 3 inch | 37011801 |  |  | 5 | 84818099 | CH
199038000 | ABSPERRKLAPPE 038M GGG/EPDM 2"DN50 | 136.99 | EUR | 2021-10-01 | 1 | 3.9 | ST | 1 | 1 | 0 | 339226101 | 339226 | 339 | I520 | 7612988242674 | Metall - Absperrklappe Typ 038M Mit Handhebel Teller: Sphäroguss/Rilsan beschichtet d 63 mm, DN 50 mm | 37010301 |  |  | 5 | 84818085 | ES
199038001 | ABSPERRKLAPPE 038M GGG/EPDM 21/2DN65 | 146.98 | EUR | 2021-10-01 | 1 | 5 | ST | 1 | 1 | 0 | 339226101 | 339226 | 339 | I520 | 7612988242681 | Metall - Absperrklappe Typ 038M Mit Handhebel Teller: Sphäroguss/Rilsan beschichtet d 75 mm, DN 65 mm | 37010301 |  |  | 1 | 84818085 | ES
199038002 | ABSPERRKLAPPE 038M GGG/EPDM D90DN80 | 160.35 | EUR | 2021-10-01 | 1 | 6.7 | ST | 1 | 1 | 0 | 339226101 | 339226 | 339 | I520 | 7612988242698 | Metall - Absperrklappe Typ 038M Mit Handhebel Teller: Sphäroguss/Rilsan beschichtet d 90 mm, DN 80 mm | 37010301 |  |  | 1 | 84818085 | ES
199038003 | ABSPERRKLAPPE 038M GGG/EPDM D110DN100 | 218.14 | EUR | 2021-10-01 | 1 | 8.7 | ST | 1 | 1 | 0 | 339226101 | 339226 | 339 | I520 | 7612988242704 | Metall - Absperrklappe Typ 038M Mit Handhebel Teller: Sphäroguss/Rilsan beschichtet d 110 mm, DN 100 mm | 37010301 |  |  | 1 | 84818085 | ES
199038004 | ABSPERRKLAPPE 038M GGG/EPDM 5"DN125 | 246.72 | EUR | 2021-10-01 | 1 | 10.6 | ST | 1 | 1 | 0 | 339226101 | 339226 | 339 | I520 | 7612988242711 | Metall - Absperrklappe Typ 038M Mit Handhebel Teller: Sphäroguss/Rilsan beschichtet d 140 mm, DN 125 mm | 37010301 |  |  | 1 | 84818085 | ES
199038005 | ABSPERRKLAPPE 038M GGG/EPDM D160DN150 | 282.03 | EUR | 2021-10-01 | 1 | 12.3 | ST | 1 | 1 | 0 | 339226101 | 339226 | 339 | I520 | 7612988242728 | Metall - Absperrklappe Typ 038M Mit Handhebel Teller: Sphäroguss/Rilsan beschichtet d 160 mm, DN 150 mm | 37010301 |  |  | 1 | 84818085 | ES
199038006 | ABSPERRKLAPPE 038M GGG/EPDM D225DN200 | 360.85 | EUR | 2021-10-01 | 1 | 19.1 | ST | 1 | 1 | 0 | 339226101 | 339226 | 339 | I520 | 7612988242735 | Metall - Absperrklappe Typ 038M Mit Handhebel Teller: Sphäroguss/Rilsan beschichtet d 225 mm, DN 200 mm | 37010301 |  |  | 1 | 84818085 | ES
199038007 | ABSPERRKLAPPE 038M GGG/EPDM 10"DN250 | 982.49 | EUR | 2021-10-01 | 1 | 33.9 | ST | 1 | 1 | 0 | 339226101 | 339226 | 339 | I520 | 7612988252550 | Metall - Absperrklappe Typ 038M Mit Handhebel Teller: Sphäroguss/Rilsan beschichtet d 280 mm, DN 250 mm | 37010301 |  |  | 3 | 84818085 | ES
199038008 | ABSPERRKLAPPE 038M GGG/EPDM D315DN300 | 1312.83 | EUR | 2021-10-01 | 1 | 50.7 | ST | 1 | 1 | 0 | 339226101 | 339226 | 339 | I520 | 7612988252567 | Metall - Absperrklappe Typ 038M Mit Handhebel Teller: Sphäroguss/Rilsan beschichtet d 315 mm, DN 300 mm | 37010301 |  |  | 3 | 84818085 | ES
199038013 | ABSPERRKLAPPE 038M GGG/FKM D63DN50 | 247.01 | EUR | 2021-10-01 | 1 | 3.9 | ST | 1 | 1 | 0 | 339226122 | 339226 | 339 | I520 | 7612988624524 | Metall - Absperrklappe Typ 038M Mit Handhebel Teller: Sphäroguss/Rilsan beschichtet d 63 mm, DN 50 mm | 37010301 |  |  | 3 | 84818085 | ES
199038014 | ABSPERRKLAPPE 038M GGG/FKM D75DN65 | 274.85 | EUR | 2021-10-01 | 1 | 5 | ST | 1 | 1 | 0 | 339226122 | 339226 | 339 | I520 | 7613185524464 | Metall - Absperrklappe Typ 038M Mit Handhebel Teller: Sphäroguss/Rilsan beschichtet d 75 mm, DN 65 mm | 37010301 |  |  | 3 | 84818085 | ES
199038015 | ABSPERRKLAPPE 038M GGG/FKM D90DN80 | 311.56 | EUR | 2021-10-01 | 1 | 6.7 | ST | 1 | 1 | 0 | 339226122 | 339226 | 339 | I520 | 7612988624609 | Metall - Absperrklappe Typ 038M Mit Handhebel Teller: Sphäroguss/Rilsan beschichtet d 90 mm, DN 80 mm | 37010301 |  |  | 3 | 84818085 | ES
199038016 | ABSPERRKLAPPE 038M GGG/FKM D110DN100 | 413.93 | EUR | 2021-10-01 | 1 | 8.7 | ST | 1 | 1 | 0 | 339226122 | 339226 | 339 | I520 | 7612988624616 | Metall - Absperrklappe Typ 038M Mit Handhebel Teller: Sphäroguss/Rilsan beschichtet d 110 mm, DN 100 mm | 37010301 |  |  | 3 | 84818085 | ES
199038017 | Absperrklappe 038M GGG/FKM 5"DN125 | 507.34 | EUR | 2021-10-01 | 1 | 10.6 | ST | 1 | 1 | 0 | 339226122 | 339226 | 339 | I520 | 7613185524488 | Metall - Absperrklappe Typ 038M Mit Handhebel Teller: Sphäroguss/Rilsan beschichtet d 140 mm, DN 125 mm | 37010301 |  |  | 3 | 84818085 | ES
199038018 | ABSPERRKLAPPE 038M GGG/FKM D160DN150 | 588.23 | EUR | 2021-10-01 | 1 | 12.3 | ST | 1 | 1 | 0 | 339226122 | 339226 | 339 | I520 | 7612988624623 | Metall - Absperrklappe Typ 038M Mit Handhebel Teller: Sphäroguss/Rilsan beschichtet d 160 mm, DN 150 mm | 37010301 |  |  | 3 | 84818085 | ES
199038019 | Absperrklappe 038M GGG/FKM 8"DN200 | 977.59 | EUR | 2021-10-01 | 1 | 19.1 | ST | 1 | 1 | 0 | 339226122 | 339226 | 339 | I520 | 7613185525324 | Metall - Absperrklappe Typ 038M Mit Handhebel Teller: Sphäroguss/Rilsan beschichtet d 225 mm, DN 200 mm | 37010301 |  |  | 3 | 84818085 | ES
199038020 | Absperrklappe 038M GGG/FKM 10"DN250 | 2128.07 | EUR | 2021-10-01 | 1 | 35 | ST | 0 | 0 | 0 | 339226007 | 339226 | 339 | I520 | 7613185524471 | Metall - Absperrklappe Typ 038M Mit Handhebel Teller: Sphäroguss/Rilsan beschichtet d 280 mm, DN 250 mm | 37010301 |  |  | 3 | 84818085 | ES
199038021 | Absperrklappe 038M GGG/FKM 12"DN300 | 2764.5 | EUR | 2021-10-01 | 1 | 49 | ST | 0 | 0 | 0 | 339226007 | 339226 | 339 | I520 | 7613185160754 | Metall - Absperrklappe Typ 038M Mit Handhebel Teller: Sphäroguss/Rilsan beschichtet d 315 mm, DN 300 mm | 37010301 |  |  | 3 | 84818085 | ES
199038026 | ABSPERRKLAPPE 038G GGG/EPDM 2"DN50 | 273.65 | EUR | 2021-10-01 | 1 | 6.3 | ST | 1 | 1 | 0 | 339226102 | 339226 | 339 | I520 | 7612988252659 | Metall - Absperrklappe Typ 038G Mit Handgetriebe Teller: Sphäroguss/Rilsan beschichtet d 63 mm, DN 50 mm | 37010301 |  |  | 3 | 84818085 | ES
199038027 | ABSPERRKLAPPE 038G GGG/EPDM 21/2DN65 | 283.64 | EUR | 2021-10-01 | 1 | 7.4 | ST | 1 | 1 | 0 | 339226102 | 339226 | 339 | I520 | 7612988252666 | Metall - Absperrklappe Typ 038G Mit Handgetriebe Teller: Sphäroguss/Rilsan beschichtet d 75 mm, DN 65 mm | 37010301 |  |  | 3 | 84818085 | ES
199038028 | ABSPERRKLAPPE 038G GGG/EPDM D90DN80 | 296.99 | EUR | 2021-10-01 | 1 | 9.1 | ST | 1 | 1 | 0 | 339226102 | 339226 | 339 | I520 | 7612988252673 | Metall - Absperrklappe Typ 038G Mit Handgetriebe Teller: Sphäroguss/Rilsan beschichtet d 90 mm, DN 80 mm | 37010301 |  |  | 3 | 84818085 | ES
199038029 | ABSPERRKLAPPE 038G GGG/EPDM D110DN100 | 354.8 | EUR | 2021-10-01 | 1 | 11.1 | ST | 1 | 1 | 0 | 339226102 | 339226 | 339 | I520 | 7612988252680 | Metall - Absperrklappe Typ 038G Mit Handgetriebe Teller: Sphäroguss/Rilsan beschichtet d 110 mm, DN 100 mm | 37010301 |  |  | 3 | 84818085 | ES
199038030 | ABSPERRKLAPPE 038G GGG/EPDM 5"DN125 | 382.66 | EUR | 2021-10-01 | 1 | 12.9 | ST | 1 | 1 | 0 | 339226102 | 339226 | 339 | I520 | 7612988252697 | Metall - Absperrklappe Typ 038G Mit Handgetriebe Teller: Sphäroguss/Rilsan beschichtet d 140 mm, DN 125 mm | 37010301 |  |  | 5 | 84818085 | ES
199038031 | ABSPERRKLAPPE 038G GGG/EPDM D180DN150 | 417.97 | EUR | 2021-10-01 | 1 | 14.6 | ST | 1 | 1 | 0 | 339226102 | 339226 | 339 | I520 | 7612988252703 | Metall - Absperrklappe Typ 038G Mit Handgetriebe Teller: Sphäroguss/Rilsan beschichtet d 160 mm, DN 150 mm | 37010301 |  |  | 3 | 84818085 | ES
199038032 | ABSPERRKLAPPE 038G GGG/EPDM D225DN200 | 496.79 | EUR | 2021-10-01 | 1 | 21.4 | ST | 1 | 1 | 0 | 339226102 | 339226 | 339 | I520 | 7612988252710 | Metall - Absperrklappe Typ 038G Mit Handgetriebe Teller: Sphäroguss/Rilsan beschichtet d 225 mm, DN 200 mm | 37010301 |  |  | 3 | 84818085 | ES
199038033 | ABSPERRKLAPPE 038G GGG/EPDM D280DN250 | 1066.63 | EUR | 2021-10-01 | 1 | 34.6 | ST | 1 | 1 | 0 | 339226102 | 339226 | 339 | I520 | 7612988252727 | Metall - Absperrklappe Typ 038G Mit Handgetriebe Teller: Sphäroguss/Rilsan beschichtet d 280 mm, DN 250 mm | 37010301 |  |  | 3 | 84818085 | ES
199038034 | ABSPERRKLAPPE 038G GGG/EPDM D315DN300 | 1396.96 | EUR | 2021-10-01 | 1 | 51.4 | ST | 1 | 1 | 0 | 339226102 | 339226 | 339 | I520 | 7612988252734 | Metall - Absperrklappe Typ 038G Mit Handgetriebe Teller: Sphäroguss/Rilsan beschichtet d 315 mm, DN 300 mm | 37010301 |  |  | 3 | 84818085 | ES
199038035 | ABSPERRKLAPPE 038G GGG/EPDM D355DN350 | 2689.28 | EUR | 2021-10-01 | 1 | 70 | ST | 1 | 0 | 0 | 339226102 | 339226 | 339 | I520 | 7612988225820 | Metall - Absperrklappe Typ 038G Mit Handgetriebe Teller: Sphäroguss/Rilsan beschichtet d 355 mm, DN 350 mm | 37010301 |  |  | 3 | 84818085 | ES
199038036 | ABSPERRKLAPPE 038G GGG/EPDM 16"DN400 | 3275.23 | EUR | 2021-10-01 | 1 | 110 | ST | 1 | 0 | 0 | 339226102 | 339226 | 339 | I520 | 7612988225837 | Metall - Absperrklappe Typ 038G Mit Handgetriebe Teller: Sphäroguss/Rilsan beschichtet d 400 mm, DN 400 mm | 37010301 |  |  | 3 | 84818085 | ES
199038037 | Absperrklappe 038G GG/EPDM 18"DN450 | 5276.17 | EUR | 2021-10-01 | 1 | 139.3 | ST | 0 | 0 | 0 | 339226002 | 339226 | 339 | I520 | 0 | Metall - Absperrklappe Typ 038G Mit Handgetriebe Teller: Sphäroguss/Rilsan beschichtet d 450 mm, DN 450 mm | 37010301 |  |  | 3 | 84818085 | ES
199038038 | Absperrklappe 038G GG/EPDM 20"DN500 | 6358.94 | EUR | 2021-10-01 | 1 | 183.5 | ST | 1 | 0 | 0 | 339226002 | 339226 | 339 | I520 | 0 | Metall - Absperrklappe Typ 038G Mit Handgetriebe Teller: Sphäroguss/Rilsan beschichtet d 500 mm, DN 500 mm | 37010301 |  |  | 3 | 84818085 | ES
199038039 | Absperrklappe 038G GGG/FKM2"DN50 | 383.65 | EUR | 2021-10-01 | 1 | 5.3 | ST | 0 | 0 | 0 | 339226008 | 339226 | 339 | I520 | 7613185525270 | Metall - Absperrklappe Typ 038G Mit Handgetriebe Teller: Sphäroguss/Rilsan beschichtet d 63 mm, DN 50 mm | 37010301 |  |  | 3 | 84818085 | ES
199038040 | Absperrklappe 038G GGG/FKM21/2DN65 | 411.48 | EUR | 2021-10-01 | 1 | 6.4 | ST | 0 | 0 | 0 | 339226008 | 339226 | 339 | I520 | 7613185524402 | Metall - Absperrklappe Typ 038G Mit Handgetriebe Teller: Sphäroguss/Rilsan beschichtet d 75 mm, DN 65 mm | 37010301 |  |  | 3 | 84818085 | ES
199038041 | Absperrklappe 038G GGG/FKM3"DN80 | 448.19 | EUR | 2021-10-01 | 1 | 6.9 | ST | 0 | 0 | 0 | 339226008 | 339226 | 339 | I520 | 7613185524426 | Metall - Absperrklappe Typ 038G Mit Handgetriebe Teller: Sphäroguss/Rilsan beschichtet d 90 mm, DN 80 mm | 37010301 |  |  | 3 | 84818085 | ES
199038042 | Absperrklappe 038G GGG/FKM4"DN100 | 550.58 | EUR | 2021-10-01 | 1 | 10.4 | ST | 0 | 0 | 0 | 339226008 | 339226 | 339 | I520 | 7613185525287 | Metall - Absperrklappe Typ 038G Mit Handgetriebe Teller: Sphäroguss/Rilsan beschichtet d 110 mm, DN 100 mm | 37010301 |  |  | 3 | 84818085 | ES
199038043 | Absperrklappe 038G GGG/FKM5"DN125 | 643.27 | EUR | 2021-10-01 | 1 | 12.9 | ST | 1 | 1 | 0 | 339226123 | 339226 | 339 | I520 | 7613185524419 | Metall - Absperrklappe Typ 038G Mit Handgetriebe Teller: Sphäroguss/Rilsan beschichtet d 140 mm, DN 125 mm | 37010301 |  |  | 3 | 84818085 | ES
199038044 | Absperrklappe 038G GGG/FKM6"DN150 | 724.16 | EUR | 2021-10-01 | 1 | 14.1 | ST | 0 | 0 | 0 | 339226008 | 339226 | 339 | I520 | 7613185525300 | Metall - Absperrklappe Typ 038G Mit Handgetriebe Teller: Sphäroguss/Rilsan beschichtet d 160 mm, DN 150 mm | 37010301 |  |  | 3 | 84818085 | ES
199038045 | ABSPERRKLAPPE 038G GGG/FKM D225DN200 | 1113.54 | EUR | 2021-10-01 | 1 | 21.4 | ST | 1 | 1 | 0 | 339226123 | 339226 | 339 | I520 | 7612988799666 | Metall - Absperrklappe Typ 038G Mit Handgetriebe Teller: Sphäroguss/Rilsan beschichtet d 225 mm, DN 200 mm | 37010301 |  |  | 3 | 84818085 | ES
199038046 | ABSPERRKLAPPE 038G GGG/FKM D280DN250 | 2212.22 | EUR | 2021-10-01 | 1 | 34.6 | ST | 1 | 1 | 0 | 339226123 | 339226 | 339 | I520 | 7612988799673 | Metall - Absperrklappe Typ 038G Mit Handgetriebe Teller: Sphäroguss/Rilsan beschichtet d 280 mm, DN 250 mm | 37010301 |  |  | 3 | 84818085 | ES
199038047 | Absperrklappe 038G GGG/FKM12"DN300 | 2848.64 | EUR | 2021-10-01 | 1 | 51 | ST | 0 | 0 | 0 | 339226008 | 339226 | 339 | I520 | 7613185525317 | Metall - Absperrklappe Typ 038G Mit Handgetriebe Teller: Sphäroguss/Rilsan beschichtet d 315 mm, DN 300 mm | 37010301 |  |  | 3 | 84818085 | ES
199038048 | BuV 038G GGG/EPOXY 24”DN600 | 9866.47 | EUR | 2021-10-01 | 1 | 346 | ST | 1 | 0 | 0 | 339226102 | 339226 | 339 | I520 | 0 | Metall - Absperrklappe Typ 038G Mit Handgetriebe Teller: Sphäroguss/Rilsan beschichtet d 630 mm, DN 600 mm | 37010301 |  |  | 7 | 84818085 | ES
199038052 | ABSPERRKLAPPE 038P GGG/EPDM 2"DN50 | 379.82 | EUR | 2021-10-01 | 1 | 5.87 | ST | 1 | 0 | 0 | 339226104 | 339226 | 339 | I520 | 7612988226681 | Metall - Absperrklappe Typ 038 FC (Federkraft schließend) Ohne Handbetätigung Teller: Sphäroguss/Rilsan beschichtet d 63 mm, DN 50 mm | 37010301 |  |  | 3 | 84818085 | ES
199038053 | ABSPERRKLAPPE 038P GGG/EPDM 21/2DN65 | 389.79 | EUR | 2021-10-01 | 1 | 6.97 | ST | 1 | 0 | 0 | 339226104 | 339226 | 339 | I520 | 7612988226698 | Metall - Absperrklappe Typ 038 FC (Federkraft schließend) Ohne Handbetätigung Teller: Sphäroguss/Rilsan beschichtet d 75 mm, DN 65 mm | 37010301 |  |  | 3 | 84818085 | ES
199038054 | ABSPERRKLAPPE 038P GGG/EPDM 3"DN80 | 464.52 | EUR | 2021-10-01 | 1 | 8.67 | ST | 1 | 0 | 0 | 339226104 | 339226 | 339 | I520 | 7612988226704 | Metall - Absperrklappe Typ 038 FC (Federkraft schließend) Ohne Handbetätigung Teller: Sphäroguss/Rilsan beschichtet d 90 mm, DN 80 mm | 37010301 |  |  | 3 | 84818085 | ES
199038055 | ABSPERRKLAPPE 038P GGG/EPDM D110DN100 | 546.21 | EUR | 2021-10-01 | 1 | 12.96 | ST | 1 | 0 | 0 | 339226104 | 339226 | 339 | I520 | 7612988226711 | Metall - Absperrklappe Typ 038 FC (Federkraft schließend) Ohne Handbetätigung Teller: Sphäroguss/Rilsan beschichtet d 110 mm, DN 100 mm | 37010301 |  |  | 3 | 84818085 | ES
199038056 | ABSPERRKLAPPE 038P GGG/EPDM D140DN125 | 689.94 | EUR | 2021-10-01 | 1 | 14.76 | ST | 1 | 0 | 0 | 339226104 | 339226 | 339 | I520 | 7612988226728 | Metall - Absperrklappe Typ 038 FC (Federkraft schließend) Ohne Handbetätigung Teller: Sphäroguss/Rilsan beschichtet d 140 mm, DN 125 mm | 37010301 |  |  | 3 | 84818085 | ES
199038057 | ABSPERRKLAPPE 038P GGG/EPDM D160DN150 | 782.39 | EUR | 2021-10-01 | 1 | 20.85 | ST | 1 | 0 | 0 | 339226104 | 339226 | 339 | I520 | 7612988226742 | Metall - Absperrklappe Typ 038 FC (Federkraft schließend) Ohne Handbetätigung Teller: Sphäroguss/Rilsan beschichtet d 160 mm, DN 150 mm | 37010301 |  |  | 3 | 84818085 | ES
199038058 | ABSPERRKLAPPE 038P GGG/EPDM D225DN200 | 1129.61 | EUR | 2021-10-01 | 1 | 29.67 | ST | 1 | 0 | 0 | 339226104 | 339226 | 339 | I520 | 7612988226759 | Metall - Absperrklappe Typ 038 FC (Federkraft schließend) Ohne Handbetätigung Teller: Sphäroguss/Rilsan beschichtet d 225 mm, DN 200 mm | 37010301 |  |  | 3 | 84818085 | ES
199038059 | ABSPERRKLAPPE 038P GGG/EPDM D280DN250 | 1648.26 | EUR | 2021-10-01 | 1 | 47.4 | ST | 1 | 0 | 0 | 339226104 | 339226 | 339 | I520 | 7612988226780 | Metall - Absperrklappe Typ 038 FC (Federkraft schließend) Ohne Handbetätigung Teller: Sphäroguss/Rilsan beschichtet d 280 mm, DN 250 mm | 37010301 |  |  | 3 | 84818085 | ES
199038060 | ABSPERRKLAPPE 038P GGG/EPDM D315DN300 | 2602.85 | EUR | 2021-10-01 | 1 | 67.05 | ST | 1 | 0 | 0 | 339226104 | 339226 | 339 | I520 | 7612988226803 | Metall - Absperrklappe Typ 038 FC (Federkraft schließend) Ohne Handbetätigung Teller: Sphäroguss/Rilsan beschichtet d 315 mm, DN 300 mm | 37010301 |  |  | 3 | 84818085 | ES
199038061 | Absperrklappe 038E GGG40/EPDM 2"DN50 | 896.1 | EUR | 2021-10-01 | 1 | 5.4 | ST | 1 | 0 | 0 | 339226103 | 339226 | 339 | I520 | 0 | Metall - Absperrklappe Typ 038E 100-230V 50-60Hz ohne Handbetätigung Teller: Alu-Bronze d 63 mm, DN 50 mm | 37010301 |  |  | >10 | 84818085 | ES
199038062 | Absperrklappe 038E GGG40/EPDM 21/2"DN65 | 904.8 | EUR | 2021-10-01 | 1 | 6.5 | ST | 1 | 0 | 0 | 339226103 | 339226 | 339 | I520 | 0 | Metall - Absperrklappe Typ 038E 100-230V 50-60Hz ohne Handbetätigung Teller: Alu-Bronze d 75 mm, DN 65 mm | 37010301 |  |  | >10 | 84818085 | ES
199038063 | Absperrklappe 038E GGG40/EPDM 3"DN80 | 921.54 | EUR | 2021-10-01 | 1 | 9.6 | ST | 1 | 0 | 0 | 339226103 | 339226 | 339 | I520 | 0 | Metall - Absperrklappe Typ 038E 100-230V 50-60Hz ohne Handbetätigung Teller: Alu-Bronze d 90 mm, DN 80 mm | 37010301 |  |  | >10 | 84818085 | ES
199038064 | Absperrklappe 038E GGG40/EPDM 4"DN100 | 994.32 | EUR | 2021-10-01 | 1 | 11.6 | ST | 1 | 0 | 0 | 339226103 | 339226 | 339 | I520 | 0 | Metall - Absperrklappe Typ 038E 100-230V 50-60Hz ohne Handbetätigung Teller: Alu-Bronze d 110 mm, DN 100 mm | 37010301 |  |  | >10 | 84818085 | ES
199038065 | Absperrklappe 038E GGG40/EPDM 5"DN125 | 1062.53 | EUR | 2021-10-01 | 1 | 12.28 | ST | 1 | 0 | 0 | 339226103 | 339226 | 339 | I520 | 0 | Metall - Absperrklappe Typ 038E 100-230V 50-60Hz ohne Handbetätigung Teller: Alu-Bronze d 140 mm, DN 125 mm | 37010301 |  |  | >10 | 84818085 | ES
199038066 | Absperrklappe 038E GGG40/EPDM 6"DN150 | 1465.66 | EUR | 2021-10-01 | 1 | 16.5 | ST | 1 | 0 | 0 | 339226103 | 339226 | 339 | I520 | 0 | Metall - Absperrklappe Typ 038E 100-230V 50-60Hz ohne Handbetätigung Teller: Alu-Bronze d 160 mm, DN 150 mm | 37010301 |  |  | >10 | 84818085 | ES
199038067 | Absperrklappe 038E GGG40/EPDM 8"DN200 | 1755.08 | EUR | 2021-10-01 | 1 | 23.3 | ST | 1 | 0 | 0 | 339226103 | 339226 | 339 | I520 | 0 | Metall - Absperrklappe Typ 038E 100-230V 50-60Hz ohne Handbetätigung Teller: Alu-Bronze d 225 mm, DN 200 mm | 37010301 |  |  | >10 | 84818085 | ES
199038068 | Absperrklappe 038E GGG40/EPDM 10"DN250 | 2476.44 | EUR | 2021-10-01 | 1 | 36.5 | ST | 1 | 0 | 0 | 339226103 | 339226 | 339 | I520 | 0 | Metall - Absperrklappe Typ 038E 100-230V 50-60Hz ohne Handbetätigung Teller: Alu-Bronze d 280 mm, DN 250 mm | 37010301 |  |  | >10 | 84818085 | ES
199038069 | ABSPERRKLAPPE 038P GGG/EPDM 2"-DN50 | 360.72 | EUR | 2021-10-01 | 1 | 5.87 | ST | 1 | 0 | 0 | 339226106 | 339226 | 339 | I520 | 0 | Metall - Absperrklappe Typ 038 FC (Federkraft schließend) Ohne Handbetätigung Antrieb CN Teller: Sphäroguss/Rilsan beschichtet d 63 mm, Zoll 2 inch | 37010301 | Auslauf Artikel ohne Ersatz |  | 3 | 84818085 | ES
199038070 | ABSPERRKLAPPE 038P GGG/EPDM 2"DN65 | 370.69 | EUR | 2021-10-01 | 1 | 6.97 | ST | 1 | 0 | 0 | 339226106 | 339226 | 339 | I520 | 0 | Metall - Absperrklappe Typ 038 FC (Federkraft schließend) Ohne Handbetätigung Antrieb CN Teller: Sphäroguss/Rilsan beschichtet d 75 mm, Zoll 2 1/2 inch | 37010301 | Auslauf Artikel ohne Ersatz |  | 3 | 84818085 | ES
199038071 | ABSPERRKLAPPE 038P GGG/EPDM 2"DN80 | 384.05 | EUR | 2021-10-01 | 1 | 8.67 | ST | 1 | 0 | 0 | 339226106 | 339226 | 339 | I520 | 0 | Metall - Absperrklappe Typ 038 FC (Federkraft schließend) Ohne Handbetätigung Antrieb CN Teller: Sphäroguss/Rilsan beschichtet d 90 mm, Zoll 3 inch | 37010301 | Auslauf Artikel ohne Ersatz |  | 3 | 84818085 | ES
199038072 | ABSPERRKLAPPE 038P GGG/EPDM 2"DN100 | 500.05 | EUR | 2021-10-01 | 1 | 12.96 | ST | 1 | 0 | 0 | 339226106 | 339226 | 339 | I520 | 0 | Metall - Absperrklappe Typ 038 FC (Federkraft schließend) Ohne Handbetätigung Antrieb CN Teller: Sphäroguss/Rilsan beschichtet d 110 mm, Zoll 4 inch | 37010301 | Auslauf Artikel ohne Ersatz |  | 3 | 84818085 | ES
199038073 | ABSPERRKLAPPE 038P GGG/EPDM 2"DN125 | 527.92 | EUR | 2021-10-01 | 1 | 14.76 | ST | 1 | 0 | 0 | 339226106 | 339226 | 339 | I520 | 0 | Metall - Absperrklappe Typ 038 FC (Federkraft schließend) Ohne Handbetätigung Antrieb CN Teller: Sphäroguss/Rilsan beschichtet d 140 mm, Zoll 5 inch | 37010301 | Auslauf Artikel ohne Ersatz |  | 3 | 84818085 | ES
199038074 | ABSPERRKLAPPE 038P GGG/EPDM 2"DN150 | 759.18 | EUR | 2021-10-01 | 1 | 20.85 | ST | 1 | 0 | 0 | 339226106 | 339226 | 339 | I520 | 0 | Metall - Absperrklappe Typ 038 FC (Federkraft schließend) Ohne Handbetätigung Antrieb CN Teller: Sphäroguss/Rilsan beschichtet d 160 mm, Zoll 6 inch | 37010301 | Auslauf Artikel ohne Ersatz |  | 3 | 84818085 | ES
199038075 | ABSPERRKLAPPE 038P GGG/EPDM 2"DN200 | 837.99 | EUR | 2021-10-01 | 1 | 29.67 | ST | 1 | 0 | 0 | 339226106 | 339226 | 339 | I520 | 0 | Metall - Absperrklappe Typ 038 FC (Federkraft schließend) Ohne Handbetätigung Antrieb CN Teller: Sphäroguss/Rilsan beschichtet d 225 mm, Zoll 8 inch | 37010301 | Auslauf Artikel ohne Ersatz |  | 3 | 84818085 | ES
199038076 | ABSPERRKLAPPE 038P GGG/EPDM 2"DN250 | 1780.54 | EUR | 2021-10-01 | 1 | 47.4 | ST | 1 | 0 | 0 | 339226106 | 339226 | 339 | I520 | 0 | Metall - Absperrklappe Typ 038 FC (Federkraft schließend) Ohne Handbetätigung Antrieb CN Teller: Sphäroguss/Rilsan beschichtet d 280 mm, Zoll 10 inch | 37010301 | Auslauf Artikel ohne Ersatz |  | 3 | 84818085 | ES
199038077 | ABSPERRKLAPPE 038P GGG/EPDM 2"DN300 | 2376.16 | EUR | 2021-10-01 | 1 | 67.05 | ST | 1 | 0 | 0 | 339226106 | 339226 | 339 | I520 | 0 | Metall - Absperrklappe Typ 038 FC (Federkraft schließend) Ohne Handbetätigung Antrieb CN Teller: Sphäroguss/Rilsan beschichtet d 315 mm, Zoll 12 inch | 37010301 | Auslauf Artikel ohne Ersatz |  | 3 | 84818085 | ES
199038091 | Absperrklappe GGG/EPOXY 16"DN400 | 11827.08 | EUR | 2021-10-01 | 1 | 221.1 | ST | 1 | 0 | 0 | 339226003 | 339226 | 339 | I520 | 0 | Metall - Absperrklappe Typ 038P FC (Federkraft schließend) Ohne Handbetätigung Antrieb CN Teller: Sphäroguss/Rilsan beschichtet d 400 mm, DN 400 mm | 37010301 |  |  | 10 | 84818085 | ES
199038095 | ABSPERRKLAPPE 038P GGG/FKM 2"DN50 | 470.74 | EUR | 2021-10-01 | 1 | 5.87 | ST | 1 | 0 | 0 | 339226127 | 339226 | 339 | I520 | 0 | Metall - Absperrklappe Typ 038 FC (Federkraft schließend) Ohne Handbetätigung Antrieb CN Teller: Sphäroguss/Rilsan beschichtet d 63 mm, Zoll 2 inch | 37010301 |  |  | 3 | 84818085 | ES
199038096 | ABSPERRKLAPPE 038P GGG/FKM 2"DN65 | 498.57 | EUR | 2021-10-01 | 1 | 6.97 | ST | 1 | 0 | 0 | 339226127 | 339226 | 339 | I520 | 0 | Metall - Absperrklappe Typ 038 FC (Federkraft schließend) Ohne Handbetätigung Antrieb CN Teller: Sphäroguss/Rilsan beschichtet d 75 mm, Zoll 2 1/2 inch | 37010301 |  |  | 3 | 84818085 | ES
199038097 | ABSPERRKLAPPE 038P GGG/FKM 2"DN80 | 535.28 | EUR | 2021-10-01 | 1 | 8.67 | ST | 1 | 0 | 0 | 339226127 | 339226 | 339 | I520 | 0 | Metall - Absperrklappe Typ 038 FC (Federkraft schließend) Ohne Handbetätigung Antrieb CN Teller: Sphäroguss/Rilsan beschichtet d 90 mm, Zoll 3 inch | 37010301 |  |  | 3 | 84818085 | ES
199038098 | ABSPERRKLAPPE 038P GGG/FKM 2"DN100 | 695.84 | EUR | 2021-10-01 | 1 | 12.96 | ST | 1 | 0 | 0 | 339226127 | 339226 | 339 | I520 | 0 | Metall - Absperrklappe Typ 038 FC (Federkraft schließend) Ohne Handbetätigung Antrieb CN Teller: Sphäroguss/Rilsan beschichtet d 110 mm, Zoll 4 inch | 37010301 |  |  | 3 | 84818085 | ES
199038099 | ABSPERRKLAPPE 038P GGG/FKM 2"DN125 | 788.55 | EUR | 2021-10-01 | 1 | 14.76 | ST | 1 | 0 | 0 | 339226127 | 339226 | 339 | I520 | 0 | Metall - Absperrklappe Typ 038 FC (Federkraft schließend) Ohne Handbetätigung Antrieb CN Teller: Sphäroguss/Rilsan beschichtet d 140 mm, Zoll 5 inch | 37010301 |  |  | 3 | 84818085 | ES
199038100 | ABSPERRKLAPPE 038P GGG/FKM 2"DN150 | 1065.37 | EUR | 2021-10-01 | 1 | 20.85 | ST | 1 | 0 | 0 | 339226127 | 339226 | 339 | I520 | 0 | Metall - Absperrklappe Typ 038 FC (Federkraft schließend) Ohne Handbetätigung Antrieb CN Teller: Sphäroguss/Rilsan beschichtet d 160 mm, Zoll 6 inch | 37010301 |  |  | 3 | 84818085 | ES
199038101 | ABSPERRKLAPPE 038P GGG/FKM 2"DN200 | 1454.73 | EUR | 2021-10-01 | 1 | 29.67 | ST | 1 | 0 | 0 | 339226127 | 339226 | 339 | I520 | 0 | Metall - Absperrklappe Typ 038 FC (Federkraft schließend) Ohne Handbetätigung Antrieb CN Teller: Sphäroguss/Rilsan beschichtet d 225 mm, Zoll 8 inch | 37010301 |  |  | 3 | 84818085 | ES
199038102 | ABSPERRKLAPPE 038P GGG/FKM 2"DN250 | 2926.12 | EUR | 2021-10-01 | 1 | 47.4 | ST | 1 | 0 | 0 | 339226127 | 339226 | 339 | I520 | 0 | Metall - Absperrklappe Typ 038 FC (Federkraft schließend) Ohne Handbetätigung Antrieb CN Teller: Sphäroguss/Rilsan beschichtet d 280 mm, Zoll 10 inch | 37010301 |  |  | 3 | 84818085 | ES
199038103 | ABSPERRKLAPPE 038P GGG/FKM 2"DN300 | 3827.85 | EUR | 2021-10-01 | 1 | 67.05 | ST | 1 | 0 | 0 | 339226127 | 339226 | 339 | I520 | 0 | Metall - Absperrklappe Typ 038 FC (Federkraft schließend) Ohne Handbetätigung Antrieb CN Teller: Sphäroguss/Rilsan beschichtet d 315 mm, Zoll 12 inch | 37010301 |  |  | 3 | 84818085 | ES
199038104 | ABSPERRKLAPPE 038P GGG/EPDM D63DN50 | 350.35 | EUR | 2021-10-01 | 1 | 5.87 | ST | 1 | 0 | 0 | 339226104 | 339226 | 339 | I520 | 7612988227060 | Metall - Absperrklappe Typ 038P DA (Doppelt wirkend) Ohne Handbetätigung Teller: Sphäroguss/Rilsan beschichtet d 63 mm, DN 50 mm | 37010301 |  |  | 5 | 84818085 | ES
199038105 | ABSPERRKLAPPE 038P GGG/EPDM D75DN65 | 360.33 | EUR | 2021-10-01 | 1 | 6.97 | ST | 1 | 0 | 0 | 339226104 | 339226 | 339 | I520 | 7612988227077 | Metall - Absperrklappe Typ 038P DA (Doppelt wirkend) Ohne Handbetätigung Teller: Sphäroguss/Rilsan beschichtet d 75 mm, DN 65 mm | 37010301 |  |  | 5 | 84818085 | ES
199038106 | ABSPERRKLAPPE 038P GGG/EPDM D90DN80 | 373.68 | EUR | 2021-10-01 | 1 | 8.67 | ST | 1 | 0 | 0 | 339226104 | 339226 | 339 | I520 | 7612988227084 | Metall - Absperrklappe Typ 038P DA (Doppelt wirkend) Ohne Handbetätigung Teller: Sphäroguss/Rilsan beschichtet d 90 mm, DN 80 mm | 37010301 |  |  | 5 | 84818085 | ES
199038107 | Absperrklappe 038P GGG/EPDM d110DN100 | 473.38 | EUR | 2021-10-01 | 1 | 12.96 | ST | 1 | 0 | 0 | 339226104 | 339226 | 339 | I520 | 7612988227091 | Metall - Absperrklappe Typ 038P DA (Doppelt wirkend) Ohne Handbetätigung Teller: Sphäroguss/Rilsan beschichtet d 110 mm, DN 100 mm | 37010301 |  |  | >10 | 84818085 | ES
199038108 | ABSPERRKLAPPE 038P GGG/EPDM D140DN125 | 474.41 | EUR | 2021-10-01 | 1 | 14.76 | ST | 1 | 0 | 0 | 339226104 | 339226 | 339 | I520 | 7612988227107 | Metall - Absperrklappe Typ 038P DA (Doppelt wirkend) Ohne Handbetätigung Teller: Sphäroguss/Rilsan beschichtet d 140 mm, DN 125 mm | 37010301 |  |  | 5 | 84818085 | ES
199038109 | ABSPERRKLAPPE 038P GGG/EPDM D160DN150 | 520.08 | EUR | 2021-10-01 | 1 | 20.85 | ST | 1 | 0 | 0 | 339226104 | 339226 | 339 | I520 | 7612988227114 | Metall - Absperrklappe Typ 038P DA (Doppelt wirkend) Ohne Handbetätigung Teller: Sphäroguss/Rilsan beschichtet d 160 mm, DN 150 mm | 37010301 |  |  | 5 | 84818085 | ES
199038110 | ABSPERRKLAPPE 038P GGG/EPDM D225DN200 | 644.84 | EUR | 2021-10-01 | 1 | 29.67 | ST | 1 | 0 | 0 | 339226104 | 339226 | 339 | I520 | 7612988227121 | Metall - Absperrklappe Typ 038P DA (Doppelt wirkend) Ohne Handbetätigung Teller: Sphäroguss/Rilsan beschichtet d 225 mm, DN 200 mm | 37010301 |  |  | 5 | 84818085 | ES
199038111 | ABSPERRKLAPPE 038P GGG/EPDM D280DN250 | 832.66 | EUR | 2021-10-01 | 1 | 47.4 | ST | 1 | 0 | 0 | 339226104 | 339226 | 339 | I520 | 7612988227138 | Metall - Absperrklappe Typ 038P DA (Doppelt wirkend) Ohne Handbetätigung Teller: Sphäroguss/Rilsan beschichtet d 280 mm, DN 250 mm | 37010301 |  |  | 5 | 84818085 | ES
199038112 | ABSPERRKLAPPE 038P GGG/EPDM D315DN300 | 1479.99 | EUR | 2021-10-01 | 1 | 67.05 | ST | 1 | 0 | 0 | 339226104 | 339226 | 339 | I520 | 7612988227145 | Metall - Absperrklappe Typ 038P DA (Doppelt wirkend) Ohne Handbetätigung Teller: Sphäroguss/Rilsan beschichtet d 315 mm, DN 300 mm | 37010301 |  |  | 5 | 84818085 | ES
199038113 | Absperrklappe 038P GGG40/NBR FC 2"DN50 | 388.45 | EUR | 2021-10-01 | 1 | 5.87 | ST | 1 | 0 | 0 | 339226165 | 339226 | 339 | I520 | 0 | Metall - Absperrklappe Typ 038 FC (Federkraft schließend) Ohne Handbetätigung Teller: Sphäroguss/Rilsan beschichtet d 63 mm, DN 50 mm | 37010301 |  |  | >10 | 84818085 | ES
199038114 | Absperrklappe 038P GGG40/NBR 21/2"DN65 | 400.32 | EUR | 2021-10-01 | 1 | 6.97 | ST | 1 | 0 | 0 | 339226165 | 339226 | 339 | I520 | 0 | Metall - Absperrklappe Typ 038 FC (Federkraft schließend) Ohne Handbetätigung Teller: Sphäroguss/Rilsan beschichtet d 75 mm, DN 65 mm | 37010301 |  |  | >10 | 84818085 | ES
199038115 | Absperrklappe 038P GGG40/NBR FC 3"DN80 | 478.5 | EUR | 2021-10-01 | 1 | 8.67 | ST | 1 | 0 | 0 | 339226165 | 339226 | 339 | I520 | 0 | Metall - Absperrklappe Typ 038 FC (Federkraft schließend) Ohne Handbetätigung Teller: Sphäroguss/Rilsan beschichtet d 90 mm, DN 80 mm | 37010301 |  |  | >10 | 84818085 | ES
199038116 | Absperrklappe 038P GGG40/NBR FC 4"DN100 | 565.04 | EUR | 2021-10-01 | 1 | 12.96 | ST | 1 | 0 | 0 | 339226165 | 339226 | 339 | I520 | 0 | Metall - Absperrklappe Typ 038 FC (Federkraft schließend) Ohne Handbetätigung Teller: Sphäroguss/Rilsan beschichtet d 110 mm, DN 100 mm | 37010301 |  |  | >10 | 84818085 | ES
199038117 | Absperrklappe 038P GGG40/NBR FC 5"DN125 | 712.05 | EUR | 2021-10-01 | 1 | 14.76 | ST | 1 | 0 | 0 | 339226165 | 339226 | 339 | I520 | 0 | Metall - Absperrklappe Typ 038 FC (Federkraft schließend) Ohne Handbetätigung Teller: Sphäroguss/Rilsan beschichtet d 140 mm, DN 125 mm | 37010301 |  |  | >10 | 84818085 | ES
199038118 | Absperrklappe 038P GGG40/NBR FC 6"DN150 | 813.09 | EUR | 2021-10-01 | 1 | 20.85 | ST | 1 | 0 | 0 | 339226165 | 339226 | 339 | I520 | 0 | Metall - Absperrklappe Typ 038 FC (Federkraft schließend) Ohne Handbetätigung Teller: Sphäroguss/Rilsan beschichtet d 160 mm, DN 150 mm | 37010301 |  |  | >10 | 84818085 | ES
199038119 | Absperrklappe 038P GGG40/NBR FC 8"DN200 | 1167.61 | EUR | 2021-10-01 | 1 | 29.67 | ST | 1 | 0 | 0 | 339226165 | 339226 | 339 | I520 | 0 | Metall - Absperrklappe Typ 038 FC (Federkraft schließend) Ohne Handbetätigung Teller: Sphäroguss/Rilsan beschichtet d 225 mm, DN 200 mm | 37010301 |  |  | >10 | 84818085 | ES
199038120 | Absperrklappe 038P GGG40/NBR 10"DN250 | 1721.76 | EUR | 2021-10-01 | 1 | 47.4 | ST | 1 | 0 | 0 | 339226165 | 339226 | 339 | I520 | 0 | Metall - Absperrklappe Typ 038 FC (Federkraft schließend) Ohne Handbetätigung Teller: Sphäroguss/Rilsan beschichtet d 280 mm, DN 250 mm | 37010301 |  |  | >10 | 84818085 | ES
199038121 | ABSPERRKLAPPE 038P GGG/EPDM 2"DN50 | 370.25 | EUR | 2021-10-01 | 1 | 5.87 | ST | 1 | 0 | 0 | 339226106 | 339226 | 339 | I520 | 0 | Metall - Absperrklappe Typ 038 FC (Federkraft schließend) ohne Handbetätigung Antrieb CN Teller: Edelstahl d 63 mm, Zoll 2 inch | 37010301 |  |  | 3 | 84818085 | ES
199038122 | ABSPERRKLAPPE 038P GGG/EPDM 2"DN65 | 382.73 | EUR | 2021-10-01 | 1 | 6.97 | ST | 1 | 0 | 0 | 339226106 | 339226 | 339 | I520 | 0 | Metall - Absperrklappe Typ 038 FC (Federkraft schließend) ohne Handbetätigung Antrieb CN Teller: Edelstahl d 75 mm, Zoll 2 1/2 inch | 37010301 |  |  | 3 | 84818085 | ES
199038123 | ABSPERRKLAPPE 038P GGG/EPDM 2"DN80 | 401.32 | EUR | 2021-10-01 | 1 | 8.67 | ST | 1 | 0 | 0 | 339226106 | 339226 | 339 | I520 | 0 | Metall - Absperrklappe Typ 038 FC (Federkraft schließend) ohne Handbetätigung Antrieb CN Teller: Edelstahl d 90 mm, Zoll 3 inch | 37010301 |  |  | 3 | 84818085 | ES
199038124 | ABSPERRKLAPPE 038P GGG/EPDM 2"DN100 | 521.66 | EUR | 2021-10-01 | 1 | 12.96 | ST | 1 | 0 | 0 | 339226106 | 339226 | 339 | I520 | 0 | Metall - Absperrklappe Typ 038 FC (Federkraft schließend) ohne Handbetätigung Antrieb CN Teller: Edelstahl d 110 mm, Zoll 4 inch | 37010301 |  |  | 3 | 84818085 | ES
199038125 | ABSPERRKLAPPE 038P GGG/EPDM 2"DN125 | 563.97 | EUR | 2021-10-01 | 1 | 14.76 | ST | 1 | 0 | 0 | 339226106 | 339226 | 339 | I520 | 0 | Metall - Absperrklappe Typ 038 FC (Federkraft schließend) ohne Handbetätigung Antrieb CN Teller: Edelstahl d 140 mm, Zoll 5 inch | 37010301 |  |  | 3 | 84818085 | ES
199038126 | ABSPERRKLAPPE 038P GGG/EPDM 2"DN150 | 820.11 | EUR | 2021-10-01 | 1 | 20.85 | ST | 1 | 0 | 0 | 339226106 | 339226 | 339 | I520 | 0 | Metall - Absperrklappe Typ 038 FC (Federkraft schließend) ohne Handbetätigung Antrieb CN Teller: Edelstahl d 160 mm, Zoll 6 inch | 37010301 |  |  | 3 | 84818085 | ES
199038127 | ABSPERRKLAPPE 038P GGG/EPDM 2"DN200 | 946.91 | EUR | 2021-10-01 | 1 | 29.67 | ST | 1 | 0 | 0 | 339226106 | 339226 | 339 | I520 | 0 | Metall - Absperrklappe Typ 038 FC (Federkraft schließend) ohne Handbetätigung Antrieb CN Teller: Edelstahl d 225 mm, Zoll 8 inch | 37010301 |  |  | 3 | 84818085 | ES
199038128 | ABSPERRKLAPPE 038P GGG/EPDM 2"DN250 | 2180.29 | EUR | 2021-10-01 | 1 | 47.4 | ST | 1 | 0 | 0 | 339226106 | 339226 | 339 | I520 | 0 | Metall - Absperrklappe Typ 038 FC (Federkraft schließend) ohne Handbetätigung Antrieb CN Teller: Edelstahl d 280 mm, Zoll 10 inch | 37010301 |  |  | 3 | 84818085 | ES
199038129 | ABSPERRKLAPPE 038P GGG/EPDM 2"DN300 | 3040.29 | EUR | 2021-10-01 | 1 | 67.05 | ST | 1 | 0 | 0 | 339226106 | 339226 | 339 | I520 | 0 | Metall - Absperrklappe Typ 038 FC (Federkraft schließend) ohne Handbetätigung Antrieb CN Teller: Edelstahl d 315 mm, Zoll 12 inch | 37010301 |  |  | 3 | 84818085 | ES
199038130 | ABSPERRKLAPPE 038E GGG/EPDM 2"DN50 | 864.21 | EUR | 2021-10-01 | 1 | 5.4 | ST | 1 | 0 | 0 | 339226103 | 339226 | 339 | I520 | 7612988234587 | Metall - Absperrklappe Typ 038E 110-230V 50-60Hz Ohne Handbetätigung Teller: Sphäroguss/Rilsan beschichtet d 63 mm, DN 50 mm | 37010301 |  |  | 5 | 84818085 | CH
199038131 | ABSPERRKLAPPE 038E GGG/EPDM D75DN65 | 874.2 | EUR | 2021-10-01 | 1 | 6.5 | ST | 1 | 0 | 0 | 339226103 | 339226 | 339 | I520 | 7612988234594 | Metall - Absperrklappe Typ 038E 110-230V 50-60Hz Ohne Handbetätigung Teller: Sphäroguss/Rilsan beschichtet d 75 mm, DN 65 mm | 37010301 |  |  | 5 | 84818085 | CH
199038132 | ABSPERRKLAPPE 038E GGG/EPDM 3"DN80 | 887.57 | EUR | 2021-10-01 | 1 | 9.6 | ST | 1 | 0 | 0 | 339226103 | 339226 | 339 | I520 | 7612988234600 | Metall - Absperrklappe Typ 038E 110-230V 50-60Hz Ohne Handbetätigung Teller: Sphäroguss/Rilsan beschichtet d 90 mm, DN 80 mm | 37010301 |  |  | 5 | 84818085 | CH
199038133 | ABSPERRKLAPPE 038E GGG/EPDM D110DN100 | 945.37 | EUR | 2021-10-01 | 1 | 11.6 | ST | 1 | 0 | 0 | 339226103 | 339226 | 339 | I520 | 7612988234617 | Metall - Absperrklappe Typ 038E 110-230V 50-60Hz Ohne Handbetätigung Teller: Sphäroguss/Rilsan beschichtet d 110 mm, DN 100 mm | 37010301 |  |  | 5 | 84818085 | CH
199038134 | ABSPERRKLAPPE 038E GGG/EPDM 5"DN125 | 991.02 | EUR | 2021-10-01 | 1 | 18.98 | ST | 1 | 0 | 0 | 339226103 | 339226 | 339 | I520 | 7612988234624 | Metall - Absperrklappe Typ 038E 110-230V 50-60Hz Ohne Handbetätigung Teller: Sphäroguss/Rilsan beschichtet d 140 mm, DN 125 mm | 37010301 |  |  | 5 | 84818085 | CH
199038135 | ABSPERRKLAPPE 038E GGG/EPDM 6"DN150 | 1350.72 | EUR | 2021-10-01 | 1 | 16.5 | ST | 1 | 0 | 0 | 339226103 | 339226 | 339 | I520 | 7612988234631 | Metall - Absperrklappe Typ 038E 110-230V 50-60Hz Ohne Handbetätigung Teller: Sphäroguss/Rilsan beschichtet d 160 mm, DN 150 mm | 37010301 |  |  | 5 | 84818085 | CH
199038136 | ABSPERRKLAPPE 038E GGG/EPDM 8"DN200 | 1447.31 | EUR | 2021-10-01 | 1 | 23.3 | ST | 1 | 0 | 0 | 339226103 | 339226 | 339 | I520 | 7612988234648 | Metall - Absperrklappe Typ 038E 110-230V 50-60Hz Ohne Handbetätigung Teller: Sphäroguss/Rilsan beschichtet d 225 mm, DN 200 mm | 37010301 |  |  | 5 | 84818085 | CH
199038137 | ABSPERRKLAPPE 038E GGG/EPDM 10"DN250 | 1934.44 | EUR | 2021-10-01 | 1 | 36.5 | ST | 1 | 0 | 0 | 339226103 | 339226 | 339 | I520 | 7612988663264 | Metall - Absperrklappe Typ 038E 110-230V 50-60Hz Ohne Handbetätigung Teller: Sphäroguss/Rilsan beschichtet d 280 mm, DN 250 mm | 37010301 |  |  | 5 | 84818085 | CH
199038138 | ABSPERRKLAPPE 038E GGG/EPDM 12"DN300 | 2264.77 | EUR | 2021-10-01 | 1 | 53.3 | ST | 1 | 0 | 0 | 339226103 | 339226 | 339 | I520 | 7613185525249 | Metall - Absperrklappe Typ 038E 110-230V 50-60Hz Ohne Handbetätigung Teller: Sphäroguss/Rilsan beschichtet d 315 mm, DN 300 mm | 37010301 |  |  | 5 | 84818085 | CH
199038145 | Absperrklappe 038 FC GGG/EPDM 14"DN350 | 9547.65 | EUR | 2021-10-01 | 1 | 180.1 | ST | 0 | 0 | 0 | 339226003 | 339226 | 339 | I520 | 0 | Metall - Absperrklappe Typ 038 FC (Federkraft schließend) ohne Handbetätigung Antrieb CN Teller: rostfreier Stahl d 355 mm, DN 350 mm | 37010301 |  |  |  | 84818085 | ES
199038146 | Absperrklappe 038 FC GGG/EPDM 16"DN400 | 12751.03 | EUR | 2021-10-01 | 1 | 221.1 | ST | 0 | 0 | 0 | 339226003 | 339226 | 339 | I520 | 0 | Metall - Absperrklappe Typ 038 FC (Federkraft schließend) ohne Handbetätigung Antrieb CN Teller: rostfreier Stahl d 400 mm, DN 400 mm | 37010301 |  |  |  | 84818085 | ES
199038147 | Absperrklappe 038 FC GGG/EPDM 18"DN450 | 15091.42 | EUR | 2021-10-01 | 1 | 251.3 | ST | 0 | 0 | 0 | 339226003 | 339226 | 339 | I520 | 0 | Metall - Absperrklappe Typ 038 FC (Federkraft schließend) ohne Handbetätigung Antrieb CN Teller: rostfreier Stahl d 450 mm, DN 450 mm | 37010301 |  |  |  | 84818085 | ES
199038148 | Absperrklappe 038 FC GGG/EPDM 20"DN500 | 26241.84 | EUR | 2021-10-01 | 1 | 295.5 | ST | 0 | 0 | 0 | 339226003 | 339226 | 339 | I520 | 0 | Metall - Absperrklappe Typ 038 FC (Federkraft schließend) ohne Handbetätigung Antrieb CN Teller: rostfreier Stahl d 500 mm, DN 500 mm | 37010301 |  |  |  | 84818085 | ES
199038149 | Absperrklappe 038 FC GGG/EPDM 24"DN600 | 45777.03 | EUR | 2021-10-01 | 1 | 458 | ST | 0 | 0 | 0 | 339226003 | 339226 | 339 | I520 | 0 | Metall - Absperrklappe Typ 038 FC (Federkraft schließend) ohne Handbetätigung Antrieb CN Teller: rostfreier Stahl d 630 mm, DN 600 mm | 37010301 |  |  |  | 84818085 | ES
199038150 | Absperrklappe 038P GGG/FKM 2"DN50 | 489.84 | EUR | 2021-10-01 | 1 | 5.87 | ST | 1 | 0 | 0 | 339226125 | 339226 | 339 | I520 | 0 | Metall - Absperrklappe Typ 038 FC (Federkraft schließend) Ohne Handbetätigung Teller: Sphäroguss/Rilsan beschichtet d 63 mm, DN 50 mm | 37010301 |  |  | 3 | 84818085 | CH
199038151 | Absperrklappe 038P GGG/FKM 21/2DN65 | 517.67 | EUR | 2021-10-01 | 1 | 6.97 | ST | 1 | 0 | 0 | 339226125 | 339226 | 339 | I520 | 0 | Metall - Absperrklappe Typ 038 FC (Federkraft schließend) Ohne Handbetätigung Teller: Sphäroguss/Rilsan beschichtet d 75 mm, DN 65 mm | 37010301 |  |  | 3 | 84818085 | CH
199038152 | Absperrklappe 038P GGG/FKM 3"DN80 | 615.72 | EUR | 2021-10-01 | 1 | 8.67 | ST | 1 | 0 | 0 | 339226125 | 339226 | 339 | I520 | 0 | Metall - Absperrklappe Typ 038 FC (Federkraft schließend) Ohne Handbetätigung Teller: Sphäroguss/Rilsan beschichtet d 90 mm, DN 80 mm | 37010301 |  |  | 3 | 84818085 | CH
199038153 | Absperrklappe 038P GGG/FKM 4"DN100 | 741.99 | EUR | 2021-10-01 | 1 | 12.96 | ST | 1 | 0 | 0 | 339226125 | 339226 | 339 | I520 | 0 | Metall - Absperrklappe Typ 038 FC (Federkraft schließend) Ohne Handbetätigung Teller: Sphäroguss/Rilsan beschichtet d 110 mm, DN 100 mm | 37010301 |  |  | 3 | 84818085 | CH
199038154 | Absperrklappe 038P GGG/FKM 5"DN125 | 950.57 | EUR | 2021-10-01 | 1 | 14.76 | ST | 1 | 0 | 0 | 339226125 | 339226 | 339 | I520 | 0 | Metall - Absperrklappe Typ 038 FC (Federkraft schließend) Ohne Handbetätigung Teller: Sphäroguss/Rilsan beschichtet d 140 mm, DN 125 mm | 37010301 |  |  | 3 | 84818085 | ES
199038155 | Absperrklappe 038P GGG/FKM 6"DN150 | 1088.59 | EUR | 2021-10-01 | 1 | 0 | ST | 0 | 0 | 0 | 339226003 | 339226 | 339 | I520 | 0 | Metall - Absperrklappe Typ 038 FC (Federkraft schließend) Ohne Handbetätigung Teller: Sphäroguss/Rilsan beschichtet d 160 mm, DN 150 mm | 37010301 |  |  | 3 | 84818085 | EU
199038156 | Absperrklappe 038P GGG/FKM 8"DN200 | 1746.35 | EUR | 2021-10-01 | 1 | 0 | ST | 0 | 0 | 0 | 339226003 | 339226 | 339 | I520 | 0 | Metall - Absperrklappe Typ 038 FC (Federkraft schließend) Ohne Handbetätigung Teller: Sphäroguss/Rilsan beschichtet d 225 mm, DN 200 mm | 37010301 |  |  | 3 | 84818085 | EU
199038157 | Absperrklappe 038P GGG/FKM 10"DN250 | 2793.84 | EUR | 2021-10-01 | 1 | 0 | ST | 0 | 0 | 0 | 339226003 | 339226 | 339 | I520 | 0 | Metall - Absperrklappe Typ 038 FC (Federkraft schließend) Ohne Handbetätigung Teller: Sphäroguss/Rilsan beschichtet d 280 mm, DN 250 mm | 37010301 |  |  | 3 | 84818085 | EU
199038158 | Absperrklappe 038P GGG/FKM 12"DN300 | 4054.52 | EUR | 2021-10-01 | 1 | 0 | ST | 0 | 0 | 0 | 339226003 | 339226 | 339 | I520 | 0 | Metall - Absperrklappe Typ 038 FC (Federkraft schließend) Ohne Handbetätigung Teller: Sphäroguss/Rilsan beschichtet d 315 mm, DN 300 mm | 37010301 |  |  | 3 | 84818085 | EU
199038160 | ABSPERRKLAPPE 038M GGG/NBR 2"DN50 | 145.94 | EUR | 2021-10-01 | 1 | 3.9 | ST | 1 | 0 | 0 | 339226162 | 339226 | 339 | I520 | 7613185531172 | Metall - Absperrklappe Typ 038M Mit Handhebel Teller: Sphäroguss/Rilsan beschichtet d 63 mm, DN 50 mm | 37010301 |  |  | 3 | 84818085 | ES
199038161 | ABSPERRKLAPPE 038M GGG/NBR 21/2DN65 | 157.28 | EUR | 2021-10-01 | 1 | 5 | ST | 1 | 0 | 0 | 339226162 | 339226 | 339 | I520 | 7613185531189 | Metall - Absperrklappe Typ 038M Mit Handhebel Teller: Sphäroguss/Rilsan beschichtet d 75 mm, DN 65 mm | 37010301 |  |  | 3 | 84818085 | ES
199038162 | ABSPERRKLAPPE 038M GGG/NBR 3"DN80 | 173.71 | EUR | 2021-10-01 | 1 | 6.7 | ST | 1 | 0 | 0 | 339226162 | 339226 | 339 | I520 | 7613185531196 | Metall - Absperrklappe Typ 038M Mit Handhebel Teller: Sphäroguss/Rilsan beschichtet d 90 mm, DN 80 mm | 37010301 |  |  | 3 | 84818085 | ES
199038163 | ABSPERRKLAPPE 038M GGG/NBR 4"DN100 | 233.75 | EUR | 2021-10-01 | 1 | 8.7 | ST | 1 | 0 | 0 | 339226162 | 339226 | 339 | I520 | 7613185531202 | Metall - Absperrklappe Typ 038M Mit Handhebel Teller: Sphäroguss/Rilsan beschichtet d 110 mm, DN 100 mm | 37010301 |  |  | 3 | 84818085 | ES
199038164 | ABSPERRKLAPPE 038M GGG/NBR 5"DN125 | 266.6 | EUR | 2021-10-01 | 1 | 10.6 | ST | 1 | 0 | 0 | 339226162 | 339226 | 339 | I520 | 7613185531219 | Metall - Absperrklappe Typ 038M Mit Handhebel Teller: Sphäroguss/Rilsan beschichtet d 140 mm, DN 125 mm | 37010301 |  |  | 3 | 84818085 | ES
199038165 | ABSPERRKLAPPE 038M GGG/NBR 6"DN150 | 307.23 | EUR | 2021-10-01 | 1 | 12.3 | ST | 1 | 0 | 0 | 339226162 | 339226 | 339 | I520 | 7613185531226 | Metall - Absperrklappe Typ 038M Mit Handhebel Teller: Sphäroguss/Rilsan beschichtet d 160 mm, DN 150 mm | 37010301 |  |  | 3 | 84818085 | ES
199038166 | ABSPERRKLAPPE 038M GGG40/NBR 8"DN200 | 398.08 | EUR | 2021-10-01 | 1 | 19.1 | ST | 1 | 0 | 0 | 339226162 | 339226 | 339 | I520 | 0 | Metall - Absperrklappe Typ 038M Mit Handhebel Teller: Sphäroguss/Rilsan beschichtet d 225 mm, DN 200 mm | 37010301 |  |  | 3 | 84818085 | ES
199038167 | ABSPERRKLAPPE 038M GGG40/NBR 10"DN250 | 1042.25 | EUR | 2021-10-01 | 1 | 33.9 | ST | 1 | 0 | 0 | 339226162 | 339226 | 339 | I520 | 0 | Metall - Absperrklappe Typ 038M Mit Handhebel Teller: Sphäroguss/Rilsan beschichtet d 280 mm, DN 250 mm | 37010301 |  |  | 3 | 84818085 | ES
199038168 | ABSPERRKLAPPE 038M GGG40/NBR 12"DN300 | 1395.06 | EUR | 2021-10-01 | 1 | 50.7 | ST | 1 | 0 | 0 | 339226162 | 339226 | 339 | I520 | 0 | Metall - Absperrklappe Typ 038M Mit Handhebel Teller: Sphäroguss/Rilsan beschichtet d 315 mm, DN 300 mm | 37010301 |  |  | 3 | 84818085 | ES
199038169 | ABSPERRKLAPPE 038M GGG40/NBR 2"DN50 | 155.51 | EUR | 2021-10-01 | 1 | 3.9 | ST | 1 | 1 | 0 | 339226162 | 339226 | 339 | I520 | 0 | Metall - Absperrklappe Typ 038M MIt Handhebel Teller: rostfreier Stahl d 63 mm, DN 50 mm | 37010301 |  |  | 3 | 84818085 | ES
199038170 | ABSPERRKLAPPE 038M GGG40/NBR 21/2"DN65 | 169.28 | EUR | 2021-10-01 | 1 | 5 | ST | 1 | 1 | 0 | 339226162 | 339226 | 339 | I520 | 0 | Metall - Absperrklappe Typ 038M MIt Handhebel Teller: rostfreier Stahl d 75 mm, DN 65 mm | 37010301 |  |  | 3 | 84818085 | ES
199038171 | ABSPERRKLAPPE 038M GGG40/NBR 3"DN80 | 191 | EUR | 2021-10-01 | 1 | 6.7 | ST | 1 | 1 | 0 | 339226162 | 339226 | 339 | I520 | 0 | Metall - Absperrklappe Typ 038M MIt Handhebel Teller: rostfreier Stahl d 90 mm, DN 80 mm | 37010301 |  |  | 3 | 84818085 | ES
199038172 | ABSPERRKLAPPE 038M GGG40/NBR 4"DN100 | 255.35 | EUR | 2021-10-01 | 1 | 8.7 | ST | 1 | 1 | 0 | 339226162 | 339226 | 339 | I520 | 0 | Metall - Absperrklappe Typ 038M MIt Handhebel Teller: rostfreier Stahl d 110 mm, DN 100 mm | 37010301 |  |  | 3 | 84818085 | ES
199038173 | ABSPERRKLAPPE 038M GGG40/NBR 5"DN125 | 302.61 | EUR | 2021-10-01 | 1 | 10.6 | ST | 1 | 1 | 0 | 339226162 | 339226 | 339 | I520 | 0 | Metall - Absperrklappe Typ 038M MIt Handhebel Teller: rostfreier Stahl d 140 mm, DN 125 mm | 37010301 |  |  | 3 | 84818085 | ES
199038174 | ABSPERRKLAPPE 038M GGG40/NBR 6"DN150 | 368.17 | EUR | 2021-10-01 | 1 | 12.3 | ST | 1 | 1 | 0 | 339226162 | 339226 | 339 | I520 | 0 | Metall - Absperrklappe Typ 038M MIt Handhebel Teller: rostfreier Stahl d 160 mm, DN 150 mm | 37010301 |  |  | 3 | 84818085 | ES
199038175 | ABSPERRKLAPPE 038M GGG40/NBR 8"DN200 | 506.98 | EUR | 2021-10-01 | 1 | 19.1 | ST | 1 | 1 | 0 | 339226162 | 339226 | 339 | I520 | 0 | Metall - Absperrklappe Typ 038M MIt Handhebel Teller: rostfreier Stahl d 225 mm, DN 200 mm | 37010301 |  |  | 3 | 84818085 | ES
199038176 | ABSPERRKLAPPE 038M GGG40/NBR 10"DN250 | 1442.01 | EUR | 2021-10-01 | 1 | 33.9 | ST | 1 | 1 | 0 | 339226162 | 339226 | 339 | I520 | 0 | Metall - Absperrklappe Typ 038M MIt Handhebel Teller: rostfreier Stahl d 280 mm, DN 250 mm | 37010301 |  |  | 3 | 84818085 | ES
199038177 | ABSPERRKLAPPE 038M GGG40/NBR 12"DN300 | 2059.19 | EUR | 2021-10-01 | 1 | 50.7 | ST | 1 | 1 | 0 | 339226162 | 339226 | 339 | I520 | 0 | Metall - Absperrklappe Typ 038M MIt Handhebel Teller: rostfreier Stahl d 315 mm, DN 300 mm | 37010301 |  |  | 3 | 84818085 | ES
199038181 | Absperrklappe 038M GGG/EPDM DVGW 2"DN50 | 145.61 | EUR | 2021-10-01 | 1 | 3.9 | ST | 1 | 0 | 0 | 339226142 | 339226 | 339 | I500 | 0 | Metall - Absperrklappe Typ 038M Mit Handhebel Teller: Sphäroguss/Rilsan beschichtet d 63 mm, DN 50 mm | 37010301 |  |  | 3 | 84818085 | ES
199038182 | Absperrklappe 038M GGG/EPDM DVGW 21/2DN65 | 157.5 | EUR | 2021-10-01 | 1 | 5 | ST | 1 | 0 | 0 | 339226142 | 339226 | 339 | I520 | 0 | Metall - Absperrklappe Typ 038M Mit Handhebel Teller: Sphäroguss/Rilsan beschichtet d 75 mm, DN 65 mm | 37010301 |  |  | 3 | 84818085 | ES
199038183 | Absperrklappe 038M GGG/EPDM DVGW 3"DN80 | 174.32 | EUR | 2021-10-01 | 1 | 6.7 | ST | 1 | 0 | 0 | 339226142 | 339226 | 339 | I520 | 7613185777181 | Metall - Absperrklappe Typ 038M Mit Handhebel Teller: Sphäroguss/Rilsan beschichtet d 90 mm, DN 80 mm | 37010301 |  |  | 3 | 84818085 | ES
199038184 | Absperrklappe 038M GGG/EPDM DVGW 4"DN100 | 236.95 | EUR | 2021-10-01 | 1 | 8.7 | ST | 1 | 0 | 0 | 339226142 | 339226 | 339 | I520 | 7613185777198 | Metall - Absperrklappe Typ 038M Mit Handhebel Teller: Sphäroguss/Rilsan beschichtet d 110 mm, DN 100 mm | 37010301 |  |  | 3 | 84818085 | ES
199038185 | Absperrklappe 038M GGG/EPDM DVGW 5"DN125 | 268.83 | EUR | 2021-10-01 | 1 | 10.6 | ST | 1 | 0 | 0 | 339226142 | 339226 | 339 | I520 | 7613185777204 | Metall - Absperrklappe Typ 038M Mit Handhebel Teller: Sphäroguss/Rilsan beschichtet d 140 mm, DN 125 mm | 37010301 |  |  | 3 | 84818085 | ES
199038186 | Absperrklappe 038M GGG/EPDM DVGW 6"DN150 | 312.71 | EUR | 2021-10-01 | 1 | 12.3 | ST | 1 | 0 | 0 | 339226142 | 339226 | 339 | I520 | 0 | Metall - Absperrklappe Typ 038M Mit Handhebel Teller: Sphäroguss/Rilsan beschichtet d 160 mm, DN 150 mm | 37010301 |  |  | 3 | 84818085 | ES
199038187 | Absperrklappe 038M GGG/EPDM DVGW 8"DN200 | 398.82 | EUR | 2021-10-01 | 1 | 19.1 | ST | 1 | 0 | 0 | 339226142 | 339226 | 339 | I520 | 7613185777211 | Metall - Absperrklappe Typ 038M Mit Handhebel Teller: Sphäroguss/Rilsan beschichtet d 225 mm, DN 200 mm | 37010301 |  |  | 3 | 84818085 | ES
199038188 | Absperrklappe 038M GGG/EPDM DVGW 10"DN250 | 1055.99 | EUR | 2021-10-01 | 1 | 33.9 | ST | 1 | 0 | 0 | 339226142 | 339226 | 339 | I520 | 0 | Metall - Absperrklappe Typ 038M Mit Handhebel Teller: Sphäroguss/Rilsan beschichtet d 280 mm, DN 250 mm | 37010301 |  |  | 3 | 84818085 | ES
199038189 | Absperrklappe 038M GGG/EPDM DVGW 12"DN300 | 1410.9 | EUR | 2021-10-01 | 1 | 50.7 | ST | 1 | 0 | 0 | 339226142 | 339226 | 339 | I520 | 0 | Metall - Absperrklappe Typ 038M Mit Handhebel Teller: Sphäroguss/Rilsan beschichtet d 315 mm, DN 300 mm | 37010301 |  |  | 3 | 84818085 | ES
199038191 | Absperrklappe 038M GGG/EPDM DVGW 2"DN50 | 155.15 | EUR | 2021-10-01 | 1 | 3.9 | ST | 1 | 0 | 0 | 339226142 | 339226 | 339 | I520 | 0 | Metall - Absperrklappe Typ 038M MIt Handhebel Teller: rostfreier Stahl d 63 mm, DN 50 mm | 37010301 |  |  | 3 | 84818085 | ES
199038192 | Absperrklappe 038M GGG/EPDM DVGW 21/2DN65 | 169.52 | EUR | 2021-10-01 | 1 | 5 | ST | 1 | 0 | 0 | 339226142 | 339226 | 339 | I520 | 0 | Metall - Absperrklappe Typ 038M MIt Handhebel Teller: rostfreier Stahl d 75 mm, DN 65 mm | 37010301 |  |  | 3 | 84818085 | ES
199038193 | Absperrklappe 038M GGG/EPDM DVGW 3"DN80 | 191.61 | EUR | 2021-10-01 | 1 | 6.7 | ST | 1 | 0 | 0 | 339226142 | 339226 | 339 | I520 | 0 | Metall - Absperrklappe Typ 038M MIt Handhebel Teller: rostfreier Stahl d 90 mm, DN 80 mm | 37010301 |  |  | 3 | 84818085 | ES
199038194 | Absperrklappe 038M GGG/EPDM DVGW 4"DN100 | 258.54 | EUR | 2021-10-01 | 1 | 8.7 | ST | 1 | 0 | 0 | 339226142 | 339226 | 339 | I520 | 0 | Metall - Absperrklappe Typ 038M MIt Handhebel Teller: rostfreier Stahl d 110 mm, DN 100 mm | 37010301 |  |  | 3 | 84818085 | ES
199038195 | Absperrklappe 038M GGG/EPDM DVGW 5"DN125 | 304.86 | EUR | 2021-10-01 | 1 | 10.6 | ST | 1 | 0 | 0 | 339226142 | 339226 | 339 | I520 | 0 | Metall - Absperrklappe Typ 038M MIt Handhebel Teller: rostfreier Stahl d 140 mm, DN 125 mm | 37010301 |  |  | 3 | 84818085 | ES
199038196 | Absperrklappe 038M GGG/EPDM DVGW 6"DN150 | 373.68 | EUR | 2021-10-01 | 1 | 12.3 | ST | 1 | 0 | 0 | 339226142 | 339226 | 339 | I520 | 0 | Metall - Absperrklappe Typ 038M MIt Handhebel Teller: rostfreier Stahl d 160 mm, DN 150 mm | 37010301 |  |  | 3 | 84818085 | ES
199038197 | Absperrklappe 038M GGG/EPDM DVGW 8"DN200 | 507.74 | EUR | 2021-10-01 | 1 | 19.1 | ST | 1 | 0 | 0 | 339226142 | 339226 | 339 | I520 | 0 | Metall - Absperrklappe Typ 038M MIt Handhebel Teller: rostfreier Stahl d 225 mm, DN 200 mm | 37010301 |  |  | 3 | 84818085 | ES
199038198 | Absperrklappe 038M GGG/EPDM DVGW 10"DN250 | 1455.73 | EUR | 2021-10-01 | 1 | 33.9 | ST | 1 | 0 | 0 | 339226142 | 339226 | 339 | I520 | 0 | Metall - Absperrklappe Typ 038M MIt Handhebel Teller: rostfreier Stahl d 280 mm, DN 250 mm | 37010301 |  |  | 3 | 84818085 | ES
199038199 | Absperrklappe 038M GGG/EPDM DVGW 12"DN300 | 2075.02 | EUR | 2021-10-01 | 1 | 50.7 | ST | 1 | 0 | 0 | 339226142 | 339226 | 339 | I520 | 0 | Metall - Absperrklappe Typ 038M MIt Handhebel Teller: rostfreier Stahl d 315 mm, DN 300 mm | 37010301 |  |  | 3 | 84818085 | ES
199038200 | ABSPERRKLAPPE 038M GGG/EPDM 2"DN50 | 146.53 | EUR | 2021-10-01 | 1 | 3.9 | ST | 1 | 1 | 0 | 339226101 | 339226 | 339 | I520 | 7612988243596 | Metall - Absperrklappe Typ 038M MIt Handhebel Teller: rostfreier Stahl d 63 mm, DN 50 mm | 37010301 |  |  | 3 | 84818085 | ES
199038201 | ABSPERRKLAPPE 038M GGG/EPDM 21/2DN65 | 159 | EUR | 2021-10-01 | 1 | 5 | ST | 1 | 1 | 0 | 339226101 | 339226 | 339 | I520 | 7612988243602 | Metall - Absperrklappe Typ 038M MIt Handhebel Teller: rostfreier Stahl d 75 mm, DN 65 mm | 37010301 |  |  | 1 | 84818085 | ES
199038202 | ABSPERRKLAPPE 038M GGG/EPDM D90DN80 | 177.61 | EUR | 2021-10-01 | 1 | 6.7 | ST | 1 | 1 | 0 | 339226101 | 339226 | 339 | I520 | 7612988243619 | Metall - Absperrklappe Typ 038M MIt Handhebel Teller: rostfreier Stahl d 90 mm, DN 80 mm | 37010301 |  |  | 1 | 84818085 | ES
199038203 | ABSPERRKLAPPE 038M GGG/EPDM 4"DN100 | 239.76 | EUR | 2021-10-01 | 1 | 8.7 | ST | 1 | 1 | 0 | 339226101 | 339226 | 339 | I520 | 7612988243626 | Metall - Absperrklappe Typ 038M MIt Handhebel Teller: rostfreier Stahl d 110 mm, DN 100 mm | 37010301 |  |  | 1 | 84818085 | ES
199038204 | ABSPERRKLAPPE 038M GGG/EPDM 5"DN125 | 282.77 | EUR | 2021-10-01 | 1 | 10.6 | ST | 1 | 1 | 0 | 339226101 | 339226 | 339 | I520 | 7612988243633 | Metall - Absperrklappe Typ 038M MIt Handhebel Teller: rostfreier Stahl d 140 mm, DN 125 mm | 37010301 |  |  | 1 | 84818085 | ES
199038205 | ABSPERRKLAPPE 038M GGG/EPDM D180DN150 | 342.97 | EUR | 2021-10-01 | 1 | 12.3 | ST | 1 | 1 | 0 | 339226101 | 339226 | 339 | I520 | 7612988243640 | Metall - Absperrklappe Typ 038M MIt Handhebel Teller: rostfreier Stahl d 160 mm, DN 150 mm | 37010301 |  |  | 1 | 84818085 | ES
199038206 | ABSPERRKLAPPE 038M GGG/EPDM D225DN200 | 469.75 | EUR | 2021-10-01 | 1 | 19.1 | ST | 1 | 1 | 0 | 339226101 | 339226 | 339 | I520 | 7612988243657 | Metall - Absperrklappe Typ 038M MIt Handhebel Teller: rostfreier Stahl d 225 mm, DN 200 mm | 37010301 |  |  | 1 | 84818085 | ES
199038207 | ABSPERRKLAPPE 038M GGG/EPDM D280DN250 | 1382.24 | EUR | 2021-10-01 | 1 | 33.9 | ST | 1 | 1 | 0 | 339226101 | 339226 | 339 | I520 | 7612988252635 | Metall - Absperrklappe Typ 038M MIt Handhebel Teller: rostfreier Stahl d 280 mm, DN 250 mm | 37010301 |  |  | 3 | 84818085 | ES
199038208 | ABSPERRKLAPPE 038M GGG/EPDM 12"DN300 | 1976.93 | EUR | 2021-10-01 | 1 | 50.7 | ST | 1 | 1 | 0 | 339226101 | 339226 | 339 | I520 | 7612988252642 | Metall - Absperrklappe Typ 038M MIt Handhebel Teller: rostfreier Stahl d 315 mm, DN 300 mm | 37010301 |  |  | 3 | 84818085 | ES
199038213 | ABSPERRKLAPPE 038M GGG/FKM 2"DN50 | 256.56 | EUR | 2021-10-01 | 1 | 3.9 | ST | 1 | 1 | 0 | 339226122 | 339226 | 339 | I520 | 7612988798546 | Metall - Absperrklappe Typ 038M MIt Handhebel Teller: rostfreier Stahl d 63 mm, DN 50 mm | 37010301 |  |  | 3 | 84818085 | ES
199038214 | ABSPERRKLAPPE 038M GGG/FKM 21/2DN65 | 286.87 | EUR | 2021-10-01 | 1 | 5 | ST | 1 | 1 | 0 | 339226122 | 339226 | 339 | I520 | 7612988798966 | Metall - Absperrklappe Typ 038M MIt Handhebel Teller: rostfreier Stahl d 75 mm, DN 65 mm | 37010301 |  |  | 3 | 84818085 | ES
199038215 | ABSPERRKLAPPE 038M GGG/FKM 3"DN80 | 328.83 | EUR | 2021-10-01 | 1 | 6.7 | ST | 1 | 1 | 0 | 339226122 | 339226 | 339 | I520 | 7612988798973 | Metall - Absperrklappe Typ 038M MIt Handhebel Teller: rostfreier Stahl d 90 mm, DN 80 mm | 37010301 |  |  | 3 | 84818085 | ES
199038216 | ABSPERRKLAPPE 038M GGG/FKM D110DN100 | 435.54 | EUR | 2021-10-01 | 1 | 8.7 | ST | 1 | 1 | 0 | 339226122 | 339226 | 339 | I520 | 7612988798935 | Metall - Absperrklappe Typ 038M MIt Handhebel Teller: rostfreier Stahl d 110 mm, DN 100 mm | 37010301 |  |  | 3 | 84818085 | ES
199038217 | Absperrklappe 038M GGG/FKM 5"DN125 | 543.39 | EUR | 2021-10-01 | 1 | 10.6 | ST | 1 | 1 | 0 | 339226122 | 339226 | 339 | I520 | 7613185518678 | Metall - Absperrklappe Typ 038M MIt Handhebel Teller: rostfreier Stahl d 140 mm, DN 125 mm | 37010301 |  |  | 3 | 84818085 | ES
199038218 | ABSPERRKLAPPE 038M GGG/FKM D160DN150 | 649.16 | EUR | 2021-10-01 | 1 | 12.3 | ST | 1 | 1 | 0 | 339226122 | 339226 | 339 | I520 | 7612988798980 | Metall - Absperrklappe Typ 038M MIt Handhebel Teller: rostfreier Stahl d 160 mm, DN 150 mm | 37010301 |  |  | 3 | 84818085 | ES
199038219 | Absperrklappe 038M GGG/FKM 8"DN200 | 1086.5 | EUR | 2021-10-01 | 1 | 19.1 | ST | 1 | 1 | 0 | 339226122 | 339226 | 339 | I520 | 7613185522217 | Metall - Absperrklappe Typ 038M MIt Handhebel Teller: rostfreier Stahl d 225 mm, DN 200 mm | 37010301 |  |  | 3 | 84818085 | ES
199038220 | Absperrklappe 038M GGG/FKM 10"DN250 | 2527.82 | EUR | 2021-10-01 | 1 | 33.9 | ST | 1 | 1 | 0 | 339226122 | 339226 | 339 | I520 | 7613185518692 | Metall - Absperrklappe Typ 038M MIt Handhebel Teller: rostfreier Stahl d 280 mm, DN 250 mm | 37010301 |  |  | 3 | 84818085 | ES
199038221 | Absperrklappe 038M GGG/FKM 12"DN300 | 3428.63 | EUR | 2021-10-01 | 1 | 50.7 | ST | 1 | 1 | 0 | 339226122 | 339226 | 339 | I520 | 7613185522231 | Metall - Absperrklappe Typ 038M MIt Handhebel Teller: rostfreier Stahl d 315 mm, DN 300 mm | 37010301 |  |  | 3 | 84818085 | ES
199038226 | ABSPERRKLAPPE 038G GGG/EPDM D63DN50 | 283.19 | EUR | 2021-10-01 | 1 | 6.3 | ST | 1 | 1 | 0 | 339226102 | 339226 | 339 | I520 | 7612988255957 | Metall - Absperrklappe Typ 038G Mit Handgetriebe Teller: rostfreier Stahl d 63 mm, DN 50 mm | 37010301 |  |  | 5 | 84818085 | ES
199038227 | ABSPERRKLAPPE 038G GGG/EPDM D75DN65 | 295.64 | EUR | 2021-10-01 | 1 | 7.4 | ST | 1 | 1 | 0 | 339226102 | 339226 | 339 | I520 | 7612988255964 | Metall - Absperrklappe Typ 038G Mit Handgetriebe Teller: rostfreier Stahl d 75 mm, DN 65 mm | 37010301 |  |  | 3 | 84818085 | ES
199038228 | ABSPERRKLAPPE 038G GGG/EPDM 3"DN80 | 314.25 | EUR | 2021-10-01 | 1 | 9.1 | ST | 1 | 1 | 0 | 339226102 | 339226 | 339 | I520 | 7612988255971 | Metall - Absperrklappe Typ 038G Mit Handgetriebe Teller: rostfreier Stahl d 90 mm, DN 80 mm | 37010301 |  |  | 5 | 84818085 | ES
199038229 | ABSPERRKLAPPE 038G GGG/EPDM 4"DN100 | 376.39 | EUR | 2021-10-01 | 1 | 11.1 | ST | 1 | 1 | 0 | 339226102 | 339226 | 339 | I520 | 7612988255988 | Metall - Absperrklappe Typ 038G Mit Handgetriebe Teller: rostfreier Stahl d 110 mm, DN 100 mm | 37010301 |  |  | 5 | 84818085 | ES
199038230 | ABSPERRKLAPPE 038G GGG/EPDM D140DN125 | 418.7 | EUR | 2021-10-01 | 1 | 12.9 | ST | 1 | 1 | 0 | 339226102 | 339226 | 339 | I520 | 7612988255995 | Metall - Absperrklappe Typ 038G Mit Handgetriebe Teller: rostfreier Stahl d 140 mm, DN 125 mm | 37010301 |  |  | 5 | 84818085 | ES
199038231 | ABSPERRKLAPPE 038G GGG/EPDM D180DN150 | 478.91 | EUR | 2021-10-01 | 1 | 14.6 | ST | 1 | 1 | 0 | 339226102 | 339226 | 339 | I520 | 7612988256008 | Metall - Absperrklappe Typ 038G Mit Handgetriebe Teller: rostfreier Stahl d 160 mm, DN 150 mm | 37010301 |  |  | 5 | 84818085 | ES
199038232 | ABSPERRKLAPPE 038G GGG/EPDM D225DN200 | 605.69 | EUR | 2021-10-01 | 1 | 21.4 | ST | 1 | 1 | 0 | 339226102 | 339226 | 339 | I520 | 7612988256015 | Metall - Absperrklappe Typ 038G Mit Handgetriebe Teller: rostfreier Stahl d 225 mm, DN 200 mm | 37010301 |  |  | 5 | 84818085 | ES
199038233 | ABSPERRKLAPPE 038G GGG/EPDM D280DN250 | 1466.39 | EUR | 2021-10-01 | 1 | 34.6 | ST | 1 | 1 | 0 | 339226102 | 339226 | 339 | I520 | 7612988256022 | Metall - Absperrklappe Typ 038G Mit Handgetriebe Teller: rostfreier Stahl d 280 mm, DN 250 mm | 37010301 |  |  | 5 | 84818085 | ES
199038234 | ABSPERRKLAPPE 038G GGG/EPDM D315DN300 | 2061.08 | EUR | 2021-10-01 | 1 | 51.4 | ST | 1 | 1 | 0 | 339226102 | 339226 | 339 | I520 | 7612988256039 | Metall - Absperrklappe Typ 038G Mit Handgetriebe Teller: rostfreier Stahl d 315 mm, DN 300 mm | 37010301 |  |  | 5 | 84818085 | ES
199038235 | Absperrklappe 038G GGG/EPDM 14"DN350 | 3401.53 | EUR | 2021-10-01 | 1 | 68.1 | ST | 0 | 0 | 0 | 339226002 | 339226 | 339 | I520 | 0 | Metall - Absperrklappe Typ 038G Mit Handgetriebe Teller: rostfreier Stahl d 355 mm, DN 350 mm | 37010301 |  |  | 3 | 84818085 | ES
199038236 | ABSPERRKLAPPE 038G GGG/EPDM 2"DN400 | 4199.18 | EUR | 2021-10-01 | 1 | 109.1 | ST | 1 | 0 | 0 | 339226102 | 339226 | 339 | I520 | 0 | Metall - Absperrklappe Typ 038G Mit Handgetriebe Teller: rostfreier Stahl d 400 mm, DN 400 mm | 37010301 |  |  | 3 | 84818085 | ES
199038237 | Absperrklappe 038G GG/EPDM 18"DN450 | 7064.56 | EUR | 2021-10-01 | 1 | 139.3 | ST | 0 | 0 | 0 | 339226002 | 339226 | 339 | I520 | 0 | Metall - Absperrklappe Typ 038G Mit Handgetriebe Teller: rostfreier Stahl d 450 mm, DN 450 mm | 37010301 |  |  | 3 | 84818085 | ES
199038238 | Absperrklappe 038G GG/EPDM 20"DN500 | 8143.45 | EUR | 2021-10-01 | 1 | 183.5 | ST | 0 | 0 | 0 | 339226002 | 339226 | 339 | I520 | 0 | Metall - Absperrklappe Typ 038G Mit Handgetriebe Teller: rostfreier Stahl d 500 mm, DN 500 mm | 37010301 |  |  | 3 | 84818085 | ES
199038239 | Absperrklappe 038G GGG/FKM2"DN50 | 393.19 | EUR | 2021-10-01 | 1 | 5.3 | ST | 0 | 0 | 0 | 339226008 | 339226 | 339 | I520 | 7613185518746 | Metall - Absperrklappe Typ 038G Mit Handgetriebe Teller: rostfreier Stahl d 63 mm, DN 50 mm | 37010301 |  |  | 3 | 84818085 | ES
199038240 | Absperrklappe 038G GGG/FKM21/2DN65 | 423.51 | EUR | 2021-10-01 | 1 | 6.1 | ST | 0 | 0 | 0 | 339226008 | 339226 | 339 | I520 | 7613185525256 | Metall - Absperrklappe Typ 038G Mit Handgetriebe Teller: rostfreier Stahl d 75 mm, DN 65 mm | 37010301 |  |  | 3 | 84818085 | ES
199038241 | Absperrklappe 038G GGG/FKM3"DN80 | 465.47 | EUR | 2021-10-01 | 1 | 6.9 | ST | 1 | 1 | 0 | 339226008 | 339226 | 339 | I520 | 7613185524389 | Metall - Absperrklappe Typ 038G Mit Handgetriebe Teller: rostfreier Stahl d 90 mm, DN 80 mm | 37010301 |  |  | 3 | 84818085 | ES
199038242 | ABSPERRKLAPPE 038G GGG/FKM D110DN100 | 572.18 | EUR | 2021-10-01 | 1 | 11.1 | ST | 1 | 1 | 0 | 339226123 | 339226 | 339 | I520 | 7612988597460 | Metall - Absperrklappe Typ 038G Mit Handgetriebe Teller: rostfreier Stahl d 110 mm, DN 100 mm | 37010301 |  |  | 3 | 84818085 | ES
199038243 | Absperrklappe 038G GGG/FKM5"DN125 | 679.31 | EUR | 2021-10-01 | 1 | 12.3 | ST | 0 | 0 | 0 | 339226008 | 339226 | 339 | I520 | 7613185160990 | Metall - Absperrklappe Typ 038G Mit Handgetriebe Teller: rostfreier Stahl d 140 mm, DN 125 mm | 37010301 |  |  | 3 | 84818085 | ES
199038244 | Absperrklappe 038G GGG/FKM6"DN150 | 785.11 | EUR | 2021-10-01 | 1 | 14.1 | ST | 0 | 0 | 0 | 339226008 | 339226 | 339 | I520 | 7613185161003 | Metall - Absperrklappe Typ 038G Mit Handgetriebe Teller: rostfreier Stahl d 160 mm, DN 150 mm | 37010301 |  |  | 3 | 84818085 | ES
199038245 | ABSPERRKLAPPE 038G GGG/FKM D225DN200 | 1222.43 | EUR | 2021-10-01 | 1 | 21.4 | ST | 1 | 1 | 0 | 339226123 | 339226 | 339 | I520 | 7613185161010 | Metall - Absperrklappe Typ 038G Mit Handgetriebe Teller: rostfreier Stahl d 225 mm, DN 200 mm | 37010301 |  |  | 3 | 84818085 | ES
199038246 | ABSPERRKLAPPE 038G GGG/FKM D280DN250 | 2611.97 | EUR | 2021-10-01 | 1 | 34.6 | ST | 1 | 1 | 0 | 339226123 | 339226 | 339 | I520 | 7613185161027 | Metall - Absperrklappe Typ 038G Mit Handgetriebe Teller: rostfreier Stahl d 280 mm, DN 250 mm | 37010301 |  |  | 3 | 84818085 | ES
199038247 | Absperrklappe 038G GGG/FKM12"DN300 | 3512.75 | EUR | 2021-10-01 | 1 | 51 | ST | 1 | 1 | 0 | 339226008 | 339226 | 339 | I520 | 7613185161034 | Metall - Absperrklappe Typ 038G Mit Handgetriebe Teller: rostfreier Stahl d 315 mm, DN 300 mm | 37010301 |  |  | 3 | 84818085 | ES
199038251 | Disc: Edelstahl EN 1.4408, Hand-Getriebe | 13313.74 | EUR | 2021-10-01 | 1 | 183.5 | ST | 1 | 0 | 0 | 339226102 | 339226 | 339 | I520 | 0 | Metall - Absperrklappe Typ 038G Mit Handgetriebe Teller: rostfreier Stahl d 630 mm, DN 600 mm | 37010301 |  |  | 7 | 84819000 | ES
199038252 | ABSPERRKLAPPE 038P GGG/EPDM 2"DN50 | 389.35 | EUR | 2021-10-01 | 1 | 5.87 | ST | 1 | 0 | 0 | 339226104 | 339226 | 339 | I520 | 7612988234471 | Metall - Absperrklappe Typ 038 FC (Federkraft schließend) ohne Handbetätigung Antrieb PA Teller: rostfreier Stahl d 63 mm, DN 50 mm | 37010301 |  |  | 5 | 84818085 | CH
199038253 | ABSPERRKLAPPE 038P GGG/EPDM 21/2DN65 | 401.81 | EUR | 2021-10-01 | 1 | 6.97 | ST | 1 | 0 | 0 | 339226104 | 339226 | 339 | I520 | 7612988234488 | Metall - Absperrklappe Typ 038 FC (Federkraft schließend) ohne Handbetätigung Antrieb PA Teller: rostfreier Stahl d 75 mm, DN 65 mm | 37010301 |  |  | 5 | 84818085 | CH
199038254 | ABSPERRKLAPPE 038P GGG/EPDM D90DN80 | 481.78 | EUR | 2021-10-01 | 1 | 8.67 | ST | 1 | 0 | 0 | 339226104 | 339226 | 339 | I520 | 7612988234495 | Metall - Absperrklappe Typ 038 FC (Federkraft schließend) ohne Handbetätigung Antrieb PA Teller: rostfreier Stahl d 90 mm, DN 80 mm | 37010301 |  |  | 5 | 84818085 | CH
199038255 | ABSPERRKLAPPE 038P GGG/EPDM D110DN100 | 567.82 | EUR | 2021-10-01 | 1 | 12.96 | ST | 1 | 0 | 0 | 339226104 | 339226 | 339 | I520 | 7612988234501 | Metall - Absperrklappe Typ 038 FC (Federkraft schließend) ohne Handbetätigung Antrieb PA Teller: rostfreier Stahl d 110 mm, DN 100 mm | 37010301 |  |  | 3 | 84818085 | CH
199038256 | ABSPERRKLAPPE 038P GGG/EPDM 5"DN125 | 725.98 | EUR | 2021-10-01 | 1 | 14.76 | ST | 1 | 0 | 0 | 339226104 | 339226 | 339 | I520 | 7612988234518 | Metall - Absperrklappe Typ 038 FC (Federkraft schließend) ohne Handbetätigung Antrieb PA Teller: rostfreier Stahl d 140 mm, DN 125 mm | 37010301 |  |  | 5 | 84818085 | CH
199038257 | ABSPERRKLAPPE 038P GGG/EPDM D180DN150 | 843.32 | EUR | 2021-10-01 | 1 | 20.85 | ST | 1 | 0 | 0 | 339226104 | 339226 | 339 | I520 | 7612988234525 | Metall - Absperrklappe Typ 038 FC (Federkraft schließend) ohne Handbetätigung Antrieb PA Teller: rostfreier Stahl d 160 mm, DN 150 mm | 37010301 |  |  | 3 | 84818085 | CH
199038258 | ABSPERRKLAPPE 038P GGG/EPDM 8"DN200 | 1238.52 | EUR | 2021-10-01 | 1 | 29.67 | ST | 1 | 0 | 0 | 339226104 | 339226 | 339 | I520 | 7612988234532 | Metall - Absperrklappe Typ 038 FC (Federkraft schließend) ohne Handbetätigung Antrieb PA Teller: rostfreier Stahl d 225 mm, DN 200 mm | 37010301 |  |  | 3 | 84818085 | CH
199038259 | ABSPERRKLAPPE 038P GGG/EPDM D280DN250 | 2048.01 | EUR | 2021-10-01 | 1 | 47.4 | ST | 1 | 0 | 0 | 339226104 | 339226 | 339 | I520 | 7612988234549 | Metall - Absperrklappe Typ 038 FC (Federkraft schließend) ohne Handbetätigung Antrieb PA Teller: rostfreier Stahl d 280 mm, DN 250 mm | 37010301 |  |  | 3 | 84818085 | CH
199038260 | ABSPERRKLAPPE 038P GGG/EPDM 12"DN300 | 3266.96 | EUR | 2021-10-01 | 1 | 67.05 | ST | 1 | 0 | 0 | 339226104 | 339226 | 339 | I520 | 7612988234556 | Metall - Absperrklappe Typ 038 FC (Federkraft schließend) ohne Handbetätigung Antrieb PA Teller: rostfreier Stahl d 315 mm, DN 300 mm | 37010301 |  |  | 3 | 84818085 | CH
199038266 | Absperrklappe 038P GGG/FKM 21/2DN65 | 529.68 | EUR | 2021-10-01 | 1 | 6.4 | ST | 1 | 0 | 0 | 339226027 | 339226 | 339 | I520 | 0 | Metall - Absperrklappe Typ 038 FC (Federkraft schließend) ohne Handbetätigung Antrieb PA Teller: rostfreier Stahl d 75 mm, DN 65 mm | 37010301 |  |  | 3 | 84818085 | ES
199038267 | Absperrklappe 038P GGG/FKM 3"DN80 | 632.99 | EUR | 2021-10-01 | 1 | 9.21 | ST | 1 | 0 | 0 | 339226001 | 339226 | 339 | I520 | 7613185547647 | Metall - Absperrklappe Typ 038 FC (Federkraft schließend) ohne Handbetätigung Antrieb PA Teller: rostfreier Stahl d 90 mm, DN 80 mm | 37010301 |  |  | 3 | 84818085 | ES
199038268 | Absperrklappe 038P GGG/FKM 4"DN100 | 763.61 | EUR | 2021-10-01 | 1 | 12.96 | ST | 1 | 0 | 0 | 339226125 | 339226 | 339 | I520 | 7613185547791 | Metall - Absperrklappe Typ 038 FC (Federkraft schließend) ohne Handbetätigung Antrieb PA Teller: rostfreier Stahl d 110 mm, DN 100 mm | 37010301 |  |  | 3 | 84818085 | ES
199038269 | Absperrklappe 038P GGG/FKM 5"DN125 | 986.61 | EUR | 2021-10-01 | 1 | 12.9 | ST | 1 | 0 | 0 | 339226027 | 339226 | 339 | I520 | 0 | Metall - Absperrklappe Typ 038 FC (Federkraft schließend) ohne Handbetätigung Antrieb PA Teller: rostfreier Stahl d 140 mm, DN 125 mm | 37010301 |  |  | 3 | 84818085 | ES
199038270 | Absperrklappe 038P GGG/FKM 6"DN150 | 1149.53 | EUR | 2021-10-01 | 1 | 0 | ST | 0 | 0 | 0 | 339226003 | 339226 | 339 | I520 | 0 | Metall - Absperrklappe Typ 038 FC (Federkraft schließend) ohne Handbetätigung Antrieb PA Teller: rostfreier Stahl d 160 mm, DN 150 mm | 37010301 |  |  | 3 | 84818085 | EU
199038271 | Absperrklappe 038P GGG/FKM 8"DN200 | 1855.26 | EUR | 2021-10-01 | 1 | 0 | ST | 0 | 0 | 0 | 339226003 | 339226 | 339 | I520 | 0 | Metall - Absperrklappe Typ 038 FC (Federkraft schließend) ohne Handbetätigung Antrieb PA Teller: rostfreier Stahl d 225 mm, DN 200 mm | 37010301 |  |  | 3 | 84818085 | EU
199038272 | Absperrklappe 038P GGG/FKM 10"DN250 | 3193.6 | EUR | 2021-10-01 | 1 | 0 | ST | 0 | 0 | 0 | 339226003 | 339226 | 339 | I520 | 0 | Metall - Absperrklappe Typ 038 FC (Federkraft schließend) ohne Handbetätigung Antrieb PA Teller: rostfreier Stahl d 280 mm, DN 250 mm | 37010301 |  |  | 3 | 84818085 | EU
199038273 | Absperrklappe 038P GGG/FKM 12"DN300 | 4718.65 | EUR | 2021-10-01 | 1 | 0 | ST | 0 | 0 | 0 | 339226003 | 339226 | 339 | I520 | 0 | Metall - Absperrklappe Typ 038 FC (Federkraft schließend) ohne Handbetätigung Antrieb PA Teller: rostfreier Stahl d 315 mm, DN 300 mm | 37010301 |  |  | 3 | 84818085 | EU
199038274 | Absperrklappe 038P CN GGG/FKM 2"DN50 | 480.26 | EUR | 2021-10-01 | 1 | 5.3 | ST | 0 | 0 | 0 | 339226029 | 339226 | 339 | I520 | 0 | Metall - Absperrklappe Typ 038 FC (Federkraft schließend) ANSI ohne Handbetätigung Antrieb CN Teller: rostfreier Stahl d 63 mm, DN 50 mm | 37010301 |  |  | 3 | 84818085 | ES
199038275 | Absperrklappe 038P CN GGG/FKM 21/2DN65 | 510.58 | EUR | 2021-10-01 | 1 | 6.4 | ST | 0 | 0 | 0 | 339226029 | 339226 | 339 | I520 | 0 | Metall - Absperrklappe Typ 038 FC (Federkraft schließend) ANSI ohne Handbetätigung Antrieb CN Teller: rostfreier Stahl d 75 mm, DN 65 mm | 37010301 |  |  | 3 | 84818085 | ES
199038276 | Absperrklappe 038P CN GGG/FKM 3"DN80 | 552.54 | EUR | 2021-10-01 | 1 | 8.1 | ST | 0 | 0 | 0 | 339226029 | 339226 | 339 | I520 | 0 | Metall - Absperrklappe Typ 038 FC (Federkraft schließend) ANSI ohne Handbetätigung Antrieb CN Teller: rostfreier Stahl d 90 mm, DN 80 mm | 37010301 |  |  | 3 | 84818085 | ES
199038277 | Absperrklappe 038P CN GGG/FKM 4"DN100 | 717.44 | EUR | 2021-10-01 | 1 | 11.1 | ST | 0 | 0 | 0 | 339226029 | 339226 | 339 | I520 | 0 | Metall - Absperrklappe Typ 038 FC (Federkraft schließend) ANSI ohne Handbetätigung Antrieb CN Teller: rostfreier Stahl d 110 mm, DN 100 mm | 37010301 |  |  | 3 | 84818085 | ES
199038278 | Absperrklappe 038P CN GGG/FKM 5"DN125 | 824.59 | EUR | 2021-10-01 | 1 | 12.9 | ST | 0 | 0 | 0 | 339226029 | 339226 | 339 | I520 | 0 | Metall - Absperrklappe Typ 038 FC (Federkraft schließend) ANSI ohne Handbetätigung Antrieb CN Teller: rostfreier Stahl d 140 mm, DN 125 mm | 37010301 |  |  | 3 | 84818085 | ES
199038279 | Absperrklappe 038P CN GGG/FKM 6"DN150 | 1126.3 | EUR | 2021-10-01 | 1 | 18.6 | ST | 0 | 0 | 0 | 339226029 | 339226 | 339 | I520 | 0 | Metall - Absperrklappe Typ 038 FC (Federkraft schließend) ANSI ohne Handbetätigung Antrieb CN Teller: rostfreier Stahl d 160 mm, DN 150 mm | 37010301 |  |  | 3 | 84818085 | ES
199038280 | Absperrklappe 038P CN GGG/EPDM 2"DN50 | 278.34 | EUR | 2021-10-01 | 1 | 5.87 | ST | 1 | 0 | 0 | 339226106 | 339226 | 339 | I520 | 0 | Metall - Absperrklappe Typ 038P DA (Doppelt wirkend) Ohne Handbetätigung Teller: Sphäroguss/Rilsan beschichtet d 63 mm, DN 50 mm | 37010301 |  |  | 3 | 84818085 | ES
199038281 | Absperrklappe 038P CN GGG/EPDM 21/2DN65 | 288.32 | EUR | 2021-10-01 | 1 | 6.97 | ST | 1 | 0 | 0 | 339226106 | 339226 | 339 | I520 | 0 | Metall - Absperrklappe Typ 038P DA (Doppelt wirkend) Ohne Handbetätigung Teller: Sphäroguss/Rilsan beschichtet d 75 mm, DN 65 mm | 37010301 |  |  | 3 | 84818085 | ES
199038282 | Absperrklappe 038P CN GGG/EPDM 3"DN80 | 301.69 | EUR | 2021-10-01 | 1 | 8.67 | ST | 1 | 0 | 0 | 339226106 | 339226 | 339 | I520 | 0 | Metall - Absperrklappe Typ 038P DA (Doppelt wirkend) Ohne Handbetätigung Teller: Sphäroguss/Rilsan beschichtet d 110 mm, DN 100 mm | 37010301 |  |  | 3 | 84818085 | ES
199038283 | Absperrklappe 038P CN GGG/EPDM 4"DN100 | 396.91 | EUR | 2021-10-01 | 1 | 12.96 | ST | 1 | 0 | 0 | 339226106 | 339226 | 339 | I520 | 0 | Metall - Absperrklappe Typ 038P DA (Doppelt wirkend) Ohne Handbetätigung Teller: Sphäroguss/Rilsan beschichtet d 90 mm, DN 80 mm | 37010301 |  |  | 3 | 84818085 | ES
199038284 | Absperrklappe 038P CN GGG/EPDM 5"DN125 | 424.78 | EUR | 2021-10-01 | 1 | 14.76 | ST | 1 | 0 | 0 | 339226106 | 339226 | 339 | I520 | 0 | Metall - Absperrklappe Typ 038P DA (Doppelt wirkend) Ohne Handbetätigung Teller: Sphäroguss/Rilsan beschichtet d 140 mm, DN 125 mm | 37010301 |  |  | 3 | 84818085 | ES
199038285 | Absperrklappe 038P CN GGG/EPDM 6"DN150 | 502.52 | EUR | 2021-10-01 | 1 | 20.85 | ST | 1 | 0 | 0 | 339226106 | 339226 | 339 | I520 | 0 | Metall - Absperrklappe Typ 038P DA (Doppelt wirkend) Ohne Handbetätigung Teller: Sphäroguss/Rilsan beschichtet d 160 mm, DN 150 mm | 37010301 |  |  | 3 | 84818085 | ES
199038286 | Absperrklappe 038P CN GGG/EPDM 8"DN200 | 618.92 | EUR | 2021-10-01 | 1 | 29.67 | ST | 1 | 0 | 0 | 339226106 | 339226 | 339 | I520 | 0 | Metall - Absperrklappe Typ 038P DA (Doppelt wirkend) Ohne Handbetätigung Teller: Sphäroguss/Rilsan beschichtet d 225 mm, DN 200 mm | 37010301 |  |  | 3 | 84818085 | ES
199038287 | Absperrklappe 038P CN GGG/EPDM 10"DN250 | 1241.43 | EUR | 2021-10-01 | 1 | 47.4 | ST | 1 | 0 | 0 | 339226106 | 339226 | 339 | I520 | 0 | Metall - Absperrklappe Typ 038P DA (Doppelt wirkend) Ohne Handbetätigung Teller: Sphäroguss/Rilsan beschichtet d 280 mm, DN 250 mm | 37010301 |  |  | 3 | 84818085 | ES
199038288 | Absperrklappe 038P CN GGG/EPDM 12"DN300 | 1742.62 | EUR | 2021-10-01 | 1 | 67.05 | ST | 1 | 0 | 0 | 339226106 | 339226 | 339 | I520 | 0 | Metall - Absperrklappe Typ 038P DA (Doppelt wirkend) Ohne Handbetätigung Teller: Sphäroguss/Rilsan beschichtet d 315 mm, DN 300 mm | 37010301 |  |  | 3 | 84818085 | ES
199038289 | Absperrklappe 038P CN GGG/EPDM 14"DN350 | 3475.42 | EUR | 2021-10-01 | 1 | 78 | ST | 1 | 0 | 0 | 339226106 | 339226 | 339 | I520 | 0 | Metall - Absperrklappe Typ 038P DA (Doppelt wirkend) Ohne Handbetätigung Teller: Sphäroguss/Rilsan beschichtet d 355 mm, DN 350 mm | 37010301 |  |  | 3 | 84818085 | ES
199038290 | Absperrklappe 038P CN GGG/EPDM16"DN400 | 5312.97 | EUR | 2021-10-01 | 1 | 124 | ST | 1 | 0 | 0 | 339226106 | 339226 | 339 | I520 | 0 | Metall - Absperrklappe Typ 038P DA (Doppelt wirkend) Ohne Handbetätigung Teller: Sphäroguss/Rilsan beschichtet d 400 mm, DN 400 mm | 37010301 |  |  | 3 | 84818085 | ES
199038291 | Absperrklappe 038P CN GG/EPDM18"DN450 | 6761.3 | EUR | 2021-10-01 | 1 | 156 | ST | 1 | 0 | 0 | 339226106 | 339226 | 339 | I520 | 0 | Metall - Absperrklappe Typ 038P DA (Doppelt wirkend) Ohne Handbetätigung Teller: Sphäroguss/Rilsan beschichtet d 450 mm, DN 450 mm | 37010301 |  |  | 3 | 84818085 | ES
199038292 | Absperrklappe 038P CN GG/EPDM20"DN500 | 8859.13 | EUR | 2021-10-01 | 1 | 200 | ST | 1 | 0 | 0 | 339226106 | 339226 | 339 | I520 | 0 | Metall - Absperrklappe Typ 038P DA (Doppelt wirkend) Ohne Handbetätigung Teller: Sphäroguss/Rilsan beschichtet d 500 mm, DN 500 mm | 37010301 |  |  | 3 | 84818085 | ES
199038293 | Absperrklappe 038P CN GG/EPDM24"DN600 | 14334.29 | EUR | 2021-10-01 | 1 | 458 | ST | 0 | 0 | 0 | 339226003 | 339226 | 339 | I520 | 0 | Metall - Absperrklappe Typ 038P DA (Doppelt wirkend) Ohne Handbetätigung Teller: Sphäroguss/Rilsan beschichtet d 630 mm, DN 600 mm | 37010301 |  |  | 3 | 84818085 | ES
199038295 | ABSPERRKLAPPE 038P GGG/EPDM 2"DN50 | 385.62 | EUR | 2021-10-01 | 1 | 5.87 | ST | 1 | 1 | 0 | 339226104 | 339226 | 339 | I520 | 0 | Metall - Absperrklappe Typ 038DA (Doppelt wirkend) ohne Handbetätigung Antrieb PA Teller: Alu Bronze d 63 mm, DN 50 mm | 37010301 |  |  | 3 | 84818085 | ES
199038296 | ABSPERRKLAPPE 038P GGG/EPDM 2"DN65 | 394.16 | EUR | 2021-10-01 | 1 | 6.97 | ST | 1 | 1 | 0 | 339226104 | 339226 | 339 | I520 | 0 | Metall - Absperrklappe Typ 038DA (Doppelt wirkend) ohne Handbetätigung Antrieb PA Teller: Alu Bronze d 75 mm, DN 65 mm | 37010301 |  |  | 3 | 84818085 | ES
199038297 | ABSPERRKLAPPE 038P GGG/EPDM 2"DN80 | 410.62 | EUR | 2021-10-01 | 1 | 8.67 | ST | 1 | 1 | 0 | 339226104 | 339226 | 339 | I520 | 0 | Metall - Absperrklappe Typ 038DA (Doppelt wirkend) ohne Handbetätigung Antrieb PA Teller: Alu Bronze d 90 mm, DN 80 mm | 37010301 |  |  | 3 | 84818085 | ES
199038298 | ABSPERRKLAPPE 038P GGG/EPDM 2"DN100 | 539.24 | EUR | 2021-10-01 | 1 | 12.96 | ST | 1 | 1 | 0 | 339226104 | 339226 | 339 | I520 | 0 | Metall - Absperrklappe Typ 038DA (Doppelt wirkend) ohne Handbetätigung Antrieb PA Teller: Alu Bronze d 110 mm, DN 100 mm | 37010301 |  |  | 3 | 84818085 | ES
199038299 | ABSPERRKLAPPE 038P GGG/EPDM 2"DN125 | 588.81 | EUR | 2021-10-01 | 1 | 14.76 | ST | 1 | 1 | 0 | 339226104 | 339226 | 339 | I520 | 0 | Metall - Absperrklappe Typ 038DA (Doppelt wirkend) ohne Handbetätigung Antrieb PA Teller: Alu Bronze d 140 mm, DN 125 mm | 37010301 |  |  | 3 | 84818085 | ES
199038300 | ABSPERRKLAPPE 038P GGG/EPDM 2"DN150 | 858.63 | EUR | 2021-10-01 | 1 | 20.85 | ST | 1 | 1 | 0 | 339226104 | 339226 | 339 | I520 | 0 | Metall - Absperrklappe Typ 038DA (Doppelt wirkend) ohne Handbetätigung Antrieb PA Teller: Alu Bronze d 160 mm, DN 150 mm | 37010301 |  |  | 3 | 84818085 | ES
199038301 | ABSPERRKLAPPE 038P GGG/EPDM 2"DN200 | 1125.44 | EUR | 2021-10-01 | 1 | 29.67 | ST | 1 | 1 | 0 | 339226104 | 339226 | 339 | I520 | 0 | Metall - Absperrklappe Typ 038DA (Doppelt wirkend) ohne Handbetätigung Antrieb PA Teller: Alu Bronze d 225 mm, DN 200 mm | 37010301 |  |  | 3 | 84818085 | ES
199038302 | ABSPERRKLAPPE 038P GGG/EPDM 2"DN250 | 2281.31 | EUR | 2021-10-01 | 1 | 47.4 | ST | 1 | 1 | 0 | 339226104 | 339226 | 339 | I520 | 0 | Metall - Absperrklappe Typ 038DA (Doppelt wirkend) ohne Handbetätigung Antrieb PA Teller: Alu Bronze d 280 mm, DN 250 mm | 37010301 |  |  | 3 | 84818085 | ES
199038303 | ABSPERRKLAPPE 038P GGG/EPDM 2"DN300 | 3248.32 | EUR | 2021-10-01 | 1 | 67.05 | ST | 1 | 1 | 0 | 339226104 | 339226 | 339 | I520 | 0 | Metall - Absperrklappe Typ 038DA (Doppelt wirkend) ohne Handbetätigung Antrieb PA Teller: Alu Bronze d 315 mm, DN 300 mm | 37010301 |  |  | 3 | 84818085 | ES
199038304 | ABSPERRKLAPPE 038P GGG/EPDM 2"DN50 | 359.88 | EUR | 2021-10-01 | 1 | 5.87 | ST | 1 | 0 | 0 | 339226104 | 339226 | 339 | I520 | 7612988234655 | Metall - Absperrklappe Typ 038 DA (Doppelt wirkend)) ohne Handbetätigung Antrieb PA Teller: rostfreier Stahl d 63 mm, DN 50 mm | 37010301 |  |  | 5 | 84818085 | ES
199038305 | ABSPERRKLAPPE 038P GGG/EPDM 21/2DN65 | 372.35 | EUR | 2021-10-01 | 1 | 6.97 | ST | 1 | 0 | 0 | 339226104 | 339226 | 339 | I520 | 7612988234662 | Metall - Absperrklappe Typ 038 DA (Doppelt wirkend)) ohne Handbetätigung Antrieb PA Teller: rostfreier Stahl d 75 mm, DN 65 mm | 37010301 |  |  | 5 | 84818085 | ES
199038306 | ABSPERRKLAPPE 038P GGG/EPDM D90DN80 | 399.97 | EUR | 2021-10-01 | 1 | 8.67 | ST | 1 | 0 | 0 | 339226104 | 339226 | 339 | I520 | 7612988234679 | Metall - Absperrklappe Typ 038 DA (Doppelt wirkend)) ohne Handbetätigung Antrieb PA Teller: rostfreier Stahl d 90 mm, DN 80 mm | 37010301 |  |  | 5 | 84818085 | ES
199038307 | ABSPERRKLAPPE 038P GGG/EPDM D110DN100 | 509.18 | EUR | 2021-10-01 | 1 | 12.96 | ST | 1 | 0 | 0 | 339226104 | 339226 | 339 | I520 | 7612988234686 | Metall - Absperrklappe Typ 038 DA (Doppelt wirkend)) ohne Handbetätigung Antrieb PA Teller: rostfreier Stahl d 110 mm, DN 100 mm | 37010301 |  |  | 5 | 84818085 | ES
199038308 | ABSPERRKLAPPE 038P GGG/EPDM D140DN125 | 569.26 | EUR | 2021-10-01 | 1 | 14.76 | ST | 1 | 0 | 0 | 339226104 | 339226 | 339 | I520 | 7612988234693 | Metall - Absperrklappe Typ 038 DA (Doppelt wirkend)) ohne Handbetätigung Antrieb PA Teller: rostfreier Stahl d 140 mm, DN 125 mm | 37010301 |  |  | 5 | 84818085 | ES
199038309 | ABSPERRKLAPPE 038P GGG/EPDM D160DN150 | 705.77 | EUR | 2021-10-01 | 1 | 20.85 | ST | 1 | 0 | 0 | 339226104 | 339226 | 339 | I520 | 7612988234709 | Metall - Absperrklappe Typ 038 DA (Doppelt wirkend)) ohne Handbetätigung Antrieb PA Teller: rostfreier Stahl d 160 mm, DN 150 mm | 37010301 |  |  | 5 | 84818085 | ES
199038310 | ABSPERRKLAPPE 038P GGG/EPDM D225DN200 | 957.61 | EUR | 2021-10-01 | 1 | 29.67 | ST | 1 | 0 | 0 | 339226104 | 339226 | 339 | I520 | 7612988234716 | Metall - Absperrklappe Typ 038 DA (Doppelt wirkend)) ohne Handbetätigung Antrieb PA Teller: rostfreier Stahl d 225 mm, DN 200 mm | 37010301 |  |  | 5 | 84818085 | ES
199038311 | ABSPERRKLAPPE 038P GGG/EPDM D280DN250 | 1879.73 | EUR | 2021-10-01 | 1 | 47.4 | ST | 1 | 0 | 0 | 339226104 | 339226 | 339 | I520 | 7612988234723 | Metall - Absperrklappe Typ 038 DA (Doppelt wirkend)) ohne Handbetätigung Antrieb PA Teller: rostfreier Stahl d 280 mm, DN 250 mm | 37010301 |  |  | 5 | 84818085 | ES
199038312 | ABSPERRKLAPPE 038P GGG/EPDM D315DN300 | 2594.94 | EUR | 2021-10-01 | 1 | 67.05 | ST | 1 | 0 | 0 | 339226104 | 339226 | 339 | I520 | 7612988234730 | Metall - Absperrklappe Typ 038 DA (Doppelt wirkend)) ohne Handbetätigung Antrieb PA Teller: rostfreier Stahl d 315 mm, DN 300 mm | 37010301 |  |  | 5 | 84818085 | ES
199038313 | Absperrklappe 038P GGG40/NBR FC 2"DN50 | 397.98 | EUR | 2021-10-01 | 1 | 5.87 | ST | 1 | 0 | 0 | 339226165 | 339226 | 339 | I520 | 0 | Metall - Absperrklappe Typ 038 FC (Federkraft schließend) ohne Handbetätigung Antrieb PA Teller: rostfreier Stahl d 63 mm, DN 50 mm | 37010301 |  |  | >10 | 84818085 | ES
199038314 | Absperrklappe 038P GGG40/NBR 21/2"DN65 | 412.34 | EUR | 2021-10-01 | 1 | 6.97 | ST | 1 | 0 | 0 | 339226165 | 339226 | 339 | I520 | 0 | Metall - Absperrklappe Typ 038 FC (Federkraft schließend) ohne Handbetätigung Antrieb PA Teller: rostfreier Stahl d 75 mm, DN 65 mm | 37010301 |  |  | >10 | 84818085 | ES
199038315 | Absperrklappe 038P GGG40/NBR FC 3"DN80 | 495.78 | EUR | 2021-10-01 | 1 | 8.67 | ST | 1 | 0 | 0 | 339226165 | 339226 | 339 | I520 | 0 | Metall - Absperrklappe Typ 038 FC (Federkraft schließend) ohne Handbetätigung Antrieb PA Teller: rostfreier Stahl d 90 mm, DN 80 mm | 37010301 |  |  | >10 | 84818085 | ES
199038316 | Absperrklappe 038P GGG40/NBR FC 4"DN100 | 586.62 | EUR | 2021-10-01 | 1 | 12.96 | ST | 1 | 0 | 0 | 339226165 | 339226 | 339 | I520 | 0 | Metall - Absperrklappe Typ 038 FC (Federkraft schließend) ohne Handbetätigung Antrieb PA Teller: rostfreier Stahl d 110 mm, DN 100 mm | 37010301 |  |  | >10 | 84818085 | ES
199038317 | Absperrklappe 038P GGG40/NBR FC 5"DN125 | 748.07 | EUR | 2021-10-01 | 1 | 14.76 | ST | 1 | 0 | 0 | 339226165 | 339226 | 339 | I520 | 0 | Metall - Absperrklappe Typ 038 FC (Federkraft schließend) ohne Handbetätigung Antrieb PA Teller: rostfreier Stahl d 140 mm, DN 125 mm | 37010301 |  |  | >10 | 84818085 | ES
199038318 | Absperrklappe 038P GGG40/NBR FC 6"DN150 | 874.05 | EUR | 2021-10-01 | 1 | 20.85 | ST | 1 | 0 | 0 | 339226165 | 339226 | 339 | I520 | 0 | Metall - Absperrklappe Typ 038 FC (Federkraft schließend) ohne Handbetätigung Antrieb PA Teller: rostfreier Stahl d 160 mm, DN 150 mm | 37010301 |  |  | >10 | 84818085 | ES
199038319 | Absperrklappe 038P GGG40/NBR FC 8"DN200 | 1276.52 | EUR | 2021-10-01 | 1 | 29.67 | ST | 1 | 0 | 0 | 339226165 | 339226 | 339 | I520 | 0 | Metall - Absperrklappe Typ 038 FC (Federkraft schließend) ohne Handbetätigung Antrieb PA Teller: rostfreier Stahl d 225 mm, DN 200 mm | 37010301 |  |  | >10 | 84818085 | ES
199038320 | Absperrklappe 038P GGG40/NBR 10"DN250 | 2121.51 | EUR | 2021-10-01 | 1 | 47.4 | ST | 1 | 0 | 0 | 339226165 | 339226 | 339 | I520 | 0 | Metall - Absperrklappe Typ 038 FC (Federkraft schließend) ohne Handbetätigung Antrieb PA Teller: rostfreier Stahl d 280 mm, DN 250 mm | 37010301 |  |  | >10 | 84818085 | ES
199038321 | ABSPERRKLAPPE 038P GGG/FKM 2"DN50 | 480.26 | EUR | 2021-10-01 | 1 | 5.87 | ST | 1 | 0 | 0 | 339226127 | 339226 | 339 | I520 | 0 | Metall - Absperrklappe Typ 038 FC (Federkraft schließend) ohne Handbetätigung Antrieb CN Teller: Edelstahl d 63 mm, Zoll 2 inch | 37010301 |  |  | 3 | 84818085 | ES
199038322 | ABSPERRKLAPPE 038P GGG/FKM 2"DN65 | 510.58 | EUR | 2021-10-01 | 1 | 6.97 | ST | 1 | 0 | 0 | 339226127 | 339226 | 339 | I520 | 0 | Metall - Absperrklappe Typ 038 FC (Federkraft schließend) ohne Handbetätigung Antrieb CN Teller: Edelstahl d 75 mm, Zoll 2 1/2 inch | 37010301 |  |  | 3 | 84818085 | ES
199038323 | ABSPERRKLAPPE 038P GGG/FKM 2"DN80 | 552.54 | EUR | 2021-10-01 | 1 | 8.67 | ST | 1 | 0 | 0 | 339226127 | 339226 | 339 | I520 | 0 | Metall - Absperrklappe Typ 038 FC (Federkraft schließend) ohne Handbetätigung Antrieb CN Teller: Edelstahl d 90 mm, Zoll 3 inch | 37010301 |  |  | 3 | 84818085 | ES
199038324 | ABSPERRKLAPPE 038P GGG/FKM 2"DN100 | 717.44 | EUR | 2021-10-01 | 1 | 12.96 | ST | 1 | 0 | 0 | 339226127 | 339226 | 339 | I520 | 0 | Metall - Absperrklappe Typ 038 FC (Federkraft schließend) ohne Handbetätigung Antrieb CN Teller: Edelstahl d 110 mm, Zoll 4 inch | 37010301 |  |  | 3 | 84818085 | ES
199038325 | ABSPERRKLAPPE 038P GGG/FKM 2"DN125 | 824.59 | EUR | 2021-10-01 | 1 | 14.76 | ST | 1 | 0 | 0 | 339226127 | 339226 | 339 | I520 | 0 | Metall - Absperrklappe Typ 038 FC (Federkraft schließend) ohne Handbetätigung Antrieb CN Teller: Edelstahl d 140 mm, Zoll 5 inch | 37010301 |  |  | 3 | 84818085 | ES
199038326 | ABSPERRKLAPPE 038P GGG/FKM 2"DN150 | 1126.3 | EUR | 2021-10-01 | 1 | 20.85 | ST | 1 | 0 | 0 | 339226127 | 339226 | 339 | I520 | 0 | Metall - Absperrklappe Typ 038 FC (Federkraft schließend) ohne Handbetätigung Antrieb CN Teller: Edelstahl d 160 mm, Zoll 6 inch | 37010301 |  |  | 3 | 84818085 | ES
199038327 | ABSPERRKLAPPE 038P GGG/FKM 2"DN200 | 1563.63 | EUR | 2021-10-01 | 1 | 29.67 | ST | 1 | 0 | 0 | 339226127 | 339226 | 339 | I520 | 0 | Metall - Absperrklappe Typ 038 FC (Federkraft schließend) ohne Handbetätigung Antrieb CN Teller: Edelstahl d 225 mm, Zoll 8 inch | 37010301 |  |  | 3 | 84818085 | ES
199038328 | ABSPERRKLAPPE 038P GGG/FKM 2"DN250 | 3325.88 | EUR | 2021-10-01 | 1 | 47.4 | ST | 1 | 0 | 0 | 339226127 | 339226 | 339 | I520 | 0 | Metall - Absperrklappe Typ 038 FC (Federkraft schließend) ohne Handbetätigung Antrieb CN Teller: Edelstahl d 280 mm, Zoll 10 inch | 37010301 |  |  | 3 | 84818085 | ES
199038329 | ABSPERRKLAPPE 038P GGG/FKM 2"DN300 | 4491.95 | EUR | 2021-10-01 | 1 | 67.05 | ST | 1 | 0 | 0 | 339226127 | 339226 | 339 | I520 | 0 | Metall - Absperrklappe Typ 038 FC (Federkraft schließend) ohne Handbetätigung Antrieb CN Teller: Edelstahl d 315 mm, Zoll 12 inch | 37010301 |  |  | 3 | 84818085 | ES
199038330 | ABSPERRKLAPPE 038E GGG/EPDM 2"DN50 | 873.76 | EUR | 2021-10-01 | 1 | 5.4 | ST | 1 | 0 | 0 | 339226103 | 339226 | 339 | I520 | 7613185162543 | Metall - Absperrklappe Typ 038E 100-230V 50-60Hz ohne Handbetätigung Teller: rostfreier Stahl d 63 mm, DN 50 mm | 37010301 |  |  | 5 | 84818085 | CH
199038331 | ABSPERRKLAPPE 038E GGG/EPDM 21/2DN65 | 886.22 | EUR | 2021-10-01 | 1 | 6.5 | ST | 1 | 0 | 0 | 339226103 | 339226 | 339 | I520 | 7613185162550 | Metall - Absperrklappe Typ 038E 100-230V 50-60Hz ohne Handbetätigung Teller: rostfreier Stahl d 75 mm, DN 65 mm | 37010301 |  |  | 5 | 84818085 | CH
199038332 | ABSPERRKLAPPE 038E GGG/EPDM 3"DN80 | 904.84 | EUR | 2021-10-01 | 1 | 9.6 | ST | 1 | 0 | 0 | 339226103 | 339226 | 339 | I520 | 7612988798591 | Metall - Absperrklappe Typ 038E 100-230V 50-60Hz ohne Handbetätigung Teller: rostfreier Stahl d 90 mm, DN 80 mm | 37010301 |  |  | 5 | 84818085 | CH
199038333 | ABSPERRKLAPPE 038E GGG/EPDM 4"DN100 | 966.97 | EUR | 2021-10-01 | 1 | 11.6 | ST | 1 | 0 | 0 | 339226103 | 339226 | 339 | I520 | 7613185522279 | Metall - Absperrklappe Typ 038E 100-230V 50-60Hz ohne Handbetätigung Teller: rostfreier Stahl d 110 mm, DN 100 mm | 37010301 |  |  | 5 | 84818085 | CH
199038334 | ABSPERRKLAPPE 038E GGG/EPDM 5"DN125 | 1027.06 | EUR | 2021-10-01 | 1 | 18.98 | ST | 1 | 0 | 0 | 339226103 | 339226 | 339 | I520 | 7613185162574 | Metall - Absperrklappe Typ 038E 100-230V 50-60Hz ohne Handbetätigung Teller: rostfreier Stahl d 140 mm, DN 125 mm | 37010301 |  |  | 5 | 84818085 | ES
199038335 | ABSPERRKLAPPE 038E GGG/EPDM 6"DN150 | 1411.65 | EUR | 2021-10-01 | 1 | 16.5 | ST | 1 | 0 | 0 | 339226103 | 339226 | 339 | I520 | 7612988621455 | Metall - Absperrklappe Typ 038E 100-230V 50-60Hz ohne Handbetätigung Teller: rostfreier Stahl d 160 mm, DN 150 mm | 37010301 |  |  | 5 | 84818085 | ES
199038336 | ABSPERRKLAPPE 038E GGG/EPDM 8"DN200 | 1556.23 | EUR | 2021-10-01 | 1 | 23.3 | ST | 1 | 0 | 0 | 339226103 | 339226 | 339 | I520 | 7613185162581 | Metall - Absperrklappe Typ 038E 100-230V 50-60Hz ohne Handbetätigung Teller: rostfreier Stahl d 225 mm, DN 200 mm | 37010301 |  |  | 5 | 84818085 | CH
199038337 | ABSPERRKLAPPE 038E GGG/EPDM 10"DN250 | 2334.19 | EUR | 2021-10-01 | 1 | 36.5 | ST | 1 | 0 | 0 | 339226103 | 339226 | 339 | I520 | 7612988799086 | Metall - Absperrklappe Typ 038E 100-230V 50-60Hz ohne Handbetätigung Teller: rostfreier Stahl d 280 mm, DN 250 mm | 37010301 |  |  | 5 | 84818085 | CH
199038338 | ABSPERRKLAPPE 038E GGG/EPDM 12"DN300 | 2928.89 | EUR | 2021-10-01 | 1 | 53.3 | ST | 1 | 0 | 0 | 339226103 | 339226 | 339 | I520 | 7613185162598 | Metall - Absperrklappe Typ 038E 100-230V 50-60Hz ohne Handbetätigung Teller: rostfreier Stahl d 315 mm, DN 300 mm | 37010301 |  |  | 5 | 84818085 | CH
199038339 | Absperrklappe 038E GGG40/EPDM 12"DN300 | 3195.58 | EUR | 2021-10-01 | 1 | 53.3 | ST | 1 | 0 | 0 | 339226103 | 339226 | 339 | I520 | 0 | Metall - Absperrklappe Typ 038E 100-230V 50-60Hz ohne Handbetätigung Teller: Alu-Bronze d 315 mm, DN 300 mm | 37010301 |  |  | >10 | 84818085 | ES
199038340 | Absperrklappe 038P CN GGG/FKM 8"DN200 | 1563.63 | EUR | 2021-10-01 | 1 | 25.4 | ST | 0 | 0 | 0 | 339226029 | 339226 | 339 | I520 | 0 | Metall - Absperrklappe Typ 038 FC (Federkraft schließend) ANSI ohne Handbetätigung Antrieb CN Teller: rostfreier Stahl d 225 mm, DN 200 mm | 37010301 |  |  | 3 | 84818085 | EU
199038341 | Absperrklappe 038P CN GGG/FKM 10"DN250 | 3325.88 | EUR | 2021-10-01 | 1 | 42.4 | ST | 0 | 0 | 0 | 339226029 | 339226 | 339 | I520 | 0 | Metall - Absperrklappe Typ 038 FC (Federkraft schließend) ANSI ohne Handbetätigung Antrieb CN Teller: rostfreier Stahl d 280 mm, DN 250 mm | 37010301 |  |  | 3 | 84818085 | ES
199038342 | Absperrklappe 038P CN GGG/FKM 12"DN300 | 4491.95 | EUR | 2021-10-01 | 1 | 64 | ST | 0 | 0 | 0 | 339226029 | 339226 | 339 | I520 | 0 | Metall - Absperrklappe Typ 038 FC (Federkraft schließend) ANSI ohne Handbetätigung Antrieb CN Teller: rostfreier Stahl d 315 mm, DN 300 mm | 37010301 |  |  | 3 | 84818085 | ES
199038344 | Absperrklappe 038P CN GGG/FKM 2"DN50 | 388.35 | EUR | 2021-10-01 | 1 | 5.3 | ST | 0 | 0 | 0 | 339226005 | 339226 | 339 | I520 | 0 | Metall - Absperrklappe Typ 038P DA (Doppelt wirkend) Ohne Handbetätigung Teller: Sphäroguss/Rilsan beschichtet d 63 mm, DN 50 mm | 37010301 |  |  | 3 | 84818085 | ES
199038345 | Absperrklappe 038P CN GGG/FKM 21/2DN65 | 416.19 | EUR | 2021-10-01 | 1 | 6.4 | ST | 0 | 0 | 0 | 339226005 | 339226 | 339 | I520 | 0 | Metall - Absperrklappe Typ 038P DA (Doppelt wirkend) Ohne Handbetätigung Teller: Sphäroguss/Rilsan beschichtet d 75 mm, DN 65 mm | 37010301 |  |  | 3 | 84818085 | ES
199038346 | Absperrklappe 038P CN GGG/FKM 3"DN80 | 452.89 | EUR | 2021-10-01 | 1 | 8.1 | ST | 0 | 0 | 0 | 339226005 | 339226 | 339 | I520 | 0 | Metall - Absperrklappe Typ 038P DA (Doppelt wirkend) Ohne Handbetätigung Teller: Sphäroguss/Rilsan beschichtet d 110 mm, DN 100 mm | 37010301 |  |  | 3 | 84818085 | ES
199038347 | Absperrklappe 038P CN GGG/FKM 4"DN100 | 592.69 | EUR | 2021-10-01 | 1 | 11.1 | ST | 0 | 0 | 0 | 339226005 | 339226 | 339 | I520 | 0 | Metall - Absperrklappe Typ 038P DA (Doppelt wirkend) Ohne Handbetätigung Teller: Sphäroguss/Rilsan beschichtet d 90 mm, DN 80 mm | 37010301 |  |  | 3 | 84818085 | ES
199038348 | Absperrklappe 038P CN GGG/FKM 5"DN125 | 685.4 | EUR | 2021-10-01 | 1 | 12.9 | ST | 0 | 0 | 0 | 339226005 | 339226 | 339 | I520 | 0 | Metall - Absperrklappe Typ 038P DA (Doppelt wirkend) Ohne Handbetätigung Teller: Sphäroguss/Rilsan beschichtet d 140 mm, DN 125 mm | 37010301 |  |  | 3 | 84818085 | ES
199038349 | Absperrklappe 038P CN GGG/FKM 6"DN150 | 808.72 | EUR | 2021-10-01 | 1 | 18.6 | ST | 0 | 0 | 0 | 339226005 | 339226 | 339 | I520 | 0 | Metall - Absperrklappe Typ 038P DA (Doppelt wirkend) Ohne Handbetätigung Teller: Sphäroguss/Rilsan beschichtet d 160 mm, DN 150 mm | 37010301 |  |  | 3 | 84818085 | ES
199038350 | Absperrklappe 038P CN GGG/FKM 8"DN200 | 1235.67 | EUR | 2021-10-01 | 1 | 25.4 | ST | 0 | 0 | 0 | 339226005 | 339226 | 339 | I520 | 0 | Metall - Absperrklappe Typ 038P DA (Doppelt wirkend) Ohne Handbetätigung Teller: Sphäroguss/Rilsan beschichtet d 225 mm, DN 200 mm | 37010301 |  |  | 3 | 84818085 | ES
199038351 | Absperrklappe 038P CN GGG/FKM 10"DN250 | 2387.01 | EUR | 2021-10-01 | 1 | 42.4 | ST | 0 | 0 | 0 | 339226005 | 339226 | 339 | I520 | 0 | Metall - Absperrklappe Typ 038P DA (Doppelt wirkend) Ohne Handbetätigung Teller: Sphäroguss/Rilsan beschichtet d 280 mm, DN 250 mm | 37010301 |  |  | 3 | 84818085 | ES
199038352 | Absperrklappe 038P CN GGG/FKM 12"DN300 | 3194.31 | EUR | 2021-10-01 | 1 | 64 | ST | 0 | 0 | 0 | 339226005 | 339226 | 339 | I520 | 0 | Metall - Absperrklappe Typ 038P DA (Doppelt wirkend) Ohne Handbetätigung Teller: Sphäroguss/Rilsan beschichtet d 315 mm, DN 300 mm | 37010301 |  |  | 3 | 84818085 | ES
199038357 | Absperrklappe 038P CN GGG/EPDM 2"DN50 | 287.88 | EUR | 2021-10-01 | 1 | 5.87 | ST | 1 | 0 | 0 | 339226106 | 339226 | 339 | I520 | 0 | Metall - Absperrklappe Typ 038DA (Doppelt wirkend)) ohne Handbetätigung Antrieb CN Teller: Edelstahl d 63 mm, DN 50 mm | 37010301 |  |  | 3 | 84818085 | ES
199038358 | Absperrklappe 038P CN GGG/EPDM 21/2DN65 | 300.33 | EUR | 2021-10-01 | 1 | 6.97 | ST | 1 | 0 | 0 | 339226106 | 339226 | 339 | I520 | 0 | Metall - Absperrklappe Typ 038DA (Doppelt wirkend)) ohne Handbetätigung Antrieb CN Teller: Edelstahl d 75 mm, DN 65 mm | 37010301 |  |  | 3 | 84818085 | ES
199038359 | Absperrklappe 038P CN GGG/EPDM 3"DN80 | 318.96 | EUR | 2021-10-01 | 1 | 8.67 | ST | 1 | 0 | 0 | 339226106 | 339226 | 339 | I520 | 0 | Metall - Absperrklappe Typ 038DA (Doppelt wirkend)) ohne Handbetätigung Antrieb CN Teller: Edelstahl d 110 mm, DN 100 mm | 37010301 |  |  | 3 | 84818085 | ES
199038360 | Absperrklappe 038P CN GGG/EPDM 4"DN100 | 418.51 | EUR | 2021-10-01 | 1 | 12.96 | ST | 1 | 0 | 0 | 339226106 | 339226 | 339 | I520 | 0 | Metall - Absperrklappe Typ 038DA (Doppelt wirkend)) ohne Handbetätigung Antrieb CN Teller: Edelstahl d 90 mm, DN 80 mm | 37010301 |  |  | 3 | 84818085 | ES
199038361 | Absperrklappe 038P CN GGG/EPDM 5"DN125 | 460.81 | EUR | 2021-10-01 | 1 | 14.76 | ST | 1 | 0 | 0 | 339226106 | 339226 | 339 | I520 | 0 | Metall - Absperrklappe Typ 038DA (Doppelt wirkend)) ohne Handbetätigung Antrieb CN Teller: Edelstahl d 140 mm, DN 125 mm | 37010301 |  |  | 3 | 84818085 | ES
199038362 | Absperrklappe 038P CN GGG/EPDM 6"DN150 | 563.45 | EUR | 2021-10-01 | 1 | 20.85 | ST | 1 | 0 | 0 | 339226106 | 339226 | 339 | I520 | 0 | Metall - Absperrklappe Typ 038DA (Doppelt wirkend)) ohne Handbetätigung Antrieb CN Teller: Edelstahl d 160 mm, DN 150 mm | 37010301 |  |  | 3 | 84818085 | ES
199038363 | Absperrklappe 038P CN GGG/EPDM 8"DN200 | 727.84 | EUR | 2021-10-01 | 1 | 29.67 | ST | 1 | 0 | 0 | 339226106 | 339226 | 339 | I520 | 0 | Metall - Absperrklappe Typ 038DA (Doppelt wirkend)) ohne Handbetätigung Antrieb CN Teller: Edelstahl d 225 mm, DN 200 mm | 37010301 |  |  | 3 | 84818085 | ES
199038364 | Absperrklappe 038P CN GGG/EPDM 10"DN250 | 1641.18 | EUR | 2021-10-01 | 1 | 47.4 | ST | 1 | 0 | 0 | 339226106 | 339226 | 339 | I520 | 0 | Metall - Absperrklappe Typ 038DA (Doppelt wirkend)) ohne Handbetätigung Antrieb CN Teller: Edelstahl d 280 mm, DN 250 mm | 37010301 |  |  | 3 | 84818085 | ES
199038365 | Absperrklappe 038P CN GGG/EPDM 12"DN300 | 2406.75 | EUR | 2021-10-01 | 1 | 67.05 | ST | 1 | 0 | 0 | 339226106 | 339226 | 339 | I520 | 0 | Metall - Absperrklappe Typ 038DA (Doppelt wirkend)) ohne Handbetätigung Antrieb CN Teller: Edelstahl d 315 mm, DN 300 mm | 37010301 |  |  | 3 | 84818085 | ES
199038366 | Absperrklappe 038P CN GGG/EPDM 14"DN350 | 4187.66 | EUR | 2021-10-01 | 1 | 78 | ST | 1 | 0 | 0 | 339226106 | 339226 | 339 | I520 | 0 | Metall - Absperrklappe Typ 038DA (Doppelt wirkend)) ohne Handbetätigung Antrieb CN Teller: rostfreier Stahl d 355 mm, DN 350 mm | 37010301 |  |  | 3 | 84818085 | ES
199038367 | Absperrklappe 038P CN GGG/EPDM16"DN400 | 6236.92 | EUR | 2021-10-01 | 1 | 124 | ST | 1 | 0 | 0 | 339226106 | 339226 | 339 | I520 | 0 | Metall - Absperrklappe Typ 038DA (Doppelt wirkend)) ohne Handbetätigung Antrieb CN Teller: rostfreier Stahl d 400 mm, DN 400 mm | 37010301 |  |  | 3 | 84818085 | ES
199038368 | Absperrklappe 038P CN GG/EPDM18"DN450 | 8549.69 | EUR | 2021-10-01 | 1 | 156 | ST | 1 | 0 | 0 | 339226106 | 339226 | 339 | I520 | 0 | Metall - Absperrklappe Typ 038DA (Doppelt wirkend)) ohne Handbetätigung Antrieb CN Teller: rostfreier Stahl d 450 mm, DN 450 mm | 37010301 |  |  | 3 | 84818085 | ES
199038369 | Absperrklappe 038P CN GG/EPDM20"DN500 | 10643.66 | EUR | 2021-10-01 | 1 | 200 | ST | 1 | 0 | 0 | 339226106 | 339226 | 339 | I520 | 0 | Metall - Absperrklappe Typ 038DA (Doppelt wirkend)) ohne Handbetätigung Antrieb CN Teller: rostfreier Stahl d 500 mm, DN 500 mm | 37010301 |  |  | 3 | 84818085 | ES
199038370 | Absperrklappe 038P CN GGG/FKM 2"DN50 | 397.9 | EUR | 2021-10-01 | 1 | 5.3 | ST | 0 | 0 | 0 | 339226029 | 339226 | 339 | I520 | 0 | Metall - Absperrklappe Typ 038DA (Doppelt wirkend)) ohne Handbetätigung Antrieb CN Teller: Edelstahl d 63 mm, DN 50 mm | 37010301 |  |  | 3 | 84818085 | ES
199038371 | Absperrklappe 038P CN GGG/FKM 21/2DN65 | 428.21 | EUR | 2021-10-01 | 1 | 6.4 | ST | 0 | 0 | 0 | 339226029 | 339226 | 339 | I520 | 0 | Metall - Absperrklappe Typ 038DA (Doppelt wirkend)) ohne Handbetätigung Antrieb CN Teller: Edelstahl d 75 mm, DN 65 mm | 37010301 |  |  | 3 | 84818085 | ES
199038372 | Absperrklappe 038P CN GGG/FKM 3"DN80 | 470.16 | EUR | 2021-10-01 | 1 | 8.1 | ST | 1 | 0 | 0 | 339226029 | 339226 | 339 | I520 | 0 | Metall - Absperrklappe Typ 038DA (Doppelt wirkend)) ohne Handbetätigung Antrieb CN Teller: Edelstahl d 110 mm, DN 100 mm | 37010301 |  |  | 3 | 84818085 | ES
199038373 | Absperrklappe 038P CN GGG/FKM 4"DN100 | 614.29 | EUR | 2021-10-01 | 1 | 11.1 | ST | 0 | 0 | 0 | 339226029 | 339226 | 339 | I520 | 0 | Metall - Absperrklappe Typ 038DA (Doppelt wirkend)) ohne Handbetätigung Antrieb CN Teller: Edelstahl d 90 mm, DN 80 mm | 37010301 |  |  | 3 | 84818085 | ES
199038374 | Absperrklappe 038P CN GGG/FKM 5"DN125 | 721.43 | EUR | 2021-10-01 | 1 | 12.9 | ST | 0 | 0 | 0 | 339226029 | 339226 | 339 | I520 | 0 | Metall - Absperrklappe Typ 038DA (Doppelt wirkend)) ohne Handbetätigung Antrieb CN Teller: Edelstahl d 140 mm, DN 125 mm | 37010301 |  |  | 3 | 84818085 | ES
199038375 | Absperrklappe 038P CN GGG/FKM 6"DN150 | 855.82 | EUR | 2021-10-01 | 1 | 18.6 | ST | 0 | 0 | 0 | 339226029 | 339226 | 339 | I520 | 0 | Metall - Absperrklappe Typ 038DA (Doppelt wirkend)) ohne Handbetätigung Antrieb CN Teller: Edelstahl d 160 mm, DN 150 mm | 37010301 |  |  | 3 | 84818085 | ES
199038376 | Absperrklappe 038P CN GGG/FKM 8"DN200 | 1344.59 | EUR | 2021-10-01 | 1 | 25.4 | ST | 0 | 0 | 0 | 339226029 | 339226 | 339 | I520 | 0 | Metall - Absperrklappe Typ 038DA (Doppelt wirkend)) ohne Handbetätigung Antrieb CN Teller: Edelstahl d 225 mm, DN 200 mm | 37010301 |  |  | 3 | 84818085 | ES
199038377 | Absperrklappe 038P CN GGG/FKM 10"DN250 | 2786.76 | EUR | 2021-10-01 | 1 | 42.4 | ST | 0 | 0 | 0 | 339226029 | 339226 | 339 | I520 | 0 | Metall - Absperrklappe Typ 038DA (Doppelt wirkend)) ohne Handbetätigung Antrieb CN Teller: Edelstahl d 280 mm, DN 250 mm | 37010301 |  |  | 3 | 84818085 | ES
199038378 | Absperrklappe 038P CN GGG/FKM 12"DN300 | 3858.42 | EUR | 2021-10-01 | 1 | 64 | ST | 0 | 0 | 0 | 339226029 | 339226 | 339 | I520 | 0 | Metall - Absperrklappe Typ 038DA (Doppelt wirkend)) ohne Handbetätigung Antrieb CN Teller: Edelstahl d 315 mm, DN 300 mm | 37010301 |  |  | 3 | 84818085 | ES
199038380 | Absperrklappe 038G GGG/EPDM DVGW 2"DN50 | 282.27 | EUR | 2021-10-01 | 1 | 6.4 | ST | 1 | 1 | 0 | 339226243 | 339226 | 339 | I520 | 0 | Metall - Absperrklappe Typ 038G Mit Handgetriebe Teller: Sphäroguss/Rilsan beschichtet d 63 mm, DN 50 mm | 37010301 |  |  | 3 | 84818085 | ES
199038381 | Absperrklappe 038G GGG/EPDM DVGW 21/2DN65 | 294.15 | EUR | 2021-10-01 | 1 | 1 | ST | 1 | 1 | 0 | 339226243 | 339226 | 339 | I520 | 0 | Metall - Absperrklappe Typ 038G Mit Handgetriebe Teller: Sphäroguss/Rilsan beschichtet d 75 mm, DN 65 mm | 37010301 |  |  | 3 | 84818085 | ES
199038382 | Absperrklappe 038G GGG/EPDM DVGW 3"DN80 | 310.97 | EUR | 2021-10-01 | 1 | 6 | ST | 1 | 1 | 0 | 339226243 | 339226 | 339 | I520 | 0 | Metall - Absperrklappe Typ 038G Mit Handgetriebe Teller: Sphäroguss/Rilsan beschichtet d 90 mm, DN 80 mm | 37010301 |  |  | 3 | 84818085 | ES
199038383 | Absperrklappe 038G GGG/EPDM DVGW 4"DN100 | 373.6 | EUR | 2021-10-01 | 1 | 8 | ST | 1 | 1 | 0 | 339226243 | 339226 | 339 | I520 | 0 | Metall - Absperrklappe Typ 038G Mit Handgetriebe Teller: Sphäroguss/Rilsan beschichtet d 110 mm, DN 100 mm | 37010301 |  |  | 3 | 84818085 | ES
199038384 | Absperrklappe 038G GGG/EPDM DVGW 5"DN125 | 404.76 | EUR | 2021-10-01 | 1 | 9.8 | ST | 1 | 1 | 0 | 339226243 | 339226 | 339 | I520 | 0 | Metall - Absperrklappe Typ 038G Mit Handgetriebe Teller: Sphäroguss/Rilsan beschichtet d 140 mm, DN 125 mm | 37010301 |  |  | 3 | 84818085 | ES
199038385 | Absperrklappe 038G GGG/EPDM DVGW 6"DN150 | 448.65 | EUR | 2021-10-01 | 1 | 11.5 | ST | 1 | 1 | 0 | 339226243 | 339226 | 339 | I520 | 0 | Metall - Absperrklappe Typ 038G Mit Handgetriebe Teller: Sphäroguss/Rilsan beschichtet d 160 mm, DN 150 mm | 37010301 |  |  | 3 | 84818085 | ES
199038386 | Absperrklappe 038G GGG/EPDM DVGW 8"DN200 | 534.77 | EUR | 2021-10-01 | 1 | 18.3 | ST | 1 | 1 | 0 | 339226243 | 339226 | 339 | I520 | 0 | Metall - Absperrklappe Typ 038G Mit Handgetriebe Teller: Sphäroguss/Rilsan beschichtet d 225 mm, DN 200 mm | 37010301 |  |  | 3 | 84818085 | ES
199038387 | Absperrklappe 038G GGG/EPDM DVGW 10"DN250 | 1140.15 | EUR | 2021-10-01 | 1 | 31.5 | ST | 1 | 1 | 0 | 339226243 | 339226 | 339 | I520 | 0 | Metall - Absperrklappe Typ 038G Mit Handgetriebe Teller: Sphäroguss/Rilsan beschichtet d 280 mm, DN 250 mm | 37010301 |  |  | 3 | 84818085 | ES
199038388 | Absperrklappe 038G GGG/EPDM DVGW 12"DN300 | 1495.03 | EUR | 2021-10-01 | 1 | 51.4 | ST | 1 | 1 | 0 | 339226143 | 339226 | 339 | I520 | 0 | Metall - Absperrklappe Typ 038G Mit Handgetriebe Teller: Sphäroguss/Rilsan beschichtet d 315 mm, DN 300 mm | 37010301 |  |  | 3 | 84818085 | ES
199038391 | Absperrklappe 038G GGG/EPDM DVGW 2"DN50 | 291.8 | EUR | 2021-10-01 | 1 | 6.3 | ST | 1 | 1 | 0 | 339226143 | 339226 | 339 | I520 | 0 | Metall - Absperrklappe Typ 038G Mit Handgetriebe Teller: rostfreier Stahl d 63 mm, DN 50 mm | 37010301 |  |  | 3 | 84818085 | ES
199038392 | Absperrklappe 038G GGG/EPDM DVGW 21/2DN65 | 306.18 | EUR | 2021-10-01 | 1 | 7.4 | ST | 1 | 1 | 0 | 339226143 | 339226 | 339 | I520 | 0 | Metall - Absperrklappe Typ 038G Mit Handgetriebe Teller: rostfreier Stahl d 75 mm, DN 65 mm | 37010301 |  |  | 3 | 84818085 | ES
199038393 | Absperrklappe 038G GGG/EPDM DVGW 3"DN80 | 328.26 | EUR | 2021-10-01 | 1 | 9.1 | ST | 1 | 1 | 0 | 339226143 | 339226 | 339 | I520 | 0 | Metall - Absperrklappe Typ 038G Mit Handgetriebe Teller: rostfreier Stahl d 90 mm, DN 80 mm | 37010301 |  |  | 3 | 84818085 | ES
199038394 | Absperrklappe 038G GGG/EPDM DVGW 4"DN100 | 395.19 | EUR | 2021-10-01 | 1 | 11.1 | ST | 1 | 1 | 0 | 339226143 | 339226 | 339 | I520 | 0 | Metall - Absperrklappe Typ 038G Mit Handgetriebe Teller: rostfreier Stahl d 110 mm, DN 100 mm | 37010301 |  |  | 3 | 84818085 | ES
199038395 | Absperrklappe 038G GGG/EPDM DVGW 5"DN125 | 440.8 | EUR | 2021-10-01 | 1 | 12.9 | ST | 1 | 1 | 0 | 339226143 | 339226 | 339 | I520 | 0 | Metall - Absperrklappe Typ 038G Mit Handgetriebe Teller: rostfreier Stahl d 140 mm, DN 125 mm | 37010301 |  |  | 3 | 84818085 | ES
199038396 | Absperrklappe 038G GGG/EPDM DVGW 6"DN150 | 509.64 | EUR | 2021-10-01 | 1 | 14.6 | ST | 1 | 1 | 0 | 339226143 | 339226 | 339 | I520 | 0 | Metall - Absperrklappe Typ 038G Mit Handgetriebe Teller: rostfreier Stahl d 160 mm, DN 150 mm | 37010301 |  |  | 3 | 84818085 | ES
199038397 | Absperrklappe 038G GGG/EPDM DVGW 8"DN200 | 643.69 | EUR | 2021-10-01 | 1 | 21.4 | ST | 1 | 1 | 0 | 339226143 | 339226 | 339 | I520 | 0 | Metall - Absperrklappe Typ 038G Mit Handgetriebe Teller: rostfreier Stahl d 225 mm, DN 200 mm | 37010301 |  |  | 3 | 84818085 | ES
199038398 | Absperrklappe 038G GGG/EPDM DVGW 10"DN250 | 1539.89 | EUR | 2021-10-01 | 1 | 34.6 | ST | 1 | 1 | 0 | 339226143 | 339226 | 339 | I520 | 0 | Metall - Absperrklappe Typ 038G Mit Handgetriebe Teller: rostfreier Stahl d 280 mm, DN 250 mm | 37010301 |  |  | 3 | 84818085 | ES
199038399 | Absperrklappe 038G GGG/EPDM DVGW 12"DN300 | 2159.18 | EUR | 2021-10-01 | 1 | 51.4 | ST | 1 | 1 | 0 | 339226143 | 339226 | 339 | I520 | 0 | Metall - Absperrklappe Typ 038G Mit Handgetriebe Teller: rostfreier Stahl d 315 mm, DN 300 mm | 37010301 |  |  | 3 | 84818085 | ES
199038400 | ABSPERRKLAPPE 038M GGG/EPDM D63DN50 | 168.87 | EUR | 2021-10-01 | 1 | 3.9 | ST | 1 | 1 | 0 | 339226101 | 339226 | 339 | I520 | 7612988221914 | Metall - Absperrklappe Typ 038M Mit Handbetätigung Teller: Alu-Bronze d 63 mm, DN 50 mm | 37010301 |  |  | 3 | 84818085 | ES
199038401 | ABSPERRKLAPPE 038M GGG/EPDM D75DN65 | 177.53 | EUR | 2021-10-01 | 1 | 5 | ST | 1 | 1 | 0 | 339226101 | 339226 | 339 | I520 | 7612988221921 | Metall - Absperrklappe Typ 038M Mit Handbetätigung Teller: Alu-Bronze d 75 mm, DN 65 mm | 37010301 |  |  | 3 | 84818085 | ES
199038402 | ABSPERRKLAPPE 038M GGG/EPDM 3"DN80 | 194.32 | EUR | 2021-10-01 | 1 | 6.7 | ST | 1 | 1 | 0 | 339226101 | 339226 | 339 | I520 | 7612988221938 | Metall - Absperrklappe Typ 038M Mit Handbetätigung Teller: Alu-Bronze d 90 mm, DN 80 mm | 37010301 |  |  | 3 | 84818085 | ES
199038403 | ABSPERRKLAPPE 038M GGG/EPDM 4"DN100 | 267.07 | EUR | 2021-10-01 | 1 | 8.7 | ST | 1 | 1 | 0 | 339226101 | 339226 | 339 | I520 | 7612988221945 | Metall - Absperrklappe Typ 038M Mit Handbetätigung Teller: Alu-Bronze d 110 mm, DN 100 mm | 37010301 |  |  | 3 | 84818085 | ES
199038404 | ABSPERRKLAPPE 038M GGG/EPDM D140DN125 | 318.23 | EUR | 2021-10-01 | 1 | 10.6 | ST | 1 | 1 | 0 | 339226101 | 339226 | 339 | I520 | 7612988221952 | Metall - Absperrklappe Typ 038M Mit Handbetätigung Teller: Alu-Bronze d 140 mm, DN 125 mm | 37010301 |  |  | 3 | 84818085 | ES
199038405 | ABSPERRKLAPPE 038M GGG/EPDM 6"DN150 | 396.98 | EUR | 2021-10-01 | 1 | 12.3 | ST | 1 | 1 | 0 | 339226101 | 339226 | 339 | I520 | 7612988221969 | Metall - Absperrklappe Typ 038M Mit Handbetätigung Teller: Alu-Bronze d 160 mm, DN 150 mm | 37010301 |  |  | 3 | 84818085 | ES
199038406 | ABSPERRKLAPPE 038M GGG/EPDM 8"DN200 | 668.62 | EUR | 2021-10-01 | 1 | 19.1 | ST | 1 | 1 | 0 | 339226101 | 339226 | 339 | I520 | 7612988221976 | Metall - Absperrklappe Typ 038M Mit Handbetätigung Teller: Alu-Bronze d 225 mm, DN 200 mm | 37010301 |  |  | 3 | 84818085 | ES
199038407 | ABSPERRKLAPPE 038M GGG/EPDM 10"DN250 | 1524.48 | EUR | 2021-10-01 | 1 | 33.9 | ST | 1 | 1 | 0 | 339226101 | 339226 | 339 | I520 | 7612988221983 | Metall - Absperrklappe Typ 038M Mit Handbetätigung Teller: Alu-Bronze d 280 mm, DN 250 mm | 37010301 |  |  | 3 | 84818085 | ES
199038408 | ABSPERRKLAPPE 038M GGG/EPDM 12"DN300 | 2243.64 | EUR | 2021-10-01 | 1 | 50.7 | ST | 1 | 1 | 0 | 339226101 | 339226 | 339 | I520 | 7612988221990 | Metall - Absperrklappe Typ 038M Mit Handbetätigung Teller: Alu-Bronze d 315 mm, DN 300 mm | 37010301 |  |  | 3 | 84818085 | ES
199038413 | Absperrklappe 038M GGG/FKM 2"DN50 | 278.89 | EUR | 2021-10-01 | 1 | 3.8 | ST | 0 | 0 | 0 | 339226007 | 339226 | 339 | I520 | 7613185160877 | Metall - Absperrklappe Typ 038M Mit Handbetätigung Teller: Alu-Bronze d 63 mm, DN 50 mm | 37010301 |  |  | 3 | 84818085 | ES
199038414 | Absperrklappe 038M GGG/FKM 21/2DN65 | 305.42 | EUR | 2021-10-01 | 1 | 4.9 | ST | 0 | 0 | 0 | 339226007 | 339226 | 339 | I520 | 7613185160884 | Metall - Absperrklappe Typ 038M Mit Handbetätigung Teller: Alu-Bronze d 75 mm, DN 65 mm | 37010301 |  |  | 3 | 84818085 | ES
199038415 | Absperrklappe 038M GGG/FKM 3"DN80 | 345.52 | EUR | 2021-10-01 | 1 | 5.4 | ST | 0 | 0 | 0 | 339226007 | 339226 | 339 | I520 | 7613185160891 | Metall - Absperrklappe Typ 038M Mit Handbetätigung Teller: Alu-Bronze d 90 mm, DN 80 mm | 37010301 |  |  | 3 | 84818085 | ES
199038416 | Absperrklappe 038M GGG/FKM 4"DN100 | 462.87 | EUR | 2021-10-01 | 1 | 9.1 | ST | 0 | 0 | 0 | 339226007 | 339226 | 339 | I520 | 7613185160907 | Metall - Absperrklappe Typ 038M Mit Handbetätigung Teller: Alu-Bronze d 110 mm, DN 100 mm | 37010301 |  |  | 3 | 84818085 | ES
199038417 | Absperrklappe 038M GGG/FKM 5"DN125 | 578.87 | EUR | 2021-10-01 | 1 | 11 | ST | 0 | 0 | 0 | 339226007 | 339226 | 339 | I520 | 7613185160914 | Metall - Absperrklappe Typ 038M Mit Handbetätigung Teller: Alu-Bronze d 140 mm, DN 125 mm | 37010301 |  |  | 3 | 84818085 | ES
199038418 | Absperrklappe 038M GGG/FKM 6"DN150 | 703.2 | EUR | 2021-10-01 | 1 | 12.8 | ST | 0 | 0 | 0 | 339226007 | 339226 | 339 | I520 | 7613185160938 | Metall - Absperrklappe Typ 038M Mit Handbetätigung Teller: Alu-Bronze d 160 mm, DN 150 mm | 37010301 |  |  | 3 | 84818085 | ES
199038419 | Absperrklappe 038M GGG/FKM 8"DN200 | 1285.37 | EUR | 2021-10-01 | 1 | 19.3 | ST | 0 | 0 | 0 | 339226007 | 339226 | 339 | I520 | 7613185160921 | Metall - Absperrklappe Typ 038M Mit Handbetätigung Teller: Alu-Bronze d 225 mm, DN 200 mm | 37010301 |  |  | 3 | 84818085 | ES
199038420 | Absperrklappe 038M GGG/FKM 10"DN250 | 2670.07 | EUR | 2021-10-01 | 1 | 35 | ST | 0 | 0 | 0 | 339226007 | 339226 | 339 | I520 | 7613185160945 | Metall - Absperrklappe Typ 038M Mit Handbetätigung Teller: Alu-Bronze d 280 mm, DN 250 mm | 37010301 |  |  | 3 | 84818085 | ES
199038421 | Absperrklappe 038M GGG/FKM 12"DN300 | 3695.33 | EUR | 2021-10-01 | 1 | 49 | ST | 0 | 0 | 0 | 339226007 | 339226 | 339 | I520 | 7613185160952 | Metall - Absperrklappe Typ 038M Mit Handbetätigung Teller: Alu-Bronze d 315 mm, DN 300 mm | 37010301 |  |  | 3 | 84818085 | ES
199038426 | Absperrklappe 038G GGG/EPDM2"DN50 | 305.51 | EUR | 2021-10-01 | 1 | 5.3 | ST | 0 | 0 | 0 | 339226008 | 339226 | 339 | I520 | 7613185161041 | Metall - Absperrklappe Typ 038G Mit Handgetriebe Teller: Alu-Bronze d 63 mm, DN 50 mm | 37010301 |  |  | 3 | 84818085 | ES
199038427 | Absperrklappe 038G GGG/EPDM21/2DN65 | 314.2 | EUR | 2021-10-01 | 1 | 6.4 | ST | 0 | 0 | 0 | 339226008 | 339226 | 339 | I520 | 7613185161058 | Metall - Absperrklappe Typ 038G Mit Handgetriebe Teller: Alu-Bronze d 75 mm, DN 65 mm | 37010301 |  |  | 3 | 84818085 | ES
199038428 | Absperrklappe 038G GGG/EPDM3"DN80 | 330.96 | EUR | 2021-10-01 | 1 | 6.9 | ST | 0 | 0 | 0 | 339226008 | 339226 | 339 | I520 | 7613185161065 | Metall - Absperrklappe Typ 038G Mit Handgetriebe Teller: Alu-Bronze d 90 mm, DN 80 mm | 37010301 |  |  | 3 | 84818085 | ES
199038429 | Absperrklappe 038G GGG/EPDM4"DN100 | 403.73 | EUR | 2021-10-01 | 1 | 10.4 | ST | 0 | 0 | 0 | 339226008 | 339226 | 339 | I520 | 7613185161072 | Metall - Absperrklappe Typ 038G Mit Handgetriebe Teller: Alu-Bronze d 110 mm, DN 100 mm | 37010301 |  |  | 3 | 84818085 | ES
199038430 | Absperrklappe 038G GGG/EPDM5"DN125 | 454.18 | EUR | 2021-10-01 | 1 | 12.3 | ST | 0 | 0 | 0 | 339226008 | 339226 | 339 | I520 | 7613185161089 | Metall - Absperrklappe Typ 038G Mit Handgetriebe Teller: Alu-Bronze d 140 mm, DN 125 mm | 37010301 |  |  | 3 | 84818085 | ES
199038431 | ABSPERRKLAPPE 038G GGG/EPDM D160DN150 | 532.92 | EUR | 2021-10-01 | 1 | 14.6 | ST | 1 | 1 | 0 | 339226102 | 339226 | 339 | I520 | 7612988222003 | Metall - Absperrklappe Typ 038G Mit Handgetriebe Teller: Alu-Bronze d 160 mm, DN 150 mm | 37010301 |  |  | 3 | 84818085 | ES
199038432 | ABSPERRKLAPPE 038G GGG/EPDM D225DN200 | 804.56 | EUR | 2021-10-01 | 1 | 21.4 | ST | 1 | 1 | 0 | 339226102 | 339226 | 339 | I520 | 7612988222010 | Metall - Absperrklappe Typ 038G Mit Handgetriebe Teller: Alu-Bronze d 225 mm, DN 200 mm | 37010301 |  |  | 3 | 84818085 | ES
199038433 | ABSPERRKLAPPE 038G GGG/EPDM D280DN250 | 1608.62 | EUR | 2021-10-01 | 1 | 34.6 | ST | 1 | 1 | 0 | 339226102 | 339226 | 339 | I520 | 7612988222027 | Metall - Absperrklappe Typ 038G Mit Handgetriebe Teller: Alu-Bronze d 280 mm, DN 250 mm | 37010301 |  |  | 3 | 84818085 | ES
199038434 | ABSPERRKLAPPE 038G GGG/EPDM D315DN300 | 2327.78 | EUR | 2021-10-01 | 1 | 51.4 | ST | 1 | 1 | 0 | 339226102 | 339226 | 339 | I520 | 7612988222034 | Metall - Absperrklappe Typ 038G Mit Handgetriebe Teller: Alu-Bronze d 315 mm, DN 300 mm | 37010301 |  |  | 3 | 84818085 | ES
199038439 | Absperrklappe 038G GGG/FKM2"DN50 | 415.53 | EUR | 2021-10-01 | 1 | 5.3 | ST | 0 | 0 | 0 | 339226008 | 339226 | 339 | I520 | 7613185161096 | Metall - Absperrklappe Typ 038G Mit Handgetriebe Teller: Alu-Bronze d 63 mm, DN 50 mm | 37010301 |  |  | 3 | 84818085 | ES
199038440 | Absperrklappe 038G GGG/FKM21/2DN65 | 442.06 | EUR | 2021-10-01 | 1 | 6.4 | ST | 0 | 0 | 0 | 339226008 | 339226 | 339 | I520 | 7613185161102 | Metall - Absperrklappe Typ 038G Mit Handgetriebe Teller: Alu-Bronze d 75 mm, DN 65 mm | 37010301 |  |  | 3 | 84818085 | ES
199038441 | Absperrklappe 038G GGG/FKM3"DN80 | 482.19 | EUR | 2021-10-01 | 1 | 6.9 | ST | 0 | 0 | 0 | 339226008 | 339226 | 339 | I520 | 7613185161119 | Metall - Absperrklappe Typ 038G Mit Handgetriebe Teller: Alu-Bronze d 90 mm, DN 80 mm | 37010301 |  |  | 3 | 84818085 | ES
199038442 | Absperrklappe 038G GGG/FKM4"DN100 | 599.52 | EUR | 2021-10-01 | 1 | 10.4 | ST | 0 | 0 | 0 | 339226008 | 339226 | 339 | I520 | 7613185161126 | Metall - Absperrklappe Typ 038G Mit Handgetriebe Teller: Alu-Bronze d 110 mm, DN 100 mm | 37010301 |  |  | 3 | 84818085 | ES
199038443 | Absperrklappe 038G GGG/FKM5"DN125 | 714.8 | EUR | 2021-10-01 | 1 | 12.3 | ST | 0 | 0 | 0 | 339226008 | 339226 | 339 | I520 | 7613185161133 | Metall - Absperrklappe Typ 038G Mit Handgetriebe Teller: Alu-Bronze d 140 mm, DN 125 mm | 37010301 |  |  | 3 | 84818085 | ES
199038444 | Absperrklappe 038G GGG/FKM6"DN150 | 839.13 | EUR | 2021-10-01 | 1 | 14.1 | ST | 0 | 0 | 0 | 339226008 | 339226 | 339 | I520 | 7613185161140 | Metall - Absperrklappe Typ 038G Mit Handgetriebe Teller: Alu-Bronze d 160 mm, DN 150 mm | 37010301 |  |  | 3 | 84818085 | ES
199038445 | Absperrklappe 038G GGG/FKM8"DN200 | 1421.3 | EUR | 2021-10-01 | 1 | 20.4 | ST | 0 | 0 | 0 | 339226008 | 339226 | 339 | I520 | 7613185161157 | Metall - Absperrklappe Typ 038G Mit Handgetriebe Teller: Alu-Bronze d 225 mm, DN 200 mm | 37010301 |  |  | 3 | 84818085 | ES
199038446 | Absperrklappe 038G GGG/FKM10"DN250 | 2754.2 | EUR | 2021-10-01 | 1 | 37 | ST | 0 | 0 | 0 | 339226008 | 339226 | 339 | I520 | 7613185161164 | Metall - Absperrklappe Typ 038G Mit Handgetriebe Teller: Alu-Bronze d 280 mm, DN 250 mm | 37010301 |  |  | 3 | 84818085 | ES
199038447 | Absperrklappe 038G GGG/FKM12"DN300 | 3779.48 | EUR | 2021-10-01 | 1 | 51 | ST | 0 | 0 | 0 | 339226008 | 339226 | 339 | I520 | 7613185161171 | Metall - Absperrklappe Typ 038G Mit Handgetriebe Teller: Alu-Bronze d 315 mm, DN 300 mm | 37010301 |  |  | 3 | 84818085 | ES
199038452 | Absperrklappe 038P GGG/EPDM 2"DN50 | 411.69 | EUR | 2021-10-01 | 1 | 5.323 | ST | 0 | 0 | 0 | 339226001 | 339226 | 339 | I520 | 7613185570935 | Metall - Absperrklappe Typ 038P FC (Federkraft schließend) ohne Handbetätigung Antrieb PA Teller: Alu-Bronze d 63 mm, DN 50 mm | 37010301 |  |  | 3 | 84818085 | EU
199038453 | Absperrklappe 038P GGG/EPDM 21/2DN65 | 420.37 | EUR | 2021-10-01 | 1 | 7.2 | ST | 0 | 0 | 0 | 339226001 | 339226 | 339 | I520 | 7613185570928 | Metall - Absperrklappe Typ 038P FC (Federkraft schließend) ohne Handbetätigung Antrieb PA Teller: Alu-Bronze d 75 mm, DN 65 mm | 37010301 |  |  | 3 | 84818085 | EU
199038454 | Absperrklappe 038P GGG/EPDM d90DN80 | 498.48 | EUR | 2021-10-01 | 1 | 9.21 | ST | 0 | 0 | 0 | 339226001 | 339226 | 339 | I520 | 7613185570911 | Metall - Absperrklappe Typ 038P FC (Federkraft schließend) ohne Handbetätigung Antrieb PA Teller: Alu-Bronze d 90 mm, DN 80 mm | 37010301 |  |  | 3 | 84818085 | EU
199038455 | Absperrklappe 038P GGG/EPDM d110DN100 | 595.16 | EUR | 2021-10-01 | 1 | 12.8 | ST | 0 | 0 | 0 | 339226001 | 339226 | 339 | I520 | 7613185570904 | Metall - Absperrklappe Typ 038P FC (Federkraft schließend) ohne Handbetätigung Antrieb PA Teller: Alu-Bronze d 110 mm, DN 100 mm | 37010301 |  |  | 3 | 84818085 | EU
199038456 | Absperrklappe 038P GGG/EPDM 5"DN125 | 761.45 | EUR | 2021-10-01 | 1 | 17.7 | ST | 0 | 0 | 0 | 339226001 | 339226 | 339 | I520 | 7613185570898 | Metall - Absperrklappe Typ 038P FC (Federkraft schließend) ohne Handbetätigung Antrieb PA Teller: Alu-Bronze d 140 mm, DN 125 mm | 37010301 |  |  | 3 | 84818085 | EU
199038457 | Absperrklappe 038P GGG/EPDM d180DN150 | 897.33 | EUR | 2021-10-01 | 1 | 20.862 | ST | 0 | 0 | 0 | 339226001 | 339226 | 339 | I520 | 7613185570942 | Metall - Absperrklappe Typ 038P FC (Federkraft schließend) ohne Handbetätigung Antrieb PA Teller: Alu-Bronze d 160 mm, DN 150 mm | 37010301 |  |  | 3 | 84818085 | EU
199038458 | Absperrklappe 038P GGG/EPDM 8"DN200 | 1437.38 | EUR | 2021-10-01 | 1 | 32.08 | ST | 0 | 0 | 0 | 339226001 | 339226 | 339 | I520 | 7613185570881 | Metall - Absperrklappe Typ 038P FC (Federkraft schließend) ohne Handbetätigung Antrieb PA Teller: Alu-Bronze d 225 mm, DN 200 mm | 37010301 |  |  | 3 | 84818085 | EU
199038459 | Absperrklappe 038P GGG/EPDM d280DN250 | 2190.27 | EUR | 2021-10-01 | 1 | 46.71 | ST | 0 | 0 | 0 | 339226001 | 339226 | 339 | I520 | 7613185570874 | Metall - Absperrklappe Typ 038P FC (Federkraft schließend) ohne Handbetätigung Antrieb PA Teller: Alu-Bronze d 280 mm, DN 250 mm | 37010301 |  |  | 3 | 84818085 | EU
199038460 | Absperrklappe 038P GGG/EPDM 12"DN300 | 3533.67 | EUR | 2021-10-01 | 1 | 67.23 | ST | 0 | 0 | 0 | 339226001 | 339226 | 339 | I520 | 7613185570867 | Metall - Absperrklappe Typ 038P FC (Federkraft schließend) ohne Handbetätigung Antrieb PA Teller: Alu-Bronze d 315 mm, DN 300 mm | 37010301 |  |  | 3 | 84818085 | EU
199038461 | Absperrklappe 038P CN GGG/EPDM DVGW 2"DN50 | 369.35 | EUR | 2021-10-01 | 1 | 5.87 | ST | 1 | 0 | 0 | 339226147 | 339226 | 339 | I520 | 0 | Metall - Absperrklappe Typ 038 FC (Federkraft schließend) Ohne Handbetätigung Antrieb CN Teller: Sphäroguss/Rilsan beschichtet d 63 mm, Zoll 2 inch | 37010301 |  |  | 3 | 84818085 | ES
199038462 | Absperrklappe 038P CN GGG/EPDM DVGW 21/2DN65 | 381.23 | EUR | 2021-10-01 | 1 | 6.97 | ST | 1 | 0 | 0 | 339226147 | 339226 | 339 | I520 | 0 | Metall - Absperrklappe Typ 038 FC (Federkraft schließend) Ohne Handbetätigung Antrieb CN Teller: Sphäroguss/Rilsan beschichtet d 75 mm, Zoll 2 1/2 inch | 37010301 |  |  | 3 | 84818085 | ES
199038463 | Absperrklappe 038P CN GGG/EPDM DVGW 3"DN80 | 398.04 | EUR | 2021-10-01 | 1 | 8.67 | ST | 1 | 0 | 0 | 339226147 | 339226 | 339 | I520 | 0 | Metall - Absperrklappe Typ 038 FC (Federkraft schließend) Ohne Handbetätigung Antrieb CN Teller: Sphäroguss/Rilsan beschichtet d 90 mm, Zoll 3 inch | 37010301 |  |  | 3 | 84818085 | ES
199038464 | Absperrklappe 038P CN GGG/EPDM DVGW 4"DN100 | 518.87 | EUR | 2021-10-01 | 1 | 12.96 | ST | 1 | 0 | 0 | 339226147 | 339226 | 339 | I520 | 0 | Metall - Absperrklappe Typ 038 FC (Federkraft schließend) Ohne Handbetätigung Antrieb CN Teller: Sphäroguss/Rilsan beschichtet d 110 mm, Zoll 4 inch | 37010301 |  |  | 3 | 84818085 | ES
199038465 | Absperrklappe 038P CN GGG/EPDM DVGW 5"DN125 | 550.02 | EUR | 2021-10-01 | 1 | 14.76 | ST | 1 | 0 | 0 | 339226147 | 339226 | 339 | I520 | 0 | Metall - Absperrklappe Typ 038 FC (Federkraft schließend) Ohne Handbetätigung Antrieb CN Teller: Sphäroguss/Rilsan beschichtet d 140 mm, Zoll 5 inch | 37010301 |  |  | 3 | 84818085 | ES
199038466 | Absperrklappe 038P CN GGG/EPDM DVGW 6"DN150 | 789.86 | EUR | 2021-10-01 | 1 | 20.85 | ST | 1 | 0 | 0 | 339226147 | 339226 | 339 | I520 | 0 | Metall - Absperrklappe Typ 038 FC (Federkraft schließend) Ohne Handbetätigung Antrieb CN Teller: Sphäroguss/Rilsan beschichtet d 160 mm, Zoll 6 inch | 37010301 |  |  | 3 | 84818085 | ES
199038467 | Absperrklappe 038P CN GGG/EPDM DVGW 8"DN200 | 875.97 | EUR | 2021-10-01 | 1 | 29.67 | ST | 1 | 0 | 0 | 339226147 | 339226 | 339 | I520 | 0 | Metall - Absperrklappe Typ 038 FC (Federkraft schließend) Ohne Handbetätigung Antrieb CN Teller: Sphäroguss/Rilsan beschichtet d 225 mm, Zoll 8 inch | 37010301 |  |  | 3 | 84818085 | ES
199038468 | Absperrklappe 038P CN GGG/EPDM DVGW 10"DN250 | 1854.04 | EUR | 2021-10-01 | 1 | 47.4 | ST | 1 | 0 | 0 | 339226147 | 339226 | 339 | I520 | 0 | Metall - Absperrklappe Typ 038 FC (Federkraft schließend) Ohne Handbetätigung Antrieb CN Teller: Sphäroguss/Rilsan beschichtet d 280 mm, Zoll 10 inch | 37010301 |  |  | 3 | 84818085 | ES
199038469 | Absperrklappe 038P CN GGG/EPDM DVGW 12"DN300 | 2474.22 | EUR | 2021-10-01 | 1 | 67.05 | ST | 1 | 0 | 0 | 339226147 | 339226 | 339 | I520 | 0 | Metall - Absperrklappe Typ 038 FC (Federkraft schließend) Ohne Handbetätigung Antrieb CN Teller: Sphäroguss/Rilsan beschichtet d 315 mm, Zoll 12 inch | 37010301 |  |  | 3 | 84818085 | ES
199038471 | Absperrklappe 038P CN GGG/EPDM DVGW 2"DN50 | 378.87 | EUR | 2021-10-01 | 1 | 5.87 | ST | 1 | 0 | 0 | 339226147 | 339226 | 339 | I520 | 0 | Metall - Absperrklappe Typ 038 FC (Federkraft schließend) ohne Handbetätigung Antrieb CN Teller: Edelstahl d 63 mm, Zoll 2 inch | 37010301 |  |  | 3 | 84818085 | ES
199038472 | Absperrklappe 038P CN GGG/EPDM DVGW 21/2DN65 | 393.25 | EUR | 2021-10-01 | 1 | 6.97 | ST | 1 | 0 | 0 | 339226147 | 339226 | 339 | I520 | 0 | Metall - Absperrklappe Typ 038 FC (Federkraft schließend) ohne Handbetätigung Antrieb CN Teller: Edelstahl d 75 mm, Zoll 2 1/2 inch | 37010301 |  |  | 3 | 84818085 | ES
199038473 | Absperrklappe 038P CN GGG/EPDM DVGW 3"DN80 | 415.34 | EUR | 2021-10-01 | 1 | 8.67 | ST | 1 | 0 | 0 | 339226147 | 339226 | 339 | I520 | 0 | Metall - Absperrklappe Typ 038 FC (Federkraft schließend) ohne Handbetätigung Antrieb CN Teller: Edelstahl d 90 mm, Zoll 3 inch | 37010301 |  |  | 3 | 84818085 | ES
199038474 | Absperrklappe 038P CN GGG/EPDM DVGW 4"DN100 | 540.47 | EUR | 2021-10-01 | 1 | 12.96 | ST | 1 | 0 | 0 | 339226147 | 339226 | 339 | I520 | 0 | Metall - Absperrklappe Typ 038 FC (Federkraft schließend) ohne Handbetätigung Antrieb CN Teller: Edelstahl d 110 mm, Zoll 4 inch | 37010301 |  |  | 3 | 84818085 | ES
199038475 | Absperrklappe 038P CN GGG/EPDM DVGW 5"DN125 | 586.06 | EUR | 2021-10-01 | 1 | 14.76 | ST | 1 | 0 | 0 | 339226147 | 339226 | 339 | I520 | 0 | Metall - Absperrklappe Typ 038 FC (Federkraft schließend) ohne Handbetätigung Antrieb CN Teller: Edelstahl d 140 mm, Zoll 5 inch | 37010301 |  |  | 3 | 84818085 | ES
199038476 | Absperrklappe 038P CN GGG/EPDM DVGW 6"DN150 | 850.83 | EUR | 2021-10-01 | 1 | 20.85 | ST | 1 | 0 | 0 | 339226147 | 339226 | 339 | I520 | 0 | Metall - Absperrklappe Typ 038 FC (Federkraft schließend) ohne Handbetätigung Antrieb CN Teller: Edelstahl d 160 mm, Zoll 6 inch | 37010301 |  |  | 3 | 84818085 | ES
199038477 | Absperrklappe 038P CN GGG/EPDM DVGW 8"DN200 | 984.88 | EUR | 2021-10-01 | 1 | 29.67 | ST | 1 | 0 | 0 | 339226147 | 339226 | 339 | I520 | 0 | Metall - Absperrklappe Typ 038 FC (Federkraft schließend) ohne Handbetätigung Antrieb CN Teller: Edelstahl d 225 mm, Zoll 8 inch | 37010301 |  |  | 3 | 84818085 | ES
199038478 | Absperrklappe 038P CN GGG/EPDM DVGW 10"DN250 | 2253.79 | EUR | 2021-10-01 | 1 | 47.4 | ST | 1 | 0 | 0 | 339226147 | 339226 | 339 | I520 | 0 | Metall - Absperrklappe Typ 038 FC (Federkraft schließend) ohne Handbetätigung Antrieb CN Teller: Edelstahl d 280 mm, Zoll 10 inch | 37010301 |  |  | 3 | 84818085 | ES
199038479 | Absperrklappe 038P CN GGG/EPDM DVGW 12"DN300 | 3138.38 | EUR | 2021-10-01 | 1 | 67.05 | ST | 1 | 0 | 0 | 339226147 | 339226 | 339 | I520 | 0 | Metall - Absperrklappe Typ 038 FC (Federkraft schließend) ohne Handbetätigung Antrieb CN Teller: Edelstahl d 315 mm, Zoll 12 inch | 37010301 |  |  | 3 | 84818085 | ES
199038481 | Absperrklappe 038P CN GGG/EPDM DVGW 2"DN50 | 286.97 | EUR | 2021-10-01 | 1 | 5.87 | ST | 1 | 0 | 0 | 339226147 | 339226 | 339 | I520 | 0 | Metall - Absperrklappe Typ 038P DA (Doppelt wirkend) Ohne Handbetätigung Teller: Sphäroguss/Rilsan beschichtet d 63 mm, DN 50 mm | 37010301 |  |  | 3 | 84818085 | ES
199038482 | Absperrklappe 038P CN GGG/EPDM DVGW 21/2DN65 | 298.84 | EUR | 2021-10-01 | 1 | 6.97 | ST | 1 | 0 | 0 | 339226147 | 339226 | 339 | I520 | 0 | Metall - Absperrklappe Typ 038P DA (Doppelt wirkend) Ohne Handbetätigung Teller: Sphäroguss/Rilsan beschichtet d 75 mm, DN 65 mm | 37010301 |  |  | 3 | 84818085 | ES
199038483 | Absperrklappe 038P CN GGG/EPDM DVGW 3"DN80 | 315.67 | EUR | 2021-10-01 | 1 | 8.67 | ST | 1 | 0 | 0 | 339226147 | 339226 | 339 | I520 | 0 | Metall - Absperrklappe Typ 038P DA (Doppelt wirkend) Ohne Handbetätigung Teller: Sphäroguss/Rilsan beschichtet d 110 mm, DN 100 mm | 37010301 |  |  | 3 | 84818085 | ES
199038484 | Absperrklappe 038P CN GGG/EPDM DVGW 4"DN100 | 415.73 | EUR | 2021-10-01 | 1 | 12.96 | ST | 1 | 0 | 0 | 339226147 | 339226 | 339 | I520 | 0 | Metall - Absperrklappe Typ 038P DA (Doppelt wirkend) Ohne Handbetätigung Teller: Sphäroguss/Rilsan beschichtet d 90 mm, DN 80 mm | 37010301 |  |  | 3 | 84818085 | ES
199038485 | Absperrklappe 038P CN GGG/EPDM DVGW 5"DN125 | 446.87 | EUR | 2021-10-01 | 1 | 14.76 | ST | 1 | 0 | 0 | 339226147 | 339226 | 339 | I520 | 0 | Metall - Absperrklappe Typ 038P DA (Doppelt wirkend) Ohne Handbetätigung Teller: Sphäroguss/Rilsan beschichtet d 140 mm, DN 125 mm | 37010301 |  |  | 3 | 84818085 | ES
199038486 | Absperrklappe 038P CN GGG/EPDM DVGW 6"DN150 | 533.2 | EUR | 2021-10-01 | 1 | 20.85 | ST | 1 | 0 | 0 | 339226147 | 339226 | 339 | I520 | 0 | Metall - Absperrklappe Typ 038P DA (Doppelt wirkend) Ohne Handbetätigung Teller: Sphäroguss/Rilsan beschichtet d 160 mm, DN 150 mm | 37010301 |  |  | 3 | 84818085 | ES
199038487 | Absperrklappe 038P CN GGG/EPDM DVGW 8"DN200 | 656.91 | EUR | 2021-10-01 | 1 | 29.67 | ST | 1 | 0 | 0 | 339226147 | 339226 | 339 | I520 | 0 | Metall - Absperrklappe Typ 038P DA (Doppelt wirkend) Ohne Handbetätigung Teller: Sphäroguss/Rilsan beschichtet d 225 mm, DN 200 mm | 37010301 |  |  | 3 | 84818085 | ES
199038488 | Absperrklappe 038P CN GGG/EPDM DVGW 10"DN250 | 1314.92 | EUR | 2021-10-01 | 1 | 47.4 | ST | 1 | 0 | 0 | 339226147 | 339226 | 339 | I520 | 0 | Metall - Absperrklappe Typ 038P DA (Doppelt wirkend) Ohne Handbetätigung Teller: Sphäroguss/Rilsan beschichtet d 280 mm, DN 250 mm | 37010301 |  |  | 3 | 84818085 | ES
199038489 | Absperrklappe 038P CN GGG/EPDM DVGW 12"DN300 | 1840.69 | EUR | 2021-10-01 | 1 | 67.05 | ST | 1 | 0 | 0 | 339226147 | 339226 | 339 | I520 | 0 | Metall - Absperrklappe Typ 038P DA (Doppelt wirkend) Ohne Handbetätigung Teller: Sphäroguss/Rilsan beschichtet d 315 mm, DN 300 mm | 37010301 |  |  | 3 | 84818085 | ES
199038491 | Absperrklappe 038P CN GGG/EPDM DVGW 2"DN50 | 296.5 | EUR | 2021-10-01 | 1 | 5.87 | ST | 1 | 0 | 0 | 339226147 | 339226 | 339 | I520 | 0 | Metall - Absperrklappe Typ 038DA (Doppelt wirkend)) ohne Handbetätigung Antrieb CN Teller: Edelstahl d 63 mm, DN 50 mm | 37010301 |  |  | 3 | 84818085 | ES
199038492 | Absperrklappe 038P CN GGG/EPDM DVGW 21/2DN65 | 310.86 | EUR | 2021-10-01 | 1 | 6.97 | ST | 1 | 0 | 0 | 339226147 | 339226 | 339 | I520 | 0 | Metall - Absperrklappe Typ 038DA (Doppelt wirkend)) ohne Handbetätigung Antrieb CN Teller: Edelstahl d 75 mm, DN 65 mm | 37010301 |  |  | 3 | 84818085 | ES
199038493 | Absperrklappe 038P CN GGG/EPDM DVGW 3"DN80 | 332.97 | EUR | 2021-10-01 | 1 | 8.67 | ST | 1 | 0 | 0 | 339226147 | 339226 | 339 | I520 | 0 | Metall - Absperrklappe Typ 038DA (Doppelt wirkend)) ohne Handbetätigung Antrieb CN Teller: Edelstahl d 110 mm, DN 100 mm | 37010301 |  |  | 3 | 84818085 | ES
199038494 | Absperrklappe 038P CN GGG/EPDM DVGW 4"DN100 | 437.31 | EUR | 2021-10-01 | 1 | 12.96 | ST | 1 | 0 | 0 | 339226147 | 339226 | 339 | I520 | 0 | Metall - Absperrklappe Typ 038DA (Doppelt wirkend)) ohne Handbetätigung Antrieb CN Teller: Edelstahl d 90 mm, DN 80 mm | 37010301 |  |  | 3 | 84818085 | ES
199038495 | Absperrklappe 038P CN GGG/EPDM DVGW 5"DN125 | 482.93 | EUR | 2021-10-01 | 1 | 14.76 | ST | 1 | 0 | 0 | 339226147 | 339226 | 339 | I520 | 0 | Metall - Absperrklappe Typ 038DA (Doppelt wirkend)) ohne Handbetätigung Antrieb CN Teller: Edelstahl d 140 mm, DN 125 mm | 37010301 |  |  | 3 | 84818085 | ES
199038496 | Absperrklappe 038P CN GGG/EPDM DVGW 6"DN150 | 594.17 | EUR | 2021-10-01 | 1 | 20.85 | ST | 1 | 0 | 0 | 339226147 | 339226 | 339 | I520 | 0 | Metall - Absperrklappe Typ 038DA (Doppelt wirkend)) ohne Handbetätigung Antrieb CN Teller: Edelstahl d 160 mm, DN 150 mm | 37010301 |  |  | 3 | 84818085 | ES
199038497 | Absperrklappe 038P CN GGG/EPDM DVGW 8"DN200 | 765.81 | EUR | 2021-10-01 | 1 | 29.67 | ST | 1 | 0 | 0 | 339226147 | 339226 | 339 | I520 | 0 | Metall - Absperrklappe Typ 038DA (Doppelt wirkend)) ohne Handbetätigung Antrieb CN Teller: Edelstahl d 225 mm, DN 200 mm | 37010301 |  |  | 3 | 84818085 | ES
199038498 | Absperrklappe 038P CN GGG/EPDM DVGW 10"DN250 | 1714.67 | EUR | 2021-10-01 | 1 | 47.4 | ST | 1 | 0 | 0 | 339226147 | 339226 | 339 | I520 | 0 | Metall - Absperrklappe Typ 038DA (Doppelt wirkend)) ohne Handbetätigung Antrieb CN Teller: Edelstahl d 280 mm, DN 250 mm | 37010301 |  |  | 3 | 84818085 | ES
199038499 | Absperrklappe 038P CN GGG/EPDM DVGW 12"DN300 | 2504.82 | EUR | 2021-10-01 | 1 | 67.05 | ST | 1 | 0 | 0 | 339226147 | 339226 | 339 | I520 | 0 | Metall - Absperrklappe Typ 038DA (Doppelt wirkend)) ohne Handbetätigung Antrieb CN Teller: Edelstahl d 315 mm, DN 300 mm | 37010301 |  |  | 3 | 84818085 | ES
199038501 | Absperrklappe 038P GGG40 2"DN50 | 393.46 | EUR | 2021-10-01 | 1 | 5.87 | ST | 1 | 0 | 0 | 339226145 | 339226 | 339 | I520 | 0 | Metall - Absperrklappe Typ 038 FC (Federkraft schließend) Ohne Handbetätigung Teller: Sphäroguss/Rilsan beschichtet d 63 mm, DN 50 mm | 37010301 |  |  | >10 | 84818085 | ES
199038502 | Absperrklappe 038P GGG40 21/2DN65 | 405.48 | EUR | 2021-10-01 | 1 | 6.97 | ST | 1 | 0 | 0 | 339226145 | 339226 | 339 | I520 | 0 | Metall - Absperrklappe Typ 038 FC (Federkraft schließend) Ohne Handbetätigung Teller: Sphäroguss/Rilsan beschichtet d 75 mm, DN 65 mm | 37010301 |  |  | >10 | 84818085 | ES
199038503 | Absperrklappe 038P GGG40 3"DN80 | 484.66 | EUR | 2021-10-01 | 1 | 8.67 | ST | 1 | 1 | 0 | 339226145 | 339226 | 339 | I520 | 0 | Metall - Absperrklappe Typ 038 FC (Federkraft schließend) Ohne Handbetätigung Teller: Sphäroguss/Rilsan beschichtet d 90 mm, DN 80 mm | 37010301 |  |  | >10 | 84818085 | ES
199038504 | Absperrklappe 038P GGG40 4"DN100 | 572.31 | EUR | 2021-10-01 | 1 | 12.96 | ST | 1 | 1 | 0 | 339226145 | 339226 | 339 | I520 | 0 | Metall - Absperrklappe Typ 038 FC (Federkraft schließend) Ohne Handbetätigung Teller: Sphäroguss/Rilsan beschichtet d 110 mm, DN 100 mm | 37010301 |  |  | >10 | 84818085 | ES
199038505 | Absperrklappe 038P GGG40 5"DN125 | 721.23 | EUR | 2021-10-01 | 1 | 14.76 | ST | 1 | 1 | 0 | 339226145 | 339226 | 339 | I520 | 0 | Metall - Absperrklappe Typ 038 FC (Federkraft schließend) Ohne Handbetätigung Teller: Sphäroguss/Rilsan beschichtet d 140 mm, DN 125 mm | 37010301 |  |  | >10 | 84818085 | ES
199038506 | Absperrklappe 038P GGG40 6"DN150 | 823.57 | EUR | 2021-10-01 | 1 | 20.85 | ST | 1 | 1 | 0 | 339226145 | 339226 | 339 | I520 | 0 | Metall - Absperrklappe Typ 038 FC (Federkraft schließend) Ohne Handbetätigung Teller: Sphäroguss/Rilsan beschichtet d 160 mm, DN 150 mm | 37010301 |  |  | >10 | 84818085 | ES
199038507 | Absperrklappe 038P GGG40 8"DN200 | 1182.67 | EUR | 2021-10-01 | 1 | 29.67 | ST | 1 | 1 | 0 | 339226145 | 339226 | 339 | I520 | 0 | Metall - Absperrklappe Typ 038 FC (Federkraft schließend) Ohne Handbetätigung Teller: Sphäroguss/Rilsan beschichtet d 225 mm, DN 200 mm | 37010301 |  |  | >10 | 84818085 | ES
199038508 | Absperrklappe 038P GGG40 10"DN250 | 1743.98 | EUR | 2021-10-01 | 1 | 47.4 | ST | 1 | 1 | 0 | 339226145 | 339226 | 339 | I520 | 0 | Metall - Absperrklappe Typ 038 FC (Federkraft schließend) Ohne Handbetätigung Teller: Sphäroguss/Rilsan beschichtet d 280 mm, DN 250 mm | 37010301 |  |  | >10 | 84818085 | ES
199038509 | Absperrklappe 038P GGG40 12"DN300 | 2735.76 | EUR | 2021-10-01 | 1 | 67.05 | ST | 1 | 1 | 0 | 339226145 | 339226 | 339 | I520 | 0 | Metall - Absperrklappe Typ 038 FC (Federkraft schließend) Ohne Handbetätigung Teller: Sphäroguss/Rilsan beschichtet d 315 mm, DN 300 mm | 37010301 |  |  | >10 | 84818085 | ES
199038511 | Absperrklappe 038P GGG40 2"DN50 | 403.11 | EUR | 2021-10-01 | 1 | 5.87 | ST | 1 | 0 | 0 | 339226145 | 339226 | 339 | I520 | 0 | Metall - Absperrklappe Typ 038 FC (Federkraft schließend) ohne Handbetätigung Antrieb PA Teller: rostfreier Stahl d 63 mm, DN 50 mm | 37010301 |  |  | >10 | 84818085 | ES
199038512 | Absperrklappe 038P GGG40 21/2DN65 | 417.67 | EUR | 2021-10-01 | 1 | 6.97 | ST | 1 | 0 | 0 | 339226145 | 339226 | 339 | I520 | 0 | Metall - Absperrklappe Typ 038 FC (Federkraft schließend) ohne Handbetätigung Antrieb PA Teller: rostfreier Stahl d 75 mm, DN 65 mm | 37010301 |  |  | >10 | 84818085 | ES
199038513 | Absperrklappe 038P GGG40 3"DN80 | 502.17 | EUR | 2021-10-01 | 1 | 8.67 | ST | 1 | 0 | 0 | 339226145 | 339226 | 339 | I520 | 0 | Metall - Absperrklappe Typ 038 FC (Federkraft schließend) ohne Handbetätigung Antrieb PA Teller: rostfreier Stahl d 90 mm, DN 80 mm | 37010301 |  |  | >10 | 84818085 | ES
199038514 | Absperrklappe 038P GGG40 4"DN100 | 594.18 | EUR | 2021-10-01 | 1 | 12.96 | ST | 1 | 0 | 0 | 339226145 | 339226 | 339 | I520 | 0 | Metall - Absperrklappe Typ 038 FC (Federkraft schließend) ohne Handbetätigung Antrieb PA Teller: rostfreier Stahl d 110 mm, DN 100 mm | 37010301 |  |  | >10 | 84818085 | ES
199038515 | Absperrklappe 038P GGG40 5"DN125 | 757.73 | EUR | 2021-10-01 | 1 | 14.76 | ST | 1 | 0 | 0 | 339226145 | 339226 | 339 | I520 | 0 | Metall - Absperrklappe Typ 038 FC (Federkraft schließend) ohne Handbetätigung Antrieb PA Teller: rostfreier Stahl d 140 mm, DN 125 mm | 37010301 |  |  | >10 | 84818085 | ES
199038516 | Absperrklappe 038P GGG40 6"DN150 | 885.32 | EUR | 2021-10-01 | 1 | 20.85 | ST | 1 | 0 | 0 | 339226145 | 339226 | 339 | I520 | 0 | Metall - Absperrklappe Typ 038 FC (Federkraft schließend) ohne Handbetätigung Antrieb PA Teller: rostfreier Stahl d 160 mm, DN 150 mm | 37010301 |  |  | >10 | 84818085 | ES
199038517 | Absperrklappe 038P GGG40 8"DN200 | 1292.98 | EUR | 2021-10-01 | 1 | 29.67 | ST | 1 | 0 | 0 | 339226145 | 339226 | 339 | I520 | 0 | Metall - Absperrklappe Typ 038 FC (Federkraft schließend) ohne Handbetätigung Antrieb PA Teller: rostfreier Stahl d 225 mm, DN 200 mm | 37010301 |  |  | >10 | 84818085 | ES
199038518 | Absperrklappe 038P GGG40 10"DN250 | 2148.88 | EUR | 2021-10-01 | 1 | 47.4 | ST | 1 | 0 | 0 | 339226145 | 339226 | 339 | I520 | 0 | Metall - Absperrklappe Typ 038 FC (Federkraft schließend) ohne Handbetätigung Antrieb PA Teller: rostfreier Stahl d 280 mm, DN 250 mm | 37010301 |  |  | >10 | 84818085 | ES
199038519 | Absperrklappe 038P GGG40 12"DN300 | 3408.47 | EUR | 2021-10-01 | 1 | 67.05 | ST | 1 | 0 | 0 | 339226145 | 339226 | 339 | I520 | 0 | Metall - Absperrklappe Typ 038 FC (Federkraft schließend) ohne Handbetätigung Antrieb PA Teller: rostfreier Stahl d 315 mm, DN 300 mm | 37010301 |  |  | >10 | 84818085 | ES
199038521 | Absperrklappe 038P GGG40 2"DN50 | 363.6 | EUR | 2021-10-01 | 1 | 5.87 | ST | 1 | 0 | 0 | 339226145 | 339226 | 339 | I520 | 0 | Metall - Absperrklappe Typ 038P DA (Doppelt wirkend) Ohne Handbetätigung Teller: Sphäroguss/Rilsan beschichtet d 63 mm, DN 50 mm | 37010301 |  |  | >10 | 84818085 | ES
199038522 | Absperrklappe 038P GGG40 21/2DN65 | 375.64 | EUR | 2021-10-01 | 1 | 6.97 | ST | 1 | 0 | 0 | 339226145 | 339226 | 339 | I520 | 0 | Metall - Absperrklappe Typ 038P DA (Doppelt wirkend) Ohne Handbetätigung Teller: Sphäroguss/Rilsan beschichtet d 75 mm, DN 65 mm | 37010301 |  |  | >10 | 84818085 | ES
199038523 | Absperrklappe 038P GGG40 3"DN80 | 401.81 | EUR | 2021-10-01 | 1 | 8.67 | ST | 1 | 0 | 0 | 339226145 | 339226 | 339 | I520 | 0 | Metall - Absperrklappe Typ 038P DA (Doppelt wirkend) Ohne Handbetätigung Teller: Sphäroguss/Rilsan beschichtet d 90 mm, DN 80 mm | 37010301 |  |  | >10 | 84818085 | ES
199038524 | Absperrklappe 038P GGG40 4"DN100 | 512.94 | EUR | 2021-10-01 | 1 | 12.96 | ST | 1 | 0 | 0 | 339226145 | 339226 | 339 | I520 | 0 | Metall - Absperrklappe Typ 038P DA (Doppelt wirkend) Ohne Handbetätigung Teller: Sphäroguss/Rilsan beschichtet d 110 mm, DN 100 mm | 37010301 |  |  | >10 | 84818085 | ES
199038525 | Absperrklappe 038P GGG40 5"DN125 | 562.5 | EUR | 2021-10-01 | 1 | 14.76 | ST | 1 | 0 | 0 | 339226145 | 339226 | 339 | I520 | 0 | Metall - Absperrklappe Typ 038P DA (Doppelt wirkend) Ohne Handbetätigung Teller: Sphäroguss/Rilsan beschichtet d 140 mm, DN 125 mm | 37010301 |  |  | >10 | 84818085 | ES
199038526 | Absperrklappe 038P GGG40 6"DN150 | 684.23 | EUR | 2021-10-01 | 1 | 20.85 | ST | 1 | 0 | 0 | 339226145 | 339226 | 339 | I520 | 0 | Metall - Absperrklappe Typ 038P DA (Doppelt wirkend) Ohne Handbetätigung Teller: Sphäroguss/Rilsan beschichtet d 160 mm, DN 150 mm | 37010301 |  |  | >10 | 84818085 | ES
199038527 | Absperrklappe 038P GGG40 8"DN200 | 898.13 | EUR | 2021-10-01 | 1 | 29.67 | ST | 1 | 0 | 0 | 339226145 | 339226 | 339 | I520 | 0 | Metall - Absperrklappe Typ 038P DA (Doppelt wirkend) Ohne Handbetätigung Teller: Sphäroguss/Rilsan beschichtet d 225 mm, DN 200 mm | 37010301 |  |  | >10 | 84818085 | ES
199038528 | Absperrklappe 038P GGG40 10"DN250 | 1573.53 | EUR | 2021-10-01 | 1 | 47.4 | ST | 1 | 0 | 0 | 339226145 | 339226 | 339 | I520 | 0 | Metall - Absperrklappe Typ 038P DA (Doppelt wirkend) Ohne Handbetätigung Teller: Sphäroguss/Rilsan beschichtet d 280 mm, DN 250 mm | 37010301 |  |  | >10 | 84818085 | ES
199038529 | Absperrklappe 038P GGG40 12"DN300 | 2055.07 | EUR | 2021-10-01 | 1 | 67.05 | ST | 1 | 0 | 0 | 339226145 | 339226 | 339 | I520 | 0 | Metall - Absperrklappe Typ 038P DA (Doppelt wirkend) Ohne Handbetätigung Teller: Sphäroguss/Rilsan beschichtet d 315 mm, DN 300 mm | 37010301 |  |  | >10 | 84818085 | ES
199038531 | Absperrklappe 038P GGG40 2"DN50 | 373.25 | EUR | 2021-10-01 | 1 | 5.87 | ST | 1 | 0 | 0 | 339226145 | 339226 | 339 | I520 | 0 | Metall - Absperrklappe Typ 038 DA (Doppelt wirkend)) ohne Handbetätigung Antrieb PA Teller: rostfreier Stahl d 63 mm, DN 50 mm | 37010301 |  |  | >10 | 84818085 | ES
199038532 | Absperrklappe 038P GGG40 21/2DN65 | 387.81 | EUR | 2021-10-01 | 1 | 6.97 | ST | 1 | 0 | 0 | 339226145 | 339226 | 339 | I520 | 0 | Metall - Absperrklappe Typ 038 DA (Doppelt wirkend)) ohne Handbetätigung Antrieb PA Teller: rostfreier Stahl d 75 mm, DN 65 mm | 37010301 |  |  | >10 | 84818085 | ES
199038533 | Absperrklappe 038P GGG40 3"DN80 | 419.31 | EUR | 2021-10-01 | 1 | 8.67 | ST | 1 | 0 | 0 | 339226145 | 339226 | 339 | I520 | 0 | Metall - Absperrklappe Typ 038 DA (Doppelt wirkend)) ohne Handbetätigung Antrieb PA Teller: rostfreier Stahl d 90 mm, DN 80 mm | 37010301 |  |  | >10 | 84818085 | ES
199038534 | Absperrklappe 038P GGG40 4"DN100 | 534.79 | EUR | 2021-10-01 | 1 | 12.96 | ST | 1 | 0 | 0 | 339226145 | 339226 | 339 | I520 | 0 | Metall - Absperrklappe Typ 038 DA (Doppelt wirkend)) ohne Handbetätigung Antrieb PA Teller: rostfreier Stahl d 110 mm, DN 100 mm | 37010301 |  |  | >10 | 84818085 | ES
199038535 | Absperrklappe 038P GGG40 5"DN125 | 598.99 | EUR | 2021-10-01 | 1 | 14.76 | ST | 1 | 0 | 0 | 339226145 | 339226 | 339 | I520 | 0 | Metall - Absperrklappe Typ 038 DA (Doppelt wirkend)) ohne Handbetätigung Antrieb PA Teller: rostfreier Stahl d 140 mm, DN 125 mm | 37010301 |  |  | >10 | 84818085 | ES
199038536 | Absperrklappe 038P GGG40 6"DN150 | 745.98 | EUR | 2021-10-01 | 1 | 20.85 | ST | 1 | 0 | 0 | 339226145 | 339226 | 339 | I520 | 0 | Metall - Absperrklappe Typ 038 DA (Doppelt wirkend)) ohne Handbetätigung Antrieb PA Teller: rostfreier Stahl d 160 mm, DN 150 mm | 37010301 |  |  | >10 | 84818085 | ES
199038537 | Absperrklappe 038P GGG40 8"DN200 | 1008.44 | EUR | 2021-10-01 | 1 | 29.67 | ST | 1 | 0 | 0 | 339226145 | 339226 | 339 | I520 | 0 | Metall - Absperrklappe Typ 038 DA (Doppelt wirkend)) ohne Handbetätigung Antrieb PA Teller: rostfreier Stahl d 225 mm, DN 200 mm | 37010301 |  |  | >10 | 84818085 | ES
199038538 | Absperrklappe 038P GGG40 10"DN250 | 1978.43 | EUR | 2021-10-01 | 1 | 47.4 | ST | 1 | 0 | 0 | 339226145 | 339226 | 339 | I520 | 0 | Metall - Absperrklappe Typ 038 DA (Doppelt wirkend)) ohne Handbetätigung Antrieb PA Teller: rostfreier Stahl d 280 mm, DN 250 mm | 37010301 |  |  | >10 | 84818085 | ES
199038539 | Absperrklappe 038P GGG40 12"DN300 | 2727.76 | EUR | 2021-10-01 | 1 | 67.05 | ST | 1 | 0 | 0 | 339226145 | 339226 | 339 | I520 | 0 | Metall - Absperrklappe Typ 038 DA (Doppelt wirkend)) ohne Handbetätigung Antrieb PA Teller: rostfreier Stahl d 315 mm, DN 300 mm | 37010301 |  |  | >10 | 84818085 | ES
199038541 | ABSPERRKLAPPE 038G GGG40/NBR 2"DN50 | 282.6 | EUR | 2021-10-01 | 1 | 6.3 | ST | 1 | 1 | 0 | 339226163 | 339226 | 339 | I520 | 0 | Metall - Absperrklappe Typ 038G Mit Handgetriebe Teller: Sphäroguss/Rilsan beschichtet d 63 mm, DN 50 mm | 37010301 |  |  | 3 | 84818085 | ES
199038542 | ABSPERRKLAPPE 038G GGG40/NBR 21/2"DN65 | 293.88 | EUR | 2021-10-01 | 1 | 7.4 | ST | 1 | 1 | 0 | 339226163 | 339226 | 339 | I520 | 0 | Metall - Absperrklappe Typ 038G Mit Handgetriebe Teller: Sphäroguss/Rilsan beschichtet d 75 mm, DN 65 mm | 37010301 |  |  | 3 | 84818085 | ES
199038543 | ABSPERRKLAPPE 038G GGG40/NBR 3"DN80 | 310.38 | EUR | 2021-10-01 | 1 | 9.1 | ST | 1 | 1 | 0 | 339226163 | 339226 | 339 | I520 | 0 | Metall - Absperrklappe Typ 038G Mit Handgetriebe Teller: Sphäroguss/Rilsan beschichtet d 90 mm, DN 80 mm | 37010301 |  |  | 3 | 84818085 | ES
199038544 | ABSPERRKLAPPE 038G GGG40/NBR 4"DN100 | 370.36 | EUR | 2021-10-01 | 1 | 11.1 | ST | 1 | 1 | 0 | 339226163 | 339226 | 339 | I520 | 0 | Metall - Absperrklappe Typ 038G Mit Handgetriebe Teller: Sphäroguss/Rilsan beschichtet d 110 mm, DN 100 mm | 37010301 |  |  | 3 | 84818085 | ES
199038545 | ABSPERRKLAPPE 038G GGG40/NBR 5"DN125 | 402.53 | EUR | 2021-10-01 | 1 | 12.9 | ST | 1 | 1 | 0 | 339226163 | 339226 | 339 | I520 | 0 | Metall - Absperrklappe Typ 038G Mit Handgetriebe Teller: Sphäroguss/Rilsan beschichtet d 140 mm, DN 125 mm | 37010301 |  |  | 3 | 84818085 | ES
199038546 | ABSPERRKLAPPE 038G GGG40/NBR 6"DN150 | 443.18 | EUR | 2021-10-01 | 1 | 14.6 | ST | 1 | 0 | 0 | 339226163 | 339226 | 339 | I520 | 0 | Metall - Absperrklappe Typ 038G Mit Handgetriebe Teller: Sphäroguss/Rilsan beschichtet d 160 mm, DN 150 mm | 37010301 |  |  | 3 | 84818085 | ES
199038547 | ABSPERRKLAPPE 038G GGG40/NBR 8"DN200 | 534.01 | EUR | 2021-10-01 | 1 | 21.4 | ST | 1 | 0 | 0 | 339226163 | 339226 | 339 | I520 | 0 | Metall - Absperrklappe Typ 038G Mit Handgetriebe Teller: Sphäroguss/Rilsan beschichtet d 225 mm, DN 200 mm | 37010301 |  |  | 3 | 84818085 | ES
199038548 | ABSPERRKLAPPE 038G GGG40/NBR 10"DN250 | 1126.37 | EUR | 2021-10-01 | 1 | 34.6 | ST | 1 | 0 | 0 | 339226163 | 339226 | 339 | I520 | 0 | Metall - Absperrklappe Typ 038G Mit Handgetriebe Teller: Sphäroguss/Rilsan beschichtet d 280 mm, DN 250 mm | 37010301 |  |  | 3 | 84818085 | ES
199038549 | ABSPERRKLAPPE 038G GGG40/NBR 12"DN300 | 1479.22 | EUR | 2021-10-01 | 1 | 51.4 | ST | 1 | 0 | 0 | 339226163 | 339226 | 339 | I520 | 0 | Metall - Absperrklappe Typ 038G Mit Handgetriebe Teller: Sphäroguss/Rilsan beschichtet d 315 mm, DN 300 mm | 37010301 |  |  | 3 | 84818085 | ES
199038550 | ABSPERRKLAPPE 038G GGG40/NBR 2"DN50 | 292.12 | EUR | 2021-10-01 | 1 | 6.3 | ST | 1 | 0 | 0 | 339226163 | 339226 | 339 | I520 | 0 | Metall - Absperrklappe Typ 038G Mit Handgetriebe Teller: rostfreier Stahl d 63 mm, DN 50 mm | 37010301 |  |  | 3 | 84818085 | ES
199038551 | ABSPERRKLAPPE 038G GGG40/NBR 21/2"DN65 | 305.93 | EUR | 2021-10-01 | 1 | 7.4 | ST | 1 | 0 | 0 | 339226163 | 339226 | 339 | I520 | 0 | Metall - Absperrklappe Typ 038G Mit Handgetriebe Teller: rostfreier Stahl d 75 mm, DN 65 mm | 37010301 |  |  | 3 | 84818085 | ES
199038552 | ABSPERRKLAPPE 038G GGG40/NBR 3"DN80 | 327.62 | EUR | 2021-10-01 | 1 | 9.1 | ST | 1 | 0 | 0 | 339226163 | 339226 | 339 | I520 | 0 | Metall - Absperrklappe Typ 038G Mit Handgetriebe Teller: rostfreier Stahl d 90 mm, DN 80 mm | 37010301 |  |  | 3 | 84818085 | ES
199038553 | ABSPERRKLAPPE 038G GGG40/NBR 4"DN100 | 392 | EUR | 2021-10-01 | 1 | 11.1 | ST | 1 | 0 | 0 | 339226163 | 339226 | 339 | I520 | 0 | Metall - Absperrklappe Typ 038G Mit Handgetriebe Teller: rostfreier Stahl d 110 mm, DN 100 mm | 37010301 |  |  | 3 | 84818085 | ES
199038554 | ABSPERRKLAPPE 038G GGG40/NBR 5"DN125 | 438.56 | EUR | 2021-10-01 | 1 | 12.9 | ST | 1 | 0 | 0 | 339226163 | 339226 | 339 | I520 | 0 | Metall - Absperrklappe Typ 038G Mit Handgetriebe Teller: rostfreier Stahl d 140 mm, DN 125 mm | 37010301 |  |  | 3 | 84818085 | ES
199038555 | ABSPERRKLAPPE 038G GGG40/NBR 6"DN150 | 504.11 | EUR | 2021-10-01 | 1 | 14.6 | ST | 1 | 0 | 0 | 339226163 | 339226 | 339 | I520 | 0 | Metall - Absperrklappe Typ 038G Mit Handgetriebe Teller: rostfreier Stahl d 160 mm, DN 150 mm | 37010301 |  |  | 3 | 84818085 | ES
199038556 | ABSPERRKLAPPE 038G GGG40/NBR 8"DN200 | 642.94 | EUR | 2021-10-01 | 1 | 21.4 | ST | 1 | 0 | 0 | 339226163 | 339226 | 339 | I520 | 0 | Metall - Absperrklappe Typ 038G Mit Handgetriebe Teller: rostfreier Stahl d 225 mm, DN 200 mm | 37010301 |  |  | 3 | 84818085 | ES
199038557 | ABSPERRKLAPPE 038G GGG40/NBR 10"DN250 | 1526.12 | EUR | 2021-10-01 | 1 | 34.6 | ST | 1 | 0 | 0 | 339226163 | 339226 | 339 | I520 | 0 | Metall - Absperrklappe Typ 038G Mit Handgetriebe Teller: rostfreier Stahl d 280 mm, DN 250 mm | 37010301 |  |  | 3 | 84818085 | ES
199038558 | ABSPERRKLAPPE 038G GGG40/NBR 12"DN300 | 2143.3 | EUR | 2021-10-01 | 1 | 51.4 | ST | 1 | 0 | 0 | 339226163 | 339226 | 339 | I520 | 0 | Metall - Absperrklappe Typ 038G Mit Handgetriebe Teller: rostfreier Stahl d 315 mm, DN 300 mm | 37010301 |  |  | 3 | 84818085 | ES
199038560 | Absperrklappe 038P GGG40/NBR 2"DN50 | 358.96 | EUR | 2021-10-01 | 1 | 5.87 | ST | 1 | 0 | 0 | 339226165 | 339226 | 339 | I520 | 0 | Metall - Absperrklappe Typ 038P DA (Doppelt wirkend) Ohne Handbetätigung Teller: Sphäroguss/Rilsan beschichtet d 63 mm, DN 50 mm | 37010301 |  |  | >10 | 84818085 | ES
199038561 | Absperrklappe 038P GGG40/NBR 21/2"DN65 | 370.85 | EUR | 2021-10-01 | 1 | 6.97 | ST | 1 | 0 | 0 | 339226165 | 339226 | 339 | I520 | 0 | Metall - Absperrklappe Typ 038P DA (Doppelt wirkend) Ohne Handbetätigung Teller: Sphäroguss/Rilsan beschichtet d 75 mm, DN 65 mm | 37010301 |  |  | >10 | 84818085 | ES
199038562 | Absperrklappe 038P GGG40/NBR 3"DN80 | 396.68 | EUR | 2021-10-01 | 1 | 8.67 | ST | 1 | 0 | 0 | 339226165 | 339226 | 339 | I520 | 0 | Metall - Absperrklappe Typ 038P DA (Doppelt wirkend) Ohne Handbetätigung Teller: Sphäroguss/Rilsan beschichtet d 90 mm, DN 80 mm | 37010301 |  |  | >10 | 84818085 | ES
199038563 | Absperrklappe 038P GGG40/NBR 4"DN100 | 506.39 | EUR | 2021-10-01 | 1 | 12.96 | ST | 1 | 0 | 0 | 339226165 | 339226 | 339 | I520 | 0 | Metall - Absperrklappe Typ 038P DA (Doppelt wirkend) Ohne Handbetätigung Teller: Sphäroguss/Rilsan beschichtet d 110 mm, DN 100 mm | 37010301 |  |  | >10 | 84818085 | ES
199038564 | Absperrklappe 038P GGG40/NBR 5"DN125 | 555.32 | EUR | 2021-10-01 | 1 | 14.76 | ST | 1 | 0 | 0 | 339226165 | 339226 | 339 | I520 | 0 | Metall - Absperrklappe Typ 038P DA (Doppelt wirkend) Ohne Handbetätigung Teller: Sphäroguss/Rilsan beschichtet d 140 mm, DN 125 mm | 37010301 |  |  | >10 | 84818085 | ES
199038565 | Absperrklappe 038P GGG40/NBR 6"DN150 | 675.51 | EUR | 2021-10-01 | 1 | 20.85 | ST | 1 | 0 | 0 | 339226165 | 339226 | 339 | I520 | 0 | Metall - Absperrklappe Typ 038P DA (Doppelt wirkend) Ohne Handbetätigung Teller: Sphäroguss/Rilsan beschichtet d 160 mm, DN 150 mm | 37010301 |  |  | >10 | 84818085 | ES
199038566 | Absperrklappe 038P GGG40/NBR 8"DN200 | 886.68 | EUR | 2021-10-01 | 1 | 29.67 | ST | 1 | 0 | 0 | 339226165 | 339226 | 339 | I520 | 0 | Metall - Absperrklappe Typ 038P DA (Doppelt wirkend) Ohne Handbetätigung Teller: Sphäroguss/Rilsan beschichtet d 225 mm, DN 200 mm | 37010301 |  |  | >10 | 84818085 | ES
199038567 | Absperrklappe 038P GGG40/NBR 10"DN250 | 1553.49 | EUR | 2021-10-01 | 1 | 47.4 | ST | 1 | 0 | 0 | 339226165 | 339226 | 339 | I520 | 0 | Metall - Absperrklappe Typ 038P DA (Doppelt wirkend) Ohne Handbetätigung Teller: Sphäroguss/Rilsan beschichtet d 280 mm, DN 250 mm | 37010301 |  |  | >10 | 84818085 | ES
199038568 | Absperrklappe 038P GGG40/NBR 12"DN300 | 2028.88 | EUR | 2021-10-01 | 1 | 67.05 | ST | 1 | 0 | 0 | 339226165 | 339226 | 339 | I520 | 0 | Metall - Absperrklappe Typ 038P DA (Doppelt wirkend) Ohne Handbetätigung Teller: Sphäroguss/Rilsan beschichtet d 315 mm, DN 300 mm | 37010301 |  |  | >10 | 84818085 | ES
199038570 | Absperrklappe 038P GGG40/NBR 2"DN50 | 368.5 | EUR | 2021-10-01 | 1 | 5.87 | ST | 1 | 0 | 0 | 339226165 | 339226 | 339 | I520 | 0 | Metall - Absperrklappe Typ 038 DA (Doppelt wirkend)) ohne Handbetätigung Antrieb PA Teller: rostfreier Stahl d 63 mm, DN 50 mm | 37010301 |  |  | >10 | 84818085 | ES
199038571 | Absperrklappe 038P GGG40/NBR 21/2"DN65 | 382.87 | EUR | 2021-10-01 | 1 | 6.97 | ST | 1 | 0 | 0 | 339226165 | 339226 | 339 | I520 | 0 | Metall - Absperrklappe Typ 038 DA (Doppelt wirkend)) ohne Handbetätigung Antrieb PA Teller: rostfreier Stahl d 75 mm, DN 65 mm | 37010301 |  |  | >10 | 84818085 | ES
199038572 | Absperrklappe 038P GGG40/NBR 3"DN80 | 413.96 | EUR | 2021-10-01 | 1 | 8.67 | ST | 1 | 0 | 0 | 339226165 | 339226 | 339 | I520 | 0 | Metall - Absperrklappe Typ 038 DA (Doppelt wirkend)) ohne Handbetätigung Antrieb PA Teller: rostfreier Stahl d 90 mm, DN 80 mm | 37010301 |  |  | >10 | 84818085 | ES
199038573 | Absperrklappe 038P GGG40/NBR 4"DN100 | 528 | EUR | 2021-10-01 | 1 | 12.96 | ST | 1 | 0 | 0 | 339226165 | 339226 | 339 | I520 | 0 | Metall - Absperrklappe Typ 038 DA (Doppelt wirkend)) ohne Handbetätigung Antrieb PA Teller: rostfreier Stahl d 110 mm, DN 100 mm | 37010301 |  |  | >10 | 84818085 | ES
199038574 | Absperrklappe 038P GGG40/NBR 5"DN125 | 591.36 | EUR | 2021-10-01 | 1 | 14.76 | ST | 1 | 0 | 0 | 339226165 | 339226 | 339 | I520 | 0 | Metall - Absperrklappe Typ 038 DA (Doppelt wirkend)) ohne Handbetätigung Antrieb PA Teller: rostfreier Stahl d 140 mm, DN 125 mm | 37010301 |  |  | >10 | 84818085 | ES
199038575 | Absperrklappe 038P GGG40/NBR 6"DN150 | 736.48 | EUR | 2021-10-01 | 1 | 20.85 | ST | 1 | 0 | 0 | 339226165 | 339226 | 339 | I520 | 0 | Metall - Absperrklappe Typ 038 DA (Doppelt wirkend)) ohne Handbetätigung Antrieb PA Teller: rostfreier Stahl d 160 mm, DN 150 mm | 37010301 |  |  | >10 | 84818085 | ES
199038576 | Absperrklappe 038P GGG40/NBR 8"DN200 | 995.6 | EUR | 2021-10-01 | 1 | 29.67 | ST | 1 | 0 | 0 | 339226165 | 339226 | 339 | I520 | 0 | Metall - Absperrklappe Typ 038 DA (Doppelt wirkend)) ohne Handbetätigung Antrieb PA Teller: rostfreier Stahl d 225 mm, DN 200 mm | 37010301 |  |  | >10 | 84818085 | ES
199038577 | Absperrklappe 038P GGG40/NBR 10"DN250 | 1953.23 | EUR | 2021-10-01 | 1 | 47.4 | ST | 1 | 0 | 0 | 339226165 | 339226 | 339 | I520 | 0 | Metall - Absperrklappe Typ 038 DA (Doppelt wirkend)) ohne Handbetätigung Antrieb PA Teller: rostfreier Stahl d 280 mm, DN 250 mm | 37010301 |  |  | >10 | 84818085 | ES
199038578 | Absperrklappe 038P GGG40/NBR 12"DN300 | 2693.02 | EUR | 2021-10-01 | 1 | 67.05 | ST | 1 | 0 | 0 | 339226165 | 339226 | 339 | I520 | 0 | Metall - Absperrklappe Typ 038 DA (Doppelt wirkend)) ohne Handbetätigung Antrieb PA Teller: rostfreier Stahl d 315 mm, DN 300 mm | 37010301 |  |  | >10 | 84818085 | ES
199038580 | ABSPERRKLAPPE 038P CN GGG40/NBR 2"DN50 | 369.66 | EUR | 2021-10-01 | 1 | 5.87 | ST | 1 | 0 | 0 | 339226167 | 339226 | 339 | I520 | 0 | Metall - Absperrklappe Typ 038 FC (Federkraft schließend) Ohne Handbetätigung Antrieb CN Teller: Sphäroguss/Rilsan beschichtet d 63 mm, Zoll 2 inch | 37010301 |  |  | 3 | 84818085 | ES
199038581 | ABSPERRKLAPPE 038P CN GGG40 21/2"DN65 | 380.97 | EUR | 2021-10-01 | 1 | 6.97 | ST | 1 | 0 | 0 | 339226167 | 339226 | 339 | I520 | 0 | Metall - Absperrklappe Typ 038 FC (Federkraft schließend) Ohne Handbetätigung Antrieb CN Teller: Sphäroguss/Rilsan beschichtet d 75 mm, Zoll 2 1/2 inch | 37010301 |  |  | 3 | 84818085 | ES
199038582 | ABSPERRKLAPPE 038P CN GGG40/NBR 3"DN80 | 397.43 | EUR | 2021-10-01 | 1 | 8.67 | ST | 1 | 0 | 0 | 339226167 | 339226 | 339 | I520 | 0 | Metall - Absperrklappe Typ 038 FC (Federkraft schließend) Ohne Handbetätigung Antrieb CN Teller: Sphäroguss/Rilsan beschichtet d 90 mm, Zoll 3 inch | 37010301 |  |  | 3 | 84818085 | ES
199038583 | ABSPERRKLAPPE 038P CN GGG40/NBR 4"DN100 | 515.67 | EUR | 2021-10-01 | 1 | 12.96 | ST | 1 | 0 | 0 | 339226167 | 339226 | 339 | I520 | 0 | Metall - Absperrklappe Typ 038 FC (Federkraft schließend) Ohne Handbetätigung Antrieb CN Teller: Sphäroguss/Rilsan beschichtet d 110 mm, Zoll 4 inch | 37010301 |  |  | 3 | 84818085 | ES
199038584 | ABSPERRKLAPPE 038P CN GGG40/NBR 5"DN125 | 547.79 | EUR | 2021-10-01 | 1 | 14.76 | ST | 1 | 0 | 0 | 339226167 | 339226 | 339 | I520 | 0 | Metall - Absperrklappe Typ 038 FC (Federkraft schließend) Ohne Handbetätigung Antrieb CN Teller: Sphäroguss/Rilsan beschichtet d 140 mm, Zoll 5 inch | 37010301 |  |  | 3 | 84818085 | ES
199038585 | ABSPERRKLAPPE 038P CN GGG40/NBR 6"DN150 | 784.35 | EUR | 2021-10-01 | 1 | 20.85 | ST | 1 | 0 | 0 | 339226167 | 339226 | 339 | I520 | 0 | Metall - Absperrklappe Typ 038 FC (Federkraft schließend) Ohne Handbetätigung Antrieb CN Teller: Sphäroguss/Rilsan beschichtet d 160 mm, Zoll 6 inch | 37010301 |  |  | 3 | 84818085 | ES
199038586 | ABSPERRKLAPPE 038P CN GGG40/NBR 8"DN200 | 875.23 | EUR | 2021-10-01 | 1 | 29.67 | ST | 1 | 0 | 0 | 339226167 | 339226 | 339 | I520 | 0 | Metall - Absperrklappe Typ 038 FC (Federkraft schließend) Ohne Handbetätigung Antrieb CN Teller: Sphäroguss/Rilsan beschichtet d 225 mm, Zoll 8 inch | 37010301 |  |  | 3 | 84818085 | ES
199038587 | ABSPERRKLAPPE 038P CN GGG40 10"DN250 | 1840.4 | EUR | 2021-10-01 | 1 | 47.4 | ST | 1 | 0 | 0 | 339226167 | 339226 | 339 | I520 | 0 | Metall - Absperrklappe Typ 038 FC (Federkraft schließend) Ohne Handbetätigung Antrieb CN Teller: Sphäroguss/Rilsan beschichtet d 280 mm, Zoll 10 inch | 37010301 |  |  | 3 | 84818085 | ES
199038588 | ABSPERRKLAPPE 038P CN GGG40 12"DN300 | 2458.41 | EUR | 2021-10-01 | 1 | 67.05 | ST | 1 | 0 | 0 | 339226167 | 339226 | 339 | I520 | 0 | Metall - Absperrklappe Typ 038 FC (Federkraft schließend) Ohne Handbetätigung Antrieb CN Teller: Sphäroguss/Rilsan beschichtet d 315 mm, Zoll 12 inch | 37010301 |  |  | 3 | 84818085 | ES
199038591 | ABSPERRKLAPPE 038P CN GGG40/NBR 2"DN50 | 379.19 | EUR | 2021-10-01 | 1 | 5.87 | ST | 1 | 0 | 0 | 339226167 | 339226 | 339 | I520 | 0 | Metall - Absperrklappe Typ 038 FC (Federkraft schließend) ohne Handbetätigung Antrieb CN Teller: Edelstahl d 63 mm, Zoll 2 inch | 37010301 |  |  | 3 | 84818085 | ES
199038592 | ABSPERRKLAPPE 038P CN GGG40 21/2"DN65 | 392.99 | EUR | 2021-10-01 | 1 | 6.97 | ST | 1 | 0 | 0 | 339226167 | 339226 | 339 | I520 | 0 | Metall - Absperrklappe Typ 038 FC (Federkraft schließend) ohne Handbetätigung Antrieb CN Teller: Edelstahl d 75 mm, Zoll 2 1/2 inch | 37010301 |  |  | 3 | 84818085 | ES
199038593 | ABSPERRKLAPPE 038P CN GGG40/NBR 3"DN80 | 414.69 | EUR | 2021-10-01 | 1 | 8.67 | ST | 1 | 0 | 0 | 339226167 | 339226 | 339 | I520 | 0 | Metall - Absperrklappe Typ 038 FC (Federkraft schließend) ohne Handbetätigung Antrieb CN Teller: Edelstahl d 90 mm, Zoll 3 inch | 37010301 |  |  | 3 | 84818085 | ES
199038594 | ABSPERRKLAPPE 038P CN GGG40/NBR 4"DN100 | 537.26 | EUR | 2021-10-01 | 1 | 12.96 | ST | 1 | 0 | 0 | 339226167 | 339226 | 339 | I520 | 0 | Metall - Absperrklappe Typ 038 FC (Federkraft schließend) ohne Handbetätigung Antrieb CN Teller: Edelstahl d 110 mm, Zoll 4 inch | 37010301 |  |  | 3 | 84818085 | ES
199038595 | ABSPERRKLAPPE 038P CN GGG40/NBR 5"DN125 | 583.8 | EUR | 2021-10-01 | 1 | 14.76 | ST | 1 | 0 | 0 | 339226167 | 339226 | 339 | I520 | 0 | Metall - Absperrklappe Typ 038 FC (Federkraft schließend) ohne Handbetätigung Antrieb CN Teller: Edelstahl d 140 mm, Zoll 5 inch | 37010301 |  |  | 3 | 84818085 | ES
199038596 | ABSPERRKLAPPE 038P CN GGG40/NBR 6"DN150 | 845.28 | EUR | 2021-10-01 | 1 | 20.85 | ST | 1 | 0 | 0 | 339226167 | 339226 | 339 | I520 | 0 | Metall - Absperrklappe Typ 038 FC (Federkraft schließend) ohne Handbetätigung Antrieb CN Teller: Edelstahl d 160 mm, Zoll 6 inch | 37010301 |  |  | 3 | 84818085 | ES
199038597 | ABSPERRKLAPPE 038P CN GGG40/NBR 8"DN200 | 984.13 | EUR | 2021-10-01 | 1 | 29.67 | ST | 1 | 0 | 0 | 339226167 | 339226 | 339 | I520 | 0 | Metall - Absperrklappe Typ 038 FC (Federkraft schließend) ohne Handbetätigung Antrieb CN Teller: Edelstahl d 225 mm, Zoll 8 inch | 37010301 |  |  | 3 | 84818085 | ES
199038598 | ABSPERRKLAPPE 038P CN GGG40 10"DN250 | 2240.15 | EUR | 2021-10-01 | 1 | 47.4 | ST | 1 | 0 | 0 | 339226167 | 339226 | 339 | I520 | 0 | Metall - Absperrklappe Typ 038 FC (Federkraft schließend) ohne Handbetätigung Antrieb CN Teller: Edelstahl d 280 mm, Zoll 10 inch | 37010301 |  |  | 3 | 84818085 | ES
199038599 | ABSPERRKLAPPE 038P CN GGG40 12"DN300 | 3122.53 | EUR | 2021-10-01 | 1 | 67.05 | ST | 1 | 0 | 0 | 339226167 | 339226 | 339 | I520 | 0 | Metall - Absperrklappe Typ 038 FC (Federkraft schließend) ohne Handbetätigung Antrieb CN Teller: Edelstahl d 315 mm, Zoll 12 inch | 37010301 |  |  | 3 | 84818085 | ES
199038600 | Absperrklappe 038M GGG/EPDM 2"DN50 | 136.99 | EUR | 2021-10-01 | 1 | 3.8 | ST | 0 | 0 | 0 | 339226001 | 339226 | 339 | I520 | 7613185171026 | Metall - Absperrklappe Typ 038M ANSI Mit Handhebel Teller: Sphäroguss/Rilsan beschichtet d 63 mm, DN 50 mm | 37010301 |  |  | 3 | 84818085 | ES
199038601 | Absperrklappe 038M GGG/EPDM 21/2DN65 | 146.98 | EUR | 2021-10-01 | 1 | 4.9 | ST | 0 | 0 | 0 | 339226001 | 339226 | 339 | I520 | 7613185171033 | Metall - Absperrklappe Typ 038M ANSI Mit Handhebel Teller: Sphäroguss/Rilsan beschichtet d 75 mm, DN 65 mm | 37010301 |  |  | 3 | 84818085 | ES
199038602 | Absperrklappe 038M GGG/EPDM 3"DN80 | 160.35 | EUR | 2021-10-01 | 1 | 5.4 | ST | 0 | 0 | 0 | 339226006 | 339226 | 339 | I520 | 7613185034307 | Metall - Absperrklappe Typ 038M ANSI Mit Handhebel Teller: Sphäroguss/Rilsan beschichtet d 90 mm, DN 80 mm | 37010301 |  |  | 3 | 84818085 | ES
199038603 | Absperrklappe 038M GGG/EPDM 4"DN100 | 218.14 | EUR | 2021-10-01 | 1 | 9.1 | ST | 0 | 0 | 0 | 339226001 | 339226 | 339 | I520 | 7613185017522 | Metall - Absperrklappe Typ 038M ANSI Mit Handhebel Teller: Sphäroguss/Rilsan beschichtet d 110 mm, DN 100 mm | 37010301 |  |  | 3 | 84818085 | ES
199038604 | Absperrklappe 038M GGG/EPDM 5"DN125 | 246.72 | EUR | 2021-10-01 | 1 | 11 | ST | 0 | 0 | 0 | 339226001 | 339226 | 339 | I520 | 7613185171019 | Metall - Absperrklappe Typ 038M ANSI Mit Handhebel Teller: Sphäroguss/Rilsan beschichtet d 140 mm, DN 125 mm | 37010301 |  |  | 3 | 84818085 | ES
199038605 | Absperrklappe 038M GGG/EPDM 6"DN150 | 282.03 | EUR | 2021-10-01 | 1 | 12.8 | ST | 0 | 0 | 0 | 339226001 | 339226 | 339 | I520 | 7613185037681 | Metall - Absperrklappe Typ 038M ANSI Mit Handhebel Teller: Sphäroguss/Rilsan beschichtet d 160 mm, DN 150 mm | 37010301 |  |  | 3 | 84818085 | ES
199038606 | Absperrklappe 038M GGG/EPDM 8"DN200 | 360.85 | EUR | 2021-10-01 | 1 | 19.3 | ST | 0 | 0 | 0 | 339226001 | 339226 | 339 | I520 | 7613185171040 | Metall - Absperrklappe Typ 038M ANSI Mit Handhebel Teller: Sphäroguss/Rilsan beschichtet d 225 mm, DN 200 mm | 37010301 |  |  | 3 | 84818085 | ES
199038607 | Absperrklappe 038M GGG/EPDM 10"DN250 | 982.49 | EUR | 2021-10-01 | 1 | 35 | ST | 0 | 0 | 0 | 339226001 | 339226 | 339 | I520 | 7613185519156 | Metall - Absperrklappe Typ 038M ANSI Mit Handhebel Teller: Sphäroguss/Rilsan beschichtet d 280 mm, DN 250 mm | 37010301 |  |  | 3 | 84818085 | ES
199038608 | Absperrklappe 038M GGG/EPDM 12"DN300 | 1312.83 | EUR | 2021-10-01 | 1 | 49 | ST | 0 | 0 | 0 | 339226001 | 339226 | 339 | I520 | 7613185519026 | Metall - Absperrklappe Typ 038M ANSI Mit Handhebel Teller: Sphäroguss/Rilsan beschichtet d 315 mm, DN 300 mm | 37010301 |  |  | 3 | 84818085 | ES
199038609 | ABSPERRKLAPPE 038P CN GGG40/NBR 2"DN50 | 287.29 | EUR | 2021-10-01 | 1 | 5.87 | ST | 1 | 0 | 0 | 339226167 | 339226 | 339 | I520 | 0 | Metall - Absperrklappe Typ 038P DA (Doppelt wirkend) Ohne Handbetätigung Teller: Sphäroguss/Rilsan beschichtet d 63 mm, DN 50 mm | 37010301 |  |  | 3 | 84818085 | ES
199038610 | ABSPERRKLAPPE 038P CN GGG40 21/2"DN65 | 298.6 | EUR | 2021-10-01 | 1 | 6.97 | ST | 1 | 0 | 0 | 339226167 | 339226 | 339 | I520 | 0 | Metall - Absperrklappe Typ 038P DA (Doppelt wirkend) Ohne Handbetätigung Teller: Sphäroguss/Rilsan beschichtet d 75 mm, DN 65 mm | 37010301 |  |  | 3 | 84818085 | ES
199038611 | ABSPERRKLAPPE 038P CN GGG40/NBR 3"DN80 | 315.07 | EUR | 2021-10-01 | 1 | 8.67 | ST | 1 | 0 | 0 | 339226167 | 339226 | 339 | I520 | 0 | Metall - Absperrklappe Typ 038P DA (Doppelt wirkend) Ohne Handbetätigung Teller: Sphäroguss/Rilsan beschichtet d 110 mm, DN 100 mm | 37010301 |  |  | 3 | 84818085 | ES
199038612 | ABSPERRKLAPPE 038P CN GGG40/NBR 4"DN100 | 412.52 | EUR | 2021-10-01 | 1 | 12.96 | ST | 1 | 0 | 0 | 339226167 | 339226 | 339 | I520 | 0 | Metall - Absperrklappe Typ 038P DA (Doppelt wirkend) Ohne Handbetätigung Teller: Sphäroguss/Rilsan beschichtet d 90 mm, DN 80 mm | 37010301 |  |  | 3 | 84818085 | ES
199038613 | ABSPERRKLAPPE 038P CN GGG40/NBR 5"DN125 | 444.63 | EUR | 2021-10-01 | 1 | 14.76 | ST | 1 | 0 | 0 | 339226167 | 339226 | 339 | I520 | 0 | Metall - Absperrklappe Typ 038P DA (Doppelt wirkend) Ohne Handbetätigung Teller: Sphäroguss/Rilsan beschichtet d 140 mm, DN 125 mm | 37010301 |  |  | 3 | 84818085 | ES
199038614 | ABSPERRKLAPPE 038P CN GGG40/NBR 6"DN150 | 527.7 | EUR | 2021-10-01 | 1 | 20.85 | ST | 1 | 0 | 0 | 339226167 | 339226 | 339 | I520 | 0 | Metall - Absperrklappe Typ 038P DA (Doppelt wirkend) Ohne Handbetätigung Teller: Sphäroguss/Rilsan beschichtet d 160 mm, DN 150 mm | 37010301 |  |  | 3 | 84818085 | ES
199038615 | ABSPERRKLAPPE 038P CN GGG40/NBR 8"DN200 | 656.17 | EUR | 2021-10-01 | 1 | 29.67 | ST | 1 | 0 | 0 | 339226167 | 339226 | 339 | I520 | 0 | Metall - Absperrklappe Typ 038P DA (Doppelt wirkend) Ohne Handbetätigung Teller: Sphäroguss/Rilsan beschichtet d 225 mm, DN 200 mm | 37010301 |  |  | 3 | 84818085 | ES
199038616 | ABSPERRKLAPPE 038P CN GGG40 10"DN250 | 1301.18 | EUR | 2021-10-01 | 1 | 47.4 | ST | 1 | 0 | 0 | 339226167 | 339226 | 339 | I520 | 0 | Metall - Absperrklappe Typ 038P DA (Doppelt wirkend) Ohne Handbetätigung Teller: Sphäroguss/Rilsan beschichtet d 280 mm, DN 250 mm | 37010301 |  |  | 3 | 84818085 | ES
199038617 | ABSPERRKLAPPE 038P CN GGG40 12"DN300 | 1824.87 | EUR | 2021-10-01 | 1 | 67.05 | ST | 1 | 0 | 0 | 339226167 | 339226 | 339 | I520 | 0 | Metall - Absperrklappe Typ 038P DA (Doppelt wirkend) Ohne Handbetätigung Teller: Sphäroguss/Rilsan beschichtet d 315 mm, DN 300 mm | 37010301 |  |  | 3 | 84818085 | ES
199038618 | Absperrklappe 038M GGG/FKM 2"DN50 | 247.01 | EUR | 2021-10-01 | 1 | 0 | ST | 0 | 0 | 0 | 339226001 | 339226 | 339 | I520 | 0 | Metall - Absperrklappe Typ 038M ANSI Mit Handhebel Teller: Sphäroguss/Rilsan beschichtet d 63 mm, DN 50 mm | 37010301 |  |  | 3 | 84818085 | ES
199038619 | Absperrklappe 038M GGG/FKM 21/2DN65 | 274.85 | EUR | 2021-10-01 | 1 | 0 | ST | 0 | 0 | 0 | 339226001 | 339226 | 339 | I520 | 0 | Metall - Absperrklappe Typ 038M ANSI Mit Handhebel Teller: Sphäroguss/Rilsan beschichtet d 75 mm, DN 65 mm | 37010301 |  |  | 3 | 84818085 | ES
199038620 | Absperrklappe 038M GGG/FKM 3"DN80 | 311.56 | EUR | 2021-10-01 | 1 | 0 | ST | 0 | 0 | 0 | 339226001 | 339226 | 339 | I520 | 0 | Metall - Absperrklappe Typ 038M ANSI Mit Handhebel Teller: Sphäroguss/Rilsan beschichtet d 90 mm, DN 80 mm | 37010301 |  |  | 3 | 84818085 | ES
199038621 | Absperrklappe 038M GGG/FKM 4"DN100 | 413.93 | EUR | 2021-10-01 | 1 | 0 | ST | 0 | 0 | 0 | 339226001 | 339226 | 339 | I520 | 0 | Metall - Absperrklappe Typ 038M ANSI Mit Handhebel Teller: Sphäroguss/Rilsan beschichtet d 110 mm, DN 100 mm | 37010301 |  |  | 3 | 84818085 | ES
199038622 | Absperrklappe 038M GGG/FKM 5"DN125 | 507.34 | EUR | 2021-10-01 | 1 | 0 | ST | 0 | 0 | 0 | 339226001 | 339226 | 339 | I520 | 0 | Metall - Absperrklappe Typ 038M ANSI Mit Handhebel Teller: Sphäroguss/Rilsan beschichtet d 140 mm, DN 125 mm | 37010301 |  |  | 3 | 84818085 | ES
199038623 | Absperrklappe 038M GGG/FKM 6"DN150 | 588.23 | EUR | 2021-10-01 | 1 | 0 | ST | 0 | 0 | 0 | 339226001 | 339226 | 339 | I520 | 0 | Metall - Absperrklappe Typ 038M ANSI Mit Handhebel Teller: Sphäroguss/Rilsan beschichtet d 160 mm, DN 150 mm | 37010301 |  |  | 3 | 84818085 | ES
199038624 | Absperrklappe 038M GGG/FKM 8"DN200 | 977.59 | EUR | 2021-10-01 | 1 | 0 | ST | 0 | 0 | 0 | 339226001 | 339226 | 339 | I520 | 0 | Metall - Absperrklappe Typ 038M ANSI Mit Handhebel Teller: Sphäroguss/Rilsan beschichtet d 225 mm, DN 200 mm | 37010301 |  |  | 3 | 84818085 | ES
199038625 | Absperrklappe 038M GGG/FKM 10"DN250 | 2128.07 | EUR | 2021-10-01 | 1 | 0 | ST | 0 | 0 | 0 | 339226001 | 339226 | 339 | I520 | 0 | Metall - Absperrklappe Typ 038M ANSI Mit Handhebel Teller: Sphäroguss/Rilsan beschichtet d 280 mm, DN 250 mm | 37010301 |  |  | 3 | 84818085 | ES
199038626 | Absperrklappe 038G GGG/EPDM2"DN50 | 273.65 | EUR | 2021-10-01 | 1 | 5.3 | ST | 0 | 0 | 0 | 339226002 | 339226 | 339 | I520 | 7613185171071 | Metall - Absperrklappe Typ 038G ANSI Mit Handgetriebe Teller: Sphäroguss/Rilsan beschichtet d 63 mm, DN 50 mm | 37010301 |  |  | 3 | 84818085 | ES
199038627 | Absperrklappe 038G GGG/EPDM21/2DN65 | 283.64 | EUR | 2021-10-01 | 1 | 6.4 | ST | 0 | 0 | 0 | 339226002 | 339226 | 339 | I520 | 7613185171095 | Metall - Absperrklappe Typ 038G ANSI Mit Handgetriebe Teller: Sphäroguss/Rilsan beschichtet d 75 mm, DN 65 mm | 37010301 |  |  | 3 | 84818085 | ES
199038628 | Absperrklappe 038G GGG/EPDM3"DN80 | 296.99 | EUR | 2021-10-01 | 1 | 6.9 | ST | 0 | 0 | 0 | 339226002 | 339226 | 339 | I520 | 7613185171101 | Metall - Absperrklappe Typ 038G ANSI Mit Handgetriebe Teller: Sphäroguss/Rilsan beschichtet d 90 mm, DN 80 mm | 37010301 |  |  | 3 | 84818085 | ES
199038629 | Absperrklappe 038G GGG/EPDM4"DN100 | 354.8 | EUR | 2021-10-01 | 1 | 10.4 | ST | 0 | 0 | 0 | 339226002 | 339226 | 339 | I520 | 7613185171118 | Metall - Absperrklappe Typ 038G ANSI Mit Handgetriebe Teller: Sphäroguss/Rilsan beschichtet d 110 mm, DN 100 mm | 37010301 |  |  | 3 | 84818085 | ES
199038630 | Absperrklappe 038G GGG/EPDM5"DN125 | 382.66 | EUR | 2021-10-01 | 1 | 12.3 | ST | 0 | 0 | 0 | 339226002 | 339226 | 339 | I520 | 7613185171125 | Metall - Absperrklappe Typ 038G ANSI Mit Handgetriebe Teller: Sphäroguss/Rilsan beschichtet d 140 mm, DN 125 mm | 37010301 |  |  | 3 | 84818085 | ES
199038631 | Absperrklappe 038G GGG/EPDM6"DN150 | 417.97 | EUR | 2021-10-01 | 1 | 14.1 | ST | 0 | 0 | 0 | 339226002 | 339226 | 339 | I520 | 7613185017539 | Metall - Absperrklappe Typ 038G ANSI Mit Handgetriebe Teller: Sphäroguss/Rilsan beschichtet d 160 mm, DN 150 mm | 37010301 |  |  | 3 | 84818085 | ES
199038632 | Absperrklappe 038G GGG/EPDM8"DN200 | 496.79 | EUR | 2021-10-01 | 1 | 20.4 | ST | 0 | 0 | 0 | 339226002 | 339226 | 339 | I520 | 7613185171132 | Metall - Absperrklappe Typ 038G ANSI Mit Handgetriebe Teller: Sphäroguss/Rilsan beschichtet d 225 mm, DN 200 mm | 37010301 |  |  | 3 | 84818085 | ES
199038633 | Absperrklappe 038G GGG/EPDM10"DN250 | 1066.63 | EUR | 2021-10-01 | 1 | 37 | ST | 0 | 0 | 0 | 339226002 | 339226 | 339 | I520 | 7613185171149 | Metall - Absperrklappe Typ 038G ANSI Mit Handgetriebe Teller: Sphäroguss/Rilsan beschichtet d 280 mm, DN 250 mm | 37010301 |  |  | 3 | 84818085 | ES
199038634 | Absperrklappe 038G GGG/EPDM12"DN300 | 1396.96 | EUR | 2021-10-01 | 1 | 51 | ST | 0 | 0 | 0 | 339226002 | 339226 | 339 | I520 | 7613185171156 | Metall - Absperrklappe Typ 038G ANSI Mit Handgetriebe Teller: Sphäroguss/Rilsan beschichtet d 315 mm, DN 300 mm | 37010301 |  |  | 3 | 84818085 | ES
199038635 | Absperrklappe 038G GGG/EPDM 14"DN350 | 2689.28 | EUR | 2021-10-01 | 1 | 70 | ST | 0 | 0 | 0 | 339226006 | 339226 | 339 | I520 | 7613185468607 | Metall - Absperrklappe Typ 038G ANSI Mit Handgetriebe Teller: Sphäroguss/Rilsan beschichtet d 355 mm, DN 350 mm | 37010301 |  |  | 3 | 84818085 | ES
199038636 | Absperrklappe 038G GG/EPDM 16"DN400 | 3275.23 | EUR | 2021-10-01 | 1 | 100 | ST | 0 | 0 | 0 | 339226002 | 339226 | 339 | I520 | 7613185518074 | Metall - Absperrklappe Typ 038G ANSI Mit Handgetriebe Teller: Sphäroguss/Rilsan beschichtet d 400 mm, DN 400 mm | 37010301 |  |  | 3 | 84818085 | ES
199038637 | Absperrklappe 038G GG/EPDM 18"DN450 | 5276.17 | EUR | 2021-10-01 | 1 | 139.3 | ST | 0 | 0 | 0 | 339226002 | 339226 | 339 | I520 | 0 | Metall - Absperrklappe Typ 038G ANSI Mit Handgetriebe Teller: Sphäroguss/Rilsan beschichtet d 450 mm, DN 450 mm | 37010301 |  |  | 3 | 84818085 | ES
199038638 | Absperrklappe 038G GG/EPDM 20"DN500 | 6358.94 | EUR | 2021-10-01 | 1 | 183.5 | ST | 0 | 0 | 0 | 339226002 | 339226 | 339 | I520 | 0 | Metall - Absperrklappe Typ 038G ANSI Mit Handgetriebe Teller: Sphäroguss/Rilsan beschichtet d 500 mm, DN 500 mm | 37010301 |  |  | 3 | 84818085 | ES
199038639 | Absperrklappe 038G GG/EPDM 24"DN600 | 10162.47 | EUR | 2021-10-01 | 1 | 346 | ST | 0 | 0 | 0 | 339226002 | 339226 | 339 | I520 | 0 | Metall - Absperrklappe Typ 038G ANSI Mit Handgetriebe Teller: Sphäroguss/Rilsan beschichtet d 630 mm, DN 600 mm | 37010301 |  |  | 3 | 84818085 | ES
199038640 | ABSPERRKLAPPE 038P CN GGG40/NBR 2"DN50 | 296.81 | EUR | 2021-10-01 | 1 | 5.87 | ST | 1 | 0 | 0 | 339226167 | 339226 | 339 | I520 | 0 | Metall - Absperrklappe Typ 038DA (Doppelt wirkend)) ohne Handbetätigung Antrieb CN Teller: Edelstahl d 63 mm, DN 50 mm | 37010301 |  |  | 3 | 84818085 | ES
199038641 | ABSPERRKLAPPE 038P CN GGG40 21/2"DN65 | 310.62 | EUR | 2021-10-01 | 1 | 6.97 | ST | 1 | 0 | 0 | 339226167 | 339226 | 339 | I520 | 0 | Metall - Absperrklappe Typ 038DA (Doppelt wirkend)) ohne Handbetätigung Antrieb CN Teller: Edelstahl d 75 mm, DN 65 mm | 37010301 |  |  | 3 | 84818085 | ES
199038642 | ABSPERRKLAPPE 038P CN GGG40/NBR 3"DN80 | 332.31 | EUR | 2021-10-01 | 1 | 8.67 | ST | 1 | 0 | 0 | 339226167 | 339226 | 339 | I520 | 0 | Metall - Absperrklappe Typ 038DA (Doppelt wirkend)) ohne Handbetätigung Antrieb CN Teller: Edelstahl d 110 mm, DN 100 mm | 37010301 |  |  | 3 | 84818085 | ES
199038643 | ABSPERRKLAPPE 038P CN GGG40/NBR 4"DN100 | 434.11 | EUR | 2021-10-01 | 1 | 12.96 | ST | 1 | 0 | 0 | 339226167 | 339226 | 339 | I520 | 0 | Metall - Absperrklappe Typ 038DA (Doppelt wirkend)) ohne Handbetätigung Antrieb CN Teller: Edelstahl d 90 mm, DN 80 mm | 37010301 |  |  | 3 | 84818085 | ES
199038644 | ABSPERRKLAPPE 038P CN GGG40/NBR 5"DN125 | 480.67 | EUR | 2021-10-01 | 1 | 14.76 | ST | 1 | 0 | 0 | 339226167 | 339226 | 339 | I520 | 0 | Metall - Absperrklappe Typ 038DA (Doppelt wirkend)) ohne Handbetätigung Antrieb CN Teller: Edelstahl d 140 mm, DN 125 mm | 37010301 |  |  | 3 | 84818085 | ES
199038645 | ABSPERRKLAPPE 038P CN GGG40/NBR 6"DN150 | 588.62 | EUR | 2021-10-01 | 1 | 20.85 | ST | 1 | 0 | 0 | 339226167 | 339226 | 339 | I520 | 0 | Metall - Absperrklappe Typ 038DA (Doppelt wirkend)) ohne Handbetätigung Antrieb CN Teller: Edelstahl d 160 mm, DN 150 mm | 37010301 |  |  | 3 | 84818085 | ES
199038646 | ABSPERRKLAPPE 038P CN GGG40/NBR 8"DN200 | 765.06 | EUR | 2021-10-01 | 1 | 29.67 | ST | 1 | 0 | 0 | 339226167 | 339226 | 339 | I520 | 0 | Metall - Absperrklappe Typ 038DA (Doppelt wirkend)) ohne Handbetätigung Antrieb CN Teller: Edelstahl d 225 mm, DN 200 mm | 37010301 |  |  | 3 | 84818085 | ES
199038647 | ABSPERRKLAPPE 038P CN GGG40 10"DN250 | 1700.94 | EUR | 2021-10-01 | 1 | 47.4 | ST | 1 | 0 | 0 | 339226167 | 339226 | 339 | I520 | 0 | Metall - Absperrklappe Typ 038DA (Doppelt wirkend)) ohne Handbetätigung Antrieb CN Teller: Edelstahl d 280 mm, DN 250 mm | 37010301 |  |  | 3 | 84818085 | ES
199038648 | ABSPERRKLAPPE 038P CN GGG40 12"DN300 | 2488.99 | EUR | 2021-10-01 | 1 | 67.05 | ST | 1 | 0 | 0 | 339226167 | 339226 | 339 | I520 | 0 | Metall - Absperrklappe Typ 038DA (Doppelt wirkend)) ohne Handbetätigung Antrieb CN Teller: Edelstahl d 315 mm, DN 300 mm | 37010301 |  |  | 3 | 84818085 | ES
199038662 | Absperrklappe 038M GGG/EPDM 21/2DN65 | 159 | EUR | 2021-10-01 | 1 | 0 | ST | 0 | 0 | 0 | 339226001 | 339226 | 339 | I520 | 0 | Metall - Absperrklappe Typ 038M ANSI Mit Handhebel Teller: Edelstahl d 75 mm, DN 65 mm | 37010301 |  |  | 3 | 84818085 | ES
199038663 | Absperrklappe 038M GGG/EPDM 3"DN80 | 177.61 | EUR | 2021-10-01 | 1 | 6.7 | ST | 1 | 0 | 0 | 339226026 | 339226 | 339 | I520 | 0 | Metall - Absperrklappe Typ 038M ANSI Mit Handhebel Teller: Edelstahl d 90 mm, DN 80 mm | 37010301 |  |  | 3 | 84818085 | ES
199038664 | Absperrklappe 038M GGG/EPDM 4"DN100 | 225.99 | EUR | 2021-10-01 | 1 | 8.7 | ST | 1 | 0 | 0 | 339226026 | 339226 | 339 | I520 | 0 | Metall - Absperrklappe Typ 038M ANSI Mit Handhebel Teller: Edelstahl d 110 mm, DN 100 mm | 37010301 |  |  | 3 | 84818085 | ES
199038665 | Absperrklappe 038M GGG/EPDM 5"DN125 | 282.77 | EUR | 2021-10-01 | 1 | 0 | ST | 0 | 0 | 0 | 339226001 | 339226 | 339 | I520 | 0 | Metall - Absperrklappe Typ 038M ANSI Mit Handhebel Teller: Edelstahl d 140 mm, DN 125 mm | 37010301 |  |  | 3 | 84818085 | ES
199038666 | Absperrklappe 038M GGG/EPDM 6"DN150 | 323.28 | EUR | 2021-10-01 | 1 | 12.2 | ST | 1 | 0 | 0 | 339226026 | 339226 | 339 | I520 | 0 | Metall - Absperrklappe Typ 038M ANSI Mit Handhebel Teller: Edelstahl d 160 mm, DN 150 mm | 37010301 |  |  | 3 | 84818085 | ES
199038667 | Absperrklappe 038M GGG/EPDM 8"DN200 | 469.75 | EUR | 2021-10-01 | 1 | 0 | ST | 0 | 0 | 0 | 339226001 | 339226 | 339 | I520 | 0 | Metall - Absperrklappe Typ 038M ANSI Mit Handhebel Teller: Edelstahl d 225 mm, DN 200 mm | 37010301 |  |  | 3 | 84818085 | ES
199038668 | Absperrklappe 038M GGG/EPDM 10"DN250 | 1382.24 | EUR | 2021-10-01 | 1 | 0 | ST | 0 | 0 | 0 | 339226001 | 339226 | 339 | I520 | 0 | Metall - Absperrklappe Typ 038M ANSI Mit Handhebel Teller: Edelstahl d 280 mm, DN 250 mm | 37010301 |  |  | 3 | 84818085 | ES
199038669 | Absperrklappe 038M GGG/EPDM 12"DN300 | 1976.93 | EUR | 2021-10-01 | 1 | 0 | ST | 0 | 0 | 0 | 339226001 | 339226 | 339 | I520 | 0 | Metall - Absperrklappe Typ 038M ANSI Mit Handhebel Teller: Edelstahl d 315 mm, DN 300 mm | 37010301 |  |  | 3 | 84818085 | ES
199038670 | Absperrklappe 038M GGG/FKM 2"DN50 | 256.56 | EUR | 2021-10-01 | 1 | 0 | ST | 0 | 0 | 0 | 339226001 | 339226 | 339 | I520 | 0 | Metall - Absperrklappe Typ 038M ANSI Mit Handhebel Teller: Edelstahl d 63 mm, DN 50 mm | 37010301 |  |  | 3 | 84818085 | ES
199038671 | Absperrklappe 038M GGG/FKM 21/2DN65 | 286.87 | EUR | 2021-10-01 | 1 | 0 | ST | 0 | 0 | 0 | 339226001 | 339226 | 339 | I520 | 0 | Metall - Absperrklappe Typ 038M ANSI Mit Handhebel Teller: Edelstahl d 75 mm, DN 65 mm | 37010301 |  |  | 3 | 84818085 | ES
199038672 | Absperrklappe 038M GGG/FKM 3"DN80 | 328.83 | EUR | 2021-10-01 | 1 | 0 | ST | 0 | 0 | 0 | 339226001 | 339226 | 339 | I520 | 0 | Metall - Absperrklappe Typ 038M ANSI Mit Handhebel Teller: Edelstahl d 90 mm, DN 80 mm | 37010301 |  |  | 3 | 84818085 | ES
199038673 | Absperrklappe 038M GGG/FKM 4"DN100 | 435.54 | EUR | 2021-10-01 | 1 | 0 | ST | 0 | 0 | 0 | 339226001 | 339226 | 339 | I520 | 0 | Metall - Absperrklappe Typ 038M ANSI Mit Handhebel Teller: Edelstahl d 110 mm, DN 100 mm | 37010301 |  |  | 3 | 84818085 | ES
199038674 | Absperrklappe 038M GGG/FKM 5"DN125 | 543.39 | EUR | 2021-10-01 | 1 | 0 | ST | 0 | 0 | 0 | 339226001 | 339226 | 339 | I520 | 0 | Metall - Absperrklappe Typ 038M ANSI Mit Handhebel Teller: Edelstahl d 140 mm, DN 125 mm | 37010301 |  |  | 3 | 84818085 | ES
199038675 | Absperrklappe 038M GGG/FKM 6"DN150 | 649.16 | EUR | 2021-10-01 | 1 | 0 | ST | 0 | 0 | 0 | 339226001 | 339226 | 339 | I520 | 0 | Metall - Absperrklappe Typ 038M ANSI Mit Handhebel Teller: Edelstahl d 160 mm, DN 150 mm | 37010301 |  |  | 3 | 84818085 | ES
199038676 | Absperrklappe 038M GGG/FKM 8"DN200 | 1086.5 | EUR | 2021-10-01 | 1 | 0 | ST | 0 | 0 | 0 | 339226001 | 339226 | 339 | I520 | 0 | Metall - Absperrklappe Typ 038M ANSI Mit Handhebel Teller: Edelstahl d 225 mm, DN 200 mm | 37010301 |  |  | 3 | 84818085 | ES
199038677 | Absperrklappe 038M GGG/FKM 10"DN250 | 2527.82 | EUR | 2021-10-01 | 1 | 0 | ST | 0 | 0 | 0 | 339226001 | 339226 | 339 | I520 | 0 | Metall - Absperrklappe Typ 038M ANSI Mit Handhebel Teller: Edelstahl d 280 mm, DN 250 mm | 37010301 |  |  | 3 | 84818085 | ES
199038687 | Absperrklappe 038G GGG/EPDM2"DN50 | 283.19 | EUR | 2021-10-01 | 1 | 3.3 | ST | 0 | 0 | 0 | 339226026 | 339226 | 339 | I520 | 0 | Metall - Absperrklappe Typ 038G ANSI Mit Handgetriebe Teller: Edelstahl d 63 mm, DN 50 mm | 37010301 |  |  | 3 | 84818085 | ES
199038688 | Absperrklappe 038G GGG/EPDM21/2DN65 | 295.64 | EUR | 2021-10-01 | 1 | 3.6 | ST | 0 | 0 | 0 | 339226026 | 339226 | 339 | I520 | 0 | Metall - Absperrklappe Typ 038G ANSI Mit Handgetriebe Teller: Edelstahl d 75 mm, DN 65 mm | 37010301 |  |  | 3 | 84818085 | ES
199038689 | Absperrklappe 038G GGG/EPDM3"DN80 | 314.25 | EUR | 2021-10-01 | 1 | 3.8 | ST | 0 | 0 | 0 | 339226026 | 339226 | 339 | I520 | 0 | Metall - Absperrklappe Typ 038G ANSI Mit Handgetriebe Teller: Edelstahl d 90 mm, DN 80 mm | 37010301 |  |  | 3 | 84818085 | ES
199038690 | Absperrklappe 038G GGG/EPDM4"DN100 | 376.39 | EUR | 2021-10-01 | 1 | 4.8 | ST | 0 | 0 | 0 | 339226026 | 339226 | 339 | I520 | 0 | Metall - Absperrklappe Typ 038G ANSI Mit Handgetriebe Teller: Edelstahl d 110 mm, DN 100 mm | 37010301 |  |  | 3 | 84818085 | ES
199038691 | Absperrklappe 038G GGG/EPDM5"DN125 | 418.7 | EUR | 2021-10-01 | 1 | 5.6 | ST | 0 | 0 | 0 | 339226026 | 339226 | 339 | I520 | 0 | Metall - Absperrklappe Typ 038G ANSI Mit Handgetriebe Teller: Edelstahl d 140 mm, DN 125 mm | 37010301 |  |  | 3 | 84818085 | ES
199038692 | Absperrklappe 038G GGG/EPDM6"DN150 | 478.91 | EUR | 2021-10-01 | 1 | 7 | ST | 0 | 0 | 0 | 339226026 | 339226 | 339 | I520 | 0 | Metall - Absperrklappe Typ 038G ANSI Mit Handgetriebe Teller: Edelstahl d 160 mm, DN 150 mm | 37010301 |  |  | 3 | 84818085 | ES
199038693 | Absperrklappe 038G GGG/EPDM8"DN200 | 605.69 | EUR | 2021-10-01 | 1 | 9.5 | ST | 0 | 0 | 0 | 339226026 | 339226 | 339 | I520 | 0 | Metall - Absperrklappe Typ 038G ANSI Mit Handgetriebe Teller: Edelstahl d 225 mm, DN 200 mm | 37010301 |  |  | 3 | 84818085 | ES
199038694 | Absperrklappe 038G GGG/EPDM10"DN250 | 1466.39 | EUR | 2021-10-01 | 1 | 31.6 | ST | 0 | 0 | 0 | 339226026 | 339226 | 339 | I520 | 0 | Metall - Absperrklappe Typ 038G ANSI Mit Handgetriebe Teller: Edelstahl d 280 mm, DN 250 mm | 37010301 |  |  | 3 | 84818085 | ES
199038695 | Absperrklappe 038G GGG/EPDM12"DN300 | 2061.08 | EUR | 2021-10-01 | 1 | 31.6 | ST | 0 | 0 | 0 | 339226026 | 339226 | 339 | I520 | 0 | Metall - Absperrklappe Typ 038G ANSI Mit Handgetriebe Teller: Edelstahl d 315 mm, DN 300 mm | 37010301 |  |  | 3 | 84818085 | ES
199038696 | Absperrklappe 038G GGG/EPDM 14"DN350 | 3401.53 | EUR | 2021-10-01 | 1 | 68.1 | ST | 0 | 0 | 0 | 339226002 | 339226 | 339 | I520 | 0 | Metall - Absperrklappe Typ 038G ANSI Mit Handgetriebe Teller: Edelstahl d 355 mm, DN 350 mm | 37010301 |  |  | 3 | 84818085 | ES
199038697 | Absperrklappe 038G GG/EPDM 16"DN400 | 4199.18 | EUR | 2021-10-01 | 1 | 109.1 | ST | 0 | 0 | 0 | 339226002 | 339226 | 339 | I520 | 0 | Metall - Absperrklappe Typ 038G ANSI Mit Handgetriebe Teller: Edelstahl d 400 mm, DN 400 mm | 37010301 |  |  | 3 | 84818085 | ES
199038698 | Absperrklappe 038G GG/EPDM 18"DN450 | 7064.56 | EUR | 2021-10-01 | 1 | 139.3 | ST | 0 | 0 | 0 | 339226002 | 339226 | 339 | I520 | 0 | Metall - Absperrklappe Typ 038G ANSI Mit Handgetriebe Teller: Edelstahl d 450 mm, DN 450 mm | 37010301 |  |  | 3 | 84818085 | ES
199038699 | Absperrklappe 038G GG/EPDM 20"DN500 | 8143.45 | EUR | 2021-10-01 | 1 | 183.5 | ST | 0 | 0 | 0 | 339226002 | 339226 | 339 | I520 | 0 | Metall - Absperrklappe Typ 038G ANSI Mit Handgetriebe Teller: Edelstahl d 500 mm, DN 500 mm | 37010301 |  |  | 3 | 84818085 | ES
199038700 | Absperrklappe 038G GG/EPDM 24"DN600 | 13713.12 | EUR | 2021-10-01 | 1 | 346 | ST | 0 | 0 | 0 | 339226002 | 339226 | 339 | I520 | 0 | Metall - Absperrklappe Typ 038G ANSI Mit Handgetriebe Teller: Edelstahl d 630 mm, DN 600 mm | 37010301 |  |  | 3 | 84818085 | ES
199038713 | Absperrklappe 038G GGG/FKM2"DN50 | 393.19 | EUR | 2021-10-01 | 1 | 3.3 | ST | 0 | 0 | 0 | 339226026 | 339226 | 339 | I520 | 0 | Metall - Absperrklappe Typ 038G ANSI Mit Handgetriebe Teller: Edelstahl d 63 mm, DN 50 mm | 37010301 |  |  | 3 | 84818085 | ES
199038714 | Absperrklappe 038G GGG/FKM21/2DN65 | 423.51 | EUR | 2021-10-01 | 1 | 3.6 | ST | 0 | 0 | 0 | 339226026 | 339226 | 339 | I520 | 0 | Metall - Absperrklappe Typ 038G ANSI Mit Handgetriebe Teller: Edelstahl d 75 mm, DN 65 mm | 37010301 |  |  | 3 | 84818085 | ES
199038715 | Absperrklappe 038G GGG/FKM3"DN80 | 465.47 | EUR | 2021-10-01 | 1 | 3.8 | ST | 0 | 0 | 0 | 339226026 | 339226 | 339 | I520 | 0 | Metall - Absperrklappe Typ 038G ANSI Mit Handgetriebe Teller: Edelstahl d 90 mm, DN 80 mm | 37010301 |  |  | 3 | 84818085 | ES
199038716 | Absperrklappe 038G GGG/FKM4"DN100 | 572.18 | EUR | 2021-10-01 | 1 | 4.8 | ST | 0 | 0 | 0 | 339226026 | 339226 | 339 | I520 | 0 | Metall - Absperrklappe Typ 038G ANSI Mit Handgetriebe Teller: Edelstahl d 110 mm, DN 100 mm | 37010301 |  |  | 3 | 84818085 | ES
199038717 | Absperrklappe 038G GGG/FKM5"DN125 | 679.31 | EUR | 2021-10-01 | 1 | 5.6 | ST | 0 | 0 | 0 | 339226026 | 339226 | 339 | I520 | 0 | Metall - Absperrklappe Typ 038G ANSI Mit Handgetriebe Teller: Edelstahl d 140 mm, DN 125 mm | 37010301 |  |  | 3 | 84818085 | ES
199038718 | Absperrklappe 038G GGG/FKM6"DN150 | 785.11 | EUR | 2021-10-01 | 1 | 7 | ST | 0 | 0 | 0 | 339226026 | 339226 | 339 | I520 | 0 | Metall - Absperrklappe Typ 038G ANSI Mit Handgetriebe Teller: Edelstahl d 160 mm, DN 150 mm | 37010301 |  |  | 3 | 84818085 | ES
199038719 | Absperrklappe 038G GGG/FKM8"DN200 | 1222.43 | EUR | 2021-10-01 | 1 | 9.5 | ST | 0 | 0 | 0 | 339226026 | 339226 | 339 | I520 | 0 | Metall - Absperrklappe Typ 038G ANSI Mit Handgetriebe Teller: Edelstahl d 225 mm, DN 200 mm | 37010301 |  |  | 3 | 84818085 | ES
199038720 | Absperrklappe 038G GGG/FKM10"DN250 | 2611.97 | EUR | 2021-10-01 | 1 | 31.6 | ST | 0 | 0 | 0 | 339226026 | 339226 | 339 | I520 | 0 | Metall - Absperrklappe Typ 038G ANSI Mit Handgetriebe Teller: Edelstahl d 280 mm, DN 250 mm | 37010301 |  |  | 3 | 84818085 | ES
199038721 | Absperrklappe 038G GGG/FKM12"DN300 | 3512.75 | EUR | 2021-10-01 | 1 | 40 | ST | 0 | 0 | 0 | 339226026 | 339226 | 339 | I520 | 0 | Metall - Absperrklappe Typ 038G ANSI Mit Handgetriebe Teller: Edelstahl d 315 mm, DN 300 mm | 37010301 |  |  | 3 | 84818085 | ES
199038722 | Absperrklappe 038G GGG/FKM2"DN50 | 383.65 | EUR | 2021-10-01 | 1 | 3.3 | ST | 0 | 0 | 0 | 339226002 | 339226 | 339 | I520 | 0 | Metall - Absperrklappe Typ 038G ANSI Mit Handgetriebe Teller: Sphäroguss/Rilsan beschichtet d 63 mm, DN 50 mm | 37010301 |  |  | 3 | 84818085 | ES
199038723 | Absperrklappe 038G GGG/FKM21/2DN65 | 411.48 | EUR | 2021-10-01 | 1 | 3.6 | ST | 0 | 0 | 0 | 339226002 | 339226 | 339 | I520 | 0 | Metall - Absperrklappe Typ 038G ANSI Mit Handgetriebe Teller: Sphäroguss/Rilsan beschichtet d 75 mm, DN 65 mm | 37010301 |  |  | 3 | 84818085 | ES
199038724 | Absperrklappe 038G GGG/FKM3"DN80 | 448.19 | EUR | 2021-10-01 | 1 | 3.8 | ST | 0 | 0 | 0 | 339226002 | 339226 | 339 | I520 | 0 | Metall - Absperrklappe Typ 038G ANSI Mit Handgetriebe Teller: Sphäroguss/Rilsan beschichtet d 90 mm, DN 80 mm | 37010301 |  |  | 3 | 84818085 | ES
199038725 | Absperrklappe 038G GGG/FKM4"DN100 | 550.58 | EUR | 2021-10-01 | 1 | 4.8 | ST | 0 | 0 | 0 | 339226002 | 339226 | 339 | I520 | 0 | Metall - Absperrklappe Typ 038G ANSI Mit Handgetriebe Teller: Sphäroguss/Rilsan beschichtet d 110 mm, DN 100 mm | 37010301 |  |  | 3 | 84818085 | ES
199038726 | Absperrklappe 038G GGG/FKM5"DN125 | 643.27 | EUR | 2021-10-01 | 1 | 5.6 | ST | 0 | 0 | 0 | 339226002 | 339226 | 339 | I520 | 0 | Metall - Absperrklappe Typ 038G ANSI Mit Handgetriebe Teller: Sphäroguss/Rilsan beschichtet d 140 mm, DN 125 mm | 37010301 |  |  | 3 | 84818085 | ES
199038727 | Absperrklappe 038G GGG/FKM6"DN150 | 724.16 | EUR | 2021-10-01 | 1 | 7 | ST | 0 | 0 | 0 | 339226002 | 339226 | 339 | I520 | 0 | Metall - Absperrklappe Typ 038G ANSI Mit Handgetriebe Teller: Sphäroguss/Rilsan beschichtet d 160 mm, DN 150 mm | 37010301 |  |  | 3 | 84818085 | ES
199038728 | Absperrklappe 038G GGG/FKM8"DN200 | 1113.54 | EUR | 2021-10-01 | 1 | 9.5 | ST | 0 | 0 | 0 | 339226002 | 339226 | 339 | I520 | 0 | Metall - Absperrklappe Typ 038G ANSI Mit Handgetriebe Teller: Sphäroguss/Rilsan beschichtet d 225 mm, DN 200 mm | 37010301 |  |  | 3 | 84818085 | ES
199038729 | Absperrklappe 038G GGG/FKM10"DN250 | 2212.22 | EUR | 2021-10-01 | 1 | 31.6 | ST | 0 | 0 | 0 | 339226002 | 339226 | 339 | I520 | 0 | Metall - Absperrklappe Typ 038G ANSI Mit Handgetriebe Teller: Sphäroguss/Rilsan beschichtet d 280 mm, DN 250 mm | 37010301 |  |  | 3 | 84818085 | ES
199038740 | Absperrklappe 038E GGG/EPDM DVGW 2"DN50 | 872.84 | EUR | 2021-10-01 | 1 | 5.4 | ST | 1 | 0 | 0 | 339226144 | 339226 | 339 | I520 | 0 | Metall - Absperrklappe Typ 038E 110-230V 50-60Hz Ohne Handbetätigung Teller: Sphäroguss/Rilsan beschichtet d 63 mm, DN 50 mm | 37010301 |  |  | 3 | 84818085 | ES
199038741 | Absperrklappe 038E GGG/EPDM DVGW 21/2DN65 | 884.72 | EUR | 2021-10-01 | 1 | 6.5 | ST | 1 | 0 | 0 | 339226144 | 339226 | 339 | I520 | 0 | Metall - Absperrklappe Typ 038E 110-230V 50-60Hz Ohne Handbetätigung Teller: Sphäroguss/Rilsan beschichtet d 75 mm, DN 65 mm | 37010301 |  |  | 3 | 84818085 | ES
199038742 | Absperrklappe 038E GGG/EPDM DVGW 3"DN80 | 901.55 | EUR | 2021-10-01 | 1 | 9.6 | ST | 1 | 0 | 0 | 339226144 | 339226 | 339 | I520 | 0 | Metall - Absperrklappe Typ 038E 110-230V 50-60Hz Ohne Handbetätigung Teller: Sphäroguss/Rilsan beschichtet d 90 mm, DN 80 mm | 37010301 |  |  | 3 | 84818085 | ES
199038743 | Absperrklappe 038E GGG/EPDM DVGW 4"DN100 | 964.19 | EUR | 2021-10-01 | 1 | 11.6 | ST | 1 | 0 | 0 | 339226144 | 339226 | 339 | I520 | 0 | Metall - Absperrklappe Typ 038E 110-230V 50-60Hz Ohne Handbetätigung Teller: Sphäroguss/Rilsan beschichtet d 110 mm, DN 100 mm | 37010301 |  |  | 3 | 84818085 | ES
199038744 | Absperrklappe 038E GGG/EPDM DVGW 5"DN125 | 1013.11 | EUR | 2021-10-01 | 1 | 12.28 | ST | 1 | 0 | 0 | 339226144 | 339226 | 339 | I520 | 0 | Metall - Absperrklappe Typ 038E 110-230V 50-60Hz Ohne Handbetätigung Teller: Sphäroguss/Rilsan beschichtet d 140 mm, DN 125 mm | 37010301 |  |  | 3 | 84818085 | ES
199038745 | Absperrklappe 038E GGG/EPDM DVGW 6"DN150 | 1381.4 | EUR | 2021-10-01 | 1 | 16.5 | ST | 1 | 0 | 0 | 339226144 | 339226 | 339 | I520 | 0 | Metall - Absperrklappe Typ 038E 110-230V 50-60Hz Ohne Handbetätigung Teller: Sphäroguss/Rilsan beschichtet d 160 mm, DN 150 mm | 37010301 |  |  | 3 | 84818085 | ES
199038746 | Absperrklappe 038E GGG/EPDM DVGW 8"DN200 | 1485.3 | EUR | 2021-10-01 | 1 | 23.3 | ST | 1 | 0 | 0 | 339226144 | 339226 | 339 | I520 | 0 | Metall - Absperrklappe Typ 038E 110-230V 50-60Hz Ohne Handbetätigung Teller: Sphäroguss/Rilsan beschichtet d 225 mm, DN 200 mm | 37010301 |  |  | 3 | 84818085 | ES
199038747 | Absperrklappe 038E GGG/EPDM DVGW 10"DN250 | 2007.94 | EUR | 2021-10-01 | 1 | 36.5 | ST | 1 | 0 | 0 | 339226144 | 339226 | 339 | I520 | 0 | Metall - Absperrklappe Typ 038E 110-230V 50-60Hz Ohne Handbetätigung Teller: Sphäroguss/Rilsan beschichtet d 280 mm, DN 250 mm | 37010301 |  |  | 3 | 84818085 | ES
199038748 | Absperrklappe 038E GGG/EPDM DVGW 12"DN300 | 2362.83 | EUR | 2021-10-01 | 1 | 53.3 | ST | 1 | 0 | 0 | 339226144 | 339226 | 339 | I520 | 0 | Metall - Absperrklappe Typ 038E 110-230V 50-60Hz Ohne Handbetätigung Teller: Sphäroguss/Rilsan beschichtet d 315 mm, DN 300 mm | 37010301 |  |  | 3 | 84818085 | ES
199038749 | Absperrklappe 038E GGG40 2"DN50 | 882.38 | EUR | 2021-10-01 | 1 | 5.4 | ST | 1 | 0 | 0 | 339226144 | 339226 | 339 | I520 | 0 | Metall - Absperrklappe Typ 038E 100-230V 50-60Hz ohne Handbetätigung Teller: rostfreier Stahl d 63 mm, DN 50 mm | 37010301 |  |  | >10 | 84818085 | ES
199038750 | Absperrklappe 038E GGG40 21/2DN65 | 896.75 | EUR | 2021-10-01 | 1 | 6.5 | ST | 1 | 0 | 0 | 339226144 | 339226 | 339 | I520 | 0 | Metall - Absperrklappe Typ 038E 100-230V 50-60Hz ohne Handbetätigung Teller: rostfreier Stahl d 75 mm, DN 65 mm | 37010301 |  |  | >10 | 84818085 | ES
199038751 | Absperrklappe 038E GGG40 3"DN80 | 918.83 | EUR | 2021-10-01 | 1 | 9.6 | ST | 1 | 0 | 0 | 339226144 | 339226 | 339 | I520 | 0 | Metall - Absperrklappe Typ 038E 100-230V 50-60Hz ohne Handbetätigung Teller: rostfreier Stahl d 90 mm, DN 80 mm | 84818085 |  |  | >10 | 84818085 | ES
199038752 | Absperrklappe 038E GGG40 4"DN100 | 985.79 | EUR | 2021-10-01 | 1 | 11.6 | ST | 1 | 0 | 0 | 339226144 | 339226 | 339 | I520 | 0 | Metall - Absperrklappe Typ 038E 100-230V 50-60Hz ohne Handbetätigung Teller: rostfreier Stahl d 110 mm, DN 100 mm | 37010301 |  |  | >10 | 84818085 | ES
199038753 | Absperrklappe 038E GGG40 5"DN125 | 1049.16 | EUR | 2021-10-01 | 1 | 12.28 | ST | 1 | 0 | 0 | 339226144 | 339226 | 339 | I520 | 0 | Metall - Absperrklappe Typ 038E 100-230V 50-60Hz ohne Handbetätigung Teller: rostfreier Stahl d 140 mm, DN 125 mm | 37010301 |  |  | >10 | 84818085 | ES
199038754 | Absperrklappe 038E GGG40 6"DN150 | 1442.35 | EUR | 2021-10-01 | 1 | 16.5 | ST | 1 | 0 | 0 | 339226144 | 339226 | 339 | I520 | 0 | Metall - Absperrklappe Typ 038E 100-230V 50-60Hz ohne Handbetätigung Teller: rostfreier Stahl d 160 mm, DN 150 mm | 37010301 |  |  | >10 | 84818085 | ES
199038755 | Absperrklappe 038E GGG40 8"DN200 | 1594.19 | EUR | 2021-10-01 | 1 | 23.3 | ST | 1 | 0 | 0 | 339226144 | 339226 | 339 | I520 | 0 | Metall - Absperrklappe Typ 038E 100-230V 50-60Hz ohne Handbetätigung Teller: rostfreier Stahl d 225 mm, DN 200 mm | 37010301 |  |  | >10 | 84818085 | ES
199038756 | Absperrklappe 038E GGG40 10"DN250 | 2407.68 | EUR | 2021-10-01 | 1 | 36.5 | ST | 1 | 0 | 0 | 339226144 | 339226 | 339 | I520 | 0 | Metall - Absperrklappe Typ 038E 100-230V 50-60Hz ohne Handbetätigung Teller: rostfreier Stahl d 280 mm, DN 250 mm | 37010301 |  |  | >10 | 84818085 | ES
199038757 | Absperrklappe 038E GGG40 12"DN300 | 3026.97 | EUR | 2021-10-01 | 1 | 53.3 | ST | 1 | 0 | 0 | 339226144 | 339226 | 339 | I520 | 0 | Metall - Absperrklappe Typ 038E 100-230V 50-60Hz ohne Handbetätigung Teller: rostfreier Stahl d 315 mm, DN 300 mm | 37010301 |  |  | >10 | 84818085 | ES
199038760 | ABSPERRKLAPPE 038E GGG40/NBR 2"DN50 | 873.18 | EUR | 2021-10-01 | 1 | 5.4 | ST | 1 | 0 | 0 | 339226164 | 339226 | 339 | I520 | 0 | Metall - Absperrklappe Typ 038E 110-230V 50-60Hz Ohne Handbetätigung Teller: Sphäroguss/Rilsan beschichtet d 63 mm, DN 50 mm | 37010301 |  |  | 3 | 84818085 | ES
199038761 | ABSPERRKLAPPE 038E GGG40/NBR 21/2"DN65 | 884.5 | EUR | 2021-10-01 | 1 | 6.5 | ST | 1 | 0 | 0 | 339226164 | 339226 | 339 | I520 | 0 | Metall - Absperrklappe Typ 038E 110-230V 50-60Hz Ohne Handbetätigung Teller: Sphäroguss/Rilsan beschichtet d 75 mm, DN 65 mm | 37010301 |  |  | 3 | 84818085 | ES
199038762 | ABSPERRKLAPPE 038E GGG40/NBR 3"DN80 | 900.94 | EUR | 2021-10-01 | 1 | 9.6 | ST | 1 | 0 | 0 | 339226164 | 339226 | 339 | I520 | 0 | Metall - Absperrklappe Typ 038E 110-230V 50-60Hz Ohne Handbetätigung Teller: Sphäroguss/Rilsan beschichtet d 90 mm, DN 80 mm | 37010301 |  |  | 3 | 84818085 | ES
199038763 | ABSPERRKLAPPE 038E GGG40/NBR 4"DN100 | 960.97 | EUR | 2021-10-01 | 1 | 11.6 | ST | 1 | 0 | 0 | 339226164 | 339226 | 339 | I520 | 0 | Metall - Absperrklappe Typ 038E 110-230V 50-60Hz Ohne Handbetätigung Teller: Sphäroguss/Rilsan beschichtet d 110 mm, DN 100 mm | 37010301 |  |  | 3 | 84818085 | ES
199038764 | ABSPERRKLAPPE 038E GGG40/NBR 5"DN125 | 1010.87 | EUR | 2021-10-01 | 1 | 12.28 | ST | 1 | 0 | 0 | 339226164 | 339226 | 339 | I520 | 0 | Metall - Absperrklappe Typ 038E 110-230V 50-60Hz Ohne Handbetätigung Teller: Sphäroguss/Rilsan beschichtet d 140 mm, DN 125 mm | 37010301 |  |  | 3 | 84818085 | ES
199038765 | ABSPERRKLAPPE 038E GGG40/NBR 6"DN150 | 1375.92 | EUR | 2021-10-01 | 1 | 16.5 | ST | 1 | 0 | 0 | 339226164 | 339226 | 339 | I520 | 0 | Metall - Absperrklappe Typ 038E 110-230V 50-60Hz Ohne Handbetätigung Teller: Sphäroguss/Rilsan beschichtet d 160 mm, DN 150 mm | 37010301 |  |  | 3 | 84818085 | ES
199038766 | ABSPERRKLAPPE 038E GGG40/NBR 8"DN200 | 1484.55 | EUR | 2021-10-01 | 1 | 23.3 | ST | 1 | 0 | 0 | 339226164 | 339226 | 339 | I520 | 0 | Metall - Absperrklappe Typ 038E 110-230V 50-60Hz Ohne Handbetätigung Teller: Sphäroguss/Rilsan beschichtet d 225 mm, DN 200 mm | 37010301 |  |  | 3 | 84818085 | ES
199038767 | ABSPERRKLAPPE 038E GGG40/NBR 10"DN250 | 1994.2 | EUR | 2021-10-01 | 1 | 36.5 | ST | 1 | 0 | 0 | 339226164 | 339226 | 339 | I520 | 0 | Metall - Absperrklappe Typ 038E 110-230V 50-60Hz Ohne Handbetätigung Teller: Sphäroguss/Rilsan beschichtet d 280 mm, DN 250 mm | 37010301 |  |  | 3 | 84818085 | ES
199038768 | ABSPERRKLAPPE 038E GGG40/NBR 12"DN300 | 2347.01 | EUR | 2021-10-01 | 1 | 53.3 | ST | 1 | 0 | 0 | 339226164 | 339226 | 339 | I520 | 0 | Metall - Absperrklappe Typ 038E 110-230V 50-60Hz Ohne Handbetätigung Teller: Sphäroguss/Rilsan beschichtet d 315 mm, DN 300 mm | 37010301 |  |  | 3 | 84818085 | ES
199038769 | ABSPERRKLAPPE 038E GGG40/NBR 2"DN50 | 882.71 | EUR | 2021-10-01 | 1 | 5.4 | ST | 1 | 0 | 0 | 339226164 | 339226 | 339 | I520 | 0 | Metall - Absperrklappe Typ 038E 100-230V 50-60Hz ohne Handbetätigung Teller: rostfreier Stahl d 63 mm, DN 50 mm | 37010301 |  |  | 3 | 84818085 | ES
199038770 | ABSPERRKLAPPE 038E GGG40/NBR 21/2"DN65 | 896.5 | EUR | 2021-10-01 | 1 | 6.5 | ST | 1 | 0 | 0 | 339226164 | 339226 | 339 | I520 | 0 | Metall - Absperrklappe Typ 038E 100-230V 50-60Hz ohne Handbetätigung Teller: rostfreier Stahl d 75 mm, DN 65 mm | 37010301 |  |  | 3 | 84818085 | ES
199038771 | ABSPERRKLAPPE 038E GGG40/NBR 3"DN80 | 918.21 | EUR | 2021-10-01 | 1 | 9.6 | ST | 1 | 0 | 0 | 339226164 | 339226 | 339 | I520 | 0 | Metall - Absperrklappe Typ 038E 100-230V 50-60Hz ohne Handbetätigung Teller: rostfreier Stahl d 90 mm, DN 80 mm | 37010301 |  |  | 3 | 84818085 | ES
199038772 | ABSPERRKLAPPE 038E GGG40/NBR 4"DN100 | 982.57 | EUR | 2021-10-01 | 1 | 11.6 | ST | 1 | 0 | 0 | 339226164 | 339226 | 339 | I520 | 0 | Metall - Absperrklappe Typ 038E 100-230V 50-60Hz ohne Handbetätigung Teller: rostfreier Stahl d 110 mm, DN 100 mm | 37010301 |  |  | 3 | 84818085 | ES
199038773 | ABSPERRKLAPPE 038E GGG40/NBR 5"DN125 | 1046.9 | EUR | 2021-10-01 | 1 | 12.28 | ST | 1 | 0 | 0 | 339226164 | 339226 | 339 | I520 | 0 | Metall - Absperrklappe Typ 038E 100-230V 50-60Hz ohne Handbetätigung Teller: rostfreier Stahl d 140 mm, DN 125 mm | 37010301 |  |  | 3 | 84818085 | ES
199038774 | ABSPERRKLAPPE 038E GGG40/NBR 6"DN150 | 1436.85 | EUR | 2021-10-01 | 1 | 16.5 | ST | 1 | 0 | 0 | 339226164 | 339226 | 339 | I520 | 0 | Metall - Absperrklappe Typ 038E 100-230V 50-60Hz ohne Handbetätigung Teller: rostfreier Stahl d 160 mm, DN 150 mm | 37010301 |  |  | 3 | 84818085 | ES
199038775 | ABSPERRKLAPPE 038E GGG40/NBR 8"DN200 | 1593.45 | EUR | 2021-10-01 | 1 | 23.3 | ST | 1 | 0 | 0 | 339226164 | 339226 | 339 | I520 | 0 | Metall - Absperrklappe Typ 038E 100-230V 50-60Hz ohne Handbetätigung Teller: rostfreier Stahl d 225 mm, DN 200 mm | 37010301 |  |  | 3 | 84818085 | ES
199038776 | ABSPERRKLAPPE 038E GGG40/NBR 10"DN250 | 2393.95 | EUR | 2021-10-01 | 1 | 36.5 | ST | 1 | 0 | 0 | 339226164 | 339226 | 339 | I520 | 0 | Metall - Absperrklappe Typ 038E 100-230V 50-60Hz ohne Handbetätigung Teller: rostfreier Stahl d 280 mm, DN 250 mm | 37010301 |  |  | 3 | 84818085 | ES
199038777 | ABSPERRKLAPPE 038E GGG40/NBR 12"DN300 | 3011.13 | EUR | 2021-10-01 | 1 | 53.3 | ST | 1 | 0 | 0 | 339226164 | 339226 | 339 | I520 | 0 | Metall - Absperrklappe Typ 038E 100-230V 50-60Hz ohne Handbetätigung Teller: rostfreier Stahl d 315 mm, DN 300 mm | 37010301 |  |  | 3 | 84818085 | ES
199038778 | Absperrklappe 038E GGG/FKM 2"DN50 | 974.23 | EUR | 2021-10-01 | 1 | 0 | ST | 0 | 0 | 0 | 339226044 | 339226 | 339 | I520 | 0 | Metall - Absperrklappe Typ 038E 110-230V 50-60Hz Ohne Handbetätigung Teller: Sphäroguss/Rilsan beschichtet d 63 mm, DN 50 mm | 37010301 |  |  | 3 | 84818085 | CH
199038779 | Absperrklappe 038E GGG/FKM 21/2DN65 | 1002.08 | EUR | 2021-10-01 | 1 | 0 | ST | 0 | 0 | 0 | 339226044 | 339226 | 339 | I520 | 0 | Metall - Absperrklappe Typ 038E 110-230V 50-60Hz Ohne Handbetätigung Teller: Sphäroguss/Rilsan beschichtet d 75 mm, DN 65 mm | 37010301 |  |  | 3 | 84818085 | CH
199038780 | Absperrklappe 038E GGG/FKM 3"DN80 | 1038.79 | EUR | 2021-10-01 | 1 | 0 | ST | 0 | 0 | 0 | 339226044 | 339226 | 339 | I520 | 0 | Metall - Absperrklappe Typ 038E 110-230V 50-60Hz Ohne Handbetätigung Teller: Sphäroguss/Rilsan beschichtet d 90 mm, DN 80 mm | 37010301 |  |  | 3 | 84818085 | CH
199038781 | Absperrklappe 038E GGG/FKM 4"DN100 | 1141.15 | EUR | 2021-10-01 | 1 | 0 | ST | 0 | 0 | 0 | 339226044 | 339226 | 339 | I520 | 0 | Metall - Absperrklappe Typ 038E 110-230V 50-60Hz Ohne Handbetätigung Teller: Sphäroguss/Rilsan beschichtet d 110 mm, DN 100 mm | 37010301 |  |  | 3 | 84818085 | CH
199038782 | Absperrklappe 038E GGG/FKM 5"DN125 | 1251.65 | EUR | 2021-10-01 | 1 | 0 | ST | 0 | 0 | 0 | 339226044 | 339226 | 339 | I520 | 0 | Metall - Absperrklappe Typ 038E 110-230V 50-60Hz Ohne Handbetätigung Teller: Sphäroguss/Rilsan beschichtet d 140 mm, DN 125 mm | 37010301 |  |  | 3 | 84818085 | CH
199038783 | Absperrklappe 038E GGG/FKM 6"DN150 | 1656.91 | EUR | 2021-10-01 | 1 | 0 | ST | 0 | 0 | 0 | 339226044 | 339226 | 339 | I520 | 0 | Metall - Absperrklappe Typ 038E 110-230V 50-60Hz Ohne Handbetätigung Teller: Sphäroguss/Rilsan beschichtet d 160 mm, DN 150 mm | 37010301 |  |  | 3 | 84818085 | CH
199038784 | Absperrklappe 038E GGG/FKM 8"DN200 | 2064.06 | EUR | 2021-10-01 | 1 | 0 | ST | 0 | 0 | 0 | 339226044 | 339226 | 339 | I520 | 0 | Metall - Absperrklappe Typ 038E 110-230V 50-60Hz Ohne Handbetätigung Teller: Sphäroguss/Rilsan beschichtet d 225 mm, DN 200 mm | 37010301 |  |  | 3 | 84818085 | CH
199038785 | Absperrklappe 038E GGG/FKM 10"DN250 | 3080.03 | EUR | 2021-10-01 | 1 | 0 | ST | 0 | 0 | 0 | 339226044 | 339226 | 339 | I520 | 0 | Metall - Absperrklappe Typ 038E 110-230V 50-60Hz Ohne Handbetätigung Teller: Sphäroguss/Rilsan beschichtet d 280 mm, DN 250 mm | 37010301 |  |  | 3 | 84818085 | CH
199038786 | Absperrklappe 038E GGG/FKM 12"DN300 | 3716.44 | EUR | 2021-10-01 | 1 | 0 | ST | 0 | 0 | 0 | 339226044 | 339226 | 339 | I520 | 0 | Metall - Absperrklappe Typ 038E 110-230V 50-60Hz Ohne Handbetätigung Teller: Sphäroguss/Rilsan beschichtet d 315 mm, DN 300 mm | 37010301 |  |  | 3 | 84818085 | CH
199038787 | Absperrklappe 038E GGG/FKM 2"DN50 | 983.77 | EUR | 2021-10-01 | 1 | 0 | ST | 0 | 0 | 0 | 339226044 | 339226 | 339 | I520 | 0 | Metall - Absperrklappe Typ 038E 100-230V 50-60Hz ohne Handbetätigung Teller: rostfreier Stahl d 63 mm, DN 50 mm | 37010301 |  |  | 3 | 84818085 | CH
199038788 | Absperrklappe 038E GGG/FKM 21/2DN65 | 1014.09 | EUR | 2021-10-01 | 1 | 0 | ST | 0 | 0 | 0 | 339226044 | 339226 | 339 | I520 | 0 | Metall - Absperrklappe Typ 038E 100-230V 50-60Hz ohne Handbetätigung Teller: rostfreier Stahl d 75 mm, DN 65 mm | 37010301 |  |  | 3 | 84818085 | CH
199038789 | Absperrklappe 038E GGG/FKM 3"DN80 | 1025.28 | EUR | 2021-10-01 | 1 | 5.1 | ST | 1 | 0 | 0 | 339226044 | 339226 | 339 | I520 | 0 | Metall - Absperrklappe Typ 038E 100-230V 50-60Hz ohne Handbetätigung Teller: rostfreier Stahl d 90 mm, DN 80 mm | 37010301 |  |  | 3 | 84818085 | ES
199038790 | Absperrklappe 038E GGG/FKM 4"DN100 | 1162.75 | EUR | 2021-10-01 | 1 | 0 | ST | 0 | 0 | 0 | 339226044 | 339226 | 339 | I520 | 0 | Metall - Absperrklappe Typ 038E 100-230V 50-60Hz ohne Handbetätigung Teller: rostfreier Stahl d 110 mm, DN 100 mm | 37010301 |  |  | 3 | 84818085 | CH
199038791 | Absperrklappe 038E GGG/FKM 5"DN125 | 1287.69 | EUR | 2021-10-01 | 1 | 0 | ST | 0 | 0 | 0 | 339226044 | 339226 | 339 | I520 | 0 | Metall - Absperrklappe Typ 038E 100-230V 50-60Hz ohne Handbetätigung Teller: rostfreier Stahl d 140 mm, DN 125 mm | 37010301 |  |  | 3 | 84818085 | CH
199038792 | Absperrklappe 038E GGG/FKM 6"DN150 | 1717.85 | EUR | 2021-10-01 | 1 | 0 | ST | 0 | 0 | 0 | 339226044 | 339226 | 339 | I520 | 0 | Metall - Absperrklappe Typ 038E 100-230V 50-60Hz ohne Handbetätigung Teller: rostfreier Stahl d 160 mm, DN 150 mm | 37010301 |  |  | 3 | 84818085 | CH
199038793 | Absperrklappe 038E GGG/FKM 8"DN200 | 2172.98 | EUR | 2021-10-01 | 1 | 0 | ST | 0 | 0 | 0 | 339226044 | 339226 | 339 | I520 | 0 | Metall - Absperrklappe Typ 038E 100-230V 50-60Hz ohne Handbetätigung Teller: rostfreier Stahl d 225 mm, DN 200 mm | 37010301 |  |  | 3 | 84818085 | CH
199038794 | Absperrklappe 038E GGG/FKM 10"DN250 | 3479.79 | EUR | 2021-10-01 | 1 | 0 | ST | 0 | 0 | 0 | 339226044 | 339226 | 339 | I520 | 0 | Metall - Absperrklappe Typ 038E 100-230V 50-60Hz ohne Handbetätigung Teller: rostfreier Stahl d 280 mm, DN 250 mm | 37010301 |  |  | 3 | 84818085 | CH
199038795 | Absperrklappe 038E GGG/FKM 12"DN300 | 4380.56 | EUR | 2021-10-01 | 1 | 0 | ST | 0 | 0 | 0 | 339226044 | 339226 | 339 | I520 | 0 | Metall - Absperrklappe Typ 038E 100-230V 50-60Hz ohne Handbetätigung Teller: rostfreier Stahl d 315 mm, DN 300 mm | 37010301 |  |  | 3 | 84818085 | CH
199038810 | Absperrklappe 038P CN GGG/FKM 2"DN50 | 388.35 | EUR | 2021-10-01 | 1 | 5.3 | ST | 0 | 0 | 0 | 339226005 | 339226 | 339 | I520 | 0 | Metall - Absperrklappe Typ 038P DA (Doppelt wirkend) ANSI Ohne Handbetätigung Antrieb CN Teller: Sphäroguss/Rilsan beschichtet d 63 mm, DN 50 mm | 37010301 |  |  | 3 | 84818085 | ES
199038811 | Absperrklappe 038P CN GGG/FKM 21/2DN65 | 416.19 | EUR | 2021-10-01 | 1 | 6.4 | ST | 0 | 0 | 0 | 339226005 | 339226 | 339 | I520 | 0 | Metall - Absperrklappe Typ 038P DA (Doppelt wirkend) ANSI Ohne Handbetätigung Antrieb CN Teller: Sphäroguss/Rilsan beschichtet d 75 mm, DN 65 mm | 37010301 |  |  | 3 | 84818085 | ES
199038812 | Absperrklappe 038P CN GGG/FKM 3"DN80 | 452.89 | EUR | 2021-10-01 | 1 | 8.1 | ST | 0 | 0 | 0 | 339226005 | 339226 | 339 | I520 | 0 | Metall - Absperrklappe Typ 038P DA (Doppelt wirkend) ANSI Ohne Handbetätigung Antrieb CN Teller: Sphäroguss/Rilsan beschichtet d 90 mm, DN 80 mm | 37010301 |  |  | 3 | 84818085 | ES
199038813 | Absperrklappe 038P CN GGG/FKM 4"DN100 | 592.69 | EUR | 2021-10-01 | 1 | 11.1 | ST | 0 | 0 | 0 | 339226005 | 339226 | 339 | I520 | 0 | Metall - Absperrklappe Typ 038P DA (Doppelt wirkend) ANSI Ohne Handbetätigung Antrieb CN Teller: Sphäroguss/Rilsan beschichtet d 110 mm, DN 100 mm | 37010301 |  |  | 3 | 84818085 | ES
199038814 | Absperrklappe 038P CN GGG/FKM 5"DN125 | 685.4 | EUR | 2021-10-01 | 1 | 12.9 | ST | 0 | 0 | 0 | 339226005 | 339226 | 339 | I520 | 0 | Metall - Absperrklappe Typ 038P DA (Doppelt wirkend) ANSI Ohne Handbetätigung Antrieb CN Teller: Sphäroguss/Rilsan beschichtet d 140 mm, DN 125 mm | 37010301 |  |  | 3 | 84818085 | ES
199038815 | Absperrklappe 038P CN GGG/FKM 6"DN150 | 808.72 | EUR | 2021-10-01 | 1 | 18.6 | ST | 0 | 0 | 0 | 339226005 | 339226 | 339 | I520 | 0 | Metall - Absperrklappe Typ 038P DA (Doppelt wirkend) ANSI Ohne Handbetätigung Antrieb CN Teller: Sphäroguss/Rilsan beschichtet d 160 mm, DN 150 mm | 37010301 |  |  | 3 | 84818085 | ES
199038816 | Absperrklappe 038P CN GGG/FKM 8"DN200 | 1235.67 | EUR | 2021-10-01 | 1 | 25.4 | ST | 0 | 0 | 0 | 339226005 | 339226 | 339 | I520 | 0 | Metall - Absperrklappe Typ 038P DA (Doppelt wirkend) ANSI Ohne Handbetätigung Antrieb CN Teller: Sphäroguss/Rilsan beschichtet d 225 mm, DN 200 mm | 37010301 |  |  | 3 | 84818085 | ES
199038817 | Absperrklappe 038P CN GGG/FKM 10"DN250 | 2387.01 | EUR | 2021-10-01 | 1 | 42.4 | ST | 0 | 0 | 0 | 339226005 | 339226 | 339 | I520 | 0 | Metall - Absperrklappe Typ 038P DA (Doppelt wirkend) ANSI Ohne Handbetätigung Antrieb CN Teller: Sphäroguss/Rilsan beschichtet d 280 mm, DN 250 mm | 37010301 |  |  | 3 | 84818085 | ES
199038818 | Absperrklappe 038P CN GGG/FKM 12"DN300 | 3194.31 | EUR | 2021-10-01 | 1 | 64 | ST | 0 | 0 | 0 | 339226005 | 339226 | 339 | I520 | 0 | Metall - Absperrklappe Typ 038P DA (Doppelt wirkend) ANSI Ohne Handbetätigung Antrieb CN Teller: Sphäroguss/Rilsan beschichtet d 315 mm, DN 300 mm | 37010301 |  |  | 3 | 84818085 | ES
199038820 | Absperrklappe 038P CN GGG/EPDM 2"DN50 | 278.34 | EUR | 2021-10-01 | 1 | 5.3 | ST | 0 | 0 | 0 | 339226005 | 339226 | 339 | I520 | 0 | Metall - Absperrklappe Typ 038P DA (Doppelt wirkend) ANSI Ohne Handbetätigung Antrieb CN Teller: Sphäroguss/Rilsan beschichtet d 63 mm, DN 50 mm | 37010301 |  |  | 3 | 84818085 | ES
199038821 | Absperrklappe 038P CN GGG/EPDM 21/2DN65 | 288.32 | EUR | 2021-10-01 | 1 | 6.4 | ST | 0 | 0 | 0 | 339226005 | 339226 | 339 | I520 | 0 | Metall - Absperrklappe Typ 038P DA (Doppelt wirkend) ANSI Ohne Handbetätigung Antrieb CN Teller: Sphäroguss/Rilsan beschichtet d 75 mm, DN 65 mm | 37010301 |  |  | 3 | 84818085 | ES
199038822 | Absperrklappe 038P CN GGG/EPDM 3"DN80 | 301.69 | EUR | 2021-10-01 | 1 | 8.1 | ST | 0 | 0 | 0 | 339226005 | 339226 | 339 | I520 | 0 | Metall - Absperrklappe Typ 038P DA (Doppelt wirkend) ANSI Ohne Handbetätigung Antrieb CN Teller: Sphäroguss/Rilsan beschichtet d 90 mm, DN 80 mm | 37010301 |  |  | 3 | 84818085 | ES
199038823 | Absperrklappe 038P CN GGG/EPDM 4"DN100 | 396.91 | EUR | 2021-10-01 | 1 | 11.1 | ST | 0 | 0 | 0 | 339226005 | 339226 | 339 | I520 | 0 | Metall - Absperrklappe Typ 038P DA (Doppelt wirkend) ANSI Ohne Handbetätigung Antrieb CN Teller: Sphäroguss/Rilsan beschichtet d 110 mm, DN 100 mm | 37010301 |  |  | 3 | 84818085 | ES
199038824 | Absperrklappe 038P CN GGG/EPDM 5"DN125 | 424.78 | EUR | 2021-10-01 | 1 | 12.9 | ST | 0 | 0 | 0 | 339226005 | 339226 | 339 | I520 | 0 | Metall - Absperrklappe Typ 038P DA (Doppelt wirkend) ANSI Ohne Handbetätigung Antrieb CN Teller: Sphäroguss/Rilsan beschichtet d 140 mm, DN 125 mm | 37010301 |  |  | 3 | 84818085 | ES
199038825 | Absperrklappe 038P CN GGG/EPDM 6"DN150 | 502.52 | EUR | 2021-10-01 | 1 | 18.6 | ST | 0 | 0 | 0 | 339226005 | 339226 | 339 | I520 | 0 | Metall - Absperrklappe Typ 038P DA (Doppelt wirkend) ANSI Ohne Handbetätigung Antrieb CN Teller: Sphäroguss/Rilsan beschichtet d 160 mm, DN 150 mm | 37010301 |  |  | 3 | 84818085 | ES
199038826 | Absperrklappe 038P CN GGG/EPDM 8"DN200 | 618.92 | EUR | 2021-10-01 | 1 | 25.4 | ST | 0 | 0 | 0 | 339226005 | 339226 | 339 | I520 | 0 | Metall - Absperrklappe Typ 038P DA (Doppelt wirkend) ANSI Ohne Handbetätigung Antrieb CN Teller: Sphäroguss/Rilsan beschichtet d 225 mm, DN 200 mm | 37010301 |  |  | 3 | 84818085 | ES
199038827 | Absperrklappe 038P CN GGG/EPDM 10"DN250 | 1241.43 | EUR | 2021-10-01 | 1 | 42.4 | ST | 0 | 0 | 0 | 339226005 | 339226 | 339 | I520 | 0 | Metall - Absperrklappe Typ 038P DA (Doppelt wirkend) ANSI Ohne Handbetätigung Antrieb CN Teller: Sphäroguss/Rilsan beschichtet d 280 mm, DN 250 mm | 37010301 |  |  | 3 | 84818085 | ES
199038828 | Absperrklappe 038P CN GGG/EPDM 12"DN300 | 1742.62 | EUR | 2021-10-01 | 1 | 64 | ST | 0 | 0 | 0 | 339226005 | 339226 | 339 | I520 | 0 | Metall - Absperrklappe Typ 038P DA (Doppelt wirkend) ANSI Ohne Handbetätigung Antrieb CN Teller: Sphäroguss/Rilsan beschichtet d 315 mm, DN 300 mm | 37010301 |  |  | 3 | 84818085 | ES
199038829 | Absperrklappe 038P CN GGG/EPDM 14"DN350 | 3475.42 | EUR | 2021-10-01 | 1 | 180.1 | ST | 0 | 0 | 0 | 339226003 | 339226 | 339 | I520 | 0 | Metall - Absperrklappe Typ 038P DA (Doppelt wirkend) ANSI Ohne Handbetätigung Antrieb CN Teller: Sphäroguss/Rilsan beschichtet d 355 mm, DN 350 mm | 37010301 |  |  | 3 | 84818085 | ES
199038830 | Absperrklappe 038P CN GGG/EPDM16"DN400 | 5312.97 | EUR | 2021-10-01 | 1 | 221.1 | ST | 0 | 0 | 0 | 339226003 | 339226 | 339 | I520 | 0 | Metall - Absperrklappe Typ 038P DA (Doppelt wirkend) ANSI Ohne Handbetätigung Antrieb CN Teller: Sphäroguss/Rilsan beschichtet d 400 mm, DN 400 mm | 37010301 |  |  | 3 | 84818085 | ES
199038831 | Absperrklappe 038P CN GG/EPDM18"DN450 | 6761.3 | EUR | 2021-10-01 | 1 | 251.3 | ST | 0 | 0 | 0 | 339226003 | 339226 | 339 | I520 | 0 | Metall - Absperrklappe Typ 038P DA (Doppelt wirkend) ANSI Ohne Handbetätigung Antrieb CN Teller: Sphäroguss/Rilsan beschichtet d 450 mm, DN 450 mm | 37010301 |  |  | 3 | 84818085 | ES
199038832 | Absperrklappe 038P CN GG/EPDM20"DN500 | 8859.13 | EUR | 2021-10-01 | 1 | 295.5 | ST | 0 | 0 | 0 | 339226003 | 339226 | 339 | I520 | 0 | Metall - Absperrklappe Typ 038P DA (Doppelt wirkend) ANSI Ohne Handbetätigung Antrieb CN Teller: Sphäroguss/Rilsan beschichtet d 500 mm, DN 500 mm | 37010301 |  |  | 3 | 84818085 | ES
199038833 | Absperrklappe 038P CN GG/EPDM24"DN600 | 14334.29 | EUR | 2021-10-01 | 1 | 458 | ST | 0 | 0 | 0 | 339226003 | 339226 | 339 | I520 | 0 | Metall - Absperrklappe Typ 038P DA (Doppelt wirkend) ANSI Ohne Handbetätigung Antrieb CN Teller: Sphäroguss/Rilsan beschichtet d 630 mm, DN 600 mm | 37010301 |  |  | 3 | 84818085 | ES
199038834 | Absperrklappe 038P CN GGG/EPDM 2"DN50 | 287.88 | EUR | 2021-10-01 | 1 | 5.3 | ST | 0 | 0 | 0 | 339226029 | 339226 | 339 | I520 | 0 | Metall - Absperrklappe Typ 038DA (Doppelt wirkend) ANSI ohne Handbetätigung Antrieb CN Teller: rostfreier Stahl d 63 mm, DN 50 mm | 37010301 |  |  | 3 | 84818085 | ES
199038835 | Absperrklappe 038P CN GGG/EPDM 21/2DN65 | 300.33 | EUR | 2021-10-01 | 1 | 6.4 | ST | 0 | 0 | 0 | 339226029 | 339226 | 339 | I520 | 0 | Metall - Absperrklappe Typ 038DA (Doppelt wirkend) ANSI ohne Handbetätigung Antrieb CN Teller: rostfreier Stahl d 75 mm, DN 65 mm | 37010301 |  |  | 3 | 84818085 | ES
199038836 | Absperrklappe 038P CN GGG/EPDM 3"DN80 | 318.96 | EUR | 2021-10-01 | 1 | 8.1 | ST | 0 | 0 | 0 | 339226029 | 339226 | 339 | I520 | 0 | Metall - Absperrklappe Typ 038DA (Doppelt wirkend) ANSI ohne Handbetätigung Antrieb CN Teller: rostfreier Stahl d 90 mm, DN 80 mm | 37010301 |  |  | 3 | 84818085 | ES
199038837 | Absperrklappe 038P CN GGG/EPDM 4"DN100 | 418.51 | EUR | 2021-10-01 | 1 | 11.1 | ST | 0 | 0 | 0 | 339226029 | 339226 | 339 | I520 | 0 | Metall - Absperrklappe Typ 038DA (Doppelt wirkend) ANSI ohne Handbetätigung Antrieb CN Teller: rostfreier Stahl d 110 mm, DN 100 mm | 37010301 |  |  | 3 | 84818085 | ES
199038838 | Absperrklappe 038P CN GGG/EPDM 5"DN125 | 460.81 | EUR | 2021-10-01 | 1 | 12.9 | ST | 0 | 0 | 0 | 339226029 | 339226 | 339 | I520 | 0 | Metall - Absperrklappe Typ 038DA (Doppelt wirkend) ANSI ohne Handbetätigung Antrieb CN Teller: rostfreier Stahl d 140 mm, DN 125 mm | 37010301 |  |  | 3 | 84818085 | ES
199038839 | Absperrklappe 038P CN GGG/EPDM 6"DN150 | 563.45 | EUR | 2021-10-01 | 1 | 18.6 | ST | 0 | 0 | 0 | 339226029 | 339226 | 339 | I520 | 0 | Metall - Absperrklappe Typ 038DA (Doppelt wirkend) ANSI ohne Handbetätigung Antrieb CN Teller: rostfreier Stahl d 160 mm, DN 150 mm | 37010301 |  |  | 3 | 84818085 | ES
199038840 | Absperrklappe 038P CN GGG/EPDM 8"DN200 | 727.84 | EUR | 2021-10-01 | 1 | 25.4 | ST | 0 | 0 | 0 | 339226029 | 339226 | 339 | I520 | 0 | Metall - Absperrklappe Typ 038DA (Doppelt wirkend) ANSI ohne Handbetätigung Antrieb CN Teller: rostfreier Stahl d 225 mm, DN 200 mm | 37010301 |  |  | 3 | 84818085 | ES
199038841 | Absperrklappe 038P CN GGG/EPDM 10"DN250 | 1641.18 | EUR | 2021-10-01 | 1 | 42.4 | ST | 0 | 0 | 0 | 339226029 | 339226 | 339 | I520 | 0 | Metall - Absperrklappe Typ 038DA (Doppelt wirkend) ANSI ohne Handbetätigung Antrieb CN Teller: rostfreier Stahl d 280 mm, DN 250 mm | 37010301 |  |  | 3 | 84818085 | ES
199038842 | Absperrklappe 038P CN GGG/EPDM 12"DN300 | 2406.75 | EUR | 2021-10-01 | 1 | 64 | ST | 0 | 0 | 0 | 339226029 | 339226 | 339 | I520 | 0 | Metall - Absperrklappe Typ 038DA (Doppelt wirkend) ANSI ohne Handbetätigung Antrieb CN Teller: rostfreier Stahl d 315 mm, DN 300 mm | 37010301 |  |  | 3 | 84818085 | ES
199038843 | Absperrklappe 038P CN GGG/EPDM 14"DN350 | 4187.66 | EUR | 2021-10-01 | 1 | 180.1 | ST | 0 | 0 | 0 | 339226003 | 339226 | 339 | I520 | 0 | Metall - Absperrklappe Typ 038DA (Doppelt wirkend) ANSI ohne Handbetätigung Antrieb CN Teller: rostfreier Stahl d 355 mm, DN 350 mm | 37010301 |  |  | 3 | 84818085 | ES
199038844 | Absperrklappe 038P CN GGG/EPDM16"DN400 | 6236.92 | EUR | 2021-10-01 | 1 | 221.1 | ST | 0 | 0 | 0 | 339226003 | 339226 | 339 | I520 | 0 | Metall - Absperrklappe Typ 038DA (Doppelt wirkend) ANSI ohne Handbetätigung Antrieb CN Teller: rostfreier Stahl d 400 mm, DN 400 mm | 37010301 |  |  | 3 | 84818085 | ES
199038845 | Absperrklappe 038P CN GG/EPDM18"DN450 | 8549.69 | EUR | 2021-10-01 | 1 | 251.3 | ST | 0 | 0 | 0 | 339226003 | 339226 | 339 | I520 | 0 | Metall - Absperrklappe Typ 038DA (Doppelt wirkend) ANSI ohne Handbetätigung Antrieb CN Teller: rostfreier Stahl d 450 mm, DN 450 mm | 37010301 |  |  | 3 | 84818085 | ES
199038846 | Absperrklappe 038P CN GG/EPDM20"DN500 | 10643.66 | EUR | 2021-10-01 | 1 | 295.5 | ST | 0 | 0 | 0 | 339226003 | 339226 | 339 | I520 | 0 | Metall - Absperrklappe Typ 038DA (Doppelt wirkend) ANSI ohne Handbetätigung Antrieb CN Teller: rostfreier Stahl d 500 mm, DN 500 mm | 37010301 |  |  | 3 | 84818085 | ES
199038847 | Absperrklappe 038P CN GG/EPDM24"DN600 | 17884.97 | EUR | 2021-10-01 | 1 | 458 | ST | 0 | 0 | 0 | 339226003 | 339226 | 339 | I520 | 0 | Metall - Absperrklappe Typ 038DA (Doppelt wirkend) ANSI ohne Handbetätigung Antrieb CN Teller: rostfreier Stahl d 630 mm, DN 600 mm | 37010301 |  |  | 3 | 84818085 | ES
199038848 | Absperrklappe 038P CN GGG/FKM 2"DN50 | 397.9 | EUR | 2021-10-01 | 1 | 5.3 | ST | 0 | 0 | 0 | 339226029 | 339226 | 339 | I520 | 0 | Metall - Absperrklappe Typ 038DA (Doppelt wirkend) ANSI ohne Handbetätigung Antrieb CN Teller: rostfreier Stahl d 63 mm, DN 50 mm | 37010301 |  |  | 3 | 84818085 | ES
199038849 | Absperrklappe 038P CN GGG/FKM 21/2DN65 | 428.21 | EUR | 2021-10-01 | 1 | 6.4 | ST | 0 | 0 | 0 | 339226029 | 339226 | 339 | I520 | 0 | Metall - Absperrklappe Typ 038DA (Doppelt wirkend) ANSI ohne Handbetätigung Antrieb CN Teller: rostfreier Stahl d 75 mm, DN 65 mm | 37010301 |  |  | 3 | 84818085 | ES
199038850 | Absperrklappe 038P CN GGG/FKM 3"DN80 | 470.16 | EUR | 2021-10-01 | 1 | 8.1 | ST | 0 | 0 | 0 | 339226029 | 339226 | 339 | I520 | 0 | Metall - Absperrklappe Typ 038DA (Doppelt wirkend) ANSI ohne Handbetätigung Antrieb CN Teller: rostfreier Stahl d 90 mm, DN 80 mm | 37010301 |  |  | 3 | 84818085 | ES
199038851 | Absperrklappe 038P CN GGG/FKM 4"DN100 | 614.29 | EUR | 2021-10-01 | 1 | 11.1 | ST | 0 | 0 | 0 | 339226029 | 339226 | 339 | I520 | 0 | Metall - Absperrklappe Typ 038DA (Doppelt wirkend) ANSI ohne Handbetätigung Antrieb CN Teller: rostfreier Stahl d 110 mm, DN 100 mm | 37010301 |  |  | 3 | 84818085 | ES
199038852 | Absperrklappe 038P CN GGG/FKM 5"DN125 | 721.43 | EUR | 2021-10-01 | 1 | 12.9 | ST | 0 | 0 | 0 | 339226029 | 339226 | 339 | I520 | 0 | Metall - Absperrklappe Typ 038DA (Doppelt wirkend) ANSI ohne Handbetätigung Antrieb CN Teller: rostfreier Stahl d 140 mm, DN 125 mm | 37010301 |  |  | 3 | 84818085 | ES
199038853 | Absperrklappe 038P CN GGG/FKM 6"DN150 | 869.65 | EUR | 2021-10-01 | 1 | 18.6 | ST | 0 | 0 | 0 | 339226029 | 339226 | 339 | I520 | 0 | Metall - Absperrklappe Typ 038DA (Doppelt wirkend) ANSI ohne Handbetätigung Antrieb CN Teller: rostfreier Stahl d 160 mm, DN 150 mm | 37010301 |  |  | 3 | 84818085 | ES
199038854 | Absperrklappe 038P CN GGG/FKM 8"DN200 | 1344.59 | EUR | 2021-10-01 | 1 | 25.4 | ST | 0 | 0 | 0 | 339226029 | 339226 | 339 | I520 | 0 | Metall - Absperrklappe Typ 038DA (Doppelt wirkend) ANSI ohne Handbetätigung Antrieb CN Teller: rostfreier Stahl d 225 mm, DN 200 mm | 37010301 |  |  | 3 | 84818085 | ES
199038855 | Absperrklappe 038P CN GGG/FKM 10"DN250 | 2786.76 | EUR | 2021-10-01 | 1 | 42.4 | ST | 0 | 0 | 0 | 339226029 | 339226 | 339 | I520 | 0 | Metall - Absperrklappe Typ 038DA (Doppelt wirkend) ANSI ohne Handbetätigung Antrieb CN Teller: rostfreier Stahl d 280 mm, DN 250 mm | 37010301 |  |  | 3 | 84818085 | ES
199038856 | Absperrklappe 038P CN GGG/FKM 12"DN300 | 3858.42 | EUR | 2021-10-01 | 1 | 64 | ST | 0 | 0 | 0 | 339226029 | 339226 | 339 | I520 | 0 | Metall - Absperrklappe Typ 038DA (Doppelt wirkend) ANSI ohne Handbetätigung Antrieb CN Teller: rostfreier Stahl d 315 mm, DN 300 mm | 37010301 |  |  | 3 | 84818085 | ES
199038861 | Absperrklappe 038P CN GGG/EPDM 2"DN50 | 360.72 | EUR | 2021-10-01 | 1 | 5.3 | ST | 0 | 0 | 0 | 339226003 | 339226 | 339 | I520 | 0 | Metall - Absperrklappe Typ 038 FC (Federkraft schließend) ANSI Ohne Handbetätigung Teller: Sphäroguss/Rilsan beschichtet d 63 mm, DN 50 mm | 37010301 |  |  | 3 | 84818085 | ES
199038862 | Absperrklappe 038P CN GGG/EPDM 21/2DN65 | 370.69 | EUR | 2021-10-01 | 1 | 6.4 | ST | 0 | 0 | 0 | 339226003 | 339226 | 339 | I520 | 0 | Metall - Absperrklappe Typ 038 FC (Federkraft schließend) ANSI Ohne Handbetätigung Teller: Sphäroguss/Rilsan beschichtet d 75 mm, DN 65 mm | 37010301 |  |  | 3 | 84818085 | ES
199038863 | Absperrklappe 038P CN GGG/EPDM 3"DN80 | 384.05 | EUR | 2021-10-01 | 1 | 8.1 | ST | 0 | 0 | 0 | 339226003 | 339226 | 339 | I520 | 0 | Metall - Absperrklappe Typ 038 FC (Federkraft schließend) ANSI Ohne Handbetätigung Teller: Sphäroguss/Rilsan beschichtet d 90 mm, DN 80 mm | 37010301 |  |  | 3 | 84818085 | ES
199038864 | Absperrklappe 038P CN GGG/EPDM 4"DN100 | 500.05 | EUR | 2021-10-01 | 1 | 11.1 | ST | 0 | 0 | 0 | 339226003 | 339226 | 339 | I520 | 0 | Metall - Absperrklappe Typ 038 FC (Federkraft schließend) ANSI Ohne Handbetätigung Teller: Sphäroguss/Rilsan beschichtet d 110 mm, DN 100 mm | 37010301 |  |  | 3 | 84818085 | ES
199038865 | Absperrklappe 038P CN GGG/EPDM 5"DN125 | 527.92 | EUR | 2021-10-01 | 1 | 12.9 | ST | 0 | 0 | 0 | 339226003 | 339226 | 339 | I520 | 0 | Metall - Absperrklappe Typ 038 FC (Federkraft schließend) ANSI Ohne Handbetätigung Teller: Sphäroguss/Rilsan beschichtet d 140 mm, DN 125 mm | 37010301 |  |  | 3 | 84818085 | ES
199038866 | Absperrklappe 038P CN GGG/EPDM 6"DN150 | 759.18 | EUR | 2021-10-01 | 1 | 18.6 | ST | 0 | 0 | 0 | 339226003 | 339226 | 339 | I520 | 0 | Metall - Absperrklappe Typ 038 FC (Federkraft schließend) ANSI Ohne Handbetätigung Teller: Sphäroguss/Rilsan beschichtet d 160 mm, DN 150 mm | 37010301 |  |  | 3 | 84818085 | ES
199038867 | Absperrklappe 038P CN GGG/EPDM 8"DN200 | 837.99 | EUR | 2021-10-01 | 1 | 25.4 | ST | 0 | 0 | 0 | 339226003 | 339226 | 339 | I520 | 0 | Metall - Absperrklappe Typ 038 FC (Federkraft schließend) ANSI Ohne Handbetätigung Teller: Sphäroguss/Rilsan beschichtet d 225 mm, DN 200 mm | 37010301 |  |  | 3 | 84818085 | ES
199038868 | Absperrklappe 038P CN GGG/EPDM 10"DN250 | 1780.54 | EUR | 2021-10-01 | 1 | 42.4 | ST | 0 | 0 | 0 | 339226003 | 339226 | 339 | I520 | 0 | Metall - Absperrklappe Typ 038 FC (Federkraft schließend) ANSI Ohne Handbetätigung Teller: Sphäroguss/Rilsan beschichtet d 280 mm, DN 250 mm | 37010301 |  |  | 3 | 84818085 | ES
199038869 | Absperrklappe 038P CN GGG/EPDM 12"DN300 | 2376.16 | EUR | 2021-10-01 | 1 | 64 | ST | 0 | 0 | 0 | 339226003 | 339226 | 339 | I520 | 0 | Metall - Absperrklappe Typ 038 FC (Federkraft schließend) ANSI Ohne Handbetätigung Teller: Sphäroguss/Rilsan beschichtet d 315 mm, DN 300 mm | 37010301 |  |  | 3 | 84818085 | ES
199038870 | Absperrklappe 038P CN GGG/EPDM 14"DN350 | 8835.41 | EUR | 2021-10-01 | 1 | 180.1 | ST | 0 | 0 | 0 | 339226003 | 339226 | 339 | I520 | 0 | Metall - Absperrklappe Typ 038 FC (Federkraft schließend) ANSI Ohne Handbetätigung Teller: Sphäroguss/Rilsan beschichtet d 355 mm, DN 350 mm | 37010301 |  |  | 3 | 84818085 | ES
199038871 | Absperrklappe 038P CN GGG/EPDM16"DN400 | 11827.08 | EUR | 2021-10-01 | 1 | 221.1 | ST | 0 | 0 | 0 | 339226003 | 339226 | 339 | I520 | 0 | Metall - Absperrklappe Typ 038 FC (Federkraft schließend) ANSI Ohne Handbetätigung Teller: Sphäroguss/Rilsan beschichtet d 400 mm, DN 400 mm | 37010301 |  |  | 3 | 84818085 | ES
199038872 | Absperrklappe 038P CN GG/EPDM18"DN450 | 13303.04 | EUR | 2021-10-01 | 1 | 251.3 | ST | 0 | 0 | 0 | 339226003 | 339226 | 339 | I520 | 0 | Metall - Absperrklappe Typ 038 FC (Federkraft schließend) ANSI Ohne Handbetätigung Teller: Sphäroguss/Rilsan beschichtet d 450 mm, DN 450 mm | 37010301 |  |  | 3 | 84818085 | ES
199038873 | Absperrklappe 038P CN GG/EPDM20"DN500 | 24457.32 | EUR | 2021-10-01 | 1 | 295.5 | ST | 0 | 0 | 0 | 339226003 | 339226 | 339 | I520 | 0 | Metall - Absperrklappe Typ 038 FC (Federkraft schließend) ANSI Ohne Handbetätigung Teller: Sphäroguss/Rilsan beschichtet d 500 mm, DN 500 mm | 37010301 |  |  | 3 | 84818085 | ES
199038874 | Absperrklappe 038P CN GG/EPDM24"DN600 | 42226.36 | EUR | 2021-10-01 | 1 | 458 | ST | 0 | 0 | 0 | 339226003 | 339226 | 339 | I520 | 0 | Metall - Absperrklappe Typ 038 FC (Federkraft schließend) ANSI Ohne Handbetätigung Teller: Sphäroguss/Rilsan beschichtet d 630 mm, DN 600 mm | 37010301 |  |  | 3 | 84818085 | ES
199038876 | Absperrklappe 038P CN GGG/FKM 2"DN50 | 470.74 | EUR | 2021-10-01 | 1 | 5.3 | ST | 0 | 0 | 0 | 339226003 | 339226 | 339 | I520 | 0 | Metall - Absperrklappe Typ 038 FC (Federkraft schließend) ANSI Ohne Handbetätigung Teller: Sphäroguss/Rilsan beschichtet d 63 mm, DN 50 mm | 37010301 |  |  | 3 | 84818085 | ES
199038877 | Absperrklappe 038P CN GGG/FKM 21/2DN65 | 498.57 | EUR | 2021-10-01 | 1 | 6.4 | ST | 0 | 0 | 0 | 339226003 | 339226 | 339 | I520 | 0 | Metall - Absperrklappe Typ 038 FC (Federkraft schließend) ANSI Ohne Handbetätigung Teller: Sphäroguss/Rilsan beschichtet d 75 mm, DN 65 mm | 37010301 |  |  | 3 | 84818085 | ES
199038878 | Absperrklappe 038P CN GGG/FKM 3"DN80 | 535.28 | EUR | 2021-10-01 | 1 | 8.1 | ST | 0 | 0 | 0 | 339226003 | 339226 | 339 | I520 | 0 | Metall - Absperrklappe Typ 038 FC (Federkraft schließend) ANSI Ohne Handbetätigung Teller: Sphäroguss/Rilsan beschichtet d 90 mm, DN 80 mm | 37010301 |  |  | 3 | 84818085 | ES
199038879 | Absperrklappe 038P CN GGG/FKM 4"DN100 | 695.84 | EUR | 2021-10-01 | 1 | 11.1 | ST | 0 | 0 | 0 | 339226003 | 339226 | 339 | I520 | 0 | Metall - Absperrklappe Typ 038 FC (Federkraft schließend) ANSI Ohne Handbetätigung Teller: Sphäroguss/Rilsan beschichtet d 110 mm, DN 100 mm | 37010301 |  |  | 3 | 84818085 | ES
199038880 | Absperrklappe 038P CN GGG/FKM 5"DN125 | 788.55 | EUR | 2021-10-01 | 1 | 12.9 | ST | 0 | 0 | 0 | 339226003 | 339226 | 339 | I520 | 0 | Metall - Absperrklappe Typ 038 FC (Federkraft schließend) ANSI Ohne Handbetätigung Teller: Sphäroguss/Rilsan beschichtet d 140 mm, DN 125 mm | 37010301 |  |  | 3 | 84818085 | ES
199038881 | Absperrklappe 038P CN GGG/FKM 6"DN150 | 1065.37 | EUR | 2021-10-01 | 1 | 18.6 | ST | 0 | 0 | 0 | 339226003 | 339226 | 339 | I520 | 0 | Metall - Absperrklappe Typ 038 FC (Federkraft schließend) ANSI Ohne Handbetätigung Teller: Sphäroguss/Rilsan beschichtet d 160 mm, DN 150 mm | 37010301 |  |  | 3 | 84818085 | ES
199038882 | Absperrklappe 038P CN GGG/FKM 8"DN200 | 1454.73 | EUR | 2021-10-01 | 1 | 25.4 | ST | 0 | 0 | 0 | 339226003 | 339226 | 339 | I520 | 0 | Metall - Absperrklappe Typ 038 FC (Federkraft schließend) ANSI Ohne Handbetätigung Teller: Sphäroguss/Rilsan beschichtet d 225 mm, DN 200 mm | 37010301 |  |  | 3 | 84818085 | ES
199038883 | Absperrklappe 038P CN GGG/FKM 10"DN250 | 2926.12 | EUR | 2021-10-01 | 1 | 42.4 | ST | 0 | 0 | 0 | 339226003 | 339226 | 339 | I520 | 0 | Metall - Absperrklappe Typ 038 FC (Federkraft schließend) ANSI Ohne Handbetätigung Teller: Sphäroguss/Rilsan beschichtet d 280 mm, DN 250 mm | 37010301 |  |  | 3 | 84818085 | ES
199038884 | Absperrklappe 038P CN GGG/FKM 12"DN300 | 3827.85 | EUR | 2021-10-01 | 1 | 64 | ST | 0 | 0 | 0 | 339226003 | 339226 | 339 | I520 | 0 | Metall - Absperrklappe Typ 038 FC (Federkraft schließend) ANSI Ohne Handbetätigung Teller: Sphäroguss/Rilsan beschichtet d 315 mm, DN 300 mm | 37010301 |  |  | 3 | 84818085 | ES
199038885 | Absperrklappe 038P CN GGG/EPDM 2"DN50 | 370.25 | EUR | 2021-10-01 | 1 | 5.3 | ST | 0 | 0 | 0 | 339226029 | 339226 | 339 | I520 | 0 | Metall - Absperrklappe Typ 038 FC (Federkraft schließend) ANSI ohne Handbetätigung Antrieb CN Teller: rostfreier Stahl d 63 mm, DN 50 mm | 37010301 |  |  | 3 | 84818085 | ES
199038886 | Absperrklappe 038P CN GGG/EPDM 21/2DN65 | 382.73 | EUR | 2021-10-01 | 1 | 6.4 | ST | 0 | 0 | 0 | 339226029 | 339226 | 339 | I520 | 0 | Metall - Absperrklappe Typ 038 FC (Federkraft schließend) ANSI ohne Handbetätigung Antrieb CN Teller: rostfreier Stahl d 75 mm, DN 65 mm | 37010301 |  |  | 3 | 84818085 | ES
199038887 | Absperrklappe 038P CN GGG/EPDM 3"DN80 | 401.32 | EUR | 2021-10-01 | 1 | 8.1 | ST | 0 | 0 | 0 | 339226029 | 339226 | 339 | I520 | 0 | Metall - Absperrklappe Typ 038 FC (Federkraft schließend) ANSI ohne Handbetätigung Antrieb CN Teller: rostfreier Stahl d 90 mm, DN 80 mm | 37010301 |  |  | 3 | 84818085 | ES
199038888 | Absperrklappe 038P CN GGG/EPDM 4"DN100 | 521.66 | EUR | 2021-10-01 | 1 | 11.1 | ST | 0 | 0 | 0 | 339226029 | 339226 | 339 | I520 | 0 | Metall - Absperrklappe Typ 038 FC (Federkraft schließend) ANSI ohne Handbetätigung Antrieb CN Teller: rostfreier Stahl d 110 mm, DN 100 mm | 37010301 |  |  | 3 | 84818085 | ES
199038889 | Absperrklappe 038P CN GGG/EPDM 5"DN125 | 563.97 | EUR | 2021-10-01 | 1 | 12.9 | ST | 0 | 0 | 0 | 339226029 | 339226 | 339 | I520 | 0 | Metall - Absperrklappe Typ 038 FC (Federkraft schließend) ANSI ohne Handbetätigung Antrieb CN Teller: rostfreier Stahl d 140 mm, DN 125 mm | 37010301 |  |  | 3 | 84818085 | ES
199038890 | Absperrklappe 038P CN GGG/EPDM 6"DN150 | 820.11 | EUR | 2021-10-01 | 1 | 18.6 | ST | 0 | 0 | 0 | 339226029 | 339226 | 339 | I520 | 0 | Metall - Absperrklappe Typ 038 FC (Federkraft schließend) ANSI ohne Handbetätigung Antrieb CN Teller: rostfreier Stahl d 160 mm, DN 150 mm | 37010301 |  |  | 3 | 84818085 | ES
199038891 | Absperrklappe 038P CN GGG/EPDM 8"DN200 | 946.91 | EUR | 2021-10-01 | 1 | 25.4 | ST | 0 | 0 | 0 | 339226029 | 339226 | 339 | I520 | 0 | Metall - Absperrklappe Typ 038 FC (Federkraft schließend) ANSI ohne Handbetätigung Antrieb CN Teller: rostfreier Stahl d 225 mm, DN 200 mm | 37010301 |  |  | 3 | 84818085 | ES
199038892 | Absperrklappe 038P CN GGG/EPDM 10"DN250 | 2180.29 | EUR | 2021-10-01 | 1 | 42.4 | ST | 0 | 0 | 0 | 339226029 | 339226 | 339 | I520 | 0 | Metall - Absperrklappe Typ 038 FC (Federkraft schließend) ANSI ohne Handbetätigung Antrieb CN Teller: rostfreier Stahl d 280 mm, DN 250 mm | 37010301 |  |  | 3 | 84818085 | ES
199038893 | Absperrklappe 038P CN GGG/EPDM 12"DN300 | 3040.29 | EUR | 2021-10-01 | 1 | 64 | ST | 0 | 0 | 0 | 339226029 | 339226 | 339 | I520 | 0 | Metall - Absperrklappe Typ 038 FC (Federkraft schließend) ANSI ohne Handbetätigung Antrieb CN Teller: rostfreier Stahl d 315 mm, DN 300 mm | 37010301 |  |  | 3 | 84818085 | ES
199038894 | Absperrklappe 038P CN GGG/EPDM 14"DN350 | 9547.65 | EUR | 2021-10-01 | 1 | 180.1 | ST | 0 | 0 | 0 | 339226003 | 339226 | 339 | I520 | 0 | Metall - Absperrklappe Typ 038 FC (Federkraft schließend) ANSI ohne Handbetätigung Antrieb CN Teller: rostfreier Stahl d 355 mm, DN 350 mm | 37010301 |  |  | 3 | 84818085 | ES
199038895 | Absperrklappe 038P CN GGG/EPDM16"DN400 | 12751.03 | EUR | 2021-10-01 | 1 | 221.1 | ST | 0 | 0 | 0 | 339226003 | 339226 | 339 | I520 | 0 | Metall - Absperrklappe Typ 038 FC (Federkraft schließend) ANSI ohne Handbetätigung Antrieb CN Teller: rostfreier Stahl d 400 mm, DN 400 mm | 37010301 |  |  | 3 | 84818085 | ES
199038896 | Absperrklappe 038P CN GG/EPDM18"DN450 | 15091.42 | EUR | 2021-10-01 | 1 | 251.3 | ST | 0 | 0 | 0 | 339226003 | 339226 | 339 | I520 | 0 | Metall - Absperrklappe Typ 038 FC (Federkraft schließend) ANSI ohne Handbetätigung Antrieb CN Teller: rostfreier Stahl d 450 mm, DN 450 mm | 37010301 |  |  | 3 | 84818085 | ES
199038897 | Absperrklappe 038P CN GG/EPDM20"DN500 | 26241.84 | EUR | 2021-10-01 | 1 | 295.5 | ST | 0 | 0 | 0 | 339226003 | 339226 | 339 | I520 | 0 | Metall - Absperrklappe Typ 038 FC (Federkraft schließend) ANSI ohne Handbetätigung Antrieb CN Teller: rostfreier Stahl d 500 mm, DN 500 mm | 37010301 |  |  | 3 | 84818085 | ES
199038898 | Absperrklappe 038P CN GG/EPDM24"DN600 | 45777.03 | EUR | 2021-10-01 | 1 | 458 | ST | 0 | 0 | 0 | 339226003 | 339226 | 339 | I520 | 0 | Metall - Absperrklappe Typ 038 FC (Federkraft schließend) ANSI ohne Handbetätigung Antrieb CN Teller: rostfreier Stahl d 630 mm, DN 600 mm | 37010301 |  |  | 3 | 84818085 | ES
199038929 | Absperrklappe 038 GGG/EPDM 2"DN50 | 104.17 | EUR | 2021-10-01 | 1 | 3.2 | ST | 0 | 0 | 0 | 339226998 | 339226 | 339 | I520 | 0 | Metall - Absperrklappe Typ 038 ANSI Freies Wellenende Teller: Sphäroguss/Rilsan beschichtet d 63 mm, DN 50 mm | 37010301 |  |  | 3 | 84818085 | ES
199038930 | Absperrklappe 038 GGG/EPDM 21/2DN65 | 114.14 | EUR | 2021-10-01 | 1 | 4.3 | ST | 0 | 0 | 0 | 339226998 | 339226 | 339 | I520 | 0 | Metall - Absperrklappe Typ 038 ANSI Freies Wellenende Teller: Sphäroguss/Rilsan beschichtet d 75 mm, DN 65 mm | 37010301 |  |  | 3 | 84818085 | ES
199038931 | Absperrklappe 038 GGG/EPDM 3"DN80 | 127.5 | EUR | 2021-10-01 | 1 | 6 | ST | 0 | 0 | 0 | 339226998 | 339226 | 339 | I520 | 0 | Metall - Absperrklappe Typ 038 ANSI Freies Wellenende Teller: Sphäroguss/Rilsan beschichtet d 90 mm, DN 80 mm | 37010301 |  |  | 3 | 84818085 | ES
199038932 | Absperrklappe 038 GGG/EPDM 4"DN100 | 185.31 | EUR | 2021-10-01 | 1 | 8 | ST | 0 | 0 | 0 | 339226998 | 339226 | 339 | I520 | 0 | Metall - Absperrklappe Typ 038 ANSI Freies Wellenende Teller: Sphäroguss/Rilsan beschichtet d 110 mm, DN 100 mm | 37010301 |  |  | 3 | 84818085 | ES
199038933 | Absperrklappe 038 GGG/EPDM 5"DN125 | 213.17 | EUR | 2021-10-01 | 1 | 9.8 | ST | 0 | 0 | 0 | 339226998 | 339226 | 339 | I520 | 0 | Metall - Absperrklappe Typ 038 ANSI Freies Wellenende Teller: Sphäroguss/Rilsan beschichtet d 140 mm, DN 125 mm | 37010301 |  |  | 3 | 84818085 | ES
199038934 | Absperrklappe 038 GGG/EPDM 6"DN150 | 248.48 | EUR | 2021-10-01 | 1 | 11.5 | ST | 0 | 0 | 0 | 339226998 | 339226 | 339 | I520 | 0 | Metall - Absperrklappe Typ 038 ANSI Freies Wellenende Teller: Sphäroguss/Rilsan beschichtet d 160 mm, DN 150 mm | 37010301 |  |  | 3 | 84818085 | ES
199038935 | Absperrklappe 038 GGG/EPDM 8"DN200 | 327.3 | EUR | 2021-10-01 | 1 | 18.3 | ST | 0 | 0 | 0 | 339226998 | 339226 | 339 | I520 | 0 | Metall - Absperrklappe Typ 038 ANSI Freies Wellenende Teller: Sphäroguss/Rilsan beschichtet d 225 mm, DN 200 mm | 37010301 |  |  | 3 | 84818085 | ES
199038936 | Absperrklappe 038 GGG/EPDM 10"DN250 | 814.41 | EUR | 2021-10-01 | 1 | 31.5 | ST | 0 | 0 | 0 | 339226998 | 339226 | 339 | I520 | 0 | Metall - Absperrklappe Typ 038 ANSI Freies Wellenende Teller: Sphäroguss/Rilsan beschichtet d 280 mm, DN 250 mm | 37010301 |  |  | 3 | 84818085 | ES
199038937 | Absperrklappe 038 GGG/EPDM 12"DN300 | 1144.75 | EUR | 2021-10-01 | 1 | 48.3 | ST | 0 | 0 | 0 | 339226998 | 339226 | 339 | I520 | 0 | Metall - Absperrklappe Typ 038 ANSI Freies Wellenende Teller: Sphäroguss/Rilsan beschichtet d 315 mm, DN 300 mm | 37010301 |  |  | 3 | 84818085 | ES
199038938 | Absperrklappe 038 GGG/EPDM 14"DN350 | 2144.27 | EUR | 2021-10-01 | 1 | 0 | ST | 0 | 0 | 0 | 339226998 | 339226 | 339 | I520 | 0 | Metall - Absperrklappe Typ 038 ANSI Freies Wellenende Teller: Sphäroguss/Rilsan beschichtet d 355 mm, DN 350 mm | 37010301 |  |  | 3 | 84818085 | ES
199038939 | Absperrklappe 038 GG/EPDM 16"DN400 | 2664.33 | EUR | 2021-10-01 | 1 | 0 | ST | 0 | 0 | 0 | 339226998 | 339226 | 339 | I520 | 0 | Metall - Absperrklappe Typ 038 ANSI Freies Wellenende Teller: Sphäroguss/Rilsan beschichtet d 400 mm, DN 400 mm | 37010301 |  |  | 3 | 84818085 | ES
199038940 | Absperrklappe 038 GG/EPDM 18"DN450 | 4140.29 | EUR | 2021-10-01 | 1 | 0 | ST | 0 | 0 | 0 | 339226998 | 339226 | 339 | I520 | 0 | Metall - Absperrklappe Typ 038 ANSI Freies Wellenende Teller: Sphäroguss/Rilsan beschichtet d 450 mm, DN 450 mm | 37010301 |  |  | 3 | 84818085 | ES
199038941 | Absperrklappe 038 GG/EPDM 20"DN500 | 5223.06 | EUR | 2021-10-01 | 1 | 0 | ST | 0 | 0 | 0 | 339226998 | 339226 | 339 | I520 | 0 | Metall - Absperrklappe Typ 038 ANSI Freies Wellenende Teller: Sphäroguss/Rilsan beschichtet d 500 mm, DN 500 mm | 37010301 |  |  | 3 | 84818085 | ES
199038942 | Absperrklappe 039 GG/EPDM 24"DN600 | 8364.51 | EUR | 2021-10-01 | 1 | 0 | ST | 0 | 0 | 0 | 339226998 | 339226 | 339 | I520 | 0 | Metall - Absperrklappe Typ 038 ANSI Freies Wellenende Teller: Sphäroguss/Rilsan beschichtet d 630 mm, DN 630 mm | 37010301 |  |  | 3 | 84818085 | ES
199038943 | Absperrklappe 038 GGG/EPDM 2"DN50 | 113.69 | EUR | 2021-10-01 | 1 | 3.2 | ST | 0 | 0 | 0 | 339226998 | 339226 | 339 | I520 | 0 | Metall - Absperrklappe Typ 038 ANSI Freies Wellenende Teller: Edelstahl d 63 mm, DN 50 mm | 37010301 |  |  | 3 | 84818085 | ES
199038944 | Absperrklappe 038 GGG/EPDM 21/2DN65 | 126.17 | EUR | 2021-10-01 | 1 | 4.3 | ST | 0 | 0 | 0 | 339226998 | 339226 | 339 | I520 | 0 | Metall - Absperrklappe Typ 038 ANSI Freies Wellenende Teller: Edelstahl d 75 mm, DN 65 mm | 37010301 |  |  | 3 | 84818085 | ES
199038945 | Absperrklappe 038 GGG/EPDM 3"DN80 | 144.78 | EUR | 2021-10-01 | 1 | 6 | ST | 0 | 0 | 0 | 339226998 | 339226 | 339 | I520 | 0 | Metall - Absperrklappe Typ 038 ANSI Freies Wellenende Teller: Edelstahl d 90 mm, DN 80 mm | 37010301 |  |  | 3 | 84818085 | ES
199038946 | Absperrklappe 038 GGG/EPDM 4"DN100 | 206.91 | EUR | 2021-10-01 | 1 | 8 | ST | 0 | 0 | 0 | 339226998 | 339226 | 339 | I520 | 0 | Metall - Absperrklappe Typ 038 ANSI Freies Wellenende Teller: Edelstahl d 110 mm, DN 100 mm | 37010301 |  |  | 3 | 84818085 | ES
199038947 | Absperrklappe 038 GGG/EPDM 5"DN125 | 249.22 | EUR | 2021-10-01 | 1 | 9.8 | ST | 0 | 0 | 0 | 339226998 | 339226 | 339 | I520 | 0 | Metall - Absperrklappe Typ 038 ANSI Freies Wellenende Teller: Edelstahl d 140 mm, DN 125 mm | 37010301 |  |  | 3 | 84818085 | ES
199038948 | Absperrklappe 038 GGG/EPDM 6"DN150 | 309.41 | EUR | 2021-10-01 | 1 | 11.5 | ST | 0 | 0 | 0 | 339226998 | 339226 | 339 | I520 | 0 | Metall - Absperrklappe Typ 038 ANSI Freies Wellenende Teller: Edelstahl d 160 mm, DN 150 mm | 37010301 |  |  | 3 | 84818085 | ES
199038949 | Absperrklappe 038 GGG/EPDM 8"DN200 | 436.22 | EUR | 2021-10-01 | 1 | 18.3 | ST | 0 | 0 | 0 | 339226998 | 339226 | 339 | I520 | 0 | Metall - Absperrklappe Typ 038 ANSI Freies Wellenende Teller: Edelstahl d 225 mm, DN 200 mm | 37010301 |  |  | 3 | 84818085 | ES
199038950 | Absperrklappe 038 GGG/EPDM 10"DN250 | 1214.19 | EUR | 2021-10-01 | 1 | 31.5 | ST | 0 | 0 | 0 | 339226998 | 339226 | 339 | I520 | 0 | Metall - Absperrklappe Typ 038 ANSI Freies Wellenende Teller: Edelstahl d 280 mm, DN 250 mm | 37010301 |  |  | 3 | 84818085 | ES
199038951 | Absperrklappe 038 GGG/EPDM 12"DN300 | 1808.89 | EUR | 2021-10-01 | 1 | 48.3 | ST | 0 | 0 | 0 | 339226998 | 339226 | 339 | I520 | 0 | Metall - Absperrklappe Typ 038 ANSI Freies Wellenende Teller: Edelstahl d 315 mm, DN 300 mm | 37010301 |  |  | 3 | 84818085 | ES
199038952 | Absperrklappe 038 GGG/EPDM 14"DN350 | 2856.51 | EUR | 2021-10-01 | 1 | 0 | ST | 0 | 0 | 0 | 339226998 | 339226 | 339 | I520 | 0 | Metall - Absperrklappe Typ 038 ANSI Freies Wellenende Teller: Edelstahl d 355 mm, DN 350 mm | 37010301 |  |  | 3 | 84818085 | ES
199038953 | Absperrklappe 038 GG/EPDM 16"DN400 | 3588.29 | EUR | 2021-10-01 | 1 | 0 | ST | 0 | 0 | 0 | 339226998 | 339226 | 339 | I520 | 0 | Metall - Absperrklappe Typ 038 ANSI Freies Wellenende Teller: Edelstahl d 400 mm, DN 400 mm | 37010301 |  |  | 3 | 84818085 | ES
199038954 | Absperrklappe 038 GG/EPDM 18"DN450 | 5928.69 | EUR | 2021-10-01 | 1 | 0 | ST | 0 | 0 | 0 | 339226998 | 339226 | 339 | I520 | 0 | Metall - Absperrklappe Typ 038 ANSI Freies Wellenende Teller: Edelstahl d 450 mm, DN 450 mm | 37010301 |  |  | 3 | 84818085 | ES
199038955 | Absperrklappe 038 GG/EPDM 20"DN500 | 7007.6 | EUR | 2021-10-01 | 1 | 0 | ST | 0 | 0 | 0 | 339226998 | 339226 | 339 | I520 | 0 | Metall - Absperrklappe Typ 038 ANSI Freies Wellenende Teller: Edelstahl d 500 mm, DN 500 mm | 37010301 |  |  | 3 | 84818085 | ES
199038956 | Absperrklappe 038 GG/EPDM 24"DN600 | 11915.16 | EUR | 2021-10-01 | 1 | 0 | ST | 0 | 0 | 0 | 339226998 | 339226 | 339 | I520 | 0 | Metall - Absperrklappe Typ 038 ANSI Freies Wellenende Teller: Edelstahl d 630 mm, DN 630 mm | 37010301 |  |  | 3 | 84818085 | ES
199038957 | Absperrklappe 038 GGG/FKM2"DN50 | 214.18 | EUR | 2021-10-01 | 1 | 3.2 | ST | 0 | 0 | 0 | 339226998 | 339226 | 339 | I520 | 0 | Metall - Absperrklappe Typ 038 ANSI Freies Wellenende Teller: Sphäroguss/Rilsan beschichtet d 63 mm, DN 50 mm | 37010301 |  |  | 3 | 84818085 | ES
199038958 | Absperrklappe 038 GGG/FKM21/2DN65 | 242.01 | EUR | 2021-10-01 | 1 | 4.3 | ST | 0 | 0 | 0 | 339226998 | 339226 | 339 | I520 | 0 | Metall - Absperrklappe Typ 038 ANSI Freies Wellenende Teller: Sphäroguss/Rilsan beschichtet d 75 mm, DN 65 mm | 37010301 |  |  | 3 | 84818085 | ES
199038959 | Absperrklappe 038 GGG/FKM3"DN80 | 278.72 | EUR | 2021-10-01 | 1 | 6 | ST | 0 | 0 | 0 | 339226998 | 339226 | 339 | I520 | 0 | Metall - Absperrklappe Typ 038 ANSI Freies Wellenende Teller: Sphäroguss/Rilsan beschichtet d 90 mm, DN 80 mm | 37010301 |  |  | 3 | 84818085 | ES
199038960 | Absperrklappe 038 GGG/FKM4"DN100 | 381.09 | EUR | 2021-10-01 | 1 | 8 | ST | 0 | 0 | 0 | 339226998 | 339226 | 339 | I520 | 0 | Metall - Absperrklappe Typ 038 ANSI Freies Wellenende Teller: Sphäroguss/Rilsan beschichtet d 110 mm, DN 100 mm | 37010301 |  |  | 3 | 84818085 | ES
199038961 | Absperrklappe 038 GGG/FKM5"DN125 | 473.8 | EUR | 2021-10-01 | 1 | 9.8 | ST | 0 | 0 | 0 | 339226998 | 339226 | 339 | I520 | 0 | Metall - Absperrklappe Typ 038 ANSI Freies Wellenende Teller: Sphäroguss/Rilsan beschichtet d 140 mm, DN 125 mm | 37010301 |  |  | 3 | 84818085 | ES
199038962 | Absperrklappe 038 GGG/FKM6"DN150 | 554.69 | EUR | 2021-10-01 | 1 | 11.5 | ST | 0 | 0 | 0 | 339226998 | 339226 | 339 | I520 | 0 | Metall - Absperrklappe Typ 038 ANSI Freies Wellenende Teller: Sphäroguss/Rilsan beschichtet d 160 mm, DN 150 mm | 37010301 |  |  | 3 | 84818085 | ES
199038963 | Absperrklappe 038 GGG/FKM8"DN200 | 944.03 | EUR | 2021-10-01 | 1 | 18.3 | ST | 0 | 0 | 0 | 339226998 | 339226 | 339 | I520 | 0 | Metall - Absperrklappe Typ 038 ANSI Freies Wellenende Teller: Sphäroguss/Rilsan beschichtet d 225 mm, DN 200 mm | 37010301 |  |  | 3 | 84818085 | ES
199038964 | Absperrklappe 038 GGG/FKM10"DN250 | 1960.02 | EUR | 2021-10-01 | 1 | 31.5 | ST | 0 | 0 | 0 | 339226998 | 339226 | 339 | I520 | 0 | Metall - Absperrklappe Typ 038 ANSI Freies Wellenende Teller: Sphäroguss/Rilsan beschichtet d 280 mm, DN 250 mm | 37010301 |  |  | 3 | 84818085 | ES
199038965 | Absperrklappe 038 GGG/FKM12"DN300 | 2596.44 | EUR | 2021-10-01 | 1 | 48.3 | ST | 0 | 0 | 0 | 339226998 | 339226 | 339 | I520 | 0 | Metall - Absperrklappe Typ 038 ANSI Freies Wellenende Teller: Sphäroguss/Rilsan beschichtet d 315 mm, DN 300 mm | 37010301 |  |  | 3 | 84818085 | ES
199038966 | Absperrklappe 038 GGG/FKM2"DN50 | 217.19 | EUR | 2021-10-01 | 1 | 3.2 | ST | 1 | 0 | 0 | 339226998 | 339226 | 339 | I520 | 0 | Metall - Absperrklappe Typ 038 ANSI Freies Wellenende Teller: Edelstahl d 63 mm, DN 50 mm | 37010301 |  |  | 3 | 84818085 | ES
199038967 | Absperrklappe 038 GGG/FKM21/2DN65 | 254.03 | EUR | 2021-10-01 | 1 | 4.3 | ST | 0 | 0 | 0 | 339226998 | 339226 | 339 | I520 | 0 | Metall - Absperrklappe Typ 038 ANSI Freies Wellenende Teller: Edelstahl d 75 mm, DN 65 mm | 37010301 |  |  | 3 | 84818085 | ES
199038968 | Absperrklappe 038 GGG/FKM3"DN80 | 295.98 | EUR | 2021-10-01 | 1 | 6 | ST | 0 | 0 | 0 | 339226998 | 339226 | 339 | I520 | 0 | Metall - Absperrklappe Typ 038 ANSI Freies Wellenende Teller: Edelstahl d 90 mm, DN 80 mm | 37010301 |  |  | 3 | 84818085 | ES
199038969 | Absperrklappe 038 GGG/FKM4"DN100 | 390.98 | EUR | 2021-10-01 | 1 | 8 | ST | 0 | 0 | 0 | 339226998 | 339226 | 339 | I520 | 0 | Metall - Absperrklappe Typ 038 ANSI Freies Wellenende Teller: Edelstahl d 110 mm, DN 100 mm | 37010301 |  |  | 3 | 84818085 | ES
199038970 | Absperrklappe 038 GGG/FKM5"DN125 | 494.99 | EUR | 2021-10-01 | 1 | 9.8 | ST | 0 | 0 | 0 | 339226998 | 339226 | 339 | I520 | 0 | Metall - Absperrklappe Typ 038 ANSI Freies Wellenende Teller: Edelstahl d 140 mm, DN 125 mm | 37010301 |  |  | 3 | 84818085 | ES
199038971 | Absperrklappe 038 GGG/FKM6"DN150 | 597.7 | EUR | 2021-10-01 | 1 | 11.5 | ST | 0 | 0 | 0 | 339226998 | 339226 | 339 | I520 | 0 | Metall - Absperrklappe Typ 038 ANSI Freies Wellenende Teller: Edelstahl d 160 mm, DN 150 mm | 37010301 |  |  | 3 | 84818085 | ES
199038972 | Absperrklappe 038 GGG/FKM8"DN200 | 1022.29 | EUR | 2021-10-01 | 1 | 18.3 | ST | 0 | 0 | 0 | 339226998 | 339226 | 339 | I520 | 0 | Metall - Absperrklappe Typ 038 ANSI Freies Wellenende Teller: Edelstahl d 225 mm, DN 200 mm | 37010301 |  |  | 3 | 84818085 | ES
199038973 | Absperrklappe 038 GGG/FKM10"DN250 | 2291.04 | EUR | 2021-10-01 | 1 | 31.5 | ST | 0 | 0 | 0 | 339226998 | 339226 | 339 | I520 | 0 | Metall - Absperrklappe Typ 038 ANSI Freies Wellenende Teller: Edelstahl d 280 mm, DN 250 mm | 37010301 |  |  | 3 | 84818085 | ES
199038974 | Absperrklappe 038 GGG/FKM12"DN300 | 3260.55 | EUR | 2021-10-01 | 1 | 48.3 | ST | 0 | 0 | 0 | 339226998 | 339226 | 339 | I520 | 0 | Metall - Absperrklappe Typ 038 ANSI Freies Wellenende Teller: Edelstahl d 315 mm, DN 300 mm | 37010301 |  |  | 3 | 84818085 | ES
199038981 | ABSPERRKLAPPE 038 GGG40/NBR 2"DN50 | 113.13 | EUR | 2021-10-01 | 1 | 3.2 | ST | 1 | 0 | 0 | 339226161 | 339226 | 339 | I520 | 0 | Metall- Absperrklapee Typ 038 metrisch Freies Wellenende, Teller: Sphäroguss/Rilsan beschichtet d 63 mm, DN 50 mm | 37010301 |  |  | 3 | 84818085 | ES
199038982 | ABSPERRKLAPPE 038 GGG40/NBR 21/2"DN65 | 124.43 | EUR | 2021-10-01 | 1 | 4.3 | ST | 1 | 0 | 0 | 339226161 | 339226 | 339 | I520 | 0 | Metall- Absperrklapee Typ 038 metrisch Freies Wellenende, Teller: Sphäroguss/Rilsan beschichtet d 75 mm, DN 65 mm | 37010301 |  |  | 3 | 84818085 | ES
199038983 | ABSPERRKLAPPE 038 GGG40/NBR 3"DN80 | 140.88 | EUR | 2021-10-01 | 1 | 6 | ST | 1 | 0 | 0 | 339226161 | 339226 | 339 | I520 | 0 | Metall- Absperrklapee Typ 038 metrisch Freies Wellenende, Teller: Sphäroguss/Rilsan beschichtet d 90 mm, DN 80 mm | 37010301 |  |  | 3 | 84818085 | ES
199038984 | ABSPERRKLAPPE 038 GGG40/NBR 4"DN100 | 200.9 | EUR | 2021-10-01 | 1 | 8 | ST | 1 | 0 | 0 | 339226161 | 339226 | 339 | I520 | 0 | Metall- Absperrklapee Typ 038 metrisch Freies Wellenende, Teller: Sphäroguss/Rilsan beschichtet d 110 mm, DN 100 mm | 37010301 |  |  | 3 | 84818085 | ES
199038985 | ABSPERRKLAPPE 038 GGG40/NBR 5"DN125 | 233.03 | EUR | 2021-10-01 | 1 | 9.8 | ST | 1 | 0 | 0 | 339226161 | 339226 | 339 | I520 | 0 | Metall- Absperrklapee Typ 038 metrisch Freies Wellenende, Teller: Sphäroguss/Rilsan beschichtet d 140 mm, DN 125 mm | 37010301 |  |  | 3 | 84818085 | ES
199038986 | ABSPERRKLAPPE 038 GGG40/NBR 6"DN150 | 273.68 | EUR | 2021-10-01 | 1 | 11.5 | ST | 1 | 0 | 0 | 339226161 | 339226 | 339 | I520 | 0 | Metall- Absperrklapee Typ 038 metrisch Freies Wellenende, Teller: Sphäroguss/Rilsan beschichtet d 160 mm, DN 150 mm | 37010301 |  |  | 3 | 84818085 | ES
199038987 | ABSPERRKLAPPE 038 GGG40/NBR 8"DN200 | 364.54 | EUR | 2021-10-01 | 1 | 18.3 | ST | 1 | 0 | 0 | 339226161 | 339226 | 339 | I520 | 0 | Metall- Absperrklapee Typ 038 metrisch Freies Wellenende, Teller: Sphäroguss/Rilsan beschichtet d 225 mm, DN 200 mm | 37010301 |  |  | 3 | 84818085 | ES
199038988 | ABSPERRKLAPPE 038 GGG40/NBR 10"DN250 | 874.19 | EUR | 2021-10-01 | 1 | 31.5 | ST | 1 | 0 | 0 | 339226161 | 339226 | 339 | I520 | 0 | Metall- Absperrklapee Typ 038 metrisch Freies Wellenende, Teller: Sphäroguss/Rilsan beschichtet d 280 mm, DN 250 mm | 37010301 |  |  | 3 | 84818085 | ES
199038989 | ABSPERRKLAPPE 038 GGG40/NBR 12"DN300 | 1227 | EUR | 2021-10-01 | 1 | 48.3 | ST | 1 | 0 | 0 | 339226161 | 339226 | 339 | I520 | 0 | Metall- Absperrklapee Typ 038 metrisch Freies Wellenende, Teller: Sphäroguss/Rilsan beschichtet d 315 mm, DN 300 mm | 37010301 |  |  | 3 | 84818085 | ES
199038990 | ABSPERRKLAPPE 038 GGG40/NBR 2"DN50 | 122.64 | EUR | 2021-10-01 | 1 | 3.2 | ST | 1 | 0 | 0 | 339226161 | 339226 | 339 | I520 | 0 | Metall - Absperrklappe Typ 038 metrisch Freies Wellenende Teller: rostfreier Stahl d 63 mm, DN 50 mm | 37010301 |  |  | 3 | 84818085 | ES
199038991 | ABSPERRKLAPPE 038 GGG40/NBR 21/2"DN65 | 136.44 | EUR | 2021-10-01 | 1 | 4.3 | ST | 1 | 0 | 0 | 339226161 | 339226 | 339 | I520 | 0 | Metall - Absperrklappe Typ 038 metrisch Freies Wellenende Teller: rostfreier Stahl d 75 mm, DN 65 mm | 37010301 |  |  | 3 | 84818085 | ES
199038992 | ABSPERRKLAPPE 038 GGG40/NBR 3"DN80 | 158.14 | EUR | 2021-10-01 | 1 | 6 | ST | 1 | 0 | 0 | 339226161 | 339226 | 339 | I520 | 0 | Metall - Absperrklappe Typ 038 metrisch Freies Wellenende Teller: rostfreier Stahl d 90 mm, DN 80 mm | 37010301 |  |  | 3 | 84818085 | ES
199038993 | ABSPERRKLAPPE 038 GGG40/NBR 4"DN100 | 222.52 | EUR | 2021-10-01 | 1 | 8 | ST | 1 | 0 | 0 | 339226161 | 339226 | 339 | I520 | 0 | Metall - Absperrklappe Typ 038 metrisch Freies Wellenende Teller: rostfreier Stahl d 110 mm, DN 100 mm | 37010301 |  |  | 3 | 84818085 | ES
199038994 | ABSPERRKLAPPE 038 GGG40/NBR 5"DN125 | 269.08 | EUR | 2021-10-01 | 1 | 9.8 | ST | 1 | 0 | 0 | 339226161 | 339226 | 339 | I520 | 0 | Metall - Absperrklappe Typ 038 metrisch Freies Wellenende Teller: rostfreier Stahl d 140 mm, DN 125 mm | 37010301 |  |  | 3 | 84818085 | ES
199038995 | ABSPERRKLAPPE 038 GGG40/NBR 6"DN150 | 334.62 | EUR | 2021-10-01 | 1 | 11.5 | ST | 1 | 0 | 0 | 339226161 | 339226 | 339 | I520 | 0 | Metall - Absperrklappe Typ 038 metrisch Freies Wellenende Teller: rostfreier Stahl d 160 mm, DN 150 mm | 37010301 |  |  | 3 | 84818085 | ES
199038996 | ABSPERRKLAPPE 038 GGG40/NBR 8"DN200 | 473.45 | EUR | 2021-10-01 | 1 | 18.3 | ST | 1 | 0 | 0 | 339226161 | 339226 | 339 | I520 | 0 | Metall - Absperrklappe Typ 038 metrisch Freies Wellenende Teller: rostfreier Stahl d 225 mm, DN 200 mm | 37010301 |  |  | 3 | 84818085 | ES
199038997 | ABSPERRKLAPPE 038 GGG40/NBR 10"DN250 | 1273.95 | EUR | 2021-10-01 | 1 | 31.5 | ST | 1 | 0 | 0 | 339226161 | 339226 | 339 | I520 | 0 | Metall - Absperrklappe Typ 038 metrisch Freies Wellenende Teller: rostfreier Stahl d 280 mm, DN 250 mm | 37010301 |  |  | 3 | 84818085 | ES
199038998 | ABSPERRKLAPPE 038 GGG40/NBR 12"DN300 | 1891.13 | EUR | 2021-10-01 | 1 | 48.3 | ST | 1 | 0 | 0 | 339226161 | 339226 | 339 | I520 | 0 | Metall - Absperrklappe Typ 038 metrisch Freies Wellenende Teller: rostfreier Stahl d 315 mm, DN 300 mm | 37010301 |  |  | 3 | 84818085 | ES
199039000 | ABSPERRKLAPPE 039M GGG/EPDM 2"DN50 | 105.43 | EUR | 2021-10-01 | 1 | 4 | ST | 1 | 0 | 0 | 339226201 | 339226 | 339 | I520 | 7613185525188 | Metall - Absperrklappe Typ 039M Mit Handhebel Teller: Sphäroguss/Rilsan beschichtet d 63 mm, DN 50 mm | 37010301 |  |  | 1 | 84818085 | ES
199039001 | ABSPERRKLAPPE 039M GGG/EPDM 21/2DN65 | 112.36 | EUR | 2021-10-01 | 1 | 4.7 | ST | 1 | 0 | 0 | 339226201 | 339226 | 339 | I520 | 7613185524211 | Metall - Absperrklappe Typ 039M Mit Handhebel Teller: Sphäroguss/Rilsan beschichtet d 75 mm, DN 65 mm | 37010301 |  |  | 1 | 84818085 | ES
199039002 | ABSPERRKLAPPE 039M GGG/EPDM 3"DN80 | 122 | EUR | 2021-10-01 | 1 | 5 | ST | 1 | 1 | 0 | 339226201 | 339226 | 339 | I520 | 7613185524228 | Metall - Absperrklappe Typ 039M Mit Handhebel Teller: Sphäroguss/Rilsan beschichtet d 90 mm, DN 80 mm | 37010301 |  |  | 1 | 84818085 | ES
199039003 | ABSPERRKLAPPE 039M GGG/EPDM 4"DN100 | 137.11 | EUR | 2021-10-01 | 1 | 6.4 | ST | 1 | 1 | 0 | 339226201 | 339226 | 339 | I520 | 7613185525195 | Metall - Absperrklappe Typ 039M Mit Handhebel Teller: Sphäroguss/Rilsan beschichtet d 110 mm, DN 100 mm | 37010301 |  |  | 1 | 84818085 | ES
199039004 | ABSPERRKLAPPE 039M GGG/EPDM 5"DN125 | 161.65 | EUR | 2021-10-01 | 1 | 8.2 | ST | 1 | 0 | 0 | 339226201 | 339226 | 339 | I520 | 7613185524235 | Metall - Absperrklappe Typ 039M Mit Handhebel Teller: Sphäroguss/Rilsan beschichtet d 140 mm, DN 125 mm | 37010301 |  |  | 1 | 84818085 | ES
199039005 | ABSPERRKLAPPE 039M GGG/EPDM 6"DN150 | 193.32 | EUR | 2021-10-01 | 1 | 9.7 | ST | 1 | 0 | 0 | 339226201 | 339226 | 339 | I520 | 7613185524242 | Metall - Absperrklappe Typ 039M Mit Handhebel Teller: Sphäroguss/Rilsan beschichtet d 160 mm, DN 150 mm | 37010301 |  |  | 1 | 84818085 | ES
199039006 | ABSPERRKLAPPE 039M GGG/EPDM 8"DN200 | 248.5 | EUR | 2021-10-01 | 1 | 14.3 | ST | 1 | 1 | 0 | 339226201 | 339226 | 339 | I520 | 7613185525201 | Metall - Absperrklappe Typ 039M Mit Handhebel Teller: Sphäroguss/Rilsan beschichtet d 225 mm, DN 200 mm | 37010301 |  |  | 1 | 84818085 | ES
199039007 | ABSPERRKLAPPE 039M GGG/EPDM 10"DN250 | 565.65 | EUR | 2021-10-01 | 1 | 25.2 | ST | 1 | 1 | 0 | 339226201 | 339226 | 339 | I520 | 7613185524259 | Metall - Absperrklappe Typ 039M Mit Handhebel Teller: Sphäroguss/Rilsan beschichtet d 280 mm, DN 250 mm | 37010301 |  |  | 3 | 84818085 | ES
199039008 | ABSPERRKLAPPE 039M GGG/EPDM 12"DN300 | 767.84 | EUR | 2021-10-01 | 1 | 36 | ST | 1 | 1 | 0 | 339226201 | 339226 | 339 | I520 | 7613185524266 | Metall - Absperrklappe Typ 039M Mit Handhebel Teller: Sphäroguss/Rilsan beschichtet d 315 mm, DN 300 mm | 37010301 |  |  | 1 | 84818085 | ES
199039013 | ABSPERRKLAPPE 039M GGG/FKM 2"DN50 | 215.44 | EUR | 2021-10-01 | 1 | 4 | ST | 1 | 1 | 0 | 339226222 | 339226 | 339 | I520 | 7613185471126 | Metall - Absperrklappe Typ 039M Mit Handhebel Teller: Sphäroguss/Rilsan beschichtet d 63 mm, DN 50 mm | 37010301 |  |  | 3 | 84818085 | ES
199039014 | ABSPERRKLAPPE 039M GGG/FKM 21/2DN65 | 240.21 | EUR | 2021-10-01 | 1 | 4.7 | ST | 1 | 1 | 0 | 339226222 | 339226 | 339 | I520 | 7613185471140 | Metall - Absperrklappe Typ 039M Mit Handhebel Teller: Sphäroguss/Rilsan beschichtet d 75 mm, DN 65 mm | 37010301 |  |  | 3 | 84818085 | ES
199039015 | ABSPERRKLAPPE 039M GGG/FKM 3"DN80 | 273.2 | EUR | 2021-10-01 | 1 | 5 | ST | 1 | 1 | 0 | 339226222 | 339226 | 339 | I520 | 7613185471164 | Metall - Absperrklappe Typ 039M Mit Handhebel Teller: Sphäroguss/Rilsan beschichtet d 90 mm, DN 80 mm | 37010301 |  |  | 3 | 84818085 | ES
199039016 | ABSPERRKLAPPE 039M GGG/FKM 4"DN100 | 332.9 | EUR | 2021-10-01 | 1 | 6.4 | ST | 1 | 0 | 0 | 339226222 | 339226 | 339 | I520 | 7613185471188 | Metall - Absperrklappe Typ 039M Mit Handhebel Teller: Sphäroguss/Rilsan beschichtet d 110 mm, DN 100 mm | 37010301 |  |  | 3 | 84818085 | ES
199039017 | ABSPERRKLAPPE 039M GGG/FKM 5"DN125 | 422.26 | EUR | 2021-10-01 | 1 | 8.2 | ST | 1 | 1 | 0 | 339226222 | 339226 | 339 | I520 | 7613185471201 | Metall - Absperrklappe Typ 039M Mit Handhebel Teller: Sphäroguss/Rilsan beschichtet d 140 mm, DN 125 mm | 37010301 |  |  | 3 | 84818085 | ES
199039018 | ABSPERRKLAPPE 039M GGG/FKM 6"DN150 | 499.53 | EUR | 2021-10-01 | 1 | 9.7 | ST | 1 | 1 | 0 | 339226222 | 339226 | 339 | I520 | 7613185471249 | Metall - Absperrklappe Typ 039M Mit Handhebel Teller: Sphäroguss/Rilsan beschichtet d 160 mm, DN 150 mm | 37010301 |  |  | 3 | 84818085 | ES
199039019 | ABSPERRKLAPPE 039M GGG/FKM 8"DN200 | 865.24 | EUR | 2021-10-01 | 1 | 14.3 | ST | 1 | 1 | 0 | 339226222 | 339226 | 339 | I520 | 7613185471225 | Metall - Absperrklappe Typ 039M Mit Handhebel Teller: Sphäroguss/Rilsan beschichtet d 225 mm, DN 200 mm | 37010301 |  |  | 3 | 84818085 | ES
199039020 | ABSPERRKLAPPE 039M GGG/FKM 10"DN250 | 1711.24 | EUR | 2021-10-01 | 1 | 25.2 | ST | 1 | 1 | 0 | 339226222 | 339226 | 339 | I520 | 7613185471263 | Metall - Absperrklappe Typ 039M Mit Handhebel Teller: Sphäroguss/Rilsan beschichtet d 280 mm, DN 250 mm | 37010301 |  |  | 3 | 84818085 | ES
199039021 | ABSPERRKLAPPE 039M GGG/FKM 12"DN300 | 2219.51 | EUR | 2021-10-01 | 1 | 34.1 | ST | 1 | 0 | 0 | 339226222 | 339226 | 339 | I520 | 7613185471287 | Metall - Absperrklappe Typ 039M Mit Handhebel Teller: Sphäroguss/Rilsan beschichtet d 315 mm, DN 300 mm | 37010301 |  |  | 3 | 84818085 | ES
199039026 | ABSPERRKLAPPE 039G GGG/EPDM 2"DN50 | 242.09 | EUR | 2021-10-01 | 1 | 6.4 | ST | 1 | 1 | 0 | 339226202 | 339226 | 339 | I520 | 7613185362103 | Metall - Absperrklappe Typ 039G Mit Handgetriebe Teller: Sphäroguss/Rilsan beschichtet d 63 mm, DN 50 mm | 37010301 |  |  | 5 | 84818085 | ES
199039027 | ABSPERRKLAPPE 039G GGG/EPDM 21/2DN65 | 249.01 | EUR | 2021-10-01 | 1 | 1 | ST | 1 | 1 | 0 | 339226202 | 339226 | 339 | I520 | 7613185362127 | Metall - Absperrklappe Typ 039G Mit Handgetriebe Teller: Sphäroguss/Rilsan beschichtet d 75 mm, DN 65 mm | 37010301 |  |  | 5 | 84818085 | ES
199039028 | ABSPERRKLAPPE 039G GGG/EPDM 3"DN80 | 258.65 | EUR | 2021-10-01 | 1 | 3.8 | ST | 1 | 1 | 0 | 339226202 | 339226 | 339 | I520 | 7613185362134 | Metall - Absperrklappe Typ 039G Mit Handgetriebe Teller: Sphäroguss/Rilsan beschichtet d 90 mm, DN 80 mm | 37010301 |  |  | 5 | 84818085 | ES
199039029 | ABSPERRKLAPPE 039G GGG/EPDM 4"DN100 | 273.77 | EUR | 2021-10-01 | 1 | 4.8 | ST | 1 | 1 | 0 | 339226202 | 339226 | 339 | I520 | 7613185362141 | Metall - Absperrklappe Typ 039G Mit Handgetriebe Teller: Sphäroguss/Rilsan beschichtet d 110 mm, DN 100 mm | 37010301 |  |  | 5 | 84818085 | ES
199039030 | ABSPERRKLAPPE 039G GGG/EPDM 5"DN125 | 297.58 | EUR | 2021-10-01 | 1 | 5.6 | ST | 1 | 0 | 0 | 339226202 | 339226 | 339 | I520 | 7613185362165 | Metall - Absperrklappe Typ 039G Mit Handgetriebe Teller: Sphäroguss/Rilsan beschichtet d 140 mm, DN 125 mm | 37010301 |  |  | 5 | 84818085 | ES
199039031 | ABSPERRKLAPPE 039G GGG/EPDM 6"DN150 | 329.27 | EUR | 2021-10-01 | 1 | 7 | ST | 1 | 0 | 0 | 339226202 | 339226 | 339 | I520 | 7613185362172 | Metall - Absperrklappe Typ 039G Mit Handgetriebe Teller: Sphäroguss/Rilsan beschichtet d 160 mm, DN 150 mm | 37010301 |  |  | 5 | 84818085 | ES
199039032 | ABSPERRKLAPPE 039G GGG/EPDM 8"DN200 | 384.44 | EUR | 2021-10-01 | 1 | 9.5 | ST | 1 | 0 | 0 | 339226202 | 339226 | 339 | I520 | 7613185362158 | Metall - Absperrklappe Typ 039G Mit Handgetriebe Teller: Sphäroguss/Rilsan beschichtet d 225 mm, DN 200 mm | 37010301 |  |  | 3 | 84818085 | ES
199039033 | ABSPERRKLAPPE 039G GGG/EPDM 10"DN250 | 649.79 | EUR | 2021-10-01 | 1 | 31.6 | ST | 1 | 1 | 0 | 339226202 | 339226 | 339 | I520 | 7613185362189 | Metall - Absperrklappe Typ 039G Mit Handgetriebe Teller: Sphäroguss/Rilsan beschichtet d 280 mm, DN 250 mm | 37010301 |  |  | 3 | 84818085 | ES
199039034 | ABSPERRKLAPPE 039G GGG/EPDM 12"DN300 | 852 | EUR | 2021-10-01 | 1 | 40 | ST | 1 | 0 | 0 | 339226202 | 339226 | 339 | I520 | 7613185523344 | Metall - Absperrklappe Typ 039G Mit Handgetriebe Teller: Sphäroguss/Rilsan beschichtet d 315 mm, DN 300 mm | 37010301 |  |  | 3 | 84818085 | ES
199039039 | Absperrklappe 039G GGG/FKM2"DN50 | 352.1 | EUR | 2021-10-01 | 1 | 6.4 | ST | 1 | 0 | 0 | 339226223 | 339226 | 339 | I520 | 7613185471300 | Metall - Absperrklappe Typ 039G Mit Handgetriebe Teller: Sphäroguss/Rilsan beschichtet d 63 mm, DN 50 mm | 37010301 |  |  | 3 | 84818085 | ES
199039040 | Absperrklappe 039G GGG/FKM21/2DN65 | 376.87 | EUR | 2021-10-01 | 1 | 1 | ST | 1 | 1 | 0 | 339226223 | 339226 | 339 | I520 | 7613185471348 | Metall - Absperrklappe Typ 039G Mit Handgetriebe Teller: Sphäroguss/Rilsan beschichtet d 75 mm, DN 65 mm | 37010301 |  |  | 3 | 84818085 | ES
199039041 | Absperrklappe 039G GGG/FKM3"DN80 | 409.87 | EUR | 2021-10-01 | 1 | 3.8 | ST | 1 | 0 | 0 | 339226223 | 339226 | 339 | I520 | 7613185471324 | Metall - Absperrklappe Typ 039G Mit Handgetriebe Teller: Sphäroguss/Rilsan beschichtet d 90 mm, DN 80 mm | 37010301 |  |  | 3 | 84818085 | ES
199039042 | Absperrklappe 039G GGG/FKM4"DN100 | 469.57 | EUR | 2021-10-01 | 1 | 4.8 | ST | 1 | 0 | 0 | 339226223 | 339226 | 339 | I520 | 7613185471362 | Metall - Absperrklappe Typ 039G Mit Handgetriebe Teller: Sphäroguss/Rilsan beschichtet d 110 mm, DN 100 mm | 37010301 |  |  | 3 | 84818085 | ES
199039043 | Absperrklappe 039G GGG/FKM5"DN125 | 558.21 | EUR | 2021-10-01 | 1 | 5.6 | ST | 1 | 1 | 0 | 339226223 | 339226 | 339 | I520 | 7613185471386 | Metall - Absperrklappe Typ 039G Mit Handgetriebe Teller: Sphäroguss/Rilsan beschichtet d 140 mm, DN 125 mm | 37010301 |  |  | 3 | 84818085 | ES
199039044 | Absperrklappe 039G GGG/FKM6"DN150 | 635.47 | EUR | 2021-10-01 | 1 | 7 | ST | 1 | 0 | 0 | 339226223 | 339226 | 339 | I520 | 7613185471409 | Metall - Absperrklappe Typ 039G Mit Handgetriebe Teller: Sphäroguss/Rilsan beschichtet d 160 mm, DN 150 mm | 37010301 |  |  | 3 | 84818085 | ES
199039045 | Absperrklappe 039G GGG/FKM8"DN200 | 1001.19 | EUR | 2021-10-01 | 1 | 9.5 | ST | 1 | 1 | 0 | 339226223 | 339226 | 339 | I520 | 7613185471423 | Metall - Absperrklappe Typ 039G Mit Handgetriebe Teller: Sphäroguss/Rilsan beschichtet d 225 mm, DN 200 mm | 37010301 |  |  | 3 | 84818085 | ES
199039046 | Absperrklappe 039G GGG/FKM10"DN250 | 1795.38 | EUR | 2021-10-01 | 1 | 19 | ST | 1 | 1 | 0 | 339226223 | 339226 | 339 | I520 | 7613185471447 | Metall - Absperrklappe Typ 039G Mit Handgetriebe Teller: Sphäroguss/Rilsan beschichtet d 280 mm, DN 250 mm | 37010301 |  |  | 3 | 84818085 | ES
199039047 | Absperrklappe 039G GGG/FKM12"DN300 | 2303.67 | EUR | 2021-10-01 | 1 | 23 | ST | 1 | 0 | 0 | 339226223 | 339226 | 339 | I520 | 7613185471461 | Metall - Absperrklappe Typ 039G Mit Handgetriebe Teller: Sphäroguss/Rilsan beschichtet d 315 mm, DN 300 mm | 37010301 |  |  | 3 | 84818085 | ES
199039052 | ABSPERRKLAPPE 039P GGG/EPDM 2"DN50 | 348.25 | EUR | 2021-10-01 | 1 | 5.32 | ST | 1 | 0 | 0 | 339226204 | 339226 | 339 | I520 | 7613185362219 | Metall - Absperrklappe Typ 039 FC (Federkraft schließend) Ohne Handbetätigung/ Antrieb PA Teller: Sphäroguss/Rilsan beschichtet d 63 mm, DN 50 mm | 37010301 |  |  | 3 | 84818085 | ES
199039053 | ABSPERRKLAPPE 039P GGG/EPDM 21/2DN65 | 355.17 | EUR | 2021-10-01 | 1 | 6.02 | ST | 1 | 0 | 0 | 339226204 | 339226 | 339 | I520 | 7613185362202 | Metall - Absperrklappe Typ 039 FC (Federkraft schließend) Ohne Handbetätigung/ Antrieb PA Teller: Sphäroguss/Rilsan beschichtet d 75 mm, DN 65 mm | 37010301 |  |  | 3 | 84818085 | ES
199039054 | ABSPERRKLAPPE 039P GGG/EPDM 3"DN80 | 426.16 | EUR | 2021-10-01 | 1 | 6.11 | ST | 1 | 0 | 0 | 339226204 | 339226 | 339 | I520 | 7613185362226 | Metall - Absperrklappe Typ 039 FC (Federkraft schließend) Ohne Handbetätigung/ Antrieb PA Teller: Sphäroguss/Rilsan beschichtet d 90 mm, DN 80 mm | 37010301 |  |  | 5 | 84818085 | ES
199039055 | ABSPERRKLAPPE 039P GGG/EPDM 4"DN100 | 465.18 | EUR | 2021-10-01 | 1 | 7.2 | ST | 1 | 0 | 0 | 339226204 | 339226 | 339 | I520 | 7613185362233 | Metall - Absperrklappe Typ 039 FC (Federkraft schließend) Ohne Handbetätigung/ Antrieb PA Teller: Sphäroguss/Rilsan beschichtet d 110 mm, DN 100 mm | 37010301 |  |  | 3 | 84818085 | ES
199039056 | ABSPERRKLAPPE 039P GGG/EPDM 5"DN125 | 604.87 | EUR | 2021-10-01 | 1 | 11 | ST | 1 | 0 | 0 | 339226204 | 339226 | 339 | I520 | 7613185362240 | Metall - Absperrklappe Typ 039 FC (Federkraft schließend) Ohne Handbetätigung/ Antrieb PA Teller: Sphäroguss/Rilsan beschichtet d 140 mm, DN 125 mm | 37010301 |  |  | 5 | 84818085 | ES
199039057 | ABSPERRKLAPPE 039P GGG/EPDM 6"DN150 | 693.68 | EUR | 2021-10-01 | 1 | 12.61 | ST | 1 | 0 | 0 | 339226204 | 339226 | 339 | I520 | 7613185362257 | Metall - Absperrklappe Typ 039 FC (Federkraft schließend) Ohne Handbetätigung/ Antrieb PA Teller: Sphäroguss/Rilsan beschichtet d 160 mm, DN 150 mm | 37010301 |  |  | 3 | 84818085 | ES
199039058 | ABSPERRKLAPPE 039P GGG/EPDM 8"DN200 | 1017.28 | EUR | 2021-10-01 | 1 | 21.08 | ST | 1 | 0 | 0 | 339226204 | 339226 | 339 | I520 | 7613185362271 | Metall - Absperrklappe Typ 039 FC (Federkraft schließend) Ohne Handbetätigung/ Antrieb PA Teller: Sphäroguss/Rilsan beschichtet d 225 mm, DN 200 mm | 37010301 |  |  | 3 | 84818085 | ES
199039059 | ABSPERRKLAPPE 039P GGG/EPDM 10"DN250 | 1231.42 | EUR | 2021-10-01 | 1 | 28.71 | ST | 1 | 0 | 0 | 339226204 | 339226 | 339 | I520 | 7613185362288 | Metall - Absperrklappe Typ 039 FC (Federkraft schließend) Ohne Handbetätigung/ Antrieb PA Teller: Sphäroguss/Rilsan beschichtet d 280 mm, DN 250 mm | 37010301 |  |  | 3 | 84818085 | ES
199039060 | ABSPERRKLAPPE 039P GGG/EPDM 12"DN300 | 2057.86 | EUR | 2021-10-01 | 1 | 39.23 | ST | 1 | 0 | 0 | 339226204 | 339226 | 339 | I520 | 7613185362264 | Metall - Absperrklappe Typ 039 FC (Federkraft schließend) Ohne Handbetätigung/ Antrieb PA Teller: Sphäroguss/Rilsan beschichtet d 315 mm, DN 300 mm | 37010301 |  |  | 3 | 84818085 | ES
199039065 | Absperrklappe 039P GGG/FKM 2"DN50 | 458.25 | EUR | 2021-10-01 | 1 | 4.1 | ST | 0 | 0 | 0 | 339226041 | 339226 | 339 | I520 | 7613185471485 | Metall - Absperrklappe Typ 039 FC (Federkraft schließend) Ohne Handbetätigung/ Antrieb PA Teller: Sphäroguss/Rilsan beschichtet d 63 mm, DN 50 mm | 37010301 |  |  | 3 | 84818085 | EU
199039066 | Absperrklappe 039P GGG/FKM 21/2DN65 | 483.04 | EUR | 2021-10-01 | 1 | 4.4 | ST | 0 | 0 | 0 | 339226041 | 339226 | 339 | I520 | 7613185471508 | Metall - Absperrklappe Typ 039 FC (Federkraft schließend) Ohne Handbetätigung/ Antrieb PA Teller: Sphäroguss/Rilsan beschichtet d 75 mm, DN 65 mm | 37010301 |  |  | 3 | 84818085 | EU
199039067 | Absperrklappe 039P GGG/FKM 3"DN80 | 577.38 | EUR | 2021-10-01 | 1 | 6.11 | ST | 0 | 0 | 0 | 339226041 | 339226 | 339 | I520 | 7613185471522 | Metall - Absperrklappe Typ 039 FC (Federkraft schließend) Ohne Handbetätigung/ Antrieb PA Teller: Sphäroguss/Rilsan beschichtet d 90 mm, DN 80 mm | 37010301 |  |  | 3 | 84818085 | EU
199039068 | Absperrklappe 039P GGG/FKM 4"DN100 | 660.96 | EUR | 2021-10-01 | 1 | 7.2 | ST | 1 | 0 | 0 | 339226225 | 339226 | 339 | I520 | 7613185471546 | Metall - Absperrklappe Typ 039 FC (Federkraft schließend) Ohne Handbetätigung/ Antrieb PA Teller: Sphäroguss/Rilsan beschichtet d 110 mm, DN 100 mm | 37010301 |  |  | 3 | 84818085 | ES
199039069 | Absperrklappe 039P GGG/FKM 5"DN125 | 865.49 | EUR | 2021-10-01 | 1 | 11 | ST | 1 | 0 | 0 | 339226225 | 339226 | 339 | I520 | 7613185471584 | Metall - Absperrklappe Typ 039 FC (Federkraft schließend) Ohne Handbetätigung/ Antrieb PA Teller: Sphäroguss/Rilsan beschichtet d 140 mm, DN 125 mm | 37010301 |  |  | 3 | 84818085 | ES
199039070 | Absperrklappe 039P GGG/FKM 6"DN150 | 999.88 | EUR | 2021-10-01 | 1 | 12.61 | ST | 1 | 0 | 0 | 339226225 | 339226 | 339 | I520 | 7613185471607 | Metall - Absperrklappe Typ 039 FC (Federkraft schließend) Ohne Handbetätigung/ Antrieb PA Teller: Sphäroguss/Rilsan beschichtet d 160 mm, DN 150 mm | 37010301 |  |  | 3 | 84818085 | ES
199039071 | Absperrklappe 039P GGG/FKM 8"DN200 | 1634.02 | EUR | 2021-10-01 | 1 | 21.08 | ST | 1 | 0 | 0 | 339226225 | 339226 | 339 | I520 | 7613185471560 | Metall - Absperrklappe Typ 039 FC (Federkraft schließend) Ohne Handbetätigung/ Antrieb PA Teller: Sphäroguss/Rilsan beschichtet d 225 mm, DN 200 mm | 37010301 |  |  | 3 | 84818085 | ES
199039072 | Absperrklappe 039P GGG/FKM 10"DN250 | 2377.01 | EUR | 2021-10-01 | 1 | 28.71 | ST | 0 | 0 | 0 | 339226041 | 339226 | 339 | I520 | 7613185471621 | Metall - Absperrklappe Typ 039 FC (Federkraft schließend) Ohne Handbetätigung/ Antrieb PA Teller: Sphäroguss/Rilsan beschichtet d 280 mm, DN 250 mm | 37010301 |  |  | 3 | 84818085 | EU
199039073 | Absperrklappe 039P GGG/FKM 12"DN300 | 3509.55 | EUR | 2021-10-01 | 1 | 39.23 | ST | 0 | 0 | 0 | 339226041 | 339226 | 339 | I520 | 7613185471645 | Metall - Absperrklappe Typ 039 FC (Federkraft schließend) Ohne Handbetätigung/ Antrieb PA Teller: Sphäroguss/Rilsan beschichtet d 315 mm, DN 300 mm | 37010301 |  |  | 3 | 84818085 | EU
199039074 | Absperrklappe 039M GGG/EPDM DVGW 2"DN50 | 114.06 | EUR | 2021-10-01 | 1 | 4 | ST | 1 | 0 | 0 | 339226242 | 339226 | 339 | I520 | 0 | Metall - Absperrklappe Typ 039M Mit Handhebel Teller: Sphäroguss/Rilsan beschichtet d 63 mm, DN 50 mm | 37010301 |  |  | 3 | 84818085 | ES
199039075 | Absperrklappe 039M GGG/EPDM DVGW 21/2DN65 | 126.41 | EUR | 2021-10-01 | 1 | 4.7 | ST | 1 | 0 | 0 | 339226242 | 339226 | 339 | I520 | 0 | Metall - Absperrklappe Typ 039M Mit Handhebel Teller: Sphäroguss/Rilsan beschichtet d 75 mm, DN 65 mm | 37010301 |  |  | 3 | 84818085 | ES
199039076 | Absperrklappe 039M GGG/EPDM DVGW 3"DN80 | 135.98 | EUR | 2021-10-01 | 1 | 5 | ST | 1 | 0 | 0 | 339226242 | 339226 | 339 | I520 | 0 | Metall - Absperrklappe Typ 039M Mit Handhebel Teller: Sphäroguss/Rilsan beschichtet d 90 mm, DN 80 mm | 37010301 |  |  | 3 | 84818085 | ES
199039077 | Absperrklappe 039M GGG/EPDM DVGW 4"DN100 | 155.94 | EUR | 2021-10-01 | 1 | 6.4 | ST | 1 | 0 | 0 | 339226242 | 339226 | 339 | I520 | 0 | Metall - Absperrklappe Typ 039M Mit Handhebel Teller: Sphäroguss/Rilsan beschichtet d 110 mm, DN 100 mm | 37010301 |  |  | 3 | 84818085 | ES
199039078 | Absperrklappe 039M GGG/EPDM DVGW 5"DN125 | 183.75 | EUR | 2021-10-01 | 1 | 8.2 | ST | 1 | 0 | 0 | 339226242 | 339226 | 339 | I520 | 0 | Metall - Absperrklappe Typ 039M Mit Handhebel Teller: Sphäroguss/Rilsan beschichtet d 140 mm, DN 125 mm | 37010301 |  |  | 3 | 84818085 | ES
199039079 | Absperrklappe 039M GGG/EPDM DVGW 6"DN150 | 224.01 | EUR | 2021-10-01 | 1 | 9.7 | ST | 1 | 0 | 0 | 339226242 | 339226 | 339 | I520 | 0 | Metall - Absperrklappe Typ 039M Mit Handhebel Teller: Sphäroguss/Rilsan beschichtet d 160 mm, DN 150 mm | 37010301 |  |  | 3 | 84818085 | ES
199039080 | Absperrklappe 039M GGG/EPDM DVGW 8"DN200 | 286.46 | EUR | 2021-10-01 | 1 | 14.3 | ST | 1 | 0 | 0 | 339226242 | 339226 | 339 | I520 | 0 | Metall - Absperrklappe Typ 039M Mit Handhebel Teller: Sphäroguss/Rilsan beschichtet d 225 mm, DN 200 mm | 37010301 |  |  | 3 | 84818085 | ES
199039081 | Absperrklappe 039M GGG/EPDM DVGW 10"DN250 | 639.12 | EUR | 2021-10-01 | 1 | 25.2 | ST | 1 | 0 | 0 | 339226242 | 339226 | 339 | I520 | 0 | Metall - Absperrklappe Typ 039M Mit Handhebel Teller: Sphäroguss/Rilsan beschichtet d 280 mm, DN 250 mm | 37010301 |  |  | 3 | 84818085 | ES
199039082 | Absperrklappe 039M GGG/EPDM DVGW 12"DN300 | 865.91 | EUR | 2021-10-01 | 1 | 34.1 | ST | 1 | 0 | 0 | 339226242 | 339226 | 339 | I520 | 0 | Metall - Absperrklappe Typ 039M Mit Handhebel Teller: Sphäroguss/Rilsan beschichtet d 315 mm, DN 300 mm | 37010301 |  |  | 3 | 84818085 | ES
199039083 | Absperrklappe 039M GGG/EPDM DVGW 2"DN50 | 123.61 | EUR | 2021-10-01 | 1 | 4 | ST | 1 | 0 | 0 | 339226242 | 339226 | 339 | I520 | 0 | Metall - Absperrklappe Typ 039M Mit Handhebel Teller: rostfreier Stahl d 63 mm, DN 50 mm | 37010301 |  |  | 3 | 84818085 | ES
199039084 | Absperrklappe 039M GGG/EPDM DVGW 21/2DN65 | 134.87 | EUR | 2021-10-01 | 1 | 4.7 | ST | 1 | 0 | 0 | 339226242 | 339226 | 339 | I520 | 0 | Metall - Absperrklappe Typ 039M Mit Handhebel Teller: rostfreier Stahl d 75 mm, DN 65 mm | 37010301 |  |  | 3 | 84818085 | ES
199039085 | Absperrklappe 039M GGG/EPDM DVGW 3"DN80 | 153.27 | EUR | 2021-10-01 | 1 | 5 | ST | 1 | 0 | 0 | 339226242 | 339226 | 339 | I520 | 0 | Metall - Absperrklappe Typ 039M Mit Handhebel Teller: rostfreier Stahl d 90 mm, DN 80 mm | 37010301 |  |  | 3 | 84818085 | ES
199039086 | Absperrklappe 039M GGG/EPDM DVGW 4"DN100 | 178.16 | EUR | 2021-10-01 | 1 | 6.4 | ST | 1 | 0 | 0 | 339226242 | 339226 | 339 | I520 | 0 | Metall - Absperrklappe Typ 039M Mit Handhebel Teller: rostfreier Stahl d 110 mm, DN 100 mm | 37010301 |  |  | 3 | 84818085 | ES
199039087 | Absperrklappe 039M GGG/EPDM DVGW 5"DN125 | 219.79 | EUR | 2021-10-01 | 1 | 8.2 | ST | 1 | 0 | 0 | 339226242 | 339226 | 339 | I520 | 0 | Metall - Absperrklappe Typ 039M Mit Handhebel Teller: rostfreier Stahl d 140 mm, DN 125 mm | 37010301 |  |  | 3 | 84818085 | ES
199039088 | Absperrklappe 039M GGG/EPDM DVGW 6"DN150 | 284.96 | EUR | 2021-10-01 | 1 | 9.7 | ST | 1 | 0 | 0 | 339226242 | 339226 | 339 | I520 | 0 | Metall - Absperrklappe Typ 039M Mit Handhebel Teller: rostfreier Stahl d 160 mm, DN 150 mm | 37010301 |  |  | 3 | 84818085 | ES
199039089 | Absperrklappe 039M GGG/EPDM DVGW 8"DN200 | 395.39 | EUR | 2021-10-01 | 1 | 14.3 | ST | 1 | 0 | 0 | 339226242 | 339226 | 339 | I520 | 0 | Metall - Absperrklappe Typ 039M Mit Handhebel Teller: rostfreier Stahl d 225 mm, DN 200 mm | 37010301 |  |  | 3 | 84818085 | ES
199039090 | Absperrklappe 039M GGG/EPDM DVGW 10"DN250 | 1038.88 | EUR | 2021-10-01 | 1 | 25.2 | ST | 1 | 0 | 0 | 339226242 | 339226 | 339 | I520 | 0 | Metall - Absperrklappe Typ 039M Mit Handhebel Teller: rostfreier Stahl d 280 mm, DN 250 mm | 37010301 |  |  | 3 | 84818085 | ES
199039091 | Absperrklappe 039M GGG/EPDM DVGW 12"DN300 | 1530.05 | EUR | 2021-10-01 | 1 | 34.1 | ST | 1 | 0 | 0 | 339226242 | 339226 | 339 | I520 | 0 | Metall - Absperrklappe Typ 039M Mit Handhebel Teller: rostfreier Stahl d 315 mm, DN 300 mm | 37010301 |  |  | 3 | 84818085 | ES
199039095 | ABSPERRKLAPPE 039M GGG40/NBR 2"DN50 | 114.38 | EUR | 2021-10-01 | 1 | 4 | ST | 1 | 0 | 0 | 339226262 | 339226 | 339 | I520 | 0 | Metall - Absperrklappe Typ 039M Mit Handhebel Teller: Sphäroguss/Rilsan beschichtet d 63 mm, DN 50 mm | 37010301 |  |  | 3 | 84818085 | ES
199039096 | ABSPERRKLAPPE 039M GGG40/NBR 21/2"DN65 | 122.64 | EUR | 2021-10-01 | 1 | 4.7 | ST | 1 | 0 | 0 | 339226262 | 339226 | 339 | I520 | 0 | Metall - Absperrklappe Typ 039M Mit Handhebel Teller: Sphäroguss/Rilsan beschichtet d 75 mm, DN 65 mm | 37010301 |  |  | 3 | 84818085 | ES
199039097 | ABSPERRKLAPPE 039M GGG40/NBR 3"DN80 | 135.39 | EUR | 2021-10-01 | 1 | 5 | ST | 1 | 1 | 0 | 339226262 | 339226 | 339 | I520 | 0 | Metall - Absperrklappe Typ 039M Mit Handhebel Teller: Sphäroguss/Rilsan beschichtet d 90 mm, DN 80 mm | 37010301 |  |  | 3 | 84818085 | ES
199039098 | ABSPERRKLAPPE 039M GGG40/NBR 4"DN100 | 152.71 | EUR | 2021-10-01 | 1 | 6.4 | ST | 1 | 0 | 0 | 339226262 | 339226 | 339 | I520 | 0 | Metall - Absperrklappe Typ 039M Mit Handhebel Teller: Sphäroguss/Rilsan beschichtet d 110 mm, DN 100 mm | 37010301 |  |  | 3 | 84818085 | ES
199039099 | ABSPERRKLAPPE 039M GGG40/NBR 5"DN125 | 181.49 | EUR | 2021-10-01 | 1 | 8.2 | ST | 1 | 0 | 0 | 339226262 | 339226 | 339 | I520 | 0 | Metall - Absperrklappe Typ 039M Mit Handhebel Teller: Sphäroguss/Rilsan beschichtet d 140 mm, DN 125 mm | 37010301 |  |  | 3 | 84818085 | ES
199039100 | ABSPERRKLAPPE 039M GGG40/NBR 6"DN150 | 218.51 | EUR | 2021-10-01 | 1 | 9.7 | ST | 1 | 0 | 0 | 339226262 | 339226 | 339 | I520 | 0 | Metall - Absperrklappe Typ 039M Mit Handhebel Teller: Sphäroguss/Rilsan beschichtet d 160 mm, DN 150 mm | 37010301 |  |  | 3 | 84818085 | ES
199039101 | ABSPERRKLAPPE 039M GGG40/NBR 8"DN200 | 285.75 | EUR | 2021-10-01 | 1 | 14.3 | ST | 1 | 0 | 0 | 339226262 | 339226 | 339 | I520 | 0 | Metall - Absperrklappe Typ 039M Mit Handhebel Teller: Sphäroguss/Rilsan beschichtet d 225 mm, DN 200 mm | 37010301 |  |  | 3 | 84818085 | ES
199039102 | ABSPERRKLAPPE 039M GGG40/NBR 10"DN250 | 625.4 | EUR | 2021-10-01 | 1 | 25.2 | ST | 1 | 0 | 0 | 339226262 | 339226 | 339 | I520 | 0 | Metall - Absperrklappe Typ 039M Mit Handhebel Teller: Sphäroguss/Rilsan beschichtet d 280 mm, DN 250 mm | 37010301 |  |  | 3 | 84818085 | ES
199039103 | ABSPERRKLAPPE 039M GGG40/NBR 12"DN300 | 850.08 | EUR | 2021-10-01 | 1 | 34.1 | ST | 1 | 0 | 0 | 339226262 | 339226 | 339 | I520 | 0 | Metall - Absperrklappe Typ 039M Mit Handhebel Teller: Sphäroguss/Rilsan beschichtet d 315 mm, DN 300 mm | 37010301 |  |  | 3 | 84818085 | ES
199039104 | ABSPERRKLAPPE 039P GGG/EPDM 2"DN50 | 318.79 | EUR | 2021-10-01 | 1 | 5.32 | ST | 1 | 0 | 0 | 339226204 | 339226 | 339 | I520 | 7613185362295 | Metall - Absperrklappe Typ 039P DA (Doppelt wirkend) Ohne Handbetätigung Antrieb PA Teller: Sphäroguss/Rilsan beschichtet d 63 mm, DN 50 mm | 37010301 |  |  | 5 | 84818085 | ES
199039105 | ABSPERRKLAPPE 039P GGG/EPDM 21/2DN65 | 325.7 | EUR | 2021-10-01 | 1 | 6.02 | ST | 1 | 0 | 0 | 339226204 | 339226 | 339 | I520 | 7613185362301 | Metall - Absperrklappe Typ 039P DA (Doppelt wirkend) Ohne Handbetätigung Antrieb PA Teller: Sphäroguss/Rilsan beschichtet d 75 mm, DN 65 mm | 37010301 |  |  | 5 | 84818085 | ES
199039106 | ABSPERRKLAPPE 039P GGG/EPDM 3"DN80 | 335.35 | EUR | 2021-10-01 | 1 | 3.9 | ST | 1 | 0 | 0 | 339226204 | 339226 | 339 | I520 | 7613185362318 | Metall - Absperrklappe Typ 039P DA (Doppelt wirkend) Ohne Handbetätigung Antrieb PA Teller: Sphäroguss/Rilsan beschichtet d 90 mm, DN 80 mm | 37010301 |  |  | 5 | 84818085 | ES
199039107 | ABSPERRKLAPPE 039P GGG/EPDM 4"DN100 | 393.38 | EUR | 2021-10-01 | 1 | 4.64 | ST | 1 | 0 | 0 | 339226204 | 339226 | 339 | I520 | 7613185362325 | Metall - Absperrklappe Typ 039P DA (Doppelt wirkend) Ohne Handbetätigung Antrieb PA Teller: Sphäroguss/Rilsan beschichtet d 110 mm, DN 100 mm | 37010301 |  |  | 5 | 84818085 | ES
199039108 | ABSPERRKLAPPE 039P GGG/EPDM 5"DN125 | 434.98 | EUR | 2021-10-01 | 1 | 6.6 | ST | 1 | 0 | 0 | 339226204 | 339226 | 339 | I520 | 7613185362332 | Metall - Absperrklappe Typ 039P DA (Doppelt wirkend) Ohne Handbetätigung Antrieb PA Teller: Sphäroguss/Rilsan beschichtet d 140 mm, DN 125 mm | 37010301 |  |  | 5 | 84818085 | ES
199039109 | ABSPERRKLAPPE 039P GGG/EPDM 6"DN150 | 556.13 | EUR | 2021-10-01 | 1 | 8.06 | ST | 1 | 0 | 0 | 339226204 | 339226 | 339 | I520 | 7613185362349 | Metall - Absperrklappe Typ 039P DA (Doppelt wirkend) Ohne Handbetätigung Antrieb PA Teller: Sphäroguss/Rilsan beschichtet d 160 mm, DN 150 mm | 37010301 |  |  | 5 | 84818085 | ES
199039110 | ABSPERRKLAPPE 039P GGG/EPDM 8"DN200 | 720.32 | EUR | 2021-10-01 | 1 | 13.61 | ST | 1 | 0 | 0 | 339226204 | 339226 | 339 | I520 | 7613185362356 | Metall - Absperrklappe Typ 039P DA (Doppelt wirkend) Ohne Handbetätigung Antrieb PA Teller: Sphäroguss/Rilsan beschichtet d 225 mm, DN 200 mm | 37010301 |  |  | 3 | 84818085 | ES
199039111 | ABSPERRKLAPPE 039P GGG/EPDM 10"DN250 | 1063.15 | EUR | 2021-10-01 | 1 | 21.71 | ST | 1 | 0 | 0 | 339226204 | 339226 | 339 | I520 | 7613185362363 | Metall - Absperrklappe Typ 039P DA (Doppelt wirkend) Ohne Handbetätigung Antrieb PA Teller: Sphäroguss/Rilsan beschichtet d 280 mm, DN 250 mm | 37010301 |  |  | 5 | 84818085 | ES
199039112 | ABSPERRKLAPPE 039P GGG/EPDM 12"DN300 | 1388.07 | EUR | 2021-10-01 | 1 | 29.71 | ST | 1 | 0 | 0 | 339226204 | 339226 | 339 | I520 | 7613185362370 | Metall - Absperrklappe Typ 039P DA (Doppelt wirkend) Ohne Handbetätigung Antrieb PA Teller: Sphäroguss/Rilsan beschichtet d 315 mm, DN 300 mm | 37010301 |  |  | 5 | 84818085 | ES
199039117 | Absperrklappe 039P GGG/FKM 2"DN50 | 428.79 | EUR | 2021-10-01 | 1 | 3.02 | ST | 0 | 0 | 0 | 339226042 | 339226 | 339 | I520 | 7613185471669 | Metall - Absperrklappe Typ 039P DA (Doppelt wirkend) Ohne Handbetätigung Antrieb PA Teller: Sphäroguss/Rilsan beschichtet d 63 mm, DN 50 mm | 37010301 |  |  | 3 | 84818085 | EU
199039118 | Absperrklappe 039P GGG/FKM 21/2DN65 | 453.58 | EUR | 2021-10-01 | 1 | 3.42 | ST | 0 | 0 | 0 | 339226042 | 339226 | 339 | I520 | 7613185471683 | Metall - Absperrklappe Typ 039P DA (Doppelt wirkend) Ohne Handbetätigung Antrieb PA Teller: Sphäroguss/Rilsan beschichtet d 75 mm, DN 65 mm | 37010301 |  |  | 3 | 84818085 | EU
199039119 | Absperrklappe 039P GGG/FKM 3"DN80 | 486.56 | EUR | 2021-10-01 | 1 | 3.9 | ST | 0 | 0 | 0 | 339226042 | 339226 | 339 | I520 | 7613185471706 | Metall - Absperrklappe Typ 039P DA (Doppelt wirkend) Ohne Handbetätigung Antrieb PA Teller: Sphäroguss/Rilsan beschichtet d 90 mm, DN 80 mm | 37010301 |  |  | 3 | 84818085 | EU
199039120 | Absperrklappe 039P GGG/FKM 4"DN100 | 589.18 | EUR | 2021-10-01 | 1 | 4.64 | ST | 0 | 0 | 0 | 339226042 | 339226 | 339 | I520 | 7613185471720 | Metall - Absperrklappe Typ 039P DA (Doppelt wirkend) Ohne Handbetätigung Antrieb PA Teller: Sphäroguss/Rilsan beschichtet d 110 mm, DN 100 mm | 37010301 |  |  | 3 | 84818085 | EU
199039121 | Absperrklappe 039P GGG/FKM 5"DN125 | 695.61 | EUR | 2021-10-01 | 1 | 6.6 | ST | 0 | 0 | 0 | 339226042 | 339226 | 339 | I520 | 7613185471744 | Metall - Absperrklappe Typ 039P DA (Doppelt wirkend) Ohne Handbetätigung Antrieb PA Teller: Sphäroguss/Rilsan beschichtet d 140 mm, DN 125 mm | 37010301 |  |  | 3 | 84818085 | EU
199039122 | Absperrklappe 039P GGG/FKM 6"DN150 | 862.32 | EUR | 2021-10-01 | 1 | 8.06 | ST | 0 | 0 | 0 | 339226042 | 339226 | 339 | I520 | 7613185471768 | Metall - Absperrklappe Typ 039P DA (Doppelt wirkend) Ohne Handbetätigung Antrieb PA Teller: Sphäroguss/Rilsan beschichtet d 160 mm, DN 150 mm | 37010301 |  |  | 3 | 84818085 | EU
199039123 | Absperrklappe 039P GGG/FKM 8"DN200 | 1337.07 | EUR | 2021-10-01 | 1 | 13.61 | ST | 0 | 0 | 0 | 339226042 | 339226 | 339 | I520 | 7613185471782 | Metall - Absperrklappe Typ 039P DA (Doppelt wirkend) Ohne Handbetätigung Antrieb PA Teller: Sphäroguss/Rilsan beschichtet d 225 mm, DN 200 mm | 37010301 |  |  | 3 | 84818085 | EU
199039124 | Absperrklappe 039P GGG/FKM 10"DN250 | 2208.73 | EUR | 2021-10-01 | 1 | 21.71 | ST | 0 | 0 | 0 | 339226042 | 339226 | 339 | I520 | 7613185471805 | Metall - Absperrklappe Typ 039P DA (Doppelt wirkend) Ohne Handbetätigung Antrieb PA Teller: Sphäroguss/Rilsan beschichtet d 280 mm, DN 250 mm | 37010301 |  |  | 3 | 84818085 | EU
199039125 | Absperrklappe 039P GGG/FKM 12"DN300 | 2839.76 | EUR | 2021-10-01 | 1 | 29.71 | ST | 0 | 0 | 0 | 339226042 | 339226 | 339 | I520 | 7613185471829 | Metall - Absperrklappe Typ 039P DA (Doppelt wirkend) Ohne Handbetätigung Antrieb PA Teller: Sphäroguss/Rilsan beschichtet d 315 mm, DN 300 mm | 37010301 |  |  | 3 | 84818085 | EU
199039130 | ABSPERRKLAPPE 039E GGG/EPDM 2"DN50 | 832.65 | EUR | 2021-10-01 | 1 | 5.5 | ST | 1 | 0 | 0 | 339226203 | 339226 | 339 | I520 | 7613185516179 | Metall - Absperrklappe Typ 039E 100-230v 50-60Hz Ohne Handbetätigung Teller: Sphäroguss/Rilsan beschichtet d 63 mm, DN 50 mm | 37010301 |  |  | 5 | 84818085 | CH
199039131 | ABSPERRKLAPPE 039E GGG/EPDM 21/2DN65 | 839.57 | EUR | 2021-10-01 | 1 | 6.2 | ST | 1 | 0 | 0 | 339226203 | 339226 | 339 | I520 | 7613185518616 | Metall - Absperrklappe Typ 039E 100-230v 50-60Hz Ohne Handbetätigung Teller: Sphäroguss/Rilsan beschichtet d 75 mm, DN 65 mm | 37010301 |  |  | 5 | 84818085 | ES
199039132 | ABSPERRKLAPPE 039E GGG/EPDM 3"DN80 | 849.22 | EUR | 2021-10-01 | 1 | 7.9 | ST | 1 | 0 | 0 | 339226203 | 339226 | 339 | I520 | 7613185518500 | Metall - Absperrklappe Typ 039E 100-230v 50-60Hz Ohne Handbetätigung Teller: Sphäroguss/Rilsan beschichtet d 90 mm, DN 80 mm | 37010301 |  |  | 5 | 84818085 | ES
199039133 | ABSPERRKLAPPE 039E GGG/EPDM 4"DN100 | 864.35 | EUR | 2021-10-01 | 1 | 9.3 | ST | 1 | 0 | 0 | 339226203 | 339226 | 339 | I520 | 7613185516209 | Metall - Absperrklappe Typ 039E 100-230v 50-60Hz Ohne Handbetätigung Teller: Sphäroguss/Rilsan beschichtet d 110 mm, DN 100 mm | 37010301 |  |  | 5 | 84818085 | ES
199039134 | ABSPERRKLAPPE 039E GGG/EPDM 5"DN125 | 905.95 | EUR | 2021-10-01 | 1 | 11 | ST | 1 | 0 | 0 | 339226203 | 339226 | 339 | I520 | 7613185518647 | Metall - Absperrklappe Typ 039E 100-230v 50-60Hz Ohne Handbetätigung Teller: Sphäroguss/Rilsan beschichtet d 140 mm, DN 125 mm | 37010301 |  |  | 5 | 84818085 | ES
199039135 | ABSPERRKLAPPE 039E GGG/EPDM 6"DN150 | 1277.3 | EUR | 2021-10-01 | 1 | 13.9 | ST | 1 | 0 | 0 | 339226203 | 339226 | 339 | I520 | 7613185518555 | Metall - Absperrklappe Typ 039E 100-230v 50-60Hz Ohne Handbetätigung Teller: Sphäroguss/Rilsan beschichtet d 160 mm, DN 150 mm | 37010301 |  |  | 5 | 84818085 | ES
199039136 | ABSPERRKLAPPE 039E GGG/EPDM 8"DN200 | 1350.27 | EUR | 2021-10-01 | 1 | 18.5 | ST | 1 | 0 | 0 | 339226203 | 339226 | 339 | I520 | 7613185516216 | Metall - Absperrklappe Typ 039E 100-230v 50-60Hz Ohne Handbetätigung Teller: Sphäroguss/Rilsan beschichtet d 225 mm, DN 200 mm | 37010301 |  |  | 5 | 84818085 | ES
199039137 | ABSPERRKLAPPE 039E GGG/EPDM 10"DN250 | 1532.88 | EUR | 2021-10-01 | 1 | 27.8 | ST | 1 | 0 | 0 | 339226203 | 339226 | 339 | I520 | 7613185518715 | Metall - Absperrklappe Typ 039E 100-230v 50-60Hz Ohne Handbetätigung Teller: Sphäroguss/Rilsan beschichtet d 280 mm, DN 250 mm | 37010301 |  |  | 5 | 84818085 | CH
199039138 | ABSPERRKLAPPE 039E GGG/EPDM 12"DN300 | 1735.08 | EUR | 2021-10-01 | 1 | 36.7 | ST | 1 | 0 | 0 | 339226203 | 339226 | 339 | I520 | 7613185518654 | Metall - Absperrklappe Typ 039E 100-230v 50-60Hz Ohne Handbetätigung Teller: Sphäroguss/Rilsan beschichtet d 315 mm, DN 300 mm | 37010301 |  |  | 5 | 84818085 | ES
199039143 | Absperrklappe 039E GGG/FKM 2"DN50 | 942.68 | EUR | 2021-10-01 | 1 | 5.5 | ST | 1 | 0 | 0 | 339226224 | 339226 | 339 | I520 | 7613185471867 | Metall - Absperrklappe Typ 039E 100-230v 50-60Hz Ohne Handbetätigung Teller: Sphäroguss/Rilsan beschichtet d 63 mm, DN 50 mm | 37010301 |  |  | 3 | 84818085 | ES
199039144 | Absperrklappe 039E GGG/FKM 21/2DN65 | 967.45 | EUR | 2021-10-01 | 1 | 6.2 | ST | 1 | 0 | 0 | 339226224 | 339226 | 339 | I520 | 7613185471843 | Metall - Absperrklappe Typ 039E 100-230v 50-60Hz Ohne Handbetätigung Teller: Sphäroguss/Rilsan beschichtet d 75 mm, DN 65 mm | 37010301 |  |  | 3 | 84818085 | ES
199039145 | Absperrklappe 039E GGG/FKM 3"DN80 | 1000.43 | EUR | 2021-10-01 | 1 | 7.9 | ST | 1 | 0 | 0 | 339226224 | 339226 | 339 | I520 | 7613185471881 | Metall - Absperrklappe Typ 039E 100-230v 50-60Hz Ohne Handbetätigung Teller: Sphäroguss/Rilsan beschichtet d 90 mm, DN 80 mm | 37010301 |  |  | 3 | 84818085 | ES
199039146 | Absperrklappe 039E GGG/FKM 4"DN100 | 1060.13 | EUR | 2021-10-01 | 1 | 9.3 | ST | 1 | 0 | 0 | 339226224 | 339226 | 339 | I520 | 7613185471928 | Metall - Absperrklappe Typ 039E 100-230v 50-60Hz Ohne Handbetätigung Teller: Sphäroguss/Rilsan beschichtet d 110 mm, DN 100 mm | 37010301 |  |  | 3 | 84818085 | ES
199039147 | Absperrklappe 039E GGG/FKM 5"DN125 | 1166.57 | EUR | 2021-10-01 | 1 | 11 | ST | 1 | 0 | 0 | 339226224 | 339226 | 339 | I520 | 7613185471904 | Metall - Absperrklappe Typ 039E 100-230v 50-60Hz Ohne Handbetätigung Teller: Sphäroguss/Rilsan beschichtet d 140 mm, DN 125 mm | 37010301 |  |  | 3 | 84818085 | ES
199039148 | Absperrklappe 039E GGG/FKM 6"DN150 | 1568.2 | EUR | 2021-10-01 | 1 | 13.9 | ST | 1 | 0 | 0 | 339226224 | 339226 | 339 | I520 | 7613185471942 | Metall - Absperrklappe Typ 039E 100-230v 50-60Hz Ohne Handbetätigung Teller: Sphäroguss/Rilsan beschichtet d 160 mm, DN 150 mm | 37010301 |  |  | 3 | 84818085 | ES
199039149 | Absperrklappe 039E GGG/FKM 8"DN200 | 1951.71 | EUR | 2021-10-01 | 1 | 18.5 | ST | 1 | 0 | 0 | 339226224 | 339226 | 339 | I520 | 7613185471966 | Metall - Absperrklappe Typ 039E 100-230v 50-60Hz Ohne Handbetätigung Teller: Sphäroguss/Rilsan beschichtet d 225 mm, DN 200 mm | 37010301 |  |  | 3 | 84818085 | ES
199039150 | Absperrklappe 039E GGG/FKM 10"DN250 | 2663.17 | EUR | 2021-10-01 | 1 | 27.8 | ST | 1 | 0 | 0 | 339226224 | 339226 | 339 | I520 | 7613185471980 | Metall - Absperrklappe Typ 039E 100-230v 50-60Hz Ohne Handbetätigung Teller: Sphäroguss/Rilsan beschichtet d 280 mm, DN 250 mm | 37010301 |  |  | 3 | 84818085 | ES
199039151 | Absperrklappe 039E GGG/FKM 12"DN300 | 3171.46 | EUR | 2021-10-01 | 1 | 36.7 | ST | 1 | 0 | 0 | 339226224 | 339226 | 339 | I520 | 7613185472000 | Metall - Absperrklappe Typ 039E 100-230v 50-60Hz Ohne Handbetätigung Teller: Sphäroguss/Rilsan beschichtet d 315 mm, DN 300 mm | 37010301 |  |  | 3 | 84818085 | ES
199039180 | ABSPERRKLAPPE 039G GGG40/NBR 2"DN50 | 251.02 | EUR | 2021-10-01 | 1 | 6.4 | ST | 1 | 1 | 0 | 339226263 | 339226 | 339 | I520 | 7613185540174 | Metall - Absperrklappe Typ 039G Mit Handgetriebe Teller: Sphäroguss/Rilsan beschichtet d 63 mm, DN 50 mm | 37010301 |  |  | 3 | 84819000 | ES
199039181 | ABSPERRKLAPPE 039G GGG40/NBR 21/2"DN65 | 259.29 | EUR | 2021-10-01 | 1 | 1 | ST | 1 | 0 | 0 | 339226263 | 339226 | 339 | I520 | 0 | Metall - Absperrklappe Typ 039G Mit Handgetriebe Teller: Sphäroguss/Rilsan beschichtet d 75 mm, DN 65 mm | 37010301 |  |  | 3 | 84818085 | ES
199039182 | ABSPERRKLAPPE 039G GGG40/NBR 3"DN80 | 272.03 | EUR | 2021-10-01 | 1 | 3.8 | ST | 1 | 1 | 0 | 339226263 | 339226 | 339 | I520 | 0 | Metall - Absperrklappe Typ 039G Mit Handgetriebe Teller: Sphäroguss/Rilsan beschichtet d 90 mm, DN 80 mm | 37010301 |  |  | 3 | 84818085 | ES
199039183 | ABSPERRKLAPPE 039G GGG40/NBR 4"DN100 | 289.37 | EUR | 2021-10-01 | 1 | 4.8 | ST | 1 | 0 | 0 | 339226263 | 339226 | 339 | I520 | 0 | Metall - Absperrklappe Typ 039G Mit Handgetriebe Teller: Sphäroguss/Rilsan beschichtet d 110 mm, DN 100 mm | 37010301 |  |  | 3 | 84818085 | ES
199039184 | ABSPERRKLAPPE 039G GGG40/NBR 5"DN125 | 317.45 | EUR | 2021-10-01 | 1 | 5.6 | ST | 1 | 0 | 0 | 339226263 | 339226 | 339 | I520 | 0 | Metall - Absperrklappe Typ 039G Mit Handgetriebe Teller: Sphäroguss/Rilsan beschichtet d 140 mm, DN 125 mm | 37010301 |  |  | 3 | 84818085 | ES
199039185 | ABSPERRKLAPPE 039G GGG/NBR 6"DN150 | 354.46 | EUR | 2021-10-01 | 1 | 7 | ST | 1 | 1 | 0 | 339226263 | 339226 | 339 | I520 | 7613185569120 | Metall - Absperrklappe Typ 039G Mit Handgetriebe Teller: Sphäroguss/Rilsan beschichtet d 160 mm, DN 150 mm | 37010301 |  |  | 3 | 84818085 | ES
199039186 | ABSPERRKLAPPE 039G GGG40/NBR 8"DN200 | 421.69 | EUR | 2021-10-01 | 1 | 9.5 | ST | 1 | 0 | 0 | 339226263 | 339226 | 339 | I520 | 0 | Metall - Absperrklappe Typ 039G Mit Handgetriebe Teller: Sphäroguss/Rilsan beschichtet d 225 mm, DN 200 mm | 37010301 |  |  | 3 | 84818085 | ES
199039187 | ABSPERRKLAPPE 039G GGG40/NBR 10"DN250 | 709.56 | EUR | 2021-10-01 | 1 | 31.6 | ST | 1 | 0 | 0 | 339226263 | 339226 | 339 | I520 | 0 | Metall - Absperrklappe Typ 039G Mit Handgetriebe Teller: Sphäroguss/Rilsan beschichtet d 280 mm, DN 250 mm | 37010301 |  |  | 3 | 84818085 | ES
199039188 | ABSPERRKLAPPE 039G GGG40/NBR 12"DN300 | 934.25 | EUR | 2021-10-01 | 1 | 40 | ST | 1 | 0 | 0 | 339226263 | 339226 | 339 | I520 | 0 | Metall - Absperrklappe Typ 039G Mit Handgetriebe Teller: Sphäroguss/Rilsan beschichtet d 315 mm, DN 300 mm | 37010301 |  |  | 3 | 84818085 | ES
199039200 | ABSPERRKLAPPE 039M GGG/EPDM 2"DN50 | 114.98 | EUR | 2021-10-01 | 1 | 4 | ST | 1 | 1 | 0 | 339226201 | 339226 | 339 | I520 | 7613185524297 | Metall - Absperrklappe Typ 039M Mit Handhebel Teller: rostfreier Stahl d 63 mm, DN 50 mm | 37010301 |  |  | 1 | 84818085 | ES
199039201 | ABSPERRKLAPPE 039M GGG/EPDM 21/2DN65 | 124.36 | EUR | 2021-10-01 | 1 | 4.7 | ST | 1 | 1 | 0 | 339226201 | 339226 | 339 | I520 | 7613185524280 | Metall - Absperrklappe Typ 039M Mit Handhebel Teller: rostfreier Stahl d 75 mm, DN 65 mm | 37010301 |  |  | 1 | 84818085 | ES
199039202 | ABSPERRKLAPPE 039M GGG/EPDM 3"DN80 | 139.26 | EUR | 2021-10-01 | 1 | 5 | ST | 1 | 0 | 0 | 339226201 | 339226 | 339 | I520 | 7613185362417 | Metall - Absperrklappe Typ 039M Mit Handhebel Teller: rostfreier Stahl d 90 mm, DN 80 mm | 37010301 |  |  | 1 | 84818085 | ES
199039203 | ABSPERRKLAPPE 039M GGG/EPDM 4"DN100 | 158.71 | EUR | 2021-10-01 | 1 | 6.4 | ST | 1 | 1 | 0 | 339226201 | 339226 | 339 | I520 | 7613185524310 | Metall - Absperrklappe Typ 039M Mit Handhebel Teller: rostfreier Stahl d 110 mm, DN 100 mm | 37010301 |  |  | 1 | 84818085 | ES
199039204 | ABSPERRKLAPPE 039M GGG/EPDM 5"DN125 | 197.68 | EUR | 2021-10-01 | 1 | 8.2 | ST | 1 | 1 | 0 | 339226201 | 339226 | 339 | I520 | 7613185524303 | Metall - Absperrklappe Typ 039M Mit Handhebel Teller: rostfreier Stahl d 140 mm, DN 125 mm | 37010301 |  |  | 1 | 84818085 | ES
199039205 | ABSPERRKLAPPE 039M GGG/EPDM 6"DN150 | 254.26 | EUR | 2021-10-01 | 1 | 9.7 | ST | 1 | 0 | 0 | 339226201 | 339226 | 339 | I520 | 7613185525225 | Metall - Absperrklappe Typ 039M Mit Handhebel Teller: rostfreier Stahl d 160 mm, DN 150 mm | 37010301 |  |  | 1 | 84818085 | ES
199039206 | ABSPERRKLAPPE 039M GGG/EPDM 8"DN200 | 357.42 | EUR | 2021-10-01 | 1 | 14.3 | ST | 1 | 1 | 0 | 339226201 | 339226 | 339 | I520 | 7613185524334 | Metall - Absperrklappe Typ 039M Mit Handhebel Teller: rostfreier Stahl d 225 mm, DN 200 mm | 37010301 |  |  | 3 | 84818085 | ES
199039207 | ABSPERRKLAPPE 039M GGG/EPDM 10"DN250 | 965.4 | EUR | 2021-10-01 | 1 | 25.2 | ST | 1 | 0 | 0 | 339226201 | 339226 | 339 | I520 | 7613185524327 | Metall - Absperrklappe Typ 039M Mit Handhebel Teller: rostfreier Stahl d 280 mm, DN 250 mm | 37010301 |  |  | 3 | 84818085 | ES
199039208 | ABSPERRKLAPPE 039M GGG/EPDM 12"DN300 | 1431.95 | EUR | 2021-10-01 | 1 | 34.1 | ST | 1 | 1 | 0 | 339226201 | 339226 | 339 | I520 | 7613185362462 | Metall - Absperrklappe Typ 039M Mit Handhebel Teller: rostfreier Stahl d 315 mm, DN 300 mm | 37010301 |  |  | 3 | 84818085 | ES
199039213 | ABSPERRKLAPPE 039M GGG/FKM 2"DN50 | 224.97 | EUR | 2021-10-01 | 1 | 4 | ST | 1 | 0 | 0 | 339226222 | 339226 | 339 | I520 | 7613185472024 | Metall - Absperrklappe Typ 039M Mit Handhebel Teller: rostfreier Stahl d 63 mm, DN 50 mm | 37010301 |  |  | 3 | 84818085 | ES
199039214 | ABSPERRKLAPPE 039M GGG/FKM 21/2DN65 | 252.24 | EUR | 2021-10-01 | 1 | 4.7 | ST | 1 | 1 | 0 | 339226222 | 339226 | 339 | I520 | 7613185472048 | Metall - Absperrklappe Typ 039M Mit Handhebel Teller: rostfreier Stahl d 75 mm, DN 65 mm | 37010301 |  |  | 3 | 84818085 | ES
199039215 | ABSPERRKLAPPE 039M GGG/FKM 3"DN80 | 290.48 | EUR | 2021-10-01 | 1 | 5 | ST | 1 | 0 | 0 | 339226222 | 339226 | 339 | I520 | 7613185472062 | Metall - Absperrklappe Typ 039M Mit Handhebel Teller: rostfreier Stahl d 90 mm, DN 80 mm | 37010301 |  |  | 3 | 84818085 | ES
199039216 | ABSPERRKLAPPE 039M GGG/FKM 4"DN100 | 354.5 | EUR | 2021-10-01 | 1 | 6.4 | ST | 1 | 1 | 0 | 339226222 | 339226 | 339 | I520 | 7613185472086 | Metall - Absperrklappe Typ 039M Mit Handhebel Teller: rostfreier Stahl d 110 mm, DN 100 mm | 37010301 |  |  | 3 | 84818085 | ES
199039217 | ABSPERRKLAPPE 039M GGG/FKM 5"DN125 | 458.29 | EUR | 2021-10-01 | 1 | 8.2 | ST | 1 | 1 | 0 | 339226222 | 339226 | 339 | I520 | 7613185472123 | Metall - Absperrklappe Typ 039M Mit Handhebel Teller: rostfreier Stahl d 140 mm, DN 125 mm | 37010301 |  |  | 3 | 84818085 | ES
199039218 | ABSPERRKLAPPE 039M GGG/FKM 6"DN150 | 560.46 | EUR | 2021-10-01 | 1 | 9.7 | ST | 1 | 1 | 0 | 339226222 | 339226 | 339 | I520 | 7613185472109 | Metall - Absperrklappe Typ 039M Mit Handhebel Teller: rostfreier Stahl d 160 mm, DN 150 mm | 37010301 |  |  | 3 | 84818085 | ES
199039219 | ABSPERRKLAPPE 039M GGG/FKM 8"DN200 | 974.16 | EUR | 2021-10-01 | 1 | 14.3 | ST | 1 | 0 | 0 | 339226222 | 339226 | 339 | I520 | 7613185472161 | Metall - Absperrklappe Typ 039M Mit Handhebel Teller: rostfreier Stahl d 225 mm, DN 200 mm | 37010301 |  |  | 3 | 84818085 | ES
199039220 | ABSPERRKLAPPE 039M GGG/FKM 10"DN250 | 2110.99 | EUR | 2021-10-01 | 1 | 25.2 | ST | 1 | 1 | 0 | 339226222 | 339226 | 339 | I520 | 7613185472147 | Metall - Absperrklappe Typ 039M Mit Handhebel Teller: rostfreier Stahl d 280 mm, DN 250 mm | 37010301 |  |  | 3 | 84818085 | ES
199039221 | ABSPERRKLAPPE 039M GGG/FKM 12"DN300 | 2883.65 | EUR | 2021-10-01 | 1 | 34.1 | ST | 1 | 1 | 0 | 339226222 | 339226 | 339 | I520 | 7613185472185 | Metall - Absperrklappe Typ 039M Mit Handhebel Teller: rostfreier Stahl d 315 mm, DN 300 mm | 37010301 |  |  | 3 | 84818085 | ES
199039226 | ABSPERRKLAPPE 039G GGG/EPDM 2"DN50 | 251.62 | EUR | 2021-10-01 | 1 | 6.4 | ST | 1 | 1 | 0 | 339226202 | 339226 | 339 | I520 | 7613185362479 | Metall - Absperrklappe Typ 039G Mit Handgetriebe Teller: rostfreier Stahl d 63 mm, DN 50 mm | 37010301 |  |  | 3 | 84818085 | ES
199039227 | ABSPERRKLAPPE 039G GGG/EPDM 21/2DN65 | 261.01 | EUR | 2021-10-01 | 1 | 1 | ST | 1 | 1 | 0 | 339226202 | 339226 | 339 | I520 | 7613185362486 | Metall - Absperrklappe Typ 039G Mit Handgetriebe Teller: rostfreier Stahl d 75 mm, DN 65 mm | 37010301 |  |  | 3 | 84818085 | ES
199039228 | ABSPERRKLAPPE 039G GGG/EPDM 3"DN80 | 275.91 | EUR | 2021-10-01 | 1 | 3.8 | ST | 1 | 1 | 0 | 339226202 | 339226 | 339 | I520 | 7613185362493 | Metall - Absperrklappe Typ 039G Mit Handgetriebe Teller: rostfreier Stahl d 90 mm, DN 80 mm | 37010301 |  |  | 3 | 84818085 | ES
199039229 | ABSPERRKLAPPE 039G GGG/EPDM 4"DN100 | 295.35 | EUR | 2021-10-01 | 1 | 4.8 | ST | 1 | 1 | 0 | 339226202 | 339226 | 339 | I520 | 7613185362516 | Metall - Absperrklappe Typ 039G Mit Handgetriebe Teller: rostfreier Stahl d 110 mm, DN 100 mm | 37010301 |  |  | 3 | 84818085 | ES
199039230 | ABSPERRKLAPPE 039G GGG/EPDM 5"DN125 | 333.63 | EUR | 2021-10-01 | 1 | 5.6 | ST | 1 | 1 | 0 | 339226202 | 339226 | 339 | I520 | 7613185362509 | Metall - Absperrklappe Typ 039G Mit Handgetriebe Teller: rostfreier Stahl d 140 mm, DN 125 mm | 37010301 |  |  | 3 | 84818085 | ES
199039231 | ABSPERRKLAPPE 039G GGG/EPDM 6"DN150 | 390.19 | EUR | 2021-10-01 | 1 | 7 | ST | 1 | 1 | 0 | 339226202 | 339226 | 339 | I520 | 7613185362523 | Metall - Absperrklappe Typ 039G Mit Handgetriebe Teller: rostfreier Stahl d 160 mm, DN 150 mm | 37010301 |  |  | 3 | 84818085 | ES
199039232 | ABSPERRKLAPPE 039G GGG/EPDM 8"DN200 | 493.36 | EUR | 2021-10-01 | 1 | 9.5 | ST | 1 | 1 | 0 | 339226202 | 339226 | 339 | I520 | 7613185362530 | Metall - Absperrklappe Typ 039G Mit Handgetriebe Teller: rostfreier Stahl d 225 mm, DN 200 mm | 37010301 |  |  | 3 | 84818085 | ES
199039233 | ABSPERRKLAPPE 039G GGG/EPDM 10"DN250 | 1049.56 | EUR | 2021-10-01 | 1 | 19 | ST | 1 | 0 | 0 | 339226202 | 339226 | 339 | I520 | 7613185362547 | Metall - Absperrklappe Typ 039G Mit Handgetriebe Teller: rostfreier Stahl d 280 mm, DN 250 mm | 37010301 |  |  | 3 | 84818085 | ES
199039234 | ABSPERRKLAPPE 039G GGG/EPDM 12"DN300 | 1516.12 | EUR | 2021-10-01 | 1 | 37 | ST | 1 | 0 | 0 | 339226202 | 339226 | 339 | I520 | 7613185362554 | Metall - Absperrklappe Typ 039G Mit Handgetriebe Teller: rostfreier Stahl d 315 mm, DN 300 mm | 37010301 |  |  | 3 | 84818085 | ES
199039239 | ABSPERRKLAPPE 039G GGG/FKM 2"DN50 | 361.63 | EUR | 2021-10-01 | 1 | 6.4 | ST | 1 | 1 | 0 | 339226223 | 339226 | 339 | I520 | 7613185472208 | Metall - Absperrklappe Typ 039G Mit Handgetriebe Teller: rostfreier Stahl d 63 mm, DN 50 mm | 37010301 |  |  | 3 | 84818085 | ES
199039240 | ABSPERRKLAPPE 039G GGG/FKM 21/2DN65 | 388.89 | EUR | 2021-10-01 | 1 | 1 | ST | 1 | 1 | 0 | 339226223 | 339226 | 339 | I520 | 7613185472222 | Metall - Absperrklappe Typ 039G Mit Handgetriebe Teller: rostfreier Stahl d 75 mm, DN 65 mm | 37010301 |  |  | 3 | 84818085 | ES
199039241 | ABSPERRKLAPPE 039G GGG/FKM 3"DN80 | 427.13 | EUR | 2021-10-01 | 1 | 3.8 | ST | 1 | 1 | 0 | 339226223 | 339226 | 339 | I520 | 7613185472260 | Metall - Absperrklappe Typ 039G Mit Handgetriebe Teller: rostfreier Stahl d 90 mm, DN 80 mm | 37010301 |  |  | 3 | 84818085 | ES
199039242 | ABSPERRKLAPPE 039G GGG/FKM 4"DN100 | 491.16 | EUR | 2021-10-01 | 1 | 4.8 | ST | 1 | 1 | 0 | 339226223 | 339226 | 339 | I520 | 7613185472246 | Metall - Absperrklappe Typ 039G Mit Handgetriebe Teller: rostfreier Stahl d 110 mm, DN 100 mm | 37010301 |  |  | 3 | 84818085 | ES
199039243 | ABSPERRKLAPPE 039G GGG/FKM 5"DN125 | 594.25 | EUR | 2021-10-01 | 1 | 5.6 | ST | 1 | 1 | 0 | 339226223 | 339226 | 339 | I520 | 7613185472284 | Metall - Absperrklappe Typ 039G Mit Handgetriebe Teller: rostfreier Stahl d 140 mm, DN 125 mm | 37010301 |  |  | 3 | 84818085 | ES
199039244 | ABSPERRKLAPPE 039G GGG/FKM 6"DN150 | 696.41 | EUR | 2021-10-01 | 1 | 7 | ST | 1 | 1 | 0 | 339226223 | 339226 | 339 | I520 | 7613185472321 | Metall - Absperrklappe Typ 039G Mit Handgetriebe Teller: rostfreier Stahl d 160 mm, DN 150 mm | 37010301 |  |  | 3 | 84818085 | ES
199039245 | ABSPERRKLAPPE 039G GGG/FKM 8"DN200 | 1110.1 | EUR | 2021-10-01 | 1 | 9.5 | ST | 1 | 1 | 0 | 339226223 | 339226 | 339 | I520 | 7613185472307 | Metall - Absperrklappe Typ 039G Mit Handgetriebe Teller: rostfreier Stahl d 225 mm, DN 200 mm | 37010301 |  |  | 3 | 84818085 | ES
199039246 | ABSPERRKLAPPE 039G GGG/FKM 10"DN250 | 2195.15 | EUR | 2021-10-01 | 1 | 19 | ST | 1 | 1 | 0 | 339226223 | 339226 | 339 | I520 | 7613185472345 | Metall - Absperrklappe Typ 039G Mit Handgetriebe Teller: rostfreier Stahl d 280 mm, DN 250 mm | 37010301 |  |  | 3 | 84818085 | ES
199039247 | ABSPERRKLAPPE 039G GGG/FKM 12"DN300 | 2967.79 | EUR | 2021-10-01 | 1 | 23 | ST | 1 | 1 | 0 | 339226223 | 339226 | 339 | I520 | 7613185472383 | Metall - Absperrklappe Typ 039G Mit Handgetriebe Teller: rostfreier Stahl d 315 mm, DN 300 mm | 37010301 |  |  | 3 | 84818085 | ES
199039252 | ABSPERRKLAPPE 039P GGG/EPDM 2"DN50 | 357.78 | EUR | 2021-10-01 | 1 | 5.32 | ST | 1 | 0 | 0 | 339226204 | 339226 | 339 | I520 | 7613185362578 | Metall - Absperrklappe Typ 039 FC (Federkraft schließend) ohne Handbetätigung Antrieb PA Teller: rostreier Stahl d 63 mm, DN 50 mm | 37010301 |  |  | 3 | 84818085 | ES
199039253 | ABSPERRKLAPPE 039P GGG/EPDM 21/2DN65 | 367.19 | EUR | 2021-10-01 | 1 | 6.02 | ST | 1 | 0 | 0 | 339226204 | 339226 | 339 | I520 | 7613185362585 | Metall - Absperrklappe Typ 039 FC (Federkraft schließend) ohne Handbetätigung Antrieb PA Teller: rostreier Stahl d 75 mm, DN 65 mm | 37010301 |  |  | 3 | 84818085 | ES
199039254 | ABSPERRKLAPPE 039P GGG/EPDM 3"DN80 | 443.44 | EUR | 2021-10-01 | 1 | 6.11 | ST | 1 | 0 | 0 | 339226204 | 339226 | 339 | I520 | 7613185362561 | Metall - Absperrklappe Typ 039 FC (Federkraft schließend) ohne Handbetätigung Antrieb PA Teller: rostreier Stahl d 90 mm, DN 80 mm | 37010301 |  |  | 3 | 84818085 | ES
199039255 | ABSPERRKLAPPE 039P GGG/EPDM 4"DN100 | 486.79 | EUR | 2021-10-01 | 1 | 7.2 | ST | 1 | 0 | 0 | 339226204 | 339226 | 339 | I520 | 7613185362592 | Metall - Absperrklappe Typ 039 FC (Federkraft schließend) ohne Handbetätigung Antrieb PA Teller: rostreier Stahl d 110 mm, DN 100 mm | 37010301 |  |  | 10 | 84818085 | ES
199039256 | ABSPERRKLAPPE 039P GGG/EPDM 5"DN125 | 640.91 | EUR | 2021-10-01 | 1 | 11 | ST | 1 | 0 | 0 | 339226204 | 339226 | 339 | I520 | 7613185362608 | Metall - Absperrklappe Typ 039 FC (Federkraft schließend) ohne Handbetätigung Antrieb PA Teller: rostreier Stahl d 140 mm, DN 125 mm | 37010301 |  |  | 3 | 84818085 | ES
199039257 | ABSPERRKLAPPE 039P GGG/EPDM 6"DN150 | 754.61 | EUR | 2021-10-01 | 1 | 12.61 | ST | 1 | 0 | 0 | 339226204 | 339226 | 339 | I520 | 7613185362615 | Metall - Absperrklappe Typ 039 FC (Federkraft schließend) ohne Handbetätigung Antrieb PA Teller: rostreier Stahl d 160 mm, DN 150 mm | 37010301 |  |  | 3 | 84818085 | ES
199039258 | ABSPERRKLAPPE 039P GGG/EPDM 8"DN200 | 1126.19 | EUR | 2021-10-01 | 1 | 21.08 | ST | 1 | 0 | 0 | 339226204 | 339226 | 339 | I520 | 7613185362622 | Metall - Absperrklappe Typ 039 FC (Federkraft schließend) ohne Handbetätigung Antrieb PA Teller: rostreier Stahl d 225 mm, DN 200 mm | 37010301 |  |  | 5 | 84818085 | ES
199039259 | ABSPERRKLAPPE 039P GGG/EPDM 10"DN250 | 1631.18 | EUR | 2021-10-01 | 1 | 28.71 | ST | 1 | 0 | 0 | 339226204 | 339226 | 339 | I520 | 7613185362646 | Metall - Absperrklappe Typ 039 FC (Federkraft schließend) ohne Handbetätigung Antrieb PA Teller: rostreier Stahl d 280 mm, DN 250 mm | 37010301 |  |  | 5 | 84818085 | ES
199039260 | ABSPERRKLAPPE 039P GGG/EPDM 12"DN300 | 2722 | EUR | 2021-10-01 | 1 | 39.23 | ST | 1 | 0 | 0 | 339226204 | 339226 | 339 | I520 | 7613185362639 | Metall - Absperrklappe Typ 039 FC (Federkraft schließend) ohne Handbetätigung Antrieb PA Teller: rostreier Stahl d 315 mm, DN 300 mm | 37010301 |  |  | 5 | 84818085 | ES
199039265 | ABSPERRKLAPPE 039P GGG/FKM 2"DN50 | 467.8 | EUR | 2021-10-01 | 1 | 5.32 | ST | 1 | 0 | 0 | 339226225 | 339226 | 339 | I520 | 7613185472369 | Metall - Absperrklappe Typ 039 FC (Federkraft schließend) ohne Handbetätigung Antrieb PA Teller: rostreier Stahl d 63 mm, DN 50 mm | 37010301 |  |  | 3 | 84818085 | ES
199039266 | ABSPERRKLAPPE 039P GGG/FKM 21/2DN65 | 495.04 | EUR | 2021-10-01 | 1 | 6.02 | ST | 1 | 0 | 0 | 339226225 | 339226 | 339 | I520 | 7613185472420 | Metall - Absperrklappe Typ 039 FC (Federkraft schließend) ohne Handbetätigung Antrieb PA Teller: rostreier Stahl d 75 mm, DN 65 mm | 37010301 |  |  | 3 | 84818085 | ES
199039267 | ABSPERRKLAPPE 039P GGG/FKM 3"DN80 | 594.64 | EUR | 2021-10-01 | 1 | 6.11 | ST | 1 | 0 | 0 | 339226225 | 339226 | 339 | I520 | 7613185472406 | Metall - Absperrklappe Typ 039 FC (Federkraft schließend) ohne Handbetätigung Antrieb PA Teller: rostreier Stahl d 90 mm, DN 80 mm | 37010301 |  |  | 3 | 84818085 | ES
199039268 | ABSPERRKLAPPE 039P GGG/FKM 4"DN100 | 682.57 | EUR | 2021-10-01 | 1 | 7.2 | ST | 1 | 0 | 0 | 339226225 | 339226 | 339 | I520 | 7613185472444 | Metall - Absperrklappe Typ 039 FC (Federkraft schließend) ohne Handbetätigung Antrieb PA Teller: rostreier Stahl d 110 mm, DN 100 mm | 37010301 |  |  | 3 | 84818085 | ES
199039269 | ABSPERRKLAPPE 039P GGG/FKM 5"DN125 | 901.53 | EUR | 2021-10-01 | 1 | 11 | ST | 1 | 0 | 0 | 339226225 | 339226 | 339 | I520 | 7613185472468 | Metall - Absperrklappe Typ 039 FC (Federkraft schließend) ohne Handbetätigung Antrieb PA Teller: rostreier Stahl d 140 mm, DN 125 mm | 37010301 |  |  | 3 | 84818085 | ES
199039270 | ABSPERRKLAPPE 039P GGG/FKM 6"DN150 | 1060.83 | EUR | 2021-10-01 | 1 | 12.61 | ST | 1 | 0 | 0 | 339226225 | 339226 | 339 | I520 | 7613185472505 | Metall - Absperrklappe Typ 039 FC (Federkraft schließend) ohne Handbetätigung Antrieb PA Teller: rostreier Stahl d 160 mm, DN 150 mm | 37010301 |  |  | 3 | 84818085 | ES
199039271 | ABSPERRKLAPPE 039P GGG/FKM 8"DN200 | 1742.93 | EUR | 2021-10-01 | 1 | 21.08 | ST | 1 | 0 | 0 | 339226225 | 339226 | 339 | I520 | 7613185472482 | Metall - Absperrklappe Typ 039 FC (Federkraft schließend) ohne Handbetätigung Antrieb PA Teller: rostreier Stahl d 225 mm, DN 200 mm | 37010301 |  |  | 3 | 84818085 | ES
199039272 | ABSPERRKLAPPE 039P GGG/FKM 10"DN250 | 2776.76 | EUR | 2021-10-01 | 1 | 28.71 | ST | 1 | 0 | 0 | 339226225 | 339226 | 339 | I520 | 7613185472529 | Metall - Absperrklappe Typ 039 FC (Federkraft schließend) ohne Handbetätigung Antrieb PA Teller: rostreier Stahl d 280 mm, DN 250 mm | 37010301 |  |  | 3 | 84818085 | ES
199039273 | ABSPERRKLAPPE 039P GGG/FKM 12"DN300 | 4173.67 | EUR | 2021-10-01 | 1 | 39.23 | ST | 1 | 0 | 0 | 339226225 | 339226 | 339 | I520 | 7613185472567 | Metall - Absperrklappe Typ 039 FC (Federkraft schließend) ohne Handbetätigung Antrieb PA Teller: rostreier Stahl d 315 mm, DN 300 mm | 37010301 |  |  | 3 | 84818085 | ES
199039290 | ABSPERRKLAPPE 039P GGG/EPDM 2"DN50 | 329.15 | EUR | 2021-10-01 | 1 | 1 | ST | 1 | 0 | 0 | 339226206 | 339226 | 339 | I520 | 0 | Metall - Absperrklappe Typ 039 FC (Federkraft schließend) Ohne Handbetätigung Antrieb CN Teller: Sphäroguss/Rilsan beschichtet d 63 mm, Zoll 2 inch | 37010301 |  |  | 3 | 84818085 | ES
199039291 | ABSPERRKLAPPE 039P GGG/EPDM 2"DN65 | 336.07 | EUR | 2021-10-01 | 1 | 6.1 | ST | 1 | 0 | 0 | 339226206 | 339226 | 339 | I520 | 0 | Metall - Absperrklappe Typ 039 FC (Federkraft schließend) Ohne Handbetätigung Antrieb CN Teller: Sphäroguss/Rilsan beschichtet d 75 mm, Zoll 2 1/2 inch | 37010301 |  |  | 3 | 84818085 | ES
199039292 | ABSPERRKLAPPE 039P GGG/EPDM 2"DN80 | 345.72 | EUR | 2021-10-01 | 1 | 6.4 | ST | 1 | 0 | 0 | 339226206 | 339226 | 339 | I520 | 0 | Metall - Absperrklappe Typ 039 FC (Federkraft schließend) Ohne Handbetätigung Antrieb CN Teller: Sphäroguss/Rilsan beschichtet d 90 mm, Zoll 3 inch | 37010301 |  |  | 3 | 84818085 | ES
199039293 | ABSPERRKLAPPE 039P GGG/EPDM 2"DN100 | 419.03 | EUR | 2021-10-01 | 1 | 8.8 | ST | 1 | 0 | 0 | 339226206 | 339226 | 339 | I520 | 0 | Metall - Absperrklappe Typ 039 FC (Federkraft schließend) Ohne Handbetätigung Antrieb CN Teller: Sphäroguss/Rilsan beschichtet d 110 mm, Zoll 4 inch | 37010301 |  |  | 3 | 84818085 | ES
199039294 | ABSPERRKLAPPE 039P GGG/EPDM 2"DN125 | 442.85 | EUR | 2021-10-01 | 1 | 10.5 | ST | 1 | 0 | 0 | 339226206 | 339226 | 339 | I520 | 0 | Metall - Absperrklappe Typ 039 FC (Federkraft schließend) Ohne Handbetätigung Antrieb CN Teller: Sphäroguss/Rilsan beschichtet d 140 mm, Zoll 5 inch | 37010301 |  |  | 3 | 84818085 | ES
199039295 | ABSPERRKLAPPE 039P GGG/EPDM 2"DN150 | 670.48 | EUR | 2021-10-01 | 1 | 16 | ST | 1 | 0 | 0 | 339226206 | 339226 | 339 | I520 | 0 | Metall - Absperrklappe Typ 039 FC (Federkraft schließend) Ohne Handbetätigung Antrieb CN Teller: Sphäroguss/Rilsan beschichtet d 160 mm, Zoll 6 inch | 37010301 |  |  | 3 | 84818085 | ES
199039296 | ABSPERRKLAPPE 039P GGG/EPDM 2"DN200 | 725.64 | EUR | 2021-10-01 | 1 | 5.32 | ST | 1 | 0 | 0 | 339226206 | 339226 | 339 | I520 | 0 | Metall - Absperrklappe Typ 039 FC (Federkraft schließend) Ohne Handbetätigung Antrieb CN Teller: Sphäroguss/Rilsan beschichtet d 225 mm, Zoll 8 inch | 37010301 |  |  | 3 | 84818085 | ES
199039297 | ABSPERRKLAPPE 039P GGG/EPDM 2"DN250 | 1363.71 | EUR | 2021-10-01 | 1 | 6.02 | ST | 1 | 0 | 0 | 339226206 | 339226 | 339 | I520 | 0 | Metall - Absperrklappe Typ 039 FC (Federkraft schließend) Ohne Handbetätigung Antrieb CN Teller: Sphäroguss/Rilsan beschichtet d 280 mm, Zoll 10 inch | 37010301 |  |  | 3 | 84818085 | ES
199039298 | ABSPERRKLAPPE 039P GGG/EPDM 2"DN300 | 1831.2 | EUR | 2021-10-01 | 1 | 6.97 | ST | 1 | 0 | 0 | 339226206 | 339226 | 339 | I520 | 0 | Metall - Absperrklappe Typ 039 FC (Federkraft schließend) Ohne Handbetätigung Antrieb CN Teller: Sphäroguss/Rilsan beschichtet d 315 mm, Zoll 12 inch | 37010301 |  |  | 3 | 84818085 | ES
199039304 | ABSPERRKLAPPE 039P GGG/EPDM 2"DN50 | 328.31 | EUR | 2021-10-01 | 1 | 5.32 | ST | 1 | 0 | 0 | 339226204 | 339226 | 339 | I520 | 7613185362653 | Metall - Absperrklappe Typ 039P DA (Doppelt wirkend)) ohne Handbetätigung Antrieb PA Teller: rostfreier Stahl d 63 mm, DN 50 mm | 37010301 |  |  | 3 | 84818085 | ES
199039305 | ABSPERRKLAPPE 039P GGG/EPDM 21/2DN65 | 337.72 | EUR | 2021-10-01 | 1 | 6.02 | ST | 1 | 0 | 0 | 339226204 | 339226 | 339 | I520 | 7613185362660 | Metall - Absperrklappe Typ 039P DA (Doppelt wirkend)) ohne Handbetätigung Antrieb PA Teller: rostfreier Stahl d 75 mm, DN 65 mm | 37010301 |  |  | 3 | 84818085 | ES
199039306 | ABSPERRKLAPPE 039P GGG/EPDM 3"DN80 | 352.62 | EUR | 2021-10-01 | 1 | 6.97 | ST | 1 | 1 | 0 | 339226204 | 339226 | 339 | I520 | 7613185362707 | Metall - Absperrklappe Typ 039P DA (Doppelt wirkend)) ohne Handbetätigung Antrieb PA Teller: rostfreier Stahl d 90 mm, DN 80 mm | 37010301 |  |  | 3 | 84818085 | ES
199039307 | ABSPERRKLAPPE 039P GGG/EPDM D110DN100 | 414.99 | EUR | 2021-10-01 | 1 | 9.3 | ST | 1 | 0 | 0 | 339226204 | 339226 | 339 | I520 | 7613185362677 | Metall - Absperrklappe Typ 039P DA (Doppelt wirkend)) ohne Handbetätigung Antrieb PA Teller: rostfreier Stahl d 110 mm, DN 100 mm | 37010301 |  |  | 3 | 84818085 | ES
199039308 | ABSPERRKLAPPE 039P GGG/EPDM D140DN125 | 471.04 | EUR | 2021-10-01 | 1 | 12.36 | ST | 1 | 0 | 0 | 339226204 | 339226 | 339 | I520 | 7613185362684 | Metall - Absperrklappe Typ 039P DA (Doppelt wirkend)) ohne Handbetätigung Antrieb PA Teller: rostfreier Stahl d 140 mm, DN 125 mm | 37010301 |  |  | 3 | 84818085 | ES
199039309 | ABSPERRKLAPPE 039P GGG/EPDM D160DN150 | 617.06 | EUR | 2021-10-01 | 1 | 15.82 | ST | 1 | 0 | 0 | 339226204 | 339226 | 339 | I520 | 7613185362691 | Metall - Absperrklappe Typ 039P DA (Doppelt wirkend)) ohne Handbetätigung Antrieb PA Teller: rostfreier Stahl d 160 mm, DN 150 mm | 37010301 |  |  | 3 | 84818085 | ES
199039310 | ABSPERRKLAPPE 039P GGG/EPDM D225DN200 | 829.23 | EUR | 2021-10-01 | 1 | 24.87 | ST | 1 | 0 | 0 | 339226204 | 339226 | 339 | I520 | 7613185362738 | Metall - Absperrklappe Typ 039P DA (Doppelt wirkend)) ohne Handbetätigung Antrieb PA Teller: rostfreier Stahl d 225 mm, DN 200 mm | 37010301 |  |  | 3 | 84818085 | ES
199039311 | ABSPERRKLAPPE 039P GGG/EPDM 10"DN250 | 1462.9 | EUR | 2021-10-01 | 1 | 34.17 | ST | 1 | 0 | 0 | 339226204 | 339226 | 339 | I520 | 7613185362714 | Metall - Absperrklappe Typ 039P DA (Doppelt wirkend)) ohne Handbetätigung Antrieb PA Teller: rostfreier Stahl d 280 mm, DN 250 mm | 37010301 |  |  | 3 | 84818085 | ES
199039312 | ABSPERRKLAPPE 039P GGG/EPDM 12"DN300 | 2052.2 | EUR | 2021-10-01 | 1 | 50.45 | ST | 1 | 0 | 0 | 339226204 | 339226 | 339 | I520 | 7613185362721 | Metall - Absperrklappe Typ 039P DA (Doppelt wirkend)) ohne Handbetätigung Antrieb PA Teller: rostfreier Stahl d 315 mm, DN 300 mm | 37010301 |  |  | 3 | 84818085 | ES
199039317 | ABSPERRKLAPPE 039P GGG/FKM 2"DN50 | 438.32 | EUR | 2021-10-01 | 1 | 5.32 | ST | 1 | 0 | 0 | 339226225 | 339226 | 339 | I520 | 7613185472581 | Metall - Absperrklappe Typ 039P DA (Doppelt wirkend)) ohne Handbetätigung Antrieb PA Teller: rostfreier Stahl d 63 mm, DN 50 mm | 37010301 |  |  | 3 | 84818085 | ES
199039318 | ABSPERRKLAPPE 039P GGG/FKM 21/2DN65 | 465.59 | EUR | 2021-10-01 | 1 | 6.02 | ST | 1 | 0 | 0 | 339226225 | 339226 | 339 | I520 | 7613185472543 | Metall - Absperrklappe Typ 039P DA (Doppelt wirkend)) ohne Handbetätigung Antrieb PA Teller: rostfreier Stahl d 75 mm, DN 65 mm | 37010301 |  |  | 3 | 84818085 | ES
199039319 | ABSPERRKLAPPE 039P GGG/FKM 3"DN80 | 503.83 | EUR | 2021-10-01 | 1 | 6.97 | ST | 1 | 0 | 0 | 339226225 | 339226 | 339 | I520 | 7613185472628 | Metall - Absperrklappe Typ 039P DA (Doppelt wirkend)) ohne Handbetätigung Antrieb PA Teller: rostfreier Stahl d 90 mm, DN 80 mm | 37010301 |  |  | 3 | 84818085 | ES
199039320 | ABSPERRKLAPPE 039P GGG/FKM 4"DN100 | 610.77 | EUR | 2021-10-01 | 1 | 9.3 | ST | 1 | 0 | 0 | 339226225 | 339226 | 339 | I520 | 7613185472642 | Metall - Absperrklappe Typ 039P DA (Doppelt wirkend)) ohne Handbetätigung Antrieb PA Teller: rostfreier Stahl d 110 mm, DN 100 mm | 37010301 |  |  | 3 | 84818085 | ES
199039321 | ABSPERRKLAPPE 039P GGG/FKM 5"DN125 | 731.65 | EUR | 2021-10-01 | 1 | 12.36 | ST | 1 | 0 | 0 | 339226225 | 339226 | 339 | I520 | 7613185472604 | Metall - Absperrklappe Typ 039P DA (Doppelt wirkend)) ohne Handbetätigung Antrieb PA Teller: rostfreier Stahl d 140 mm, DN 125 mm | 37010301 |  |  | 3 | 84818085 | ES
199039322 | ABSPERRKLAPPE 039P GGG/FKM 6"DN150 | 923.25 | EUR | 2021-10-01 | 1 | 15.82 | ST | 1 | 0 | 0 | 339226225 | 339226 | 339 | I520 | 7613185472666 | Metall - Absperrklappe Typ 039P DA (Doppelt wirkend)) ohne Handbetätigung Antrieb PA Teller: rostfreier Stahl d 160 mm, DN 150 mm | 37010301 |  |  | 3 | 84818085 | ES
199039323 | ABSPERRKLAPPE 039P GGG/FKM 8"DN200 | 1445.98 | EUR | 2021-10-01 | 1 | 24.87 | ST | 1 | 0 | 0 | 339226225 | 339226 | 339 | I520 | 7613185472680 | Metall - Absperrklappe Typ 039P DA (Doppelt wirkend)) ohne Handbetätigung Antrieb PA Teller: rostfreier Stahl d 225 mm, DN 200 mm | 37010301 |  |  | 3 | 84818085 | ES
199039324 | ABSPERRKLAPPE 039P GGG/FKM 10"DN250 | 2608.48 | EUR | 2021-10-01 | 1 | 34.17 | ST | 1 | 0 | 0 | 339226225 | 339226 | 339 | I520 | 7613185472703 | Metall - Absperrklappe Typ 039P DA (Doppelt wirkend)) ohne Handbetätigung Antrieb PA Teller: rostfreier Stahl d 280 mm, DN 250 mm | 37010301 |  |  | 3 | 84818085 | ES
199039325 | ABSPERRKLAPPE 039P GGG/FKM 12"DN300 | 3503.89 | EUR | 2021-10-01 | 1 | 50.45 | ST | 1 | 0 | 0 | 339226225 | 339226 | 339 | I520 | 7613185472741 | Metall - Absperrklappe Typ 039P DA (Doppelt wirkend)) ohne Handbetätigung Antrieb PA Teller: rostfreier Stahl d 315 mm, DN 300 mm | 37010301 |  |  | 3 | 84818085 | ES
199039330 | ABSPERRKLAPPE 039E GGG/EPDM 2"DN50 | 842.18 | EUR | 2021-10-01 | 1 | 5.5 | ST | 1 | 0 | 0 | 339226203 | 339226 | 339 | I520 | 7613185516278 | Metall - Absperrklappe Typ 039E 100-230V 50-60Hz ohne Handbetätigung Teller: rostfreier Stahl d 63 mm, DN 50 mm | 37010301 |  |  | 5 | 84818085 | ES
199039331 | ABSPERRKLAPPE 039E GGG/EPDM 21/2DN65 | 851.58 | EUR | 2021-10-01 | 1 | 6.2 | ST | 1 | 0 | 0 | 339226203 | 339226 | 339 | I520 | 7613185518814 | Metall - Absperrklappe Typ 039E 100-230V 50-60Hz ohne Handbetätigung Teller: rostfreier Stahl d 75 mm, DN 65 mm | 37010301 |  |  | 5 | 84818085 | CH
199039332 | ABSPERRKLAPPE 039E GGG/EPDM 3"DN80 | 866.5 | EUR | 2021-10-01 | 1 | 7.9 | ST | 1 | 0 | 0 | 339226203 | 339226 | 339 | I520 | 7613185518685 | Metall - Absperrklappe Typ 039E 100-230V 50-60Hz ohne Handbetätigung Teller: rostfreier Stahl d 90 mm, DN 80 mm | 37010301 |  |  | 5 | 84818085 | ES
199039333 | ABSPERRKLAPPE 039E GGG/EPDM 4"DN100 | 885.94 | EUR | 2021-10-01 | 1 | 9.3 | ST | 1 | 0 | 0 | 339226203 | 339226 | 339 | I520 | 7613185516292 | Metall - Absperrklappe Typ 039E 100-230V 50-60Hz ohne Handbetätigung Teller: rostfreier Stahl d 110 mm, DN 100 mm | 37010301 |  |  | 3 | 84818085 | ES
199039334 | ABSPERRKLAPPE 039E GGG/EPDM 5"DN125 | 941.99 | EUR | 2021-10-01 | 1 | 11 | ST | 1 | 0 | 0 | 339226203 | 339226 | 339 | I520 | 7613185518838 | Metall - Absperrklappe Typ 039E 100-230V 50-60Hz ohne Handbetätigung Teller: rostfreier Stahl d 140 mm, DN 125 mm | 37010301 |  |  | 3 | 84818085 | ES
199039335 | ABSPERRKLAPPE 039E GGG/EPDM 6"DN150 | 1338.24 | EUR | 2021-10-01 | 1 | 13.9 | ST | 1 | 0 | 0 | 339226203 | 339226 | 339 | I520 | 7613185518722 | Metall - Absperrklappe Typ 039E 100-230V 50-60Hz ohne Handbetätigung Teller: rostfreier Stahl d 160 mm, DN 150 mm | 37010301 |  |  | 5 | 84818085 | ES
199039336 | ABSPERRKLAPPE 039E GGG/EPDM 8"DN200 | 1459.17 | EUR | 2021-10-01 | 1 | 18.5 | ST | 1 | 0 | 0 | 339226203 | 339226 | 339 | I520 | 7613185516308 | Metall - Absperrklappe Typ 039E 100-230V 50-60Hz ohne Handbetätigung Teller: rostfreier Stahl d 225 mm, DN 200 mm | 37010301 |  |  | 5 | 84818085 | CH
199039337 | ABSPERRKLAPPE 039E GGG/EPDM 10"DN250 | 1932.64 | EUR | 2021-10-01 | 1 | 27.8 | ST | 1 | 0 | 0 | 339226203 | 339226 | 339 | I520 | 7613185518883 | Metall - Absperrklappe Typ 039E 100-230V 50-60Hz ohne Handbetätigung Teller: rostfreier Stahl d 280 mm, DN 250 mm | 37010301 |  |  | 5 | 84818085 | CH
199039338 | ABSPERRKLAPPE 039E GGG/EPDM 12"DN300 | 2399.2 | EUR | 2021-10-01 | 1 | 36.7 | ST | 1 | 0 | 0 | 339226203 | 339226 | 339 | I520 | 7613185518777 | Metall - Absperrklappe Typ 039E 100-230V 50-60Hz ohne Handbetätigung Teller: rostfreier Stahl d 315 mm, DN 300 mm | 37010301 |  |  | 5 | 84818085 | CH
199039343 | Absperrklappe 039E GGG/FKM 2"DN50 | 952.2 | EUR | 2021-10-01 | 1 | 5.5 | ST | 1 | 0 | 0 | 339226224 | 339226 | 339 | I520 | 7613185472727 | Metall - Absperrklappe Typ 039E 100-230V 50-60Hz ohne Handbetätigung Teller: rostfreier Stahl d 63 mm, DN 50 mm | 37010301 |  |  | 3 | 84818085 | ES
199039344 | Absperrklappe 039E GGG/FKM 21/2DN65 | 979.46 | EUR | 2021-10-01 | 1 | 6.2 | ST | 1 | 0 | 0 | 339226224 | 339226 | 339 | I520 | 7613185472765 | Metall - Absperrklappe Typ 039E 100-230V 50-60Hz ohne Handbetätigung Teller: rostfreier Stahl d 75 mm, DN 65 mm | 37010301 |  |  | 3 | 84818085 | ES
199039345 | Absperrklappe 039E GGG/FKM 3"DN80 | 1017.7 | EUR | 2021-10-01 | 1 | 7.9 | ST | 1 | 0 | 0 | 339226224 | 339226 | 339 | I520 | 7613185472789 | Metall - Absperrklappe Typ 039E 100-230V 50-60Hz ohne Handbetätigung Teller: rostfreier Stahl d 90 mm, DN 80 mm | 37010301 |  |  | 3 | 84818085 | ES
199039346 | Absperrklappe 039E GGG/FKM 4"DN100 | 1081.73 | EUR | 2021-10-01 | 1 | 9.3 | ST | 1 | 0 | 0 | 339226224 | 339226 | 339 | I520 | 7613185472802 | Metall - Absperrklappe Typ 039E 100-230V 50-60Hz ohne Handbetätigung Teller: rostfreier Stahl d 110 mm, DN 100 mm | 37010301 |  |  | 3 | 84818085 | ES
199039347 | Absperrklappe 039E GGG/FKM 5"DN125 | 1202.61 | EUR | 2021-10-01 | 1 | 11 | ST | 1 | 0 | 0 | 339226224 | 339226 | 339 | I520 | 7613185472826 | Metall - Absperrklappe Typ 039E 100-230V 50-60Hz ohne Handbetätigung Teller: rostfreier Stahl d 140 mm, DN 125 mm | 37010301 |  |  | 3 | 84818085 | ES
199039348 | Absperrklappe 039E GGG/FKM 6"DN150 | 1629.15 | EUR | 2021-10-01 | 1 | 13.9 | ST | 1 | 0 | 0 | 339226224 | 339226 | 339 | I520 | 7613185472840 | Metall - Absperrklappe Typ 039E 100-230V 50-60Hz ohne Handbetätigung Teller: rostfreier Stahl d 160 mm, DN 150 mm | 37010301 |  |  | 3 | 84818085 | ES
199039349 | Absperrklappe 039E GGG/FKM 8"DN200 | 2060.63 | EUR | 2021-10-01 | 1 | 18.5 | ST | 1 | 0 | 0 | 339226224 | 339226 | 339 | I520 | 7613185472864 | Metall - Absperrklappe Typ 039E 100-230V 50-60Hz ohne Handbetätigung Teller: rostfreier Stahl d 225 mm, DN 200 mm | 37010301 |  |  | 3 | 84818085 | ES
199039350 | Absperrklappe 039E GGG/FKM 10"DN250 | 3062.94 | EUR | 2021-10-01 | 1 | 27.8 | ST | 1 | 0 | 0 | 339226224 | 339226 | 339 | I520 | 7613185472888 | Metall - Absperrklappe Typ 039E 100-230V 50-60Hz ohne Handbetätigung Teller: rostfreier Stahl d 280 mm, DN 250 mm | 37010301 |  |  | 3 | 84818085 | ES
199039351 | Absperrklappe 039E GGG/FKM 12"DN300 | 3835.6 | EUR | 2021-10-01 | 1 | 36.7 | ST | 1 | 0 | 0 | 339226224 | 339226 | 339 | I520 | 7613185472901 | Metall - Absperrklappe Typ 039E 100-230V 50-60Hz ohne Handbetätigung Teller: rostfreier Stahl d 315 mm, DN 300 mm | 37010301 |  |  | 3 | 84818085 | CH
199039360 | ABSPERRKLAPPE 039M GGG/NBR 2"DN50 | 123.92 | EUR | 2021-10-01 | 1 | 4 | ST | 1 | 0 | 0 | 339226262 | 339226 | 339 | I520 | 7613185557516 | Metall - Absperrklappe Typ 039M Mit Handhebel Teller: rostfreier Stahl d 63 mm, DN 50 mm | 37010301 |  |  | 3 | 84818085 | ES
199039361 | ABSPERRKLAPPE 039M GGG/NBR 21/2DN65 | 134.66 | EUR | 2021-10-01 | 1 | 4.7 | ST | 1 | 0 | 0 | 339226262 | 339226 | 339 | I520 | 7613185580606 | Metall - Absperrklappe Typ 039M Mit Handhebel Teller: rostfreier Stahl d 75 mm, DN 65 mm | 37010301 |  |  | 3 | 84818085 | ES
199039362 | ABSPERRKLAPPE 039M GGG/NBR 3"DN80 | 152.64 | EUR | 2021-10-01 | 1 | 5 | ST | 1 | 0 | 0 | 339226262 | 339226 | 339 | I520 | 7613185580668 | Metall - Absperrklappe Typ 039M Mit Handhebel Teller: rostfreier Stahl d 90 mm, DN 80 mm | 37010301 |  |  | 3 | 84818085 | ES
199039363 | ABSPERRKLAPPE 039M GGG/NBR 4"DN100 | 174.32 | EUR | 2021-10-01 | 1 | 6.4 | ST | 1 | 0 | 0 | 339226262 | 339226 | 339 | I520 | 7613185580675 | Metall - Absperrklappe Typ 039M Mit Handhebel Teller: rostfreier Stahl d 110 mm, DN 100 mm | 37010301 |  |  | 3 | 84818085 | ES
199039364 | ABSPERRKLAPPE 039M GGG/NBR 5"DN125 | 217.54 | EUR | 2021-10-01 | 1 | 1 | ST | 1 | 0 | 0 | 339226262 | 339226 | 339 | I520 | 7613185580682 | Metall - Absperrklappe Typ 039M Mit Handhebel Teller: rostfreier Stahl d 140 mm, DN 125 mm | 37010301 |  |  | 3 | 84818085 | ES
199039365 | ABSPERRKLAPPE 039M GGG/NBR 6"DN150 | 279.46 | EUR | 2021-10-01 | 1 | 9.7 | ST | 1 | 0 | 0 | 339226262 | 339226 | 339 | I520 | 7613185559435 | Metall - Absperrklappe Typ 039M Mit Handhebel Teller: rostfreier Stahl d 160 mm, DN 150 mm | 37010301 |  |  | 3 | 84818085 | ES
199039366 | ABSPERRKLAPPE 039M GGG40/NBR 8"DN200 | 383.16 | EUR | 2021-10-01 | 1 | 14.3 | ST | 1 | 0 | 0 | 339226262 | 339226 | 339 | I520 | 0 | Metall - Absperrklappe Typ 039M Mit Handhebel Teller: rostfreier Stahl d 225 mm, DN 200 mm | 37010301 |  |  | 3 | 84818085 | ES
199039367 | ABSPERRKLAPPE 039M GGG40/NBR 10"DN250 | 1025.18 | EUR | 2021-10-01 | 1 | 25.2 | ST | 1 | 0 | 0 | 339226262 | 339226 | 339 | I520 | 0 | Metall - Absperrklappe Typ 039M Mit Handhebel Teller: rostfreier Stahl d 280 mm, DN 250 mm | 37010301 |  |  | 3 | 84818085 | ES
199039368 | ABSPERRKLAPPE 039M GGG40/NBR 12"DN300 | 1470.09 | EUR | 2021-10-01 | 1 | 34.1 | ST | 1 | 0 | 0 | 339226262 | 339226 | 339 | I520 | 0 | Metall - Absperrklappe Typ 039M Mit Handhebel Teller: rostfreier Stahl d 315 mm, DN 300 mm | 37010301 |  |  | 3 | 84818085 | ES
199039371 | ABSPERRKLAPPE 039P GGG/EPDM 2"DN50 | 338.7 | EUR | 2021-10-01 | 1 | 6.97 | ST | 1 | 0 | 0 | 339226206 | 339226 | 339 | I520 | 0 | Metall - Absperrklappe Typ 039 FC (Federkraft schließend) ohne Handbetätigung Antrieb CN Teller: Edelstahl d 63 mm, DN 50 mm | 37010301 |  |  | 3 | 84818085 | ES
199039372 | ABSPERRKLAPPE 039P GGG/EPDM 2"DN65 | 348.09 | EUR | 2021-10-01 | 1 | 9.3 | ST | 1 | 0 | 0 | 339226206 | 339226 | 339 | I520 | 0 | Metall - Absperrklappe Typ 039 FC (Federkraft schließend) ohne Handbetätigung Antrieb CN Teller: Edelstahl d 75 mm, DN 65 mm | 37010301 |  |  | 3 | 84818085 | ES
199039373 | ABSPERRKLAPPE 039P GGG/EPDM 2"DN80 | 363 | EUR | 2021-10-01 | 1 | 12.36 | ST | 1 | 0 | 0 | 339226206 | 339226 | 339 | I520 | 0 | Metall - Absperrklappe Typ 039 FC (Federkraft schließend) ohne Handbetätigung Antrieb CN Teller: Edelstahl d 90 mm, DN 80 mm | 37010301 |  |  | 3 | 84818085 | ES
199039374 | ABSPERRKLAPPE 039P GGG/EPDM 2"DN100 | 440.63 | EUR | 2021-10-01 | 1 | 15.82 | ST | 1 | 0 | 0 | 339226206 | 339226 | 339 | I520 | 0 | Metall - Absperrklappe Typ 039 FC (Federkraft schließend) ohne Handbetätigung Antrieb CN Teller: Edelstahl d 110 mm, DN 100 mm | 37010301 |  |  | 3 | 84818085 | ES
199039375 | ABSPERRKLAPPE 039P GGG/EPDM 2"DN125 | 478.88 | EUR | 2021-10-01 | 1 | 24.87 | ST | 1 | 0 | 0 | 339226206 | 339226 | 339 | I520 | 0 | Metall - Absperrklappe Typ 039 FC (Federkraft schließend) ohne Handbetätigung Antrieb CN Teller: Edelstahl d 140 mm, DN 125 mm | 37010301 |  |  | 3 | 84818085 | ES
199039376 | ABSPERRKLAPPE 039P GGG/EPDM 2"DN150 | 731.41 | EUR | 2021-10-01 | 1 | 34.17 | ST | 1 | 0 | 0 | 339226206 | 339226 | 339 | I520 | 0 | Metall - Absperrklappe Typ 039 FC (Federkraft schließend) ohne Handbetätigung Antrieb CN Teller: Edelstahl d 160 mm, DN 150 mm | 37010301 |  |  | 3 | 84818085 | ES
199039377 | ABSPERRKLAPPE 039P GGG/EPDM 2"DN200 | 834.56 | EUR | 2021-10-01 | 1 | 50.45 | ST | 1 | 0 | 0 | 339226206 | 339226 | 339 | I520 | 0 | Metall - Absperrklappe Typ 039 FC (Federkraft schließend) ohne Handbetätigung Antrieb CN Teller: Edelstahl d 225 mm, DN 200 mm | 37010301 |  |  | 3 | 84818085 | ES
199039378 | ABSPERRKLAPPE 039P GGG/EPDM 2"DN250 | 1763.45 | EUR | 2021-10-01 | 1 | 34.17 | ST | 1 | 0 | 0 | 339226206 | 339226 | 339 | I520 | 0 | Metall - Absperrklappe Typ 039 FC (Federkraft schließend) ohne Handbetätigung Antrieb CN Teller: Edelstahl d 280 mm, DN 250 mm | 37010301 |  |  | 3 | 84818085 | ES
199039379 | ABSPERRKLAPPE 039P GGG/EPDM 2"DN300 | 2495.3 | EUR | 2021-10-01 | 1 | 6.02 | ST | 1 | 0 | 0 | 339226206 | 339226 | 339 | I520 | 0 | Metall - Absperrklappe Typ 039 FC (Federkraft schließend) ohne Handbetätigung Antrieb CN Teller: Edelstahl d 315 mm, DN 300 mm | 37010301 |  |  | 3 | 84818085 | ES
199039381 | ABSPERRKLAPPE 039G GGG40/NBR 21/2"DN65 | 271.31 | EUR | 2021-10-01 | 1 | 1 | ST | 1 | 0 | 0 | 339226263 | 339226 | 339 | I520 | 0 | Metall - Absperrklappe Typ 039G Mit Handgetriebe Teller: rostfreier Stahl d 75 mm, DN 65 mm | 37010301 |  |  | 3 | 84818085 | ES
199039382 | ABSPERRKLAPPE 039G GGG40/NBR 3"DN80 | 289.29 | EUR | 2021-10-01 | 1 | 3.8 | ST | 1 | 0 | 0 | 339226263 | 339226 | 339 | I520 | 0 | Metall - Absperrklappe Typ 039G Mit Handgetriebe Teller: rostfreier Stahl d 90 mm, DN 80 mm | 37010301 |  |  | 3 | 84818085 | ES
199039383 | ABSPERRKLAPPE 039G GGG40/NBR 4"DN100 | 310.97 | EUR | 2021-10-01 | 1 | 4.8 | ST | 1 | 0 | 0 | 339226263 | 339226 | 339 | I520 | 0 | Metall - Absperrklappe Typ 039G Mit Handgetriebe Teller: rostfreier Stahl d 110 mm, DN 100 mm | 37010301 |  |  | 3 | 84818085 | ES
199039384 | ABSPERRKLAPPE 039G GGG40/NBR 5"DN125 | 353.48 | EUR | 2021-10-01 | 1 | 5.6 | ST | 1 | 0 | 0 | 339226263 | 339226 | 339 | I520 | 0 | Metall - Absperrklappe Typ 039G Mit Handgetriebe Teller: rostfreier Stahl d 140 mm, DN 125 mm | 37010301 |  |  | 3 | 84818085 | ES
199039385 | ABSPERRKLAPPE 039G GGG40/NBR 6"DN150 | 415.39 | EUR | 2021-10-01 | 1 | 7 | ST | 1 | 0 | 0 | 339226263 | 339226 | 339 | I520 | 0 | Metall - Absperrklappe Typ 039G Mit Handgetriebe Teller: rostfreier Stahl d 160 mm, DN 150 mm | 37010301 |  |  | 3 | 84818085 | ES
199039386 | ABSPERRKLAPPE 039G GGG40/NBR 8"DN200 | 530.6 | EUR | 2021-10-01 | 1 | 9.5 | ST | 1 | 0 | 0 | 339226263 | 339226 | 339 | I520 | 0 | Metall - Absperrklappe Typ 039G Mit Handgetriebe Teller: rostfreier Stahl d 225 mm, DN 200 mm | 37010301 |  |  | 3 | 84818085 | ES
199039387 | ABSPERRKLAPPE 039G GGG40/NBR 10"DN250 | 1109.33 | EUR | 2021-10-01 | 1 | 31.6 | ST | 1 | 1 | 0 | 339226263 | 339226 | 339 | I520 | 0 | Metall - Absperrklappe Typ 039G Mit Handgetriebe Teller: rostfreier Stahl d 280 mm, DN 250 mm | 37010301 |  |  | 3 | 84818085 | ES
199039388 | ABSPERRKLAPPE 039G GGG40/NBR 12"DN300 | 1598.36 | EUR | 2021-10-01 | 1 | 40 | ST | 1 | 1 | 0 | 339226263 | 339226 | 339 | I520 | 0 | Metall - Absperrklappe Typ 039G Mit Handgetriebe Teller: rostfreier Stahl d 315 mm, DN 300 mm | 37010301 |  |  | 3 | 84818085 | ES
199039391 | ABSPERRKLAPPE 039P GGG40/NBR 2"DN50 | 338.11 | EUR | 2021-10-01 | 1 | 5.32 | ST | 1 | 0 | 0 | 339226267 | 339226 | 339 | I520 | 0 | Metall - Absperrklappe Typ 039 FC (Federkraft schließend) Ohne Handbetätigung Antrieb CN Teller: Sphäroguss/Rilsan beschichtet d 63 mm, Zoll 2 inch | 37010301 |  |  | 3 | 84818085 | ES
199039392 | ABSPERRKLAPPE 039P GGG40/NBR 21/2"DN65 | 346.36 | EUR | 2021-10-01 | 1 | 6.02 | ST | 1 | 0 | 0 | 339226267 | 339226 | 339 | I520 | 0 | Metall - Absperrklappe Typ 039 FC (Federkraft schließend) Ohne Handbetätigung Antrieb CN Teller: Sphäroguss/Rilsan beschichtet d 75 mm, Zoll 2 1/2 inch | 37010301 |  |  | 3 | 84818085 | ES
199039393 | ABSPERRKLAPPE 039P GGG40/NBR 3"DN80 | 359.09 | EUR | 2021-10-01 | 1 | 6.97 | ST | 1 | 0 | 0 | 339226267 | 339226 | 339 | I520 | 0 | Metall - Absperrklappe Typ 039 FC (Federkraft schließend) Ohne Handbetätigung Antrieb CN Teller: Sphäroguss/Rilsan beschichtet d 90 mm, Zoll 3 inch | 37010301 |  |  | 3 | 84818085 | ES
199039394 | ABSPERRKLAPPE 039P GGG40/NBR 4"DN100 | 434.64 | EUR | 2021-10-01 | 1 | 9.3 | ST | 1 | 0 | 0 | 339226267 | 339226 | 339 | I520 | 0 | Metall - Absperrklappe Typ 039 FC (Federkraft schließend) Ohne Handbetätigung Antrieb CN Teller: Sphäroguss/Rilsan beschichtet d 110 mm, Zoll 4 inch | 37010301 |  |  | 3 | 84818085 | ES
199039395 | ABSPERRKLAPPE 039P GGG40/NBR 5"DN125 | 462.71 | EUR | 2021-10-01 | 1 | 12.36 | ST | 1 | 0 | 0 | 339226267 | 339226 | 339 | I520 | 0 | Metall - Absperrklappe Typ 039 FC (Federkraft schließend) Ohne Handbetätigung Antrieb CN Teller: Sphäroguss/Rilsan beschichtet d 140 mm, Zoll 5 inch | 37010301 |  |  | 3 | 84818085 | ES
199039396 | ABSPERRKLAPPE 039P GGG40/NBR 6"DN150 | 695.65 | EUR | 2021-10-01 | 1 | 15.82 | ST | 1 | 0 | 0 | 339226267 | 339226 | 339 | I520 | 0 | Metall - Absperrklappe Typ 039 FC (Federkraft schließend) Ohne Handbetätigung Antrieb CN Teller: Sphäroguss/Rilsan beschichtet d 160 mm, Zoll 6 inch | 37010301 |  |  | 3 | 84818085 | ES
199039397 | ABSPERRKLAPPE 039P GGG40/NBR 8"DN200 | 762.88 | EUR | 2021-10-01 | 1 | 24.87 | ST | 1 | 0 | 0 | 339226267 | 339226 | 339 | I520 | 0 | Metall - Absperrklappe Typ 039 FC (Federkraft schließend) Ohne Handbetätigung Antrieb CN Teller: Sphäroguss/Rilsan beschichtet d 225 mm, Zoll 8 inch | 37010301 |  |  | 3 | 84818085 | ES
199039398 | ABSPERRKLAPPE 039P GGG40/NBR 10"DN250 | 1423.57 | EUR | 2021-10-01 | 1 | 34.17 | ST | 1 | 0 | 0 | 339226267 | 339226 | 339 | I520 | 0 | Metall - Absperrklappe Typ 039 FC (Federkraft schließend) Ohne Handbetätigung Antrieb CN Teller: Sphäroguss/Rilsan beschichtet d 280 mm, Zoll 10 inch | 37010301 |  |  | 3 | 84818085 | ES
199039399 | ABSPERRKLAPPE 039P GGG40/NBR 12"DN300 | 1913.45 | EUR | 2021-10-01 | 1 | 50.45 | ST | 1 | 0 | 0 | 339226267 | 339226 | 339 | I520 | 0 | Metall - Absperrklappe Typ 039 FC (Federkraft schließend) Ohne Handbetätigung Antrieb CN Teller: Sphäroguss/Rilsan beschichtet d 315 mm, Zoll 12 inch | 37010301 |  |  | 3 | 84818085 | ES
199039400 | ABSPERRKLAPPE 039M GGG/EPDM 2"DN50 | 137.3 | EUR | 2021-10-01 | 1 | 4 | ST | 1 | 1 | 0 | 339226201 | 339226 | 339 | I520 | 7613185362745 | Metall - Absperrklappe Typ 039M Mit Handhebel Teller: Alu-Bronze d 63 mm, DN 50 mm | 37010301 |  |  | 3 | 84818085 | ES
199039401 | ABSPERRKLAPPE 039M GGG/EPDM 21/2DN65 | 142.92 | EUR | 2021-10-01 | 1 | 4.7 | ST | 1 | 0 | 0 | 339226201 | 339226 | 339 | I520 | 7613185362783 | Metall - Absperrklappe Typ 039M Mit Handhebel Teller: Alu-Bronze d 75 mm, DN 65 mm | 37010301 |  |  | 3 | 84818085 | ES
199039402 | ABSPERRKLAPPE 039M GGG/EPDM 3"DN80 | 155.98 | EUR | 2021-10-01 | 1 | 5 | ST | 1 | 1 | 0 | 339226201 | 339226 | 339 | I520 | 7613185362776 | Metall - Absperrklappe Typ 039M Mit Handhebel Teller: Alu-Bronze d 90 mm, DN 80 mm | 37010301 |  |  | 3 | 84818085 | ES
199039403 | ABSPERRKLAPPE 039M GGG/EPDM 4"DN100 | 186.04 | EUR | 2021-10-01 | 1 | 6.4 | ST | 1 | 1 | 0 | 339226201 | 339226 | 339 | I520 | 7613185362769 | Metall - Absperrklappe Typ 039M Mit Handhebel Teller: Alu-Bronze d 110 mm, DN 100 mm | 37010301 |  |  | 3 | 84818085 | ES
199039404 | ABSPERRKLAPPE 039M GGG/EPDM 5"DN125 | 233.16 | EUR | 2021-10-01 | 1 | 8.2 | ST | 1 | 1 | 0 | 339226201 | 339226 | 339 | I520 | 7613185362752 | Metall - Absperrklappe Typ 039M Mit Handhebel Teller: Alu-Bronze d 140 mm, DN 125 mm | 37010301 |  |  | 3 | 84818085 | ES
199039405 | ABSPERRKLAPPE 039M GGG/EPDM 6"DN150 | 308.28 | EUR | 2021-10-01 | 1 | 9.7 | ST | 1 | 0 | 0 | 339226201 | 339226 | 339 | I520 | 7613185362790 | Metall - Absperrklappe Typ 039M Mit Handhebel Teller: Alu-Bronze d 160 mm, DN 150 mm | 37010301 |  |  | 3 | 84818085 | ES
199039406 | ABSPERRKLAPPE 039M GGG/EPDM 8"DN200 | 556.27 | EUR | 2021-10-01 | 1 | 14.3 | ST | 1 | 0 | 0 | 339226201 | 339226 | 339 | I520 | 7613185362806 | Metall - Absperrklappe Typ 039M Mit Handhebel Teller: Alu-Bronze d 225 mm, DN 200 mm | 37010301 |  |  | 3 | 84818085 | ES
199039407 | ABSPERRKLAPPE 039M GGG/EPDM 10"DN250 | 1107.65 | EUR | 2021-10-01 | 1 | 25.2 | ST | 1 | 1 | 0 | 339226201 | 339226 | 339 | I520 | 7613185362813 | Metall - Absperrklappe Typ 039M Mit Handhebel Teller: Alu-Bronze d 280 mm, DN 250 mm | 37010301 |  |  | 3 | 84818085 | ES
199039408 | ABSPERRKLAPPE 039M GGG/EPDM 12"DN300 | 1698.68 | EUR | 2021-10-01 | 1 | 34.1 | ST | 1 | 1 | 0 | 339226201 | 339226 | 339 | I520 | 7613185362820 | Metall - Absperrklappe Typ 039M Mit Handhebel Teller: Alu-Bronze d 315 mm, DN 300 mm | 37010301 |  |  | 3 | 84818085 | ES
199039413 | Absperrklappe 039M GGG/FKM 2"DN50 | 247.32 | EUR | 2021-10-01 | 1 | 1.8 | ST | 0 | 0 | 0 | 339226044 | 339226 | 339 | I520 | 7613185472925 | Metall - Absperrklappe Typ 039M Mit Handhebel Teller: Alu-Bronze d 63 mm, DN 50 mm | 37010301 |  |  | 3 | 84818085 | ES
199039414 | Absperrklappe 039M GGG/FKM 21/2DN65 | 270.78 | EUR | 2021-10-01 | 1 | 2.1 | ST | 0 | 0 | 0 | 339226044 | 339226 | 339 | I520 | 7613185472963 | Metall - Absperrklappe Typ 039M Mit Handhebel Teller: Alu-Bronze d 75 mm, DN 65 mm | 37010301 |  |  | 3 | 84818085 | ES
199039415 | Absperrklappe 039M GGG/FKM 3"DN80 | 307.18 | EUR | 2021-10-01 | 1 | 2.3 | ST | 0 | 0 | 0 | 339226044 | 339226 | 339 | I520 | 7613185472949 | Metall - Absperrklappe Typ 039M Mit Handhebel Teller: Alu-Bronze d 90 mm, DN 80 mm | 37010301 |  |  | 3 | 84818085 | ES
199039416 | Absperrklappe 039M GGG/FKM 4"DN100 | 381.82 | EUR | 2021-10-01 | 1 | 3.5 | ST | 0 | 0 | 0 | 339226044 | 339226 | 339 | I520 | 7613185472987 | Metall - Absperrklappe Typ 039M Mit Handhebel Teller: Alu-Bronze d 110 mm, DN 100 mm | 37010301 |  |  | 3 | 84818085 | ES
199039417 | Absperrklappe 039M GGG/FKM 5"DN125 | 493.78 | EUR | 2021-10-01 | 1 | 4.3 | ST | 0 | 0 | 0 | 339226044 | 339226 | 339 | I520 | 7613185473021 | Metall - Absperrklappe Typ 039M Mit Handhebel Teller: Alu-Bronze d 140 mm, DN 125 mm | 37010301 |  |  | 3 | 84818085 | ES
199039418 | Absperrklappe 039M GGG/FKM 6"DN150 | 614.49 | EUR | 2021-10-01 | 1 | 5.7 | ST | 0 | 0 | 0 | 339226044 | 339226 | 339 | I520 | 7613185473007 | Metall - Absperrklappe Typ 039M Mit Handhebel Teller: Alu-Bronze d 160 mm, DN 150 mm | 37010301 |  |  | 3 | 84818085 | ES
199039419 | Absperrklappe 039M GGG/FKM 8"DN200 | 1173.02 | EUR | 2021-10-01 | 1 | 8.4 | ST | 0 | 0 | 0 | 339226044 | 339226 | 339 | I520 | 7613185473045 | Metall - Absperrklappe Typ 039M Mit Handhebel Teller: Alu-Bronze d 225 mm, DN 200 mm | 37010301 |  |  | 3 | 84818085 | ES
199039420 | Absperrklappe 039M GGG/FKM 10"DN250 | 2253.22 | EUR | 2021-10-01 | 1 | 17 | ST | 0 | 0 | 0 | 339226044 | 339226 | 339 | I520 | 7613185473069 | Metall - Absperrklappe Typ 039M Mit Handhebel Teller: Alu-Bronze d 280 mm, DN 250 mm | 37010301 |  |  | 3 | 84818085 | ES
199039421 | Absperrklappe 039M GGG/FKM 12"DN300 | 3150.35 | EUR | 2021-10-01 | 1 | 21 | ST | 0 | 0 | 0 | 339226044 | 339226 | 339 | I520 | 7613185473083 | Metall - Absperrklappe Typ 039M Mit Handhebel Teller: Alu-Bronze d 315 mm, DN 300 mm | 37010301 |  |  | 3 | 84818085 | ES
199039426 | ABSPERRKLAPPE 039G GGG/EPDM 2"DN50 | 273.95 | EUR | 2021-10-01 | 1 | 6.4 | ST | 1 | 1 | 0 | 339226202 | 339226 | 339 | I520 | 7613185362837 | Metall - Absperrklappe Typ 038G Mit Handgetriebe Teller: Alu-Bronze d 63 mm, DN 50 mm | 37010301 |  |  | 3 | 84818085 | ES
199039427 | ABSPERRKLAPPE 039G GGG/EPDM 21/2DN65 | 279.57 | EUR | 2021-10-01 | 1 | 1 | ST | 1 | 1 | 0 | 339226202 | 339226 | 339 | I520 | 7613185362844 | Metall - Absperrklappe Typ 038G Mit Handgetriebe Teller: Alu-Bronze d 75 mm, DN 65 mm | 37010301 |  |  | 3 | 84818085 | ES
199039428 | ABSPERRKLAPPE 039G GGG/EPDM 3"DN80 | 292.64 | EUR | 2021-10-01 | 1 | 3.8 | ST | 1 | 1 | 0 | 339226202 | 339226 | 339 | I520 | 7613185362851 | Metall - Absperrklappe Typ 038G Mit Handgetriebe Teller: Alu-Bronze d 90 mm, DN 80 mm | 37010301 |  |  | 3 | 84818085 | ES
199039429 | ABSPERRKLAPPE 039G GGG/EPDM 4"DN100 | 322.7 | EUR | 2021-10-01 | 1 | 4.8 | ST | 1 | 1 | 0 | 339226202 | 339226 | 339 | I520 | 7613185362882 | Metall - Absperrklappe Typ 038G Mit Handgetriebe Teller: Alu-Bronze d 110 mm, DN 100 mm | 37010301 |  |  | 3 | 84818085 | ES
199039430 | ABSPERRKLAPPE 039G GGG/EPDM 5"DN125 | 369.11 | EUR | 2021-10-01 | 1 | 5.6 | ST | 1 | 1 | 0 | 339226202 | 339226 | 339 | I520 | 7613185362875 | Metall - Absperrklappe Typ 038G Mit Handgetriebe Teller: Alu-Bronze d 140 mm, DN 125 mm | 37010301 |  |  | 3 | 84818085 | ES
199039431 | ABSPERRKLAPPE 039G GGG/EPDM 6"DN150 | 444.22 | EUR | 2021-10-01 | 1 | 7 | ST | 1 | 1 | 0 | 339226202 | 339226 | 339 | I520 | 7613185362868 | Metall - Absperrklappe Typ 038G Mit Handgetriebe Teller: Alu-Bronze d 160 mm, DN 150 mm | 37010301 |  |  | 3 | 84818085 | ES
199039432 | ABSPERRKLAPPE 039G GGG/EPDM 8"DN200 | 692.21 | EUR | 2021-10-01 | 1 | 9.5 | ST | 1 | 1 | 0 | 339226202 | 339226 | 339 | I520 | 7613185362929 | Metall - Absperrklappe Typ 038G Mit Handgetriebe Teller: Alu-Bronze d 225 mm, DN 200 mm | 37010301 |  |  | 3 | 84818085 | ES
199039433 | ABSPERRKLAPPE 039G GGG/EPDM 10"DN250 | 1191.8 | EUR | 2021-10-01 | 1 | 19 | ST | 1 | 1 | 0 | 339226202 | 339226 | 339 | I520 | 7613185362899 | Metall - Absperrklappe Typ 038G Mit Handgetriebe Teller: Alu-Bronze d 280 mm, DN 250 mm | 37010301 |  |  | 3 | 84818085 | ES
199039434 | ABSPERRKLAPPE 039G GGG/EPDM 12"DN300 | 1782.82 | EUR | 2021-10-01 | 1 | 23 | ST | 1 | 0 | 0 | 339226202 | 339226 | 339 | I520 | 7613185362905 | Metall - Absperrklappe Typ 038G Mit Handgetriebe Teller: Alu-Bronze d 315 mm, DN 300 mm | 37010301 |  |  | 3 | 84818085 | ES
199039439 | Absperrklappe 039G GGG/FKM2"DN50 | 383.96 | EUR | 2021-10-01 | 1 | 3.3 | ST | 0 | 0 | 0 | 339226044 | 339226 | 339 | I520 | 7613185473120 | Metall - Absperrklappe Typ 038G Mit Handgetriebe Teller: Alu-Bronze d 63 mm, DN 50 mm | 37010301 |  |  | 3 | 84818085 | ES
199039440 | Absperrklappe 039G GGG/FKM21/2DN65 | 407.43 | EUR | 2021-10-01 | 1 | 3.6 | ST | 0 | 0 | 0 | 339226044 | 339226 | 339 | I520 | 7613185473106 | Metall - Absperrklappe Typ 038G Mit Handgetriebe Teller: Alu-Bronze d 75 mm, DN 65 mm | 37010301 |  |  | 3 | 84818085 | ES
199039441 | Absperrklappe 039G GGG/FKM3"DN80 | 443.82 | EUR | 2021-10-01 | 1 | 3.8 | ST | 0 | 0 | 0 | 339226044 | 339226 | 339 | I520 | 7613185473182 | Metall - Absperrklappe Typ 038G Mit Handgetriebe Teller: Alu-Bronze d 90 mm, DN 80 mm | 37010301 |  |  | 3 | 84818085 | ES
199039442 | Absperrklappe 039G GGG/FKM4"DN100 | 518.48 | EUR | 2021-10-01 | 1 | 4.8 | ST | 0 | 0 | 0 | 339226044 | 339226 | 339 | I520 | 7613185473168 | Metall - Absperrklappe Typ 038G Mit Handgetriebe Teller: Alu-Bronze d 110 mm, DN 100 mm | 37010301 |  |  | 3 | 84818085 | ES
199039443 | Absperrklappe 039G GGG/FKM5"DN125 | 629.73 | EUR | 2021-10-01 | 1 | 5.6 | ST | 0 | 0 | 0 | 339226044 | 339226 | 339 | I520 | 7613185473205 | Metall - Absperrklappe Typ 038G Mit Handgetriebe Teller: Alu-Bronze d 140 mm, DN 125 mm | 37010301 |  |  | 3 | 84818085 | ES
199039444 | Absperrklappe 039G GGG/FKM6"DN150 | 750.42 | EUR | 2021-10-01 | 1 | 7 | ST | 0 | 0 | 0 | 339226044 | 339226 | 339 | I520 | 7613185473144 | Metall - Absperrklappe Typ 038G Mit Handgetriebe Teller: Alu-Bronze d 160 mm, DN 150 mm | 37010301 |  |  | 3 | 84818085 | ES
199039445 | Absperrklappe 039G GGG/FKM8"DN200 | 1308.96 | EUR | 2021-10-01 | 1 | 9.5 | ST | 0 | 0 | 0 | 339226044 | 339226 | 339 | I520 | 7613185473229 | Metall - Absperrklappe Typ 038G Mit Handgetriebe Teller: Alu-Bronze d 225 mm, DN 200 mm | 37010301 |  |  | 3 | 84818085 | ES
199039446 | Absperrklappe 039G GGG/FKM10"DN250 | 2337.39 | EUR | 2021-10-01 | 1 | 19 | ST | 0 | 0 | 0 | 339226044 | 339226 | 339 | I520 | 7613185473243 | Metall - Absperrklappe Typ 038G Mit Handgetriebe Teller: Alu-Bronze d 280 mm, DN 250 mm | 37010301 |  |  | 3 | 84818085 | ES
199039447 | Absperrklappe 039G GGG/FKM12"DN300 | 3234.5 | EUR | 2021-10-01 | 1 | 23 | ST | 0 | 0 | 0 | 339226044 | 339226 | 339 | I520 | 7613185473267 | Metall - Absperrklappe Typ 038G Mit Handgetriebe Teller: Alu-Bronze d 315 mm, DN 300 mm | 37010301 |  |  | 3 | 84818085 | ES
199039452 | ABSPERRKLAPPE 039P GGG/EPDM 2"DN50 | 444.27 | EUR | 2021-10-01 | 1 | 5.32 | ST | 1 | 1 | 0 | 339226204 | 339226 | 339 | I520 | 7613185362912 | Metall - Absperrklappe Typ 039P FC (Federkraft schließend) ohne Handbetätigung Antrieb PA Teller: Alu-Bronze d 63 mm, DN 50 mm | 37010301 |  |  | 3 | 84818085 | ES
199039453 | ABSPERRKLAPPE 039P GGG/EPDM 21/2DN65 | 449.63 | EUR | 2021-10-01 | 1 | 6.02 | ST | 1 | 1 | 0 | 339226204 | 339226 | 339 | I520 | 7613185362943 | Metall - Absperrklappe Typ 039P FC (Federkraft schließend) ohne Handbetätigung Antrieb PA Teller: Alu-Bronze d 75 mm, DN 65 mm | 37010301 |  |  | 3 | 84818085 | ES
199039454 | ABSPERRKLAPPE 039P GGG/EPDM 3"DN80 | 500.63 | EUR | 2021-10-01 | 1 | 6.97 | ST | 1 | 1 | 0 | 339226204 | 339226 | 339 | I520 | 7613185362936 | Metall - Absperrklappe Typ 039P FC (Federkraft schließend) ohne Handbetätigung Antrieb PA Teller: Alu-Bronze d 90 mm, DN 80 mm | 37010301 |  |  | 3 | 84818085 | ES
199039455 | ABSPERRKLAPPE 039P GGG/EPDM 4"DN100 | 570.4 | EUR | 2021-10-01 | 1 | 9.3 | ST | 1 | 1 | 0 | 339226204 | 339226 | 339 | I520 | 7613185362967 | Metall - Absperrklappe Typ 039P FC (Federkraft schließend) ohne Handbetätigung Antrieb PA Teller: Alu-Bronze d 110 mm, DN 100 mm | 37010301 |  |  | 3 | 84818085 | ES
199039456 | ABSPERRKLAPPE 039P GGG/EPDM 5"DN125 | 718.28 | EUR | 2021-10-01 | 1 | 12.36 | ST | 1 | 1 | 0 | 339226204 | 339226 | 339 | I520 | 7613185362950 | Metall - Absperrklappe Typ 039P FC (Federkraft schließend) ohne Handbetätigung Antrieb PA Teller: Alu-Bronze d 140 mm, DN 125 mm | 37010301 |  |  | 3 | 84818085 | ES
199039457 | ABSPERRKLAPPE 039P GGG/EPDM 6"DN150 | 902.34 | EUR | 2021-10-01 | 1 | 15.82 | ST | 1 | 1 | 0 | 339226204 | 339226 | 339 | I520 | 7613185362974 | Metall - Absperrklappe Typ 039P FC (Federkraft schließend) ohne Handbetätigung Antrieb PA Teller: Alu-Bronze d 160 mm, DN 150 mm | 37010301 |  |  | 3 | 84818085 | ES
199039458 | ABSPERRKLAPPE 039P GGG/EPDM 8"DN200 | 1501.77 | EUR | 2021-10-01 | 1 | 24.87 | ST | 1 | 1 | 0 | 339226204 | 339226 | 339 | I520 | 7613185362998 | Metall - Absperrklappe Typ 039P FC (Federkraft schließend) ohne Handbetätigung Antrieb PA Teller: Alu-Bronze d 225 mm, DN 200 mm | 37010301 |  |  | 3 | 84818085 | ES
199039459 | ABSPERRKLAPPE 039P GGG/EPDM 10"DN250 | 2030.9 | EUR | 2021-10-01 | 1 | 34.17 | ST | 1 | 1 | 0 | 339226204 | 339226 | 339 | I520 | 7613185362981 | Metall - Absperrklappe Typ 039P FC (Federkraft schließend) ohne Handbetätigung Antrieb PA Teller: Alu-Bronze d 280 mm, DN 250 mm | 37010301 |  |  | 3 | 84818085 | ES
199039460 | ABSPERRKLAPPE 039P GGG/EPDM 12"DN300 | 3338.39 | EUR | 2021-10-01 | 1 | 50.45 | ST | 1 | 1 | 0 | 339226204 | 339226 | 339 | I520 | 7613185363001 | Metall - Absperrklappe Typ 039P FC (Federkraft schließend) ohne Handbetätigung Antrieb PA Teller: Alu-Bronze d 315 mm, DN 300 mm | 37010301 |  |  | 3 | 84818085 | ES
199039461 | Absperrklappe 039G GGG/EPDM DVGW 2"DN50 | 250.72 | EUR | 2021-10-01 | 1 | 6.4 | ST | 1 | 0 | 0 | 339226243 | 339226 | 339 | I520 | 0 | Metall - Absperrklappe Typ 039G Mit Handgetriebe Teller: Sphäroguss/Rilsan beschichtet d 63 mm, DN 50 mm | 37010301 |  |  | 3 | 84818085 | ES
199039462 | Absperrklappe 039G GGG/EPDM DVGW 21/2DN65 | 263.07 | EUR | 2021-10-01 | 1 | 1 | ST | 1 | 0 | 0 | 339226243 | 339226 | 339 | I520 | 0 | Metall - Absperrklappe Typ 039G Mit Handgetriebe Teller: Sphäroguss/Rilsan beschichtet d 75 mm, DN 65 mm | 37010301 |  |  | 3 | 84818085 | ES
199039463 | Absperrklappe 039G GGG/EPDM DVGW 3"DN80 | 272.63 | EUR | 2021-10-01 | 1 | 3.8 | ST | 1 | 0 | 0 | 339226243 | 339226 | 339 | I520 | 0 | Metall - Absperrklappe Typ 039G Mit Handgetriebe Teller: Sphäroguss/Rilsan beschichtet d 90 mm, DN 80 mm | 37010301 |  |  | 3 | 84818085 | ES
199039464 | Absperrklappe 039G GGG/EPDM DVGW 4"DN100 | 292.59 | EUR | 2021-10-01 | 1 | 4.8 | ST | 1 | 0 | 0 | 339226243 | 339226 | 339 | I520 | 0 | Metall - Absperrklappe Typ 039G Mit Handgetriebe Teller: Sphäroguss/Rilsan beschichtet d 110 mm, DN 100 mm | 37010301 |  |  | 3 | 84818085 | ES
199039465 | Absperrklappe 039G GGG/EPDM DVGW 5"DN125 | 319.69 | EUR | 2021-10-01 | 1 | 5.6 | ST | 1 | 0 | 0 | 339226243 | 339226 | 339 | I520 | 0 | Metall - Absperrklappe Typ 039G Mit Handgetriebe Teller: Sphäroguss/Rilsan beschichtet d 140 mm, DN 125 mm | 37010301 |  |  | 3 | 84818085 | ES
199039466 | Absperrklappe 039G GGG/EPDM DVGW 6"DN150 | 359.94 | EUR | 2021-10-01 | 1 | 7 | ST | 1 | 0 | 0 | 339226243 | 339226 | 339 | I520 | 0 | Metall - Absperrklappe Typ 039G Mit Handgetriebe Teller: Sphäroguss/Rilsan beschichtet d 160 mm, DN 150 mm | 37010301 |  |  | 3 | 84818085 | ES
199039467 | Absperrklappe 039G GGG/EPDM DVGW 8"DN200 | 422.42 | EUR | 2021-10-01 | 1 | 9.5 | ST | 1 | 0 | 0 | 339226243 | 339226 | 339 | I520 | 0 | Metall - Absperrklappe Typ 039G Mit Handgetriebe Teller: Sphäroguss/Rilsan beschichtet d 225 mm, DN 200 mm | 37010301 |  |  | 3 | 84818085 | ES
199039468 | Absperrklappe 039G GGG/EPDM DVGW 10"DN250 | 723.28 | EUR | 2021-10-01 | 1 | 31.6 | ST | 1 | 0 | 0 | 339226243 | 339226 | 339 | I520 | 0 | Metall - Absperrklappe Typ 039G Mit Handgetriebe Teller: Sphäroguss/Rilsan beschichtet d 280 mm, DN 250 mm | 37010301 |  |  | 3 | 84818085 | ES
199039469 | Absperrklappe 039G GGG/EPDM DVGW 12"DN300 | 950.06 | EUR | 2021-10-01 | 1 | 40 | ST | 1 | 0 | 0 | 339226243 | 339226 | 339 | I520 | 0 | Metall - Absperrklappe Typ 039G Mit Handgetriebe Teller: Sphäroguss/Rilsan beschichtet d 315 mm, DN 300 mm | 37010301 |  |  | 3 | 84818085 | ES
199039470 | Absperrklappe 039G GGG/EPDM DVGW 2"DN50 | 260.25 | EUR | 2021-10-01 | 1 | 6.4 | ST | 1 | 0 | 0 | 339226243 | 339226 | 339 | I520 | 0 | Metall - Absperrklappe Typ 039G Mit Handgetriebe Teller: rostfreier Stahl d 63 mm, DN 50 mm | 37010301 |  |  | 3 | 84818085 | ES
199039471 | Absperrklappe 039G GGG/EPDM DVGW 21/2DN65 | 271.52 | EUR | 2021-10-01 | 1 | 1 | ST | 1 | 0 | 0 | 339226243 | 339226 | 339 | I520 | 0 | Metall - Absperrklappe Typ 039G Mit Handgetriebe Teller: rostfreier Stahl d 75 mm, DN 65 mm | 37010301 |  |  | 3 | 84818085 | ES
199039472 | Absperrklappe 039G GGG/EPDM DVGW 3"DN80 | 289.92 | EUR | 2021-10-01 | 1 | 3.8 | ST | 1 | 0 | 0 | 339226243 | 339226 | 339 | I520 | 0 | Metall - Absperrklappe Typ 039G Mit Handgetriebe Teller: rostfreier Stahl d 90 mm, DN 80 mm | 37010301 |  |  | 3 | 84818085 | ES
199039473 | Absperrklappe 039G GGG/EPDM DVGW 4"DN100 | 314.81 | EUR | 2021-10-01 | 1 | 4.8 | ST | 1 | 0 | 0 | 339226243 | 339226 | 339 | I520 | 0 | Metall - Absperrklappe Typ 039G Mit Handgetriebe Teller: rostfreier Stahl d 110 mm, DN 100 mm | 37010301 |  |  | 3 | 84818085 | ES
199039474 | Absperrklappe 039G GGG/EPDM DVGW 5"DN125 | 355.72 | EUR | 2021-10-01 | 1 | 5.6 | ST | 1 | 0 | 0 | 339226243 | 339226 | 339 | I520 | 0 | Metall - Absperrklappe Typ 039G Mit Handgetriebe Teller: rostfreier Stahl d 140 mm, DN 125 mm | 37010301 |  |  | 3 | 84818085 | ES
199039475 | Absperrklappe 039G GGG/EPDM DVGW 6"DN150 | 420.92 | EUR | 2021-10-01 | 1 | 7 | ST | 1 | 0 | 0 | 339226243 | 339226 | 339 | I520 | 0 | Metall - Absperrklappe Typ 039G Mit Handgetriebe Teller: rostfreier Stahl d 160 mm, DN 150 mm | 37010301 |  |  | 3 | 84818085 | ES
199039476 | Absperrklappe 039G GGG/EPDM DVGW 8"DN200 | 531.32 | EUR | 2021-10-01 | 1 | 9.5 | ST | 1 | 0 | 0 | 339226243 | 339226 | 339 | I520 | 0 | Metall - Absperrklappe Typ 039G Mit Handgetriebe Teller: rostfreier Stahl d 225 mm, DN 200 mm | 37010301 |  |  | 3 | 84818085 | ES
199039477 | Absperrklappe 039G GGG/EPDM DVGW 10"DN250 | 1123.02 | EUR | 2021-10-01 | 1 | 31.6 | ST | 1 | 0 | 0 | 339226243 | 339226 | 339 | I520 | 0 | Metall - Absperrklappe Typ 039G Mit Handgetriebe Teller: rostfreier Stahl d 280 mm, DN 250 mm | 37010301 |  |  | 3 | 84818085 | ES
199039478 | Absperrklappe 039G GGG/EPDM DVGW 12"DN300 | 1614.2 | EUR | 2021-10-01 | 1 | 40 | ST | 1 | 0 | 0 | 339226243 | 339226 | 339 | I520 | 0 | Metall - Absperrklappe Typ 039G Mit Handgetriebe Teller: rostfreier Stahl d 315 mm, DN 300 mm | 37010301 |  |  | 3 | 84818085 | ES
199039479 | Absperrklappe 039P GGG/EPDM DVGW 2"DN50 | 388.45 | EUR | 2021-10-01 | 1 | 5.32 | ST | 1 | 0 | 0 | 339226245 | 339226 | 339 | I520 | 0 | Metall - Absperrklappe Typ 039 FC (Federkraft schließend) Ohne Handbetätigung/ Antrieb PA Teller: Sphäroguss/Rilsan beschichtet d 63 mm, DN 50 mm | 37010301 |  |  | 3 | 84818085 | ES
199039480 | Absperrklappe 039P GGG/EPDM DVGW 21/2DN65 | 400.31 | EUR | 2021-10-01 | 1 | 6.02 | ST | 1 | 0 | 0 | 339226245 | 339226 | 339 | I520 | 0 | Metall - Absperrklappe Typ 039 FC (Federkraft schließend) Ohne Handbetätigung/ Antrieb PA Teller: Sphäroguss/Rilsan beschichtet d 75 mm, DN 65 mm | 37010301 |  |  | 3 | 84818085 | ES
199039481 | Absperrklappe 039P GGG/EPDM DVGW 3"DN80 | 478.5 | EUR | 2021-10-01 | 1 | 6.97 | ST | 1 | 0 | 0 | 339226245 | 339226 | 339 | I520 | 0 | Metall - Absperrklappe Typ 039 FC (Federkraft schließend) Ohne Handbetätigung/ Antrieb PA Teller: Sphäroguss/Rilsan beschichtet d 90 mm, DN 80 mm | 37010301 |  |  | 3 | 84818085 | ES
199039482 | Absperrklappe 039P GGG/EPDM DVGW 4"DN100 | 565.03 | EUR | 2021-10-01 | 1 | 9.3 | ST | 1 | 0 | 0 | 339226245 | 339226 | 339 | I520 | 0 | Metall - Absperrklappe Typ 039 FC (Federkraft schließend) Ohne Handbetätigung/ Antrieb PA Teller: Sphäroguss/Rilsan beschichtet d 110 mm, DN 100 mm | 37010301 |  |  | 3 | 84818085 | ES
199039483 | Absperrklappe 039P GGG/EPDM DVGW 5"DN125 | 712.06 | EUR | 2021-10-01 | 1 | 12.36 | ST | 1 | 0 | 0 | 339226245 | 339226 | 339 | I520 | 0 | Metall - Absperrklappe Typ 039 FC (Federkraft schließend) Ohne Handbetätigung/ Antrieb PA Teller: Sphäroguss/Rilsan beschichtet d 140 mm, DN 125 mm | 37010301 |  |  | 3 | 84818085 | ES
199039484 | Absperrklappe 039P GGG/EPDM DVGW 6"DN150 | 813.07 | EUR | 2021-10-01 | 1 | 15.82 | ST | 1 | 0 | 0 | 339226245 | 339226 | 339 | I520 | 0 | Metall - Absperrklappe Typ 039 FC (Federkraft schließend) Ohne Handbetätigung/ Antrieb PA Teller: Sphäroguss/Rilsan beschichtet d 160 mm, DN 150 mm | 37010301 |  |  | 3 | 84818085 | ES
199039485 | Absperrklappe 039P GGG/EPDM DVGW 8"DN200 | 1167.61 | EUR | 2021-10-01 | 1 | 24.87 | ST | 1 | 0 | 0 | 339226245 | 339226 | 339 | I520 | 0 | Metall - Absperrklappe Typ 039 FC (Federkraft schließend) Ohne Handbetätigung/ Antrieb PA Teller: Sphäroguss/Rilsan beschichtet d 225 mm, DN 200 mm | 37010301 |  |  | 3 | 84818085 | ES
199039486 | Absperrklappe 039P GGG/EPDM DVGW 10"DN250 | 1721.76 | EUR | 2021-10-01 | 1 | 34.17 | ST | 1 | 0 | 0 | 339226245 | 339226 | 339 | I520 | 0 | Metall - Absperrklappe Typ 039 FC (Federkraft schließend) Ohne Handbetätigung/ Antrieb PA Teller: Sphäroguss/Rilsan beschichtet d 280 mm, DN 250 mm | 37010301 |  |  | 3 | 84818085 | ES
199039487 | Absperrklappe 039P GGG/EPDM DVGW 12"DN300 | 2700.92 | EUR | 2021-10-01 | 1 | 50.45 | ST | 1 | 0 | 0 | 339226245 | 339226 | 339 | I520 | 0 | Metall - Absperrklappe Typ 039 FC (Federkraft schließend) Ohne Handbetätigung/ Antrieb PA Teller: Sphäroguss/Rilsan beschichtet d 315 mm, DN 300 mm | 37010301 |  |  | 3 | 84818085 | ES
199039495 | ABSPERRKLAPPE 039P GGG/FKM 2"DN50 | 448.7 | EUR | 2021-10-01 | 1 | 15.82 | ST | 1 | 0 | 0 | 339226227 | 339226 | 339 | I520 | 0 | Metall - Absperrklappe Typ 039 FC (Federkraft schließend) ohne Handbetätigung Antrieb CN Teller: Edelstahl d 63 mm, DN 50 mm | 37010301 |  |  | 3 | 84818085 | ES
199039496 | ABSPERRKLAPPE 039P GGG/FKM 2"DN65 | 475.95 | EUR | 2021-10-01 | 1 | 6.02 | ST | 1 | 0 | 0 | 339226227 | 339226 | 339 | I520 | 0 | Metall - Absperrklappe Typ 039 FC (Federkraft schließend) ohne Handbetätigung Antrieb CN Teller: Edelstahl d 75 mm, DN 65 mm | 37010301 |  |  | 3 | 84818085 | ES
199039497 | ABSPERRKLAPPE 039P GGG/FKM 2"DN80 | 514.2 | EUR | 2021-10-01 | 1 | 6.02 | ST | 1 | 0 | 0 | 339226227 | 339226 | 339 | I520 | 0 | Metall - Absperrklappe Typ 039 FC (Federkraft schließend) ohne Handbetätigung Antrieb CN Teller: Edelstahl d 90 mm, DN 80 mm | 37010301 |  |  | 3 | 84818085 | ES
199039498 | ABSPERRKLAPPE 039P GGG/FKM 2"DN100 | 636.42 | EUR | 2021-10-01 | 1 | 6.97 | ST | 1 | 0 | 0 | 339226227 | 339226 | 339 | I520 | 0 | Metall - Absperrklappe Typ 039 FC (Federkraft schließend) ohne Handbetätigung Antrieb CN Teller: Edelstahl d 110 mm, DN 100 mm | 37010301 |  |  | 3 | 84818085 | ES
199039499 | ABSPERRKLAPPE 039P GGG/FKM 2"DN125 | 739.52 | EUR | 2021-10-01 | 1 | 9.3 | ST | 1 | 0 | 0 | 339226227 | 339226 | 339 | I520 | 0 | Metall - Absperrklappe Typ 039 FC (Federkraft schließend) ohne Handbetätigung Antrieb CN Teller: Edelstahl d 140 mm, DN 125 mm | 37010301 |  |  | 3 | 84818085 | ES
199039500 | ABSPERRKLAPPE 039P GGG/FKM 2"DN150 | 1037.6 | EUR | 2021-10-01 | 1 | 12.36 | ST | 1 | 0 | 0 | 339226227 | 339226 | 339 | I520 | 0 | Metall - Absperrklappe Typ 039 FC (Federkraft schließend) ohne Handbetätigung Antrieb CN Teller: Edelstahl d 160 mm, DN 150 mm | 37010301 |  |  | 3 | 84818085 | ES
199039501 | ABSPERRKLAPPE 039P GGG/FKM 2"DN200 | 1451.31 | EUR | 2021-10-01 | 1 | 15.82 | ST | 1 | 0 | 0 | 339226227 | 339226 | 339 | I520 | 0 | Metall - Absperrklappe Typ 039 FC (Federkraft schließend) ohne Handbetätigung Antrieb CN Teller: Edelstahl d 225 mm, DN 200 mm | 37010301 |  |  | 3 | 84818085 | ES
199039502 | ABSPERRKLAPPE 039P GGG/FKM 2"DN250 | 2909.03 | EUR | 2021-10-01 | 1 | 24.87 | ST | 1 | 0 | 0 | 339226227 | 339226 | 339 | I520 | 0 | Metall - Absperrklappe Typ 039 FC (Federkraft schließend) ohne Handbetätigung Antrieb CN Teller: Edelstahl d 280 mm, DN 250 mm | 37010301 |  |  | 3 | 84818085 | ES
199039503 | ABSPERRKLAPPE 039P GGG/FKM 2"DN300 | 3946.99 | EUR | 2021-10-01 | 1 | 24.87 | ST | 1 | 0 | 0 | 339226227 | 339226 | 339 | I520 | 0 | Metall - Absperrklappe Typ 039 FC (Federkraft schließend) ohne Handbetätigung Antrieb CN Teller: Edelstahl d 315 mm, DN 300 mm | 37010301 |  |  | 3 | 84818085 | ES
199039504 | ABSPERRKLAPPE 039P GGG/EPDM 2"DN50 | 350.65 | EUR | 2021-10-01 | 1 | 5.32 | ST | 1 | 0 | 0 | 339226204 | 339226 | 339 | I520 | 7613185363018 | Metall - Absperrklappe Typ 039P DA (Doppelt wirkend) ohne Handbetätigung Antrieb PA Teller: Alu-Bronze d 63 mm, DN 50 mm | 37010301 |  |  | 3 | 84818085 | ES
199039505 | ABSPERRKLAPPE 039P GGG/EPDM 21/2DN65 | 356.27 | EUR | 2021-10-01 | 1 | 6.02 | ST | 1 | 1 | 0 | 339226204 | 339226 | 339 | I520 | 7613185363025 | Metall - Absperrklappe Typ 039P DA (Doppelt wirkend) ohne Handbetätigung Antrieb PA Teller: Alu-Bronze d 75 mm, DN 65 mm | 37010301 |  |  | 3 | 84818085 | ES
199039506 | ABSPERRKLAPPE 039P GGG/EPDM 3"DN80 | 378.34 | EUR | 2021-10-01 | 1 | 6.97 | ST | 1 | 1 | 0 | 339226204 | 339226 | 339 | I520 | 7613185363032 | Metall - Absperrklappe Typ 039P DA (Doppelt wirkend) ohne Handbetätigung Antrieb PA Teller: Alu-Bronze d 90 mm, DN 80 mm | 37010301 |  |  | 3 | 84818085 | ES
199039507 | ABSPERRKLAPPE 039P GGG/EPDM 4"DN100 | 455.5 | EUR | 2021-10-01 | 1 | 9.3 | ST | 1 | 1 | 0 | 339226204 | 339226 | 339 | I520 | 7613185363049 | Metall - Absperrklappe Typ 039P DA (Doppelt wirkend) ohne Handbetätigung Antrieb PA Teller: Alu-Bronze d 110 mm, DN 100 mm | 37010301 |  |  | 3 | 84818085 | ES
199039508 | ABSPERRKLAPPE 039P GGG/EPDM 5"DN125 | 519.68 | EUR | 2021-10-01 | 1 | 12.36 | ST | 1 | 1 | 0 | 339226204 | 339226 | 339 | I520 | 7613185363056 | Metall - Absperrklappe Typ 039P DA (Doppelt wirkend) ohne Handbetätigung Antrieb PA Teller: Alu-Bronze d 140 mm, DN 125 mm | 37010301 |  |  | 3 | 84818085 | ES
199039509 | ABSPERRKLAPPE 039P GGG/EPDM 6"DN150 | 671.09 | EUR | 2021-10-01 | 1 | 15.82 | ST | 1 | 1 | 0 | 339226204 | 339226 | 339 | I520 | 7613185363063 | Metall - Absperrklappe Typ 039P DA (Doppelt wirkend) ohne Handbetätigung Antrieb PA Teller: Alu-Bronze d 160 mm, DN 150 mm | 37010301 |  |  | 3 | 84818085 | ES
199039510 | ABSPERRKLAPPE 039P GGG/EPDM 8"DN200 | 1044.13 | EUR | 2021-10-01 | 1 | 24.87 | ST | 1 | 1 | 0 | 339226204 | 339226 | 339 | I520 | 7613185363070 | Metall - Absperrklappe Typ 039P DA (Doppelt wirkend) ohne Handbetätigung Antrieb PA Teller: Alu-Bronze d 225 mm, DN 200 mm | 37010301 |  |  | 3 | 84818085 | ES
199039511 | ABSPERRKLAPPE 039P GGG/EPDM 10"DN250 | 1605.15 | EUR | 2021-10-01 | 1 | 34.17 | ST | 1 | 1 | 0 | 339226204 | 339226 | 339 | I520 | 7613185363087 | Metall - Absperrklappe Typ 039P DA (Doppelt wirkend) ohne Handbetätigung Antrieb PA Teller: Alu-Bronze d 280 mm, DN 250 mm | 37010301 |  |  | 3 | 84818085 | ES
199039512 | ABSPERRKLAPPE 039P GGG/EPDM 12"DN300 | 2316.66 | EUR | 2021-10-01 | 1 | 50.45 | ST | 1 | 1 | 0 | 339226204 | 339226 | 339 | I520 | 7613185363094 | Metall - Absperrklappe Typ 039P DA (Doppelt wirkend) ohne Handbetätigung Antrieb PA Teller: Alu-Bronze d 315 mm, DN 300 mm | 37010301 |  |  | 3 | 84818085 | ES
199039521 | ABSPERRKLAPPE 039P GGG/FKM 2"DN50 | 439.16 | EUR | 2021-10-01 | 1 | 5.32 | ST | 1 | 0 | 0 | 339226227 | 339226 | 339 | I520 | 0 | Metall - Absperrklappe Typ 039 FC (Federkraft schließend) Ohne Handbetätigung Antrieb CN Teller: Sphäroguss/Rilsan beschichtet d 63 mm, Zoll 2 inch | 37010301 |  |  | 3 | 84818085 | ES
199039522 | ABSPERRKLAPPE 039P GGG/FKM 2"DN65 | 463.93 | EUR | 2021-10-01 | 1 | 6.02 | ST | 1 | 0 | 0 | 339226227 | 339226 | 339 | I520 | 0 | Metall - Absperrklappe Typ 039 FC (Federkraft schließend) Ohne Handbetätigung Antrieb CN Teller: Sphäroguss/Rilsan beschichtet d 75 mm, Zoll 2 1/2 inch | 37010301 |  |  | 3 | 84818085 | ES
199039523 | ABSPERRKLAPPE 039P GGG/FKM 2"DN80 | 496.91 | EUR | 2021-10-01 | 1 | 6.97 | ST | 1 | 0 | 0 | 339226227 | 339226 | 339 | I520 | 0 | Metall - Absperrklappe Typ 039 FC (Federkraft schließend) Ohne Handbetätigung Antrieb CN Teller: Sphäroguss/Rilsan beschichtet d 90 mm, Zoll 3 inch | 37010301 |  |  | 3 | 84818085 | ES
199039524 | ABSPERRKLAPPE 039P GGG/FKM 2"DN100 | 614.82 | EUR | 2021-10-01 | 1 | 9.3 | ST | 1 | 0 | 0 | 339226227 | 339226 | 339 | I520 | 0 | Metall - Absperrklappe Typ 039 FC (Federkraft schließend) Ohne Handbetätigung Antrieb CN Teller: Sphäroguss/Rilsan beschichtet d 110 mm, Zoll 4 inch | 37010301 |  |  | 3 | 84818085 | ES
199039525 | ABSPERRKLAPPE 039P GGG/FKM 2"DN125 | 703.47 | EUR | 2021-10-01 | 1 | 12.36 | ST | 1 | 0 | 0 | 339226227 | 339226 | 339 | I520 | 0 | Metall - Absperrklappe Typ 039 FC (Federkraft schließend) Ohne Handbetätigung Antrieb CN Teller: Sphäroguss/Rilsan beschichtet d 140 mm, Zoll 5 inch | 37010301 |  |  | 3 | 84818085 | ES
199039526 | ABSPERRKLAPPE 039P GGG/FKM 2"DN150 | 976.67 | EUR | 2021-10-01 | 1 | 15.82 | ST | 1 | 0 | 0 | 339226227 | 339226 | 339 | I520 | 0 | Metall - Absperrklappe Typ 039 FC (Federkraft schließend) Ohne Handbetätigung Antrieb CN Teller: Sphäroguss/Rilsan beschichtet d 160 mm, Zoll 6 inch | 37010301 |  |  | 3 | 84818085 | ES
199039527 | ABSPERRKLAPPE 039P GGG/FKM 2"DN200 | 1342.39 | EUR | 2021-10-01 | 1 | 24.87 | ST | 1 | 0 | 0 | 339226227 | 339226 | 339 | I520 | 0 | Metall - Absperrklappe Typ 039 FC (Federkraft schließend) Ohne Handbetätigung Antrieb CN Teller: Sphäroguss/Rilsan beschichtet d 225 mm, Zoll 8 inch | 37010301 |  |  | 3 | 84818085 | ES
199039528 | ABSPERRKLAPPE 039P GGG/FKM 2"DN250 | 2509.29 | EUR | 2021-10-01 | 1 | 6.02 | ST | 1 | 0 | 0 | 339226227 | 339226 | 339 | I520 | 0 | Metall - Absperrklappe Typ 039 FC (Federkraft schließend) Ohne Handbetätigung Antrieb CN Teller: Sphäroguss/Rilsan beschichtet d 280 mm, Zoll 10 inch | 37010301 |  |  | 3 | 84818085 | ES
199039529 | ABSPERRKLAPPE 039P GGG/FKM 2"DN300 | 3282.87 | EUR | 2021-10-01 | 1 | 6.97 | ST | 1 | 0 | 0 | 339226227 | 339226 | 339 | I520 | 0 | Metall - Absperrklappe Typ 039 FC (Federkraft schließend) Ohne Handbetätigung Antrieb CN Teller: Sphäroguss/Rilsan beschichtet d 315 mm, Zoll 12 inch | 37010301 |  |  | 3 | 84818085 | ES
199039539 | ABSPERRKLAPPE 039P GGG/EPDM 2"DN50 | 246.78 | EUR | 2021-10-01 | 1 | 9.3 | ST | 1 | 0 | 0 | 339226206 | 339226 | 339 | I520 | 0 | Metall - Absperrklappe Typ 039P DA (Doppelt wirkend) Ohne Handbetätigung Antrieb CN Teller: Sphäroguss/Rilsan beschichtet d 63 mm, Zoll 2 inch | 37010301 |  |  | 3 | 84818085 | ES
199039540 | ABSPERRKLAPPE 039P GGG/EPDM 2"DN65 | 253.69 | EUR | 2021-10-01 | 1 | 12.36 | ST | 1 | 0 | 0 | 339226206 | 339226 | 339 | I520 | 0 | Metall - Absperrklappe Typ 039P DA (Doppelt wirkend) Ohne Handbetätigung Antrieb CN Teller: Sphäroguss/Rilsan beschichtet d 75 mm, Zoll 2 1/2 inch | 37010301 |  |  | 3 | 84818085 | ES
199039541 | ABSPERRKLAPPE 039P GGG/EPDM 2"DN80 | 263.35 | EUR | 2021-10-01 | 1 | 15.82 | ST | 1 | 0 | 0 | 339226206 | 339226 | 339 | I520 | 0 | Metall - Absperrklappe Typ 039P DA (Doppelt wirkend) Ohne Handbetätigung Antrieb CN Teller: Sphäroguss/Rilsan beschichtet d 90 mm, Zoll 3 inch | 37010301 |  |  | 3 | 84818085 | ES
199039542 | ABSPERRKLAPPE 039P GGG/EPDM 2"DN100 | 315.88 | EUR | 2021-10-01 | 1 | 24.87 | ST | 1 | 0 | 0 | 339226206 | 339226 | 339 | I520 | 0 | Metall - Absperrklappe Typ 039P DA (Doppelt wirkend) Ohne Handbetätigung Antrieb CN Teller: Sphäroguss/Rilsan beschichtet d 110 mm, Zoll 4 inch | 37010301 |  |  | 3 | 84818085 | ES
199039543 | ABSPERRKLAPPE 039P GGG/EPDM 2"DN125 | 339.7 | EUR | 2021-10-01 | 1 | 24.87 | ST | 1 | 0 | 0 | 339226206 | 339226 | 339 | I520 | 0 | Metall - Absperrklappe Typ 039P DA (Doppelt wirkend) Ohne Handbetätigung Antrieb CN Teller: Sphäroguss/Rilsan beschichtet d 140 mm, Zoll 5 inch | 37010301 |  |  | 3 | 84818085 | ES
199039544 | ABSPERRKLAPPE 039P GGG/EPDM 2"DN150 | 413.81 | EUR | 2021-10-01 | 1 | 15.82 | ST | 1 | 0 | 0 | 339226206 | 339226 | 339 | I520 | 0 | Metall - Absperrklappe Typ 039P DA (Doppelt wirkend) Ohne Handbetätigung Antrieb CN Teller: Sphäroguss/Rilsan beschichtet d 160 mm, Zoll 6 inch | 37010301 |  |  | 3 | 84818085 | ES
199039545 | ABSPERRKLAPPE 039P GGG/EPDM 2"DN200 | 506.58 | EUR | 2021-10-01 | 1 | 6.02 | ST | 1 | 0 | 0 | 339226206 | 339226 | 339 | I520 | 0 | Metall - Absperrklappe Typ 039P DA (Doppelt wirkend) Ohne Handbetätigung Antrieb CN Teller: Sphäroguss/Rilsan beschichtet d 225 mm, Zoll 8 inch | 37010301 |  |  | 3 | 84818085 | ES
199039546 | ABSPERRKLAPPE 039P GGG/EPDM 2"DN250 | 824.59 | EUR | 2021-10-01 | 1 | 6.97 | ST | 1 | 0 | 0 | 339226206 | 339226 | 339 | I520 | 0 | Metall - Absperrklappe Typ 039P DA (Doppelt wirkend) Ohne Handbetätigung Antrieb CN Teller: Sphäroguss/Rilsan beschichtet d 280 mm, Zoll 10 inch | 37010301 |  |  | 3 | 84818085 | ES
199039547 | ABSPERRKLAPPE 039P GGG/EPDM 2"DN300 | 1197.63 | EUR | 2021-10-01 | 1 | 9.3 | ST | 1 | 0 | 0 | 339226206 | 339226 | 339 | I520 | 0 | Metall - Absperrklappe Typ 039P DA (Doppelt wirkend) Ohne Handbetätigung Antrieb CN Teller: Sphäroguss/Rilsan beschichtet d 315 mm, Zoll 12 inch | 37010301 |  |  | 3 | 84818085 | ES
199039548 | ABSPERRKLAPPE 039P GGG/FKM 2"DN50 | 356.79 | EUR | 2021-10-01 | 1 | 12.36 | ST | 1 | 0 | 0 | 339226227 | 339226 | 339 | I520 | 0 | Metall - Absperrklappe Typ 039P DA (Doppelt wirkend) Ohne Handbetätigung Antrieb CN Teller: Sphäroguss/Rilsan beschichtet d 63 mm, Zoll 2 inch | 37010301 |  |  | 3 | 84818085 | ES
199039549 | ABSPERRKLAPPE 039P GGG/FKM 2"DN65 | 381.57 | EUR | 2021-10-01 | 1 | 15.82 | ST | 1 | 0 | 0 | 339226227 | 339226 | 339 | I520 | 0 | Metall - Absperrklappe Typ 039P DA (Doppelt wirkend) Ohne Handbetätigung Antrieb CN Teller: Sphäroguss/Rilsan beschichtet d 75 mm, Zoll 2 1/2 inch | 37010301 |  |  | 3 | 84818085 | ES
199039550 | ABSPERRKLAPPE 039P GGG/FKM 2"DN80 | 414.55 | EUR | 2021-10-01 | 1 | 24.87 | ST | 1 | 0 | 0 | 339226227 | 339226 | 339 | I520 | 0 | Metall - Absperrklappe Typ 039P DA (Doppelt wirkend) Ohne Handbetätigung Antrieb CN Teller: Sphäroguss/Rilsan beschichtet d 90 mm, Zoll 3 inch | 37010301 |  |  | 3 | 84818085 | ES
199039551 | ABSPERRKLAPPE 039P GGG/FKM 2"DN100 | 511.67 | EUR | 2021-10-01 | 1 | 34.17 | ST | 1 | 0 | 0 | 339226227 | 339226 | 339 | I520 | 0 | Metall - Absperrklappe Typ 039P DA (Doppelt wirkend) Ohne Handbetätigung Antrieb CN Teller: Sphäroguss/Rilsan beschichtet d 110 mm, Zoll 4 inch | 37010301 |  |  | 3 | 84818085 | ES
199039552 | ABSPERRKLAPPE 039P GGG/FKM 2"DN125 | 600.33 | EUR | 2021-10-01 | 1 | 50.45 | ST | 1 | 0 | 0 | 339226227 | 339226 | 339 | I520 | 0 | Metall - Absperrklappe Typ 039P DA (Doppelt wirkend) Ohne Handbetätigung Antrieb CN Teller: Sphäroguss/Rilsan beschichtet d 140 mm, Zoll 5 inch | 37010301 |  |  | 3 | 84818085 | ES
199039553 | ABSPERRKLAPPE 039P GGG/FKM 2"DN150 | 720.01 | EUR | 2021-10-01 | 1 | 15.82 | ST | 1 | 0 | 0 | 339226227 | 339226 | 339 | I520 | 0 | Metall - Absperrklappe Typ 039P DA (Doppelt wirkend) Ohne Handbetätigung Antrieb CN Teller: Sphäroguss/Rilsan beschichtet d 160 mm, Zoll 6 inch | 37010301 |  |  | 3 | 84818085 | ES
199039554 | ABSPERRKLAPPE 039P GGG/FKM 2"DN200 | 1123.32 | EUR | 2021-10-01 | 1 | 6.02 | ST | 1 | 0 | 0 | 339226227 | 339226 | 339 | I520 | 0 | Metall - Absperrklappe Typ 039P DA (Doppelt wirkend) Ohne Handbetätigung Antrieb CN Teller: Sphäroguss/Rilsan beschichtet d 225 mm, Zoll 8 inch | 37010301 |  |  | 3 | 84818085 | ES
199039555 | ABSPERRKLAPPE 039P GGG/FKM 2"DN250 | 1970.17 | EUR | 2021-10-01 | 1 | 6.97 | ST | 1 | 0 | 0 | 339226227 | 339226 | 339 | I520 | 0 | Metall - Absperrklappe Typ 039P DA (Doppelt wirkend) Ohne Handbetätigung Antrieb CN Teller: Sphäroguss/Rilsan beschichtet d 280 mm, Zoll 10 inch | 37010301 |  |  | 3 | 84818085 | ES
199039556 | ABSPERRKLAPPE 039P GGG/FKM 2"DN300 | 2649.33 | EUR | 2021-10-01 | 1 | 9.3 | ST | 1 | 0 | 0 | 339226227 | 339226 | 339 | I520 | 0 | Metall - Absperrklappe Typ 039P DA (Doppelt wirkend) Ohne Handbetätigung Antrieb CN Teller: Sphäroguss/Rilsan beschichtet d 315 mm, Zoll 12 inch | 37010301 |  |  | 3 | 84818085 | ES
199039557 | ABSPERRKLAPPE 039P GGG/EPDM 2"DN50 | 256.29 | EUR | 2021-10-01 | 1 | 12.36 | ST | 1 | 0 | 0 | 339226206 | 339226 | 339 | I520 | 0 | Metall - Absperrklappe Typ 039P DA (Doppelt wirkend)) ohne Handbetätigung Antrieb CN Teller: Edelstahl d 63 mm, DN 50 mm | 37010301 |  |  | 3 | 84818085 | ES
199039558 | ABSPERRKLAPPE 039P GGG/EPDM 2"DN65 | 265.7 | EUR | 2021-10-01 | 1 | 15.82 | ST | 1 | 0 | 0 | 339226206 | 339226 | 339 | I520 | 0 | Metall - Absperrklappe Typ 039P DA (Doppelt wirkend)) ohne Handbetätigung Antrieb CN Teller: Edelstahl d 75 mm, DN 65 mm | 37010301 |  |  | 3 | 84818085 | ES
199039559 | ABSPERRKLAPPE 039P GGG/EPDM 2"DN80 | 280.6 | EUR | 2021-10-01 | 1 | 6.97 | ST | 1 | 0 | 0 | 339226206 | 339226 | 339 | I520 | 0 | Metall - Absperrklappe Typ 039P DA (Doppelt wirkend)) ohne Handbetätigung Antrieb CN Teller: Edelstahl d 90 mm, DN 80 mm | 37010301 |  |  | 3 | 84818085 | ES
199039560 | ABSPERRKLAPPE 039P GGG/EPDM 2"DN100 | 337.48 | EUR | 2021-10-01 | 1 | 6.02 | ST | 1 | 0 | 0 | 339226206 | 339226 | 339 | I520 | 0 | Metall - Absperrklappe Typ 039P DA (Doppelt wirkend)) ohne Handbetätigung Antrieb CN Teller: Edelstahl d 110 mm, DN 100 mm | 37010301 |  |  | 3 | 84818085 | ES
199039561 | ABSPERRKLAPPE 039P GGG/EPDM 2"DN125 | 375.74 | EUR | 2021-10-01 | 1 | 6.97 | ST | 1 | 0 | 0 | 339226206 | 339226 | 339 | I520 | 0 | Metall - Absperrklappe Typ 039P DA (Doppelt wirkend)) ohne Handbetätigung Antrieb CN Teller: Edelstahl d 140 mm, DN 125 mm | 37010301 |  |  | 3 | 84818085 | ES
199039562 | ABSPERRKLAPPE 039P GGG/EPDM 2"DN150 | 474.74 | EUR | 2021-10-01 | 1 | 9.3 | ST | 1 | 0 | 0 | 339226206 | 339226 | 339 | I520 | 0 | Metall - Absperrklappe Typ 039P DA (Doppelt wirkend)) ohne Handbetätigung Antrieb CN Teller: Edelstahl d 160 mm, DN 150 mm | 37010301 |  |  | 3 | 84818085 | ES
199039563 | ABSPERRKLAPPE 039P GGG/EPDM 2"DN200 | 615.49 | EUR | 2021-10-01 | 1 | 12.36 | ST | 1 | 0 | 0 | 339226206 | 339226 | 339 | I520 | 0 | Metall - Absperrklappe Typ 039P DA (Doppelt wirkend)) ohne Handbetätigung Antrieb CN Teller: Edelstahl d 225 mm, DN 200 mm | 37010301 |  |  | 3 | 84818085 | ES
199039564 | ABSPERRKLAPPE 039P GGG/EPDM 2"DN250 | 1224.35 | EUR | 2021-10-01 | 1 | 15.82 | ST | 1 | 0 | 0 | 339226206 | 339226 | 339 | I520 | 0 | Metall - Absperrklappe Typ 039P DA (Doppelt wirkend)) ohne Handbetätigung Antrieb CN Teller: Edelstahl d 280 mm, DN 250 mm | 37010301 |  |  | 3 | 84818085 | ES
199039565 | ABSPERRKLAPPE 039P GGG/EPDM 2"DN300 | 1861.76 | EUR | 2021-10-01 | 1 | 24.87 | ST | 1 | 0 | 0 | 339226206 | 339226 | 339 | I520 | 0 | Metall - Absperrklappe Typ 039P DA (Doppelt wirkend)) ohne Handbetätigung Antrieb CN Teller: Edelstahl d 315 mm, DN 300 mm | 37010301 |  |  | 3 | 84818085 | ES
199039566 | ABSPERRKLAPPE 039P GGG/FKM 2"DN50 | 366.32 | EUR | 2021-10-01 | 1 | 24.87 | ST | 1 | 0 | 0 | 339226227 | 339226 | 339 | I520 | 0 | Metall - Absperrklappe Typ 039P DA (Doppelt wirkend)) ohne Handbetätigung Antrieb CN Teller: Edelstahl d 63 mm, DN 50 mm | 37010301 |  |  | 3 | 84818085 | ES
199039567 | ABSPERRKLAPPE 039P GGG/FKM 2"DN65 | 393.58 | EUR | 2021-10-01 | 1 | 6.02 | ST | 1 | 0 | 0 | 339226227 | 339226 | 339 | I520 | 0 | Metall - Absperrklappe Typ 039P DA (Doppelt wirkend)) ohne Handbetätigung Antrieb CN Teller: Edelstahl d 75 mm, DN 65 mm | 37010301 |  |  | 3 | 84818085 | ES
199039568 | ABSPERRKLAPPE 039P GGG/FKM 2"DN80 | 431.82 | EUR | 2021-10-01 | 1 | 6.02 | ST | 1 | 0 | 0 | 339226227 | 339226 | 339 | I520 | 0 | Metall - Absperrklappe Typ 039P DA (Doppelt wirkend)) ohne Handbetätigung Antrieb CN Teller: Edelstahl d 90 mm, DN 80 mm | 37010301 |  |  | 3 | 84818085 | ES
199039569 | ABSPERRKLAPPE 039P GGG/FKM 2"DN100 | 533.26 | EUR | 2021-10-01 | 1 | 6.97 | ST | 1 | 0 | 0 | 339226227 | 339226 | 339 | I520 | 0 | Metall - Absperrklappe Typ 039P DA (Doppelt wirkend)) ohne Handbetätigung Antrieb CN Teller: Edelstahl d 110 mm, DN 100 mm | 37010301 |  |  | 3 | 84818085 | ES
199039570 | ABSPERRKLAPPE 039P GGG/FKM 2"DN125 | 636.36 | EUR | 2021-10-01 | 1 | 9.3 | ST | 1 | 0 | 0 | 339226227 | 339226 | 339 | I520 | 0 | Metall - Absperrklappe Typ 039P DA (Doppelt wirkend)) ohne Handbetätigung Antrieb CN Teller: Edelstahl d 140 mm, DN 125 mm | 37010301 |  |  | 3 | 84818085 | ES
199039571 | ABSPERRKLAPPE 039P GGG/FKM 2"DN150 | 780.94 | EUR | 2021-10-01 | 1 | 12.36 | ST | 1 | 0 | 0 | 339226227 | 339226 | 339 | I520 | 0 | Metall - Absperrklappe Typ 039P DA (Doppelt wirkend)) ohne Handbetätigung Antrieb CN Teller: Edelstahl d 160 mm, DN 150 mm | 37010301 |  |  | 3 | 84818085 | ES
199039572 | ABSPERRKLAPPE 039P GGG/FKM 2"DN200 | 1232.24 | EUR | 2021-10-01 | 1 | 15.82 | ST | 1 | 0 | 0 | 339226227 | 339226 | 339 | I520 | 0 | Metall - Absperrklappe Typ 039P DA (Doppelt wirkend)) ohne Handbetätigung Antrieb CN Teller: Edelstahl d 225 mm, DN 200 mm | 37010301 |  |  | 3 | 84818085 | ES
199039573 | ABSPERRKLAPPE 039P GGG/FKM 2"DN250 | 2369.93 | EUR | 2021-10-01 | 1 | 24.87 | ST | 1 | 0 | 0 | 339226227 | 339226 | 339 | I520 | 0 | Metall - Absperrklappe Typ 039P DA (Doppelt wirkend)) ohne Handbetätigung Antrieb CN Teller: Edelstahl d 280 mm, DN 250 mm | 37010301 |  |  | 3 | 84818085 | ES
199039574 | ABSPERRKLAPPE 039P GGG/FKM 2"DN300 | 3313.45 | EUR | 2021-10-01 | 1 | 34.17 | ST | 1 | 0 | 0 | 339226227 | 339226 | 339 | I520 | 0 | Metall - Absperrklappe Typ 039P DA (Doppelt wirkend)) ohne Handbetätigung Antrieb CN Teller: Edelstahl d 315 mm, DN 300 mm | 37010301 |  |  | 3 | 84818085 | ES
199039575 | Absperrklappe 039P CN GGG/EPDM DVGW 2"DN50 | 347.32 | EUR | 2021-10-01 | 1 | 5.32 | ST | 1 | 0 | 0 | 339226247 | 339226 | 339 | I520 | 0 | Metall - Absperrklappe Typ 039 FC (Federkraft schließend) ohne Handbetätigung Antrieb CN Teller: Edelstahl d 63 mm, DN 50 mm | 37010301 |  |  | 3 | 84818085 | ES
199039576 | Absperrklappe 039P CN GGG/EPDM DVGW 21/2DN65 | 358.61 | EUR | 2021-10-01 | 1 | 6.02 | ST | 1 | 0 | 0 | 339226247 | 339226 | 339 | I520 | 0 | Metall - Absperrklappe Typ 039 FC (Federkraft schließend) ohne Handbetätigung Antrieb CN Teller: Edelstahl d 75 mm, DN 65 mm | 37010301 |  |  | 3 | 84818085 | ES
199039577 | Absperrklappe 039P CN GGG/EPDM DVGW 3"DN80 | 376.99 | EUR | 2021-10-01 | 1 | 6.97 | ST | 1 | 0 | 0 | 339226247 | 339226 | 339 | I520 | 0 | Metall - Absperrklappe Typ 039 FC (Federkraft schließend) ohne Handbetätigung Antrieb CN Teller: Edelstahl d 90 mm, DN 80 mm | 37010301 |  |  | 3 | 84818085 | ES
199039578 | Absperrklappe 039P CN GGG/EPDM DVGW 4"DN100 | 460.08 | EUR | 2021-10-01 | 1 | 9.3 | ST | 1 | 0 | 0 | 339226247 | 339226 | 339 | I520 | 0 | Metall - Absperrklappe Typ 039 FC (Federkraft schließend) ohne Handbetätigung Antrieb CN Teller: Edelstahl d 110 mm, DN 100 mm | 37010301 |  |  | 3 | 84818085 | ES
199039579 | Absperrklappe 039P CN GGG/EPDM DVGW 5"DN125 | 500.99 | EUR | 2021-10-01 | 1 | 12.36 | ST | 1 | 0 | 0 | 339226247 | 339226 | 339 | I520 | 0 | Metall - Absperrklappe Typ 039 FC (Federkraft schließend) ohne Handbetätigung Antrieb CN Teller: Edelstahl d 140 mm, DN 125 mm | 37010301 |  |  | 3 | 84818085 | ES
199039580 | Absperrklappe 039P CN GGG/EPDM DVGW 6"DN150 | 762.13 | EUR | 2021-10-01 | 1 | 15.82 | ST | 1 | 0 | 0 | 339226247 | 339226 | 339 | I520 | 0 | Metall - Absperrklappe Typ 039 FC (Federkraft schließend) ohne Handbetätigung Antrieb CN Teller: Edelstahl d 160 mm, DN 150 mm | 37010301 |  |  | 3 | 84818085 | ES
199039581 | Absperrklappe 039P CN GGG/EPDM DVGW 8"DN200 | 872.52 | EUR | 2021-10-01 | 1 | 24.87 | ST | 1 | 0 | 0 | 339226247 | 339226 | 339 | I520 | 0 | Metall - Absperrklappe Typ 039 FC (Federkraft schließend) ohne Handbetätigung Antrieb CN Teller: Edelstahl d 225 mm, DN 200 mm | 37010301 |  |  | 3 | 84818085 | ES
199039582 | Absperrklappe 039P CN GGG/EPDM DVGW 10"DN250 | 1836.93 | EUR | 2021-10-01 | 1 | 34.17 | ST | 1 | 0 | 0 | 339226247 | 339226 | 339 | I520 | 0 | Metall - Absperrklappe Typ 039 FC (Federkraft schließend) ohne Handbetätigung Antrieb CN Teller: Edelstahl d 280 mm, DN 250 mm | 37010301 |  |  | 3 | 84818085 | ES
199039583 | Absperrklappe 039P CN GGG/EPDM DVGW 12"DN300 | 2593.38 | EUR | 2021-10-01 | 1 | 50.45 | ST | 1 | 0 | 0 | 339226247 | 339226 | 339 | I520 | 0 | Metall - Absperrklappe Typ 039 FC (Federkraft schließend) ohne Handbetätigung Antrieb CN Teller: Edelstahl d 315 mm, DN 300 mm | 37010301 |  |  | 3 | 84818085 | ES
199039584 | Absperrklappe 039P CN GGG/EPDM DVGW 2"DN50 | 255.42 | EUR | 2021-10-01 | 1 | 5.32 | ST | 1 | 0 | 0 | 339226247 | 339226 | 339 | I520 | 0 | Metall - Absperrklappe Typ 039P DA (Doppelt wirkend) Ohne Handbetätigung Antrieb CN Teller: Sphäroguss/Rilsan beschichtet d 63 mm, Zoll 2 inch | 37010301 |  |  | 3 | 84818085 | ES
199039585 | Absperrklappe 039P CN GGG/EPDM DVGW 21/2DN65 | 267.76 | EUR | 2021-10-01 | 1 | 6.02 | ST | 1 | 0 | 0 | 339226247 | 339226 | 339 | I520 | 0 | Metall - Absperrklappe Typ 039P DA (Doppelt wirkend) Ohne Handbetätigung Antrieb CN Teller: Sphäroguss/Rilsan beschichtet d 75 mm, Zoll 2 1/2 inch | 37010301 |  |  | 3 | 84818085 | ES
199039586 | Absperrklappe 039P CN GGG/EPDM DVGW 3"DN80 | 277.33 | EUR | 2021-10-01 | 1 | 6.97 | ST | 1 | 0 | 0 | 339226247 | 339226 | 339 | I520 | 0 | Metall - Absperrklappe Typ 039P DA (Doppelt wirkend) Ohne Handbetätigung Antrieb CN Teller: Sphäroguss/Rilsan beschichtet d 90 mm, Zoll 3 inch | 37010301 |  |  | 3 | 84818085 | ES
199039587 | Absperrklappe 039P CN GGG/EPDM DVGW 4"DN100 | 334.69 | EUR | 2021-10-01 | 1 | 9.3 | ST | 1 | 0 | 0 | 339226247 | 339226 | 339 | I520 | 0 | Metall - Absperrklappe Typ 039P DA (Doppelt wirkend) Ohne Handbetätigung Antrieb CN Teller: Sphäroguss/Rilsan beschichtet d 110 mm, Zoll 4 inch | 37010301 |  |  | 3 | 84818085 | ES
199039588 | Absperrklappe 039P CN GGG/EPDM DVGW 5"DN125 | 361.8 | EUR | 2021-10-01 | 1 | 12.36 | ST | 1 | 0 | 0 | 339226247 | 339226 | 339 | I520 | 0 | Metall - Absperrklappe Typ 039P DA (Doppelt wirkend) Ohne Handbetätigung Antrieb CN Teller: Sphäroguss/Rilsan beschichtet d 140 mm, Zoll 5 inch | 37010301 |  |  | 3 | 84818085 | ES
199039589 | Absperrklappe 039P CN GGG/EPDM DVGW 6"DN150 | 444.5 | EUR | 2021-10-01 | 1 | 15.82 | ST | 1 | 0 | 0 | 339226247 | 339226 | 339 | I520 | 0 | Metall - Absperrklappe Typ 039P DA (Doppelt wirkend) Ohne Handbetätigung Antrieb CN Teller: Sphäroguss/Rilsan beschichtet d 160 mm, Zoll 6 inch | 37010301 |  |  | 3 | 84818085 | ES
199039590 | Absperrklappe 039P CN GGG/EPDM DVGW 8"DN200 | 544.56 | EUR | 2021-10-01 | 1 | 24.87 | ST | 1 | 0 | 0 | 339226247 | 339226 | 339 | I520 | 0 | Metall - Absperrklappe Typ 039P DA (Doppelt wirkend) Ohne Handbetätigung Antrieb CN Teller: Sphäroguss/Rilsan beschichtet d 225 mm, Zoll 8 inch | 37010301 |  |  | 3 | 84818085 | ES
199039591 | Absperrklappe 039P CN GGG/EPDM DVGW 10"DN250 | 898.07 | EUR | 2021-10-01 | 1 | 34.17 | ST | 1 | 0 | 0 | 339226247 | 339226 | 339 | I520 | 0 | Metall - Absperrklappe Typ 039P DA (Doppelt wirkend) Ohne Handbetätigung Antrieb CN Teller: Sphäroguss/Rilsan beschichtet d 280 mm, Zoll 10 inch | 37010301 |  |  | 3 | 84818085 | ES
199039592 | Absperrklappe 039P CN GGG/EPDM DVGW 12"DN300 | 1295.72 | EUR | 2021-10-01 | 1 | 50.45 | ST | 1 | 0 | 0 | 339226247 | 339226 | 339 | I520 | 0 | Metall - Absperrklappe Typ 039P DA (Doppelt wirkend) Ohne Handbetätigung Antrieb CN Teller: Sphäroguss/Rilsan beschichtet d 315 mm, Zoll 12 inch | 37010301 |  |  | 3 | 84818085 | ES
199039593 | Absperrklappe 039P CN GGG/EPDM DVGW 2"DN50 | 264.96 | EUR | 2021-10-01 | 1 | 5.32 | ST | 1 | 0 | 0 | 339226247 | 339226 | 339 | I520 | 0 | Metall - Absperrklappe Typ 039P DA (Doppelt wirkend)) ohne Handbetätigung Antrieb CN Teller: Edelstahl d 63 mm, DN 50 mm | 37010301 |  |  | 3 | 84818085 | ES
199039594 | Absperrklappe 039P CN GGG/EPDM DVGW 21/2DN65 | 276.22 | EUR | 2021-10-01 | 1 | 6.02 | ST | 1 | 0 | 0 | 339226247 | 339226 | 339 | I520 | 0 | Metall - Absperrklappe Typ 039P DA (Doppelt wirkend)) ohne Handbetätigung Antrieb CN Teller: Edelstahl d 75 mm, DN 65 mm | 37010301 |  |  | 3 | 84818085 | ES
199039595 | Absperrklappe 039P CN GGG/EPDM DVGW 3"DN80 | 294.6 | EUR | 2021-10-01 | 1 | 6.97 | ST | 1 | 0 | 0 | 339226247 | 339226 | 339 | I520 | 0 | Metall - Absperrklappe Typ 039P DA (Doppelt wirkend)) ohne Handbetätigung Antrieb CN Teller: Edelstahl d 90 mm, DN 80 mm | 37010301 |  |  | 3 | 84818085 | ES
199039596 | Absperrklappe 039P CN GGG/EPDM DVGW 4"DN100 | 356.93 | EUR | 2021-10-01 | 1 | 9.3 | ST | 1 | 0 | 0 | 339226247 | 339226 | 339 | I520 | 0 | Metall - Absperrklappe Typ 039P DA (Doppelt wirkend)) ohne Handbetätigung Antrieb CN Teller: Edelstahl d 110 mm, DN 100 mm | 37010301 |  |  | 3 | 84818085 | ES
199039597 | Absperrklappe 039P CN GGG/EPDM DVGW 5"DN125 | 397.83 | EUR | 2021-10-01 | 1 | 12.36 | ST | 1 | 0 | 0 | 339226247 | 339226 | 339 | I520 | 0 | Metall - Absperrklappe Typ 039P DA (Doppelt wirkend)) ohne Handbetätigung Antrieb CN Teller: Edelstahl d 140 mm, DN 125 mm | 37010301 |  |  | 3 | 84818085 | ES
199039598 | Absperrklappe 039P CN GGG/EPDM DVGW 6"DN150 | 505.46 | EUR | 2021-10-01 | 1 | 15.82 | ST | 1 | 0 | 0 | 339226247 | 339226 | 339 | I520 | 0 | Metall - Absperrklappe Typ 039P DA (Doppelt wirkend)) ohne Handbetätigung Antrieb CN Teller: Edelstahl d 160 mm, DN 150 mm | 37010301 |  |  | 3 | 84818085 | ES
199039599 | Absperrklappe 039P CN GGG/EPDM DVGW 8"DN200 | 653.47 | EUR | 2021-10-01 | 1 | 24.87 | ST | 1 | 0 | 0 | 339226247 | 339226 | 339 | I520 | 0 | Metall - Absperrklappe Typ 039P DA (Doppelt wirkend)) ohne Handbetätigung Antrieb CN Teller: Edelstahl d 225 mm, DN 200 mm | 37010301 |  |  | 3 | 84818085 | ES
199039600 | Absperrklappe 039P CN GGG/EPDM DVGW 10"DN250 | 1297.81 | EUR | 2021-10-01 | 1 | 34.17 | ST | 1 | 0 | 0 | 339226247 | 339226 | 339 | I520 | 0 | Metall - Absperrklappe Typ 039P DA (Doppelt wirkend)) ohne Handbetätigung Antrieb CN Teller: Edelstahl d 280 mm, DN 250 mm | 37010301 |  |  | 3 | 84818085 | ES
199039601 | Absperrklappe 039P CN GGG/EPDM DVGW 12"DN300 | 1959.84 | EUR | 2021-10-01 | 1 | 50.45 | ST | 1 | 0 | 0 | 339226247 | 339226 | 339 | I520 | 0 | Metall - Absperrklappe Typ 039P DA (Doppelt wirkend)) ohne Handbetätigung Antrieb CN Teller: Edelstahl d 315 mm, DN 300 mm | 37010301 |  |  | 3 | 84818085 | ES
199039602 | Absperrklapppe 039P GGG/ NBR 2 DN50 | 328.31 | EUR | 2021-10-01 | 1 | 5.32 | ST | 1 | 0 | 0 | 339226265 | 339226 | 339 | I520 | 0 | Metall - Absperrklappe Typ 039P DA (Doppelt wirkend)) ohne Handbetätigung Antrieb PA Teller: rostfreier Stahl d 63 mm, DN 50 mm | 37010301 |  |  | >10 | 84818085 | ES
199039603 | Absperrklappe 039P GGG/FKM21/2DN65 | 337.72 | EUR | 2021-10-01 | 1 | 6.02 | ST | 1 | 0 | 0 | 339226265 | 339226 | 339 | I520 | 0 | Metall - Absperrklappe Typ 039P DA (Doppelt wirkend)) ohne Handbetätigung Antrieb PA Teller: rostfreier Stahl d 75 mm, DN 65 mm | 37010301 |  |  | >10 | 84818085 | ES
199039604 | Absperrklappe 039P GGG/NBR3"DN80 | 352.62 | EUR | 2021-10-01 | 1 | 6.97 | ST | 1 | 0 | 0 | 339226265 | 339226 | 339 | I520 | 0 | Metall - Absperrklappe Typ 039P DA (Doppelt wirkend)) ohne Handbetätigung Antrieb PA Teller: rostfreier Stahl d 90 mm, DN 80 mm | 37010301 |  |  | >10 | 84818085 | ES
199039605 | Absperrklappe 039P GGG/NBR4"DN100 | 414.99 | EUR | 2021-10-01 | 1 | 9.3 | ST | 1 | 0 | 0 | 339226265 | 339226 | 339 | I520 | 0 | Metall - Absperrklappe Typ 039P DA (Doppelt wirkend)) ohne Handbetätigung Antrieb PA Teller: rostfreier Stahl d 110 mm, DN 100 mm | 37010301 |  |  | >10 | 84818085 | ES
199039606 | Absperrklappe 039P GGG/NBR5"DN125 | 471.04 | EUR | 2021-10-01 | 1 | 12.36 | ST | 1 | 0 | 0 | 339226265 | 339226 | 339 | I520 | 0 | Metall - Absperrklappe Typ 039P DA (Doppelt wirkend)) ohne Handbetätigung Antrieb PA Teller: rostfreier Stahl d 140 mm, DN 125 mm | 37010301 |  |  | >10 | 84818085 | ES
199039607 | Absperrklappe 039P GGG/NBR6"DN150 | 617.06 | EUR | 2021-10-01 | 1 | 15.82 | ST | 1 | 0 | 0 | 339226265 | 339226 | 339 | I520 | 0 | Metall - Absperrklappe Typ 039P DA (Doppelt wirkend)) ohne Handbetätigung Antrieb PA Teller: rostfreier Stahl d 160 mm, DN 150 mm | 37010301 |  |  | >10 | 84818085 | ES
199039608 | Absperrklappe 039P GGG/NBR8"DN200 | 829.23 | EUR | 2021-10-01 | 1 | 24.87 | ST | 1 | 0 | 0 | 339226265 | 339226 | 339 | I520 | 0 | Metall - Absperrklappe Typ 039P DA (Doppelt wirkend)) ohne Handbetätigung Antrieb PA Teller: rostfreier Stahl d 225 mm, DN 200 mm | 37010301 |  |  | >10 | 84818085 | ES
199039609 | Absperrklappe 039P GGG40/NBR 10"DN250 | 1462.9 | EUR | 2021-10-01 | 1 | 34.17 | ST | 1 | 0 | 0 | 339226265 | 339226 | 339 | I520 | 0 | Metall - Absperrklappe Typ 039P DA (Doppelt wirkend)) ohne Handbetätigung Antrieb PA Teller: rostfreier Stahl d 280 mm, DN 250 mm | 37010301 |  |  | >10 | 84818085 | ES
199039610 | Absperrklappe 039P GGG/NBR12"DN300 | 2052.2 | EUR | 2021-10-01 | 1 | 50.45 | ST | 1 | 0 | 0 | 339226265 | 339226 | 339 | I520 | 0 | Metall - Absperrklappe Typ 039P DA (Doppelt wirkend)) ohne Handbetätigung Antrieb PA Teller: rostfreier Stahl d 315 mm, DN 300 mm | 37010301 |  |  | >10 | 84818085 | ES
199039611 | ABSPERRKLAPPE 039P GGG40/NBR 2"DN50 | 347.63 | EUR | 2021-10-01 | 1 | 5.32 | ST | 1 | 0 | 0 | 339226267 | 339226 | 339 | I520 | 0 | Metall - Absperrklappe Typ 039 FC (Federkraft schließend) ohne Handbetätigung Antrieb CN Teller: Edelstahl d 63 mm, DN 50 mm | 37010301 |  |  | 3 | 84818085 | ES
199039612 | ABSPERRKLAPPE 039P GGG40/NBR 21/2"DN65 | 358.38 | EUR | 2021-10-01 | 1 | 6.02 | ST | 1 | 0 | 0 | 339226267 | 339226 | 339 | I520 | 0 | Metall - Absperrklappe Typ 039 FC (Federkraft schließend) ohne Handbetätigung Antrieb CN Teller: Edelstahl d 75 mm, DN 65 mm | 37010301 |  |  | 3 | 84818085 | ES
199039613 | ABSPERRKLAPPE 039P GGG40/NBR 3"DN80 | 376.37 | EUR | 2021-10-01 | 1 | 6.97 | ST | 1 | 0 | 0 | 339226267 | 339226 | 339 | I520 | 0 | Metall - Absperrklappe Typ 039 FC (Federkraft schließend) ohne Handbetätigung Antrieb CN Teller: Edelstahl d 90 mm, DN 80 mm | 37010301 |  |  | 3 | 84818085 | ES
199039614 | ABSPERRKLAPPE 039P GGG40/NBR 4"DN100 | 456.25 | EUR | 2021-10-01 | 1 | 9.3 | ST | 1 | 0 | 0 | 339226267 | 339226 | 339 | I520 | 0 | Metall - Absperrklappe Typ 039 FC (Federkraft schließend) ohne Handbetätigung Antrieb CN Teller: Edelstahl d 110 mm, DN 100 mm | 37010301 |  |  | 3 | 84818085 | ES
199039615 | ABSPERRKLAPPE 039P GGG40/NBR 5"DN125 | 498.74 | EUR | 2021-10-01 | 1 | 12.36 | ST | 1 | 0 | 0 | 339226267 | 339226 | 339 | I520 | 0 | Metall - Absperrklappe Typ 039 FC (Federkraft schließend) ohne Handbetätigung Antrieb CN Teller: Edelstahl d 140 mm, DN 125 mm | 37010301 |  |  | 3 | 84818085 | ES
199039616 | ABSPERRKLAPPE 039P GGG40/NBR 6"DN150 | 756.59 | EUR | 2021-10-01 | 1 | 15.82 | ST | 1 | 0 | 0 | 339226267 | 339226 | 339 | I520 | 0 | Metall - Absperrklappe Typ 039 FC (Federkraft schließend) ohne Handbetätigung Antrieb CN Teller: Edelstahl d 160 mm, DN 150 mm | 37010301 |  |  | 3 | 84818085 | ES
199039617 | ABSPERRKLAPPE 039P GGG40/NBR 8"DN200 | 871.77 | EUR | 2021-10-01 | 1 | 24.87 | ST | 1 | 0 | 0 | 339226267 | 339226 | 339 | I520 | 0 | Metall - Absperrklappe Typ 039 FC (Federkraft schließend) ohne Handbetätigung Antrieb CN Teller: Edelstahl d 225 mm, DN 200 mm | 37010301 |  |  | 3 | 84818085 | ES
199039618 | ABSPERRKLAPPE 039P GGG40/NBR 10"DN250 | 1823.33 | EUR | 2021-10-01 | 1 | 34.17 | ST | 1 | 0 | 0 | 339226267 | 339226 | 339 | I520 | 0 | Metall - Absperrklappe Typ 039 FC (Federkraft schließend) ohne Handbetätigung Antrieb CN Teller: Edelstahl d 280 mm, DN 250 mm | 37010301 |  |  | 3 | 84818085 | ES
199039619 | ABSPERRKLAPPE 039P GGG40/NBR 12"DN300 | 2577.57 | EUR | 2021-10-01 | 1 | 50.45 | ST | 1 | 0 | 0 | 339226267 | 339226 | 339 | I520 | 0 | Metall - Absperrklappe Typ 039 FC (Federkraft schließend) ohne Handbetätigung Antrieb CN Teller: Edelstahl d 315 mm, DN 300 mm | 37010301 |  |  | 3 | 84818085 | ES
199039620 | ABSPERRKLAPPE 039P GGG40/NBR 2"DN50 | 255.72 | EUR | 2021-10-01 | 1 | 5.32 | ST | 1 | 0 | 0 | 339226267 | 339226 | 339 | I520 | 0 | Metall - Absperrklappe Typ 039P DA (Doppelt wirkend) Ohne Handbetätigung Antrieb CN Teller: Sphäroguss/Rilsan beschichtet d 63 mm, Zoll 2 inch | 37010301 |  |  | 3 | 84818085 | ES
199039621 | ABSPERRKLAPPE 039P GGG40/NBR 21/2"DN65 | 263.97 | EUR | 2021-10-01 | 1 | 6.02 | ST | 1 | 0 | 0 | 339226267 | 339226 | 339 | I520 | 0 | Metall - Absperrklappe Typ 039P DA (Doppelt wirkend) Ohne Handbetätigung Antrieb CN Teller: Sphäroguss/Rilsan beschichtet d 75 mm, Zoll 2 1/2 inch | 37010301 |  |  | 3 | 84818085 | ES
199039622 | ABSPERRKLAPPE 039P GGG40/NBR 3"DN80 | 276.72 | EUR | 2021-10-01 | 1 | 6.97 | ST | 1 | 0 | 0 | 339226267 | 339226 | 339 | I520 | 0 | Metall - Absperrklappe Typ 039P DA (Doppelt wirkend) Ohne Handbetätigung Antrieb CN Teller: Sphäroguss/Rilsan beschichtet d 90 mm, Zoll 3 inch | 37010301 |  |  | 3 | 84818085 | ES
199039623 | ABSPERRKLAPPE 039P GGG40/NBR 4"DN100 | 331.5 | EUR | 2021-10-01 | 1 | 9.3 | ST | 1 | 0 | 0 | 339226267 | 339226 | 339 | I520 | 0 | Metall - Absperrklappe Typ 039P DA (Doppelt wirkend) Ohne Handbetätigung Antrieb CN Teller: Sphäroguss/Rilsan beschichtet d 110 mm, Zoll 4 inch | 37010301 |  |  | 3 | 84818085 | ES
199039624 | ABSPERRKLAPPE 039P GGG40/NBR 5"DN125 | 359.55 | EUR | 2021-10-01 | 1 | 12.36 | ST | 1 | 0 | 0 | 339226267 | 339226 | 339 | I520 | 0 | Metall - Absperrklappe Typ 039P DA (Doppelt wirkend) Ohne Handbetätigung Antrieb CN Teller: Sphäroguss/Rilsan beschichtet d 140 mm, Zoll 5 inch | 37010301 |  |  | 3 | 84818085 | ES
199039625 | ABSPERRKLAPPE 039P GGG40/NBR 6"DN150 | 438.99 | EUR | 2021-10-01 | 1 | 15.82 | ST | 1 | 0 | 0 | 339226267 | 339226 | 339 | I520 | 0 | Metall - Absperrklappe Typ 039P DA (Doppelt wirkend) Ohne Handbetätigung Antrieb CN Teller: Sphäroguss/Rilsan beschichtet d 160 mm, Zoll 6 inch | 37010301 |  |  | 3 | 84818085 | ES
199039626 | ABSPERRKLAPPE 039P GGG40/NBR 8"DN200 | 543.83 | EUR | 2021-10-01 | 1 | 24.87 | ST | 1 | 0 | 0 | 339226267 | 339226 | 339 | I520 | 0 | Metall - Absperrklappe Typ 039P DA (Doppelt wirkend) Ohne Handbetätigung Antrieb CN Teller: Sphäroguss/Rilsan beschichtet d 225 mm, Zoll 8 inch | 37010301 |  |  | 3 | 84818085 | ES
199039627 | ABSPERRKLAPPE 039P GGG40/NBR 10"DN250 | 884.36 | EUR | 2021-10-01 | 1 | 34.17 | ST | 1 | 0 | 0 | 339226267 | 339226 | 339 | I520 | 0 | Metall - Absperrklappe Typ 039P DA (Doppelt wirkend) Ohne Handbetätigung Antrieb CN Teller: Sphäroguss/Rilsan beschichtet d 280 mm, Zoll 10 inch | 37010301 |  |  | 3 | 84818085 | ES
199039628 | ABSPERRKLAPPE 039P GGG40/NBR 12"DN300 | 1279.89 | EUR | 2021-10-01 | 1 | 50.45 | ST | 1 | 0 | 0 | 339226267 | 339226 | 339 | I520 | 0 | Metall - Absperrklappe Typ 039P DA (Doppelt wirkend) Ohne Handbetätigung Antrieb CN Teller: Sphäroguss/Rilsan beschichtet d 315 mm, Zoll 12 inch | 37010301 |  |  | 3 | 84818085 | ES
199039629 | ABSPERRKLAPPE 039P GGG40/NBR 2"DN50 | 265.25 | EUR | 2021-10-01 | 1 | 5.32 | ST | 1 | 0 | 0 | 339226267 | 339226 | 339 | I520 | 0 | Metall - Absperrklappe Typ 039P DA (Doppelt wirkend)) ohne Handbetätigung Antrieb CN Teller: Edelstahl d 63 mm, DN 50 mm | 37010301 |  |  | 3 | 84818085 | ES
199039630 | ABSPERRKLAPPE 039P GGG40/NBR 21/2"DN65 | 275.99 | EUR | 2021-10-01 | 1 | 6.02 | ST | 1 | 0 | 0 | 339226267 | 339226 | 339 | I520 | 0 | Metall - Absperrklappe Typ 039P DA (Doppelt wirkend)) ohne Handbetätigung Antrieb CN Teller: Edelstahl d 75 mm, DN 65 mm | 37010301 |  |  | 3 | 84818085 | ES
199039631 | ABSPERRKLAPPE 039P GGG40/NBR 3"DN80 | 293.98 | EUR | 2021-10-01 | 1 | 6.97 | ST | 1 | 0 | 0 | 339226267 | 339226 | 339 | I520 | 0 | Metall - Absperrklappe Typ 039P DA (Doppelt wirkend)) ohne Handbetätigung Antrieb CN Teller: Edelstahl d 90 mm, DN 80 mm | 37010301 |  |  | 3 | 84818085 | ES
199039632 | ABSPERRKLAPPE 039P GGG40/NBR 4"DN100 | 353.08 | EUR | 2021-10-01 | 1 | 9.3 | ST | 1 | 0 | 0 | 339226267 | 339226 | 339 | I520 | 0 | Metall - Absperrklappe Typ 039P DA (Doppelt wirkend)) ohne Handbetätigung Antrieb CN Teller: Edelstahl d 110 mm, DN 100 mm | 37010301 |  |  | 3 | 84818085 | ES
199039633 | ABSPERRKLAPPE 039P GGG40/NBR 5"DN125 | 395.59 | EUR | 2021-10-01 | 1 | 12.36 | ST | 1 | 0 | 0 | 339226267 | 339226 | 339 | I520 | 0 | Metall - Absperrklappe Typ 039P DA (Doppelt wirkend)) ohne Handbetätigung Antrieb CN Teller: Edelstahl d 140 mm, DN 125 mm | 37010301 |  |  | 3 | 84818085 | ES
199039634 | ABSPERRKLAPPE 039P GGG40/NBR 6"DN150 | 499.93 | EUR | 2021-10-01 | 1 | 15.82 | ST | 1 | 0 | 0 | 339226267 | 339226 | 339 | I520 | 0 | Metall - Absperrklappe Typ 039P DA (Doppelt wirkend)) ohne Handbetätigung Antrieb CN Teller: Edelstahl d 160 mm, DN 150 mm | 37010301 |  |  | 3 | 84818085 | ES
199039635 | ABSPERRKLAPPE 039P GGG40/NBR 8"DN200 | 652.73 | EUR | 2021-10-01 | 1 | 24.87 | ST | 1 | 0 | 0 | 339226267 | 339226 | 339 | I520 | 0 | Metall - Absperrklappe Typ 039P DA (Doppelt wirkend)) ohne Handbetätigung Antrieb CN Teller: Edelstahl d 225 mm, DN 200 mm | 37010301 |  |  | 3 | 84818085 | ES
199039636 | ABSPERRKLAPPE 039P GGG40/NBR 10"DN250 | 1284.12 | EUR | 2021-10-01 | 1 | 34.17 | ST | 1 | 0 | 0 | 339226267 | 339226 | 339 | I520 | 0 | Metall - Absperrklappe Typ 039P DA (Doppelt wirkend)) ohne Handbetätigung Antrieb CN Teller: Edelstahl d 280 mm, DN 250 mm | 37010301 |  |  | 3 | 84818085 | ES
199039637 | ABSPERRKLAPPE 039P GGG40/NBR 12"DN300 | 1944 | EUR | 2021-10-01 | 1 | 50.45 | ST | 1 | 0 | 0 | 339226267 | 339226 | 339 | I520 | 0 | Metall - Absperrklappe Typ 039P DA (Doppelt wirkend)) ohne Handbetätigung Antrieb CN Teller: Edelstahl d 315 mm, DN 300 mm | 37010301 |  |  | 3 | 84818085 | ES
199039638 | ABSPERRKLAPPE 039P GGG40/NBR 2"DN50 | 357.78 | EUR | 2021-10-01 | 1 | 5.32 | ST | 1 | 0 | 0 | 339226265 | 339226 | 339 | I520 | 0 | Metall - Absperrklappe Typ 039 FC (Federkraft schließend) ohne Handbetätigung Antrieb PA Teller: rostreier Stahl d 63 mm, DN 50 mm | 37010301 |  |  | 3 | 84818085 | ES
199039639 | ABSPERRKLAPPE 039P GGG40/NBR 21/2"DN65 | 367.19 | EUR | 2021-10-01 | 1 | 6.02 | ST | 1 | 0 | 0 | 339226265 | 339226 | 339 | I520 | 0 | Metall - Absperrklappe Typ 039 FC (Federkraft schließend) ohne Handbetätigung Antrieb PA Teller: rostreier Stahl d 75 mm, DN 65 mm | 37010301 |  |  | 3 | 84818085 | ES
199039640 | ABSPERRKLAPPE 039P GGG40/NBR 3"DN80 | 443.44 | EUR | 2021-10-01 | 1 | 6.97 | ST | 1 | 0 | 0 | 339226265 | 339226 | 339 | I520 | 0 | Metall - Absperrklappe Typ 039 FC (Federkraft schließend) ohne Handbetätigung Antrieb PA Teller: rostreier Stahl d 90 mm, DN 80 mm | 37010301 |  |  | 3 | 84818085 | ES
199039641 | ABSPERRKLAPPE 039P GGG40/NBR 4"DN100 | 486.79 | EUR | 2021-10-01 | 1 | 9.3 | ST | 1 | 0 | 0 | 339226265 | 339226 | 339 | I520 | 0 | Metall - Absperrklappe Typ 039 FC (Federkraft schließend) ohne Handbetätigung Antrieb PA Teller: rostreier Stahl d 110 mm, DN 100 mm | 37010301 |  |  | 3 | 84818085 | ES
199039642 | ABSPERRKLAPPE 039P GGG40/NBR 5"DN125 | 640.91 | EUR | 2021-10-01 | 1 | 12.36 | ST | 1 | 0 | 0 | 339226265 | 339226 | 339 | I520 | 0 | Metall - Absperrklappe Typ 039 FC (Federkraft schließend) ohne Handbetätigung Antrieb PA Teller: rostreier Stahl d 140 mm, DN 125 mm | 37010301 |  |  | 3 | 84818085 | ES
199039643 | ABSPERRKLAPPE 039P GGG40/NBR 6"DN150 | 754.61 | EUR | 2021-10-01 | 1 | 15.82 | ST | 1 | 0 | 0 | 339226265 | 339226 | 339 | I520 | 0 | Metall - Absperrklappe Typ 039 FC (Federkraft schließend) ohne Handbetätigung Antrieb PA Teller: rostreier Stahl d 160 mm, DN 150 mm | 37010301 |  |  | 3 | 84818085 | ES
199039644 | ABSPERRKLAPPE 039P GGG40/NBR 8"DN200 | 1126.19 | EUR | 2021-10-01 | 1 | 24.87 | ST | 1 | 0 | 0 | 339226265 | 339226 | 339 | I520 | 0 | Metall - Absperrklappe Typ 039 FC (Federkraft schließend) ohne Handbetätigung Antrieb PA Teller: rostreier Stahl d 225 mm, DN 200 mm | 37010301 |  |  | 3 | 84818085 | ES
199039645 | ABSPERRKLAPPE 039P GGG40/NBR 10"DN250 | 1631.18 | EUR | 2021-10-01 | 1 | 34.17 | ST | 1 | 0 | 0 | 339226265 | 339226 | 339 | I520 | 0 | Metall - Absperrklappe Typ 039 FC (Federkraft schließend) ohne Handbetätigung Antrieb PA Teller: rostreier Stahl d 280 mm, DN 250 mm | 37010301 |  |  | 3 | 84818085 | ES
199039646 | ABSPERRKLAPPE 039P GGG40/NBR 12"DN300 | 2722 | EUR | 2021-10-01 | 1 | 50.45 | ST | 1 | 0 | 0 | 339226265 | 339226 | 339 | I520 | 0 | Metall - Absperrklappe Typ 039 FC (Federkraft schließend) ohne Handbetätigung Antrieb PA Teller: rostreier Stahl d 315 mm, DN 300 mm | 37010301 |  |  | 3 | 84818085 | ES
199039647 | ABSPERRKLAPPE 039P GGG40/NBR 2"DN50 | 348.25 | EUR | 2021-10-01 | 1 | 5.32 | ST | 1 | 0 | 0 | 339226265 | 339226 | 339 | I520 | 0 | Metall - Absperrklappe Typ 039 FC (Federkraft schließend) Ohne Handbetätigung/ Antrieb PA Teller: Sphäroguss/Rilsan beschichtet d 63 mm, DN 50 mm | 37010301 |  |  | 3 | 84818085 | ES
199039648 | ABSPERRKLAPPE 039P GGG40/NBR 21/2"DN65 | 355.17 | EUR | 2021-10-01 | 1 | 6.02 | ST | 1 | 0 | 0 | 339226265 | 339226 | 339 | I520 | 0 | Metall - Absperrklappe Typ 039 FC (Federkraft schließend) Ohne Handbetätigung/ Antrieb PA Teller: Sphäroguss/Rilsan beschichtet d 75 mm, DN 65 mm | 37010301 |  |  | 3 | 84818085 | ES
199039649 | ABSPERRKLAPPE 039P GGG40/NBR 3"DN80 | 426.16 | EUR | 2021-10-01 | 1 | 6.97 | ST | 1 | 0 | 0 | 339226265 | 339226 | 339 | I520 | 0 | Metall - Absperrklappe Typ 039 FC (Federkraft schließend) Ohne Handbetätigung/ Antrieb PA Teller: Sphäroguss/Rilsan beschichtet d 90 mm, DN 80 mm | 37010301 |  |  | 3 | 84818085 | ES
199039650 | ABSPERRKLAPPE 039P GGG40/NBR 4"DN100 | 465.18 | EUR | 2021-10-01 | 1 | 9.3 | ST | 1 | 0 | 0 | 339226265 | 339226 | 339 | I520 | 0 | Metall - Absperrklappe Typ 039 FC (Federkraft schließend) Ohne Handbetätigung/ Antrieb PA Teller: Sphäroguss/Rilsan beschichtet d 110 mm, DN 100 mm | 37010301 |  |  | 3 | 84818085 | ES
199039651 | ABSPERRKLAPPE 039P GGG40/NBR 5"DN125 | 604.87 | EUR | 2021-10-01 | 1 | 12.36 | ST | 1 | 0 | 0 | 339226265 | 339226 | 339 | I520 | 0 | Metall - Absperrklappe Typ 039 FC (Federkraft schließend) Ohne Handbetätigung/ Antrieb PA Teller: Sphäroguss/Rilsan beschichtet d 140 mm, DN 125 mm | 37010301 |  |  | 3 | 84818085 | ES
199039652 | ABSPERRKLAPPE 039P GGG40/NBR 6"DN150 | 693.68 | EUR | 2021-10-01 | 1 | 15.82 | ST | 1 | 0 | 0 | 339226265 | 339226 | 339 | I520 | 0 | Metall - Absperrklappe Typ 039 FC (Federkraft schließend) Ohne Handbetätigung/ Antrieb PA Teller: Sphäroguss/Rilsan beschichtet d 160 mm, DN 150 mm | 37010301 |  |  | 3 | 84818085 | ES
199039653 | ABSPERRKLAPPE 039P GGG40/NBR 8"DN200 | 1017.28 | EUR | 2021-10-01 | 1 | 24.87 | ST | 1 | 0 | 0 | 339226265 | 339226 | 339 | I520 | 0 | Metall - Absperrklappe Typ 039 FC (Federkraft schließend) Ohne Handbetätigung/ Antrieb PA Teller: Sphäroguss/Rilsan beschichtet d 225 mm, DN 200 mm | 37010301 |  |  | 3 | 84818085 | ES
199039654 | ABSPERRKLAPPE 039P GGG40/NBR 10"DN250 | 1231.42 | EUR | 2021-10-01 | 1 | 34.17 | ST | 1 | 0 | 0 | 339226265 | 339226 | 339 | I520 | 0 | Metall - Absperrklappe Typ 039 FC (Federkraft schließend) Ohne Handbetätigung/ Antrieb PA Teller: Sphäroguss/Rilsan beschichtet d 280 mm, DN 250 mm | 37010301 |  |  | 3 | 84818085 | ES
199039655 | ABSPERRKLAPPE 039P GGG40/NBR 12"DN300 | 2057.86 | EUR | 2021-10-01 | 1 | 50.45 | ST | 1 | 0 | 0 | 339226265 | 339226 | 339 | I520 | 0 | Metall - Absperrklappe Typ 039 FC (Federkraft schließend) Ohne Handbetätigung/ Antrieb PA Teller: Sphäroguss/Rilsan beschichtet d 315 mm, DN 300 mm | 37010301 |  |  | 3 | 84818085 | ES
199039656 | Absperrklappe 039P GGG40/NBR 2"DN50 | 318.79 | EUR | 2021-10-01 | 1 | 5.32 | ST | 1 | 0 | 0 | 339226265 | 339226 | 339 | I520 | 0 | Metall - Absperrklappe Typ 039P DA (Doppelt wirkend) Ohne Handbetätigung Antrieb PA Teller: Sphäroguss/Rilsan beschichtet d 63 mm, DN 50 mm | 37010301 |  |  | >10 | 84818085 | ES
199039657 | Absperrklappe 039P GGG40/NBR 21/2"DN65 | 325.7 | EUR | 2021-10-01 | 1 | 6.02 | ST | 1 | 0 | 0 | 339226265 | 339226 | 339 | I520 | 0 | Metall - Absperrklappe Typ 039P DA (Doppelt wirkend) Ohne Handbetätigung Antrieb PA Teller: Sphäroguss/Rilsan beschichtet d 75 mm, DN 65 mm | 37010301 |  |  | >10 | 84818085 | ES
199039658 | Absperrklappe 039P GGG40/NBR 3"DN80 | 335.35 | EUR | 2021-10-01 | 1 | 6.97 | ST | 1 | 0 | 0 | 339226265 | 339226 | 339 | I520 | 0 | Metall - Absperrklappe Typ 039P DA (Doppelt wirkend) Ohne Handbetätigung Antrieb PA Teller: Sphäroguss/Rilsan beschichtet d 90 mm, DN 80 mm | 37010301 |  |  | >10 | 84818085 | ES
199039659 | Absperrklappe 039P GGG40/NBR 4"DN100 | 393.38 | EUR | 2021-10-01 | 1 | 9.3 | ST | 1 | 0 | 0 | 339226265 | 339226 | 339 | I520 | 0 | Metall - Absperrklappe Typ 039P DA (Doppelt wirkend) Ohne Handbetätigung Antrieb PA Teller: Sphäroguss/Rilsan beschichtet d 110 mm, DN 100 mm | 37010301 |  |  | >10 | 84818085 | ES
199039660 | Absperrklappe 039P GGG40/NBR 5"DN125 | 434.98 | EUR | 2021-10-01 | 1 | 12.36 | ST | 1 | 0 | 0 | 339226265 | 339226 | 339 | I520 | 0 | Metall - Absperrklappe Typ 039P DA (Doppelt wirkend) Ohne Handbetätigung Antrieb PA Teller: Sphäroguss/Rilsan beschichtet d 140 mm, DN 125 mm | 37010301 |  |  | >10 | 84818085 | ES
199039661 | Absperrklappe 039P GGG40/NBR 6"DN150 | 556.13 | EUR | 2021-10-01 | 1 | 15.82 | ST | 1 | 0 | 0 | 339226265 | 339226 | 339 | I520 | 0 | Metall - Absperrklappe Typ 039P DA (Doppelt wirkend) Ohne Handbetätigung Antrieb PA Teller: Sphäroguss/Rilsan beschichtet d 160 mm, DN 150 mm | 37010301 |  |  | >10 | 84818085 | ES
199039662 | Absperrklappe 039P GGG40/NBR 8"DN200 | 720.32 | EUR | 2021-10-01 | 1 | 24.87 | ST | 1 | 0 | 0 | 339226265 | 339226 | 339 | I520 | 0 | Metall - Absperrklappe Typ 039P DA (Doppelt wirkend) Ohne Handbetätigung Antrieb PA Teller: Sphäroguss/Rilsan beschichtet d 225 mm, DN 200 mm | 37010301 |  |  | >10 | 84818085 | ES
199039663 | Absperrklappe 039P GGG40/NBR 10"DN250 | 1063.15 | EUR | 2021-10-01 | 1 | 34.17 | ST | 1 | 0 | 0 | 339226265 | 339226 | 339 | I520 | 0 | Metall - Absperrklappe Typ 039P DA (Doppelt wirkend) Ohne Handbetätigung Antrieb PA Teller: Sphäroguss/Rilsan beschichtet d 280 mm, DN 250 mm | 37010301 |  |  | >10 | 84818085 | ES
199039664 | Absperrklappe 039P GGG40/NBR 12"DN300 | 1388.07 | EUR | 2021-10-01 | 1 | 50.45 | ST | 1 | 0 | 0 | 339226265 | 339226 | 339 | I520 | 0 | Metall - Absperrklappe Typ 039P DA (Doppelt wirkend) Ohne Handbetätigung Antrieb PA Teller: Sphäroguss/Rilsan beschichtet d 315 mm, DN 300 mm | 37010301 |  |  | >10 | 84818085 | ES
199039665 | ABSPERRKLAPPE 039E GGG40/NBR 2"DN50 | 852.71 | EUR | 2021-10-01 | 1 | 5.5 | ST | 1 | 0 | 0 | 339226264 | 339226 | 339 | I520 | 0 | Metall - Absperrklappe Typ 039E 100-230v 50-60Hz Ohne Handbetätigung Teller: Sphäroguss/Rilsan beschichtet d 63 mm, DN 50 mm | 37010301 |  |  | 3 | 84818085 | ES
199039666 | ABSPERRKLAPPE 039E GGG40/NBR 21/2"DN65 | 860.97 | EUR | 2021-10-01 | 1 | 6.2 | ST | 1 | 0 | 0 | 339226264 | 339226 | 339 | I520 | 0 | Metall - Absperrklappe Typ 039E 100-230v 50-60Hz Ohne Handbetätigung Teller: Sphäroguss/Rilsan beschichtet d 75 mm, DN 65 mm | 37010301 |  |  | 3 | 84818085 | ES
199039667 | ABSPERRKLAPPE 039E GGG40/NBR 3"DN80 | 873.71 | EUR | 2021-10-01 | 1 | 7.9 | ST | 1 | 0 | 0 | 339226264 | 339226 | 339 | I520 | 0 | Metall - Absperrklappe Typ 039E 100-230v 50-60Hz Ohne Handbetätigung Teller: Sphäroguss/Rilsan beschichtet d 90 mm, DN 80 mm | 37010301 |  |  | 3 | 84818085 | ES
199039668 | ABSPERRKLAPPE 039E GGG40/NBR 4"DN100 | 891.05 | EUR | 2021-10-01 | 1 | 9.3 | ST | 1 | 0 | 0 | 339226264 | 339226 | 339 | I520 | 0 | Metall - Absperrklappe Typ 039E 100-230v 50-60Hz Ohne Handbetätigung Teller: Sphäroguss/Rilsan beschichtet d 110 mm, DN 100 mm | 37010301 |  |  | 3 | 84818085 | ES
199039669 | ABSPERRKLAPPE 039E GGG40/NBR 5"DN125 | 936.89 | EUR | 2021-10-01 | 1 | 11 | ST | 1 | 0 | 0 | 339226264 | 339226 | 339 | I520 | 0 | Metall - Absperrklappe Typ 039E 100-230v 50-60Hz Ohne Handbetätigung Teller: Sphäroguss/Rilsan beschichtet d 140 mm, DN 125 mm | 37010301 |  |  | 3 | 84818085 | ES
199039670 | ABSPERRKLAPPE 039E GGG40/NBR 6"DN150 | 1317.79 | EUR | 2021-10-01 | 1 | 13.9 | ST | 1 | 0 | 0 | 339226264 | 339226 | 339 | I520 | 0 | Metall - Absperrklappe Typ 039E 100-230v 50-60Hz Ohne Handbetätigung Teller: Sphäroguss/Rilsan beschichtet d 160 mm, DN 150 mm | 37010301 |  |  | 3 | 84818085 | ES
199039671 | ABSPERRKLAPPE 039E GGG40/NBR 8"DN200 | 1402.8 | EUR | 2021-10-01 | 1 | 18.5 | ST | 1 | 0 | 0 | 339226264 | 339226 | 339 | I520 | 0 | Metall - Absperrklappe Typ 039E 100-230v 50-60Hz Ohne Handbetätigung Teller: Sphäroguss/Rilsan beschichtet d 225 mm, DN 200 mm | 37010301 |  |  | 3 | 84818085 | ES
199039672 | ABSPERRKLAPPE 039E GGG40/NBR 10"DN250 | 1607.94 | EUR | 2021-10-01 | 1 | 27.8 | ST | 1 | 0 | 0 | 339226264 | 339226 | 339 | I520 | 0 | Metall - Absperrklappe Typ 039E 100-230v 50-60Hz Ohne Handbetätigung Teller: Sphäroguss/Rilsan beschichtet d 280 mm, DN 250 mm | 37010301 |  |  | 3 | 84818085 | ES
199039673 | ABSPERRKLAPPE 039E GGG40/NBR 12"DN300 | 1832.62 | EUR | 2021-10-01 | 1 | 36.7 | ST | 1 | 0 | 0 | 339226264 | 339226 | 339 | I520 | 0 | Metall - Absperrklappe Typ 039E 100-230v 50-60Hz Ohne Handbetätigung Teller: Sphäroguss/Rilsan beschichtet d 315 mm, DN 300 mm | 37010301 |  |  | 3 | 84818085 | ES
199039674 | ABSPERRKLAPPE 039E GGG40/NBR 2"DN50 | 862.25 | EUR | 2021-10-01 | 1 | 5.5 | ST | 1 | 0 | 0 | 339226264 | 339226 | 339 | I520 | 0 | Metall - Absperrklappe Typ 039E 100-230V 50-60Hz ohne Handbetätigung Teller: rostfreier Stahl d 63 mm, DN 50 mm | 37010301 |  |  | 3 | 84818085 | ES
199039675 | ABSPERRKLAPPE 039E GGG40/NBR 21/2"DN65 | 872.99 | EUR | 2021-10-01 | 1 | 6.2 | ST | 1 | 0 | 0 | 339226264 | 339226 | 339 | I520 | 0 | Metall - Absperrklappe Typ 039E 100-230V 50-60Hz ohne Handbetätigung Teller: rostfreier Stahl d 75 mm, DN 65 mm | 37010301 |  |  | 3 | 84818085 | ES
199039676 | ABSPERRKLAPPE 039E GGG40/NBR 3"DN80 | 890.99 | EUR | 2021-10-01 | 1 | 7.9 | ST | 1 | 0 | 0 | 339226264 | 339226 | 339 | I520 | 0 | Metall - Absperrklappe Typ 039E 100-230V 50-60Hz ohne Handbetätigung Teller: rostfreier Stahl d 90 mm, DN 80 mm | 37010301 |  |  | 3 | 84818085 | ES
199039677 | ABSPERRKLAPPE 039E GGG40/NBR 4"DN100 | 912.65 | EUR | 2021-10-01 | 1 | 9.3 | ST | 1 | 0 | 0 | 339226264 | 339226 | 339 | I520 | 0 | Metall - Absperrklappe Typ 039E 100-230V 50-60Hz ohne Handbetätigung Teller: rostfreier Stahl d 110 mm, DN 100 mm | 37010301 |  |  | 3 | 84818085 | ES
199039678 | ABSPERRKLAPPE 039E GGG40/NBR 5"DN125 | 972.93 | EUR | 2021-10-01 | 1 | 11 | ST | 1 | 0 | 0 | 339226264 | 339226 | 339 | I520 | 0 | Metall - Absperrklappe Typ 039E 100-230V 50-60Hz ohne Handbetätigung Teller: rostfreier Stahl d 140 mm, DN 125 mm | 37010301 |  |  | 3 | 84818085 | ES
199039679 | ABSPERRKLAPPE 039E GGG40/NBR 6"DN150 | 1378.72 | EUR | 2021-10-01 | 1 | 13.9 | ST | 1 | 0 | 0 | 339226264 | 339226 | 339 | I520 | 0 | Metall - Absperrklappe Typ 039E 100-230V 50-60Hz ohne Handbetätigung Teller: rostfreier Stahl d 160 mm, DN 150 mm | 37010301 |  |  | 3 | 84818085 | ES
199039680 | ABSPERRKLAPPE 039E GGG40/NBR 8"DN200 | 1511.71 | EUR | 2021-10-01 | 1 | 18.5 | ST | 1 | 0 | 0 | 339226264 | 339226 | 339 | I520 | 0 | Metall - Absperrklappe Typ 039E 100-230V 50-60Hz ohne Handbetätigung Teller: rostfreier Stahl d 225 mm, DN 200 mm | 37010301 |  |  | 3 | 84818085 | ES
199039681 | ABSPERRKLAPPE 039E GGG40/NBR 10"DN250 | 2007.71 | EUR | 2021-10-01 | 1 | 27.8 | ST | 1 | 0 | 0 | 339226264 | 339226 | 339 | I520 | 0 | Metall - Absperrklappe Typ 039E 100-230V 50-60Hz ohne Handbetätigung Teller: rostfreier Stahl d 280 mm, DN 250 mm | 37010301 |  |  | 3 | 84818085 | ES
199039682 | ABSPERRKLAPPE 039E GGG40/NBR 12"DN300 | 2496.74 | EUR | 2021-10-01 | 1 | 36.7 | ST | 1 | 0 | 0 | 339226264 | 339226 | 339 | I520 | 0 | Metall - Absperrklappe Typ 039E 100-230V 50-60Hz ohne Handbetätigung Teller: rostfreier Stahl d 315 mm, DN 300 mm | 37010301 |  |  | 3 | 84818085 | ES
199039683 | Absperrklappe 039E GGG/EPDM DVGW 2"DN50 | 852.41 | EUR | 2021-10-01 | 1 | 5.5 | ST | 1 | 0 | 0 | 339226244 | 339226 | 339 | I520 | 0 | Metall - Absperrklappe Typ 039E 100-230v 50-60Hz Ohne Handbetätigung Teller: Sphäroguss/Rilsan beschichtet d 63 mm, DN 50 mm | 37010301 |  |  | 3 | 84818085 | ES
199039684 | Absperrklappe 039E GGG/EPDM DVGW 21/2DN65 | 864.74 | EUR | 2021-10-01 | 1 | 6.2 | ST | 1 | 0 | 0 | 339226244 | 339226 | 339 | I520 | 0 | Metall - Absperrklappe Typ 039E 100-230v 50-60Hz Ohne Handbetätigung Teller: Sphäroguss/Rilsan beschichtet d 75 mm, DN 65 mm | 37010301 |  |  | 3 | 84818085 | ES
199039685 | Absperrklappe 039E GGG/EPDM DVGW 3"DN80 | 874.3 | EUR | 2021-10-01 | 1 | 7.9 | ST | 1 | 0 | 0 | 339226244 | 339226 | 339 | I520 | 0 | Metall - Absperrklappe Typ 039E 100-230v 50-60Hz Ohne Handbetätigung Teller: Sphäroguss/Rilsan beschichtet d 90 mm, DN 80 mm | 37010301 |  |  | 3 | 84818085 | ES
199039686 | Absperrklappe 039E GGG/EPDM DVGW 4"DN100 | 894.25 | EUR | 2021-10-01 | 1 | 9.3 | ST | 1 | 0 | 0 | 339226244 | 339226 | 339 | I520 | 0 | Metall - Absperrklappe Typ 039E 100-230v 50-60Hz Ohne Handbetätigung Teller: Sphäroguss/Rilsan beschichtet d 110 mm, DN 100 mm | 37010301 |  |  | 3 | 84818085 | ES
199039687 | Absperrklappe 039E GGG/EPDM DVGW 5"DN125 | 939.14 | EUR | 2021-10-01 | 1 | 11 | ST | 1 | 0 | 0 | 339226244 | 339226 | 339 | I520 | 0 | Metall - Absperrklappe Typ 039E 100-230v 50-60Hz Ohne Handbetätigung Teller: Sphäroguss/Rilsan beschichtet d 140 mm, DN 125 mm | 37010301 |  |  | 3 | 84818085 | ES
199039688 | Absperrklappe 039E GGG/EPDM DVGW 6"DN150 | 1323.28 | EUR | 2021-10-01 | 1 | 13.9 | ST | 1 | 0 | 0 | 339226244 | 339226 | 339 | I520 | 0 | Metall - Absperrklappe Typ 039E 100-230v 50-60Hz Ohne Handbetätigung Teller: Sphäroguss/Rilsan beschichtet d 160 mm, DN 150 mm | 37010301 |  |  | 3 | 84818085 | ES
199039689 | Absperrklappe 039E GGG/EPDM DVGW 8"DN200 | 1403.52 | EUR | 2021-10-01 | 1 | 18.5 | ST | 1 | 0 | 0 | 339226244 | 339226 | 339 | I520 | 0 | Metall - Absperrklappe Typ 039E 100-230v 50-60Hz Ohne Handbetätigung Teller: Sphäroguss/Rilsan beschichtet d 225 mm, DN 200 mm | 37010301 |  |  | 3 | 84818085 | ES
199039690 | Absperrklappe 039E GGG/EPDM DVGW 10"DN250 | 1621.65 | EUR | 2021-10-01 | 1 | 27.8 | ST | 1 | 0 | 0 | 339226244 | 339226 | 339 | I520 | 0 | Metall - Absperrklappe Typ 039E 100-230v 50-60Hz Ohne Handbetätigung Teller: Sphäroguss/Rilsan beschichtet d 280 mm, DN 250 mm | 37010301 |  |  | 3 | 84818085 | ES
199039691 | Absperrklappe 039E GGG/EPDM DVGW 12"DN300 | 1848.44 | EUR | 2021-10-01 | 1 | 36.7 | ST | 1 | 0 | 0 | 339226244 | 339226 | 339 | I520 | 0 | Metall - Absperrklappe Typ 039E 100-230v 50-60Hz Ohne Handbetätigung Teller: Sphäroguss/Rilsan beschichtet d 315 mm, DN 300 mm | 37010301 |  |  | 3 | 84818085 | ES
199039692 | Absperrklappe 039E GGG/EPDM DVGW 2"DN50 | 861.92 | EUR | 2021-10-01 | 1 | 5.5 | ST | 1 | 0 | 0 | 339226244 | 339226 | 339 | I520 | 0 | Metall - Absperrklappe Typ 039E 100-230V 50-60Hz ohne Handbetätigung Teller: rostfreier Stahl d 63 mm, DN 50 mm | 37010301 |  |  | 3 | 84818085 | ES
199039693 | Absperrklappe 039E GGG/EPDM DVGW 21/2DN65 | 873.2 | EUR | 2021-10-01 | 1 | 6.2 | ST | 1 | 0 | 0 | 339226244 | 339226 | 339 | I520 | 0 | Metall - Absperrklappe Typ 039E 100-230V 50-60Hz ohne Handbetätigung Teller: rostfreier Stahl d 75 mm, DN 65 mm | 37010301 |  |  | 3 | 84818085 | ES
199039694 | Absperrklappe 039E GGG/EPDM DVGW 3"DN80 | 891.59 | EUR | 2021-10-01 | 1 | 7.9 | ST | 1 | 0 | 0 | 339226244 | 339226 | 339 | I520 | 0 | Metall - Absperrklappe Typ 039E 100-230V 50-60Hz ohne Handbetätigung Teller: rostfreier Stahl d 90 mm, DN 80 mm | 37010301 |  |  | 3 | 84818085 | ES
199039695 | Absperrklappe 039E GGG/EPDM DVGW 4"DN100 | 916.48 | EUR | 2021-10-01 | 1 | 9.3 | ST | 1 | 0 | 0 | 339226244 | 339226 | 339 | I520 | 0 | Metall - Absperrklappe Typ 039E 100-230V 50-60Hz ohne Handbetätigung Teller: rostfreier Stahl d 110 mm, DN 100 mm | 37010301 |  |  | 3 | 84818085 | ES
199039696 | Absperrklappe 039E GGG/EPDM DVGW 5"DN125 | 975.18 | EUR | 2021-10-01 | 1 | 11 | ST | 1 | 0 | 0 | 339226244 | 339226 | 339 | I520 | 0 | Metall - Absperrklappe Typ 039E 100-230V 50-60Hz ohne Handbetätigung Teller: rostfreier Stahl d 140 mm, DN 125 mm | 37010301 |  |  | 3 | 84818085 | ES
199039697 | Absperrklappe 039E GGG/EPDM DVGW 6"DN150 | 1384.25 | EUR | 2021-10-01 | 1 | 13.9 | ST | 1 | 0 | 0 | 339226244 | 339226 | 339 | I520 | 0 | Metall - Absperrklappe Typ 039E 100-230V 50-60Hz ohne Handbetätigung Teller: rostfreier Stahl d 160 mm, DN 150 mm | 37010301 |  |  | 3 | 84818085 | ES
199039698 | Absperrklappe 039E GGG/EPDM DVGW 8"DN200 | 1512.43 | EUR | 2021-10-01 | 1 | 18.5 | ST | 1 | 0 | 0 | 339226244 | 339226 | 339 | I520 | 0 | Metall - Absperrklappe Typ 039E 100-230V 50-60Hz ohne Handbetätigung Teller: rostfreier Stahl d 225 mm, DN 200 mm | 37010301 |  |  | 3 | 84818085 | ES
199039699 | Absperrklappe 039E GGG/EPDM DVGW 10"DN250 | 2021.41 | EUR | 2021-10-01 | 1 | 27.8 | ST | 1 | 0 | 0 | 339226244 | 339226 | 339 | I520 | 0 | Metall - Absperrklappe Typ 039E 100-230V 50-60Hz ohne Handbetätigung Teller: rostfreier Stahl d 280 mm, DN 250 mm | 37010301 |  |  | 3 | 84818085 | ES
199039700 | Absperrklappe 039E GGG/EPDM DVGW 12"DN300 | 2512.59 | EUR | 2021-10-01 | 1 | 36.7 | ST | 1 | 0 | 0 | 339226244 | 339226 | 339 | I520 | 0 | Metall - Absperrklappe Typ 039E 100-230V 50-60Hz ohne Handbetätigung Teller: rostfreier Stahl d 315 mm, DN 300 mm | 37010301 |  |  | 3 | 84818085 | ES
199039701 | Absperrklappe 039P GGG/EPDM DVGW 2"DN50 | 397.97 | EUR | 2021-10-01 | 1 | 5.32 | ST | 1 | 0 | 0 | 339226245 | 339226 | 339 | I520 | 0 | Metall - Absperrklappe Typ 039 FC (Federkraft schließend) ohne Handbetätigung Antrieb PA Teller: rostreier Stahl d 63 mm, DN 50 mm | 37010301 |  |  | 3 | 84818085 | ES
199039702 | Absperrklappe 039P GGG/EPDM DVGW 21/2DN65 | 412.34 | EUR | 2021-10-01 | 1 | 6.02 | ST | 1 | 0 | 0 | 339226245 | 339226 | 339 | I520 | 0 | Metall - Absperrklappe Typ 039 FC (Federkraft schließend) ohne Handbetätigung Antrieb PA Teller: rostreier Stahl d 75 mm, DN 65 mm | 37010301 |  |  | 3 | 84818085 | ES
199039703 | Absperrklappe 039P GGG/EPDM DVGW 3"DN80 | 495.77 | EUR | 2021-10-01 | 1 | 6.97 | ST | 1 | 0 | 0 | 339226245 | 339226 | 339 | I520 | 0 | Metall - Absperrklappe Typ 039 FC (Federkraft schließend) ohne Handbetätigung Antrieb PA Teller: rostreier Stahl d 90 mm, DN 80 mm | 37010301 |  |  | 3 | 84818085 | ES
199039704 | Absperrklappe 039P GGG/EPDM DVGW 4"DN100 | 586.62 | EUR | 2021-10-01 | 1 | 9.3 | ST | 1 | 0 | 0 | 339226245 | 339226 | 339 | I520 | 0 | Metall - Absperrklappe Typ 039 FC (Federkraft schließend) ohne Handbetätigung Antrieb PA Teller: rostreier Stahl d 110 mm, DN 100 mm | 37010301 |  |  | 3 | 84818085 | ES
199039705 | Absperrklappe 039P GGG/EPDM DVGW 5"DN125 | 748.08 | EUR | 2021-10-01 | 1 | 12.36 | ST | 1 | 0 | 0 | 339226245 | 339226 | 339 | I520 | 0 | Metall - Absperrklappe Typ 039 FC (Federkraft schließend) ohne Handbetätigung Antrieb PA Teller: rostreier Stahl d 140 mm, DN 125 mm | 37010301 |  |  | 3 | 84818085 | ES
199039706 | Absperrklappe 039P GGG/EPDM DVGW 6"DN150 | 874.04 | EUR | 2021-10-01 | 1 | 15.82 | ST | 1 | 0 | 0 | 339226245 | 339226 | 339 | I520 | 0 | Metall - Absperrklappe Typ 039 FC (Federkraft schließend) ohne Handbetätigung Antrieb PA Teller: rostreier Stahl d 160 mm, DN 150 mm | 37010301 |  |  | 3 | 84818085 | ES
199039707 | Absperrklappe 039P GGG/EPDM DVGW 8"DN200 | 1276.52 | EUR | 2021-10-01 | 1 | 24.87 | ST | 1 | 0 | 0 | 339226245 | 339226 | 339 | I520 | 0 | Metall - Absperrklappe Typ 039 FC (Federkraft schließend) ohne Handbetätigung Antrieb PA Teller: rostreier Stahl d 225 mm, DN 200 mm | 37010301 |  |  | 3 | 84818085 | ES
199039708 | Absperrklappe 039P GGG/EPDM DVGW 10"DN250 | 2121.51 | EUR | 2021-10-01 | 1 | 34.17 | ST | 1 | 0 | 0 | 339226245 | 339226 | 339 | I520 | 0 | Metall - Absperrklappe Typ 039 FC (Federkraft schließend) ohne Handbetätigung Antrieb PA Teller: rostreier Stahl d 280 mm, DN 250 mm | 37010301 |  |  | 3 | 84818085 | ES
199039709 | Absperrklappe 039P GGG/EPDM DVGW 12"DN300 | 3365.05 | EUR | 2021-10-01 | 1 | 50.45 | ST | 1 | 0 | 0 | 339226245 | 339226 | 339 | I520 | 0 | Metall - Absperrklappe Typ 039 FC (Federkraft schließend) ohne Handbetätigung Antrieb PA Teller: rostreier Stahl d 315 mm, DN 300 mm | 37010301 |  |  | 3 | 84818085 | ES
199039710 | Absperrklappe 039P CN GGG/EPDM DVGW 2"DN50 | 337.8 | EUR | 2021-10-01 | 1 | 5.32 | ST | 1 | 0 | 0 | 339226247 | 339226 | 339 | I520 | 0 | Metall - Absperrklappe Typ 039 FC (Federkraft schließend) Ohne Handbetätigung Antrieb CN Teller: Sphäroguss/Rilsan beschichtet d 63 mm, Zoll 2 inch | 37010301 |  |  | 3 | 84818085 | ES
199039711 | Absperrklappe 039P CN GGG/EPDM DVGW 21/2DN65 | 350.12 | EUR | 2021-10-01 | 1 | 6.02 | ST | 1 | 0 | 0 | 339226247 | 339226 | 339 | I520 | 0 | Metall - Absperrklappe Typ 039 FC (Federkraft schließend) Ohne Handbetätigung Antrieb CN Teller: Sphäroguss/Rilsan beschichtet d 75 mm, Zoll 2 1/2 inch | 37010301 |  |  | 3 | 84818085 | ES
199039712 | Absperrklappe 039P CN GGG/EPDM DVGW 3"DN80 | 359.71 | EUR | 2021-10-01 | 1 | 6.97 | ST | 1 | 0 | 0 | 339226247 | 339226 | 339 | I520 | 0 | Metall - Absperrklappe Typ 039 FC (Federkraft schließend) Ohne Handbetätigung Antrieb CN Teller: Sphäroguss/Rilsan beschichtet d 90 mm, Zoll 3 inch | 37010301 |  |  | 3 | 84818085 | ES
199039713 | Absperrklappe 039P CN GGG/EPDM DVGW 4"DN100 | 437.85 | EUR | 2021-10-01 | 1 | 9.3 | ST | 1 | 0 | 0 | 339226247 | 339226 | 339 | I520 | 0 | Metall - Absperrklappe Typ 039 FC (Federkraft schließend) Ohne Handbetätigung Antrieb CN Teller: Sphäroguss/Rilsan beschichtet d 110 mm, Zoll 4 inch | 37010301 |  |  | 3 | 84818085 | ES
199039714 | Absperrklappe 039P CN GGG/EPDM DVGW 5"DN125 | 464.95 | EUR | 2021-10-01 | 1 | 12.36 | ST | 1 | 0 | 0 | 339226247 | 339226 | 339 | I520 | 0 | Metall - Absperrklappe Typ 039 FC (Federkraft schließend) Ohne Handbetätigung Antrieb CN Teller: Sphäroguss/Rilsan beschichtet d 140 mm, Zoll 5 inch | 37010301 |  |  | 3 | 84818085 | ES
199039715 | Absperrklappe 039P CN GGG/EPDM DVGW 6"DN150 | 701.15 | EUR | 2021-10-01 | 1 | 15.82 | ST | 1 | 0 | 0 | 339226247 | 339226 | 339 | I520 | 0 | Metall - Absperrklappe Typ 039 FC (Federkraft schließend) Ohne Handbetätigung Antrieb CN Teller: Sphäroguss/Rilsan beschichtet d 160 mm, Zoll 6 inch | 37010301 |  |  | 3 | 84818085 | ES
199039716 | Absperrklappe 039P CN GGG/EPDM DVGW 8"DN200 | 763.62 | EUR | 2021-10-01 | 1 | 24.87 | ST | 1 | 0 | 0 | 339226247 | 339226 | 339 | I520 | 0 | Metall - Absperrklappe Typ 039 FC (Federkraft schließend) Ohne Handbetätigung Antrieb CN Teller: Sphäroguss/Rilsan beschichtet d 225 mm, Zoll 8 inch | 37010301 |  |  | 3 | 84818085 | ES
199039717 | Absperrklappe 039P CN GGG/EPDM DVGW 10"DN250 | 1437.19 | EUR | 2021-10-01 | 1 | 34.17 | ST | 1 | 0 | 0 | 339226247 | 339226 | 339 | I520 | 0 | Metall - Absperrklappe Typ 039 FC (Federkraft schließend) Ohne Handbetätigung Antrieb CN Teller: Sphäroguss/Rilsan beschichtet d 280 mm, Zoll 10 inch | 37010301 |  |  | 3 | 84818085 | ES
199039718 | Absperrklappe 039P CN GGG/EPDM DVGW 12"DN300 | 1929.26 | EUR | 2021-10-01 | 1 | 50.45 | ST | 1 | 0 | 0 | 339226247 | 339226 | 339 | I520 | 0 | Metall - Absperrklappe Typ 039 FC (Federkraft schließend) Ohne Handbetätigung Antrieb CN Teller: Sphäroguss/Rilsan beschichtet d 315 mm, Zoll 12 inch | 37010301 |  |  | 3 | 84818085 | ES
199039725 | Absperrklappe 039E GGG40/EPDM 2"DN50 | 864.52 | EUR | 2021-10-01 | 1 | 5.5 | ST | 1 | 0 | 0 | 339226203 | 339226 | 339 | I520 | 0 | Metall - Absperrklappe Typ 039E 100-230V 50-60Hz ohne Handbetätigung Teller: Alu-Bronze d 63 mm, DN 50 mm | 37010301 |  |  | >10 | 84818085 | ES
199039726 | Absperrklappe 039E GGG40/EPDM 21/2"DN65 | 870.14 | EUR | 2021-10-01 | 1 | 6.2 | ST | 1 | 0 | 0 | 339226203 | 339226 | 339 | I520 | 0 | Metall - Absperrklappe Typ 039E 100-230V 50-60Hz ohne Handbetätigung Teller: Alu-Bronze d 75 mm, DN 65 mm | 37010301 |  |  | >10 | 84818085 | ES
199039727 | Absperrklappe 039E GGG40/EPDM 3"DN80 | 883.2 | EUR | 2021-10-01 | 1 | 7.9 | ST | 1 | 0 | 0 | 339226203 | 339226 | 339 | I520 | 0 | Metall - Absperrklappe Typ 039E 100-230V 50-60Hz ohne Handbetätigung Teller: Alu-Bronze d 90 mm, DN 80 mm | 37010301 |  |  | >10 | 84818085 | ES
199039728 | Absperrklappe 039E GGG40/EPDM 4"DN100 | 913.29 | EUR | 2021-10-01 | 1 | 9.3 | ST | 1 | 0 | 0 | 339226203 | 339226 | 339 | I520 | 0 | Metall - Absperrklappe Typ 039E 100-230V 50-60Hz ohne Handbetätigung Teller: Alu-Bronze d 110 mm, DN 100 mm | 37010301 |  |  | >10 | 84818085 | ES
199039729 | Absperrklappe 039E GGG40/EPDM 5"DN125 | 977.45 | EUR | 2021-10-01 | 1 | 11 | ST | 1 | 0 | 0 | 339226203 | 339226 | 339 | I520 | 0 | Metall - Absperrklappe Typ 039E 100-230V 50-60Hz ohne Handbetätigung Teller: Alu-Bronze d 140 mm, DN 125 mm | 37010301 |  |  | >10 | 84818085 | ES
199039730 | Absperrklappe 039E GGG40/EPDM 6"DN150 | 1376.95 | EUR | 2021-10-01 | 1 | 13.9 | ST | 1 | 0 | 0 | 339226203 | 339226 | 339 | I520 | 0 | Metall - Absperrklappe Typ 039E 100-230V 50-60Hz ohne Handbetätigung Teller: Alu-Bronze d 160 mm, DN 150 mm | 37010301 |  |  | >10 | 84818085 | ES
199039731 | Absperrklappe 039E GGG40/EPDM 8"DN200 | 1642.76 | EUR | 2021-10-01 | 1 | 18.5 | ST | 1 | 0 | 0 | 339226203 | 339226 | 339 | I520 | 0 | Metall - Absperrklappe Typ 039E 100-230V 50-60Hz ohne Handbetätigung Teller: Alu-Bronze d 225 mm, DN 200 mm | 37010301 |  |  | >10 | 84818085 | ES
199039732 | Absperrklappe 039E GGG40/EPDM 10"DN250 | 2059.59 | EUR | 2021-10-01 | 1 | 27.8 | ST | 1 | 0 | 0 | 339226203 | 339226 | 339 | I520 | 0 | Metall - Absperrklappe Typ 039E 100-230V 50-60Hz ohne Handbetätigung Teller: Alu-Bronze d 280 mm, DN 250 mm | 37010301 |  |  | >10 | 84818085 | ES
199039733 | Absperrklappe 039E GGG40/EPDM 12"DN300 | 2650.62 | EUR | 2021-10-01 | 1 | 36.7 | ST | 1 | 0 | 0 | 339226203 | 339226 | 339 | I520 | 0 | Metall - Absperrklappe Typ 039E 100-230V 50-60Hz ohne Handbetätigung Teller: Alu-Bronze d 315 mm, DN 300 mm | 37010301 |  |  | >10 | 84818085 | ES
199039734 | Absperrklappe 039E GGG40/EPDM 2"-DN50 | 817.66 | EUR | 2021-10-01 | 1 | 5.5 | ST | 1 | 0 | 0 | 339226203 | 339226 | 339 | I520 | 0 | Metall-Absperrklappe Typ 039E 24V ohne Handbetätigung Teller: rostfreier Stahl d 63 mm, DN 50 mm | 37010301 |  |  | 7 | 84818085 | ES
199039735 | Absperrklappe 039E GGG40/EPDM 21/2-DN65 | 826.78 | EUR | 2021-10-01 | 1 | 6.2 | ST | 1 | 0 | 0 | 339226203 | 339226 | 339 | I520 | 0 | Metall-Absperrklappe Typ 039E 24V ohne Handbetätigung Teller: rostfreier Stahl d 75 mm, DN 65 mm | 37010301 |  |  | 7 | 84818085 | ES
199039736 | Absperrklappe 039E GGG40/EPDM 3"-DN80 | 841.26 | EUR | 2021-10-01 | 1 | 7.9 | ST | 1 | 0 | 0 | 339226203 | 339226 | 339 | I520 | 0 | Metall-Absperrklappe Typ 039E 24V ohne Handbetätigung Teller: rostfreier Stahl d 90 mm, DN 80 mm | 37010301 |  |  | 7 | 84818085 | ES
199039737 | Absperrklappe 039E GGG40/EPDM 4"-DN100 | 860.13 | EUR | 2021-10-01 | 1 | 9.3 | ST | 1 | 0 | 0 | 339226203 | 339226 | 339 | I520 | 0 | Metall-Absperrklappe Typ 039E 24V ohne Handbetätigung Teller: rostfreier Stahl d 110 mm, DN 100 mm | 37010301 |  |  | 7 | 84818085 | ES
199039738 | Absperrklappe 039E GGG40/EPDM 5"-DN125 | 914.55 | EUR | 2021-10-01 | 1 | 11 | ST | 1 | 0 | 0 | 339226203 | 339226 | 339 | I520 | 0 | Metall-Absperrklappe Typ 039E 24V ohne Handbetätigung Teller: rostfreier Stahl d 140 mm, DN 125 mm | 37010301 |  |  | 7 | 84818085 | ES
199039739 | Absperrklappe 039E GGG40/EPDM 6"-DN150 | 1299.26 | EUR | 2021-10-01 | 1 | 13.9 | ST | 1 | 0 | 0 | 339226203 | 339226 | 339 | I520 | 0 | Metall-Absperrklappe Typ 039E 24V ohne Handbetätigung Teller: rostfreier Stahl d 160 mm, DN 150 mm | 37010301 |  |  | 7 | 84818085 | ES
199039740 | Absperrklappe 039E GGG40/EPDM 8"-DN200 | 1416.67 | EUR | 2021-10-01 | 1 | 18.5 | ST | 1 | 0 | 0 | 339226203 | 339226 | 339 | I520 | 0 | Metall-Absperrklappe Typ 039E 24V ohne Handbetätigung Teller: rostfreier Stahl d 225 mm, DN 200 mm | 37010301 |  |  | 7 | 84818085 | ES
199039741 | Absperrklappe 039E GGG40/EPDM 10"-DN250 | 1876.35 | EUR | 2021-10-01 | 1 | 27.8 | ST | 1 | 0 | 0 | 339226203 | 339226 | 339 | I520 | 0 | Metall-Absperrklappe Typ 039E 24V ohne Handbetätigung Teller: rostfreier Stahl d 280 mm, DN 250 mm | 37010301 |  |  | 7 | 84818085 | ES
199039742 | Absperrklappe 039E GGG40/EPDM 12"-DN300 | 2329.32 | EUR | 2021-10-01 | 1 | 36.7 | ST | 1 | 1 | 0 | 339226203 | 339226 | 339 | I520 | 0 | Metall-Absperrklappe Typ 039E 24V ohne Handbetätigung Teller: rostfreier Stahl d 315 mm, DN 300 mm | 37010301 |  |  | 7 | 84818085 | ES
199041020 | DR RED VENTIL V82 PVC-U/EPDM D90DN80 | 5897.87 | EUR | 2021-10-01 | 1 | 19.63 | ST | 0 | 0 | 0 | 358458002 | 358458 | 358 | I503 | 7612988362341 | Druckreduzierventil Typ V82 PVC-U Mit Klebestutzen metrisch Typ V82, d 90 mm | 37011101 |  |  | 5 | 84811099 | DE
199041120 | W.-STRAHLPUMPE P20 PVC-U/EPDM D16DN10 | 124.81 | EUR | 2021-10-01 | 1 | 0.138 | ST | 0 | 0 | 0 | 358458004 | 358458 | 358 | I503 | 7612988363331 | Wasserstrahlpumpe Typ P20 PVC-U d 16 mm, DN 10 mm | 36170290 |  |  | 1 | 84138100 | DE
199041121 | W.-STRAHLPUMPE P20 PVC-U/EPDM D20DN15 | 151.88 | EUR | 2021-10-01 | 1 | 0.228 | ST | 0 | 0 | 0 | 358458004 | 358458 | 358 | I503 | 7612988363348 | Wasserstrahlpumpe Typ P20 PVC-U d 20 mm, DN 15 mm | 36170290 |  |  | 1 | 84138100 | DE
199041122 | W.-STRAHLPUMPE P20 PVC-U/EPDM D25DN20 | 203.55 | EUR | 2021-10-01 | 1 | 0.363 | ST | 1 | 0 | 0 | 358458004 | 358458 | 358 | I503 | 7612988363355 | Wasserstrahlpumpe Typ P20 PVC-U d 25 mm, DN 20 mm | 36170290 |  |  | 1 | 84138100 | DE
199041123 | W.-STRAHLPUMPE P20 PVC-U/EPDM D32DN25 | 223.23 | EUR | 2021-10-01 | 1 | 0.468 | ST | 0 | 0 | 0 | 358458004 | 358458 | 358 | I503 | 7612988363362 | Wasserstrahlpumpe Typ P20 PVC-U d 32 mm, DN 25 mm | 36170290 |  |  | 1 | 84138100 | DE
199041124 | W.-STRAHLPUMPE P20 PVC-U/EPDM D40DN32 | 254.9 | EUR | 2021-10-01 | 1 | 0.841 | ST | 0 | 0 | 0 | 358458004 | 358458 | 358 | I503 | 7612988363379 | Wasserstrahlpumpe Typ P20 PVC-U d 40 mm, DN 32 mm | 36170290 |  |  | 1 | 84138100 | DE
199041125 | W.-STRAHLPUMPE P20 PVC-U/EPDM D50DN40 | 317.65 | EUR | 2021-10-01 | 1 | 1.36 | ST | 0 | 0 | 0 | 358458004 | 358458 | 358 | I503 | 7612988363386 | Wasserstrahlpumpe Typ P20 PVC-U d 50 mm, DN 40 mm | 36170290 |  |  | 1 | 84138100 | DE
199041126 | W.-STRAHLPUMPE P20 PVC-U/EPDM D63DN50 | 391.74 | EUR | 2021-10-01 | 1 | 2.44 | ST | 1 | 0 | 0 | 358458004 | 358458 | 358 | I503 | 7612988363393 | Wasserstrahlpumpe Typ P20 PVC-U d 63 mm, DN 50 mm | 36170290 |  |  | 1 | 84138100 | DE
199041127 | W.-STRAHLPUMPE P20 PVC-U/EPDM D75DN65 | 988.89 | EUR | 2021-10-01 | 1 | 2.313 | ST | 0 | 0 | 0 | 358458004 | 358458 | 358 | I503 | 7612988363409 | Wasserstrahlpumpe Typ P20 PVC-U d 75 mm, DN 65 mm | 36170290 |  |  | 5 | 84138100 | DE
199041128 | W.-STRAHLPUMPE P20 PVC-U/EPDM D90DN80 | 1195.31 | EUR | 2021-10-01 | 1 | 4.09 | ST | 0 | 0 | 0 | 358458004 | 358458 | 358 | I503 | 7612988363416 | Wasserstrahlpumpe Typ P20 PVC-U d 90 mm, DN 80 mm | 36170290 |  |  | 5 | 84138100 | DE
199041129 | W.-STRAHLPUMPE P20 PP-H/EPDM D16DN10 | 150.88 | EUR | 2021-10-01 | 1 | 0.102 | ST | 0 | 0 | 0 | 358458004 | 358458 | 358 | I503 | 7612988363423 | PROGEF Standard Wasserstrahlpumpe Typ P20 d 16 mm, DN 10 mm | 36170290 |  |  | 5 | 84138100 | DE
199041130 | W.-STRAHLPUMPE P20 PP-H/EPDM D20DN15 | 187.7 | EUR | 2021-10-01 | 1 | 0.175 | ST | 0 | 0 | 0 | 358458004 | 358458 | 358 | I503 | 7612988363430 | PROGEF Standard Wasserstrahlpumpe Typ P20 d 20 mm, DN 15 mm | 36170290 |  |  | 1 | 84138100 | DE
199041131 | W.-STRAHLPUMPE P20 PP-H/EPDM D25DN20 | 246.44 | EUR | 2021-10-01 | 1 | 0.295 | ST | 0 | 0 | 0 | 358458004 | 358458 | 358 | I503 | 7612988363447 | PROGEF Standard Wasserstrahlpumpe Typ P20 d 25 mm, DN 20 mm | 36170290 |  |  | 5 | 84138100 | DE
199041132 | W.-STRAHLPUMPE P20 PP-H/EPDM D32DN25 | 273.3 | EUR | 2021-10-01 | 1 | 0.4 | ST | 0 | 0 | 0 | 358458004 | 358458 | 358 | I503 | 7612988363454 | PROGEF Standard Wasserstrahlpumpe Typ P20 d 32 mm, DN 25 mm | 36170290 |  |  | 1 | 84138100 | DE
199041133 | W.-STRAHLPUMPE P20 PP-H/EPDM D40DN32 | 307.55 | EUR | 2021-10-01 | 1 | 0.604 | ST | 0 | 0 | 0 | 358458004 | 358458 | 358 | I503 | 7612988363461 | PROGEF Standard Wasserstrahlpumpe Typ P20 d 40 mm, DN 32 mm | 36170290 |  |  | 5 | 84138100 | DE
199041134 | W.-STRAHLPUMPE P20 PP-H/EPDM D50DN40 | 387.73 | EUR | 2021-10-01 | 1 | 0.943 | ST | 0 | 0 | 0 | 358458004 | 358458 | 358 | I503 | 7612988363478 | PROGEF Standard Wasserstrahlpumpe Typ P20 d 50 mm, DN 40 mm | 36170290 |  |  | 5 | 84138100 | DE
199041135 | W.-STRAHLPUMPE P20 PP-H/EPDM D63DN50 | 483.43 | EUR | 2021-10-01 | 1 | 1.93 | ST | 0 | 0 | 0 | 358458004 | 358458 | 358 | I503 | 7612988363485 | PROGEF Standard Wasserstrahlpumpe Typ P20 d 63 mm, DN 50 mm | 36170290 |  |  | 5 | 84138100 | DE
199041136 | W.-STRAHLPUMPE P20 PP-H/EPDM D75DN65 | 1209.74 | EUR | 2021-10-01 | 1 | 1.603 | ST | 0 | 0 | 0 | 358458004 | 358458 | 358 | I503 | 7612988363492 | PROGEF Standard Wasserstrahlpumpe Typ P20 d 75 mm, DN 65 mm | 36170290 |  |  | 5 | 84138100 | DE
199041137 | W.-STRAHLPUMPE P20 PP-H/EPDM D90DN80 | 1464.16 | EUR | 2021-10-01 | 1 | 2.57 | ST | 1 | 0 | 0 | 358458004 | 358458 | 358 | I503 | 7612988363508 | PROGEF Standard Wasserstrahlpumpe Typ P20 d 90 mm, DN 80 mm | 36170290 |  |  | 5 | 84138100 | DE
199041138 | W.-STRAHLPUMPE P20 PVDF/FKM D16DN10 | 236.07 | EUR | 2021-10-01 | 1 | 0.184 | ST | 0 | 0 | 0 | 358458004 | 358458 | 358 | I503 | 7612988363515 | SYGEF Standard Wasserstrahlpumpe Typ P20 d 16 mm, DN 10 mm | 36170290 |  |  | 5 | 84138100 | DE
199041139 | W.-STRAHLPUMPE P20 PVDF/FKM D20DN15 | 295.34 | EUR | 2021-10-01 | 1 | 0.278 | ST | 0 | 0 | 0 | 358458004 | 358458 | 358 | I503 | 7612988363522 | SYGEF Standard Wasserstrahlpumpe Typ P20 d 20 mm, DN 15 mm | 36170290 |  |  | 5 | 84138100 | DE
199041140 | W.-STRAHLPUMPE P20 PVDF/FKM D25DN20 | 412.68 | EUR | 2021-10-01 | 1 | 0.476 | ST | 0 | 0 | 0 | 358458004 | 358458 | 358 | I503 | 7612988363539 | SYGEF Standard Wasserstrahlpumpe Typ P20 d 25 mm, DN 20 mm | 36170290 |  |  | 5 | 84138100 | DE
199041141 | W.-STRAHLPUMPE P20 PVDF/FKM D32DN25 | 1050.03 | EUR | 2021-10-01 | 1 | 0.69 | ST | 0 | 0 | 0 | 358458004 | 358458 | 358 | I503 | 7612988363546 | SYGEF Standard Wasserstrahlpumpe Typ P20 d 32 mm, DN 25 mm | 36170290 |  |  | 5 | 84138100 | DE
199041142 | W.-STRAHLPUMPE P20 PVDF/FKM D40DN32 | 1304.51 | EUR | 2021-10-01 | 1 | 1.1 | ST | 0 | 0 | 0 | 358458004 | 358458 | 358 | I503 | 7612988363553 | SYGEF Standard Wasserstrahlpumpe Typ P20 d 40 mm, DN 32 mm | 36170290 |  |  | 5 | 84138100 | DE
199041143 | W.-STRAHLPUMPE P20 PVDF/FKM D50DN40 | 1821.15 | EUR | 2021-10-01 | 1 | 1.649 | ST | 0 | 0 | 0 | 358458004 | 358458 | 358 | I503 | 7612988363560 | SYGEF Standard Wasserstrahlpumpe Typ P20 d 50 mm, DN 40 mm | 36170290 |  |  | 5 | 84138100 | DE
199041144 | W.-STRAHLPUMPE P20 PVDF/FKM D63DN50 | 2284.42 | EUR | 2021-10-01 | 1 | 3.34 | ST | 0 | 0 | 0 | 358458004 | 358458 | 358 | I503 | 7612988363577 | SYGEF Standard Wasserstrahlpumpe Typ P20 d 63 mm, DN 50 mm | 36170290 |  |  | 5 | 84138100 | DE
199041145 | W.-STRAHLPUMPE P20 PVDF/FKM D75DN65 | 3229.29 | EUR | 2021-10-01 | 1 | 3.34 | ST | 0 | 0 | 0 | 358458004 | 358458 | 358 | I503 | 7612988363584 | SYGEF Standard Wasserstrahlpumpe Typ P20 d 75 mm, DN 65 mm | 36170290 |  |  | 5 | 84138100 | DE
199041146 | W.-STRAHLPUMPE P20 PVDF/FKM D90DN80 | 4072.06 | EUR | 2021-10-01 | 1 | 5.5 | ST | 0 | 0 | 0 | 358458004 | 358458 | 358 | I503 | 7612988363591 | SYGEF Standard Wasserstrahlpumpe Typ P20 d 90 mm, DN 80 mm | 36170290 |  |  | 5 | 84138100 | DE
199041147 | SCHWIMMERVENT V140 PVC-U/EPDM D16DN10 | 557.2 | EUR | 2021-10-01 | 1 | 0.3 | ST | 0 | 0 | 0 | 358458003 | 358458 | 358 | I503 | 7612988256930 | Schwimmerventil Typ V140 PVC-U Mit Klebestutzen metrisch d 16 mm, DN 10 mm | 37010290 | Auslauf angekündigt ohne Ersatz |  | 5 | 84818099 | DE
199041148 | SCHWIMMERVENT V140 PVC-U/EPDM D20DN15 | 597.66 | EUR | 2021-10-01 | 1 | 0.3 | ST | 0 | 0 | 0 | 358458003 | 358458 | 358 | I503 | 7612988389638 | Schwimmerventil Typ V140 PVC-U Mit Klebestutzen metrisch d 20 mm, DN 15 mm | 37010290 | Auslauf angekündigt ohne Ersatz |  | 5 | 84818099 | DE
199041149 | SCHWIMMERVENT V140 PVC-U/EPDM D25DN20 | 654.8 | EUR | 2021-10-01 | 1 | 2.469 | ST | 0 | 0 | 0 | 358458003 | 358458 | 358 | I503 | 7612988256947 | Schwimmerventil Typ V140 PVC-U Mit Klebestutzen metrisch d 25 mm, DN 20 mm | 37010290 | Auslauf angekündigt ohne Ersatz |  | 5 | 84818099 | DE
199041150 | SCHWIMMERVENT V140 PVC-U/EPDM D32DN25 | 794.64 | EUR | 2021-10-01 | 1 | 0.4 | ST | 0 | 0 | 0 | 358458003 | 358458 | 358 | I503 | 7612988219027 | Schwimmerventil Typ V140 PVC-U Mit Klebestutzen metrisch d 32 mm, DN 25 mm | 37010290 | Auslauf angekündigt ohne Ersatz |  | 5 | 84818099 | DE
199041151 | SCHWIMMERVENT V140 PVC-U/EPDM D40DN32 | 1180.91 | EUR | 2021-10-01 | 1 | 4.5 | ST | 0 | 0 | 0 | 358458003 | 358458 | 358 | I503 | 7612988256954 | Schwimmerventil Typ V140 PVC-U Mit Klebestutzen metrisch d 40 mm, DN 32 mm | 37010290 | Auslauf angekündigt ohne Ersatz |  | 5 | 84818099 | DE
199041152 | SCHWIMMERVENT V140 PVC-U/EPDM D50DN40 | 1731.4 | EUR | 2021-10-01 | 1 | 6.2 | ST | 0 | 0 | 0 | 358458003 | 358458 | 358 | I503 | 7612988256961 | Schwimmerventil Typ V140 PVC-U Mit Klebestutzen metrisch d 50 mm, DN 40 mm | 37010290 | Auslauf angekündigt ohne Ersatz |  | 5 | 84818099 | DE
199041153 | SCHWIMMERVENT V140 PVC-U/EPDM D63DN50 | 2091.42 | EUR | 2021-10-01 | 1 | 8.1 | ST | 0 | 0 | 0 | 358458003 | 358458 | 358 | I503 | 7612988256978 | Schwimmerventil Typ V140 PVC-U Mit Klebestutzen metrisch d 63 mm, DN 50 mm | 37010290 | Auslauf angekündigt ohne Ersatz |  | 5 | 84818099 | DE
199041154 | SCHWIMMERVENT V140 PVC-U/EPDM D75DN65 | 2568.27 | EUR | 2021-10-01 | 1 | 10.4 | ST | 0 | 0 | 0 | 358458003 | 358458 | 358 | I503 | 7612988256985 | Schwimmerventil Typ V140 PVC-U Mit Klebestutzen metrisch d 75 mm, DN 65 mm | 37010290 | Auslauf angekündigt ohne Ersatz |  | 5 | 84818099 | DE
199041155 | SCHWIMMERVENT V140 PVC-U/EPDM D90DN80 | 4347.65 | EUR | 2021-10-01 | 1 | 11.4 | ST | 0 | 0 | 0 | 358458003 | 358458 | 358 | I503 | 7612988256992 | Schwimmerventil Typ V140 PVC-U Mit Klebestutzen metrisch d 90 mm, DN 80 mm | 37010290 | Auslauf angekündigt ohne Ersatz |  | 5 | 84818099 | DE
199041156 | SCHWIMMERVENT V140 PVC-U/FKM D16DN10 | 571.58 | EUR | 2021-10-01 | 1 | 0.3 | ST | 0 | 0 | 0 | 358458003 | 358458 | 358 | I503 | 7612988213483 | Schwimmerventil Typ V140 PVC-U Mit Klebestutzen metrisch d 16 mm, DN 10 mm | 37010290 | Auslauf angekündigt ohne Ersatz |  | 5 | 84818099 | DE
199041157 | SCHWIMMERVENT V140 PVC-U/FKM D20DN15 | 617.51 | EUR | 2021-10-01 | 1 | 0.3 | ST | 0 | 0 | 0 | 358458003 | 358458 | 358 | I503 | 7612988257005 | Schwimmerventil Typ V140 PVC-U Mit Klebestutzen metrisch d 20 mm, DN 15 mm | 37010290 | Auslauf angekündigt ohne Ersatz |  | 5 | 84818099 | DE
199041158 | SCHWIMMERVENT V140 PVC-U/FKM D25DN20 | 676.08 | EUR | 2021-10-01 | 1 | 0.3 | ST | 0 | 0 | 0 | 358458003 | 358458 | 358 | I503 | 7612988257012 | Schwimmerventil Typ V140 PVC-U Mit Klebestutzen metrisch d 25 mm, DN 20 mm | 37010290 | Auslauf angekündigt ohne Ersatz |  | 5 | 84818099 | DE
199041159 | SCHWIMMERVENT V140 PVC-U/FKM D32DN25 | 817.68 | EUR | 2021-10-01 | 1 | 0.4 | ST | 0 | 0 | 0 | 358458003 | 358458 | 358 | I503 | 7612988257029 | Schwimmerventil Typ V140 PVC-U Mit Klebestutzen metrisch d 32 mm, DN 25 mm | 37010290 | Auslauf angekündigt ohne Ersatz |  | 5 | 84818099 | DE
199041160 | SCHWIMMERVENT V140 PVC-U/FKM D40DN32 | 1203.32 | EUR | 2021-10-01 | 1 | 4 | ST | 0 | 0 | 0 | 358458003 | 358458 | 358 | I503 | 7612988257036 | Schwimmerventil Typ V140 PVC-U Mit Klebestutzen metrisch d 40 mm, DN 32 mm | 37010290 | Auslauf angekündigt ohne Ersatz |  | 5 | 84818099 | DE
199041161 | SCHWIMMERVENT V140 PVC-U/FKM D50DN40 | 1758.58 | EUR | 2021-10-01 | 1 | 6.2 | ST | 0 | 0 | 0 | 358458003 | 358458 | 358 | I503 | 7612988257043 | Schwimmerventil Typ V140 PVC-U Mit Klebestutzen metrisch d 50 mm, DN 40 mm | 37010290 | Auslauf angekündigt ohne Ersatz |  | 5 | 84814090 | DE
199041162 | SCHWIMMERVENT V140 PVC-U/FKM D63DN50 | 2115.43 | EUR | 2021-10-01 | 1 | 8.1 | ST | 0 | 0 | 0 | 358458003 | 358458 | 358 | I503 | 7612988257050 | Schwimmerventil Typ V140 PVC-U Mit Klebestutzen metrisch d 63 mm, DN 50 mm | 37010290 | Auslauf angekündigt ohne Ersatz |  | 5 | 84818099 | DE
199041163 | SCHWIMMERVENT V140 PVC-U/FKM D75DN65 | 2600.28 | EUR | 2021-10-01 | 1 | 10.4 | ST | 0 | 0 | 0 | 358458003 | 358458 | 358 | I503 | 7612988257067 | Schwimmerventil Typ V140 PVC-U Mit Klebestutzen metrisch d 75 mm, DN 65 mm | 37010290 | Auslauf angekündigt ohne Ersatz |  | 5 | 84814090 | DE
199041164 | SCHWIMMERVENT V140 PVC-U/FKM D90DN80 | 4379.65 | EUR | 2021-10-01 | 1 | 11.4 | ST | 0 | 0 | 0 | 358458003 | 358458 | 358 | I503 | 7612988257074 | Schwimmerventil Typ V140 PVC-U Mit Klebestutzen metrisch d 90 mm, DN 80 mm | 37010290 | Auslauf angekündigt ohne Ersatz |  | 5 | 84818099 | DE
199041165 | SCHWIMMERVENT V140 PP-H/EPDM D16DN10 | 607.42 | EUR | 2021-10-01 | 1 | 1.5 | ST | 0 | 0 | 0 | 358458003 | 358458 | 358 | I503 | 7612988257081 | PROGEF Standard Schwimmerventil Typ V140 Mit Schweissstutzen metrisch d 16 mm, DN 10 mm | 37010290 | Auslauf angekündigt ohne Ersatz |  | 5 | 39174000 | DE
199041166 | SCHWIMMERVENT V140 PP-H/EPDM D20DN15 | 654.8 | EUR | 2021-10-01 | 1 | 0.611 | ST | 0 | 0 | 0 | 358458004 | 358458 | 358 | I503 | 7612988388594 | PROGEF Standard Schwimmerventil Typ V140 Mit Schweissstutzen metrisch d 20 mm, DN 15 mm | 37010290 | Auslauf angekündigt ohne Ersatz |  | 5 | 84139100 | DE
199041167 | SCHWIMMERVENT V140 PP-H/EPDM D25DN20 | 711.95 | EUR | 2021-10-01 | 1 | 0.72 | ST | 0 | 0 | 0 | 358458003 | 358458 | 358 | I503 | 7612988257098 | PROGEF Standard Schwimmerventil Typ V140 Mit Schweissstutzen metrisch d 25 mm, DN 20 mm | 37010290 | Auslauf angekündigt ohne Ersatz |  | 5 | 84819000 | DE
199041168 | SCHWIMMERVENT V140 PP-H/EPDM D32DN25 | 865.71 | EUR | 2021-10-01 | 1 | 0.4 | ST | 0 | 0 | 0 | 358458003 | 358458 | 358 | I503 | 7612988257104 | PROGEF Standard Schwimmerventil Typ V140 Mit Schweissstutzen metrisch d 32 mm, DN 25 mm | 37010290 | Auslauf angekündigt ohne Ersatz |  | 5 | 84819000 | DE
199041169 | SCHWIMMERVENT V140 PP-H/EPDM D40DN32 | 1283.32 | EUR | 2021-10-01 | 1 | 3.045 | ST | 0 | 0 | 0 | 358458003 | 358458 | 358 | I503 | 7612988257111 | PROGEF Standard Schwimmerventil Typ V140 Mit Schweissstutzen metrisch d 40 mm, DN 32 mm | 37010290 | Auslauf angekündigt ohne Ersatz |  | 5 | 84819000 | DE
199041170 | SCHWIMMERVENT V140 PP-H/EPDM D50DN40 | 1884.98 | EUR | 2021-10-01 | 1 | 1.7 | ST | 0 | 0 | 0 | 358458003 | 358458 | 358 | I503 | 7612988411360 | PROGEF Standard Schwimmerventil Typ V140 Mit Schweissstutzen metrisch d 50 mm, DN 40 mm | 37010290 | Auslauf angekündigt ohne Ersatz |  | 5 | 84819000 | DE
199041171 | SCHWIMMERVENT V140 PP-H/EPDM D63DN50 | 2296.24 | EUR | 2021-10-01 | 1 | 2 | ST | 0 | 0 | 0 | 358458004 | 358458 | 358 | I503 | 7612988388600 | PROGEF Standard Schwimmerventil Typ V140 Mit Schweissstutzen metrisch d 63 mm, DN 50 mm | 37010290 | Auslauf angekündigt ohne Ersatz |  | 5 | 84819000 | DE
199041172 | SCHWIMMERVENT V140 PP-H/EPDM D75DN65 | 2798.69 | EUR | 2021-10-01 | 1 | 7.4 | ST | 0 | 0 | 0 | 358458003 | 358458 | 358 | I503 | 7612988257128 | PROGEF Standard Schwimmerventil Typ V140 Mit Schweissstutzen metrisch d 75 mm, DN 65 mm | 37010290 | Auslauf angekündigt ohne Ersatz |  | 5 | 84814090 | DE
199041173 | SCHWIMMERVENT V140 PP-H/EPDM D90DN80 | 4730.09 | EUR | 2021-10-01 | 1 | 8.2 | ST | 0 | 0 | 0 | 358458003 | 358458 | 358 | I503 | 7612988257135 | PROGEF Standard Schwimmerventil Typ V140 Mit Schweissstutzen metrisch d 90 mm, DN 80 mm | 37010290 | Auslauf angekündigt ohne Ersatz |  | 5 | 84819000 | DE
199041174 | SCHWIMMERVENT V140 PP-H/FKM D16DN10 | 621.82 | EUR | 2021-10-01 | 1 | 0.46 | ST | 0 | 0 | 0 | 358458003 | 358458 | 358 | I503 | 7612988257142 | PROGEF Standard Schwimmerventil Typ V140 Mit Schweissstutzen metrisch d 16 mm, DN 10 mm | 37010290 | Auslauf angekündigt ohne Ersatz |  | 5 | 84814090 | DE
199041175 | SCHWIMMERVENT V140 PP-H/FKM D20DN15 | 669.81 | EUR | 2021-10-01 | 1 | 0.5 | ST | 0 | 0 | 0 | 358458003 | 358458 | 358 | I503 | 7612988257159 | PROGEF Standard Schwimmerventil Typ V140 Mit Schweissstutzen metrisch d 20 mm, DN 15 mm | 37010290 | Auslauf angekündigt ohne Ersatz |  | 5 | 84819000 | DE
199041176 | SCHWIMMERVENT V140 PP-H/FKM D25DN20 | 733.2 | EUR | 2021-10-01 | 1 | 1.382 | ST | 0 | 0 | 0 | 358458003 | 358458 | 358 | I503 | 7612988257166 | PROGEF Standard Schwimmerventil Typ V140 Mit Schweissstutzen metrisch d 25 mm, DN 20 mm | 37010290 | Auslauf angekündigt ohne Ersatz |  | 5 | 84819000 | DE
199041177 | SCHWIMMERVENT V140 PP-H/FKM D32DN25 | 888.09 | EUR | 2021-10-01 | 1 | 2.14 | ST | 0 | 0 | 0 | 358458003 | 358458 | 358 | I503 | 7612988257173 | PROGEF Standard Schwimmerventil Typ V140 Mit Schweissstutzen metrisch d 32 mm, DN 25 mm | 37010290 | Auslauf angekündigt ohne Ersatz |  | 5 | 84814090 | DE
199041178 | SCHWIMMERVENT V140 PP-H/FKM D40DN32 | 1305.74 | EUR | 2021-10-01 | 1 | 3.25 | ST | 0 | 0 | 0 | 358458003 | 358458 | 358 | I503 | 7612988257180 | PROGEF Standard Schwimmerventil Typ V140 Mit Schweissstutzen metrisch d 40 mm, DN 32 mm | 37010290 | Auslauf angekündigt ohne Ersatz |  | 5 | 84814090 | DE
199041179 | SCHWIMMERVENT V140 PP-H/FKM D50DN40 | 1909 | EUR | 2021-10-01 | 1 | 4.4 | ST | 0 | 0 | 0 | 358458003 | 358458 | 358 | I503 | 7612988257197 | PROGEF Standard Schwimmerventil Typ V140 Mit Schweissstutzen metrisch d 50 mm, DN 40 mm | 37010290 | Auslauf angekündigt ohne Ersatz |  | 5 | 84814090 | DE
199041180 | SCHWIMMERVENT V140 PP-H/FKM D63DN50 | 2302.67 | EUR | 2021-10-01 | 1 | 5.8 | ST | 0 | 0 | 0 | 358458003 | 358458 | 358 | I503 | 7612988257203 | PROGEF Standard Schwimmerventil Typ V140 Mit Schweissstutzen metrisch d 63 mm, DN 50 mm | 37010290 | Auslauf angekündigt ohne Ersatz |  | 5 | 84814090 | DE
199041181 | SCHWIMMERVENT V140 PP-H/FKM D75DN65 | 2825.89 | EUR | 2021-10-01 | 1 | 7.4 | ST | 0 | 0 | 0 | 358458003 | 358458 | 358 | I503 | 7612988257210 | PROGEF Standard Schwimmerventil Typ V140 Mit Schweissstutzen metrisch d 75 mm, DN 65 mm | 37010290 | Auslauf angekündigt ohne Ersatz |  | 5 | 84814090 | DE
199041182 | SCHWIMMERVENT V140 PP-H/FKM D90DN80 | 4763.7 | EUR | 2021-10-01 | 1 | 8.2 | ST | 0 | 0 | 0 | 358458003 | 358458 | 358 | I503 | 7612988257227 | PROGEF Standard Schwimmerventil Typ V140 Mit Schweissstutzen metrisch d 90 mm, DN 80 mm | 37010290 | Auslauf angekündigt ohne Ersatz |  | 5 | 84814090 | DE
199041203 | DROSSELMUFFE V251 PVC-U/EPDM D16DN10 | 136.66 | EUR | 2021-10-01 | 1 | 0.048 | ST | 0 | 0 | 0 | 358458003 | 358458 | 358 | I503 | 7612988394311 | Drosselmuffe Typ V251 PVC-U Mit Klebemuffen metrisch d 16 mm, DN 10 mm | 37011108 |  |  | 1 | 39174000 | DE
199041204 | DROSSELMUFFE V251 PVC-U/EPDM D20DN15 | 151.88 | EUR | 2021-10-01 | 1 | 0.077 | ST | 0 | 0 | 0 | 358458003 | 358458 | 358 | I503 | 7612988217719 | Drosselmuffe Typ V251 PVC-U Mit Klebemuffen metrisch d 20 mm, DN 15 mm | 37011108 |  |  | 1 | 39174000 | DE
199041205 | DROSSELMUFFE V251 PVC-U/EPDM D25DN20 | 167.86 | EUR | 2021-10-01 | 1 | 0.123 | ST | 0 | 0 | 0 | 358458003 | 358458 | 358 | I503 | 7612988217740 | Drosselmuffe Typ V251 PVC-U Mit Klebemuffen metrisch d 25 mm, DN 20 mm | 37011108 |  |  | 1 | 39174000 | DE
199041206 | DROSSELMUFFE V251 PVC-U/EPDM D32DN25 | 187.7 | EUR | 2021-10-01 | 1 | 0.217 | ST | 0 | 0 | 0 | 358458003 | 358458 | 358 | I503 | 7612988248348 | Drosselmuffe Typ V251 PVC-U Mit Klebemuffen metrisch d 32 mm, DN 25 mm | 37011108 |  |  | 1 | 39174000 | DE
199041207 | DROSSELMUFFE V251 PVC-U/EPDM D40DN32 | 210.41 | EUR | 2021-10-01 | 1 | 0.352 | ST | 0 | 0 | 0 | 358458003 | 358458 | 358 | I503 | 7612988217788 | Drosselmuffe Typ V251 PVC-U Mit Klebemuffen metrisch d 40 mm, DN 32 mm | 37011108 |  |  | 1 | 39174000 | DE
199041208 | DROSSELMUFFE V251 PVC-U/EPDM D50DN40 | 264.99 | EUR | 2021-10-01 | 1 | 0.662 | ST | 0 | 0 | 0 | 358458003 | 358458 | 358 | I503 | 7612988217825 | Drosselmuffe Typ V251 PVC-U Mit Klebemuffen metrisch d 50 mm, DN 40 mm | 37011108 |  |  | 1 | 39174000 | DE
199041209 | DROSSELMUFFE V251 PVC-U/EPDM D63DN50 | 337.33 | EUR | 2021-10-01 | 1 | 1.213 | ST | 0 | 0 | 0 | 358458003 | 358458 | 358 | I503 | 7612988252147 | Drosselmuffe Typ V251 PVC-U Mit Klebemuffen metrisch d 63 mm, DN 50 mm | 37011108 |  |  | 1 | 39174000 | DE
199041210 | DROSSELMUFFE V251 PVC-U/FKM D16DN10 | 140.68 | EUR | 2021-10-01 | 1 | 0.048 | ST | 0 | 0 | 0 | 358458003 | 358458 | 358 | I503 | 7612988257234 | Drosselmuffe Typ V251 PVC-U Mit Klebemuffen metrisch d 16 mm, DN 10 mm | 37011108 |  |  | 5 | 39174000 | DE
199041211 | DROSSELMUFFE V251 PVC-U/FKM D20DN15 | 156.48 | EUR | 2021-10-01 | 1 | 0.081 | ST | 0 | 0 | 0 | 358458003 | 358458 | 358 | I503 | 7612988257241 | Drosselmuffe Typ V251 PVC-U Mit Klebemuffen metrisch d 20 mm, DN 15 mm | 37011108 |  |  | 5 | 39174000 | DE
199041212 | DROSSELMUFFE V251 PVC-U/FKM D25DN20 | 173.31 | EUR | 2021-10-01 | 1 | 0.122 | ST | 0 | 0 | 0 | 358458003 | 358458 | 358 | I503 | 7612988257258 | Drosselmuffe Typ V251 PVC-U Mit Klebemuffen metrisch d 25 mm, DN 20 mm | 37011108 |  |  | 5 | 39174000 | DE
199041213 | DROSSELMUFFE V251 PVC-U/FKM D32DN25 | 193.62 | EUR | 2021-10-01 | 1 | 0.219 | ST | 0 | 0 | 0 | 358458003 | 358458 | 358 | I503 | 7612988257265 | Drosselmuffe Typ V251 PVC-U Mit Klebemuffen metrisch d 32 mm, DN 25 mm | 37011108 |  |  | 5 | 39174000 | DE
199041214 | DROSSELMUFFE V251 PVC-U/FKM D40DN32 | 220.34 | EUR | 2021-10-01 | 1 | 0.329 | ST | 0 | 0 | 0 | 358458003 | 358458 | 358 | I503 | 7612988218501 | Drosselmuffe Typ V251 PVC-U Mit Klebemuffen metrisch d 40 mm, DN 32 mm | 37011108 |  |  | 5 | 39174000 | DE
199041215 | DROSSELMUFFE V251 PVC-U/FKM D50DN40 | 273.3 | EUR | 2021-10-01 | 1 | 0.662 | ST | 1 | 0 | 0 | 358458003 | 358458 | 358 | I503 | 7612988257272 | Drosselmuffe Typ V251 PVC-U Mit Klebemuffen metrisch d 50 mm, DN 40 mm | 37011108 |  |  | 5 | 39174000 | DE
199041216 | DROSSELMUFFE V251 PVC-U/FKM D63DN50 | 352.05 | EUR | 2021-10-01 | 1 | 1.213 | ST | 0 | 0 | 0 | 358458003 | 358458 | 358 | I503 | 7612988257289 | Drosselmuffe Typ V251 PVC-U Mit Klebemuffen metrisch d 63 mm, DN 50 mm | 37011108 |  |  | 5 | 39174000 | DE
199041217 | DROSSELMUFFE V251 PP-H/EPDM D16DN10 | 146.58 | EUR | 2021-10-01 | 1 | 0.038 | ST | 0 | 0 | 0 | 358458003 | 358458 | 358 | I503 | 7612988217955 | PROGEF Standard Drosselmuffe Typ V251 Mit Schweissmuffen metrisch d 16 mm, DN 10 mm | 37011108 |  |  | 10 | 39174000 | DE
199041218 | DROSSELMUFFE V251 PP-H/EPDM D20DN15 | 163.21 | EUR | 2021-10-01 | 1 | 0.051 | ST | 0 | 0 | 0 | 358458003 | 358458 | 358 | I503 | 7612988216538 | PROGEF Standard Drosselmuffe Typ V251 Mit Schweissmuffen metrisch d 20 mm, DN 15 mm | 37011108 |  |  | 10 | 39174000 | DE
199041219 | DROSSELMUFFE V251 PP-H/EPDM D25DN20 | 185.77 | EUR | 2021-10-01 | 1 | 0.09 | ST | 0 | 0 | 0 | 358458003 | 358458 | 358 | I503 | 7612988392706 | PROGEF Standard Drosselmuffe Typ V251 Mit Schweissmuffen metrisch d 25 mm, DN 20 mm | 37011108 |  |  | 10 | 39174000 | DE
199041220 | DROSSELMUFFE V251 PP-H/EPDM D32DN25 | 200.49 | EUR | 2021-10-01 | 1 | 0.153 | ST | 0 | 0 | 0 | 358458003 | 358458 | 358 | I503 | 7612988217979 | PROGEF Standard Drosselmuffe Typ V251 Mit Schweissmuffen metrisch d 32 mm, DN 25 mm | 37011108 |  |  | 10 | 39174000 | DE
199041221 | DROSSELMUFFE V251 PP-H/EPDM D40DN32 | 225.47 | EUR | 2021-10-01 | 1 | 0.243 | ST | 0 | 0 | 0 | 358458003 | 358458 | 358 | I503 | 7612988217993 | PROGEF Standard Drosselmuffe Typ V251 Mit Schweissmuffen metrisch d 40 mm, DN 32 mm | 37011108 |  |  | 10 | 39174000 | DE
199041222 | DROSSELMUFFE V251 PP-H/EPDM D50DN40 | 287.7 | EUR | 2021-10-01 | 1 | 0.419 | ST | 0 | 0 | 0 | 358458003 | 358458 | 358 | I503 | 7612988218013 | PROGEF Standard Drosselmuffe Typ V251 Mit Schweissmuffen metrisch d 50 mm, DN 40 mm | 37011108 |  |  | 10 | 39174000 | DE
199041223 | DROSSELMUFFE V251 PP-H/EPDM D63DN50 | 367.41 | EUR | 2021-10-01 | 1 | 0.6 | ST | 0 | 0 | 0 | 358458003 | 358458 | 358 | I503 | 7612988218020 | PROGEF Standard Drosselmuffe Typ V251 Mit Schweissmuffen metrisch d 63 mm, DN 50 mm | 37011108 |  |  | 10 | 39174000 | DE
199041224 | DROSSELMUFFE V251 PP-H/FKM D16DN10 | 150.44 | EUR | 2021-10-01 | 1 | 0.032 | ST | 0 | 0 | 0 | 358458003 | 358458 | 358 | I503 | 7612988257296 | PROGEF Standard Drosselmuffe Typ V251 Mit Schweissmuffen metrisch d 16 mm, DN 10 mm | 37011108 |  |  | 10 | 39174000 | DE
199041225 | DROSSELMUFFE V251 PP-H/FKM D20DN15 | 170.75 | EUR | 2021-10-01 | 1 | 0.051 | ST | 0 | 0 | 0 | 358458003 | 358458 | 358 | I503 | 7612988257302 | PROGEF Standard Drosselmuffe Typ V251 Mit Schweissmuffen metrisch d 20 mm, DN 15 mm | 37011108 |  |  | 10 | 39174000 | DE
199041226 | DROSSELMUFFE V251 PP-H/FKM D25DN20 | 188.68 | EUR | 2021-10-01 | 1 | 0.086 | ST | 0 | 0 | 0 | 358458003 | 358458 | 358 | I503 | 7612988257319 | PROGEF Standard Drosselmuffe Typ V251 Mit Schweissmuffen metrisch d 25 mm, DN 20 mm | 37011108 |  |  | 10 | 39174000 | DE
199041227 | DROSSELMUFFE V251 PP-H/FKM D32DN25 | 207.23 | EUR | 2021-10-01 | 1 | 0.135 | ST | 0 | 0 | 0 | 358458003 | 358458 | 358 | I503 | 7612988257326 | PROGEF Standard Drosselmuffe Typ V251 Mit Schweissmuffen metrisch d 32 mm, DN 25 mm | 37011108 |  |  | 10 | 39174000 | DE
199041228 | DROSSELMUFFE V251 PP-H/FKM D40DN32 | 238.42 | EUR | 2021-10-01 | 1 | 0.243 | ST | 0 | 0 | 0 | 358458003 | 358458 | 358 | I503 | 7612988257333 | PROGEF Standard Drosselmuffe Typ V251 Mit Schweissmuffen metrisch d 40 mm, DN 32 mm | 37011108 |  |  | 10 | 39174000 | DE
199041229 | DROSSELMUFFE V251 PP-H/FKM D50DN40 | 297.94 | EUR | 2021-10-01 | 1 | 0.419 | ST | 0 | 0 | 0 | 358458003 | 358458 | 358 | I503 | 7612988257340 | PROGEF Standard Drosselmuffe Typ V251 Mit Schweissmuffen metrisch d 50 mm, DN 40 mm | 37011108 |  |  | 10 | 39174000 | DE
199041230 | DROSSELMUFFE V251 PP-H/FKM D63DN50 | 379.73 | EUR | 2021-10-01 | 1 | 0.6 | ST | 0 | 0 | 0 | 358458003 | 358458 | 358 | I503 | 7612988257357 | PROGEF Standard Drosselmuffe Typ V251 Mit Schweissmuffen metrisch d 63 mm, DN 50 mm | 37011108 |  |  | 10 | 39174000 | DE
199041231 | DROSSELMUFFE V251 PVDF/FKM D16DN10 | 201.9 | EUR | 2021-10-01 | 1 | 0.1 | ST | 1 | 0 | 0 | 358458003 | 358458 | 358 | I503 | 7612988257364 | SYGEF Standard Drosselmuffe Typ V251 Mit Schweissmuffen metrisch d 16 mm, DN 10 mm | 37011108 |  |  | 5 | 39174000 | DE
199041232 | DROSSELMUFFE V251 PVDF/FKM D20DN15 | 235.79 | EUR | 2021-10-01 | 1 | 0.106 | ST | 0 | 0 | 0 | 358458003 | 358458 | 358 | I503 | 7612988257371 | SYGEF Standard Drosselmuffe Typ V251 Mit Schweissmuffen metrisch d 20 mm, DN 15 mm | 37011108 |  |  | 5 | 39174000 | DE
199041233 | DROSSELMUFFE V251 PVDF/FKM D25DN20 | 298.95 | EUR | 2021-10-01 | 1 | 0.143 | ST | 0 | 0 | 0 | 358458003 | 358458 | 358 | I503 | 7612988257388 | SYGEF Standard Drosselmuffe Typ V251 Mit Schweissmuffen metrisch d 25 mm, DN 20 mm | 37011108 |  |  | 5 | 39174000 | DE
199041234 | DROSSELMUFFE V251 PVDF/FKM D32DN25 | 415.18 | EUR | 2021-10-01 | 1 | 0.273 | ST | 0 | 0 | 0 | 358458003 | 358458 | 358 | I503 | 7612988257395 | SYGEF Standard Drosselmuffe Typ V251 Mit Schweissmuffen metrisch d 32 mm, DN 25 mm | 37011108 |  |  | 5 | 39174000 | DE
199041235 | DROSSELMUFFE V251 PVDF/FKM D40DN32 | 543.61 | EUR | 2021-10-01 | 1 | 0.4 | ST | 0 | 0 | 0 | 358458003 | 358458 | 358 | I503 | 7612988257401 | SYGEF Standard Drosselmuffe Typ V251 Mit Schweissmuffen metrisch d 40 mm, DN 32 mm | 37011108 |  |  | 5 | 39174000 | DE
199041236 | DROSSELMUFFE V251 PVDF/FKM D50DN40 | 891.47 | EUR | 2021-10-01 | 1 | 0.923 | ST | 0 | 0 | 0 | 358458003 | 358458 | 358 | I503 | 7612988257418 | SYGEF Standard Drosselmuffe Typ V251 Mit Schweissmuffen metrisch d 50 mm, DN 40 mm | 37011108 |  |  | 5 | 39174000 | DE
199041237 | DROSSELMUFFE V251 PVDF/FKM D63DN50 | 1379.19 | EUR | 2021-10-01 | 1 | 1.3 | ST | 0 | 0 | 0 | 358458003 | 358458 | 358 | I503 | 7612988257425 | SYGEF Standard Drosselmuffe Typ V251 Mit Schweissmuffen metrisch d 63 mm, DN 50 mm | 37011108 |  |  | 5 | 39174000 | DE
199041417 | Dr Red Ventil V82 PP-H/EPDM d75DN65 | 2794.52 | EUR | 2021-10-01 | 1 | 7.91 | ST | 1 | 0 | 0 | 358458002 | 358458 | 358 | I503 | 7613185333073 | PROGEF Standard Druckreduzierventil Typ V82 Mit Stumpfschweissstutzen IR metrisch Typ V82, d 75 mm | 37011101 |  |  | 10 | 84811099 | DE
199041418 | DR RED VENTIL V82 PP-H/EPDM D90DN80 | 7222.78 | EUR | 2021-10-01 | 1 | 12.91 | ST | 1 | 0 | 0 | 358458002 | 358458 | 358 | I503 | 7613185333097 | PROGEF Standard Druckreduzierventil Typ V82 Mit Stumpfschweissstutzen IR metrisch Typ V82, d 90 mm | 37011101 |  |  | 15 | 84811099 | DE
199041419 | Dr Red Ventil V82 PP-H/EPDM d110DN100 | 9421.7 | EUR | 2021-10-01 | 1 | 23.3 | ST | 1 | 0 | 0 | 358458002 | 358458 | 358 | I503 | 7613185333110 | PROGEF Standard Druckreduzierventil Typ V82 Mit Stumpfschweissstutzen IR metrisch Typ V82, d 110 mm | 37011101 |  |  | 10 | 84811099 | DE
199041474 | Dr Halte Vent V86 PP-H/EPDM d110DN100 | 4426.85 | EUR | 2021-10-01 | 1 | 14.5 | ST | 1 | 0 | 0 | 358458002 | 358458 | 358 | I503 | 7613185400997 | PROGEF Standard Druckhalteventil Typ V186/86 Mit Stumpfschweissstutzen IR metrisch Typ V86, d 110 mm | 37011108 |  |  | 10 | 84813099 | DE
199041649 | DR RED VENTIL V82 PVDF/PTFE D75DN65 | 14517.41 | EUR | 2021-10-01 | 1 | 13.76 | ST | 1 | 0 | 0 | 358458012 | 358458 | 358 | I503 | 7613185528134 | SYGEF Standard Druckreduzierventil Typ V82 mit Stumpfschweissstutzen IR metrisch d 75 mm, DN 65 mm | 37011101 |  |  | 15 | 84811099 | DE
199041988 | DR HALTE VENT V86 PVC-U/EPDM D90DN80 | 2062.56 | EUR | 2021-10-01 | 1 | 17.7 | ST | 0 | 0 | 0 | 358458002 | 358458 | 358 | I503 | 7612988230671 | Druckhalteventil Typ V86 PVC-U Mit Klebestutzen metrisch Typ V86, d 90 mm | 37011108 |  |  | 2 | 84811090 | DE
199041990 | DR HALTE VENT V86 PVC-U/PTFE D75DN65 | 2115.51 | EUR | 2021-10-01 | 1 | 7.7 | ST | 0 | 0 | 0 | 358458002 | 358458 | 358 | I503 | 7612988230695 | Druckhalteventil Typ V86 PVC-U Mit Klebestutzen metrisch Typ V86, d 75 mm | 37011108 |  |  | 15 | 84811099 | DE
199041991 | DR HALTE VENT V86 PVC-U/PTFE D90DN80 | 2237.25 | EUR | 2021-10-01 | 1 | 17.7 | ST | 0 | 0 | 0 | 358458002 | 358458 | 358 | I503 | 7612988230701 | Druckhalteventil Typ V86 PVC-U Mit Klebestutzen metrisch Typ V86, d 90 mm | 37011108 |  |  | 15 | 84811099 | DE
199042000 | DRUCKMITTLER Z501 PVC-U/PTFE D25-1/4" | 215.36 | EUR | 2021-10-01 | 1 | 0.144 | ST | 1 | 0 | 0 | 358458001 | 358458 | 358 | I503 | 7613185611973 | Membrandruckmittler Typ Z500/501 PVC-U d 25 mm, D 63 mm | 27200620 |  |  | 3 | 90262080 | DE
199042001 | DRUCKMITTLER Z501 PVC-U/PTFE D32-1/2" | 215.36 | EUR | 2021-10-01 | 1 | 0.261 | ST | 1 | 0 | 0 | 358458001 | 358458 | 358 | I503 | 7613185611966 | Membrandruckmittler Typ Z500/501 PVC-U d 32 mm, D 100 mm | 27200620 |  |  | 3 | 90262080 | DE
199042010 | DRUCKMITTLER Z500 PVC-U/PTFE D25-1/4" | 287.04 | EUR | 2021-10-01 | 1 | 0.271 | ST | 1 | 0 | 0 | 358458001 | 358458 | 358 | I503 | 7613185611997 | Membrandruckmittler Typ Z500/501 PVC-U d 25 mm, D 63 mm | 27200620 |  |  | 3 | 90262080 | DE
199042011 | DRUCKMITTLER Z500 PVC-U/PTFE D32-1/2" | 369.43 | EUR | 2021-10-01 | 1 | 0.633 | ST | 1 | 0 | 0 | 358458001 | 358458 | 358 | I503 | 7613185612017 | Membrandruckmittler Typ Z500/501 PVC-U d 32 mm, D 100 mm | 27200620 |  |  | 3 | 90262080 | DE
199042020 | DRUCKMITTLER Z500 PVC-U/PTFE D25-1/4" | 430.96 | EUR | 2021-10-01 | 1 | 0.5 | ST | 1 | 0 | 0 | 358458001 | 358458 | 358 | I503 | 7613185611980 | Membrandruckmittler Typ Z500/501 PVC-U d 25 mm, D 63 mm | 27200620 |  |  | 3 | 90262080 | DE
199042030 | DRUCKMITTLER Z500 PVC-U/PTFE D25-1/4" | 287.04 | EUR | 2021-10-01 | 1 | 0.267 | ST | 1 | 0 | 0 | 358458001 | 358458 | 358 | I503 | 7613185612024 | Membrandruckmittler Typ Z500/501 PVC-U d 25 mm, D 63 mm | 27200620 |  |  | 3 | 90262080 | DE
199042031 | DRUCKMITTLER Z500 PVC-U/PTFE D32-1/2" | 369.43 | EUR | 2021-10-01 | 1 | 0.657 | ST | 1 | 0 | 0 | 358458001 | 358458 | 358 | I503 | 7613185612031 | Membrandruckmittler Typ Z500/501 PVC-U d 32 mm, D 100 mm | 27200620 |  |  | 3 | 90262080 | DE
199042040 | DRUCKMITTLER Z500 PVC-U/PTFE D25-1/4" | 430.96 | EUR | 2021-10-01 | 1 | 0.4 | ST | 1 | 0 | 0 | 358458001 | 358458 | 358 | I503 | 7613185612000 | Membrandruckmittler Typ Z500/501 PVC-U d 25 mm, D 63 mm | 27200620 |  |  | 3 | 90262080 | DE
199042100 | DRUCKMITTLER Z501 PP-H/PTFE D25-1/4" | 272.86 | EUR | 2021-10-01 | 1 | 0.108 | ST | 1 | 0 | 0 | 358458001 | 358458 | 358 | I503 | 7613185611652 | PROGEF Standard Membrandruckmittler Z500/501 d 25 mm, D 63 mm | 27200620 |  |  | 3 | 90262080 | DE
199042101 | DRUCKMITTLER Z501 PP-H/PTFE D32-1/2" | 272.86 | EUR | 2021-10-01 | 1 | 0.183 | ST | 1 | 0 | 0 | 358458001 | 358458 | 358 | I503 | 7613185612109 | PROGEF Standard Membrandruckmittler Z500/501 d 32 mm, D 100 mm | 27200620 |  |  | 3 | 90262080 | DE
199042110 | DRUCKMITTLER Z500 PP-H/PTFE D25-1/4" | 350.5 | EUR | 2021-10-01 | 1 | 0.25 | ST | 1 | 0 | 0 | 358458001 | 358458 | 358 | I503 | 7613185612130 | PROGEF Standard Membrandruckmittler Z500/501 d 25 mm, D 63 mm | 27200620 |  |  | 3 | 90262080 | DE
199042111 | DRUCKMITTLER Z500 PP-H/PTFE D32-1/2" | 396.86 | EUR | 2021-10-01 | 1 | 0.542 | ST | 1 | 0 | 0 | 358458001 | 358458 | 358 | I503 | 7613185612178 | PROGEF Standard Membrandruckmittler Z500/501 d 32 mm, D 100 mm | 27200620 |  |  | 3 | 90262080 | DE
199042120 | DRUCKMITTLER Z500 PP-H/PTFE 25-1/4" | 487.92 | EUR | 2021-10-01 | 1 | 0.4 | ST | 1 | 0 | 0 | 358458001 | 358458 | 358 | I503 | 7613185612116 | PROGEF Standard Membrandruckmittler Z500/501 d 25 mm, D 63 mm | 27200620 |  |  | 3 | 90262080 | DE
199042130 | DRUCKMITTLER Z500 PP-H/PTFE D25-1/4" | 350.5 | EUR | 2021-10-01 | 1 | 0.25 | ST | 1 | 0 | 0 | 358458001 | 358458 | 358 | I503 | 7613185612161 | PROGEF Standard Membrandruckmittler Z500/501 d 25 mm, D 63 mm | 27200620 |  |  | 3 | 90262080 | DE
199042131 | DRUCKMITTLER Z500 PP-H/PTFE D32-1/2" | 396.86 | EUR | 2021-10-01 | 1 | 0.573 | ST | 1 | 0 | 0 | 358458001 | 358458 | 358 | I503 | 7613185612123 | PROGEF Standard Membrandruckmittler Z500/501 d 32 mm, D 100 mm | 27200620 |  |  | 3 | 90262080 | DE
199042140 | DRUCKMITTLER Z500 PP-H/PTFE 25-1/4" | 487.92 | EUR | 2021-10-01 | 1 | 0.4 | ST | 1 | 0 | 0 | 358458001 | 358458 | 358 | I503 | 7613185612154 | PROGEF Standard Membrandruckmittler Z500/501 d 25 mm, D 63 mm | 27200620 |  |  | 3 | 90262080 | DE
199042200 | DRUCKMITTLER Z501 PVDF/PTFE D25-1/4" | 365.57 | EUR | 2021-10-01 | 1 | 0.173 | ST | 1 | 0 | 0 | 358458001 | 358458 | 358 | I503 | 7613185612215 | SYGEF Standard Membrandruckmittler Typ Z500/501 d 25 mm, D 63 mm | 27200620 |  |  | 3 | 90262080 | DE
199042201 | DRUCKMITTLER Z501 PVDF/PTFE D32-1/2" | 365.57 | EUR | 2021-10-01 | 1 | 0.334 | ST | 1 | 0 | 0 | 358458001 | 358458 | 358 | I503 | 7613185612147 | SYGEF Standard Membrandruckmittler Typ Z500/501 d 32 mm, D 100 mm | 27200620 |  |  | 3 | 90262080 | DE
199042210 | DRUCKMITTLER Z500 PVDF/PTFE D25-1/4" | 441.72 | EUR | 2021-10-01 | 1 | 0.297 | ST | 1 | 0 | 0 | 358458001 | 358458 | 358 | I503 | 7613185612185 | SYGEF Standard Membrandruckmittler Typ Z500/501 d 25 mm, D 63 mm | 27200620 |  |  | 3 | 90262080 | DE
199042211 | DRUCKMITTLER Z500 PVDF/PTFE D32-1/2" | 517.87 | EUR | 2021-10-01 | 1 | 0.67 | ST | 1 | 0 | 0 | 358458001 | 358458 | 358 | I503 | 7613185612239 | SYGEF Standard Membrandruckmittler Typ Z500/501 d 32 mm, D 100 mm | 27200620 |  |  | 3 | 90262080 | DE
199042220 | DRUCKMITTLER Z500 PVDF/PTFE D25-1/4" | 578.8 | EUR | 2021-10-01 | 1 | 0.4 | ST | 1 | 0 | 0 | 358458001 | 358458 | 358 | I503 | 7613185612192 | SYGEF Standard Membrandruckmittler Typ Z500/501 d 25 mm, D 63 mm | 27200620 |  |  | 3 | 90269000 | DE
199042230 | DRUCKMITTLER Z500 PVDF/PTFE D25-1/4" | 441.72 | EUR | 2021-10-01 | 1 | 0.32 | ST | 1 | 0 | 0 | 358458001 | 358458 | 358 | I503 | 7613185612208 | SYGEF Standard Membrandruckmittler Typ Z500/501 d 25 mm, D 63 mm | 27200620 |  |  | 3 | 90269000 | DE
199042231 | DRUCKMITTLER Z500 PVDF/PTFE D32-1/2" | 517.87 | EUR | 2021-10-01 | 1 | 0.67 | ST | 1 | 0 | 0 | 358458001 | 358458 | 358 | I503 | 7613185612246 | SYGEF Standard Membrandruckmittler Typ Z500/501 d 32 mm, D 100 mm | 27200620 |  |  | 3 | 90269000 | DE
199042240 | DRUCKMITTLER Z500 PVDF/PTFE D25-1/4" | 578.8 | EUR | 2021-10-01 | 1 | 0.5 | ST | 1 | 0 | 0 | 358458001 | 358458 | 358 | I503 | 7613185612222 | SYGEF Standard Membrandruckmittler Typ Z500/501 d 25 mm, D 63 mm | 27200620 |  |  | 3 | 90269000 | DE
199044000 | ABSPERRKLAPPE 044 STAHL/PTFE 2"DN50 | 1030.71 | EUR | 2021-10-01 | 1 | 3.5 | ST | 1 | 0 | 0 | 339226301 | 339226 | 339 | I530 | 7613185574452 | Metall - Absperrklappe Typ 044 Mit Handhebel d 63 mm, DN 50 mm | 37010301 |  |  | 5 | 84818085 | ES
199044001 | ABSPERRKLAPPE 044 STAHL/PTFE 21/2DN65 | 1283.66 | EUR | 2021-10-01 | 1 | 4.2 | ST | 1 | 0 | 0 | 339226301 | 339226 | 339 | I530 | 7613185574469 | Metall - Absperrklappe Typ 044 Mit Handhebel d 75 mm, DN 65 mm | 37010301 |  |  | 5 | 84818085 | CH
199044002 | ABSPERRKLAPPE 044 STAHL/PTFE 3"DN80 | 1428.19 | EUR | 2021-10-01 | 1 | 4.7 | ST | 1 | 0 | 0 | 339226301 | 339226 | 339 | I530 | 7613185574667 | Metall - Absperrklappe Typ 044 Mit Handhebel d 90 mm, DN 80 mm | 37010301 |  |  | 5 | 84818085 | ES
199044003 | ABSPERRKLAPPE 044 STAHL/PTFE 4"DN100 | 1515.96 | EUR | 2021-10-01 | 1 | 5.9 | ST | 1 | 0 | 0 | 339226301 | 339226 | 339 | I530 | 7613185574650 | Metall - Absperrklappe Typ 044 Mit Handhebel d 110 mm, DN 100 mm | 37010301 |  |  | 5 | 84818085 | ES
199044004 | ABSPERRKLAPPE 044 STAHL/PTFE 5"DN125 | 1843.85 | EUR | 2021-10-01 | 1 | 7.6 | ST | 1 | 0 | 0 | 339226301 | 339226 | 339 | I530 | 7613185574643 | Metall - Absperrklappe Typ 044 Mit Handhebel d 140 mm, DN 125 mm | 37010301 |  |  | 5 | 84818085 | CH
199044005 | ABSPERRKLAPPE 044 STAHL/PTFE 6"DN150 | 2112.27 | EUR | 2021-10-01 | 1 | 8.8 | ST | 1 | 0 | 0 | 339226301 | 339226 | 339 | I530 | 7613185574636 | Metall - Absperrklappe Typ 044 Mit Handhebel d 160 mm, DN 150 mm | 37010301 |  |  | 5 | 84818085 | ES
199044026 | ABSPERRKLAPPE 044 STAHL/PTFE 2"DN50 | 1212.39 | EUR | 2021-10-01 | 1 | 5.9 | ST | 1 | 0 | 0 | 339226302 | 339226 | 339 | I530 | 7613185574483 | Metall - Absperrklappe Typ 044 Mit Handgetriebe d 63 mm, DN 50 mm | 37010301 |  |  | 5 | 84818085 | ES
199044027 | ABSPERRKLAPPE 044 STAHL/PTFE 21/2DN65 | 1465.35 | EUR | 2021-10-01 | 1 | 6.6 | ST | 1 | 0 | 0 | 339226302 | 339226 | 339 | I530 | 7613185574612 | Metall - Absperrklappe Typ 044 Mit Handgetriebe d 75 mm, DN 65 mm | 37010301 |  |  | 5 | 84818085 | ES
199044028 | ABSPERRKLAPPE 044 STAHL/PTFE 3"DN80 | 1609.89 | EUR | 2021-10-01 | 1 | 7.1 | ST | 1 | 0 | 0 | 339226302 | 339226 | 339 | I530 | 7613185574605 | Metall - Absperrklappe Typ 044 Mit Handgetriebe d 90 mm, DN 80 mm | 37010301 |  |  | 5 | 84818085 | ES
199044029 | ABSPERRKLAPPE 044 STAHL/PTFE 4"DN100 | 1697.64 | EUR | 2021-10-01 | 1 | 8.3 | ST | 1 | 0 | 0 | 339226302 | 339226 | 339 | I530 | 7613185574476 | Metall - Absperrklappe Typ 044 Mit Handgetriebe d 110 mm, DN 100 mm | 37010301 |  |  | 5 | 84818085 | ES
199044030 | ABSPERRKLAPPE 044 STAHL/PTFE 5"DN125 | 2022.85 | EUR | 2021-10-01 | 1 | 9.9 | ST | 1 | 0 | 0 | 339226302 | 339226 | 339 | I530 | 7613185574629 | Metall - Absperrklappe Typ 044 Mit Handgetriebe d 140 mm, DN 125 mm | 37010301 |  |  | 5 | 84818085 | ES
199044031 | ABSPERRKLAPPE 044 STAHL/PTFE 6"DN150 | 2291.3 | EUR | 2021-10-01 | 1 | 11.1 | ST | 1 | 0 | 0 | 339226302 | 339226 | 339 | I530 | 7613185574599 | Metall - Absperrklappe Typ 044 Mit Handgetriebe d 160 mm, DN 150 mm | 37010301 |  |  | 5 | 84818085 | ES
199044032 | ABSPERRKLAPPE 044 STAHL/PTFE 8"DN200 | 3468.26 | EUR | 2021-10-01 | 1 | 15.6 | ST | 1 | 0 | 0 | 339226302 | 339226 | 339 | I530 | 7613185574490 | Metall - Absperrklappe Typ 044 Mit Handgetriebe d 225 mm, DN 200 mm | 37010301 |  |  | 5 | 84818085 | ES
199044033 | ABSPERRKLAPPE 044 STAHL/PTFE 10"DN250 | 4818.44 | EUR | 2021-10-01 | 1 | 27.2 | ST | 1 | 0 | 0 | 339226302 | 339226 | 339 | I530 | 7613185574506 | Metall - Absperrklappe Typ 044 Mit Handgetriebe d 280 mm, DN 250 mm | 37010301 |  |  | 5 | 84818085 | ES
199044034 | ABSPERRKLAPPE 044 STAHL/PTFE 12"DN300 | 5943.77 | EUR | 2021-10-01 | 1 | 36.2 | ST | 1 | 0 | 0 | 339226302 | 339226 | 339 | I530 | 7613185574582 | Metall - Absperrklappe Typ 044 Mit Handgetriebe d 315 mm, DN 300 mm | 37010301 |  |  | 5 | 84818085 | ES
199044052 | ABSPERRKLAPPE 044 STAHL/PTFE 2"DN50 | 1678.36 | EUR | 2021-10-01 | 1 | 9.6 | ST | 1 | 0 | 0 | 339226304 | 339226 | 339 | I530 | 7613185574575 | Metall - Absperrklappe Typ 044 FC (Federkraft schliessend) Ohne Handbetätigung d 63 mm, DN 50 mm | 37010301 |  |  | 5 | 84818085 | ES
199044053 | ABSPERRKLAPPE 044 STAHL/PTFE 21/2DN65 | 1931.34 | EUR | 2021-10-01 | 1 | 10.3 | ST | 1 | 0 | 0 | 339226304 | 339226 | 339 | I530 | 7613185574551 | Metall - Absperrklappe Typ 044 FC (Federkraft schliessend) Ohne Handbetätigung d 75 mm, DN 65 mm | 37010301 |  |  | 5 | 84818085 | ES
199044054 | ABSPERRKLAPPE 044 STAHL/PTFE 3"DN80 | 2075.85 | EUR | 2021-10-01 | 1 | 10.8 | ST | 1 | 0 | 0 | 339226304 | 339226 | 339 | I530 | 7613185574568 | Metall - Absperrklappe Typ 044 FC (Federkraft schliessend) Ohne Handbetätigung d 90 mm, DN 80 mm | 37010301 |  |  | 5 | 84818085 | ES
199044055 | ABSPERRKLAPPE 044 STAHL/PTFE 4"DN100 | 2364.82 | EUR | 2021-10-01 | 1 | 15.5 | ST | 1 | 0 | 0 | 339226304 | 339226 | 339 | I530 | 7613185574544 | Metall - Absperrklappe Typ 044 FC (Federkraft schliessend) Ohne Handbetätigung d 110 mm, DN 100 mm | 37010301 |  |  | 5 | 84818085 | ES
199044056 | ABSPERRKLAPPE 044 STAHL/PTFE 5"DN125 | 2690.06 | EUR | 2021-10-01 | 1 | 17.1 | ST | 1 | 0 | 0 | 339226304 | 339226 | 339 | I530 | 7613185574537 | Metall - Absperrklappe Typ 044 FC (Federkraft schliessend) Ohne Handbetätigung d 140 mm, DN 125 mm | 37010301 |  |  | 5 | 84818085 | ES
199044057 | ABSPERRKLAPPE 044 STAHL/PTFE 6"DN150 | 3242.98 | EUR | 2021-10-01 | 1 | 22.2 | ST | 1 | 0 | 0 | 339226304 | 339226 | 339 | I530 | 7613185574520 | Metall - Absperrklappe Typ 044 FC (Federkraft schliessend) Ohne Handbetätigung d 160 mm, DN 150 mm | 37010301 |  |  | 5 | 84818085 | ES
199044058 | ABSPERRKLAPPE 044 STAHL/PTFE 8"DN200 | 4454.82 | EUR | 2021-10-01 | 1 | 26.7 | ST | 1 | 0 | 0 | 339226304 | 339226 | 339 | I530 | 7613185574513 | Metall - Absperrklappe Typ 044 FC (Federkraft schliessend) Ohne Handbetätigung d 225 mm, DN 200 mm | 37010301 |  |  | 5 | 84818085 | ES
199044059 | ABSPERRKLAPPE 044 STAHL/PTFE 10"DN250 | 7628.75 | EUR | 2021-10-01 | 1 | 58.7 | ST | 1 | 0 | 0 | 339226304 | 339226 | 339 | I530 | 7613185574681 | Metall - Absperrklappe Typ 044 FC (Federkraft schliessend) Ohne Handbetätigung d 280 mm, DN 250 mm | 37010301 |  |  | 5 | 84818085 | ES
199044060 | ABSPERRKLAPPE 044 STAHL/PTFE 12"DN300 | 9665.97 | EUR | 2021-10-01 | 1 | 84 | ST | 1 | 0 | 0 | 339226304 | 339226 | 339 | I530 | 7613185574674 | Metall - Absperrklappe Typ 044 FC (Federkraft schliessend) Ohne Handbetätigung d 315 mm, DN 300 mm | 37010301 |  |  | 5 | 84818085 | ES
199127002 | KUGELHAHN 127 PVC-U/EPDM D16DN10 | 880.09 | EUR | 2021-10-01 | 1 | 2.072 | ST | 1 | 0 | 0 | 339695031 | 339695 | 339 | I500 | 7613185649518 | Kugelhahn Typ 127 PVC-U 100-230V Mit integrierter Handnotbetätigung Mit Klebemuffen metrisch d 16 mm, DN 10 mm | 37010401 |  |  | 3 | 84818081 | CH
199127003 | KUGELHAHN 127 PVC-U/EPDM D20DN15 | 891.3 | EUR | 2021-10-01 | 1 | 2.138 | ST | 1 | 0 | 0 | 339695031 | 339695 | 339 | I500 | 7613185649525 | Kugelhahn Typ 127 PVC-U 100-230V Mit integrierter Handnotbetätigung Mit Klebemuffen metrisch d 20 mm, DN 15 mm | 37010401 |  |  | 3 | 84818081 | CH
199127004 | KUGELHAHN 127 PVC-U/EPDM D25DN20 | 907.3 | EUR | 2021-10-01 | 1 | 2.231 | ST | 1 | 0 | 0 | 339695031 | 339695 | 339 | I500 | 7613185649532 | Kugelhahn Typ 127 PVC-U 100-230V Mit integrierter Handnotbetätigung Mit Klebemuffen metrisch d 25 mm, DN 20 mm | 37010401 |  |  | 3 | 84818081 | CH
199127005 | KUGELHAHN 127 PVC-U/EPDM D32DN25 | 929.7 | EUR | 2021-10-01 | 1 | 2.34 | ST | 1 | 0 | 0 | 339695031 | 339695 | 339 | I500 | 7613185649549 | Kugelhahn Typ 127 PVC-U 100-230V Mit integrierter Handnotbetätigung Mit Klebemuffen metrisch d 32 mm, DN 25 mm | 37010401 |  |  | 3 | 84818081 | CH
199127006 | KUGELHAHN 127 PVC-U/EPDM D40DN32 | 960.09 | EUR | 2021-10-01 | 1 | 2.596 | ST | 1 | 0 | 0 | 339695031 | 339695 | 339 | I500 | 7613185649556 | Kugelhahn Typ 127 PVC-U 100-230V Mit integrierter Handnotbetätigung Mit Klebemuffen metrisch d 40 mm, DN 32 mm | 37010401 |  |  | 3 | 84818081 | CH
199127007 | KUGELHAHN 127 PVC-U/EPDM D50DN40 | 1020.9 | EUR | 2021-10-01 | 1 | 2.829 | ST | 1 | 0 | 0 | 339695031 | 339695 | 339 | I500 | 7613185649563 | Kugelhahn Typ 127 PVC-U 100-230V Mit integrierter Handnotbetätigung Mit Klebemuffen metrisch d 50 mm, DN 40 mm | 37010401 |  |  | 3 | 84818081 | CH
199127008 | KUGELHAHN 127 PVC-U/EPDM D63DN50 | 1078.51 | EUR | 2021-10-01 | 1 | 3.562 | ST | 1 | 0 | 0 | 339695031 | 339695 | 339 | I500 | 7613185649570 | Kugelhahn Typ 127 PVC-U 100-230V Mit integrierter Handnotbetätigung Mit Klebemuffen metrisch d 63 mm, DN 50 mm | 37010401 |  |  | 3 | 84818081 | CH
199127012 | KUGELHAHN 127 PVC-U/FKM D16DN10 | 899.29 | EUR | 2021-10-01 | 1 | 2.072 | ST | 1 | 0 | 0 | 339695031 | 339695 | 339 | I500 | 7613185649587 | Kugelhahn Typ 127 PVC-U 100-230V Mit integrierter Handnotbetätigung Mit Klebemuffen metrisch d 16 mm, DN 10 mm | 37010401 |  |  | 3 | 84818081 | CH
199127013 | KUGELHAHN 127 PVC-U/FKM D20DN15 | 907.3 | EUR | 2021-10-01 | 1 | 2.072 | ST | 1 | 0 | 0 | 339695031 | 339695 | 339 | I500 | 7613185649594 | Kugelhahn Typ 127 PVC-U 100-230V Mit integrierter Handnotbetätigung Mit Klebemuffen metrisch d 20 mm, DN 15 mm | 37010401 |  |  | 3 | 84818081 | CH
199127014 | KUGELHAHN 127 PVC-U/FKM D25DN20 | 926.5 | EUR | 2021-10-01 | 1 | 2.232 | ST | 1 | 0 | 0 | 339695031 | 339695 | 339 | I500 | 7613185649600 | Kugelhahn Typ 127 PVC-U 100-230V Mit integrierter Handnotbetätigung Mit Klebemuffen metrisch d 25 mm, DN 20 mm | 37010401 |  |  | 3 | 84818081 | CH
199127015 | KUGELHAHN 127 PVC-U/FKM D32DN25 | 948.87 | EUR | 2021-10-01 | 1 | 2.189 | ST | 1 | 0 | 0 | 339695031 | 339695 | 339 | I500 | 7613185649617 | Kugelhahn Typ 127 PVC-U 100-230V Mit integrierter Handnotbetätigung Mit Klebemuffen metrisch d 32 mm, DN 25 mm | 37010401 |  |  | 3 | 84818081 | CH
199127016 | KUGELHAHN 127 PVC-U/FKM D40DN32 | 982.51 | EUR | 2021-10-01 | 1 | 2.592 | ST | 1 | 0 | 0 | 339695031 | 339695 | 339 | I500 | 7613185649624 | Kugelhahn Typ 127 PVC-U 100-230V Mit integrierter Handnotbetätigung Mit Klebemuffen metrisch d 40 mm, DN 32 mm | 37010401 |  |  | 3 | 84818081 | CH
199127017 | KUGELHAHN 127 PVC-U/FKM D50DN40 | 1040.1 | EUR | 2021-10-01 | 1 | 2.914 | ST | 1 | 0 | 0 | 339695031 | 339695 | 339 | I500 | 7613185649631 | Kugelhahn Typ 127 PVC-U 100-230V Mit integrierter Handnotbetätigung Mit Klebemuffen metrisch d 50 mm, DN 40 mm | 37010401 |  |  | 3 | 84818081 | CH
199127018 | KUGELHAHN 127 PVC-U/FKM D63DN50 | 1099.31 | EUR | 2021-10-01 | 1 | 2.914 | ST | 1 | 0 | 0 | 339695031 | 339695 | 339 | I500 | 7613185649648 | Kugelhahn Typ 127 PVC-U 100-230V Mit integrierter Handnotbetätigung Mit Klebemuffen metrisch d 63 mm, DN 50 mm | 37010401 |  |  | 3 | 84818081 | CH
199127022 | KUGELHAHN 127 PVC-U/EPDM D16DN10 | 880.09 | EUR | 2021-10-01 | 1 | 2.072 | ST | 1 | 0 | 0 | 339695031 | 339695 | 339 | I500 | 7613185649655 | Kugelhahn Typ 127 PVC-U 100-230V Mit integrierter Handnotbetätigung Mit Klebestutzen metrisch d 16 mm, DN 10 mm | 37010401 |  |  | 3 | 84818081 | CH
199127023 | KUGELHAHN 127 PVC-U/EPDM D20DN15 | 891.3 | EUR | 2021-10-01 | 1 | 2.072 | ST | 1 | 0 | 0 | 339695031 | 339695 | 339 | I500 | 7613185649662 | Kugelhahn Typ 127 PVC-U 100-230V Mit integrierter Handnotbetätigung Mit Klebestutzen metrisch d 20 mm, DN 15 mm | 37010401 |  |  | 3 | 84818081 | CH
199127024 | KUGELHAHN 127 PVC-U/EPDM D25DN20 | 907.3 | EUR | 2021-10-01 | 1 | 2.189 | ST | 1 | 0 | 0 | 339695031 | 339695 | 339 | I500 | 7613185649679 | Kugelhahn Typ 127 PVC-U 100-230V Mit integrierter Handnotbetätigung Mit Klebestutzen metrisch d 25 mm, DN 20 mm | 37010401 |  |  | 3 | 84818081 | CH
199127025 | KUGELHAHN 127 PVC-U/EPDM D32DN25 | 929.7 | EUR | 2021-10-01 | 1 | 2.189 | ST | 1 | 0 | 0 | 339695031 | 339695 | 339 | I500 | 7613185649686 | Kugelhahn Typ 127 PVC-U 100-230V Mit integrierter Handnotbetätigung Mit Klebestutzen metrisch d 32 mm, DN 25 mm | 37010401 |  |  | 3 | 84818081 | CH
199127026 | KUGELHAHN 127 PVC-U/EPDM D40DN32 | 960.09 | EUR | 2021-10-01 | 1 | 2.603 | ST | 1 | 0 | 0 | 339695031 | 339695 | 339 | I500 | 7613185649693 | Kugelhahn Typ 127 PVC-U 100-230V Mit integrierter Handnotbetätigung Mit Klebestutzen metrisch d 40 mm, DN 32 mm | 37010401 |  |  | 3 | 84818081 | CH
199127027 | KUGELHAHN 127 PVC-U/EPDM D50DN40 | 1020.9 | EUR | 2021-10-01 | 1 | 2.914 | ST | 1 | 0 | 0 | 339695031 | 339695 | 339 | I500 | 7613185649709 | Kugelhahn Typ 127 PVC-U 100-230V Mit integrierter Handnotbetätigung Mit Klebestutzen metrisch d 50 mm, DN 40 mm | 37010401 |  |  | 3 | 84818081 | CH
199127028 | KUGELHAHN 127 PVC-U/EPDM D63DN50 | 1078.51 | EUR | 2021-10-01 | 1 | 3.772 | ST | 1 | 0 | 0 | 339695031 | 339695 | 339 | I500 | 7613185649716 | Kugelhahn Typ 127 PVC-U 100-230V Mit integrierter Handnotbetätigung Mit Klebestutzen metrisch d 63 mm, DN 50 mm | 37010401 |  |  | 3 | 84818081 | CH
199127032 | KUGELHAHN 127 PVC-U/FKM D16DN10 | 899.29 | EUR | 2021-10-01 | 1 | 2.072 | ST | 1 | 0 | 0 | 339695031 | 339695 | 339 | I500 | 7613185649723 | Kugelhahn Typ 127 PVC-U 100-230V Mit integrierter Handnotbetätigung Mit Klebestutzen metrisch d 16 mm, DN 10 mm | 37010401 |  |  | 3 | 84818081 | CH
199127033 | KUGELHAHN 127 PVC-U/FKM D20DN15 | 907.3 | EUR | 2021-10-01 | 1 | 2.072 | ST | 1 | 0 | 0 | 339695031 | 339695 | 339 | I500 | 7613185649730 | Kugelhahn Typ 127 PVC-U 100-230V Mit integrierter Handnotbetätigung Mit Klebestutzen metrisch d 20 mm, DN 15 mm | 37010401 |  |  | 3 | 84818081 | CH
199127034 | KUGELHAHN 127 PVC-U/FKM D25DN20 | 926.5 | EUR | 2021-10-01 | 1 | 2.189 | ST | 1 | 0 | 0 | 339695031 | 339695 | 339 | I500 | 7613185649747 | Kugelhahn Typ 127 PVC-U 100-230V Mit integrierter Handnotbetätigung Mit Klebestutzen metrisch d 25 mm, DN 20 mm | 37010401 |  |  | 3 | 84818081 | CH
199127035 | KUGELHAHN 127 PVC-U/FKM D32DN25 | 948.87 | EUR | 2021-10-01 | 1 | 2.189 | ST | 1 | 0 | 0 | 339695031 | 339695 | 339 | I500 | 7613185649754 | Kugelhahn Typ 127 PVC-U 100-230V Mit integrierter Handnotbetätigung Mit Klebestutzen metrisch d 32 mm, DN 25 mm | 37010401 |  |  | 3 | 84818081 | CH
199127036 | KUGELHAHN 127 PVC-U/FKM D40DN32 | 982.51 | EUR | 2021-10-01 | 1 | 2.592 | ST | 1 | 0 | 0 | 339695031 | 339695 | 339 | I500 | 7613185649761 | Kugelhahn Typ 127 PVC-U 100-230V Mit integrierter Handnotbetätigung Mit Klebestutzen metrisch d 40 mm, DN 32 mm | 37010401 |  |  | 3 | 84818081 | CH
199127037 | KUGELHAHN 127 PVC-U/FKM D50DN40 | 1040.1 | EUR | 2021-10-01 | 1 | 2.914 | ST | 1 | 0 | 0 | 339695031 | 339695 | 339 | I500 | 7613185649778 | Kugelhahn Typ 127 PVC-U 100-230V Mit integrierter Handnotbetätigung Mit Klebestutzen metrisch d 50 mm, DN 40 mm | 37010401 |  |  | 3 | 84818081 | CH
199127038 | KUGELHAHN 127 PVC-U/FKM D63DN50 | 1099.31 | EUR | 2021-10-01 | 1 | 3.772 | ST | 1 | 0 | 0 | 339695031 | 339695 | 339 | I500 | 7613185649785 | Kugelhahn Typ 127 PVC-U 100-230V Mit integrierter Handnotbetätigung Mit Klebestutzen metrisch d 63 mm, DN 50 mm | 37010401 |  |  | 3 | 84818081 | CH
199127042 | KUGELHAHN 127 PVC-U/EPDM D16DN10 | 880.09 | EUR | 2021-10-01 | 1 | 2.122 | ST | 1 | 0 | 0 | 339695031 | 339695 | 339 | I500 | 7613185649792 | Kugelhahn Typ 127 PVC-U 24V Mit integrierter Handnotbetätigung Mit Klebemuffen metrisch d 16 mm, DN 10 mm | 37010401 |  |  | 3 | 84818081 | CH
199127043 | KUGELHAHN 127 PVC-U/EPDM D20DN15 | 891.3 | EUR | 2021-10-01 | 1 | 2.122 | ST | 1 | 0 | 0 | 339695031 | 339695 | 339 | I500 | 7613185649808 | Kugelhahn Typ 127 PVC-U 24V Mit integrierter Handnotbetätigung Mit Klebemuffen metrisch d 20 mm, DN 15 mm | 37010401 |  |  | 3 | 84818081 | CH
199127044 | KUGELHAHN 127 PVC-U/EPDM D25DN20 | 907.3 | EUR | 2021-10-01 | 1 | 2.216 | ST | 1 | 0 | 0 | 339695031 | 339695 | 339 | I500 | 7613185649815 | Kugelhahn Typ 127 PVC-U 24V Mit integrierter Handnotbetätigung Mit Klebemuffen metrisch d 25 mm, DN 20 mm | 37010401 |  |  | 3 | 84818081 | CH
199127045 | KUGELHAHN 127 PVC-U/EPDM D32DN25 | 929.7 | EUR | 2021-10-01 | 1 | 2.321 | ST | 1 | 0 | 0 | 339695031 | 339695 | 339 | I500 | 7613185649822 | Kugelhahn Typ 127 PVC-U 24V Mit integrierter Handnotbetätigung Mit Klebemuffen metrisch d 32 mm, DN 25 mm | 37010401 |  |  | 3 | 84818081 | CH
199127046 | KUGELHAHN 127 PVC-U/EPDM D40DN32 | 960.09 | EUR | 2021-10-01 | 1 | 3.831 | ST | 1 | 0 | 0 | 339695031 | 339695 | 339 | I500 | 7613185649839 | Kugelhahn Typ 127 PVC-U 24V Mit integrierter Handnotbetätigung Mit Klebemuffen metrisch d 40 mm, DN 32 mm | 37010401 |  |  | 3 | 84818081 | CH
199127047 | KUGELHAHN 127 PVC-U/EPDM D50DN40 | 1020.9 | EUR | 2021-10-01 | 1 | 2.809 | ST | 1 | 0 | 0 | 339695031 | 339695 | 339 | I500 | 7613185649846 | Kugelhahn Typ 127 PVC-U 24V Mit integrierter Handnotbetätigung Mit Klebemuffen metrisch d 50 mm, DN 40 mm | 37010401 |  |  | 3 | 84818081 | CH
199127048 | KUGELHAHN 127 PVC-U/EPDM D63DN50 | 1078.51 | EUR | 2021-10-01 | 1 | 3.547 | ST | 1 | 0 | 0 | 339695031 | 339695 | 339 | I500 | 7613185649853 | Kugelhahn Typ 127 PVC-U 24V Mit integrierter Handnotbetätigung Mit Klebemuffen metrisch d 63 mm, DN 50 mm | 37010401 |  |  | 3 | 84818081 | CH
199127052 | KUGELHAHN 127 PVC-U/FKM D16DN10 | 899.29 | EUR | 2021-10-01 | 1 | 2.072 | ST | 1 | 0 | 0 | 339695031 | 339695 | 339 | I500 | 7613185649860 | Kugelhahn Typ 127 PVC-U 24V Mit integrierter Handnotbetätigung Mit Klebemuffen metrisch d 16 mm, DN 10 mm | 37010401 |  |  | 3 | 84818081 | CH
199127053 | KUGELHAHN 127 PVC-U/FKM D20DN15 | 907.3 | EUR | 2021-10-01 | 1 | 2.125 | ST | 1 | 0 | 0 | 339695031 | 339695 | 339 | I500 | 7613185649877 | Kugelhahn Typ 127 PVC-U 24V Mit integrierter Handnotbetätigung Mit Klebemuffen metrisch d 20 mm, DN 15 mm | 37010401 |  |  | 3 | 84818081 | CH
199127054 | KUGELHAHN 127 PVC-U/FKM D25DN20 | 926.5 | EUR | 2021-10-01 | 1 | 2.86 | ST | 1 | 0 | 0 | 339695031 | 339695 | 339 | I500 | 7613185649884 | Kugelhahn Typ 127 PVC-U 24V Mit integrierter Handnotbetätigung Mit Klebemuffen metrisch d 25 mm, DN 20 mm | 37010401 |  |  | 3 | 84818081 | CH
199127055 | KUGELHAHN 127 PVC-U/FKM D32DN25 | 948.87 | EUR | 2021-10-01 | 1 | 2.189 | ST | 1 | 0 | 0 | 339695031 | 339695 | 339 | I500 | 7613185649891 | Kugelhahn Typ 127 PVC-U 24V Mit integrierter Handnotbetätigung Mit Klebemuffen metrisch d 32 mm, DN 25 mm | 37010401 |  |  | 3 | 84818081 | CH
199127056 | KUGELHAHN 127 PVC-U/FKM D40DN32 | 982.51 | EUR | 2021-10-01 | 1 | 2.592 | ST | 1 | 0 | 0 | 339695031 | 339695 | 339 | I500 | 7613185649907 | Kugelhahn Typ 127 PVC-U 24V Mit integrierter Handnotbetätigung Mit Klebemuffen metrisch d 40 mm, DN 32 mm | 37010401 |  |  | 3 | 84818081 | CH
199127057 | KUGELHAHN 127 PVC-U/FKM D50DN40 | 1040.1 | EUR | 2021-10-01 | 1 | 3.437 | ST | 1 | 0 | 0 | 339695031 | 339695 | 339 | I500 | 7613185649914 | Kugelhahn Typ 127 PVC-U 24V Mit integrierter Handnotbetätigung Mit Klebemuffen metrisch d 50 mm, DN 40 mm | 37010401 |  |  | 3 | 84818081 | CH
199127058 | KUGELHAHN 127 PVC-U/FKM D63DN50 | 1099.31 | EUR | 2021-10-01 | 1 | 3.772 | ST | 1 | 0 | 0 | 339695031 | 339695 | 339 | I500 | 7613185649921 | Kugelhahn Typ 127 PVC-U 24V Mit integrierter Handnotbetätigung Mit Klebemuffen metrisch d 63 mm, DN 50 mm | 37010401 |  |  | 3 | 84818081 | CH
199127062 | KUGELHAHN 127 PVC-U/EPDM D16DN10 | 880.09 | EUR | 2021-10-01 | 1 | 2.072 | ST | 1 | 0 | 0 | 339695031 | 339695 | 339 | I500 | 7613185649938 | Kugelhahn Typ 127 PVC-U 24V Mit integrierter Handnotbetätigung Mit Klebestutzen metrisch d 16 mm, DN 10 mm | 37010401 |  |  | 3 | 84818081 | CH
199127063 | KUGELHAHN 127 PVC-U/EPDM D20DN15 | 891.3 | EUR | 2021-10-01 | 1 | 2.072 | ST | 1 | 0 | 0 | 339695031 | 339695 | 339 | I500 | 7613185649945 | Kugelhahn Typ 127 PVC-U 24V Mit integrierter Handnotbetätigung Mit Klebestutzen metrisch d 20 mm, DN 15 mm | 37010401 |  |  | 3 | 84818081 | CH
199127064 | KUGELHAHN 127 PVC-U/EPDM D25DN20 | 843.22 | EUR | 2021-10-01 | 1 | 2.387 | ST | 1 | 0 | 0 | 339695031 | 339695 | 339 | I500 | 7613185649952 | Kugelhahn Typ 127 PVC-U 24V Mit integrierter Handnotbetätigung Mit Klebestutzen metrisch d 25 mm, DN 20 mm | 37010401 |  |  | 3 | 84818081 | CH
199127065 | KUGELHAHN 127 PVC-U/EPDM D32DN25 | 929.7 | EUR | 2021-10-01 | 1 | 2.189 | ST | 1 | 0 | 0 | 339695031 | 339695 | 339 | I500 | 7613185649969 | Kugelhahn Typ 127 PVC-U 24V Mit integrierter Handnotbetätigung Mit Klebestutzen metrisch d 32 mm, DN 25 mm | 37010401 |  |  | 3 | 84818081 | CH
199127066 | KUGELHAHN 127 PVC-U/EPDM D40DN32 | 960.09 | EUR | 2021-10-01 | 1 | 2.592 | ST | 1 | 0 | 0 | 339695031 | 339695 | 339 | I500 | 7613185649976 | Kugelhahn Typ 127 PVC-U 24V Mit integrierter Handnotbetätigung Mit Klebestutzen metrisch d 40 mm, DN 32 mm | 37010401 |  |  | 3 | 84818081 | CH
199127067 | KUGELHAHN 127 PVC-U/EPDM D50DN40 | 1020.9 | EUR | 2021-10-01 | 1 | 2.914 | ST | 1 | 0 | 0 | 339695031 | 339695 | 339 | I500 | 7613185649983 | Kugelhahn Typ 127 PVC-U 24V Mit integrierter Handnotbetätigung Mit Klebestutzen metrisch d 50 mm, DN 40 mm | 37010401 |  |  | 3 | 84818081 | CH
199127068 | KUGELHAHN 127 PVC-U/EPDM D63DN50 | 1078.51 | EUR | 2021-10-01 | 1 | 3.772 | ST | 1 | 0 | 0 | 339695031 | 339695 | 339 | I500 | 7613185649990 | Kugelhahn Typ 127 PVC-U 24V Mit integrierter Handnotbetätigung Mit Klebestutzen metrisch d 63 mm, DN 50 mm | 37010401 |  |  | 3 | 84818081 | CH
199127072 | KUGELHAHN 127 PVC-U/FKM D16DN10 | 899.29 | EUR | 2021-10-01 | 1 | 2.072 | ST | 1 | 0 | 0 | 339695031 | 339695 | 339 | I500 | 7613185650002 | Kugelhahn Typ 127 PVC-U 24V Mit integrierter Handnotbetätigung Mit Klebestutzen metrisch d 16 mm, DN 10 mm | 37010401 |  |  | 3 | 84818081 | CH
199127073 | KUGELHAHN 127 PVC-U/FKM D20DN15 | 907.3 | EUR | 2021-10-01 | 1 | 1.83 | ST | 1 | 0 | 0 | 339695031 | 339695 | 339 | I500 | 7613185650019 | Kugelhahn Typ 127 PVC-U 24V Mit integrierter Handnotbetätigung Mit Klebestutzen metrisch d 20 mm, DN 15 mm | 37010401 |  |  | 3 | 84818081 | CH
199127074 | KUGELHAHN 127 PVC-U/FKM D25DN20 | 926.5 | EUR | 2021-10-01 | 1 | 2.189 | ST | 1 | 0 | 0 | 339695031 | 339695 | 339 | I500 | 7613185650026 | Kugelhahn Typ 127 PVC-U 24V Mit integrierter Handnotbetätigung Mit Klebestutzen metrisch d 25 mm, DN 20 mm | 37010401 |  |  | 3 | 84818081 | CH
199127075 | KUGELHAHN 127 PVC-U/FKM D32DN25 | 948.87 | EUR | 2021-10-01 | 1 | 2.189 | ST | 1 | 0 | 0 | 339695031 | 339695 | 339 | I500 | 7613185650033 | Kugelhahn Typ 127 PVC-U 24V Mit integrierter Handnotbetätigung Mit Klebestutzen metrisch d 32 mm, DN 25 mm | 37010401 |  |  | 3 | 84818081 | CH
199127076 | KUGELHAHN 127 PVC-U/FKM D40DN32 | 982.51 | EUR | 2021-10-01 | 1 | 2.592 | ST | 1 | 0 | 0 | 339695031 | 339695 | 339 | I500 | 7613185650040 | Kugelhahn Typ 127 PVC-U 24V Mit integrierter Handnotbetätigung Mit Klebestutzen metrisch d 40 mm, DN 32 mm | 37010401 |  |  | 3 | 84818081 | CH
199127077 | KUGELHAHN 127 PVC-U/FKM D50DN40 | 1040.1 | EUR | 2021-10-01 | 1 | 2.914 | ST | 1 | 0 | 0 | 339695031 | 339695 | 339 | I500 | 7613185650057 | Kugelhahn Typ 127 PVC-U 24V Mit integrierter Handnotbetätigung Mit Klebestutzen metrisch d 50 mm, DN 40 mm | 37010401 |  |  | 3 | 84818081 | CH
199127078 | KUGELHAHN 127 PVC-U/FKM D63DN50 | 1099.31 | EUR | 2021-10-01 | 1 | 3.772 | ST | 1 | 0 | 0 | 339695031 | 339695 | 339 | I500 | 7613185650064 | Kugelhahn Typ 127 PVC-U 24V Mit integrierter Handnotbetätigung Mit Klebestutzen metrisch d 63 mm, DN 50 mm | 37010401 |  |  | 3 | 84818081 | CH
199127082 | KUGELHAHN 127 ABS/EPDM D16DN10 | 910.52 | EUR | 2021-10-01 | 1 | 2.072 | ST | 1 | 0 | 0 | 339695033 | 339695 | 339 | I500 | 7613185650071 | Kugelhahn Typ 127 ABS 100-230V Mit integrierter Handnotbetätigung Mit Klebemuffen metrisch d 16 mm, DN 10 mm | 37010401 |  |  | 3 | 84818081 | CH
199127083 | KUGELHAHN 127 ABS/EPDM D20DN15 | 923.28 | EUR | 2021-10-01 | 1 | 2.072 | ST | 1 | 0 | 0 | 339695033 | 339695 | 339 | I500 | 7613185650088 | Kugelhahn Typ 127 ABS 100-230V Mit integrierter Handnotbetätigung Mit Klebemuffen metrisch d 20 mm, DN 15 mm | 37010401 |  |  | 3 | 84818081 | CH
199127084 | KUGELHAHN 127 ABS/EPDM D25DN20 | 944.08 | EUR | 2021-10-01 | 1 | 2.189 | ST | 1 | 0 | 0 | 339695033 | 339695 | 339 | I500 | 7613185650095 | Kugelhahn Typ 127 ABS 100-230V Mit integrierter Handnotbetätigung Mit Klebemuffen metrisch d 25 mm, DN 20 mm | 37010401 |  |  | 3 | 84818081 | CH
199127085 | KUGELHAHN 127 ABS/EPDM D32DN25 | 976.11 | EUR | 2021-10-01 | 1 | 2.261 | ST | 1 | 0 | 0 | 339695033 | 339695 | 339 | I500 | 7613185650101 | Kugelhahn Typ 127 ABS 100-230V Mit integrierter Handnotbetätigung Mit Klebemuffen metrisch d 32 mm, DN 25 mm | 37010401 |  |  | 3 | 84818081 | CH
199127086 | KUGELHAHN 127 ABS/EPDM D40DN32 | 1017.7 | EUR | 2021-10-01 | 1 | 2.465 | ST | 1 | 0 | 0 | 339695033 | 339695 | 339 | I500 | 7613185650118 | Kugelhahn Typ 127 ABS 100-230V Mit integrierter Handnotbetätigung Mit Klebemuffen metrisch d 40 mm, DN 32 mm | 37010401 |  |  | 3 | 84818081 | CH
199127087 | KUGELHAHN 127 ABS/EPDM D50DN40 | 1086.53 | EUR | 2021-10-01 | 1 | 2.648 | ST | 1 | 0 | 0 | 339695033 | 339695 | 339 | I500 | 7613185650125 | Kugelhahn Typ 127 ABS 100-230V Mit integrierter Handnotbetätigung Mit Klebemuffen metrisch d 50 mm, DN 40 mm | 37010401 |  |  | 3 | 84818081 | CH
199127088 | KUGELHAHN 127 ABS/EPDM D63DN50 | 1160.14 | EUR | 2021-10-01 | 1 | 3.222 | ST | 1 | 0 | 0 | 339695033 | 339695 | 339 | I500 | 7613185650132 | Kugelhahn Typ 127 ABS 100-230V Mit integrierter Handnotbetätigung Mit Klebemuffen metrisch d 63 mm, DN 50 mm | 37010401 |  |  | 3 | 84818081 | CH
199127092 | KUGELHAHN 127 ABS/EPDM D16DN10 | 910.52 | EUR | 2021-10-01 | 1 | 2.072 | ST | 1 | 0 | 0 | 339695033 | 339695 | 339 | I500 | 7613185650149 | Kugelhahn Typ 127 ABS 24V Mit integrierter Handnotbetätigung Mit Klebemuffen metrisch d 16 mm, DN 10 mm | 37010401 |  |  | 3 | 84818081 | CH
199127093 | KUGELHAHN 127 ABS/EPDM D20DN15 | 923.28 | EUR | 2021-10-01 | 1 | 2.097 | ST | 1 | 0 | 0 | 339695033 | 339695 | 339 | I500 | 7613185650156 | Kugelhahn Typ 127 ABS 24V Mit integrierter Handnotbetätigung Mit Klebemuffen metrisch d 20 mm, DN 15 mm | 37010401 |  |  | 3 | 84818081 | CH
199127094 | KUGELHAHN 127 ABS/EPDM D25DN20 | 944.08 | EUR | 2021-10-01 | 1 | 2.189 | ST | 1 | 0 | 0 | 339695033 | 339695 | 339 | I500 | 7613185650163 | Kugelhahn Typ 127 ABS 24V Mit integrierter Handnotbetätigung Mit Klebemuffen metrisch d 25 mm, DN 20 mm | 37010401 |  |  | 3 | 84818081 | CH
199127095 | KUGELHAHN 127 ABS/EPDM D32DN25 | 976.11 | EUR | 2021-10-01 | 1 | 2.253 | ST | 1 | 0 | 0 | 339695033 | 339695 | 339 | I500 | 7613185650170 | Kugelhahn Typ 127 ABS 24V Mit integrierter Handnotbetätigung Mit Klebemuffen metrisch d 32 mm, DN 25 mm | 37010401 |  |  | 3 | 84818081 | CH
199127096 | KUGELHAHN 127 ABS/EPDM D40DN32 | 1017.7 | EUR | 2021-10-01 | 1 | 2.592 | ST | 1 | 0 | 0 | 339695033 | 339695 | 339 | I500 | 7613185650187 | Kugelhahn Typ 127 ABS 24V Mit integrierter Handnotbetätigung Mit Klebemuffen metrisch d 40 mm, DN 32 mm | 37010401 |  |  | 3 | 84818081 | CH
199127097 | KUGELHAHN 127 ABS/EPDM D50DN40 | 1086.53 | EUR | 2021-10-01 | 1 | 2.914 | ST | 1 | 0 | 0 | 339695033 | 339695 | 339 | I500 | 7613185650194 | Kugelhahn Typ 127 ABS 24V Mit integrierter Handnotbetätigung Mit Klebemuffen metrisch d 50 mm, DN 40 mm | 37010401 |  |  | 3 | 84818081 | CH
199127098 | KUGELHAHN 127 ABS/EPDM D63DN50 | 1160.14 | EUR | 2021-10-01 | 1 | 3.209 | ST | 1 | 0 | 0 | 339695033 | 339695 | 339 | I500 | 7613185650200 | Kugelhahn Typ 127 ABS 24V Mit integrierter Handnotbetätigung Mit Klebemuffen metrisch d 63 mm, DN 50 mm | 37010401 |  |  | 3 | 84818081 | CH
199127102 | KUGELHAHN 127 PVC-C/EPDM D16DN10 | 971.31 | EUR | 2021-10-01 | 1 | 1.77 | ST | 1 | 0 | 0 | 339695032 | 339695 | 339 | I500 | 7613185650217 | Kugelhahn Typ 127 PVC-C 100-230V Mit integrierter Handnotbetätigung Mit Klebemuffen metrisch d 16 mm, DN 10 mm | 37010401 |  |  | 3 | 84818081 | CH
199127103 | KUGELHAHN 127 PVC-C/EPDM D20DN15 | 982.51 | EUR | 2021-10-01 | 1 | 1.78 | ST | 1 | 0 | 0 | 339695032 | 339695 | 339 | I500 | 7613185650224 | Kugelhahn Typ 127 PVC-C 100-230V Mit integrierter Handnotbetätigung Mit Klebemuffen metrisch d 20 mm, DN 15 mm | 37010401 |  |  | 3 | 84818081 | CH
199127104 | KUGELHAHN 127 PVC-C/EPDM D25DN20 | 1004.9 | EUR | 2021-10-01 | 1 | 1.86 | ST | 1 | 0 | 0 | 339695032 | 339695 | 339 | I500 | 7613185650231 | Kugelhahn Typ 127 PVC-C 100-230V Mit integrierter Handnotbetätigung Mit Klebemuffen metrisch d 25 mm, DN 20 mm | 37010401 |  |  | 3 | 84818081 | CH
199127105 | KUGELHAHN 127 PVC-C/EPDM D32DN25 | 1032.12 | EUR | 2021-10-01 | 1 | 1.95 | ST | 1 | 0 | 0 | 339695032 | 339695 | 339 | I500 | 7613185650248 | Kugelhahn Typ 127 PVC-C 100-230V Mit integrierter Handnotbetätigung Mit Klebemuffen metrisch d 32 mm, DN 25 mm | 37010401 |  |  | 3 | 84818081 | CH
199127106 | KUGELHAHN 127 PVC-C/EPDM D40DN32 | 1075.31 | EUR | 2021-10-01 | 1 | 2.19 | ST | 1 | 0 | 0 | 339695032 | 339695 | 339 | I500 | 7613185650255 | Kugelhahn Typ 127 PVC-C 100-230V Mit integrierter Handnotbetätigung Mit Klebemuffen metrisch d 40 mm, DN 32 mm | 37010401 |  |  | 3 | 84818081 | CH
199127107 | KUGELHAHN 127 PVC-C/EPDM D50DN40 | 1134.51 | EUR | 2021-10-01 | 1 | 2.36 | ST | 1 | 0 | 0 | 339695032 | 339695 | 339 | I500 | 7613185650262 | Kugelhahn Typ 127 PVC-C 100-230V Mit integrierter Handnotbetätigung Mit Klebemuffen metrisch d 50 mm, DN 40 mm | 37010401 |  |  | 3 | 84818081 | CH
199127108 | KUGELHAHN 127 PVC-C/EPDM D63DN50 | 1209.74 | EUR | 2021-10-01 | 1 | 3.14 | ST | 1 | 0 | 0 | 339695032 | 339695 | 339 | I500 | 7613185650279 | Kugelhahn Typ 127 PVC-C 100-230V Mit integrierter Handnotbetätigung Mit Klebemuffen metrisch d 63 mm, DN 50 mm | 37010401 |  |  | 3 | 84818081 | CH
199127112 | KUGELHAHN 127 PVC-C/FKM D16DN10 | 985.7 | EUR | 2021-10-01 | 1 | 1.77 | ST | 1 | 0 | 0 | 339695032 | 339695 | 339 | I500 | 7613185650286 | Kugelhahn Typ 127 PVC-C 100-230V Mit integrierter Handnotbetätigung Mit Klebemuffen metrisch d 16 mm, DN 10 mm | 37010401 |  |  | 3 | 84818081 | CH
199127113 | KUGELHAHN 127 PVC-C/FKM D20DN15 | 996.9 | EUR | 2021-10-01 | 1 | 1.78 | ST | 1 | 0 | 0 | 339695032 | 339695 | 339 | I500 | 7613185650293 | Kugelhahn Typ 127 PVC-C 100-230V Mit integrierter Handnotbetätigung Mit Klebemuffen metrisch d 20 mm, DN 15 mm | 37010401 |  |  | 3 | 84818081 | CH
199127114 | KUGELHAHN 127 PVC-C/FKM D25DN20 | 1022.51 | EUR | 2021-10-01 | 1 | 1.86 | ST | 1 | 0 | 0 | 339695032 | 339695 | 339 | I500 | 7613185650309 | Kugelhahn Typ 127 PVC-C 100-230V Mit integrierter Handnotbetätigung Mit Klebemuffen metrisch d 25 mm, DN 20 mm | 37010401 |  |  | 3 | 84818081 | CH
199127115 | KUGELHAHN 127 PVC-C/FKM D32DN25 | 1052.91 | EUR | 2021-10-01 | 1 | 1.95 | ST | 1 | 0 | 0 | 339695032 | 339695 | 339 | I500 | 7613185650316 | Kugelhahn Typ 127 PVC-C 100-230V Mit integrierter Handnotbetätigung Mit Klebemuffen metrisch d 32 mm, DN 25 mm | 37010401 |  |  | 3 | 84818081 | CH
199127116 | KUGELHAHN 127 PVC-C/FKM D40DN32 | 1102.52 | EUR | 2021-10-01 | 1 | 2.19 | ST | 1 | 0 | 0 | 339695032 | 339695 | 339 | I500 | 7613185650323 | Kugelhahn Typ 127 PVC-C 100-230V Mit integrierter Handnotbetätigung Mit Klebemuffen metrisch d 40 mm, DN 32 mm | 37010401 |  |  | 3 | 84818081 | CH
199127117 | KUGELHAHN 127 PVC-C/FKM D50DN40 | 1164.92 | EUR | 2021-10-01 | 1 | 2.36 | ST | 1 | 0 | 0 | 339695032 | 339695 | 339 | I500 | 7613185650330 | Kugelhahn Typ 127 PVC-C 100-230V Mit integrierter Handnotbetätigung Mit Klebemuffen metrisch d 50 mm, DN 40 mm | 37010401 |  |  | 3 | 84818081 | CH
199127118 | KUGELHAHN 127 PVC-C/FKM D63DN50 | 1240.11 | EUR | 2021-10-01 | 1 | 3.14 | ST | 1 | 0 | 0 | 339695032 | 339695 | 339 | I500 | 7613185650347 | Kugelhahn Typ 127 PVC-C 100-230V Mit integrierter Handnotbetätigung Mit Klebemuffen metrisch d 63 mm, DN 50 mm | 37010401 |  |  | 3 | 84818081 | CH
199127142 | KUGELHAHN 127 PVC-C/EPDM D16DN10 | 971.31 | EUR | 2021-10-01 | 1 | 1.77 | ST | 1 | 0 | 0 | 339695032 | 339695 | 339 | I500 | 7613185650354 | Kugelhahn Typ 127 PVC-C 24V Mit integrierter Handnotbetätigung Mit Klebemuffen metrisch d 16 mm, DN 10 mm | 37010401 |  |  | 3 | 84818081 | CH
199127143 | KUGELHAHN 127 PVC-C/EPDM D20DN15 | 982.51 | EUR | 2021-10-01 | 1 | 1.78 | ST | 1 | 0 | 0 | 339695032 | 339695 | 339 | I500 | 7613185650361 | Kugelhahn Typ 127 PVC-C 24V Mit integrierter Handnotbetätigung Mit Klebemuffen metrisch d 20 mm, DN 15 mm | 37010401 |  |  | 3 | 84818081 | CH
199127144 | KUGELHAHN 127 PVC-C/EPDM D25DN20 | 1004.9 | EUR | 2021-10-01 | 1 | 2.237 | ST | 1 | 0 | 0 | 339695032 | 339695 | 339 | I500 | 7613185650378 | Kugelhahn Typ 127 PVC-C 24V Mit integrierter Handnotbetätigung Mit Klebemuffen metrisch d 25 mm, DN 20 mm | 37010401 |  |  | 3 | 84818081 | CH
199127145 | KUGELHAHN 127 PVC-C/EPDM D32DN25 | 1032.12 | EUR | 2021-10-01 | 1 | 1.95 | ST | 1 | 0 | 0 | 339695032 | 339695 | 339 | I500 | 7613185650385 | Kugelhahn Typ 127 PVC-C 24V Mit integrierter Handnotbetätigung Mit Klebemuffen metrisch d 32 mm, DN 25 mm | 37010401 |  |  | 3 | 84818081 | CH
199127146 | KUGELHAHN 127 PVC-C/EPDM D40DN32 | 1075.31 | EUR | 2021-10-01 | 1 | 2.19 | ST | 1 | 0 | 0 | 339695032 | 339695 | 339 | I500 | 7613185650392 | Kugelhahn Typ 127 PVC-C 24V Mit integrierter Handnotbetätigung Mit Klebemuffen metrisch d 40 mm, DN 32 mm | 37010401 |  |  | 3 | 84818081 | CH
199127147 | KUGELHAHN 127 PVC-C/EPDM D50DN40 | 1134.51 | EUR | 2021-10-01 | 1 | 2.36 | ST | 1 | 0 | 0 | 339695032 | 339695 | 339 | I500 | 7613185650408 | Kugelhahn Typ 127 PVC-C 24V Mit integrierter Handnotbetätigung Mit Klebemuffen metrisch d 50 mm, DN 40 mm | 37010401 |  |  | 3 | 84818081 | CH
199127148 | KUGELHAHN 127 PVC-C/EPDM D63DN50 | 1209.74 | EUR | 2021-10-01 | 1 | 3.665 | ST | 1 | 0 | 0 | 339695032 | 339695 | 339 | I500 | 7613185650415 | Kugelhahn Typ 127 PVC-C 24V Mit integrierter Handnotbetätigung Mit Klebemuffen metrisch d 63 mm, DN 50 mm | 37010401 |  |  | 3 | 84818081 | CH
199127152 | KUGELHAHN 127 PVC-C/FKM D16DN10 | 985.7 | EUR | 2021-10-01 | 1 | 1.77 | ST | 1 | 0 | 0 | 339695032 | 339695 | 339 | I500 | 7613185650422 | Kugelhahn Typ 127 PVC-C 24V Mit integrierter Handnotbetätigung Mit Klebemuffen metrisch d 16 mm, DN 10 mm | 37010401 |  |  | 3 | 84818081 | CH
199127153 | KUGELHAHN 127 PVC-C/FKM D20DN15 | 996.9 | EUR | 2021-10-01 | 1 | 1.78 | ST | 1 | 0 | 0 | 339695032 | 339695 | 339 | I500 | 7613185650439 | Kugelhahn Typ 127 PVC-C 24V Mit integrierter Handnotbetätigung Mit Klebemuffen metrisch d 20 mm, DN 15 mm | 37010401 |  |  | 3 | 84818081 | CH
199127154 | KUGELHAHN 127 PVC-C/FKM D25DN20 | 1022.51 | EUR | 2021-10-01 | 1 | 1.86 | ST | 1 | 0 | 0 | 339695032 | 339695 | 339 | I500 | 7613185650446 | Kugelhahn Typ 127 PVC-C 24V Mit integrierter Handnotbetätigung Mit Klebemuffen metrisch d 25 mm, DN 20 mm | 37010401 |  |  | 3 | 84818081 | CH
199127155 | KUGELHAHN 127 PVC-C/FKM D32DN25 | 1052.91 | EUR | 2021-10-01 | 1 | 1.95 | ST | 1 | 0 | 0 | 339695032 | 339695 | 339 | I500 | 7613185650453 | Kugelhahn Typ 127 PVC-C 24V Mit integrierter Handnotbetätigung Mit Klebemuffen metrisch d 32 mm, DN 25 mm | 37010401 |  |  | 3 | 84818081 | CH
199127156 | KUGELHAHN 127 PVC-C/FKM D40DN32 | 1102.52 | EUR | 2021-10-01 | 1 | 2.19 | ST | 1 | 0 | 0 | 339695032 | 339695 | 339 | I500 | 7613185650460 | Kugelhahn Typ 127 PVC-C 24V Mit integrierter Handnotbetätigung Mit Klebemuffen metrisch d 40 mm, DN 32 mm | 37010401 |  |  | 3 | 84818081 | CH
199127157 | KUGELHAHN 127 PVC-C/FKM D50DN40 | 1164.92 | EUR | 2021-10-01 | 1 | 2.36 | ST | 1 | 0 | 0 | 339695032 | 339695 | 339 | I500 | 7613185650477 | Kugelhahn Typ 127 PVC-C 24V Mit integrierter Handnotbetätigung Mit Klebemuffen metrisch d 50 mm, DN 40 mm | 37010401 |  |  | 3 | 84818081 | CH
199127158 | KUGELHAHN 127 PVC-C/FKM D63DN50 | 1240.11 | EUR | 2021-10-01 | 1 | 3.14 | ST | 1 | 0 | 0 | 339695032 | 339695 | 339 | I500 | 7613185650484 | Kugelhahn Typ 127 PVC-C 24V Mit integrierter Handnotbetätigung Mit Klebemuffen metrisch d 63 mm, DN 50 mm | 37010401 |  |  | 3 | 84818081 | CH
199127162 | KUGELHAHN 127 PVC-C/EPDM D16DN10 | 971.31 | EUR | 2021-10-01 | 1 | 1.77 | ST | 1 | 0 | 0 | 339695032 | 339695 | 339 | I500 | 7613185650491 | Kugelhahn Typ 127 PVC-C 24V Mit integrierter Handnotbetätigung Mit Klebestutzen metrisch d 16 mm, DN 10 mm | 37010401 |  |  | 3 | 84818081 | CH
199127163 | KUGELHAHN 127 PVC-C/EPDM D20DN15 | 982.51 | EUR | 2021-10-01 | 1 | 1.78 | ST | 1 | 0 | 0 | 339695032 | 339695 | 339 | I500 | 7613185650507 | Kugelhahn Typ 127 PVC-C 24V Mit integrierter Handnotbetätigung Mit Klebestutzen metrisch d 20 mm, DN 15 mm | 37010401 |  |  | 3 | 84818081 | CH
199127164 | KUGELHAHN 127 PVC-C/EPDM D25DN20 | 1004.9 | EUR | 2021-10-01 | 1 | 1.86 | ST | 1 | 0 | 0 | 339695032 | 339695 | 339 | I500 | 7613185650514 | Kugelhahn Typ 127 PVC-C 24V Mit integrierter Handnotbetätigung Mit Klebestutzen metrisch d 25 mm, DN 20 mm | 37010401 |  |  | 3 | 84818081 | CH
199127165 | KUGELHAHN 127 PVC-C/EPDM D32DN25 | 1032.12 | EUR | 2021-10-01 | 1 | 1.95 | ST | 1 | 0 | 0 | 339695032 | 339695 | 339 | I500 | 7613185650521 | Kugelhahn Typ 127 PVC-C 24V Mit integrierter Handnotbetätigung Mit Klebestutzen metrisch d 32 mm, DN 25 mm | 37010401 |  |  | 3 | 84818081 | CH
199127166 | KUGELHAHN 127 PVC-C/EPDM D40DN32 | 1075.31 | EUR | 2021-10-01 | 1 | 2.19 | ST | 1 | 0 | 0 | 339695032 | 339695 | 339 | I500 | 7613185650538 | Kugelhahn Typ 127 PVC-C 24V Mit integrierter Handnotbetätigung Mit Klebestutzen metrisch d 40 mm, DN 32 mm | 37010401 |  |  | 3 | 84818081 | CH
199127167 | KUGELHAHN 127 PVC-C/EPDM D50DN40 | 1134.51 | EUR | 2021-10-01 | 1 | 2.36 | ST | 1 | 0 | 0 | 339695032 | 339695 | 339 | I500 | 7613185650545 | Kugelhahn Typ 127 PVC-C 24V Mit integrierter Handnotbetätigung Mit Klebestutzen metrisch d 50 mm, DN 40 mm | 37010401 |  |  | 3 | 84818081 | CH
199127168 | KUGELHAHN 127 PVC-C/EPDM D63DN50 | 1209.74 | EUR | 2021-10-01 | 1 | 3.14 | ST | 1 | 0 | 0 | 339695032 | 339695 | 339 | I500 | 7613185650552 | Kugelhahn Typ 127 PVC-C 24V Mit integrierter Handnotbetätigung Mit Klebestutzen metrisch d 63 mm, DN 50 mm | 37010401 |  |  | 3 | 84818081 | CH
199127172 | KUGELHAHN 127 PVC-C/FKM D16DN10 | 985.7 | EUR | 2021-10-01 | 1 | 1.77 | ST | 1 | 0 | 0 | 339695032 | 339695 | 339 | I500 | 7613185650569 | Kugelhahn Typ 127 PVC-C 24V Mit integrierter Handnotbetätigung Mit Klebestutzen metrisch d 16 mm, DN 10 mm | 37010401 |  |  | 3 | 84818081 | CH
199127173 | KUGELHAHN 127 PVC-C/FKM D20DN15 | 996.9 | EUR | 2021-10-01 | 1 | 1.78 | ST | 1 | 0 | 0 | 339695032 | 339695 | 339 | I500 | 7613185650576 | Kugelhahn Typ 127 PVC-C 24V Mit integrierter Handnotbetätigung Mit Klebestutzen metrisch d 20 mm, DN 15 mm | 37010401 |  |  | 3 | 84818081 | CH
199127174 | KUGELHAHN 127 PVC-C/FKM D25DN20 | 1022.51 | EUR | 2021-10-01 | 1 | 1.86 | ST | 1 | 0 | 0 | 339695032 | 339695 | 339 | I500 | 7613185650583 | Kugelhahn Typ 127 PVC-C 24V Mit integrierter Handnotbetätigung Mit Klebestutzen metrisch d 25 mm, DN 20 mm | 37010401 |  |  | 3 | 84818081 | CH
199127175 | KUGELHAHN 127 PVC-C/FKM D32DN25 | 1052.91 | EUR | 2021-10-01 | 1 | 1.95 | ST | 1 | 0 | 0 | 339695032 | 339695 | 339 | I500 | 7613185650590 | Kugelhahn Typ 127 PVC-C 24V Mit integrierter Handnotbetätigung Mit Klebestutzen metrisch d 32 mm, DN 25 mm | 37010401 |  |  | 3 | 84818081 | CH
199127176 | KUGELHAHN 127 PVC-C/FKM D40DN32 | 1102.52 | EUR | 2021-10-01 | 1 | 2.19 | ST | 1 | 0 | 0 | 339695032 | 339695 | 339 | I500 | 7613185650606 | Kugelhahn Typ 127 PVC-C 24V Mit integrierter Handnotbetätigung Mit Klebestutzen metrisch d 40 mm, DN 32 mm | 37010401 |  |  | 3 | 84818081 | CH
199127177 | KUGELHAHN 127 PVC-C/FKM D50DN40 | 1164.92 | EUR | 2021-10-01 | 1 | 2.36 | ST | 1 | 0 | 0 | 339695032 | 339695 | 339 | I500 | 7613185650613 | Kugelhahn Typ 127 PVC-C 24V Mit integrierter Handnotbetätigung Mit Klebestutzen metrisch d 50 mm, DN 40 mm | 37010401 |  |  | 3 | 84818081 | CH
199127178 | KUGELHAHN 127 PVC-C/FKM D63DN50 | 1240.11 | EUR | 2021-10-01 | 1 | 3.14 | ST | 1 | 0 | 0 | 339695032 | 339695 | 339 | I500 | 7613185650620 | Kugelhahn Typ 127 PVC-C 24V Mit integrierter Handnotbetätigung Mit Klebestutzen metrisch d 63 mm, DN 50 mm | 37010401 |  |  | 3 | 84818081 | CH
199127182 | KUGELHAHN 127 ABS/EPDM 3/8"DN10 | 943.18 | EUR | 2021-10-01 | 1 | 2.1 | ST | 1 | 0 | 0 | 339695033 | 339695 | 339 | I500 | 7613185650637 | KUGELHAHN 127 ABS/EPDM 3/8"DN10 | 37010401 |  |  | 3 | 84818081 | CH
199127183 | KUGELHAHN 127 ABS/EPDM 1/2"DN15 | 943.18 | EUR | 2021-10-01 | 1 | 2.1 | ST | 1 | 0 | 0 | 339695033 | 339695 | 339 | I500 | 7613185650644 | KUGELHAHN 127 ABS/EPDM 1/2"DN15 | 37010401 |  |  | 3 | 84818081 | CH
199127184 | KUGELHAHN 127 ABS/EPDM 3/4"DN20 | 963.97 | EUR | 2021-10-01 | 1 | 2.2 | ST | 1 | 0 | 0 | 339695033 | 339695 | 339 | I500 | 7613185650651 | KUGELHAHN 127 ABS/EPDM 3/4"DN20 | 37010401 |  |  | 3 | 84818081 | CH
199127185 | KUGELHAHN 127 ABS/EPDM 1"DN25 | 989.46 | EUR | 2021-10-01 | 1 | 2.3 | ST | 1 | 0 | 0 | 339695033 | 339695 | 339 | I500 | 7613185650668 | KUGELHAHN 127 ABS/EPDM 1"DN25 | 37010401 |  |  | 3 | 84818081 | CH
199127186 | KUGELHAHN 127 ABS/EPDM 11/4DN32 | 1036.69 | EUR | 2021-10-01 | 1 | 2.6 | ST | 1 | 0 | 0 | 339695033 | 339695 | 339 | I500 | 7613185650675 | KUGELHAHN 127 ABS/EPDM 11/4DN32 | 37010401 |  |  | 3 | 84818081 | CH
199127187 | KUGELHAHN 127 ABS/EPDM 11/2DN40 | 1087.57 | EUR | 2021-10-01 | 1 | 3 | ST | 1 | 0 | 0 | 339695033 | 339695 | 339 | I500 | 7613185650682 | KUGELHAHN 127 ABS/EPDM 11/2DN40 | 37010401 |  |  | 3 | 84818081 | CH
199127188 | KUGELHAHN 127 ABS/EPDM 2"DN50 | 1149 | EUR | 2021-10-01 | 1 | 3.8 | ST | 1 | 0 | 0 | 339695033 | 339695 | 339 | I500 | 7613185650699 | KUGELHAHN 127 ABS/EPDM 2"DN50 | 37010401 |  |  | 3 | 84818081 | CH
199127192 | KUGELHAHN 127 ABS/EPDM 3/8"DN10 | 943.18 | EUR | 2021-10-01 | 1 | 2.1 | ST | 1 | 0 | 0 | 339695033 | 339695 | 339 | I500 | 7613185650705 | KUGELHAHN 127 ABS/EPDM 3/8"DN10 | 37010401 |  |  | 3 | 84818081 | CH
199127193 | KUGELHAHN 127 ABS/EPDM 1/2"DN15 | 943.18 | EUR | 2021-10-01 | 1 | 2.1 | ST | 1 | 0 | 0 | 339695033 | 339695 | 339 | I500 | 7613185650712 | KUGELHAHN 127 ABS/EPDM 1/2"DN15 | 37010401 |  |  | 3 | 84818081 | CH
199127194 | KUGELHAHN 127 ABS/EPDM 3/4"DN20 | 963.97 | EUR | 2021-10-01 | 1 | 2.2 | ST | 1 | 0 | 0 | 339695033 | 339695 | 339 | I500 | 7613185650729 | KUGELHAHN 127 ABS/EPDM 3/4"DN20 | 37010401 |  |  | 3 | 84818081 | CH
199127195 | KUGELHAHN 127 ABS/EPDM 1"DN25 | 989.46 | EUR | 2021-10-01 | 1 | 2.3 | ST | 1 | 0 | 0 | 339695033 | 339695 | 339 | I500 | 7613185650736 | KUGELHAHN 127 ABS/EPDM 1"DN25 | 37010401 |  |  | 3 | 84818081 | CH
199127196 | KUGELHAHN 127 ABS/EPDM 11/4DN32 | 1036.69 | EUR | 2021-10-01 | 1 | 2.6 | ST | 1 | 0 | 0 | 339695033 | 339695 | 339 | I500 | 7613185650743 | KUGELHAHN 127 ABS/EPDM 11/4DN32 | 37010401 |  |  | 3 | 84818081 | CH
199127197 | KUGELHAHN 127 ABS/EPDM 11/2DN40 | 1087.57 | EUR | 2021-10-01 | 1 | 3 | ST | 1 | 0 | 0 | 339695033 | 339695 | 339 | I500 | 7613185650750 | KUGELHAHN 127 ABS/EPDM 11/2DN40 | 37010401 |  |  | 3 | 84818081 | CH
199127198 | KUGELHAHN 127 ABS/EPDM 2"DN50 | 1149 | EUR | 2021-10-01 | 1 | 3.8 | ST | 1 | 0 | 0 | 339695033 | 339695 | 339 | I500 | 7613185650767 | KUGELHAHN 127 ABS/EPDM 2"DN50 | 37010401 |  |  | 3 | 84818081 | CH
199127402 | KUGELHAHN 127 PVC-U/EPDM 3/8"DN10 | 910.07 | EUR | 2021-10-01 | 1 | 2.1 | ST | 1 | 0 | 0 | 339695031 | 339695 | 339 | I500 | 7613185651313 | KUGELHAHN 127 PVC-U/EPDM 3/8"DN10 | 37011005 |  |  | 3 | 84818081 | CH
199127403 | KUGELHAHN 127 PVC-U/EPDM 1/2"DN15 | 913.35 | EUR | 2021-10-01 | 1 | 2.137 | ST | 1 | 0 | 0 | 339695031 | 339695 | 339 | I500 | 7613185651320 | KUGELHAHN 127 PVC-U/EPDM 1/2"DN15 | 37011005 |  |  | 3 | 84818081 | CH
199127404 | KUGELHAHN 127 PVC-U/EPDM 3/4"DN20 | 925.96 | EUR | 2021-10-01 | 1 | 2.226 | ST | 1 | 0 | 0 | 339695031 | 339695 | 339 | I500 | 7613185651337 | KUGELHAHN 127 PVC-U/EPDM 3/4"DN20 | 37011005 |  |  | 3 | 84818081 | CH
199127405 | KUGELHAHN 127 PVC-U/EPDM 1"DN25 | 940.95 | EUR | 2021-10-01 | 1 | 2.3 | ST | 1 | 0 | 0 | 339695031 | 339695 | 339 | I500 | 7613185651344 | KUGELHAHN 127 PVC-U/EPDM 1"DN25 | 37011005 |  |  | 3 | 84818081 | CH
199127406 | KUGELHAHN 127 PVC-U/EPDM 11/4DN32 | 977.68 | EUR | 2021-10-01 | 1 | 2.6 | ST | 1 | 0 | 0 | 339695031 | 339695 | 339 | I500 | 7613185651351 | KUGELHAHN 127 PVC-U/EPDM 11/4DN32 | 37011005 |  |  | 3 | 84818081 | CH
199127407 | KUGELHAHN 127 PVC-U/EPDM 11/2DN40 | 1012.71 | EUR | 2021-10-01 | 1 | 3 | ST | 1 | 0 | 0 | 339695031 | 339695 | 339 | I500 | 7613185651368 | KUGELHAHN 127 PVC-U/EPDM 11/2DN40 | 37011005 |  |  | 3 | 84818081 | CH
199127408 | KUGELHAHN 127 PVC-U/EPDM 2"DN50 | 1054.04 | EUR | 2021-10-01 | 1 | 3.597 | ST | 1 | 0 | 0 | 339695031 | 339695 | 339 | I500 | 7613185651375 | KUGELHAHN 127 PVC-U/EPDM 2"DN50 | 37011005 |  |  | 3 | 84818081 | CH
199127412 | KUGELHAHN 127 PVC-U/FKM 3/8"DN10 | 925.85 | EUR | 2021-10-01 | 1 | 2.1 | ST | 1 | 0 | 0 | 339695031 | 339695 | 339 | I500 | 7613185651382 | KUGELHAHN 127 PVC-U/FKM 3/8"DN10 | 37011005 |  |  | 3 | 84818081 | CH
199127413 | KUGELHAHN 127 PVC-U/FKM 1/2"DN15 | 928.36 | EUR | 2021-10-01 | 1 | 2.1 | ST | 1 | 0 | 0 | 339695031 | 339695 | 339 | I500 | 7613185651399 | KUGELHAHN 127 PVC-U/FKM 1/2"DN15 | 37011005 |  |  | 3 | 84818081 | CH
199127414 | KUGELHAHN 127 PVC-U/FKM 3/4"DN20 | 942.8 | EUR | 2021-10-01 | 1 | 2.2 | ST | 1 | 0 | 0 | 339695031 | 339695 | 339 | I500 | 7613185651405 | KUGELHAHN 127 PVC-U/FKM 3/4"DN20 | 37011005 |  |  | 3 | 84818081 | CH
199127415 | KUGELHAHN 127 PVC-U/FKM 1"DN25 | 966.95 | EUR | 2021-10-01 | 1 | 2.334 | ST | 1 | 0 | 0 | 339695031 | 339695 | 339 | I500 | 7613185651412 | KUGELHAHN 127 PVC-U/FKM 1"DN25 | 37011005 |  |  | 3 | 84818081 | CH
199127416 | KUGELHAHN 127 PVC-U/FKM 11/4DN32 | 1002.95 | EUR | 2021-10-01 | 1 | 2.6 | ST | 1 | 0 | 0 | 339695031 | 339695 | 339 | I500 | 7613185651429 | KUGELHAHN 127 PVC-U/FKM 11/4DN32 | 37011005 |  |  | 3 | 84818081 | CH
199127417 | KUGELHAHN 127 PVC-U/FKM 11/2DN40 | 1043.26 | EUR | 2021-10-01 | 1 | 3 | ST | 1 | 0 | 0 | 339695031 | 339695 | 339 | I500 | 7613185651436 | KUGELHAHN 127 PVC-U/FKM 11/2DN40 | 37011005 |  |  | 3 | 84818081 | CH
199127418 | KUGELHAHN 127 PVC-U/FKM 2"DN50 | 1106.95 | EUR | 2021-10-01 | 1 | 3.8 | ST | 1 | 0 | 0 | 339695031 | 339695 | 339 | I500 | 7613185651443 | KUGELHAHN 127 PVC-U/FKM 2"DN50 | 37011005 |  |  | 3 | 84818081 | CH
199127423 | KUGELHAHN 127 PVDF/FKM D20DN15 | 1075.18 | EUR | 2021-10-01 | 1 | 2.1 | ST | 1 | 0 | 0 | 339695035 | 339695 | 339 | I500 | 7613185651450 | SYGEF Standard Kugelhahn Typ 127 100-230V Mit integrierter Handnotbetätigung Mit Stumpfschweissstutzen IR-Plus metrisch d 20 mm, DN 15 mm | 37010401 |  |  | 3 | 84818081 | CH
199127424 | KUGELHAHN 127 PVDF/FKM D25DN20 | 1121.09 | EUR | 2021-10-01 | 1 | 2.2 | ST | 1 | 0 | 0 | 339695035 | 339695 | 339 | I500 | 7613185651467 | SYGEF Standard Kugelhahn Typ 127 100-230V Mit integrierter Handnotbetätigung Mit Stumpfschweissstutzen IR-Plus metrisch d 25 mm, DN 20 mm | 37010401 |  |  | 3 | 84818081 | CH
199127425 | KUGELHAHN 127 PVDF/FKM D32DN25 | 1235.08 | EUR | 2021-10-01 | 1 | 2.3 | ST | 1 | 0 | 0 | 339695035 | 339695 | 339 | I500 | 7613185651474 | SYGEF Standard Kugelhahn Typ 127 100-230V Mit integrierter Handnotbetätigung Mit Stumpfschweissstutzen IR-Plus metrisch d 32 mm, DN 25 mm | 37010401 |  |  | 3 | 84818081 | CH
199127426 | KUGELHAHN 127 PVDF/FKM D40DN32 | 1339.6 | EUR | 2021-10-01 | 1 | 2.6 | ST | 1 | 0 | 0 | 339695035 | 339695 | 339 | I500 | 7613185651481 | SYGEF Standard Kugelhahn Typ 127 100-230V Mit integrierter Handnotbetätigung Mit Stumpfschweissstutzen IR-Plus metrisch d 40 mm, DN 32 mm | 37010401 |  |  | 3 | 84818081 | CH
199127427 | KUGELHAHN 127 PVDF/FKM D50DN40 | 1619.88 | EUR | 2021-10-01 | 1 | 3 | ST | 1 | 0 | 0 | 339695035 | 339695 | 339 | I500 | 7613185651498 | SYGEF Standard Kugelhahn Typ 127 100-230V Mit integrierter Handnotbetätigung Mit Stumpfschweissstutzen IR-Plus metrisch d 50 mm, DN 40 mm | 37010401 |  |  | 3 | 84818081 | CH
199127428 | KUGELHAHN 127 PVDF/FKM D63DN50 | 1892.24 | EUR | 2021-10-01 | 1 | 3.981 | ST | 1 | 0 | 0 | 339695035 | 339695 | 339 | I500 | 7613185651504 | SYGEF Standard Kugelhahn Typ 127 100-230V Mit integrierter Handnotbetätigung Mit Stumpfschweissstutzen IR-Plus metrisch d 63 mm, DN 50 mm | 37010401 |  |  | 3 | 84818081 | CH
199127433 | KUGELHAHN 127 PVDF/FKM D20DN15 | 1075.18 | EUR | 2021-10-01 | 1 | 2.1 | ST | 1 | 0 | 0 | 339695035 | 339695 | 339 | I500 | 7613185651511 | SYGEF Standard Kugelhahn Typ127 24V Mit integrierter Handnotbetätigung Mit Stumpfschweissstutzen IR-Plus metrisch d 20 mm, DN 15 mm | 37010401 |  |  | 3 | 84818081 | CH
199127434 | KUGELHAHN 127 PVDF/FKM D25DN20 | 1121.09 | EUR | 2021-10-01 | 1 | 2.2 | ST | 1 | 0 | 0 | 339695035 | 339695 | 339 | I500 | 7613185651528 | SYGEF Standard Kugelhahn Typ127 24V Mit integrierter Handnotbetätigung Mit Stumpfschweissstutzen IR-Plus metrisch d 25 mm, DN 20 mm | 37010401 |  |  | 3 | 84818081 | CH
199127435 | KUGELHAHN 127 PVDF/FKM D32DN25 | 1235.08 | EUR | 2021-10-01 | 1 | 2.3 | ST | 1 | 0 | 0 | 339695035 | 339695 | 339 | I500 | 7613185651535 | SYGEF Standard Kugelhahn Typ127 24V Mit integrierter Handnotbetätigung Mit Stumpfschweissstutzen IR-Plus metrisch d 32 mm, DN 25 mm | 37010401 |  |  | 3 | 84818081 | CH
199127436 | KUGELHAHN 127 PVDF/FKM D40DN32 | 1339.6 | EUR | 2021-10-01 | 1 | 2.6 | ST | 1 | 0 | 0 | 339695035 | 339695 | 339 | I500 | 7613185651542 | SYGEF Standard Kugelhahn Typ127 24V Mit integrierter Handnotbetätigung Mit Stumpfschweissstutzen IR-Plus metrisch d 40 mm, DN 32 mm | 37010401 |  |  | 3 | 84818081 | CH
199127437 | KUGELHAHN 127 PVDF/FKM D50DN40 | 1619.88 | EUR | 2021-10-01 | 1 | 3 | ST | 1 | 0 | 0 | 339695035 | 339695 | 339 | I500 | 7613185651559 | SYGEF Standard Kugelhahn Typ127 24V Mit integrierter Handnotbetätigung Mit Stumpfschweissstutzen IR-Plus metrisch d 50 mm, DN 40 mm | 37010401 |  |  | 3 | 84818081 | CH
199127438 | KUGELHAHN 127 PVDF/FKM D63DN50 | 1892.24 | EUR | 2021-10-01 | 1 | 3.8 | ST | 1 | 0 | 0 | 339695035 | 339695 | 339 | I500 | 7613185651566 | SYGEF Standard Kugelhahn Typ127 24V Mit integrierter Handnotbetätigung Mit Stumpfschweissstutzen IR-Plus metrisch d 63 mm, DN 50 mm | 37010401 |  |  | 3 | 84818081 | CH
199127442 | KUGELHAHN 127 PVC-U/EPDM 3/8"DN10 | 910.07 | EUR | 2021-10-01 | 1 | 2.1 | ST | 1 | 0 | 0 | 339695031 | 339695 | 339 | I500 | 7613185651573 | KUGELHAHN 127 PVC-U/EPDM 3/8"DN10 | 37011005 |  |  | 3 | 84818081 | CH
199127443 | KUGELHAHN 127 PVC-U/EPDM 1/2"DN15 | 913.35 | EUR | 2021-10-01 | 1 | 2.1 | ST | 1 | 0 | 0 | 339695031 | 339695 | 339 | I500 | 7613185651580 | KUGELHAHN 127 PVC-U/EPDM 1/2"DN15 | 37011005 |  |  | 3 | 84818081 | CH
199127444 | KUGELHAHN 127 PVC-U/EPDM 3/4"DN20 | 925.96 | EUR | 2021-10-01 | 1 | 2.2 | ST | 1 | 0 | 0 | 339695031 | 339695 | 339 | I500 | 7613185651597 | KUGELHAHN 127 PVC-U/EPDM 3/4"DN20 | 37011005 |  |  | 3 | 84818081 | CH
199127445 | KUGELHAHN 127 PVC-U/EPDM 1"DN25 | 940.95 | EUR | 2021-10-01 | 1 | 2.323 | ST | 1 | 0 | 0 | 339695031 | 339695 | 339 | I500 | 7613185651603 | KUGELHAHN 127 PVC-U/EPDM 1"DN25 | 37011005 |  |  | 3 | 84818081 | CH
199127446 | KUGELHAHN 127 PVC-U/EPDM 11/4DN32 | 977.68 | EUR | 2021-10-01 | 1 | 2.6 | ST | 1 | 0 | 0 | 339695031 | 339695 | 339 | I500 | 7613185651610 | KUGELHAHN 127 PVC-U/EPDM 11/4DN32 | 37011005 |  |  | 3 | 84818081 | CH
199127447 | KUGELHAHN 127 PVC-U/EPDM 11/2DN40 | 1012.71 | EUR | 2021-10-01 | 1 | 2.832 | ST | 1 | 0 | 0 | 339695031 | 339695 | 339 | I500 | 7613185651627 | KUGELHAHN 127 PVC-U/EPDM 11/2DN40 | 37011005 |  |  | 3 | 84818081 | CH
199127448 | KUGELHAHN 127 PVC-U/EPDM 2"DN50 | 1054.04 | EUR | 2021-10-01 | 1 | 3.8 | ST | 1 | 0 | 0 | 339695031 | 339695 | 339 | I500 | 7613185651634 | KUGELHAHN 127 PVC-U/EPDM 2"DN50 | 37011005 |  |  | 3 | 84818081 | CH
199127452 | KUGELHAHN 127 PVC-U/FKM 3/8"DN10 | 925.85 | EUR | 2021-10-01 | 1 | 2.1 | ST | 1 | 0 | 0 | 339695031 | 339695 | 339 | I500 | 7613185651641 | KUGELHAHN 127 PVC-U/FKM 3/8"DN10 | 37011005 |  |  | 3 | 84818081 | CH
199127453 | KUGELHAHN 127 PVC-U/FKM 1/2"DN15 | 928.36 | EUR | 2021-10-01 | 1 | 2.1 | ST | 1 | 0 | 0 | 339695031 | 339695 | 339 | I500 | 7613185651658 | KUGELHAHN 127 PVC-U/FKM 1/2"DN15 | 37011005 |  |  | 3 | 84818081 | CH
199127454 | KUGELHAHN 127 PVC-U/FKM 3/4"DN20 | 942.8 | EUR | 2021-10-01 | 1 | 2.2 | ST | 1 | 0 | 0 | 339695031 | 339695 | 339 | I500 | 7613185651665 | KUGELHAHN 127 PVC-U/FKM 3/4"DN20 | 37011005 |  |  | 3 | 84818081 | CH
199127455 | KUGELHAHN 127 PVC-U/FKM 1"DN25 | 966.95 | EUR | 2021-10-01 | 1 | 2.325 | ST | 1 | 0 | 0 | 339695031 | 339695 | 339 | I500 | 7613185651672 | KUGELHAHN 127 PVC-U/FKM 1"DN25 | 37011005 |  |  | 3 | 84818081 | CH
199127456 | KUGELHAHN 127 PVC-U/FKM 11/4DN32 | 1002.95 | EUR | 2021-10-01 | 1 | 2.6 | ST | 1 | 0 | 0 | 339695031 | 339695 | 339 | I500 | 7613185651689 | KUGELHAHN 127 PVC-U/FKM 11/4DN32 | 37011005 |  |  | 3 | 84818081 | CH
199127457 | KUGELHAHN 127 PVC-U/FKM 11/2DN40 | 1043.26 | EUR | 2021-10-01 | 1 | 3 | ST | 1 | 0 | 0 | 339695031 | 339695 | 339 | I500 | 7613185651696 | KUGELHAHN 127 PVC-U/FKM 11/2DN40 | 37011005 |  |  | 3 | 84818081 | CH
199127458 | KUGELHAHN 127 PVC-U/FKM 2"DN50 | 1106.95 | EUR | 2021-10-01 | 1 | 3.8 | ST | 1 | 0 | 0 | 339695031 | 339695 | 339 | I500 | 7613185651702 | KUGELHAHN 127 PVC-U/FKM 2"DN50 | 37011005 |  |  | 3 | 84818081 | CH
199127502 | KUGELHAHN 127 PP-H/EPDM D16DN10 | 875.29 | EUR | 2021-10-01 | 1 | 2.1 | ST | 1 | 0 | 0 | 339695034 | 339695 | 339 | I500 | 7613185651856 | PROGEF Standard Kugelhahn Typ127 100-230V Mit integrierter Handnotbetätigung Mit Schweissmuffen metrisch d 16 mm, DN 10 mm | 37010401 |  |  | 3 | 84818081 | CH
199127503 | KUGELHAHN 127 PP-H/EPDM D20DN15 | 892.9 | EUR | 2021-10-01 | 1 | 2.099 | ST | 1 | 0 | 0 | 339695034 | 339695 | 339 | I500 | 7613185651863 | PROGEF Standard Kugelhahn Typ127 100-230V Mit integrierter Handnotbetätigung Mit Schweissmuffen metrisch d 20 mm, DN 15 mm | 37010401 |  |  | 3 | 84818081 | CH
199127504 | KUGELHAHN 127 PP-H/EPDM D25DN20 | 908.9 | EUR | 2021-10-01 | 1 | 2.2 | ST | 1 | 0 | 0 | 339695034 | 339695 | 339 | I500 | 7613185651870 | PROGEF Standard Kugelhahn Typ127 100-230V Mit integrierter Handnotbetätigung Mit Schweissmuffen metrisch d 25 mm, DN 20 mm | 37010401 |  |  | 3 | 84818081 | CH
199127505 | KUGELHAHN 127 PP-H/EPDM D32DN25 | 950.48 | EUR | 2021-10-01 | 1 | 2.249 | ST | 1 | 0 | 0 | 339695034 | 339695 | 339 | I500 | 7613185651887 | PROGEF Standard Kugelhahn Typ127 100-230V Mit integrierter Handnotbetätigung Mit Schweissmuffen metrisch d 32 mm, DN 25 mm | 37010401 |  |  | 3 | 84818081 | CH
199127506 | KUGELHAHN 127 PP-H/EPDM D40DN32 | 984.11 | EUR | 2021-10-01 | 1 | 2.433 | ST | 1 | 0 | 0 | 339695034 | 339695 | 339 | I500 | 7613185651894 | PROGEF Standard Kugelhahn Typ127 100-230V Mit integrierter Handnotbetätigung Mit Schweissmuffen metrisch d 40 mm, DN 32 mm | 37010401 |  |  | 3 | 84818081 | CH
199127507 | KUGELHAHN 127 PP-H/EPDM D50DN40 | 1040.1 | EUR | 2021-10-01 | 1 | 3 | ST | 1 | 0 | 0 | 339695034 | 339695 | 339 | I500 | 7613185651900 | PROGEF Standard Kugelhahn Typ127 100-230V Mit integrierter Handnotbetätigung Mit Schweissmuffen metrisch d 50 mm, DN 40 mm | 37010401 |  |  | 3 | 84818081 | CH
199127508 | KUGELHAHN 127 PP-H/EPDM D63DN50 | 1105.72 | EUR | 2021-10-01 | 1 | 3.8 | ST | 1 | 0 | 0 | 339695034 | 339695 | 339 | I500 | 7613185651917 | PROGEF Standard Kugelhahn Typ127 100-230V Mit integrierter Handnotbetätigung Mit Schweissmuffen metrisch d 63 mm, DN 50 mm | 37010401 |  |  | 3 | 84818081 | CH
199127512 | KUGELHAHN 127 PP-H/FKM D16DN10 | 892.9 | EUR | 2021-10-01 | 1 | 2.1 | ST | 1 | 0 | 0 | 339695034 | 339695 | 339 | I500 | 7613185651924 | PROGEF Standard Kugelhahn Typ127 100-230V Mit integrierter Handnotbetätigung Mit Schweissmuffen metrisch d 16 mm, DN 10 mm | 37010401 |  |  | 3 | 84818081 | CH
199127513 | KUGELHAHN 127 PP-H/FKM D20DN15 | 910.52 | EUR | 2021-10-01 | 1 | 2.1 | ST | 1 | 0 | 0 | 339695034 | 339695 | 339 | I500 | 7613185651931 | PROGEF Standard Kugelhahn Typ127 100-230V Mit integrierter Handnotbetätigung Mit Schweissmuffen metrisch d 20 mm, DN 15 mm | 37010401 |  |  | 3 | 84818081 | CH
199127514 | KUGELHAHN 127 PP-H/FKM D25DN20 | 926.5 | EUR | 2021-10-01 | 1 | 2.2 | ST | 1 | 0 | 0 | 339695034 | 339695 | 339 | I500 | 7613185651948 | PROGEF Standard Kugelhahn Typ127 100-230V Mit integrierter Handnotbetätigung Mit Schweissmuffen metrisch d 25 mm, DN 20 mm | 37010401 |  |  | 3 | 84818081 | CH
199127515 | KUGELHAHN 127 PP-H/FKM D32DN25 | 971.31 | EUR | 2021-10-01 | 1 | 2.3 | ST | 1 | 0 | 0 | 339695034 | 339695 | 339 | I500 | 7613185651955 | PROGEF Standard Kugelhahn Typ127 100-230V Mit integrierter Handnotbetätigung Mit Schweissmuffen metrisch d 32 mm, DN 25 mm | 37010401 |  |  | 3 | 84818081 | CH
199127516 | KUGELHAHN 127 PP-H/FKM D40DN32 | 1001.71 | EUR | 2021-10-01 | 1 | 2.6 | ST | 1 | 0 | 0 | 339695034 | 339695 | 339 | I500 | 7613185651962 | PROGEF Standard Kugelhahn Typ127 100-230V Mit integrierter Handnotbetätigung Mit Schweissmuffen metrisch d 40 mm, DN 32 mm | 37010401 |  |  | 3 | 84818081 | CH
199127517 | KUGELHAHN 127 PP-H/FKM D50DN40 | 1060.91 | EUR | 2021-10-01 | 1 | 3 | ST | 1 | 0 | 0 | 339695034 | 339695 | 339 | I500 | 7613185651979 | PROGEF Standard Kugelhahn Typ127 100-230V Mit integrierter Handnotbetätigung Mit Schweissmuffen metrisch d 50 mm, DN 40 mm | 37010401 |  |  | 3 | 84818081 | CH
199127518 | KUGELHAHN 127 PP-H/FKM D63DN50 | 1124.9 | EUR | 2021-10-01 | 1 | 3.8 | ST | 1 | 0 | 0 | 339695034 | 339695 | 339 | I500 | 7613185651986 | PROGEF Standard Kugelhahn Typ127 100-230V Mit integrierter Handnotbetätigung Mit Schweissmuffen metrisch d 63 mm, DN 50 mm | 37010401 |  |  | 3 | 84818081 | CH
199127522 | KUGELHAHN 127 PP-H/EPDM D16DN10 | 875.29 | EUR | 2021-10-01 | 1 | 2.1 | ST | 1 | 0 | 0 | 339695034 | 339695 | 339 | I500 | 7613185651993 | PROGEF Standard Kugelhahn Typ 127 100-230V Mit integrierter Handnotbetätigung Mit Muffenschweissstutzen metrisch d 16 mm, DN 10 mm | 37010401 |  |  | 3 | 84818081 | CH
199127523 | KUGELHAHN 127 PP-H/EPDM D20DN15 | 892.9 | EUR | 2021-10-01 | 1 | 2.101 | ST | 1 | 0 | 0 | 339695034 | 339695 | 339 | I500 | 7613185652006 | PROGEF Standard Kugelhahn Typ 127 100-230V Mit integrierter Handnotbetätigung Mit Muffenschweissstutzen metrisch d 20 mm, DN 15 mm | 37010401 |  |  | 3 | 84818081 | CH
199127524 | KUGELHAHN 127 PP-H/EPDM D25DN20 | 908.9 | EUR | 2021-10-01 | 1 | 2.2 | ST | 1 | 0 | 0 | 339695034 | 339695 | 339 | I500 | 7613185652013 | PROGEF Standard Kugelhahn Typ 127 100-230V Mit integrierter Handnotbetätigung Mit Muffenschweissstutzen metrisch d 25 mm, DN 20 mm | 37010401 |  |  | 3 | 84818081 | CH
199127525 | KUGELHAHN 127 PP-H/EPDM D32DN25 | 950.48 | EUR | 2021-10-01 | 1 | 2.255 | ST | 1 | 0 | 0 | 339695034 | 339695 | 339 | I500 | 7613185652020 | PROGEF Standard Kugelhahn Typ 127 100-230V Mit integrierter Handnotbetätigung Mit Muffenschweissstutzen metrisch d 32 mm, DN 25 mm | 37010401 |  |  | 3 | 84818081 | CH
199127526 | KUGELHAHN 127 PP-H/EPDM D40DN32 | 984.11 | EUR | 2021-10-01 | 1 | 2.438 | ST | 1 | 0 | 0 | 339695034 | 339695 | 339 | I500 | 7613185652037 | PROGEF Standard Kugelhahn Typ 127 100-230V Mit integrierter Handnotbetätigung Mit Muffenschweissstutzen metrisch d 40 mm, DN 32 mm | 37010401 |  |  | 3 | 84818081 | CH
199127527 | KUGELHAHN 127 PP-H/EPDM D50DN40 | 1040.1 | EUR | 2021-10-01 | 1 | 2.621 | ST | 1 | 0 | 0 | 339695034 | 339695 | 339 | I500 | 7613185652044 | PROGEF Standard Kugelhahn Typ 127 100-230V Mit integrierter Handnotbetätigung Mit Muffenschweissstutzen metrisch d 50 mm, DN 40 mm | 37010401 |  |  | 3 | 84818081 | CH
199127528 | KUGELHAHN 127 PP-H/EPDM D63DN50 | 1105.72 | EUR | 2021-10-01 | 1 | 3.8 | ST | 1 | 0 | 0 | 339695034 | 339695 | 339 | I500 | 7613185652051 | PROGEF Standard Kugelhahn Typ 127 100-230V Mit integrierter Handnotbetätigung Mit Muffenschweissstutzen metrisch d 63 mm, DN 50 mm | 37010401 |  |  | 3 | 84818081 | CH
199127532 | KUGELHAHN 127 PP-H/FKM D16DN10 | 892.9 | EUR | 2021-10-01 | 1 | 2.1 | ST | 1 | 0 | 0 | 339695034 | 339695 | 339 | I500 | 7613185652068 | PROGEF Standard Kugelhahn Typ 127 100-230V Mit integrierter Handnotbetätigung Mit Muffenschweissstutzen metrisch d 16 mm, DN 10 mm | 37010401 |  |  | 3 | 84818081 | CH
199127533 | KUGELHAHN 127 PP-H/FKM D20DN15 | 910.52 | EUR | 2021-10-01 | 1 | 2.1 | ST | 1 | 0 | 0 | 339695034 | 339695 | 339 | I500 | 7613185652075 | PROGEF Standard Kugelhahn Typ 127 100-230V Mit integrierter Handnotbetätigung Mit Muffenschweissstutzen metrisch d 20 mm, DN 15 mm | 37010401 |  |  | 3 | 84818081 | CH
199127534 | KUGELHAHN 127 PP-H/FKM D25DN20 | 926.5 | EUR | 2021-10-01 | 1 | 2.2 | ST | 1 | 0 | 0 | 339695034 | 339695 | 339 | I500 | 7613185652082 | PROGEF Standard Kugelhahn Typ 127 100-230V Mit integrierter Handnotbetätigung Mit Muffenschweissstutzen metrisch d 25 mm, DN 20 mm | 37010401 |  |  | 3 | 84818081 | CH
199127535 | KUGELHAHN 127 PP-H/FKM D32DN25 | 971.31 | EUR | 2021-10-01 | 1 | 2.3 | ST | 1 | 0 | 0 | 339695034 | 339695 | 339 | I500 | 7613185652099 | PROGEF Standard Kugelhahn Typ 127 100-230V Mit integrierter Handnotbetätigung Mit Muffenschweissstutzen metrisch d 32 mm, DN 25 mm | 37010401 |  |  | 3 | 84818081 | CH
199127536 | KUGELHAHN 127 PP-H/FKM D40DN32 | 1001.71 | EUR | 2021-10-01 | 1 | 2.6 | ST | 1 | 0 | 0 | 339695034 | 339695 | 339 | I500 | 7613185652105 | PROGEF Standard Kugelhahn Typ 127 100-230V Mit integrierter Handnotbetätigung Mit Muffenschweissstutzen metrisch d 40 mm, DN 32 mm | 37010401 |  |  | 3 | 84818081 | CH
199127537 | KUGELHAHN 127 PP-H/FKM D50DN40 | 1060.91 | EUR | 2021-10-01 | 1 | 2.629 | ST | 1 | 0 | 0 | 339695034 | 339695 | 339 | I500 | 7613185652112 | PROGEF Standard Kugelhahn Typ 127 100-230V Mit integrierter Handnotbetätigung Mit Muffenschweissstutzen metrisch d 50 mm, DN 40 mm | 37010401 |  |  | 3 | 84818081 | CH
199127538 | KUGELHAHN 127 PP-H/FKM D63DN50 | 1124.9 | EUR | 2021-10-01 | 1 | 3.8 | ST | 1 | 0 | 0 | 339695034 | 339695 | 339 | I500 | 7613185652129 | PROGEF Standard Kugelhahn Typ 127 100-230V Mit integrierter Handnotbetätigung Mit Muffenschweissstutzen metrisch d 63 mm, DN 50 mm | 37010401 |  |  | 3 | 84818081 | CH
199127542 | KUGELHAHN 127 PP-H/EPDM D16DN10 | 875.29 | EUR | 2021-10-01 | 1 | 2.1 | ST | 1 | 0 | 0 | 339695034 | 339695 | 339 | I500 | 7613185652136 | PROGEF Standard Kugelhahn Typ 127 24V Mit integrierter Handnotbetätigung Mit Schweissmuffen metrisch d 16 mm, DN 10 mm | 37010401 |  |  | 3 | 84818081 | CH
199127543 | KUGELHAHN 127 PP-H/EPDM D20DN15 | 892.9 | EUR | 2021-10-01 | 1 | 2.1 | ST | 1 | 0 | 0 | 339695034 | 339695 | 339 | I500 | 7613185652143 | PROGEF Standard Kugelhahn Typ 127 24V Mit integrierter Handnotbetätigung Mit Schweissmuffen metrisch d 20 mm, DN 15 mm | 37010401 |  |  | 3 | 84818081 | CH
199127544 | KUGELHAHN 127 PP-H/EPDM D25DN20 | 908.9 | EUR | 2021-10-01 | 1 | 2.167 | ST | 1 | 0 | 0 | 339695034 | 339695 | 339 | I500 | 7613185652150 | PROGEF Standard Kugelhahn Typ 127 24V Mit integrierter Handnotbetätigung Mit Schweissmuffen metrisch d 25 mm, DN 20 mm | 37010401 |  |  | 3 | 84818081 | CH
199127545 | KUGELHAHN 127 PP-H/EPDM D32DN25 | 950.48 | EUR | 2021-10-01 | 1 | 2.3 | ST | 1 | 0 | 0 | 339695034 | 339695 | 339 | I500 | 7613185652167 | PROGEF Standard Kugelhahn Typ 127 24V Mit integrierter Handnotbetätigung Mit Schweissmuffen metrisch d 32 mm, DN 25 mm | 37010401 |  |  | 3 | 84818081 | CH
199127546 | KUGELHAHN 127 PP-H/EPDM D40DN32 | 984.11 | EUR | 2021-10-01 | 1 | 2.418 | ST | 1 | 0 | 0 | 339695034 | 339695 | 339 | I500 | 7613185652174 | PROGEF Standard Kugelhahn Typ 127 24V Mit integrierter Handnotbetätigung Mit Schweissmuffen metrisch d 40 mm, DN 32 mm | 37010401 |  |  | 3 | 84818081 | CH
199127547 | KUGELHAHN 127 PP-H/EPDM D50DN40 | 1040.1 | EUR | 2021-10-01 | 1 | 3 | ST | 1 | 0 | 0 | 339695034 | 339695 | 339 | I500 | 7613185652181 | PROGEF Standard Kugelhahn Typ 127 24V Mit integrierter Handnotbetätigung Mit Schweissmuffen metrisch d 50 mm, DN 40 mm | 37010401 |  |  | 3 | 84818081 | CH
199127548 | KUGELHAHN 127 PP-H/EPDM D63DN50 | 1105.72 | EUR | 2021-10-01 | 1 | 3.8 | ST | 1 | 0 | 0 | 339695034 | 339695 | 339 | I500 | 7613185652198 | PROGEF Standard Kugelhahn Typ 127 24V Mit integrierter Handnotbetätigung Mit Schweissmuffen metrisch d 63 mm, DN 50 mm | 37010401 |  |  | 3 | 84818081 | CH
199127552 | KUGELHAHN 127 PP-H/FKM D16DN10 | 892.9 | EUR | 2021-10-01 | 1 | 2.1 | ST | 1 | 0 | 0 | 339695034 | 339695 | 339 | I500 | 7613185652204 | PROGEF Standard Kugelhahn Typ 127 24V Mit integrierter Handnotbetätigung Mit Schweissmuffen metrisch d 16 mm, DN 10 mm | 37010401 |  |  | 3 | 84818081 | CH
199127553 | KUGELHAHN 127 PP-H/FKM D20DN15 | 910.52 | EUR | 2021-10-01 | 1 | 2.1 | ST | 1 | 0 | 0 | 339695034 | 339695 | 339 | I500 | 7613185652211 | PROGEF Standard Kugelhahn Typ 127 24V Mit integrierter Handnotbetätigung Mit Schweissmuffen metrisch d 20 mm, DN 15 mm | 37010401 |  |  | 3 | 84818081 | CH
199127554 | KUGELHAHN 127 PP-H/FKM D25DN20 | 926.5 | EUR | 2021-10-01 | 1 | 2.2 | ST | 1 | 0 | 0 | 339695034 | 339695 | 339 | I500 | 7613185652228 | PROGEF Standard Kugelhahn Typ 127 24V Mit integrierter Handnotbetätigung Mit Schweissmuffen metrisch d 25 mm, DN 20 mm | 37010401 |  |  | 3 | 84818081 | CH
199127555 | KUGELHAHN 127 PP-H/FKM D32DN25 | 971.31 | EUR | 2021-10-01 | 1 | 2.241 | ST | 1 | 0 | 0 | 339695034 | 339695 | 339 | I500 | 7613185652235 | PROGEF Standard Kugelhahn Typ 127 24V Mit integrierter Handnotbetätigung Mit Schweissmuffen metrisch d 32 mm, DN 25 mm | 37010401 |  |  | 3 | 84818081 | CH
199127556 | KUGELHAHN 127 PP-H/FKM D40DN32 | 1001.71 | EUR | 2021-10-01 | 1 | 2.6 | ST | 1 | 0 | 0 | 339695034 | 339695 | 339 | I500 | 7613185652242 | PROGEF Standard Kugelhahn Typ 127 24V Mit integrierter Handnotbetätigung Mit Schweissmuffen metrisch d 40 mm, DN 32 mm | 37010401 |  |  | 3 | 84818081 | CH
199127557 | KUGELHAHN 127 PP-H/FKM D50DN40 | 1060.91 | EUR | 2021-10-01 | 1 | 3 | ST | 1 | 0 | 0 | 339695034 | 339695 | 339 | I500 | 7613185652259 | PROGEF Standard Kugelhahn Typ 127 24V Mit integrierter Handnotbetätigung Mit Schweissmuffen metrisch d 50 mm, DN 40 mm | 37010401 |  |  | 3 | 84818081 | CH
199127558 | KUGELHAHN 127 PP-H/FKM D63DN50 | 1124.9 | EUR | 2021-10-01 | 1 | 3.8 | ST | 1 | 0 | 0 | 339695034 | 339695 | 339 | I500 | 7613185652266 | PROGEF Standard Kugelhahn Typ 127 24V Mit integrierter Handnotbetätigung Mit Schweissmuffen metrisch d 63 mm, DN 50 mm | 37010401 |  |  | 3 | 84818081 | CH
199127562 | KUGELHAHN 127 PP-H/EPDM D16DN10 | 875.29 | EUR | 2021-10-01 | 1 | 2.1 | ST | 1 | 0 | 0 | 339695034 | 339695 | 339 | I500 | 7613185652273 | PROGEF Standard Kugelhahn Typ 127 24V Mit integrierter Handnotbetätigung Mit Muffenschweissstutzen metrisch d 16 mm, DN 10 mm | 37010401 |  |  | 3 | 84818081 | CH
199127563 | KUGELHAHN 127 PP-H/EPDM D20DN15 | 892.9 | EUR | 2021-10-01 | 1 | 2.1 | ST | 1 | 0 | 0 | 339695034 | 339695 | 339 | I500 | 7613185652280 | PROGEF Standard Kugelhahn Typ 127 24V Mit integrierter Handnotbetätigung Mit Muffenschweissstutzen metrisch d 20 mm, DN 15 mm | 37010401 |  |  | 3 | 84818081 | CH
199127564 | KUGELHAHN 127 PP-H/EPDM D25DN20 | 908.9 | EUR | 2021-10-01 | 1 | 2.2 | ST | 1 | 0 | 0 | 339695034 | 339695 | 339 | I500 | 7613185652297 | PROGEF Standard Kugelhahn Typ 127 24V Mit integrierter Handnotbetätigung Mit Muffenschweissstutzen metrisch d 25 mm, DN 20 mm | 37010401 |  |  | 3 | 84818081 | CH
199127565 | KUGELHAHN 127 PP-H/EPDM D32DN25 | 950.48 | EUR | 2021-10-01 | 1 | 2.245 | ST | 1 | 0 | 0 | 339695034 | 339695 | 339 | I500 | 7613185652303 | PROGEF Standard Kugelhahn Typ 127 24V Mit integrierter Handnotbetätigung Mit Muffenschweissstutzen metrisch d 32 mm, DN 25 mm | 37010401 |  |  | 3 | 84818081 | CH
199127566 | KUGELHAHN 127 PP-H/EPDM D40DN32 | 984.11 | EUR | 2021-10-01 | 1 | 2.6 | ST | 1 | 0 | 0 | 339695034 | 339695 | 339 | I500 | 7613185652310 | PROGEF Standard Kugelhahn Typ 127 24V Mit integrierter Handnotbetätigung Mit Muffenschweissstutzen metrisch d 40 mm, DN 32 mm | 37010401 |  |  | 3 | 84818081 | CH
199127567 | KUGELHAHN 127 PP-H/EPDM D50DN40 | 1040.1 | EUR | 2021-10-01 | 1 | 3 | ST | 1 | 0 | 0 | 339695034 | 339695 | 339 | I500 | 7613185652327 | PROGEF Standard Kugelhahn Typ 127 24V Mit integrierter Handnotbetätigung Mit Muffenschweissstutzen metrisch d 50 mm, DN 40 mm | 37010401 |  |  | 3 | 84818081 | CH
199127568 | KUGELHAHN 127 PP-H/EPDM D63DN50 | 1105.72 | EUR | 2021-10-01 | 1 | 3.8 | ST | 1 | 0 | 0 | 339695034 | 339695 | 339 | I500 | 7613185652334 | PROGEF Standard Kugelhahn Typ 127 24V Mit integrierter Handnotbetätigung Mit Muffenschweissstutzen metrisch d 63 mm, DN 50 mm | 37010401 |  |  | 3 | 84818081 | CH
199127572 | KUGELHAHN 127 PP-H/FKM D16DN10 | 892.9 | EUR | 2021-10-01 | 1 | 2.1 | ST | 1 | 0 | 0 | 339695034 | 339695 | 339 | I500 | 7613185652341 | PROGEF Standard Kugelhahn Typ 127 24V Mit integrierter Handnotbetätigung Mit Muffenschweissstutzen metrisch d 16 mm, DN 10 mm | 37010401 |  |  | 3 | 84818081 | CH
199127573 | KUGELHAHN 127 PP-H/FKM D20DN15 | 910.52 | EUR | 2021-10-01 | 1 | 2.096 | ST | 1 | 0 | 0 | 339695034 | 339695 | 339 | I500 | 7613185652358 | PROGEF Standard Kugelhahn Typ 127 24V Mit integrierter Handnotbetätigung Mit Muffenschweissstutzen metrisch d 20 mm, DN 15 mm | 37010401 |  |  | 3 | 84818081 | CH
199127574 | KUGELHAHN 127 PP-H/FKM D25DN20 | 926.5 | EUR | 2021-10-01 | 1 | 2.2 | ST | 1 | 0 | 0 | 339695034 | 339695 | 339 | I500 | 7613185652365 | PROGEF Standard Kugelhahn Typ 127 24V Mit integrierter Handnotbetätigung Mit Muffenschweissstutzen metrisch d 25 mm, DN 20 mm | 37010401 |  |  | 3 | 84818081 | CH
199127575 | KUGELHAHN 127 PP-H/FKM D32DN25 | 971.31 | EUR | 2021-10-01 | 1 | 2.3 | ST | 1 | 0 | 0 | 339695034 | 339695 | 339 | I500 | 7613185652372 | PROGEF Standard Kugelhahn Typ 127 24V Mit integrierter Handnotbetätigung Mit Muffenschweissstutzen metrisch d 32 mm, DN 25 mm | 37010401 |  |  | 3 | 84818081 | CH
199127576 | KUGELHAHN 127 PP-H/FKM D40DN32 | 1001.71 | EUR | 2021-10-01 | 1 | 2.6 | ST | 1 | 0 | 0 | 339695034 | 339695 | 339 | I500 | 7613185652389 | PROGEF Standard Kugelhahn Typ 127 24V Mit integrierter Handnotbetätigung Mit Muffenschweissstutzen metrisch d 40 mm, DN 32 mm | 37010401 |  |  | 3 | 84818081 | CH
199127577 | KUGELHAHN 127 PP-H/FKM D50DN40 | 1060.91 | EUR | 2021-10-01 | 1 | 3 | ST | 1 | 0 | 0 | 339695034 | 339695 | 339 | I500 | 7613185652396 | PROGEF Standard Kugelhahn Typ 127 24V Mit integrierter Handnotbetätigung Mit Muffenschweissstutzen metrisch d 50 mm, DN 40 mm | 37010401 |  |  | 3 | 84818081 | CH
199127578 | KUGELHAHN 127 PP-H/FKM D63DN50 | 1124.9 | EUR | 2021-10-01 | 1 | 3.8 | ST | 1 | 0 | 0 | 339695034 | 339695 | 339 | I500 | 7613185652402 | PROGEF Standard Kugelhahn Typ 127 24V Mit integrierter Handnotbetätigung Mit Muffenschweissstutzen metrisch d 63 mm, DN 50 mm | 37010401 |  |  | 3 | 84818081 | CH
199127583 | KUGELHAHN 127 PP-H/EPDM D20DN15 | 953.71 | EUR | 2021-10-01 | 1 | 2.3 | ST | 1 | 0 | 0 | 339695034 | 339695 | 339 | I500 | 7613185652419 | PROGEF Standard Kugelhahn Typ 127 100-230V Mit integrierter Handnotbetätigung Mit Festflanschen PP-H gerilltmetrisch d 20 mm, Zoll 1/2 inch | 37010401 |  |  | 3 | 84818081 | CH
199127584 | KUGELHAHN 127 PP-H/EPDM D25DN20 | 971.31 | EUR | 2021-10-01 | 1 | 2.5 | ST | 1 | 0 | 0 | 339695034 | 339695 | 339 | I500 | 7613185652426 | PROGEF Standard Kugelhahn Typ 127 100-230V Mit integrierter Handnotbetätigung Mit Festflanschen PP-H gerilltmetrisch d 25 mm, Zoll 3/4 inch | 37010401 |  |  | 3 | 84818081 | CH
199127585 | KUGELHAHN 127 PP-H/EPDM D32DN25 | 1022.51 | EUR | 2021-10-01 | 1 | 2.555 | ST | 1 | 0 | 0 | 339695034 | 339695 | 339 | I500 | 7613185652433 | PROGEF Standard Kugelhahn Typ 127 100-230V Mit integrierter Handnotbetätigung Mit Festflanschen PP-H gerilltmetrisch d 32 mm, Zoll 1 inch | 37010401 |  |  | 3 | 84818081 | CH
199127586 | KUGELHAHN 127 PP-H/EPDM D40DN32 | 1067.33 | EUR | 2021-10-01 | 1 | 3.2 | ST | 1 | 0 | 0 | 339695034 | 339695 | 339 | I500 | 7613185652440 | PROGEF Standard Kugelhahn Typ 127 100-230V Mit integrierter Handnotbetätigung Mit Festflanschen PP-H gerilltmetrisch d 40 mm, Zoll 1 1/4 inch | 37010401 |  |  | 3 | 84818081 | CH
199127587 | KUGELHAHN 127 PP-H/EPDM D50DN40 | 1132.92 | EUR | 2021-10-01 | 1 | 3.7 | ST | 1 | 0 | 0 | 339695034 | 339695 | 339 | I500 | 7613185652457 | PROGEF Standard Kugelhahn Typ 127 100-230V Mit integrierter Handnotbetätigung Mit Festflanschen PP-H gerilltmetrisch d 50 mm, Zoll 1 1/2 inch | 37010401 |  |  | 3 | 84818081 | CH
199127588 | KUGELHAHN 127 PP-H/EPDM D63DN50 | 1220.92 | EUR | 2021-10-01 | 1 | 4.8 | ST | 1 | 0 | 0 | 339695034 | 339695 | 339 | I500 | 7613185652464 | PROGEF Standard Kugelhahn Typ 127 100-230V Mit integrierter Handnotbetätigung Mit Festflanschen PP-H gerilltmetrisch d 63 mm, Zoll 2 inch | 37010401 |  |  | 3 | 84818081 | CH
199127593 | KUGELHAHN 127 PP-H/FKM D20DN15 | 974.51 | EUR | 2021-10-01 | 1 | 2.3 | ST | 1 | 0 | 0 | 339695034 | 339695 | 339 | I500 | 7613185652471 | PROGEF Standard Kugelhahn Typ 127 100-230V Mit integrierter Handnotbetätigung Mit Festflanschen PP-H gerilltmetrisch d 20 mm, Zoll 1/2 inch | 37010401 |  |  | 3 | 84818081 | CH
199127594 | KUGELHAHN 127 PP-H/FKM D25DN20 | 988.89 | EUR | 2021-10-01 | 1 | 2.5 | ST | 1 | 0 | 0 | 339695034 | 339695 | 339 | I500 | 7613185652488 | PROGEF Standard Kugelhahn Typ 127 100-230V Mit integrierter Handnotbetätigung Mit Festflanschen PP-H gerilltmetrisch d 25 mm, Zoll 3/4 inch | 37010401 |  |  | 3 | 84818081 | CH
199127595 | KUGELHAHN 127 PP-H/FKM D32DN25 | 1040.1 | EUR | 2021-10-01 | 1 | 2.7 | ST | 1 | 0 | 0 | 339695034 | 339695 | 339 | I500 | 7613185652495 | PROGEF Standard Kugelhahn Typ 127 100-230V Mit integrierter Handnotbetätigung Mit Festflanschen PP-H gerilltmetrisch d 32 mm, Zoll 1 inch | 37010401 |  |  | 3 | 84818081 | CH
199127596 | KUGELHAHN 127 PP-H/FKM D40DN32 | 1086.53 | EUR | 2021-10-01 | 1 | 3.2 | ST | 1 | 0 | 0 | 339695034 | 339695 | 339 | I500 | 7613185652501 | PROGEF Standard Kugelhahn Typ 127 100-230V Mit integrierter Handnotbetätigung Mit Festflanschen PP-H gerilltmetrisch d 40 mm, Zoll 1 1/4 inch | 37010401 |  |  | 3 | 84818081 | CH
199127597 | KUGELHAHN 127 PP-H/FKM D50DN40 | 1155.32 | EUR | 2021-10-01 | 1 | 3.7 | ST | 1 | 0 | 0 | 339695034 | 339695 | 339 | I500 | 7613185652518 | PROGEF Standard Kugelhahn Typ 127 100-230V Mit integrierter Handnotbetätigung Mit Festflanschen PP-H gerilltmetrisch d 50 mm, Zoll 1 1/2 inch | 37010401 |  |  | 3 | 84818081 | CH
199127598 | KUGELHAHN 127 PP-H/FKM D63DN50 | 1243.32 | EUR | 2021-10-01 | 1 | 4.8 | ST | 1 | 0 | 0 | 339695034 | 339695 | 339 | I500 | 7613185652525 | PROGEF Standard Kugelhahn Typ 127 100-230V Mit integrierter Handnotbetätigung Mit Festflanschen PP-H gerilltmetrisch d 63 mm, Zoll 2 inch | 37010401 |  |  | 3 | 84818081 | CH
199127603 | KUGELHAHN 127 PVC-U/EPDM D20DN15 | 918.5 | EUR | 2021-10-01 | 1 | 2.3 | ST | 1 | 0 | 0 | 339695031 | 339695 | 339 | I500 | 7613185652532 | Kugelhahn Typ 127 PVC-U 100-230V Mit integrierter Handnotbetätigung Mit Festflanschen gerillt metrisch d 20 mm, Zoll 1/2 inch | 37010401 |  |  | 3 | 84818081 | CH
199127604 | KUGELHAHN 127 PVC-U/EPDM D25DN20 | 940.9 | EUR | 2021-10-01 | 1 | 2.5 | ST | 1 | 0 | 0 | 339695031 | 339695 | 339 | I500 | 7613185652549 | Kugelhahn Typ 127 PVC-U 100-230V Mit integrierter Handnotbetätigung Mit Festflanschen gerillt metrisch d 25 mm, Zoll 3/4 inch | 37010401 |  |  | 3 | 84818081 | CH
199127605 | KUGELHAHN 127 PVC-U/EPDM D32DN25 | 969.69 | EUR | 2021-10-01 | 1 | 2.717 | ST | 1 | 0 | 0 | 339695031 | 339695 | 339 | I500 | 7613185652556 | Kugelhahn Typ 127 PVC-U 100-230V Mit integrierter Handnotbetätigung Mit Festflanschen gerillt metrisch d 32 mm, Zoll 1 inch | 37010401 |  |  | 3 | 84818081 | CH
199127606 | KUGELHAHN 127 PVC-U/EPDM D40DN32 | 977.7 | EUR | 2021-10-01 | 1 | 3.2 | ST | 1 | 0 | 0 | 339695031 | 339695 | 339 | I500 | 7613185652563 | Kugelhahn Typ 127 PVC-U 100-230V Mit integrierter Handnotbetätigung Mit Festflanschen gerillt metrisch d 40 mm, Zoll 1 1/4 inch | 37010401 |  |  | 3 | 84818081 | CH
199127607 | KUGELHAHN 127 PVC-U/EPDM D50DN40 | 1075.31 | EUR | 2021-10-01 | 1 | 3.7 | ST | 1 | 0 | 0 | 339695031 | 339695 | 339 | I500 | 7613185652570 | Kugelhahn Typ 127 PVC-U 100-230V Mit integrierter Handnotbetätigung Mit Festflanschen gerillt metrisch d 50 mm, Zoll 1 1/2 inch | 37010401 |  |  | 3 | 84818081 | CH
199127608 | KUGELHAHN 127 PVC-U/EPDM D63DN50 | 1144.12 | EUR | 2021-10-01 | 1 | 4.676 | ST | 1 | 0 | 0 | 339695031 | 339695 | 339 | I500 | 7613185652587 | Kugelhahn Typ 127 PVC-U 100-230V Mit integrierter Handnotbetätigung Mit Festflanschen gerillt metrisch d 63 mm, Zoll 2 inch | 37010401 |  |  | 3 | 84818081 | CH
199127613 | KUGELHAHN 127 PVC-U/FKM D20DN15 | 937.69 | EUR | 2021-10-01 | 1 | 2.3 | ST | 1 | 0 | 0 | 339695031 | 339695 | 339 | I500 | 7613185652594 | Kugelhahn Typ 127 PVC-U 100-230V Mit integrierter Handnotbetätigung Mit Festflanschen gerillt metrisch d 20 mm, Zoll 1/2 inch | 37010401 |  |  | 3 | 84818081 | CH
199127614 | KUGELHAHN 127 PVC-U/FKM D25DN20 | 960.09 | EUR | 2021-10-01 | 1 | 2.5 | ST | 1 | 0 | 0 | 339695031 | 339695 | 339 | I500 | 7613185652600 | Kugelhahn Typ 127 PVC-U 100-230V Mit integrierter Handnotbetätigung Mit Festflanschen gerillt metrisch d 25 mm, Zoll 3/4 inch | 37010401 |  |  | 3 | 84818081 | CH
199127615 | KUGELHAHN 127 PVC-U/FKM D32DN25 | 985.7 | EUR | 2021-10-01 | 1 | 2.7 | ST | 1 | 0 | 0 | 339695031 | 339695 | 339 | I500 | 7613185652617 | Kugelhahn Typ 127 PVC-U 100-230V Mit integrierter Handnotbetätigung Mit Festflanschen gerillt metrisch d 32 mm, Zoll 1 inch | 37010401 |  |  | 3 | 84818081 | CH
199127616 | KUGELHAHN 127 PVC-U/FKM D40DN32 | 995.31 | EUR | 2021-10-01 | 1 | 3.2 | ST | 1 | 0 | 0 | 339695031 | 339695 | 339 | I500 | 7613185652624 | Kugelhahn Typ 127 PVC-U 100-230V Mit integrierter Handnotbetätigung Mit Festflanschen gerillt metrisch d 40 mm, Zoll 1 1/4 inch | 37010401 |  |  | 3 | 84818081 | CH
199127617 | KUGELHAHN 127 PVC-U/FKM D50DN40 | 1097.71 | EUR | 2021-10-01 | 1 | 3.7 | ST | 1 | 0 | 0 | 339695031 | 339695 | 339 | I500 | 7613185652631 | Kugelhahn Typ 127 PVC-U 100-230V Mit integrierter Handnotbetätigung Mit Festflanschen gerillt metrisch d 50 mm, Zoll 1 1/2 inch | 37010401 |  |  | 3 | 84818081 | CH
199127618 | KUGELHAHN 127 PVC-U/FKM D63DN50 | 1164.92 | EUR | 2021-10-01 | 1 | 4.776 | ST | 1 | 0 | 0 | 339695031 | 339695 | 339 | I500 | 7613185652648 | Kugelhahn Typ 127 PVC-U 100-230V Mit integrierter Handnotbetätigung Mit Festflanschen gerillt metrisch d 63 mm, Zoll 2 inch | 37010401 |  |  | 3 | 84818081 | CH
199127622 | KUGELHAHN 127 PVC-U/EPDM 3/8"DN10 | 907.3 | EUR | 2021-10-01 | 1 | 2.1 | ST | 1 | 0 | 0 | 339695031 | 339695 | 339 | I500 | 7613185652655 | Kugelhahn Typ 127 PVC-U 100-230V Mit integrierter Handnotbetätigung Mit Gewindemuffen Rp Rp 3/8 inch, DN 10 mm | 37010401 |  |  | 3 | 84818081 | CH
199127623 | KUGELHAHN 127 PVC-U/EPDM 1/2"DN15 | 910.52 | EUR | 2021-10-01 | 1 | 2.1 | ST | 1 | 0 | 0 | 339695031 | 339695 | 339 | I500 | 7613185652662 | Kugelhahn Typ 127 PVC-U 100-230V Mit integrierter Handnotbetätigung Mit Gewindemuffen Rp Rp 1/2 inch, DN 15 mm | 37010401 |  |  | 3 | 84818081 | CH
199127624 | KUGELHAHN 127 PVC-U/EPDM 3/4"DN20 | 924.9 | EUR | 2021-10-01 | 1 | 2.232 | ST | 1 | 0 | 0 | 339695031 | 339695 | 339 | I500 | 7613185652679 | Kugelhahn Typ 127 PVC-U 100-230V Mit integrierter Handnotbetätigung Mit Gewindemuffen Rp Rp 3/4 inch, DN 20 mm | 37010401 |  |  | 3 | 84818081 | CH
199127625 | KUGELHAHN 127 PVC-U/EPDM 1"DN25 | 942.52 | EUR | 2021-10-01 | 1 | 2.3 | ST | 1 | 0 | 0 | 339695031 | 339695 | 339 | I500 | 7613185652686 | Kugelhahn Typ 127 PVC-U 100-230V Mit integrierter Handnotbetätigung Mit Gewindemuffen Rp Rp 1 inch, DN 25 mm | 37010401 |  |  | 3 | 84818081 | CH
199127626 | KUGELHAHN 127 PVC-U/EPDM 11/4DN32 | 982.51 | EUR | 2021-10-01 | 1 | 2.592 | ST | 1 | 0 | 0 | 339695031 | 339695 | 339 | I500 | 7613185652693 | Kugelhahn Typ 127 PVC-U 100-230V Mit integrierter Handnotbetätigung Mit Gewindemuffen Rp Rp 1 1/4 inch, DN 32 mm | 37010401 |  |  | 3 | 84818081 | CH
199127627 | KUGELHAHN 127 PVC-U/EPDM 11/2DN40 | 1022.51 | EUR | 2021-10-01 | 1 | 2.914 | ST | 1 | 0 | 0 | 339695031 | 339695 | 339 | I500 | 7613185652709 | Kugelhahn Typ 127 PVC-U 100-230V Mit integrierter Handnotbetätigung Mit Gewindemuffen Rp Rp 1 1/2 inch, DN 40 mm | 37010401 |  |  | 3 | 84818081 | CH
199127628 | KUGELHAHN 127 PVC-U/EPDM 2"DN50 | 1072.13 | EUR | 2021-10-01 | 1 | 3.772 | ST | 1 | 0 | 0 | 339695031 | 339695 | 339 | I500 | 7613185652716 | Kugelhahn Typ 127 PVC-U 100-230V Mit integrierter Handnotbetätigung Mit Gewindemuffen Rp Rp 2 inch, DN 50 mm | 37010401 |  |  | 3 | 84818081 | CH
199127632 | KUGELHAHN 127 PVC-U/FKM 3/8"DN10 | 923.28 | EUR | 2021-10-01 | 1 | 2.1 | ST | 1 | 0 | 0 | 339695031 | 339695 | 339 | I500 | 7613185652723 | Kugelhahn Typ 127 PVC-U 100-230V Mit integrierter Handnotbetätigung Mit Gewindemuffen Rp Rp 3/8 inch, DN 10 mm | 37010401 |  |  | 3 | 84818081 | CH
199127633 | KUGELHAHN 127 PVC-U/FKM 1/2"DN15 | 924.9 | EUR | 2021-10-01 | 1 | 2.1 | ST | 1 | 0 | 0 | 339695031 | 339695 | 339 | I500 | 7613185652730 | Kugelhahn Typ 127 PVC-U 100-230V Mit integrierter Handnotbetätigung Mit Gewindemuffen Rp Rp 1/2 inch, DN 15 mm | 37010401 |  |  | 3 | 84818081 | CH
199127634 | KUGELHAHN 127 PVC-U/FKM 3/4"DN20 | 940.9 | EUR | 2021-10-01 | 1 | 2.2 | ST | 1 | 0 | 0 | 339695031 | 339695 | 339 | I500 | 7613185652747 | Kugelhahn Typ 127 PVC-U 100-230V Mit integrierter Handnotbetätigung Mit Gewindemuffen Rp Rp 3/4 inch, DN 20 mm | 37010401 |  |  | 3 | 84818081 | CH
199127635 | KUGELHAHN 127 PVC-U/FKM 1"DN25 | 968.11 | EUR | 2021-10-01 | 1 | 2.3 | ST | 1 | 0 | 0 | 339695031 | 339695 | 339 | I500 | 7613185652754 | Kugelhahn Typ 127 PVC-U 100-230V Mit integrierter Handnotbetätigung Mit Gewindemuffen Rp Rp 1 inch, DN 25 mm | 37010401 |  |  | 3 | 84818081 | CH
199127636 | KUGELHAHN 127 PVC-U/FKM 11/4DN32 | 1008.08 | EUR | 2021-10-01 | 1 | 2.6 | ST | 1 | 0 | 0 | 339695031 | 339695 | 339 | I500 | 7613185652761 | Kugelhahn Typ 127 PVC-U 100-230V Mit integrierter Handnotbetätigung Mit Gewindemuffen Rp Rp 1 1/4 inch, DN 32 mm | 37010401 |  |  | 3 | 84818081 | CH
199127637 | KUGELHAHN 127 PVC-U/FKM 11/2DN40 | 1052.91 | EUR | 2021-10-01 | 1 | 3 | ST | 1 | 0 | 0 | 339695031 | 339695 | 339 | I500 | 7613185652778 | Kugelhahn Typ 127 PVC-U 100-230V Mit integrierter Handnotbetätigung Mit Gewindemuffen Rp Rp 1 1/2 inch, DN 40 mm | 37010401 |  |  | 3 | 84818081 | CH
199127638 | KUGELHAHN 127 PVC-U/FKM 2"DN50 | 1124.9 | EUR | 2021-10-01 | 1 | 3.8 | ST | 1 | 0 | 0 | 339695031 | 339695 | 339 | I500 | 7613185652785 | Kugelhahn Typ 127 PVC-U 100-230V Mit integrierter Handnotbetätigung Mit Gewindemuffen Rp Rp 2 inch, DN 50 mm | 37010401 |  |  | 3 | 84818081 | CH
199127643 | KUGELHAHN 127 PVC-U/EPDM D20DN15 | 918.5 | EUR | 2021-10-01 | 1 | 2.3 | ST | 1 | 0 | 0 | 339695031 | 339695 | 339 | I500 | 7613185652792 | Kugelhahn Typ 127 PVC-U 24V Mit integrierter Handnotbetätigung Mit Festflanschen gerillt metrisch d 20 mm, Zoll 1/2 inch | 37010401 |  |  | 3 | 84818081 | CH
199127644 | KUGELHAHN 127 PVC-U/EPDM D25DN20 | 940.9 | EUR | 2021-10-01 | 1 | 2.5 | ST | 1 | 0 | 0 | 339695031 | 339695 | 339 | I500 | 7613185652808 | Kugelhahn Typ 127 PVC-U 24V Mit integrierter Handnotbetätigung Mit Festflanschen gerillt metrisch d 25 mm, Zoll 3/4 inch | 37010401 |  |  | 3 | 84818081 | CH
199127645 | KUGELHAHN 127 PVC-U/EPDM D32DN25 | 969.69 | EUR | 2021-10-01 | 1 | 2.7 | ST | 1 | 0 | 0 | 339695031 | 339695 | 339 | I500 | 7613185652815 | Kugelhahn Typ 127 PVC-U 24V Mit integrierter Handnotbetätigung Mit Festflanschen gerillt metrisch d 32 mm, Zoll 1 inch | 37010401 |  |  | 3 | 84818081 | CH
199127646 | KUGELHAHN 127 PVC-U/EPDM D40DN32 | 977.7 | EUR | 2021-10-01 | 1 | 3.2 | ST | 1 | 0 | 0 | 339695031 | 339695 | 339 | I500 | 7613185652822 | Kugelhahn Typ 127 PVC-U 24V Mit integrierter Handnotbetätigung Mit Festflanschen gerillt metrisch d 40 mm, Zoll 1 1/4 inch | 37010401 |  |  | 3 | 84818081 | CH
199127647 | KUGELHAHN 127 PVC-U/EPDM D50DN40 | 1075.31 | EUR | 2021-10-01 | 1 | 4.216 | ST | 1 | 0 | 0 | 339695031 | 339695 | 339 | I500 | 7613185652839 | Kugelhahn Typ 127 PVC-U 24V Mit integrierter Handnotbetätigung Mit Festflanschen gerillt metrisch d 50 mm, Zoll 1 1/2 inch | 37010401 |  |  | 3 | 84818081 | CH
199127648 | KUGELHAHN 127 PVC-U/EPDM D63DN50 | 1144.12 | EUR | 2021-10-01 | 1 | 4.663 | ST | 1 | 0 | 0 | 339695031 | 339695 | 339 | I500 | 7613185652846 | Kugelhahn Typ 127 PVC-U 24V Mit integrierter Handnotbetätigung Mit Festflanschen gerillt metrisch d 63 mm, Zoll 2 inch | 37010401 |  |  | 3 | 84818081 | CH
199127653 | KUGELHAHN 127 PVC-U/FKM D20DN15 | 937.69 | EUR | 2021-10-01 | 1 | 2.3 | ST | 1 | 0 | 0 | 339695031 | 339695 | 339 | I500 | 7613185652853 | Kugelhahn Typ 127 PVC-U 24V Mit integrierter Handnotbetätigung Mit Festflanschen gerillt metrisch d 20 mm, Zoll 1/2 inch | 37010401 |  |  | 3 | 84818081 | CH
199127654 | KUGELHAHN 127 PVC-U/FKM D25DN20 | 960.09 | EUR | 2021-10-01 | 1 | 2.5 | ST | 1 | 0 | 0 | 339695031 | 339695 | 339 | I500 | 7613185652860 | Kugelhahn Typ 127 PVC-U 24V Mit integrierter Handnotbetätigung Mit Festflanschen gerillt metrisch d 25 mm, Zoll 3/4 inch | 37010401 |  |  | 3 | 84818081 | CH
199127655 | KUGELHAHN 127 PVC-U/FKM D32DN25 | 985.7 | EUR | 2021-10-01 | 1 | 2.7 | ST | 1 | 0 | 0 | 339695031 | 339695 | 339 | I500 | 7613185652877 | Kugelhahn Typ 127 PVC-U 24V Mit integrierter Handnotbetätigung Mit Festflanschen gerillt metrisch d 32 mm, Zoll 1 inch | 37010401 |  |  | 3 | 84818081 | CH
199127656 | KUGELHAHN 127 PVC-U/FKM D40DN32 | 995.31 | EUR | 2021-10-01 | 1 | 3.2 | ST | 1 | 0 | 0 | 339695031 | 339695 | 339 | I500 | 7613185652884 | Kugelhahn Typ 127 PVC-U 24V Mit integrierter Handnotbetätigung Mit Festflanschen gerillt metrisch d 40 mm, Zoll 1 1/4 inch | 37010401 |  |  | 3 | 84818081 | CH
199127657 | KUGELHAHN 127 PVC-U/FKM D50DN40 | 1097.71 | EUR | 2021-10-01 | 1 | 3.7 | ST | 1 | 0 | 0 | 339695031 | 339695 | 339 | I500 | 7613185652891 | Kugelhahn Typ 127 PVC-U 24V Mit integrierter Handnotbetätigung Mit Festflanschen gerillt metrisch d 50 mm, Zoll 1 1/2 inch | 37010401 |  |  | 3 | 84818081 | CH
199127658 | KUGELHAHN 127 PVC-U/FKM D63DN50 | 1164.92 | EUR | 2021-10-01 | 1 | 4.8 | ST | 1 | 0 | 0 | 339695031 | 339695 | 339 | I500 | 7613185652907 | Kugelhahn Typ 127 PVC-U 24V Mit integrierter Handnotbetätigung Mit Festflanschen gerillt metrisch d 63 mm, Zoll 2 inch | 37010401 |  |  | 3 | 84818081 | CH
199127662 | KUGELHAHN 127 PVC-U/EPDM 3/8"DN10 | 907.3 | EUR | 2021-10-01 | 1 | 2.135 | ST | 1 | 0 | 0 | 339695031 | 339695 | 339 | I500 | 7613185652914 | Kugelhahn Typ 127 PVC-U 24V Mit integrierter Handnotbetätigung Mit Gewindemuffen Rp Rp 3/8 inch, DN 10 mm | 37010401 |  |  | 3 | 84818081 | CH
199127663 | KUGELHAHN 127 PVC-U/EPDM 1/2"DN15 | 910.52 | EUR | 2021-10-01 | 1 | 2.1 | ST | 1 | 0 | 0 | 339695031 | 339695 | 339 | I500 | 7613185652921 | Kugelhahn Typ 127 PVC-U 24V Mit integrierter Handnotbetätigung Mit Gewindemuffen Rp Rp 1/2 inch, DN 15 mm | 37010401 |  |  | 3 | 84818081 | CH
199127664 | KUGELHAHN 127 PVC-U/EPDM 3/4"DN20 | 924.9 | EUR | 2021-10-01 | 1 | 2.2 | ST | 1 | 0 | 0 | 339695031 | 339695 | 339 | I500 | 7613185652938 | Kugelhahn Typ 127 PVC-U 24V Mit integrierter Handnotbetätigung Mit Gewindemuffen Rp Rp 3/4 inch, DN 20 mm | 37010401 |  |  | 3 | 84818081 | CH
199127665 | KUGELHAHN 127 PVC-U/EPDM 1"DN25 | 942.52 | EUR | 2021-10-01 | 1 | 2.327 | ST | 1 | 0 | 0 | 339695031 | 339695 | 339 | I500 | 7613185652945 | Kugelhahn Typ 127 PVC-U 24V Mit integrierter Handnotbetätigung Mit Gewindemuffen Rp Rp 1 inch, DN 25 mm | 37010401 |  |  | 3 | 84818081 | CH
199127666 | KUGELHAHN 127 PVC-U/EPDM 11/4DN32 | 982.51 | EUR | 2021-10-01 | 1 | 2.6 | ST | 1 | 0 | 0 | 339695031 | 339695 | 339 | I500 | 7613185652952 | Kugelhahn Typ 127 PVC-U 24V Mit integrierter Handnotbetätigung Mit Gewindemuffen Rp Rp 1 1/4 inch, DN 32 mm | 37010401 |  |  | 3 | 84818081 | CH
199127667 | KUGELHAHN 127 PVC-U/EPDM 11/2DN40 | 1022.51 | EUR | 2021-10-01 | 1 | 2.837 | ST | 1 | 0 | 0 | 339695031 | 339695 | 339 | I500 | 7613185652969 | Kugelhahn Typ 127 PVC-U 24V Mit integrierter Handnotbetätigung Mit Gewindemuffen Rp Rp 1 1/2 inch, DN 40 mm | 37010401 |  |  | 3 | 84818081 | CH
199127668 | KUGELHAHN 127 PVC-U/EPDM 2"DN50 | 1072.13 | EUR | 2021-10-01 | 1 | 3.602 | ST | 1 | 0 | 0 | 339695031 | 339695 | 339 | I500 | 7613185652976 | Kugelhahn Typ 127 PVC-U 24V Mit integrierter Handnotbetätigung Mit Gewindemuffen Rp Rp 2 inch, DN 50 mm | 37010401 |  |  | 3 | 84818081 | CH
199127672 | KUGELHAHN 127 PVC-U/FKM 3/8"DN10 | 923.28 | EUR | 2021-10-01 | 1 | 2.1 | ST | 1 | 0 | 0 | 339695031 | 339695 | 339 | I500 | 7613185652983 | Kugelhahn Typ 127 PVC-U 24V Mit integrierter Handnotbetätigung Mit Gewindemuffen Rp Rp 3/8 inch, DN 10 mm | 37010401 |  |  | 3 | 84818081 | CH
199127673 | KUGELHAHN 127 PVC-U/FKM 1/2"DN15 | 924.9 | EUR | 2021-10-01 | 1 | 2.1 | ST | 1 | 0 | 0 | 339695031 | 339695 | 339 | I500 | 7613185652990 | Kugelhahn Typ 127 PVC-U 24V Mit integrierter Handnotbetätigung Mit Gewindemuffen Rp Rp 1/2 inch, DN 15 mm | 37010401 |  |  | 3 | 84818081 | CH
199127674 | KUGELHAHN 127 PVC-U/FKM 3/4"DN20 | 940.9 | EUR | 2021-10-01 | 1 | 2.2 | ST | 1 | 0 | 0 | 339695031 | 339695 | 339 | I500 | 7613185653003 | Kugelhahn Typ 127 PVC-U 24V Mit integrierter Handnotbetätigung Mit Gewindemuffen Rp Rp 3/4 inch, DN 20 mm | 37010401 |  |  | 3 | 84818081 | CH
199127675 | KUGELHAHN 127 PVC-U/FKM 1"DN25 | 968.11 | EUR | 2021-10-01 | 1 | 2.3 | ST | 1 | 0 | 0 | 339695031 | 339695 | 339 | I500 | 7613185653010 | Kugelhahn Typ 127 PVC-U 24V Mit integrierter Handnotbetätigung Mit Gewindemuffen Rp Rp 1 inch, DN 25 mm | 37010401 |  |  | 3 | 84818081 | CH
199127676 | KUGELHAHN 127 PVC-U/FKM 11/4DN32 | 1008.08 | EUR | 2021-10-01 | 1 | 2.6 | ST | 1 | 0 | 0 | 339695031 | 339695 | 339 | I500 | 7613185653027 | Kugelhahn Typ 127 PVC-U 24V Mit integrierter Handnotbetätigung Mit Gewindemuffen Rp Rp 1 1/4 inch, DN 32 mm | 37010401 |  |  | 3 | 84818081 | CH
199127677 | KUGELHAHN 127 PVC-U/FKM 11/2DN40 | 1052.91 | EUR | 2021-10-01 | 1 | 3 | ST | 1 | 0 | 0 | 339695031 | 339695 | 339 | I500 | 7613185653034 | Kugelhahn Typ 127 PVC-U 24V Mit integrierter Handnotbetätigung Mit Gewindemuffen Rp Rp 1 1/2 inch, DN 40 mm | 37010401 |  |  | 3 | 84818081 | CH
199127678 | KUGELHAHN 127 PVC-U/FKM 2"DN50 | 1124.9 | EUR | 2021-10-01 | 1 | 3.8 | ST | 1 | 0 | 0 | 339695031 | 339695 | 339 | I500 | 7613185653041 | Kugelhahn Typ 127 PVC-U 24V Mit integrierter Handnotbetätigung Mit Gewindemuffen Rp Rp 2 inch, DN 50 mm | 37010401 |  |  | 3 | 84818081 | CH
199127692 | KUGELHAHN 127 ABS/EPDM D16DN10 | 937.51 | EUR | 2021-10-01 | 1 | 2.1 | ST | 1 | 0 | 0 | 339695033 | 339695 | 339 | I500 | 7613185653058 | Kugelhahn Typ 127ABS 24V Mit integrierter Handnotbetätigung Mit Gewindemuffen Rp Rp 3/8 inch, DN 10 mm | 37010401 |  |  | 3 | 84818081 | CH
199127693 | KUGELHAHN 127 ABS/EPDM D20DN15 | 937.51 | EUR | 2021-10-01 | 1 | 2.1 | ST | 1 | 0 | 0 | 339695033 | 339695 | 339 | I500 | 7613185653065 | Kugelhahn Typ 127ABS 24V Mit integrierter Handnotbetätigung Mit Gewindemuffen Rp Rp 1/2 inch, DN 15 mm | 37010401 |  |  | 3 | 84818081 | CH
199127694 | KUGELHAHN 127 ABS/EPDM D25DN20 | 959.29 | EUR | 2021-10-01 | 1 | 2.2 | ST | 1 | 0 | 0 | 339695033 | 339695 | 339 | I500 | 7613185653072 | Kugelhahn Typ 127ABS 24V Mit integrierter Handnotbetätigung Mit Gewindemuffen Rp Rp 3/4 inch, DN 20 mm | 37010401 |  |  | 3 | 84818081 | CH
199127695 | KUGELHAHN 127 ABS/EPDM D32DN25 | 986.21 | EUR | 2021-10-01 | 1 | 2.3 | ST | 1 | 0 | 0 | 339695033 | 339695 | 339 | I500 | 7613185653089 | Kugelhahn Typ 127ABS 24V Mit integrierter Handnotbetätigung Mit Gewindemuffen Rp Rp 1 inch, DN 25 mm | 37010401 |  |  | 3 | 84818081 | CH
199127696 | KUGELHAHN 127 ABS/EPDM D40DN32 | 1036.58 | EUR | 2021-10-01 | 1 | 2.6 | ST | 1 | 0 | 0 | 339695033 | 339695 | 339 | I500 | 7613185653096 | Kugelhahn Typ 127ABS 24V Mit integrierter Handnotbetätigung Mit Gewindemuffen Rp Rp 1 1/4 inch, DN 32 mm | 37010401 |  |  | 3 | 84818081 | CH
199127697 | KUGELHAHN 127 ABS/EPDM D50DN40 | 1091.59 | EUR | 2021-10-01 | 1 | 3 | ST | 1 | 0 | 0 | 339695033 | 339695 | 339 | I500 | 7613185653102 | Kugelhahn Typ 127ABS 24V Mit integrierter Handnotbetätigung Mit Gewindemuffen Rp Rp 1 1/2 inch, DN 40 mm | 37010401 |  |  | 3 | 84818081 | CH
199127698 | KUGELHAHN 127 ABS/EPDM D63DN50 | 1156.22 | EUR | 2021-10-01 | 1 | 3.8 | ST | 1 | 0 | 0 | 339695033 | 339695 | 339 | I500 | 7613185653119 | Kugelhahn Typ 127ABS 24V Mit integrierter Handnotbetätigung Mit Gewindemuffen Rp Rp 2 inch, DN 50 mm | 37010401 |  |  | 3 | 84818081 | CH
199127702 | KUGELHAHN 127 PVC-C/EPDM D16DN10 | 1025.88 | EUR | 2021-10-01 | 1 | 2.1 | ST | 1 | 0 | 0 | 339695032 | 339695 | 339 | I500 | 7613185653126 | Kugelhahn Typ 127 PVC-C 100-230V Mit integrierter Handnotbetätigung Mit Gewindemuffen Rp Rp 3/8 inch, DN 10 mm | 37010401 |  |  | 3 | 84818081 | CH
199127703 | KUGELHAHN 127 PVC-C/EPDM D20DN15 | 1031.25 | EUR | 2021-10-01 | 1 | 2.1 | ST | 1 | 0 | 0 | 339695032 | 339695 | 339 | I500 | 7613185653133 | Kugelhahn Typ 127 PVC-C 100-230V Mit integrierter Handnotbetätigung Mit Gewindemuffen Rp Rp 1/2 inch, DN 15 mm | 37010401 |  |  | 3 | 84818081 | CH
199127704 | KUGELHAHN 127 PVC-C/EPDM D25DN20 | 1048.38 | EUR | 2021-10-01 | 1 | 2.2 | ST | 1 | 0 | 0 | 339695032 | 339695 | 339 | I500 | 7613185653140 | Kugelhahn Typ 127 PVC-C 100-230V Mit integrierter Handnotbetätigung Mit Gewindemuffen Rp Rp 3/4 inch, DN 20 mm | 37010401 |  |  | 3 | 84818081 | CH
199127705 | KUGELHAHN 127 PVC-C/EPDM D32DN25 | 1070.59 | EUR | 2021-10-01 | 1 | 2.3 | ST | 1 | 0 | 0 | 339695032 | 339695 | 339 | I500 | 7613185653157 | Kugelhahn Typ 127 PVC-C 100-230V Mit integrierter Handnotbetätigung Mit Gewindemuffen Rp Rp 1 inch, DN 25 mm | 37010401 |  |  | 3 | 84818081 | CH
199127706 | KUGELHAHN 127 PVC-C/EPDM D40DN32 | 1126.63 | EUR | 2021-10-01 | 1 | 2.6 | ST | 1 | 0 | 0 | 339695032 | 339695 | 339 | I500 | 7613185653164 | Kugelhahn Typ 127 PVC-C 100-230V Mit integrierter Handnotbetätigung Mit Gewindemuffen Rp Rp 1 1/4 inch, DN 32 mm | 37010401 |  |  | 3 | 84818081 | CH
199127707 | KUGELHAHN 127 PVC-C/EPDM D50DN40 | 1163.54 | EUR | 2021-10-01 | 1 | 3 | ST | 1 | 0 | 0 | 339695032 | 339695 | 339 | I500 | 7613185653171 | Kugelhahn Typ 127 PVC-C 100-230V Mit integrierter Handnotbetätigung Mit Gewindemuffen Rp Rp 1 1/2 inch, DN 40 mm | 37010401 |  |  | 3 | 84818081 | CH
199127708 | KUGELHAHN 127 PVC-C/EPDM D63DN50 | 1215.66 | EUR | 2021-10-01 | 1 | 3.8 | ST | 1 | 0 | 0 | 339695032 | 339695 | 339 | I500 | 7613185653188 | Kugelhahn Typ 127 PVC-C 100-230V Mit integrierter Handnotbetätigung Mit Gewindemuffen Rp Rp 2 inch, DN 50 mm | 37010401 |  |  | 3 | 84818081 | CH
199127712 | KUGELHAHN 127 PVC-C/FKM D16DN10 | 1035.87 | EUR | 2021-10-01 | 1 | 2.1 | ST | 1 | 0 | 0 | 339695032 | 339695 | 339 | I500 | 7613185653195 | Kugelhahn Typ 127 PVC-C 100-230V Mit integrierter Handnotbetätigung Mit Gewindemuffen Rp Rp 3/8 inch, DN 10 mm | 37010401 |  |  | 3 | 84818081 | CH
199127713 | KUGELHAHN 127 PVC-C/FKM D20DN15 | 1041.57 | EUR | 2021-10-01 | 1 | 2.1 | ST | 1 | 0 | 0 | 339695032 | 339695 | 339 | I500 | 7613185653201 | Kugelhahn Typ 127 PVC-C 100-230V Mit integrierter Handnotbetätigung Mit Gewindemuffen Rp Rp 1/2 inch, DN 15 mm | 37010401 |  |  | 3 | 84818081 | CH
199127714 | KUGELHAHN 127 PVC-C/FKM D25DN20 | 1065.25 | EUR | 2021-10-01 | 1 | 2.2 | ST | 1 | 0 | 0 | 339695032 | 339695 | 339 | I500 | 7613185653218 | Kugelhahn Typ 127 PVC-C 100-230V Mit integrierter Handnotbetätigung Mit Gewindemuffen Rp Rp 3/4 inch, DN 20 mm | 37010401 |  |  | 3 | 84818081 | CH
199127715 | KUGELHAHN 127 PVC-C/FKM D32DN25 | 1098.13 | EUR | 2021-10-01 | 1 | 2.3 | ST | 1 | 0 | 0 | 339695032 | 339695 | 339 | I500 | 7613185653225 | Kugelhahn Typ 127 PVC-C 100-230V Mit integrierter Handnotbetätigung Mit Gewindemuffen Rp Rp 1 inch, DN 25 mm | 37010401 |  |  | 3 | 84818081 | CH
199127716 | KUGELHAHN 127 PVC-C/FKM D40DN32 | 1158.69 | EUR | 2021-10-01 | 1 | 2.6 | ST | 1 | 0 | 0 | 339695032 | 339695 | 339 | I500 | 7613185653232 | Kugelhahn Typ 127 PVC-C 100-230V Mit integrierter Handnotbetätigung Mit Gewindemuffen Rp Rp 1 1/4 inch, DN 32 mm | 37010401 |  |  | 3 | 84818081 | CH
199127717 | KUGELHAHN 127 PVC-C/FKM D50DN40 | 1204.26 | EUR | 2021-10-01 | 1 | 3 | ST | 1 | 0 | 0 | 339695032 | 339695 | 339 | I500 | 7613185653249 | Kugelhahn Typ 127 PVC-C 100-230V Mit integrierter Handnotbetätigung Mit Gewindemuffen Rp Rp 1 1/2 inch, DN 40 mm | 37010401 |  |  | 3 | 84818081 | CH
199127718 | KUGELHAHN 127 PVC-C/FKM D63DN50 | 1288.6 | EUR | 2021-10-01 | 1 | 3.8 | ST | 1 | 0 | 0 | 339695032 | 339695 | 339 | I500 | 7613185653256 | Kugelhahn Typ 127 PVC-C 100-230V Mit integrierter Handnotbetätigung Mit Gewindemuffen Rp Rp 2 inch, DN 50 mm | 37010401 |  |  | 3 | 84818081 | CH
199127742 | KUGELHAHN 127 PVC-C/EPDM D16DN10 | 1025.88 | EUR | 2021-10-01 | 1 | 2.1 | ST | 1 | 0 | 0 | 339695032 | 339695 | 339 | I500 | 7613185653263 | Kugelhahn Typ 127 PVC-C 24V Mit integrierter Handnotbetätigung Mit Gewindemuffen Rp Rp 3/8 inch, DN 10 mm | 37010401 |  |  | 3 | 84818081 | CH
199127743 | KUGELHAHN 127 PVC-C/EPDM D20DN15 | 1031.25 | EUR | 2021-10-01 | 1 | 2.1 | ST | 1 | 0 | 0 | 339695032 | 339695 | 339 | I500 | 7613185653270 | Kugelhahn Typ 127 PVC-C 24V Mit integrierter Handnotbetätigung Mit Gewindemuffen Rp Rp 1/2 inch, DN 15 mm | 37010401 |  |  | 3 | 84818081 | CH
199127744 | KUGELHAHN 127 PVC-C/EPDM D25DN20 | 1048.38 | EUR | 2021-10-01 | 1 | 2.2 | ST | 1 | 0 | 0 | 339695032 | 339695 | 339 | I500 | 7613185653287 | Kugelhahn Typ 127 PVC-C 24V Mit integrierter Handnotbetätigung Mit Gewindemuffen Rp Rp 3/4 inch, DN 20 mm | 37010401 |  |  | 3 | 84818081 | CH
199127745 | KUGELHAHN 127 PVC-C/EPDM D32DN25 | 1070.59 | EUR | 2021-10-01 | 1 | 2.3 | ST | 1 | 0 | 0 | 339695032 | 339695 | 339 | I500 | 7613185653294 | Kugelhahn Typ 127 PVC-C 24V Mit integrierter Handnotbetätigung Mit Gewindemuffen Rp Rp 1 inch, DN 25 mm | 37010401 |  |  | 3 | 84818081 | CH
199127746 | KUGELHAHN 127 PVC-C/EPDM D40DN32 | 1126.63 | EUR | 2021-10-01 | 1 | 2.6 | ST | 1 | 0 | 0 | 339695032 | 339695 | 339 | I500 | 7613185653300 | Kugelhahn Typ 127 PVC-C 24V Mit integrierter Handnotbetätigung Mit Gewindemuffen Rp Rp 1 1/4 inch, DN 32 mm | 37010401 |  |  | 3 | 84818081 | CH
199127747 | KUGELHAHN 127 PVC-C/EPDM D50DN40 | 1163.54 | EUR | 2021-10-01 | 1 | 3 | ST | 1 | 0 | 0 | 339695032 | 339695 | 339 | I500 | 7613185653317 | Kugelhahn Typ 127 PVC-C 24V Mit integrierter Handnotbetätigung Mit Gewindemuffen Rp Rp 1 1/2 inch, DN 40 mm | 37010401 |  |  | 3 | 84818081 | CH
199127748 | KUGELHAHN 127 PVC-C/EPDM D63DN50 | 1215.66 | EUR | 2021-10-01 | 1 | 3.8 | ST | 1 | 0 | 0 | 339695032 | 339695 | 339 | I500 | 7613185653324 | Kugelhahn Typ 127 PVC-C 24V Mit integrierter Handnotbetätigung Mit Gewindemuffen Rp Rp 2 inch, DN 50 mm | 37010401 |  |  | 3 | 84818081 | CH
199127752 | KUGELHAHN 127 PVC-C/FKM D16DN10 | 1035.87 | EUR | 2021-10-01 | 1 | 2.1 | ST | 1 | 0 | 0 | 339695032 | 339695 | 339 | I500 | 7613185653331 | Kugelhahn Typ 127 PVC-C 24V Mit integrierter Handnotbetätigung Mit Gewindemuffen Rp Rp 3/8 inch, DN 10 mm | 37010401 |  |  | 3 | 84818081 | CH
199127753 | KUGELHAHN 127 PVC-C/FKM D20DN15 | 1041.57 | EUR | 2021-10-01 | 1 | 2.1 | ST | 1 | 0 | 0 | 339695032 | 339695 | 339 | I500 | 7613185653348 | Kugelhahn Typ 127 PVC-C 24V Mit integrierter Handnotbetätigung Mit Gewindemuffen Rp Rp 1/2 inch, DN 15 mm | 37010401 |  |  | 3 | 84818081 | CH
199127754 | KUGELHAHN 127 PVC-C/FKM D25DN20 | 1065.25 | EUR | 2021-10-01 | 1 | 2.2 | ST | 1 | 0 | 0 | 339695032 | 339695 | 339 | I500 | 7613185653355 | Kugelhahn Typ 127 PVC-C 24V Mit integrierter Handnotbetätigung Mit Gewindemuffen Rp Rp 3/4 inch, DN 20 mm | 37010401 |  |  | 3 | 84818081 | CH
199127755 | KUGELHAHN 127 PVC-C/FKM D32DN25 | 1098.13 | EUR | 2021-10-01 | 1 | 2.3 | ST | 1 | 0 | 0 | 339695032 | 339695 | 339 | I500 | 7613185653362 | Kugelhahn Typ 127 PVC-C 24V Mit integrierter Handnotbetätigung Mit Gewindemuffen Rp Rp 1 inch, DN 25 mm | 37010401 |  |  | 3 | 84818081 | CH
199127756 | KUGELHAHN 127 PVC-C/FKM D40DN32 | 1158.69 | EUR | 2021-10-01 | 1 | 2.6 | ST | 1 | 0 | 0 | 339695032 | 339695 | 339 | I500 | 7613185653379 | Kugelhahn Typ 127 PVC-C 24V Mit integrierter Handnotbetätigung Mit Gewindemuffen Rp Rp 1 1/4 inch, DN 32 mm | 37010401 |  |  | 3 | 84818081 | CH
199127757 | KUGELHAHN 127 PVC-C/FKM D50DN40 | 1204.26 | EUR | 2021-10-01 | 1 | 3 | ST | 1 | 0 | 0 | 339695032 | 339695 | 339 | I500 | 7613185653386 | Kugelhahn Typ 127 PVC-C 24V Mit integrierter Handnotbetätigung Mit Gewindemuffen Rp Rp 1 1/2 inch, DN 40 mm | 37010401 |  |  | 3 | 84818081 | CH
199127758 | KUGELHAHN 127 PVC-C/FKM D63DN50 | 1288.6 | EUR | 2021-10-01 | 1 | 3.8 | ST | 1 | 0 | 0 | 339695032 | 339695 | 339 | I500 | 7613185653393 | Kugelhahn Typ 127 PVC-C 24V Mit integrierter Handnotbetätigung Mit Gewindemuffen Rp Rp 2 inch, DN 50 mm | 37010401 |  |  | 3 | 84818081 | CH
199127783 | KUGELHAHN 127 PP-H/EPDM D20DN15 | 953.71 | EUR | 2021-10-01 | 1 | 2.3 | ST | 1 | 0 | 0 | 339695034 | 339695 | 339 | I500 | 7613185653409 | PROGEF Standard Kugelhahn Typ 127 24V Mit integrierter Handnotbetätigung Mit Festflanschen PP-H gerillt metrisch d 20 mm, Zoll 1/2 inch | 37010401 |  |  | 3 | 84818081 | CH
199127784 | KUGELHAHN 127 PP-H/EPDM D25DN20 | 971.31 | EUR | 2021-10-01 | 1 | 2.5 | ST | 1 | 0 | 0 | 339695034 | 339695 | 339 | I500 | 7613185653416 | PROGEF Standard Kugelhahn Typ 127 24V Mit integrierter Handnotbetätigung Mit Festflanschen PP-H gerillt metrisch d 25 mm, Zoll 3/4 inch | 37010401 |  |  | 3 | 84818081 | CH
199127785 | KUGELHAHN 127 PP-H/EPDM D32DN25 | 1022.51 | EUR | 2021-10-01 | 1 | 2.7 | ST | 1 | 0 | 0 | 339695034 | 339695 | 339 | I500 | 7613185653423 | PROGEF Standard Kugelhahn Typ 127 24V Mit integrierter Handnotbetätigung Mit Festflanschen PP-H gerillt metrisch d 32 mm, Zoll 1 inch | 37010401 |  |  | 3 | 84818081 | CH
199127786 | KUGELHAHN 127 PP-H/EPDM D40DN32 | 1067.33 | EUR | 2021-10-01 | 1 | 2.496 | ST | 1 | 0 | 0 | 339695034 | 339695 | 339 | I500 | 7613185653430 | PROGEF Standard Kugelhahn Typ 127 24V Mit integrierter Handnotbetätigung Mit Festflanschen PP-H gerillt metrisch d 40 mm, Zoll 1 1/4 inch | 37010401 |  |  | 3 | 84818081 | CH
199127787 | KUGELHAHN 127 PP-H/EPDM D50DN40 | 1132.92 | EUR | 2021-10-01 | 1 | 3.7 | ST | 1 | 0 | 0 | 339695034 | 339695 | 339 | I500 | 7613185653447 | PROGEF Standard Kugelhahn Typ 127 24V Mit integrierter Handnotbetätigung Mit Festflanschen PP-H gerillt metrisch d 50 mm, Zoll 1 1/2 inch | 37010401 |  |  | 3 | 84818081 | CH
199127788 | KUGELHAHN 127 PP-H/EPDM D63DN50 | 1220.92 | EUR | 2021-10-01 | 1 | 4.8 | ST | 1 | 0 | 0 | 339695034 | 339695 | 339 | I500 | 7613185653454 | PROGEF Standard Kugelhahn Typ 127 24V Mit integrierter Handnotbetätigung Mit Festflanschen PP-H gerillt metrisch d 63 mm, Zoll 2 inch | 37010401 |  |  | 3 | 84818081 | CH
199127802 | KUGELHAHN 127 PVDF/FKM D16DN10 | 1030.84 | EUR | 2021-10-01 | 1 | 2.1 | ST | 1 | 0 | 0 | 339695035 | 339695 | 339 | I500 | 7613185653461 | SYGEF Standard Kugelhahn Typ 127 100-230V Mit integrierter Handnotbetätigung Mit Schweissmuffen metrisch d 16 mm, DN 10 mm | 37010401 |  |  | 3 | 84818081 | CH
199127803 | KUGELHAHN 127 PVDF/FKM D20DN15 | 1075.18 | EUR | 2021-10-01 | 1 | 2.1 | ST | 1 | 0 | 0 | 339695035 | 339695 | 339 | I500 | 7613185653478 | SYGEF Standard Kugelhahn Typ 127 100-230V Mit integrierter Handnotbetätigung Mit Schweissmuffen metrisch d 20 mm, DN 15 mm | 37010401 |  |  | 3 | 84818081 | CH
199127804 | KUGELHAHN 127 PVDF/FKM D25DN20 | 1121.09 | EUR | 2021-10-01 | 1 | 2.2 | ST | 1 | 0 | 0 | 339695035 | 339695 | 339 | I500 | 7613185653485 | SYGEF Standard Kugelhahn Typ 127 100-230V Mit integrierter Handnotbetätigung Mit Schweissmuffen metrisch d 25 mm, DN 20 mm | 37010401 |  |  | 3 | 84818081 | CH
199127805 | KUGELHAHN 127 PVDF/FKM D32DN25 | 1228.77 | EUR | 2021-10-01 | 1 | 2.3 | ST | 1 | 0 | 0 | 339695035 | 339695 | 339 | I500 | 7613185653492 | SYGEF Standard Kugelhahn Typ 127 100-230V Mit integrierter Handnotbetätigung Mit Schweissmuffen metrisch d 32 mm, DN 25 mm | 37010401 |  |  | 3 | 84818081 | CH
199127806 | KUGELHAHN 127 PVDF/FKM D40DN32 | 1339.6 | EUR | 2021-10-01 | 1 | 2.6 | ST | 1 | 0 | 0 | 339695035 | 339695 | 339 | I500 | 7613185653508 | SYGEF Standard Kugelhahn Typ 127 100-230V Mit integrierter Handnotbetätigung Mit Schweissmuffen metrisch d 40 mm, DN 32 mm | 37010401 |  |  | 3 | 84818081 | CH
199127807 | KUGELHAHN 127 PVDF/FKM D50DN40 | 1619.88 | EUR | 2021-10-01 | 1 | 3 | ST | 1 | 0 | 0 | 339695035 | 339695 | 339 | I500 | 7613185653515 | SYGEF Standard Kugelhahn Typ 127 100-230V Mit integrierter Handnotbetätigung Mit Schweissmuffen metrisch d 50 mm, DN 40 mm | 37010401 |  |  | 3 | 84818081 | CH
199127808 | KUGELHAHN 127 PVDF/FKM D63DN50 | 1892.24 | EUR | 2021-10-01 | 1 | 3.8 | ST | 1 | 0 | 0 | 339695035 | 339695 | 339 | I500 | 7613185653522 | SYGEF Standard Kugelhahn Typ 127 100-230V Mit integrierter Handnotbetätigung Mit Schweissmuffen metrisch d 63 mm, DN 50 mm | 37010401 |  |  | 3 | 84818081 | CH
199127812 | KUGELHAHN 127 PVDF/FKM D16DN10 | 1030.84 | EUR | 2021-10-01 | 1 | 2.1 | ST | 1 | 0 | 0 | 339695035 | 339695 | 339 | I500 | 7613185653539 | SYGEF Standard Kugelhahn Typ 127 100-230V Mit integrierter Handnotbetätigung Mit Muffenschweissstutzen metrisch d 16 mm, DN 10 mm | 37010401 |  |  | 3 | 84818081 | CH
199127813 | KUGELHAHN 127 PVDF/FKM D20DN15 | 1075.18 | EUR | 2021-10-01 | 1 | 2.1 | ST | 1 | 0 | 0 | 339695035 | 339695 | 339 | I500 | 7613185653546 | SYGEF Standard Kugelhahn Typ 127 100-230V Mit integrierter Handnotbetätigung Mit Muffenschweissstutzen metrisch d 20 mm, DN 15 mm | 37010401 |  |  | 3 | 84818081 | CH
199127814 | KUGELHAHN 127 PVDF/FKM D25DN20 | 1121.09 | EUR | 2021-10-01 | 1 | 2.2 | ST | 1 | 0 | 0 | 339695035 | 339695 | 339 | I500 | 7613185653553 | SYGEF Standard Kugelhahn Typ 127 100-230V Mit integrierter Handnotbetätigung Mit Muffenschweissstutzen metrisch d 25 mm, DN 20 mm | 37010401 |  |  | 3 | 84818081 | CH
199127815 | KUGELHAHN 127 PVDF/FKM D32DN25 | 1228.77 | EUR | 2021-10-01 | 1 | 2.3 | ST | 1 | 0 | 0 | 339695035 | 339695 | 339 | I500 | 7613185653560 | SYGEF Standard Kugelhahn Typ 127 100-230V Mit integrierter Handnotbetätigung Mit Muffenschweissstutzen metrisch d 32 mm, DN 25 mm | 37010401 |  |  | 3 | 84818081 | CH
199127816 | KUGELHAHN 127 PVDF/FKM D40DN32 | 1339.6 | EUR | 2021-10-01 | 1 | 2.6 | ST | 1 | 0 | 0 | 339695035 | 339695 | 339 | I500 | 7613185653577 | SYGEF Standard Kugelhahn Typ 127 100-230V Mit integrierter Handnotbetätigung Mit Muffenschweissstutzen metrisch d 40 mm, DN 32 mm | 37010401 |  |  | 3 | 84818081 | CH
199127817 | KUGELHAHN 127 PVDF/FKM D50DN40 | 1619.88 | EUR | 2021-10-01 | 1 | 3 | ST | 1 | 0 | 0 | 339695035 | 339695 | 339 | I500 | 7613185653584 | SYGEF Standard Kugelhahn Typ 127 100-230V Mit integrierter Handnotbetätigung Mit Muffenschweissstutzen metrisch d 50 mm, DN 40 mm | 37010401 |  |  | 3 | 84818081 | CH
199127818 | KUGELHAHN 127 PVDF/FKM D63DN50 | 1892.24 | EUR | 2021-10-01 | 1 | 3.8 | ST | 1 | 0 | 0 | 339695035 | 339695 | 339 | I500 | 7613185653591 | SYGEF Standard Kugelhahn Typ 127 100-230V Mit integrierter Handnotbetätigung Mit Muffenschweissstutzen metrisch d 63 mm, DN 50 mm | 37010401 |  |  | 3 | 84818081 | CH
199127822 | KUGELHAHN 127 PVDF/FKM D16DN10 | 1030.84 | EUR | 2021-10-01 | 1 | 2.1 | ST | 1 | 0 | 0 | 339695035 | 339695 | 339 | I500 | 7613185653607 | SYGEF Standard Kugelhahn Typ 127 24V Mit integrierter Handnotbetätigung Mit Schweissmuffen metrisch d 16 mm, DN 10 mm | 37010401 |  |  | 3 | 84818081 | CH
199127823 | KUGELHAHN 127 PVDF/FKM D20DN15 | 1075.18 | EUR | 2021-10-01 | 1 | 2.1 | ST | 1 | 0 | 0 | 339695035 | 339695 | 339 | I500 | 7613185653614 | SYGEF Standard Kugelhahn Typ 127 24V Mit integrierter Handnotbetätigung Mit Schweissmuffen metrisch d 20 mm, DN 15 mm | 37010401 |  |  | 3 | 84818081 | CH
199127824 | KUGELHAHN 127 PVDF/FKM D25DN20 | 1121.09 | EUR | 2021-10-01 | 1 | 2.2 | ST | 1 | 0 | 0 | 339695035 | 339695 | 339 | I500 | 7613185653621 | SYGEF Standard Kugelhahn Typ 127 24V Mit integrierter Handnotbetätigung Mit Schweissmuffen metrisch d 25 mm, DN 20 mm | 37010401 |  |  | 3 | 84818081 | CH
199127825 | KUGELHAHN 127 PVDF/FKM D32DN25 | 1228.77 | EUR | 2021-10-01 | 1 | 2.414 | ST | 1 | 0 | 0 | 339695035 | 339695 | 339 | I500 | 7613185653638 | SYGEF Standard Kugelhahn Typ 127 24V Mit integrierter Handnotbetätigung Mit Schweissmuffen metrisch d 32 mm, DN 25 mm | 37010401 |  |  | 3 | 84818081 | CH
199127826 | KUGELHAHN 127 PVDF/FKM D40DN32 | 1339.6 | EUR | 2021-10-01 | 1 | 2.6 | ST | 1 | 0 | 0 | 339695035 | 339695 | 339 | I500 | 7613185653645 | SYGEF Standard Kugelhahn Typ 127 24V Mit integrierter Handnotbetätigung Mit Schweissmuffen metrisch d 40 mm, DN 32 mm | 37010401 |  |  | 3 | 84818081 | CH
199127827 | KUGELHAHN 127 PVDF/FKM D50DN40 | 1619.88 | EUR | 2021-10-01 | 1 | 2.995 | ST | 1 | 0 | 0 | 339695035 | 339695 | 339 | I500 | 7613185653652 | SYGEF Standard Kugelhahn Typ 127 24V Mit integrierter Handnotbetätigung Mit Schweissmuffen metrisch d 50 mm, DN 40 mm | 37010401 |  |  | 3 | 84818081 | CH
199127828 | KUGELHAHN 127 PVDF/FKM D63DN50 | 1892.24 | EUR | 2021-10-01 | 1 | 3.8 | ST | 1 | 0 | 0 | 339695035 | 339695 | 339 | I500 | 7613185653669 | SYGEF Standard Kugelhahn Typ 127 24V Mit integrierter Handnotbetätigung Mit Schweissmuffen metrisch d 63 mm, DN 50 mm | 37010401 |  |  | 3 | 84818081 | CH
199127843 | KUGELHAHN 127 PVDF/FKM D20DN15 | 1230.34 | EUR | 2021-10-01 | 1 | 2.3 | ST | 1 | 0 | 0 | 339695035 | 339695 | 339 | I500 | 7613185653676 | SYGEF Standard Kugelhahn Typ 127 100-230V Mit integrierter Handnotbetätigung Mit Festflanschen PVDF gerillt metrisch d 20 mm, DN 15 mm | 37010401 |  |  | 3 | 84818081 | CH
199127844 | KUGELHAHN 127 PVDF/FKM D25DN20 | 1303.19 | EUR | 2021-10-01 | 1 | 2.5 | ST | 1 | 0 | 0 | 339695035 | 339695 | 339 | I500 | 7613185653683 | SYGEF Standard Kugelhahn Typ 127 100-230V Mit integrierter Handnotbetätigung Mit Festflanschen PVDF gerillt metrisch d 25 mm, DN 20 mm | 37010401 |  |  | 3 | 84818081 | CH
199127845 | KUGELHAHN 127 PVDF/FKM D32DN25 | 1440.96 | EUR | 2021-10-01 | 1 | 2.7 | ST | 1 | 0 | 0 | 339695035 | 339695 | 339 | I500 | 7613185653690 | SYGEF Standard Kugelhahn Typ 127 100-230V Mit integrierter Handnotbetätigung Mit Festflanschen PVDF gerillt metrisch d 32 mm, DN 25 mm | 37010401 |  |  | 3 | 84818081 | CH
199127846 | KUGELHAHN 127 PVDF/FKM D40DN32 | 1678.46 | EUR | 2021-10-01 | 1 | 3.2 | ST | 1 | 0 | 0 | 339695035 | 339695 | 339 | I500 | 7613185653706 | SYGEF Standard Kugelhahn Typ 127 100-230V Mit integrierter Handnotbetätigung Mit Festflanschen PVDF gerillt metrisch d 40 mm, DN 32 mm | 37010401 |  |  | 3 | 84818081 | CH
199127847 | KUGELHAHN 127 PVDF/FKM D50DN40 | 2003.08 | EUR | 2021-10-01 | 1 | 3.7 | ST | 1 | 0 | 0 | 339695035 | 339695 | 339 | I500 | 7613185653713 | SYGEF Standard Kugelhahn Typ 127 100-230V Mit integrierter Handnotbetätigung Mit Festflanschen PVDF gerillt metrisch d 50 mm, DN 40 mm | 37010401 |  |  | 3 | 84818081 | CH
199127848 | KUGELHAHN 127 PVDF/FKM D63DN50 | 2416.37 | EUR | 2021-10-01 | 1 | 4.8 | ST | 1 | 0 | 0 | 339695035 | 339695 | 339 | I500 | 7613185653720 | SYGEF Standard Kugelhahn Typ 127 100-230V Mit integrierter Handnotbetätigung Mit Festflanschen PVDF gerillt metrisch d 63 mm, DN 50 mm | 37010401 |  |  | 3 | 84818081 | CH
199127853 | KUGELHAHN 127 PVDF/FKM D20DN15 | 1230.34 | EUR | 2021-10-01 | 1 | 2.3 | ST | 1 | 0 | 0 | 339695035 | 339695 | 339 | I500 | 7613185653737 | SYGEF Standard Kugelhahn Typ 127 24V Mit integrierter Handnotbetätigung Mit Festflanschen PVDF gerillt metrisch d 20 mm, DN 15 mm | 37010401 |  |  | 3 | 84818081 | CH
199127854 | KUGELHAHN 127 PVDF/FKM D25DN20 | 1303.19 | EUR | 2021-10-01 | 1 | 2.5 | ST | 1 | 0 | 0 | 339695035 | 339695 | 339 | I500 | 7613185653744 | SYGEF Standard Kugelhahn Typ 127 24V Mit integrierter Handnotbetätigung Mit Festflanschen PVDF gerillt metrisch d 25 mm, DN 20 mm | 37010401 |  |  | 3 | 84818081 | CH
199127855 | KUGELHAHN 127 PVDF/FKM D32DN25 | 1440.96 | EUR | 2021-10-01 | 1 | 2.7 | ST | 1 | 0 | 0 | 339695035 | 339695 | 339 | I500 | 7613185653751 | SYGEF Standard Kugelhahn Typ 127 24V Mit integrierter Handnotbetätigung Mit Festflanschen PVDF gerillt metrisch d 32 mm, DN 25 mm | 37010401 |  |  | 3 | 84818081 | CH
199127856 | KUGELHAHN 127 PVDF/FKM D40DN32 | 1678.46 | EUR | 2021-10-01 | 1 | 3.2 | ST | 1 | 0 | 0 | 339695035 | 339695 | 339 | I500 | 7613185653768 | SYGEF Standard Kugelhahn Typ 127 24V Mit integrierter Handnotbetätigung Mit Festflanschen PVDF gerillt metrisch d 40 mm, DN 32 mm | 37010401 |  |  | 3 | 84818081 | CH
199127857 | KUGELHAHN 127 PVDF/FKM D50DN40 | 2003.08 | EUR | 2021-10-01 | 1 | 3.7 | ST | 1 | 0 | 0 | 339695035 | 339695 | 339 | I500 | 7613185653775 | SYGEF Standard Kugelhahn Typ 127 24V Mit integrierter Handnotbetätigung Mit Festflanschen PVDF gerillt metrisch d 50 mm, DN 40 mm | 37010401 |  |  | 3 | 84818081 | CH
199127858 | KUGELHAHN 127 PVDF/FKM D63DN50 | 2416.37 | EUR | 2021-10-01 | 1 | 4.8 | ST | 1 | 0 | 0 | 339695035 | 339695 | 339 | I500 | 7613185653782 | SYGEF Standard Kugelhahn Typ 127 24V Mit integrierter Handnotbetätigung Mit Festflanschen PVDF gerillt metrisch d 63 mm, DN 50 mm | 37010401 |  |  | 3 | 84818081 | CH
199145002 | ABSPERRKLAPPE 145 PVC-U/EPDM D63DN50 | 2147.88 | EUR | 2021-10-01 | 1 | 6.138 | ST | 1 | 0 | 0 | 339643131 | 339643 | 339 | I500 | 7613185623174 | Absperrklappe Typ 145 PVC-U 100-230V Mit Handbetätigung d 63 mm, Zoll 2 inch | 37010301 |  |  | 3 | 84818085 | CH
199145003 | ABSPERRKLAPPE 145 PVC-U/EPDM D75DN65 | 2223.13 | EUR | 2021-10-01 | 1 | 7.213 | ST | 1 | 0 | 0 | 339643131 | 339643 | 339 | I500 | 7613185623181 | Absperrklappe Typ 145 PVC-U 100-230V Mit Handbetätigung d 75 mm, Zoll 2 1/2 inch | 37010301 |  |  | 3 | 84818085 | CH
199145004 | ABSPERRKLAPPE 145 PVC-U/EPDM D90DN80 | 2592.11 | EUR | 2021-10-01 | 1 | 6.36 | ST | 1 | 0 | 0 | 339643131 | 339643 | 339 | I500 | 7613185623211 | Absperrklappe Typ 145 PVC-U 100-230V Mit Handbetätigung d 90 mm, Zoll 3 inch | 37010301 |  |  | 3 | 84818085 | CH
199145005 | ABSPERRKLAPPE 145 PVC-U/EPDM D110DN100 | 2894.5 | EUR | 2021-10-01 | 1 | 6.99 | ST | 1 | 0 | 0 | 339643131 | 339643 | 339 | I500 | 7613185623204 | Absperrklappe Typ 145 PVC-U 100-230V Mit Handbetätigung d 110 mm, Zoll 4 inch | 37010301 |  |  | 3 | 84818085 | CH
199145006 | ABSPERRKLAPPE 145 PVC-U/EPDM D140DN125 | 3208.13 | EUR | 2021-10-01 | 1 | 7.508 | ST | 1 | 0 | 0 | 339643131 | 339643 | 339 | I500 | 7613185623198 | Absperrklappe Typ 145 PVC-U 100-230V Mit Handbetätigung d 140 mm, Zoll 5 inch | 37010301 |  |  | 3 | 84818085 | CH
199145007 | ABSPERRKLAPPE 145 PVC-U/EPDM D160DN150 | 3464.15 | EUR | 2021-10-01 | 1 | 10.062 | ST | 1 | 0 | 0 | 339643131 | 339643 | 339 | I500 | 7613185623228 | Absperrklappe Typ 145 PVC-U 100-230V Mit Handbetätigung d 160 mm, Zoll 6 inch | 37010301 |  |  | 3 | 84818085 | CH
199145008 | ABSPERRKLAPPE 145 PVC-U/EPDM D225DN200 | 3933.89 | EUR | 2021-10-01 | 1 | 14.106 | ST | 1 | 0 | 0 | 339643131 | 339643 | 339 | I500 | 7613185623259 | Absperrklappe Typ 145 PVC-U 100-230V Mit Handbetätigung d 225 mm, Zoll 8 inch | 37010301 |  |  | 3 | 84818085 | CH
199145022 | ABSPERRKLAPPE 145 PVC-U/FKM D63DN50 | 2383.19 | EUR | 2021-10-01 | 1 | 5.682 | ST | 1 | 0 | 0 | 339643131 | 339643 | 339 | I500 | 7613185623235 | Absperrklappe Typ 145 PVC-U 100-230V Mit Handbetätigung d 63 mm, Zoll 2 inch | 37010301 |  |  | 3 | 84818085 | CH
199145023 | ABSPERRKLAPPE 145 PVC-U/FKM D75DN65 | 2466.5 | EUR | 2021-10-01 | 1 | 5.786 | ST | 1 | 0 | 0 | 339643131 | 339643 | 339 | I500 | 7613185623242 | Absperrklappe Typ 145 PVC-U 100-230V Mit Handbetätigung d 75 mm, Zoll 2 1/2 inch | 37010301 |  |  | 3 | 84818085 | CH
199145024 | ABSPERRKLAPPE 145 PVC-U/FKM D90DN80 | 2848.08 | EUR | 2021-10-01 | 1 | 5.953 | ST | 1 | 0 | 0 | 339643131 | 339643 | 339 | I500 | 7613185623266 | Absperrklappe Typ 145 PVC-U 100-230V Mit Handbetätigung d 90 mm, Zoll 3 inch | 37010301 |  |  | 3 | 84818085 | CH
199145025 | ABSPERRKLAPPE 145 PVC-U/FKM D110DN100 | 3176.13 | EUR | 2021-10-01 | 1 | 6.573 | ST | 1 | 0 | 0 | 339643131 | 339643 | 339 | I500 | 7613185623273 | Absperrklappe Typ 145 PVC-U 100-230V Mit Handbetätigung d 110 mm, Zoll 4 inch | 37010301 |  |  | 3 | 84818085 | CH
199145026 | ABSPERRKLAPPE 145 PVC-U/FKM D140DN125 | 3516.96 | EUR | 2021-10-01 | 1 | 7.147 | ST | 1 | 0 | 0 | 339643131 | 339643 | 339 | I500 | 7613185623280 | Absperrklappe Typ 145 PVC-U 100-230V Mit Handbetätigung d 140 mm, Zoll 5 inch | 37010301 |  |  | 3 | 84818085 | CH
199145027 | ABSPERRKLAPPE 145 PVC-U/FKM D160DN150 | 3801.78 | EUR | 2021-10-01 | 1 | 8.154 | ST | 1 | 0 | 0 | 339643131 | 339643 | 339 | I500 | 7613185623297 | Absperrklappe Typ 145 PVC-U 100-230V Mit Handbetätigung d 160 mm, Zoll 6 inch | 37010301 |  |  | 3 | 84818085 | CH
199145028 | ABSPERRKLAPPE 145 PVC-U/FKM D225DN200 | 4306.7 | EUR | 2021-10-01 | 1 | 14.134 | ST | 1 | 0 | 0 | 339643131 | 339643 | 339 | I500 | 7613185623310 | Absperrklappe Typ 145 PVC-U 100-230V Mit Handbetätigung d 225 mm, Zoll 8 inch | 37010301 |  |  | 3 | 84818085 | CH
199145042 | ABSPERRKLAPPE 145 PVC-U/EPDM D63DN50 | 1768.72 | EUR | 2021-10-01 | 1 | 4.408 | ST | 1 | 0 | 0 | 339643131 | 339643 | 339 | I500 | 7613185623303 | Absperrklappe Typ 145 PVC-U 100-230V Ohne Handbetätigung d 63 mm, Zoll 2 inch | 37010301 |  |  | 3 | 84818085 | CH
199145043 | ABSPERRKLAPPE 145 PVC-U/EPDM D75DN65 | 1834.14 | EUR | 2021-10-01 | 1 | 4.509 | ST | 1 | 0 | 0 | 339643131 | 339643 | 339 | I500 | 7613185623358 | Absperrklappe Typ 145 PVC-U 100-230V Ohne Handbetätigung d 75 mm, Zoll 2 1/2 inch | 37010301 |  |  | 3 | 84818085 | CH
199145044 | ABSPERRKLAPPE 145 PVC-U/EPDM D90DN80 | 2209.65 | EUR | 2021-10-01 | 1 | 4.675 | ST | 1 | 0 | 0 | 339643131 | 339643 | 339 | I500 | 7613185623365 | Absperrklappe Typ 145 PVC-U 100-230V Ohne Handbetätigung d 90 mm, Zoll 3 inch | 37010301 |  |  | 3 | 84818085 | CH
199145045 | ABSPERRKLAPPE 145 PVC-U/EPDM D110DN100 | 2504.06 | EUR | 2021-10-01 | 1 | 6.89 | ST | 1 | 0 | 0 | 339643131 | 339643 | 339 | I500 | 7613185623327 | Absperrklappe Typ 145 PVC-U 100-230V Ohne Handbetätigung d 110 mm, Zoll 4 inch | 37010301 |  |  | 3 | 84818085 | CH
199145046 | ABSPERRKLAPPE 145 PVC-U/EPDM D140DN125 | 2860.91 | EUR | 2021-10-01 | 1 | 5.626 | ST | 1 | 0 | 0 | 339643131 | 339643 | 339 | I500 | 7613185623372 | Absperrklappe Typ 145 PVC-U 100-230V Ohne Handbetätigung d 140 mm, Zoll 5 inch | 37010301 |  |  | 3 | 84818085 | CH
199145047 | ABSPERRKLAPPE 145 PVC-U/EPDM D160DN150 | 3097.72 | EUR | 2021-10-01 | 1 | 6.631 | ST | 1 | 0 | 0 | 339643131 | 339643 | 339 | I500 | 7613185623334 | Absperrklappe Typ 145 PVC-U 100-230V Ohne Handbetätigung d 160 mm, Zoll 6 inch | 37010301 |  |  | 3 | 84818085 | CH
199145048 | ABSPERRKLAPPE 145 PVC-U/EPDM D225DN200 | 3545.06 | EUR | 2021-10-01 | 1 | 12.606 | ST | 1 | 0 | 0 | 339643131 | 339643 | 339 | I500 | 7613185623389 | Absperrklappe Typ 145 PVC-U 100-230V Ohne Handbetätigung d 225 mm, Zoll 8 inch | 37010301 |  |  | 3 | 84818085 | CH
199145049 | ABSPERRKLAPPE 145 PVC-U/EPDM D280DN250 | 5212.45 | EUR | 2021-10-01 | 1 | 14.334 | ST | 1 | 0 | 0 | 339643131 | 339643 | 339 | I500 | 7613185623341 | Absperrklappe Typ 145 PVC-U 100-230V Ohne Handbetätigung d 280 mm, Zoll 10 inch | 37010301 |  |  | 3 | 84818085 | CH
199145050 | ABSPERRKLAPPE 145 PVC-U/EPDM D315DN300 | 5847.69 | EUR | 2021-10-01 | 1 | 19.546 | ST | 1 | 0 | 0 | 339643131 | 339643 | 339 | I500 | 7613185623419 | Absperrklappe Typ 145 PVC-U 100-230V Ohne Handbetätigung d 315 mm, Zoll 12 inch | 37010301 |  |  | 3 | 84818085 | CH
199145062 | ABSPERRKLAPPE 145 PVC-U/FKM D63DN50 | 1965.67 | EUR | 2021-10-01 | 1 | 4.182 | ST | 1 | 0 | 0 | 339643131 | 339643 | 339 | I500 | 7613185623433 | Absperrklappe Typ 145 PVC-U 100-230V Ohne Handbetätigung d 63 mm, Zoll 2 inch | 37010301 |  |  | 3 | 84818085 | CH
199145063 | ABSPERRKLAPPE 145 PVC-U/FKM D75DN65 | 2040.58 | EUR | 2021-10-01 | 1 | 4.286 | ST | 1 | 0 | 0 | 339643131 | 339643 | 339 | I500 | 7613185623396 | Absperrklappe Typ 145 PVC-U 100-230V Ohne Handbetätigung d 75 mm, Zoll 2 1/2 inch | 37010301 |  |  | 3 | 84818085 | CH
199145064 | ABSPERRKLAPPE 145 PVC-U/FKM D90DN80 | 2417.69 | EUR | 2021-10-01 | 1 | 4.453 | ST | 1 | 0 | 0 | 339643131 | 339643 | 339 | I500 | 7613185623402 | Absperrklappe Typ 145 PVC-U 100-230V Ohne Handbetätigung d 90 mm, Zoll 3 inch | 37010301 |  |  | 3 | 84818085 | CH
199145065 | ABSPERRKLAPPE 145 PVC-U/FKM D110DN100 | 2750.5 | EUR | 2021-10-01 | 1 | 5.073 | ST | 1 | 0 | 0 | 339643131 | 339643 | 339 | I500 | 7613185623471 | Absperrklappe Typ 145 PVC-U 100-230V Ohne Handbetätigung d 110 mm, Zoll 4 inch | 37010301 |  |  | 3 | 84818085 | CH
199145067 | ABSPERRKLAPPE 145 PVC-U/FKM D160DN150 | 3395.36 | EUR | 2021-10-01 | 1 | 6.654 | ST | 1 | 0 | 0 | 339643131 | 339643 | 339 | I500 | 7613185623426 | Absperrklappe Typ 145 PVC-U 100-230V Ohne Handbetätigung d 160 mm, Zoll 6 inch | 37010301 |  |  | 3 | 84818085 | CH
199145068 | ABSPERRKLAPPE 145 PVC-U/FKM D225DN200 | 3882.68 | EUR | 2021-10-01 | 1 | 12.634 | ST | 1 | 0 | 0 | 339643131 | 339643 | 339 | I500 | 7613185623440 | Absperrklappe Typ 145 PVC-U 100-230V Ohne Handbetätigung d 225 mm, Zoll 8 inch | 37010301 |  |  | 3 | 84818085 | CH
199145069 | ABSPERRKLAPPE 145 PVC-U/FKM D280DN250 | 5738.88 | EUR | 2021-10-01 | 1 | 14.481 | ST | 1 | 0 | 0 | 339643131 | 339643 | 339 | I500 | 7613185623525 | Absperrklappe Typ 145 PVC-U 100-230V Ohne Handbetätigung d 280 mm, Zoll 10 inch | 37010301 |  |  | 3 | 84818085 | CH
199145070 | ABSPERRKLAPPE 145 PVC-U/FKM D315DN300 | 6276.74 | EUR | 2021-10-01 | 1 | 19.546 | ST | 1 | 0 | 0 | 339643131 | 339643 | 339 | I500 | 7613185623464 | Absperrklappe Typ 145 PVC-U 100-230V Ohne Handbetätigung d 315 mm, Zoll 12 inch | 37010301 |  |  | 3 | 84818085 | CH
199145082 | ABSPERRKLAPPE 145 PVC-U/EPDM D63DN50 | 2147.88 | EUR | 2021-10-01 | 1 | 6.116 | ST | 1 | 0 | 0 | 339643131 | 339643 | 339 | I500 | 7613185623457 | Absperrklappe Typ 145 PVC-U 24V Mit Handbetätigung d 63 mm, Zoll 2 inch | 37010301 |  |  | 3 | 84818085 | CH
199145083 | ABSPERRKLAPPE 145 PVC-U/EPDM D75DN65 | 2223.13 | EUR | 2021-10-01 | 1 | 6.183 | ST | 1 | 0 | 0 | 339643131 | 339643 | 339 | I500 | 7613185623549 | Absperrklappe Typ 145 PVC-U 24V Mit Handbetätigung d 75 mm, Zoll 2 1/2 inch | 37010301 |  |  | 3 | 84818085 | CH
199145084 | ABSPERRKLAPPE 145 PVC-U/EPDM D90DN80 | 2592.11 | EUR | 2021-10-01 | 1 | 6.327 | ST | 1 | 0 | 0 | 339643131 | 339643 | 339 | I500 | 7613185623495 | Absperrklappe Typ 145 PVC-U 24V Mit Handbetätigung d 90 mm, Zoll 3 inch | 37010301 |  |  | 3 | 84818085 | CH
199145085 | ABSPERRKLAPPE 145 PVC-U/EPDM D110DN100 | 2894.5 | EUR | 2021-10-01 | 1 | 6.975 | ST | 1 | 0 | 0 | 339643131 | 339643 | 339 | I500 | 7613185623587 | Absperrklappe Typ 145 PVC-U 24V Mit Handbetätigung d 110 mm, Zoll 4 inch | 37010301 |  |  | 3 | 84818085 | CH
199145086 | ABSPERRKLAPPE 145 PVC-U/EPDM D140DN125 | 3208.13 | EUR | 2021-10-01 | 1 | 9.142 | ST | 1 | 0 | 0 | 339643131 | 339643 | 339 | I500 | 7613185623532 | Absperrklappe Typ 145 PVC-U 24V Mit Handbetätigung d 140 mm, Zoll 5 inch | 37010301 |  |  | 3 | 84818085 | CH
199145087 | ABSPERRKLAPPE 145 PVC-U/EPDM D160DN150 | 3464.15 | EUR | 2021-10-01 | 1 | 8.418 | ST | 1 | 0 | 0 | 339643131 | 339643 | 339 | I500 | 7613185623488 | Absperrklappe Typ 145 PVC-U 24V Mit Handbetätigung d 160 mm, Zoll 6 inch | 37010301 |  |  | 3 | 84818085 | CH
199145088 | ABSPERRKLAPPE 145 PVC-U/EPDM D225DN200 | 3933.89 | EUR | 2021-10-01 | 1 | 14.106 | ST | 1 | 0 | 0 | 339643131 | 339643 | 339 | I500 | 7613185623501 | Absperrklappe Typ 145 PVC-U 24V Mit Handbetätigung d 225 mm, Zoll 8 inch | 37010301 |  |  | 3 | 84818085 | CH
199145122 | ABSPERRKLAPPE 145 PVC-U/EPDM D63DN50 | 1768.72 | EUR | 2021-10-01 | 1 | 4.178 | ST | 1 | 0 | 0 | 339643131 | 339643 | 339 | I500 | 7613185623617 | Absperrklappe Typ 145 PVC-U 24V Ohne Handbetätigung d 63 mm, Zoll 2 inch | 37010301 |  |  | 3 | 84818085 | CH
199145123 | ABSPERRKLAPPE 145 PVC-U/EPDM D75DN65 | 1834.14 | EUR | 2021-10-01 | 1 | 4.281 | ST | 1 | 0 | 0 | 339643131 | 339643 | 339 | I500 | 7613185623556 | Absperrklappe Typ 145 PVC-U 24V Ohne Handbetätigung d 75 mm, Zoll 2 1/2 inch | 37010301 |  |  | 3 | 84818085 | CH
199145124 | ABSPERRKLAPPE 145 PVC-U/EPDM D90DN80 | 2209.65 | EUR | 2021-10-01 | 1 | 4.66 | ST | 1 | 0 | 0 | 339643131 | 339643 | 339 | I500 | 7613185623518 | Absperrklappe Typ 145 PVC-U 24V Ohne Handbetätigung d 90 mm, Zoll 3 inch | 37010301 |  |  | 3 | 84818085 | CH
199145125 | ABSPERRKLAPPE 145 PVC-U/EPDM D110DN100 | 2504.06 | EUR | 2021-10-01 | 1 | 5.252 | ST | 1 | 0 | 0 | 339643131 | 339643 | 339 | I500 | 7613185623570 | Absperrklappe Typ 145 PVC-U 24V Ohne Handbetätigung d 110 mm, Zoll 4 inch | 37010301 |  |  | 3 | 84818085 | CH
199145126 | ABSPERRKLAPPE 145 PVC-U/EPDM D140DN125 | 2860.91 | EUR | 2021-10-01 | 1 | 5.793 | ST | 1 | 0 | 0 | 339643131 | 339643 | 339 | I500 | 7613185623563 | Absperrklappe Typ 145 PVC-U 24V Ohne Handbetätigung d 140 mm, Zoll 5 inch | 37010301 |  |  | 3 | 84818085 | CH
199145127 | ABSPERRKLAPPE 145 PVC-U/EPDM D160DN150 | 3097.72 | EUR | 2021-10-01 | 1 | 6.631 | ST | 1 | 0 | 0 | 339643131 | 339643 | 339 | I500 | 7613185623624 | Absperrklappe Typ 145 PVC-U 24V Ohne Handbetätigung d 160 mm, Zoll 6 inch | 37010301 |  |  | 3 | 84818085 | CH
199145128 | ABSPERRKLAPPE 145 PVC-U/EPDM D225DN200 | 3545.06 | EUR | 2021-10-01 | 1 | 12.606 | ST | 1 | 0 | 0 | 339643131 | 339643 | 339 | I500 | 7613185623600 | Absperrklappe Typ 145 PVC-U 24V Ohne Handbetätigung d 225 mm, Zoll 8 inch | 37010301 |  |  | 3 | 84818085 | CH
199145129 | ABSPERRKLAPPE 145 PVC-U/EPDM D280DN250 | 5212.45 | EUR | 2021-10-01 | 1 | 14.334 | ST | 1 | 0 | 0 | 339643131 | 339643 | 339 | I500 | 7613185638024 | Absperrklappe Typ 145 PVC-U 24V Ohne Handbetätigung d 280 mm, Zoll 10 inch | 37010301 |  |  | 3 | 84818085 | CH
199145130 | ABSPERRKLAPPE 145 PVC-U/EPDM D315DN300 | 5847.69 | EUR | 2021-10-01 | 1 | 19.546 | ST | 1 | 0 | 0 | 339643131 | 339643 | 339 | I500 | 7613185623594 | Absperrklappe Typ 145 PVC-U 24V Ohne Handbetätigung d 315 mm, Zoll 12 inch | 37010301 |  |  | 3 | 84818085 | CH
199145142 | ABSPERRKLAPPE 145 PVC-U/FKM D63DN50 | 2335.73 | EUR | 2021-10-01 | 1 | 5.073 | ST | 1 | 0 | 0 | 339643131 | 339643 | 339 | I500 | 7613185625185 | Absperrklappe Typ 145 PVC-U 24V Ohne Handbetätigung d 63 mm, Zoll 2 inch | 37010301 |  |  | 15 | 84818085 | CH
199145143 | ABSPERRKLAPPE 145 PVC-U/FKM D75DN65 | 2398.07 | EUR | 2021-10-01 | 1 | 5.073 | ST | 1 | 0 | 0 | 339643131 | 339643 | 339 | I500 | 7613185625178 | Absperrklappe Typ 145 PVC-U 24V Ohne Handbetätigung d 75 mm, Zoll 2 1/2 inch | 37010301 |  |  | 15 | 84818085 | CH
199145144 | ABSPERRKLAPPE 145 PVC-U/FKM D90DN80 | 2711.14 | EUR | 2021-10-01 | 1 | 5.073 | ST | 1 | 0 | 0 | 339643131 | 339643 | 339 | I500 | 7613185625161 | Absperrklappe Typ 145 PVC-U 24V Ohne Handbetätigung d 90 mm, Zoll 3 inch | 37010301 |  |  | 15 | 84818085 | CH
199145145 | ABSPERRKLAPPE 145 PVC-U/FKM D110DN100 | 2750.5 | EUR | 2021-10-01 | 1 | 5.073 | ST | 1 | 0 | 0 | 339643131 | 339643 | 339 | I500 | 7613185623631 | Absperrklappe Typ 145 PVC-U 24V Ohne Handbetätigung d 110 mm, Zoll 4 inch | 37010301 |  |  | 3 | 84818085 | CH
199145146 | ABSPERRKLAPPE 145 PVC-U/FKM D140DN125 | 3132.92 | EUR | 2021-10-01 | 1 | 4.286 | ST | 1 | 0 | 0 | 339643131 | 339643 | 339 | I500 | 7613185623679 | Absperrklappe Typ 145 PVC-U 24V Ohne Handbetätigung d 140 mm, Zoll 5 inch | 37010301 |  |  | 3 | 84818085 | CH
199145147 | ABSPERRKLAPPE 145 PVC-U/FKM D160DN150 | 2273.61 | EUR | 2021-10-01 | 1 | 4.182 | ST | 1 | 0 | 0 | 339643131 | 339643 | 339 | I500 | 7613185623686 | Absperrklappe Typ 145 PVC-U 24V Ohne Handbetätigung d 160 mm, Zoll 6 inch | 37010301 |  |  | 3 | 84818085 | CH
199145148 | ABSPERRKLAPPE 145 PVC-U/FKM D225DN200 | 3882.68 | EUR | 2021-10-01 | 1 | 12.634 | ST | 1 | 0 | 0 | 339643131 | 339643 | 339 | I500 | 7613185623655 | Absperrklappe Typ 145 PVC-U 24V Ohne Handbetätigung d 225 mm, Zoll 8 inch | 37010301 |  |  | 3 | 84818085 | CH
199145149 | ABSPERRKLAPPE 145 PVC-U/FKM D280DN250 | 4184.6 | EUR | 2021-10-01 | 1 | 14.334 | ST | 1 | 0 | 0 | 339643031 | 339643 | 339 | I500 | 7613185640003 | Absperrklappe Typ 145 PVC-U 24V Ohne Handbetätigung d 280 mm, Zoll 10 inch | 37010301 |  |  | 15 | 84818085 | CH
199145150 | ABSPERRKLAPPE 145 PVC-U/FKM D315DN300 | 4668.73 | EUR | 2021-10-01 | 1 | 19.546 | ST | 1 | 0 | 0 | 339643031 | 339643 | 339 | I500 | 7613185640010 | Absperrklappe Typ 145 PVC-U 24V Ohne Handbetätigung d 315 mm, Zoll 12 inch | 37010301 |  |  | 15 | 84818085 | CH
199145162 | ABSPERRKLAPPE 145 PVC-C/EPDM D63DN50 | 2274.47 | EUR | 2021-10-01 | 1 | 5.678 | ST | 1 | 0 | 0 | 339643133 | 339643 | 339 | I500 | 7613185623648 | Absperrklappe Typ 145 PVC-C 100-230V Mit Handbetätigung d 63 mm, Zoll 2 inch | 37010301 |  |  | 3 | 84818085 | CH
199145163 | ABSPERRKLAPPE 145 PVC-C/EPDM D75DN65 | 2376.83 | EUR | 2021-10-01 | 1 | 5.801 | ST | 1 | 0 | 0 | 339643133 | 339643 | 339 | I500 | 7613185623747 | Absperrklappe Typ 145 PVC-C 100-230V Mit Handbetätigung d 75 mm, Zoll 2 1/2 inch | 37010301 |  |  | 3 | 84818085 | CH
199145164 | ABSPERRKLAPPE 145 PVC-C/EPDM D90DN80 | 2848.08 | EUR | 2021-10-01 | 1 | 5.984 | ST | 1 | 0 | 0 | 339643133 | 339643 | 339 | I500 | 7613185623662 | Absperrklappe Typ 145 PVC-C 100-230V Mit Handbetätigung d 90 mm, Zoll 3 inch | 37010301 |  |  | 3 | 84818085 | CH
199145167 | ABSPERRKLAPPE 145 PVC-C/EPDM D160DN150 | 3965 | EUR | 2021-10-01 | 1 | 8.201 | ST | 1 | 0 | 0 | 339643133 | 339643 | 339 | I500 | 7613185623716 | Absperrklappe Typ 145 PVC-C 100-230V Mit Handbetätigung d 160 mm, Zoll 6 inch | 37010301 |  |  | 3 | 84818085 | CH
199145202 | ABSPERRKLAPPE 145 PVC-C/EPDM D63DN50 | 1727.08 | EUR | 2021-10-01 | 1 | 3.189 | ST | 1 | 0 | 0 | 339643133 | 339643 | 339 | I500 | 7613185623693 | Absperrklappe Typ 145 PVC-C 100-230V Ohne Handbetätigung d 63 mm, Zoll 2 inch | 37010301 |  |  | 3 | 84818085 | CH
199145203 | ABSPERRKLAPPE 145 PVC-C/EPDM D75DN65 | 1875.17 | EUR | 2021-10-01 | 1 | 3.189 | ST | 1 | 0 | 0 | 339643133 | 339643 | 339 | I500 | 7613185627950 | Absperrklappe Typ 145 PVC-C 100-230V Ohne Handbetätigung d 75 mm, Zoll 2 1/2 inch | 37010301 |  |  | 3 | 84818085 | CH
199145204 | ABSPERRKLAPPE 145 PVC-C/EPDM D90DN80 | 2123.94 | EUR | 2021-10-01 | 1 | 4.484 | ST | 1 | 0 | 0 | 339643133 | 339643 | 339 | I500 | 7613185623709 | Absperrklappe Typ 145 PVC-C 100-230V Ohne Handbetätigung d 90 mm, Zoll 3 inch | 37010301 |  |  | 3 | 84818085 | CH
199145205 | ABSPERRKLAPPE 145 PVC-C/EPDM D110DN100 | 2772.9 | EUR | 2021-10-01 | 1 | 5.119 | ST | 1 | 0 | 0 | 339643133 | 339643 | 339 | I500 | 7613185623730 | Absperrklappe Typ 145 PVC-C 100-230V Ohne Handbetätigung d 110 mm, Zoll 4 inch | 37010301 |  |  | 3 | 84818085 | CH
199145206 | ABSPERRKLAPPE 145 PVC-C/EPDM D140DN125 | 2994.49 | EUR | 2021-10-01 | 1 | 4.719 | ST | 1 | 0 | 0 | 339643133 | 339643 | 339 | I500 | 7613185623723 | Absperrklappe Typ 145 PVC-C 100-230V Ohne Handbetätigung d 140 mm, Zoll 5 inch | 37010301 |  |  | 3 | 84818085 | CH
199145207 | ABSPERRKLAPPE 145 PVC-C/EPDM D160DN150 | 3569.77 | EUR | 2021-10-01 | 1 | 6.701 | ST | 1 | 0 | 0 | 339643133 | 339643 | 339 | I500 | 7613185623754 | Absperrklappe Typ 145 PVC-C 100-230V Ohne Handbetätigung d 160 mm, Zoll 6 inch | 37010301 |  |  | 3 | 84818085 | CH
199145208 | ABSPERRKLAPPE 145 PVC-C/EPDM D225DN200 | 4149.93 | EUR | 2021-10-01 | 1 | 12.966 | ST | 1 | 0 | 0 | 339643133 | 339643 | 339 | I500 | 7613185623761 | Absperrklappe Typ 145 PVC-C 100-230V Ohne Handbetätigung d 225 mm, Zoll 8 inch | 37010301 |  |  | 3 | 84818085 | CH
199145209 | ABSPERRKLAPPE 145 PVC-C/EPDM D280DN250 | 8499.66 | EUR | 2021-10-01 | 1 | 14.334 | ST | 1 | 0 | 0 | 339643133 | 339643 | 339 | I500 | 7613185641413 | Absperrklappe Typ 145 PVC-C 100-230V Ohne Handbetätigung d 280 mm, Zoll 10 inch | 37010301 |  |  | 3 | 84818085 | CH
199145210 | ABSPERRKLAPPE 145 PVC-C/EPDM D315DN300 | 9937.84 | EUR | 2021-10-01 | 1 | 19.546 | ST | 1 | 0 | 0 | 339643133 | 339643 | 339 | I500 | 7613185641420 | Absperrklappe Typ 145 PVC-C 100-230V Ohne Handbetätigung d 315 mm, Zoll 12 inch | 37010301 |  |  | 3 | 84818085 | CH
199145222 | ABSPERRKLAPPE 145 PVC-C/FKM D63DN50 | 2469.19 | EUR | 2021-10-01 | 1 | 3.193 | ST | 1 | 0 | 0 | 339643133 | 339643 | 339 | I500 | 7613185623792 | Absperrklappe Typ 145 PVC-C 100-230V Ohne Handbetätigung d 63 mm, Zoll 2 inch | 37010301 |  |  | 3 | 84818085 | CH
199145223 | ABSPERRKLAPPE 145 PVC-C/FKM D75DN65 | 2167.2 | EUR | 2021-10-01 | 1 | 4.312 | ST | 1 | 0 | 0 | 339643133 | 339643 | 339 | I500 | 7613185623808 | Absperrklappe Typ 145 PVC-C 100-230V Ohne Handbetätigung d 75 mm, Zoll 2 1/2 inch | 37010301 |  |  | 3 | 84818085 | CH
199145224 | ABSPERRKLAPPE 145 PVC-C/FKM D90DN80 | 2606.48 | EUR | 2021-10-01 | 1 | 4.491 | ST | 1 | 0 | 0 | 339643133 | 339643 | 339 | I500 | 7613185623778 | Absperrklappe Typ 145 PVC-C 100-230V Ohne Handbetätigung d 90 mm, Zoll 3 inch | 37010301 |  |  | 3 | 84818085 | CH
199145225 | ABSPERRKLAPPE 145 PVC-C/FKM D110DN100 | 2963.29 | EUR | 2021-10-01 | 1 | 5.133 | ST | 1 | 0 | 0 | 339643133 | 339643 | 339 | I500 | 7613185623785 | Absperrklappe Typ 145 PVC-C 100-230V Ohne Handbetätigung d 110 mm, Zoll 4 inch | 37010301 |  |  | 3 | 84818085 | CH
199145226 | ABSPERRKLAPPE 145 PVC-C/FKM D140DN125 | 3362.44 | EUR | 2021-10-01 | 1 | 4.737 | ST | 1 | 0 | 0 | 339643133 | 339643 | 339 | I500 | 7613185623839 | Absperrklappe Typ 145 PVC-C 100-230V Ohne Handbetätigung d 140 mm, Zoll 5 inch | 37010301 |  |  | 3 | 84818085 | CH
199145227 | ABSPERRKLAPPE 145 PVC-C/FKM D160DN150 | 3734.58 | EUR | 2021-10-01 | 1 | 6.724 | ST | 1 | 0 | 0 | 339643133 | 339643 | 339 | I500 | 7613185623815 | Absperrklappe Typ 145 PVC-C 100-230V Ohne Handbetätigung d 160 mm, Zoll 6 inch | 37010301 |  |  | 3 | 84818085 | CH
199145228 | ABSPERRKLAPPE 145 PVC-C/FKM D225DN200 | 4349.92 | EUR | 2021-10-01 | 1 | 12.994 | ST | 1 | 0 | 0 | 339643133 | 339643 | 339 | I500 | 7613185623907 | Absperrklappe Typ 145 PVC-C 100-230V Ohne Handbetätigung d 225 mm, Zoll 8 inch | 37010301 |  |  | 3 | 84818085 | CH
199145229 | ABSPERRKLAPPE 145 PVC-C/FKM D280DN250 | 9023.55 | EUR | 2021-10-01 | 1 | 14.481 | ST | 1 | 0 | 0 | 339643133 | 339643 | 339 | I500 | 7613185641437 | Absperrklappe Typ 145 PVC-C 100-230V Ohne Handbetätigung d 280 mm, Zoll 10 inch | 37010301 |  |  | 3 | 84818085 | CH
199145230 | ABSPERRKLAPPE 145 PVC-C/FKM D315DN300 | 11390.4 | EUR | 2021-10-01 | 1 | 19.546 | ST | 1 | 0 | 0 | 339643133 | 339643 | 339 | I500 | 7613185641444 | Absperrklappe Typ 145 PVC-C 100-230V Ohne Handbetätigung d 315 mm, Zoll 12 inch | 37010301 |  |  | 3 | 84818085 | CH
199145242 | ABSPERRKLAPPE 145 PVC-C/EPDM D63DN50 | 2409.94 | EUR | 2021-10-01 | 1 | 5.678 | ST | 1 | 0 | 0 | 339643133 | 339643 | 339 | I500 | 7613185623822 | Absperrklappe Typ 145 PVC-C 24V Mit Handbetätigung d 63 mm, Zoll 2 inch | 37010301 |  |  | 3 | 84818085 | CH
199145243 | ABSPERRKLAPPE 145 PVC-C/EPDM D75DN65 | 2376.83 | EUR | 2021-10-01 | 1 | 5.801 | ST | 1 | 0 | 0 | 339643133 | 339643 | 339 | I500 | 7613185623877 | Absperrklappe Typ 145 PVC-C 24V Mit Handbetätigung d 75 mm, Zoll 2 1/2 inch | 37010301 |  |  | 3 | 84818085 | CH
199145244 | ABSPERRKLAPPE 145 PVC-C/EPDM D90DN80 | 2848.08 | EUR | 2021-10-01 | 1 | 5.984 | ST | 1 | 0 | 0 | 339643133 | 339643 | 339 | I500 | 7613185623846 | Absperrklappe Typ 145 PVC-C 24V Mit Handbetätigung d 90 mm, Zoll 3 inch | 37010301 |  |  | 3 | 84818085 | CH
199145245 | ABSPERRKLAPPE 145 PVC-C/EPDM D110DN100 | 3185.73 | EUR | 2021-10-01 | 1 | 6.619 | ST | 1 | 0 | 0 | 339643133 | 339643 | 339 | I500 | 7613185623891 | Absperrklappe Typ 145 PVC-C 24V Mit Handbetätigung d 110 mm, Zoll 4 inch | 37010301 |  |  | 3 | 84818085 | CH
199145246 | ABSPERRKLAPPE 145 PVC-C/EPDM D140DN125 | 3413.53 | EUR | 2021-10-01 | 1 | 5.732 | ST | 1 | 0 | 0 | 339643133 | 339643 | 339 | I500 | 7613185623853 | Absperrklappe Typ 145 PVC-C 24V Mit Handbetätigung d 140 mm, Zoll 5 inch | 37010301 |  |  | 3 | 84818085 | CH
199145247 | ABSPERRKLAPPE 145 PVC-C/EPDM D160DN150 | 3965 | EUR | 2021-10-01 | 1 | 8.201 | ST | 1 | 0 | 0 | 339643133 | 339643 | 339 | I500 | 7613185623921 | Absperrklappe Typ 145 PVC-C 24V Mit Handbetätigung d 160 mm, Zoll 6 inch | 37010301 |  |  | 3 | 84818085 | CH
199145248 | ABSPERRKLAPPE 145 PVC-C/EPDM D225DN200 | 4561.19 | EUR | 2021-10-01 | 1 | 14.466 | ST | 1 | 0 | 0 | 339643133 | 339643 | 339 | I500 | 7613185623860 | Absperrklappe Typ 145 PVC-C 24V Mit Handbetätigung d 225 mm, Zoll 8 inch | 37010301 |  |  | 3 | 84818085 | CH
199145282 | ABSPERRKLAPPE 145 PVC-C/EPDM D63DN50 | 2364.99 | EUR | 2021-10-01 | 1 | 3.189 | ST | 1 | 0 | 0 | 339643133 | 339643 | 339 | I500 | 7613185623938 | Absperrklappe Typ 145 PVC-C 24V Ohne Handbetätigung d 63 mm, Zoll 2 inch | 37010301 |  |  | 3 | 84818085 | CH
199145283 | ABSPERRKLAPPE 145 PVC-C/EPDM D75DN65 | 2002.22 | EUR | 2021-10-01 | 1 | 4.301 | ST | 1 | 0 | 0 | 339643133 | 339643 | 339 | I500 | 7613185623884 | Absperrklappe Typ 145 PVC-C 24V Ohne Handbetätigung d 75 mm, Zoll 2 1/2 inch | 37010301 |  |  | 3 | 84818085 | CH
199145284 | ABSPERRKLAPPE 145 PVC-C/EPDM D90DN80 | 2432.05 | EUR | 2021-10-01 | 1 | 4.484 | ST | 1 | 0 | 0 | 339643133 | 339643 | 339 | I500 | 7613185623914 | Absperrklappe Typ 145 PVC-C 24V Ohne Handbetätigung d 90 mm, Zoll 3 inch | 37010301 |  |  | 3 | 84818085 | CH
199145285 | ABSPERRKLAPPE 145 PVC-C/EPDM D110DN100 | 2772.9 | EUR | 2021-10-01 | 1 | 5.119 | ST | 1 | 0 | 0 | 339643133 | 339643 | 339 | I500 | 7613185623952 | Absperrklappe Typ 145 PVC-C 24V Ohne Handbetätigung d 110 mm, Zoll 4 inch | 37010301 |  |  | 3 | 84818085 | CH
199145286 | ABSPERRKLAPPE 145 PVC-C/EPDM D140DN125 | 2994.49 | EUR | 2021-10-01 | 1 | 4.719 | ST | 1 | 0 | 0 | 339643133 | 339643 | 339 | I500 | 7613185623969 | Absperrklappe Typ 145 PVC-C 24V Ohne Handbetätigung d 140 mm, Zoll 5 inch | 37010301 |  |  | 3 | 84818085 | CH
199145287 | ABSPERRKLAPPE 145 PVC-C/EPDM D160DN150 | 3569.77 | EUR | 2021-10-01 | 1 | 6.701 | ST | 1 | 0 | 0 | 339643133 | 339643 | 339 | I500 | 7613185623945 | Absperrklappe Typ 145 PVC-C 24V Ohne Handbetätigung d 160 mm, Zoll 6 inch | 37010301 |  |  | 3 | 84818085 | CH
199145288 | ABSPERRKLAPPE 145 PVC-C/EPDM D225DN200 | 4149.93 | EUR | 2021-10-01 | 1 | 12.966 | ST | 1 | 0 | 0 | 339643133 | 339643 | 339 | I500 | 7613185623983 | Absperrklappe Typ 145 PVC-C 24V Ohne Handbetätigung d 225 mm, Zoll 8 inch | 37010301 |  |  | 3 | 84818085 | CH
199145289 | ABSPERRKLAPPE 145 PVC-C/EPDM D280DN250 | 8523.93 | EUR | 2021-10-01 | 1 | 14.334 | ST | 1 | 0 | 0 | 339643133 | 339643 | 339 | I500 | 7613185641451 | Absperrklappe Typ 145 PVC-C 24V Ohne Handbetätigung d 280 mm, Zoll 10 inch | 37010301 |  |  | 3 | 84818085 | CH
199145290 | ABSPERRKLAPPE 145 PVC-C/EPDM D315DN300 | 9966.21 | EUR | 2021-10-01 | 1 | 19.546 | ST | 1 | 0 | 0 | 339643133 | 339643 | 339 | I500 | 7613185641468 | Absperrklappe Typ 145 PVC-C 24V Ohne Handbetätigung d 315 mm, Zoll 12 inch | 37010301 |  |  | 3 | 84818085 | CH
199145322 | ABSPERRKLAPPE 145 PP-H/EPDM D63DN50 | 2688.32 | EUR | 2021-10-01 | 1 | 6.002 | ST | 1 | 0 | 0 | 339643137 | 339643 | 339 | I500 | 7613185623976 | PROGEF Standard Absperrklappe Typ 145 100-230V Mit Handbetätigung d 63 mm, Zoll 2 inch | 37010301 |  |  | 3 | 84818085 | CH
199145323 | ABSPERRKLAPPE 145 PP-H/EPDM D75DN65 | 2752.28 | EUR | 2021-10-01 | 1 | 5.694 | ST | 1 | 0 | 0 | 339643137 | 339643 | 339 | I500 | 7613185624027 | PROGEF Standard Absperrklappe Typ 145 100-230V Mit Handbetätigung d 75 mm, Zoll 2 1/2 inch | 37010301 |  |  | 3 | 84818085 | CH
199145324 | ABSPERRKLAPPE 145 PP-H/EPDM D90DN80 | 3118.25 | EUR | 2021-10-01 | 1 | 5.822 | ST | 1 | 0 | 0 | 339643137 | 339643 | 339 | I500 | 7613185624003 | PROGEF Standard Absperrklappe Typ 145 100-230V Mit Handbetätigung d 90 mm, Zoll 3 inch | 37010301 |  |  | 3 | 84818085 | CH
199145325 | ABSPERRKLAPPE 145 PP-H/EPDM D110DN100 | 3438.26 | EUR | 2021-10-01 | 1 | 6.327 | ST | 1 | 0 | 0 | 339643137 | 339643 | 339 | I500 | 7613185623990 | PROGEF Standard Absperrklappe Typ 145 100-230V Mit Handbetätigung d 110 mm, Zoll 4 inch | 37010301 |  |  | 3 | 84818085 | CH
199145326 | ABSPERRKLAPPE 145 PP-H/EPDM D140DN125 | 3791.9 | EUR | 2021-10-01 | 1 | 7.174 | ST | 1 | 0 | 0 | 339643137 | 339643 | 339 | I500 | 7613185624058 | PROGEF Standard Absperrklappe Typ 145 100-230V Mit Handbetätigung d 140 mm, Zoll 5 inch | 37010301 |  |  | 3 | 84818085 | CH
199145327 | ABSPERRKLAPPE 145 PP-H/EPDM D160DN150 | 4134.33 | EUR | 2021-10-01 | 1 | 9.604 | ST | 1 | 0 | 0 | 339643137 | 339643 | 339 | I500 | 7613185624041 | PROGEF Standard Absperrklappe Typ 145 100-230V Mit Handbetätigung d 160 mm, Zoll 6 inch | 37010301 |  |  | 3 | 84818085 | CH
199145328 | ABSPERRKLAPPE 145 PP-H/EPDM D225DN200 | 4605.3 | EUR | 2021-10-01 | 1 | 13.271 | ST | 1 | 0 | 0 | 339643137 | 339643 | 339 | I500 | 7613185624034 | PROGEF Standard Absperrklappe Typ 145 100-230V Mit Handbetätigung d 225 mm, Zoll 8 inch | 37010301 |  |  | 3 | 84818085 | CH
199145362 | ABSPERRKLAPPE 145 PP-H/EPDM D63DN50 | 2291.39 | EUR | 2021-10-01 | 1 | 5.264 | ST | 1 | 0 | 0 | 339643137 | 339643 | 339 | I500 | 7613185624010 | PROGEF Standard Absperrklappe Typ 145 100-230V Ohne Handbetätigung d 63 mm, Zoll 2 inch | 37010301 |  |  | 3 | 84818085 | CH
199145363 | ABSPERRKLAPPE 145 PP-H/EPDM D75DN65 | 2349 | EUR | 2021-10-01 | 1 | 4.423 | ST | 1 | 0 | 0 | 339643137 | 339643 | 339 | I500 | 7613185624096 | PROGEF Standard Absperrklappe Typ 145 100-230V Ohne Handbetätigung d 75 mm, Zoll 2 1/2 inch | 37010301 |  |  | 3 | 84818085 | CH
199145364 | ABSPERRKLAPPE 145 PP-H/EPDM D90DN80 | 2715 | EUR | 2021-10-01 | 1 | 4.548 | ST | 1 | 0 | 0 | 339643137 | 339643 | 339 | I500 | 7613185624102 | PROGEF Standard Absperrklappe Typ 145 100-230V Ohne Handbetätigung d 90 mm, Zoll 3 inch | 37010301 |  |  | 3 | 84818085 | CH
199145365 | ABSPERRKLAPPE 145 PP-H/EPDM D110DN100 | 3022.24 | EUR | 2021-10-01 | 1 | 5.034 | ST | 1 | 0 | 0 | 339643137 | 339643 | 339 | I500 | 7613185624089 | PROGEF Standard Absperrklappe Typ 145 100-230V Ohne Handbetätigung d 110 mm, Zoll 4 inch | 37010301 |  |  | 3 | 84818085 | CH
199145366 | ABSPERRKLAPPE 145 PP-H/EPDM D140DN125 | 3428.67 | EUR | 2021-10-01 | 1 | 5.271 | ST | 1 | 0 | 0 | 339643137 | 339643 | 339 | I500 | 7613185624065 | PROGEF Standard Absperrklappe Typ 145 100-230V Ohne Handbetätigung d 140 mm, Zoll 5 inch | 37010301 |  |  | 3 | 84818085 | CH
199145367 | ABSPERRKLAPPE 145 PP-H/EPDM D160DN150 | 3748.71 | EUR | 2021-10-01 | 1 | 6.256 | ST | 1 | 0 | 0 | 339643137 | 339643 | 339 | I500 | 7613185624119 | PROGEF Standard Absperrklappe Typ 145 100-230V Ohne Handbetätigung d 160 mm, Zoll 6 inch | 37010301 |  |  | 3 | 84818085 | CH
199145368 | ABSPERRKLAPPE 145 PP-H/EPDM D225DN200 | 4198.87 | EUR | 2021-10-01 | 1 | 9.656 | ST | 1 | 0 | 0 | 339643137 | 339643 | 339 | I500 | 7613185624140 | PROGEF Standard Absperrklappe Typ 145 100-230V Ohne Handbetätigung d 225 mm, Zoll 8 inch | 37010301 |  |  | 3 | 84818085 | CH
199145369 | ABSPERRKLAPPE 145 PP-H/EPDM D280DN250 | 7155.06 | EUR | 2021-10-01 | 1 | 13.747 | ST | 1 | 0 | 0 | 339643137 | 339643 | 339 | I500 | 7613185624072 | PROGEF Standard Absperrklappe Typ 145 100-230V Ohne Handbetätigung d 280 mm, Zoll 10 inch | 37010301 |  |  | 3 | 84818085 | CH
199145370 | ABSPERRKLAPPE 145 PP-H/EPDM D315DN300 | 7308.41 | EUR | 2021-10-01 | 1 | 16.722 | ST | 1 | 0 | 0 | 339643137 | 339643 | 339 | I500 | 7613185624157 | PROGEF Standard Absperrklappe Typ 145 100-230V Ohne Handbetätigung d 315 mm, Zoll 12 inch | 37010301 |  |  | 3 | 84818085 | CH
199145402 | ABSPERRKLAPPE 145 PP-H/EPDM D63DN50 | 2688.32 | EUR | 2021-10-01 | 1 | 5.603 | ST | 1 | 0 | 0 | 339643137 | 339643 | 339 | I500 | 7613185624164 | PROGEF Standard Absperrklappe Typ 145 24V Mit Handbetätigung d 63 mm, Zoll 2 inch | 37010301 |  |  | 3 | 84818085 | CH
199145403 | ABSPERRKLAPPE 145 PP-H/EPDM D75DN65 | 2752.28 | EUR | 2021-10-01 | 1 | 5.694 | ST | 1 | 0 | 0 | 339643137 | 339643 | 339 | I500 | 7613185624188 | PROGEF Standard Absperrklappe Typ 145 24V Mit Handbetätigung d 75 mm, Zoll 2 1/2 inch | 37010301 |  |  | 3 | 84818085 | CH
199145404 | ABSPERRKLAPPE 145 PP-H/EPDM D90DN80 | 3118.25 | EUR | 2021-10-01 | 1 | 5.822 | ST | 1 | 0 | 0 | 339643137 | 339643 | 339 | I500 | 7613185624171 | PROGEF Standard Absperrklappe Typ 145 24V Mit Handbetätigung d 90 mm, Zoll 3 inch | 37010301 |  |  | 3 | 84818085 | CH
199145405 | ABSPERRKLAPPE 145 PP-H/EPDM D110DN100 | 3438.26 | EUR | 2021-10-01 | 1 | 6.327 | ST | 1 | 0 | 0 | 339643137 | 339643 | 339 | I500 | 7613185624126 | PROGEF Standard Absperrklappe Typ 145 24V Mit Handbetätigung d 110 mm, Zoll 4 inch | 37010301 |  |  | 3 | 84818085 | CH
199145406 | ABSPERRKLAPPE 145 PP-H/EPDM D140DN125 | 3791.9 | EUR | 2021-10-01 | 1 | 6.771 | ST | 1 | 0 | 0 | 339643137 | 339643 | 339 | I500 | 7613185624218 | PROGEF Standard Absperrklappe Typ 145 24V Mit Handbetätigung d 140 mm, Zoll 5 inch | 37010301 |  |  | 3 | 84818085 | CH
199145407 | ABSPERRKLAPPE 145 PP-H/EPDM D160DN150 | 4134.33 | EUR | 2021-10-01 | 1 | 7.556 | ST | 1 | 0 | 0 | 339643137 | 339643 | 339 | I500 | 7613185624225 | PROGEF Standard Absperrklappe Typ 145 24V Mit Handbetätigung d 160 mm, Zoll 6 inch | 37010301 |  |  | 3 | 84818085 | CH
199145408 | ABSPERRKLAPPE 145 PP-H/EPDM D225DN200 | 4605.3 | EUR | 2021-10-01 | 1 | 13.271 | ST | 1 | 0 | 0 | 339643137 | 339643 | 339 | I500 | 7613185624133 | PROGEF Standard Absperrklappe Typ 145 24V Mit Handbetätigung d 225 mm, Zoll 8 inch | 37010301 |  |  | 3 | 84818085 | CH
199145442 | ABSPERRKLAPPE 145 PP-H/EPDM D63DN50 | 2291.39 | EUR | 2021-10-01 | 1 | 4.314 | ST | 1 | 0 | 0 | 339643137 | 339643 | 339 | I500 | 7613185624249 | PROGEF Standard Absperrklappe Typ 145 24V Ohne Handbetätigung d 63 mm, Zoll 2 inch | 37010301 |  |  | 3 | 84818085 | CH
199145443 | ABSPERRKLAPPE 145 PP-H/EPDM D75DN65 | 2349 | EUR | 2021-10-01 | 1 | 4.194 | ST | 1 | 0 | 0 | 339643137 | 339643 | 339 | I500 | 7613185624232 | PROGEF Standard Absperrklappe Typ 145 24V Ohne Handbetätigung d 75 mm, Zoll 2 1/2 inch | 37010301 |  |  | 3 | 84818085 | CH
199145444 | ABSPERRKLAPPE 145 PP-H/EPDM D90DN80 | 2715 | EUR | 2021-10-01 | 1 | 4.529 | ST | 1 | 0 | 0 | 339643137 | 339643 | 339 | I500 | 7613185624256 | PROGEF Standard Absperrklappe Typ 145 24V Ohne Handbetätigung d 90 mm, Zoll 3 inch | 37010301 |  |  | 3 | 84818085 | CH
199145445 | ABSPERRKLAPPE 145 PP-H/EPDM D110DN100 | 3022.24 | EUR | 2021-10-01 | 1 | 5.017 | ST | 1 | 0 | 0 | 339643137 | 339643 | 339 | I500 | 7613185624263 | PROGEF Standard Absperrklappe Typ 145 24V Ohne Handbetätigung d 110 mm, Zoll 4 inch | 37010301 |  |  | 3 | 84818085 | CH
199145446 | ABSPERRKLAPPE 145 PP-H/EPDM D140DN125 | 3428.67 | EUR | 2021-10-01 | 1 | 5.271 | ST | 1 | 0 | 0 | 339643137 | 339643 | 339 | I500 | 7613185624195 | PROGEF Standard Absperrklappe Typ 145 24V Ohne Handbetätigung d 140 mm, Zoll 5 inch | 37010301 |  |  | 3 | 84818085 | CH
199145447 | ABSPERRKLAPPE 145 PP-H/EPDM D160DN150 | 3748.71 | EUR | 2021-10-01 | 1 | 6.056 | ST | 1 | 0 | 0 | 339643137 | 339643 | 339 | I500 | 7613185624201 | PROGEF Standard Absperrklappe Typ 145 24V Ohne Handbetätigung d 160 mm, Zoll 6 inch | 37010301 |  |  | 3 | 84818085 | CH
199145448 | ABSPERRKLAPPE 145 PP-H/EPDM D225DN200 | 4198.87 | EUR | 2021-10-01 | 1 | 11.771 | ST | 1 | 0 | 0 | 339643137 | 339643 | 339 | I500 | 7613185624287 | PROGEF Standard Absperrklappe Typ 145 24V Ohne Handbetätigung d 225 mm, Zoll 8 inch | 37010301 |  |  | 3 | 84818085 | CH
199145449 | ABSPERRKLAPPE 145 PP-H/EPDM D280DN250 | 5208.25 | EUR | 2021-10-01 | 1 | 13.747 | ST | 1 | 0 | 0 | 339643037 | 339643 | 339 | I500 | 7613185640027 | PROGEF Standard Absperrklappe Typ 145 24V Ohne Handbetätigung d 280 mm, Zoll 10 inch | 37010301 |  |  | 15 | 84818085 | CH
199145450 | ABSPERRKLAPPE 145 PP-H/EPDM D315DN300 | 5668.25 | EUR | 2021-10-01 | 1 | 16.722 | ST | 1 | 0 | 0 | 339643037 | 339643 | 339 | I500 | 7613185640034 | PROGEF Standard Absperrklappe Typ 145 24V Ohne Handbetätigung d 315 mm, Zoll 12 inch | 37010301 |  |  | 15 | 84818085 | CH
199145482 | ABSPERRKLAPPE 145 ABS/EPDM D63DN50 | 2093.44 | EUR | 2021-10-01 | 1 | 5.678 | ST | 1 | 0 | 0 | 339643135 | 339643 | 339 | I500 | 7613185624270 | Absperrklappe Typ 145 ABS 100-230V Mit Handbetätigung d 63 mm, DN 50 mm | 37010301 |  |  | 3 | 84818085 | CH
199145483 | ABSPERRKLAPPE 145 ABS/EPDM D75DN65 | 2298.4 | EUR | 2021-10-01 | 1 | 5.781 | ST | 1 | 0 | 0 | 339643135 | 339643 | 339 | I500 | 7613185624348 | Absperrklappe Typ 145 ABS 100-230V Mit Handbetätigung d 75 mm, DN 65 mm | 37010301 |  |  | 3 | 84818085 | CH
199145484 | ABSPERRKLAPPE 145 ABS/EPDM D90DN80 | 2705.7 | EUR | 2021-10-01 | 1 | 5.859 | ST | 1 | 0 | 0 | 339643135 | 339643 | 339 | I500 | 7613185624324 | Absperrklappe Typ 145 ABS 100-230V Mit Handbetätigung d 90 mm, DN 80 mm | 37010301 |  |  | 3 | 84818085 | CH
199145485 | ABSPERRKLAPPE 145 ABS/EPDM D110DN100 | 3025.72 | EUR | 2021-10-01 | 1 | 6.395 | ST | 1 | 0 | 0 | 339643135 | 339643 | 339 | I500 | 7613185624294 | Absperrklappe Typ 145 ABS 100-230V Mit Handbetätigung d 110 mm, DN 100 mm | 37010301 |  |  | 3 | 84818085 | CH
199145486 | ABSPERRKLAPPE 145 ABS/EPDM D140DN125 | 3208.12 | EUR | 2021-10-01 | 1 | 5.389 | ST | 1 | 0 | 0 | 339643135 | 339643 | 339 | I500 | 7613185624331 | Absperrklappe Typ 145 ABS 100-230V Mit Handbetätigung d 140 mm, DN 125 mm | 37010301 |  |  | 3 | 84818085 | CH
199145487 | ABSPERRKLAPPE 145 ABS/EPDM D160DN150 | 3686.58 | EUR | 2021-10-01 | 1 | 7.718 | ST | 1 | 0 | 0 | 339643135 | 339643 | 339 | I500 | 7613185624300 | Absperrklappe Typ 145 ABS 100-230V Mit Handbetätigung d 160 mm, DN 150 mm | 37010301 |  |  | 3 | 84818085 | CH
199145488 | ABSPERRKLAPPE 145 ABS/EPDM D225DN200 | 4244.29 | EUR | 2021-10-01 | 1 | 13.529 | ST | 1 | 0 | 0 | 339643135 | 339643 | 339 | I500 | 7613185624355 | Absperrklappe Typ 145 ABS 100-230V Mit Handbetätigung d 225 mm, DN 200 mm | 37010301 |  |  | 3 | 84818085 | CH
199145489 | Absperrklappe 145 ABS/EPDM d280DN250 | 7334.31 | EUR | 2021-10-01 | 1 | 14.334 | ST | 1 | 0 | 0 | 339643131 | 339643 | 339 | I500 | 7613185644759 | Absperrklappe Typ 145 ABS 100-230V Mit Handbetätigung d 280 mm, DN 250 mm | 37010301 |  |  | 7 | 84818085 | CH
199145522 | ABSPERRKLAPPE 145 ABS/EPDM D63DN50 | 2339.58 | EUR | 2021-10-01 | 1 | 4.161 | ST | 1 | 0 | 0 | 339643135 | 339643 | 339 | I500 | 7613185624317 | Absperrklappe Typ 145 ABS 24V Mit Handbetätigung d 63 mm, DN 50 mm | 37010301 |  |  | 3 | 84818085 | CH
199145523 | ABSPERRKLAPPE 145 ABS/EPDM D75DN65 | 2381.84 | EUR | 2021-10-01 | 1 | 4.257 | ST | 1 | 0 | 0 | 339643135 | 339643 | 339 | I500 | 7613185624379 | Absperrklappe Typ 145 ABS 24V Mit Handbetätigung d 75 mm, DN 65 mm | 37010301 |  |  | 3 | 84818085 | CH
199145524 | ABSPERRKLAPPE 145 ABS/EPDM D90DN80 | 2705.7 | EUR | 2021-10-01 | 1 | 5.859 | ST | 1 | 0 | 0 | 339643135 | 339643 | 339 | I500 | 7613185624393 | Absperrklappe Typ 145 ABS 24V Mit Handbetätigung d 90 mm, DN 80 mm | 37010301 |  |  | 3 | 84818085 | CH
199145525 | ABSPERRKLAPPE 145 ABS/EPDM D110DN100 | 3025.72 | EUR | 2021-10-01 | 1 | 6.395 | ST | 1 | 0 | 0 | 339643135 | 339643 | 339 | I500 | 7613185624362 | Absperrklappe Typ 145 ABS 24V Mit Handbetätigung d 110 mm, DN 100 mm | 37010301 |  |  | 3 | 84818085 | CH
199145526 | ABSPERRKLAPPE 145 ABS/EPDM D140DN125 | 2969.7 | EUR | 2021-10-01 | 1 | 5.389 | ST | 1 | 0 | 0 | 339643135 | 339643 | 339 | I500 | 7613185624386 | Absperrklappe Typ 145 ABS 24V Mit Handbetätigung d 140 mm, DN 125 mm | 37010301 |  |  | 3 | 84818085 | CH
199145527 | ABSPERRKLAPPE 145 ABS/EPDM D160DN150 | 3686.58 | EUR | 2021-10-01 | 1 | 9.91 | ST | 1 | 0 | 0 | 339643135 | 339643 | 339 | I500 | 7613185624409 | Absperrklappe Typ 145 ABS 24V Mit Handbetätigung d 160 mm, DN 150 mm | 37010301 |  |  | 3 | 84818085 | CH
199145528 | ABSPERRKLAPPE 145 ABS/EPDM D225DN200 | 4244.29 | EUR | 2021-10-01 | 1 | 13.529 | ST | 1 | 0 | 0 | 339643135 | 339643 | 339 | I500 | 7613185624416 | Absperrklappe Typ 145 ABS 24V Mit Handbetätigung d 225 mm, DN 200 mm | 37010301 |  |  | 3 | 84818085 | CH
199145542 | ABSPERRKLAPPE 145 ABS/EPDM D63DN50 | 1520.38 | EUR | 2021-10-01 | 1 | 4.178 | ST | 1 | 0 | 0 | 339643135 | 339643 | 339 | I500 | 7613185624478 | Absperrklappe Typ 145 ABS 24VOhne Handbetätigung d 63 mm, DN 50 mm | 37010301 |  |  | 3 | 84818085 | CH
199145543 | ABSPERRKLAPPE 145 ABS/EPDM D75DN65 | 2003.5 | EUR | 2021-10-01 | 1 | 3.217 | ST | 1 | 0 | 0 | 339643135 | 339643 | 339 | I500 | 7613185624430 | Absperrklappe Typ 145 ABS 24VOhne Handbetätigung d 75 mm, DN 65 mm | 37010301 |  |  | 3 | 84818085 | CH
199145544 | ABSPERRKLAPPE 145 ABS/EPDM D90DN80 | 2310.45 | EUR | 2021-10-01 | 1 | 4.359 | ST | 1 | 0 | 0 | 339643135 | 339643 | 339 | I500 | 7613185624423 | Absperrklappe Typ 145 ABS 24VOhne Handbetätigung d 90 mm, DN 80 mm | 37010301 |  |  | 3 | 84818085 | CH
199145545 | ABSPERRKLAPPE 145 ABS/EPDM D110DN100 | 2604.87 | EUR | 2021-10-01 | 1 | 4.895 | ST | 1 | 0 | 0 | 339643135 | 339643 | 339 | I500 | 7613185624447 | Absperrklappe Typ 145 ABS 24VOhne Handbetätigung d 110 mm, DN 100 mm | 37010301 |  |  | 3 | 84818085 | CH
199145546 | ABSPERRKLAPPE 145 ABS/EPDM D140DN125 | 2835.06 | EUR | 2021-10-01 | 1 | 4.376 | ST | 1 | 0 | 0 | 339643135 | 339643 | 339 | I500 | 7613185624485 | Absperrklappe Typ 145 ABS 24VOhne Handbetätigung d 140 mm, DN 125 mm | 37010301 |  |  | 3 | 84818085 | CH
199145547 | ABSPERRKLAPPE 145 ABS/EPDM D160DN150 | 3323.34 | EUR | 2021-10-01 | 1 | 6.218 | ST | 1 | 0 | 0 | 339643135 | 339643 | 339 | I500 | 7613185624461 | Absperrklappe Typ 145 ABS 24VOhne Handbetätigung d 160 mm, DN 150 mm | 37010301 |  |  | 3 | 84818085 | CH
199145548 | ABSPERRKLAPPE 145 ABS/EPDM D225DN200 | 3820.26 | EUR | 2021-10-01 | 1 | 12.029 | ST | 1 | 0 | 0 | 339643135 | 339643 | 339 | I500 | 7613185624454 | Absperrklappe Typ 145 ABS 24VOhne Handbetätigung d 225 mm, DN 200 mm | 37010301 |  |  | 3 | 84818085 | CH
199145562 | ABSPERRKLAPPE 145 PVDF/FKM D63DN50 | 3760.3 | EUR | 2021-10-01 | 1 | 5.718 | ST | 1 | 0 | 0 | 339643139 | 339643 | 339 | I500 | 7613185624492 | SYGEF Standard Absperrklappe Typ 145 100-230V Mit Handbetätigung d 63 mm, DN 50 mm | 37010301 |  |  | 3 | 84818085 | CH
199145563 | ABSPERRKLAPPE 145 PVDF/FKM D75DN65 | 3931.25 | EUR | 2021-10-01 | 1 | 5.83 | ST | 1 | 0 | 0 | 339643139 | 339643 | 339 | I500 | 7613185624515 | SYGEF Standard Absperrklappe Typ 145 100-230V Mit Handbetätigung d 75 mm, DN 65 mm | 37010301 |  |  | 3 | 84818085 | CH
199145564 | ABSPERRKLAPPE 145 PVDF/FKM D90DN80 | 4418.6 | EUR | 2021-10-01 | 1 | 6.01 | ST | 1 | 0 | 0 | 339643139 | 339643 | 339 | I500 | 7613185624539 | SYGEF Standard Absperrklappe Typ 145 100-230V Mit Handbetätigung d 90 mm, DN 80 mm | 37010301 |  |  | 3 | 84818085 | CH
199145565 | ABSPERRKLAPPE 145 PVDF/FKM D110DN100 | 4673.55 | EUR | 2021-10-01 | 1 | 6.662 | ST | 1 | 0 | 0 | 339643139 | 339643 | 339 | I500 | 7613185624522 | SYGEF Standard Absperrklappe Typ 145 100-230V Mit Handbetätigung d 110 mm, DN 100 mm | 37010301 |  |  | 3 | 84818085 | CH
199145566 | ABSPERRKLAPPE 145 PVDF/FKM D140DN125 | 5322.75 | EUR | 2021-10-01 | 1 | 7.257 | ST | 1 | 0 | 0 | 339643139 | 339643 | 339 | I500 | 7613185624508 | SYGEF Standard Absperrklappe Typ 145 100-230V Mit Handbetätigung d 140 mm, DN 125 mm | 37010301 |  |  | 3 | 84818085 | CH
199145567 | ABSPERRKLAPPE 145 PVDF/FKM D160DN150 | 6201.56 | EUR | 2021-10-01 | 1 | 8.477 | ST | 1 | 0 | 0 | 339643139 | 339643 | 339 | I500 | 7613185624591 | SYGEF Standard Absperrklappe Typ 145 100-230V Mit Handbetätigung d 160 mm, DN 150 mm | 37010301 |  |  | 3 | 84818085 | CH
199145568 | ABSPERRKLAPPE 145 PVDF/FKM D225DN200 | 7530.53 | EUR | 2021-10-01 | 1 | 15.138 | ST | 1 | 0 | 0 | 339643139 | 339643 | 339 | I500 | 7613185624546 | SYGEF Standard Absperrklappe Typ 145 100-230V Mit Handbetätigung d 225 mm, DN 200 mm | 37010301 |  |  | 3 | 84818085 | CH
199145804 | Absperrklappe 145 PP-H/PTFE d90DN80 | 3336.33 | EUR | 2021-10-01 | 1 | 4.548 | ST | 1 | 0 | 0 | 339643137 | 339643 | 339 | I500 | 7613185665495 | PROGEF Standard Absperrklappe Typ 145 100-230V Ohne Handbetätigung d 90 mm, Zoll 3 inch | 37011009 |  |  | 10 | 84818085 | CH
199145805 | Absperrklappe 145 PP-H/PTFE d110DN100 | 3622.6 | EUR | 2021-10-01 | 1 | 5.034 | ST | 1 | 0 | 0 | 339643137 | 339643 | 339 | I500 | 7613185665501 | PROGEF Standard Absperrklappe Typ 145 100-230V Ohne Handbetätigung d 110 mm, Zoll 4 inch | 37011009 |  |  | 10 | 84818085 | CH
199145844 | Absperrklappe 145 PP-H/PTFE d90DN80 | 4078.75 | EUR | 2021-10-01 | 1 | 5.822 | ST | 1 | 0 | 0 | 339643137 | 339643 | 339 | I500 | 7613185665679 | PROGEF Standard Absperrklappe Typ 145 100-230V Mit Handbetätigung d 90 mm, Zoll 3 inch | 37010301 |  |  | 7 | 84818085 | CH
199145845 | Absperrklappe 145 PP-H/PTFE d110DN100 | 4018.57 | EUR | 2021-10-01 | 1 | 6.327 | ST | 1 | 0 | 0 | 339643137 | 339643 | 339 | I500 | 7613185665686 | PROGEF Standard Absperrklappe Typ 145 100-230V Mit Handbetätigung d 110 mm, Zoll 4 inch | 37011009 |  |  | 10 | 84818085 | CH
199145864 | ABSPERRKLAPPE 145 PP-H/PTFE D90DN80 | 4078.75 | EUR | 2021-10-01 | 1 | 5.822 | ST | 1 | 0 | 0 | 339643137 | 339643 | 339 | I500 | 7613185665747 | PROGEF Standard Absperrklappe Typ 145 24V Mit Handbetätigung d 90 mm, Zoll 3 inch | 37010301 |  |  | 15 | 84818085 | CH
199146002 | Absperrklappe 146 PVC-U/EPDM d63DN50 | 2414.83 | EUR | 2021-10-01 | 1 | 5.799 | ST | 1 | 0 | 14 | 339A85101 | 339A85 | 339 | I500 | 7613185627943 | Endeinbauklappe Typ 146 PVC-U 100-230V Mit Handbetätigung d 63 mm, Zoll 2 inch | 37010301 |  |  | >10 | 84818085 | CH
199146003 | ABSPERRKLAPPE 146 PVC-U/EPDM D75DN65 | 2498.02 | EUR | 2021-10-01 | 1 | 5.956 | ST | 1 | 0 | 12 | 339A85101 | 339A85 | 339 | I500 | 7613185624553 | Endeinbauklappe Typ 146 PVC-U 100-230V Mit Handbetätigung d 75 mm, Zoll 2 1/2 inch | 37010301 |  |  | 3 | 84818085 | CH
199146004 | ABSPERRKLAPPE 146 PVC-U/EPDM D90DN80 | 2845.36 | EUR | 2021-10-01 | 1 | 6.201 | ST | 1 | 0 | 12 | 339A85101 | 339A85 | 339 | I500 | 7613185624560 | Endeinbauklappe Typ 146 PVC-U 100-230V Mit Handbetätigung d 90 mm, Zoll 3 inch | 37010301 |  |  | 3 | 84818085 | CH
199146005 | ABSPERRKLAPPE 146 PVC-U/EPDM D110DN100 | 3176.58 | EUR | 2021-10-01 | 1 | 7.106 | ST | 1 | 0 | 12 | 339A85101 | 339A85 | 339 | I500 | 7613185624584 | Endeinbauklappe Typ 146 PVC-U 100-230V Mit Handbetätigung d 110 mm, Zoll 4 inch | 37010301 |  |  | 3 | 84818085 | CH
199146006 | Absperrklappe 146 PVC-U/EPDM d140DN125 | 3523.8 | EUR | 2021-10-01 | 1 | 8.62 | ST | 1 | 0 | 12 | 339A85101 | 339A85 | 339 | I500 | 7613185627981 | Endeinbauklappe Typ 146 PVC-U 100-230V Mit Handbetätigung d 140 mm, Zoll 5 inch | 37010301 |  |  | >10 | 84818085 | CH
199146007 | ABSPERRKLAPPE 146 PVC-U/EPDM D160DN150 | 3803.85 | EUR | 2021-10-01 | 1 | 10.381 | ST | 1 | 0 | 12 | 339A85101 | 339A85 | 339 | I500 | 7613185624607 | Endeinbauklappe Typ 146 PVC-U 100-230V Mit Handbetätigung d 160 mm, Zoll 6 inch | 37010301 |  |  | 3 | 84818085 | CH
199146008 | ABSPERRKLAPPE 146 PVC-U/EPDM D225DN200 | 4311.91 | EUR | 2021-10-01 | 1 | 15.125 | ST | 1 | 0 | 4 | 339A85101 | 339A85 | 339 | I500 | 7613185624577 | Endeinbauklappe Typ 146 PVC-U 100-230V Mit Handbetätigung d 225 mm, Zoll 8 inch | 37010301 |  |  | 3 | 84818085 | CH
199146042 | Absperrklappe 146 PVC-U/EPDM d63DN50 | 2316.95 | EUR | 2021-10-01 | 1 | 4.299 | ST | 1 | 0 | 14 | 339A85101 | 339A85 | 339 | I500 | 7613185627974 | Endeinbauklappe Typ 146 PVC-U 100-230V Ohne Handbetätigung d 63 mm, Zoll 2 inch | 37010301 |  |  | 7 | 84818085 | CH
199146043 | ABSPERRKLAPPE 146 PVC-U/EPDM D75DN65 | 2067.66 | EUR | 2021-10-01 | 1 | 4.456 | ST | 1 | 0 | 14 | 339A85101 | 339A85 | 339 | I500 | 7613185624621 | Endeinbauklappe Typ 146 PVC-U 100-230V Ohne Handbetätigung d 75 mm, Zoll 2 1/2 inch | 37010301 |  |  | 3 | 84818085 | CH
199146044 | Absperrklappe 146 PVC-U/EPDM d90DN80 | 2691.67 | EUR | 2021-10-01 | 1 | 4.456 | ST | 1 | 0 | 14 | 339A85101 | 339A85 | 339 | I500 | 7613185627967 | Endeinbauklappe Typ 146 PVC-U 100-230V Ohne Handbetätigung d 90 mm, Zoll 3 inch | 37010301 |  |  | >10 | 84818085 | GB
199146045 | ABSPERRKLAPPE 146 PVC-U/EPDM D110DN100 | 2747.75 | EUR | 2021-10-01 | 1 | 5.606 | ST | 1 | 0 | 12 | 339A85101 | 339A85 | 339 | I500 | 7613185624638 | Endeinbauklappe Typ 146 PVC-U 100-230V Ohne Handbetätigung d 110 mm, Zoll 4 inch | 37010301 |  |  | 3 | 84818085 | CH
199146046 | ABSPERRKLAPPE 146 PVC-U/EPDM D140DN125 | 3134.99 | EUR | 2021-10-01 | 1 | 7.12 | ST | 1 | 0 | 12 | 339A85101 | 339A85 | 339 | I500 | 7613185624614 | Endeinbauklappe Typ 146 PVC-U 100-230V Ohne Handbetätigung d 140 mm, Zoll 5 inch | 37010301 |  |  | 3 | 84818085 | CH
199146047 | ABSPERRKLAPPE 146 PVC-U/EPDM D160DN150 | 3402.2 | EUR | 2021-10-01 | 1 | 8.881 | ST | 1 | 0 | 12 | 339A85101 | 339A85 | 339 | I500 | 7613185624645 | Endeinbauklappe Typ 146 PVC-U 100-230V Ohne Handbetätigung d 160 mm, Zoll 6 inch | 37010301 |  |  | 3 | 84818085 | CH
199146048 | ABSPERRKLAPPE 146 PVC-U/EPDM D225DN200 | 3883.08 | EUR | 2021-10-01 | 1 | 13.625 | ST | 1 | 0 | 12 | 339A85101 | 339A85 | 339 | I500 | 7613185628018 | Endeinbauklappe Typ 146 PVC-U 100-230V Ohne Handbetätigung d 225 mm, Zoll 8 inch | 37010301 |  |  | 3 | 84818085 | CH
199146049 | ABSPERRKLAPPE 146 PVC-U/EPDM D280DN250 | 7214.89 | EUR | 2021-10-01 | 1 | 24.385 | ST | 1 | 0 | 4 | 339A85101 | 339A85 | 339 | I500 | 7613185628001 | Endeinbauklappe Typ 146 PVC-U 100-230V Ohne Handbetätigung d 280 mm, Zoll 10 inch | 37010301 |  |  | 3 | 84818085 | CH
199146050 | ABSPERRKLAPPE 146 PVC-U/EPDM D315DN300 | 8644.58 | EUR | 2021-10-01 | 1 | 30.916 | ST | 1 | 0 | 4 | 339A85101 | 339A85 | 339 | I500 | 7613185627998 | Endeinbauklappe Typ 146 PVC-U 100-230V Ohne Handbetätigung d 315 mm, Zoll 12 inch | 37010301 |  |  | 3 | 84818085 | CH
199146082 | ABSPERRKLAPPE 146 PVC-U/EPDM D63DN50 | 2414.83 | EUR | 2021-10-01 | 1 | 5.799 | ST | 1 | 0 | 14 | 339A85101 | 339A85 | 339 | I500 | 7613185628049 | Endeinbauklappe Typ 146 PVC-U 24V Mit Handbetätigung d 63 mm, Zoll 2 inch | 37010301 |  |  | 3 | 84818085 | CH
199146083 | ABSPERRKLAPPE 146 PVC-U/EPDM D75DN65 | 2498.02 | EUR | 2021-10-01 | 1 | 5.956 | ST | 1 | 0 | 12 | 339A85101 | 339A85 | 339 | I500 | 7613185628025 | Endeinbauklappe Typ 146 PVC-U 24V Mit Handbetätigung d 75 mm, Zoll 2 1/2 inch | 37010301 |  |  | 3 | 84818085 | CH
199146084 | ABSPERRKLAPPE 146 PVC-U/EPDM D90DN80 | 2845.36 | EUR | 2021-10-01 | 1 | 6.201 | ST | 1 | 0 | 12 | 339A85101 | 339A85 | 339 | I500 | 7613185624652 | Endeinbauklappe Typ 146 PVC-U 24V Mit Handbetätigung d 90 mm, Zoll 3 inch | 37010301 |  |  | 3 | 84818085 | CH
199146085 | ABSPERRKLAPPE 146 PVC-U/EPDM D110DN100 | 3176.58 | EUR | 2021-10-01 | 1 | 7.106 | ST | 1 | 0 | 12 | 339A85101 | 339A85 | 339 | I500 | 7613185624669 | Endeinbauklappe Typ 146 PVC-U 24V Mit Handbetätigung d 110 mm, Zoll 4 inch | 37010301 |  |  | 3 | 84818085 | CH
199146086 | ABSPERRKLAPPE 146 PVC-U/EPDM D140DN125 | 3523.81 | EUR | 2021-10-01 | 1 | 8.62 | ST | 1 | 0 | 12 | 339A85101 | 339A85 | 339 | I500 | 7613185628032 | Endeinbauklappe Typ 146 PVC-U 24V Mit Handbetätigung d 140 mm, Zoll 5 inch | 37010301 |  |  | 3 | 84818085 | CH
199146087 | ABSPERRKLAPPE 146 PVC-U/EPDM D160DN150 | 3803.85 | EUR | 2021-10-01 | 1 | 10.381 | ST | 1 | 0 | 12 | 339A85101 | 339A85 | 339 | I500 | 7613185628094 | Endeinbauklappe Typ 146 PVC-U 24V Mit Handbetätigung d 160 mm, Zoll 6 inch | 37010301 |  |  | 3 | 84818085 | CH
199146088 | ABSPERRKLAPPE 146 PVC-U/EPDM D225DN200 | 4311.91 | EUR | 2021-10-01 | 1 | 15.125 | ST | 1 | 0 | 4 | 339A85101 | 339A85 | 339 | I500 | 7613185628087 | Endeinbauklappe Typ 146 PVC-U 24V Mit Handbetätigung d 225 mm, Zoll 8 inch | 37010301 |  |  | 3 | 84818085 | CH
199146122 | ABSPERRKLAPPE 146 PVC-U/EPDM D63DN50 | 1997.06 | EUR | 2021-10-01 | 1 | 4.299 | ST | 1 | 0 | 14 | 339A85101 | 339A85 | 339 | I500 | 7613185624676 | Endeinbauklappe Typ 146 PVC-U 24V Ohne Handbetätigung d 63 mm, Zoll 2 inch | 37010301 |  |  | 3 | 84818085 | CH
199146123 | ABSPERRKLAPPE 146 PVC-U/EPDM D75DN65 | 2067.66 | EUR | 2021-10-01 | 1 | 4.456 | ST | 1 | 0 | 14 | 339A85101 | 339A85 | 339 | I500 | 7613185624690 | Endeinbauklappe Typ 146 PVC-U 24V Ohne Handbetätigung d 75 mm, Zoll 2 1/2 inch | 37010301 |  |  | 3 | 84818085 | CH
199146124 | ABSPERRKLAPPE 146 PVC-U/EPDM D90DN80 | 2419.72 | EUR | 2021-10-01 | 1 | 4.701 | ST | 1 | 0 | 14 | 339A85101 | 339A85 | 339 | I500 | 7613185624683 | Endeinbauklappe Typ 146 PVC-U 24V Ohne Handbetätigung d 90 mm, Zoll 3 inch | 37010301 |  |  | 3 | 84818085 | CH
199146125 | ABSPERRKLAPPE 146 PVC-U/EPDM D110DN100 | 2747.75 | EUR | 2021-10-01 | 1 | 5.606 | ST | 1 | 0 | 12 | 339A85101 | 339A85 | 339 | I500 | 7613185624706 | Endeinbauklappe Typ 146 PVC-U 24V Ohne Handbetätigung d 110 mm, Zoll 4 inch | 37010301 |  |  | 3 | 84818085 | CH
199146126 | ABSPERRKLAPPE 146 PVC-U/EPDM D140DN125 | 3134.99 | EUR | 2021-10-01 | 1 | 7.12 | ST | 1 | 0 | 12 | 339A85101 | 339A85 | 339 | I500 | 7613185624713 | Endeinbauklappe Typ 146 PVC-U 24V Ohne Handbetätigung d 140 mm, Zoll 5 inch | 37010301 |  |  | 3 | 84818085 | CH
199146127 | ABSPERRKLAPPE 146 PVC-U/EPDM D160DN150 | 3402.2 | EUR | 2021-10-01 | 1 | 8.881 | ST | 1 | 0 | 12 | 339A85101 | 339A85 | 339 | I500 | 7613185624737 | Endeinbauklappe Typ 146 PVC-U 24V Ohne Handbetätigung d 160 mm, Zoll 6 inch | 37010301 |  |  | 3 | 84818085 | CH
199146128 | ABSPERRKLAPPE 146 PVC-U/EPDM D225DN200 | 3883.08 | EUR | 2021-10-01 | 1 | 13.625 | ST | 1 | 0 | 12 | 339A85101 | 339A85 | 339 | I500 | 7613185628063 | Endeinbauklappe Typ 146 PVC-U 24V Ohne Handbetätigung d 225 mm, Zoll 8 inch | 37010301 |  |  | 3 | 84818085 | CH
199146202 | ABSPERRKLAPPE 146 PVC-C/EPDM D63DN50 | 2137.94 | EUR | 2021-10-01 | 1 | 4.299 | ST | 1 | 0 | 14 | 339A85111 | 339A85 | 339 | I500 | 7613185624744 | Endeinbauklappe Typ 146 PVC-C 100-230V Ohne Handbetätigung d 63 mm, Zoll 2 inch | 37010301 |  |  | 3 | 84818085 | CH
199146203 | ABSPERRKLAPPE 146 PVC-C/EPDM D75DN65 | 2254.75 | EUR | 2021-10-01 | 1 | 4.456 | ST | 1 | 0 | 14 | 339A85111 | 339A85 | 339 | I500 | 7613185624782 | Endeinbauklappe Typ 146 PVC-C 100-230V Ohne Handbetätigung d 75 mm, Zoll 2 1/2 inch | 37010301 |  |  | 3 | 84818085 | CH
199146204 | ABSPERRKLAPPE 146 PVC-C/EPDM D90DN80 | 2667.74 | EUR | 2021-10-01 | 1 | 4.701 | ST | 1 | 0 | 14 | 339A85111 | 339A85 | 339 | I500 | 7613185624720 | Endeinbauklappe Typ 146 PVC-C 100-230V Ohne Handbetätigung d 90 mm, Zoll 3 inch | 37010301 |  |  | 3 | 84818085 | CH
199146205 | ABSPERRKLAPPE 146 PVC-C/EPDM D110DN100 | 3040.56 | EUR | 2021-10-01 | 1 | 5.606 | ST | 1 | 0 | 12 | 339A85111 | 339A85 | 339 | I500 | 7613185624775 | Endeinbauklappe Typ 146 PVC-C 100-230V Ohne Handbetätigung d 110 mm, Zoll 4 inch | 37010301 |  |  | 3 | 84818085 | CH
199146206 | ABSPERRKLAPPE 146 PVC-C/EPDM D140DN125 | 3440.62 | EUR | 2021-10-01 | 1 | 7.12 | ST | 1 | 0 | 12 | 339A85111 | 339A85 | 339 | I500 | 7613185624768 | Endeinbauklappe Typ 146 PVC-C 100-230V Ohne Handbetätigung d 140 mm, Zoll 5 inch | 37010301 |  |  | 3 | 84818085 | CH
199146207 | ABSPERRKLAPPE 146 PVC-C/EPDM D160DN150 | 3919.06 | EUR | 2021-10-01 | 1 | 8.881 | ST | 1 | 0 | 12 | 339A85111 | 339A85 | 339 | I500 | 7613185624799 | Endeinbauklappe Typ 146 PVC-C 100-230V Ohne Handbetätigung d 160 mm, Zoll 6 inch | 37010301 |  |  | 3 | 84818085 | CH
199146208 | ABSPERRKLAPPE 146 PVC-C/EPDM D225DN200 | 4547.12 | EUR | 2021-10-01 | 1 | 13.625 | ST | 1 | 0 | 12 | 339A85111 | 339A85 | 339 | I500 | 7613185624751 | Endeinbauklappe Typ 146 PVC-C 100-230V Ohne Handbetätigung d 225 mm, Zoll 8 inch | 37010301 |  |  | 3 | 84818085 | CH
199146209 | ABSPERRKLAPPE 146 PVC-C/EPDM D280DN250 | 7916.82 | EUR | 2021-10-01 | 1 | 24.385 | ST | 1 | 0 | 4 | 339A85111 | 339A85 | 339 | I500 | 7613185624843 | Endeinbauklappe Typ 146 PVC-C 100-230V Ohne Handbetätigung d 280 mm, Zoll 10 inch | 37010301 |  |  | 3 | 84818085 | CH
199146210 | ABSPERRKLAPPE 146 PVC-C/EPDM D315DN300 | 9256.37 | EUR | 2021-10-01 | 1 | 30.916 | ST | 1 | 0 | 4 | 339A85111 | 339A85 | 339 | I500 | 7613185624812 | Endeinbauklappe Typ 146 PVC-C 100-230V Ohne Handbetätigung d 315 mm, Zoll 12 inch | 37010301 |  |  | 3 | 84818085 | CH
199146362 | ABSPERRKLAPPE 146 PP-H/EPDM D63DN50 | 2569.36 | EUR | 2021-10-01 | 1 | 4.299 | ST | 1 | 0 | 14 | 339A85131 | 339A85 | 339 | I500 | 7613185624805 | PROGEF Standard Endeinbauklappe Typ 146 100-230V Ohne Handbetätigung d 63 mm, Zoll 2 inch | 37010301 |  |  | 3 | 84818085 | CH
199146363 | ABSPERRKLAPPE 146 PP-H/EPDM D75DN65 | 2634.74 | EUR | 2021-10-01 | 1 | 4.456 | ST | 1 | 0 | 14 | 339A85131 | 339A85 | 339 | I500 | 7613185624829 | PROGEF Standard Endeinbauklappe Typ 146 100-230V Ohne Handbetätigung d 75 mm, Zoll 2 1/2 inch | 37010301 |  |  | 3 | 84818085 | CH
199146364 | ABSPERRKLAPPE 146 PP-H/EPDM D90DN80 | 2979.51 | EUR | 2021-10-01 | 1 | 4.701 | ST | 1 | 0 | 14 | 339A85131 | 339A85 | 339 | I500 | 7613185624836 | PROGEF Standard Endeinbauklappe Typ 146 100-230V Ohne Handbetätigung d 90 mm, Zoll 3 inch | 37010301 |  |  | 3 | 84818085 | CH
199146365 | ABSPERRKLAPPE 146 PP-H/EPDM D110DN100 | 3318.76 | EUR | 2021-10-01 | 1 | 5.606 | ST | 1 | 0 | 12 | 339A85131 | 339A85 | 339 | I500 | 7613185624874 | PROGEF Standard Endeinbauklappe Typ 146 100-230V Ohne Handbetätigung d 110 mm, Zoll 4 inch | 37010301 |  |  | 3 | 84818085 | CH
199146366 | ABSPERRKLAPPE 146 PP-H/EPDM D140DN125 | 3763.58 | EUR | 2021-10-01 | 1 | 7.12 | ST | 1 | 0 | 12 | 339A85131 | 339A85 | 339 | I500 | 7613185624850 | PROGEF Standard Endeinbauklappe Typ 146 100-230V Ohne Handbetätigung d 140 mm, Zoll 5 inch | 37010301 |  |  | 3 | 84818085 | CH
199146367 | ABSPERRKLAPPE 146 PP-H/EPDM D160DN150 | 4112.42 | EUR | 2021-10-01 | 1 | 8.881 | ST | 1 | 0 | 12 | 339A85131 | 339A85 | 339 | I500 | 7613185624881 | PROGEF Standard Endeinbauklappe Typ 146 100-230V Ohne Handbetätigung d 160 mm, Zoll 6 inch | 37010301 |  |  | 3 | 84818085 | CH
199146368 | ABSPERRKLAPPE 146 PP-H/EPDM D225DN200 | 4604.17 | EUR | 2021-10-01 | 1 | 13.625 | ST | 1 | 0 | 12 | 339A85131 | 339A85 | 339 | I500 | 7613185624867 | PROGEF Standard Endeinbauklappe Typ 146 100-230V Ohne Handbetätigung d 225 mm, Zoll 8 inch | 37010301 |  |  | 3 | 84818085 | CH
199146369 | ABSPERRKLAPPE 146 PP-H/EPDM D280DN250 | 8566.28 | EUR | 2021-10-01 | 1 | 24.385 | ST | 1 | 0 | 4 | 339A85131 | 339A85 | 339 | I500 | 7613185624911 | PROGEF Standard Endeinbauklappe Typ 146 100-230V Ohne Handbetätigung d 280 mm, Zoll 10 inch | 37010301 |  |  | 3 | 84818085 | CH
199146370 | ABSPERRKLAPPE 146 PP-H/EPDM D315DN300 | 10266.39 | EUR | 2021-10-01 | 1 | 30.916 | ST | 1 | 0 | 4 | 339A85131 | 339A85 | 339 | I500 | 7613185624928 | PROGEF Standard Endeinbauklappe Typ 146 100-230V Ohne Handbetätigung d 315 mm, Zoll 12 inch | 37010301 |  |  | 3 | 84818085 | CH
199146502 | ABSPERRKLAPPE 146 ABS/EPDM D63DN50 | 2067.66 | EUR | 2021-10-01 | 1 | 4.299 | ST | 1 | 0 | 14 | 339A85121 | 339A85 | 339 | I500 | 7613185628599 | Endeinbauklappe Typ 146 ABS 100-230V Ohne Handbetätigung d 63 mm, DN 50 mm | 37010301 |  |  | 3 | 84818085 | CH
199146503 | ABSPERRKLAPPE 146 ABS/EPDM D75DN65 | 2162.04 | EUR | 2021-10-01 | 1 | 4.456 | ST | 1 | 0 | 14 | 339A85121 | 339A85 | 339 | I500 | 7613185628582 | Endeinbauklappe Typ 146 ABS 100-230V Ohne Handbetätigung d 75 mm, DN 65 mm | 37010301 |  |  | 3 | 84818085 | CH
199146504 | ABSPERRKLAPPE 146 ABS/EPDM D90DN80 | 2546.14 | EUR | 2021-10-01 | 1 | 4.701 | ST | 1 | 0 | 14 | 339A85121 | 339A85 | 339 | I500 | 7613185628629 | Endeinbauklappe Typ 146 ABS 100-230V Ohne Handbetätigung d 90 mm, DN 80 mm | 37010301 |  |  | 3 | 84818085 | CH
199146505 | ABSPERRKLAPPE 146 ABS/EPDM D110DN100 | 2893.33 | EUR | 2021-10-01 | 1 | 5.606 | ST | 1 | 0 | 12 | 339A85121 | 339A85 | 339 | I500 | 7613185628612 | Endeinbauklappe Typ 146 ABS 100-230V Ohne Handbetätigung d 110 mm, DN 100 mm | 37010301 |  |  | 3 | 84818085 | CH
199146506 | ABSPERRKLAPPE 146 ABS/EPDM D140DN125 | 3288.6 | EUR | 2021-10-01 | 1 | 7.12 | ST | 1 | 0 | 12 | 339A85121 | 339A85 | 339 | I500 | 7613185628636 | Endeinbauklappe Typ 146 ABS 100-230V Ohne Handbetätigung d 140 mm, DN 125 mm | 37010301 |  |  | 3 | 84818085 | CH
199146507 | ABSPERRKLAPPE 146 ABS/EPDM D160DN150 | 3658.23 | EUR | 2021-10-01 | 1 | 8.881 | ST | 1 | 0 | 12 | 339A85121 | 339A85 | 339 | I500 | 7613185628605 | Endeinbauklappe Typ 146 ABS 100-230V Ohne Handbetätigung d 160 mm, DN 150 mm | 37010301 |  |  | 3 | 84818085 | CH
199146508 | ABSPERRKLAPPE 146 ABS/EPDM D225DN200 | 4219.09 | EUR | 2021-10-01 | 1 | 13.625 | ST | 1 | 0 | 12 | 339A85121 | 339A85 | 339 | I500 | 7613185628643 | Endeinbauklappe Typ 146 ABS 100-230V Ohne Handbetätigung d 225 mm, DN 200 mm | 37010301 |  |  | 3 | 84818085 | CH
199146582 | ABSPERRKLAPPE 146 PVDF/FKM D63DN50 | 3695.83 | EUR | 2021-10-01 | 1 | 4.299 | ST | 1 | 0 | 14 | 339A85141 | 339A85 | 339 | I500 | 7613185628506 | SYGEF Standard Endeinbauklappe Typ 146 100-230V Ohne Handbetätigung d 63 mm, Zoll 2 inch | 37010301 |  |  | 3 | 84818085 | CH
199146583 | ABSPERRKLAPPE 146 PVDF/FKM D75DN65 | 3887.45 | EUR | 2021-10-01 | 1 | 4.456 | ST | 1 | 0 | 14 | 339A85141 | 339A85 | 339 | I500 | 7613185628513 | SYGEF Standard Endeinbauklappe Typ 146 100-230V Ohne Handbetätigung d 75 mm, Zoll 2 1/2 inch | 37010301 |  |  | 3 | 84818085 | CH
199146584 | ABSPERRKLAPPE 146 PVDF/FKM D90DN80 | 4366.72 | EUR | 2021-10-01 | 1 | 4.701 | ST | 1 | 0 | 14 | 339A85141 | 339A85 | 339 | I500 | 7613185628544 | SYGEF Standard Endeinbauklappe Typ 146 100-230V Ohne Handbetätigung d 90 mm, Zoll 3 inch | 37010301 |  |  | 3 | 84818085 | CH
199146585 | ABSPERRKLAPPE 146 PVDF/FKM D110DN100 | 4699.23 | EUR | 2021-10-01 | 1 | 5.606 | ST | 1 | 0 | 12 | 339A85141 | 339A85 | 339 | I500 | 7613185628520 | SYGEF Standard Endeinbauklappe Typ 146 100-230V Ohne Handbetätigung d 110 mm, Zoll 4 inch | 37010301 |  |  | 3 | 84818085 | CH
199146586 | ABSPERRKLAPPE 146 PVDF/FKM D140DN125 | 5405.45 | EUR | 2021-10-01 | 1 | 7.12 | ST | 1 | 0 | 12 | 339A85141 | 339A85 | 339 | I500 | 7613185628568 | SYGEF Standard Endeinbauklappe Typ 146 100-230V Ohne Handbetätigung d 140 mm, Zoll 5 inch | 37010301 |  |  | 3 | 84818085 | CH
199146587 | ABSPERRKLAPPE 146 PVDF/FKM D160DN150 | 6342.86 | EUR | 2021-10-01 | 1 | 8.881 | ST | 1 | 0 | 12 | 339A85141 | 339A85 | 339 | I500 | 7613185628537 | SYGEF Standard Endeinbauklappe Typ 146 100-230V Ohne Handbetätigung d 160 mm, Zoll 6 inch | 37010301 |  |  | 3 | 84818085 | CH
199146588 | ABSPERRKLAPPE 146 PVDF/FKM D225DN200 | 7784.08 | EUR | 2021-10-01 | 1 | 13.625 | ST | 1 | 0 | 12 | 339A85141 | 339A85 | 339 | I500 | 7613185628551 | SYGEF Standard Endeinbauklappe Typ 146 100-230V Ohne Handbetätigung d 225 mm, Zoll 8 inch | 37010301 |  |  | 3 | 84818085 | CH
199146589 | ABSPERRKLAPPE 146 PVDF/FKM D280DN250 | 14529.15 | EUR | 2021-10-01 | 1 | 24.385 | ST | 1 | 0 | 4 | 339A85141 | 339A85 | 339 | I500 | 7613185628575 | SYGEF Standard Endeinbauklappe Typ 146 100-230V Ohne Handbetätigung d 280 mm, Zoll 10 inch | 37010301 |  |  | 3 | 84818085 | CH
199146590 | ABSPERRKLAPPE 146 PVDF/FKM D315DN300 | 17421.38 | EUR | 2021-10-01 | 1 | 30.916 | ST | 1 | 0 | 4 | 339A85141 | 339A85 | 339 | I500 | 7613185628650 | SYGEF Standard Endeinbauklappe Typ 146 100-230V Ohne Handbetätigung d 315 mm, Zoll 12 inch | 37010301 |  |  | 3 | 84818085 | CH
199157004 | MAGNETVENTIL 157 PVC-U/FKM 3/8"DN8 | 765.67 | EUR | 2021-10-01 | 1 | 0.32 | ST | 0 | 0 | 0 | 339215021 | 339215 | 339 | I500 | 7612988285367 | Magnetventil Typ 157 Durchgangsventil 2/2 Wege DN 8 mm, Zoll G3/8 inch | 27220601 |  |  | 5 | 84818099 | DE
199157008 | MAGNETVENTIL 157 PVC-U/EPDM 3/8"DN6 | 757.73 | EUR | 2021-10-01 | 1 | 0.32 | ST | 0 | 0 | 0 | 339215021 | 339215 | 339 | I500 | 7612988285374 | Magnetventil Typ 157 Durchgangsventil 2/2 Wege DN 6 mm, Zoll G3/8 inch | 27220601 |  |  | 10 | 84818090 | DE
199157009 | MAGNETVENTIL 157 PVC-U/EPDM 3/8"DN8 | 757.73 | EUR | 2021-10-01 | 1 | 0.32 | ST | 0 | 0 | 0 | 339215021 | 339215 | 339 | I500 | 7612988285381 | Magnetventil Typ 157 Durchgangsventil 2/2 Wege DN 8 mm, Zoll G3/8 inch | 27220601 |  |  | 1 | 84818099 | DE
199157028 | MAGNETVENTIL 157 PVC-U/EPDM 3/8"DN6 | 757.26 | EUR | 2021-10-01 | 1 | 0.32 | ST | 0 | 0 | 0 | 339215021 | 339215 | 339 | I500 | 7612988285459 | Magnetventil Typ 157 Durchgangsventil 2/2 Wege DN 6 mm, Zoll G3/8 inch | 27220601 |  |  | 15 | 84818099 | DE
199157624 | MAGNETVENTIL 157 PVC-U/FKM 3/8"DN8 | 461.51 | EUR | 2021-10-01 | 1 | 0.32 | ST | 0 | 0 | 0 | 339215064 | 339215 | 339 | I500 | 7612988287330 | Magnetventil Typ 157 Durchgangsventil 2/2 Wege DN 8 mm, Zoll G3/8 inch | 27220601 |  |  | 10 | 84818099 | DE
199160005 | MAGNETVENTIL 160 PVC-U/FKM D16DN10 | 713.44 | EUR | 2021-10-01 | 1 | 0.966 | ST | 1 | 0 | 0 | 339215035 | 339215 | 339 | I500 | 7612988290057 | Magnetventil Typ 160 Durchgangsventil 2/2 Wege d 16 mm, DN 10 mm | 27220601 |  |  | 5 | 84818099 | DE
199160006 | MAGNETVENTIL 160 PVC-U/FKM D20DN10 | 740.15 | EUR | 2021-10-01 | 1 | 0.999 | ST | 0 | 0 | 0 | 339215035 | 339215 | 339 | I500 | 7612988317709 | Magnetventil Typ 160 Durchgangsventil 2/2 Wege d 20 mm, DN 10 mm | 27220601 |  |  | 5 | 84818099 | DE
199160007 | MAGNETVENTIL 160 PVC-U/FKM D20DN15 | 746.21 | EUR | 2021-10-01 | 1 | 1.05 | ST | 0 | 0 | 0 | 339215035 | 339215 | 339 | I500 | 7612988290064 | Magnetventil Typ 160 Durchgangsventil 2/2 Wege d 20 mm, DN 15 mm | 27220601 |  |  | 5 | 84818099 | DE
199160008 | MAGNETVENTIL 160 PVC-U/FKM D25DN15 | 774.48 | EUR | 2021-10-01 | 1 | 1.05 | ST | 0 | 0 | 0 | 339215035 | 339215 | 339 | I500 | 7612988290071 | Magnetventil Typ 160 Durchgangsventil 2/2 Wege d 25 mm, DN 15 mm | 27220601 |  |  | 5 | 84818099 | DE
199160009 | MAGNETVENTIL 160 PVC-U/FKM D25DN20 | 785.25 | EUR | 2021-10-01 | 1 | 1.18 | ST | 0 | 0 | 0 | 339215035 | 339215 | 339 | I500 | 7612988317716 | Magnetventil Typ 160 Durchgangsventil 2/2 Wege d 25 mm, DN 20 mm | 27220601 |  |  | 3 | 84818099 | DE
199160010 | MAGNETVENTIL 160 PVC-U/EPDM D16DN10 | 703.16 | EUR | 2021-10-01 | 1 | 1.309 | ST | 0 | 0 | 0 | 339215036 | 339215 | 339 | I500 | 7612988290088 | Magnetventil Typ 160 Durchgangsventil 2/2 Wege d 16 mm, DN 10 mm | 27220601 |  |  | 5 | 84818099 | DE
199160011 | MAGNETVENTIL 160 PVC-U/EPDM D20DN10 | 733.1 | EUR | 2021-10-01 | 1 | 0.998 | ST | 0 | 0 | 0 | 339215036 | 339215 | 339 | I500 | 7612988290095 | Magnetventil Typ 160 Durchgangsventil 2/2 Wege d 20 mm, DN 10 mm | 27220601 |  |  | 5 | 84818099 | DE
199160012 | MAGNETVENTIL 160 PVC-U/EPDM D20DN15 | 737.32 | EUR | 2021-10-01 | 1 | 1.05 | ST | 1 | 3 | 0 | 339215036 | 339215 | 339 | I500 | 7612988317723 | Magnetventil Typ 160 Durchgangsventil 2/2 Wege d 20 mm, DN 15 mm | 27220601 |  |  | 1 | 84818099 | DE
199160013 | MAGNETVENTIL 160 PVC-U/EPDM D25DN15 | 764.49 | EUR | 2021-10-01 | 1 | 1.05 | ST | 1 | 0 | 0 | 339215036 | 339215 | 339 | I500 | 7612988290101 | Magnetventil Typ 160 Durchgangsventil 2/2 Wege d 25 mm, DN 15 mm | 27220601 |  |  | 5 | 84818099 | DE
199160014 | MAGNETVENTIL 160 PVC-U/EPDM D25DN20 | 774.48 | EUR | 2021-10-01 | 1 | 1.012 | ST | 0 | 0 | 0 | 339215036 | 339215 | 339 | I500 | 7612988290118 | Magnetventil Typ 160 Durchgangsventil 2/2 Wege d 25 mm, DN 20 mm | 27220601 |  |  | 1 | 84818099 | DE
199160020 | MAGNETVENTIL 160 PVC-U/FKM D16DN10 | 0 | EUR | 2021-10-01 | 1 | 1.2 | ST | 1 | 0 | 0 | 339215035 | 339215 | 339 | I500 | 7612988290156 | Magnetventil Typ 160 Durchgangsventil 2/2 Wege d 16 mm, DN 10 mm | 27220601 | Eingestellt ohne Ersatz |  | 5 | 84818099 | DE
199160023 | MAGNETVENTIL 160 PVC-U/FKM D25DN15 | 974.15 | EUR | 2021-10-01 | 1 | 1.071 | ST | 1 | 0 | 0 | 339215035 | 339215 | 339 | I500 | 7612988326619 | Magnetventil Typ 160 Durchgangsventil 2/2 Wege d 25 mm, DN 15 mm | 27220601 |  |  | 5 | 84818099 | DE
199160024 | MAGNETVENTIL 160 PVC-U/FKM D25DN20 | 991.32 | EUR | 2021-10-01 | 1 | 1.2 | ST | 0 | 0 | 0 | 339215035 | 339215 | 339 | I500 | 7612988290187 | Magnetventil Typ 160 Durchgangsventil 2/2 Wege d 25 mm, DN 20 mm | 27220601 |  |  | 5 | 84818099 | DE
199160025 | MAGNETVENTIL 160 PVC-U/EPDM D16DN10 | 903.9 | EUR | 2021-10-01 | 1 | 1.2 | ST | 0 | 0 | 0 | 339215036 | 339215 | 339 | I500 | 7612988315286 | Magnetventil Typ 160 Durchgangsventil 2/2 Wege d 16 mm, DN 10 mm | 27220601 |  |  | 5 | 84818099 | DE
199160028 | MAGNETVENTIL 160 PVC-U/EPDM D25DN15 | 969.47 | EUR | 2021-10-01 | 1 | 1.05 | ST | 0 | 0 | 0 | 339215036 | 339215 | 339 | I500 | 7612988326626 | Magnetventil Typ 160 Durchgangsventil 2/2 Wege d 25 mm, DN 15 mm | 27220601 |  |  | 5 | 84818099 | DE
199160029 | MAGNETVENTIL 160 PVC-U/EPDM D25DN20 | 983.51 | EUR | 2021-10-01 | 1 | 1.05 | ST | 0 | 0 | 0 | 339215036 | 339215 | 339 | I500 | 7612988290200 | Magnetventil Typ 160 Durchgangsventil 2/2 Wege d 25 mm, DN 20 mm | 27220601 |  |  | 5 | 84818099 | DE
199160365 | MAGNETVENTIL 160 PVC-U/FKM D16DN10 | 857.04 | EUR | 2021-10-01 | 1 | 1.017 | ST | 0 | 0 | 0 | 339215067 | 339215 | 339 | I500 | 7612988327623 | Magnetventil Typ 160 Durchgangsventil 2/2 Wege d 16 mm, DN 10 mm | 27220601 |  |  | 5 | 84818099 | DE
199160366 | MAGNETVENTIL 160 PVC-U/FKM D20DN10 | 878.91 | EUR | 2021-10-01 | 1 | 1.05 | ST | 0 | 0 | 0 | 339215068 | 339215 | 339 | I500 | 7612988292426 | Magnetventil Typ 160 Durchgangsventil 2/2 Wege d 20 mm, DN 10 mm | 27220601 |  |  | 5 | 84818099 | DE
199160367 | MAGNETVENTIL 160 PVC-U/FKM D20DN15 | 888.3 | EUR | 2021-10-01 | 1 | 1.05 | ST | 0 | 0 | 0 | 339215041 | 339215 | 339 | I500 | 7612988292433 | Magnetventil Typ 160 Durchgangsventil 2/2 Wege d 20 mm, DN 15 mm | 27220601 |  |  | 5 | 84818099 | DE
199160369 | MAGNETVENTIL 160 PVC-U/FKM D25DN20 | 925.74 | EUR | 2021-10-01 | 1 | 1.05 | ST | 0 | 0 | 0 | 339215067 | 339215 | 339 | I500 | 7612988327630 | Magnetventil Typ 160 Durchgangsventil 2/2 Wege d 25 mm, DN 20 mm | 27220601 |  |  | 5 | 84818099 | DE
199160370 | MAGNETVENTIL 160 PVC-U/EPDM D16DN10 | 844.6 | EUR | 2021-10-01 | 1 | 1.012 | ST | 0 | 0 | 0 | 339215068 | 339215 | 339 | I500 | 7612988292457 | Magnetventil Typ 160 Durchgangsventil 2/2 Wege d 16 mm, DN 10 mm | 27220601 |  |  | 1 | 84818099 | DE
199160371 | MAGNETVENTIL 160 PVC-U/EPDM D20DN10 | 872.68 | EUR | 2021-10-01 | 1 | 1.042 | ST | 0 | 0 | 0 | 339215068 | 339215 | 339 | I500 | 7612988317785 | Magnetventil Typ 160 Durchgangsventil 2/2 Wege d 20 mm, DN 10 mm | 27220601 |  |  | 1 | 84818099 | DE
199160372 | MAGNETVENTIL 160 PVC-U/EPDM D20DN15 | 878.91 | EUR | 2021-10-01 | 1 | 1.4 | ST | 0 | 0 | 0 | 339215068 | 339215 | 339 | I500 | 7612988292464 | Magnetventil Typ 160 Durchgangsventil 2/2 Wege d 20 mm, DN 15 mm | 27220601 |  |  | 1 | 84818099 | DE
199160373 | MAGNETVENTIL 160 PVC-U/EPDM D25DN15 | 908.6 | EUR | 2021-10-01 | 1 | 1.188 | ST | 1 | 0 | 0 | 339215068 | 339215 | 339 | I500 | 7612988365120 | Magnetventil Typ 160 Durchgangsventil 2/2 Wege d 25 mm, DN 15 mm | 27220601 |  |  | 5 | 84818099 | DE
199160374 | MAGNETVENTIL 160 PVC-U/EPDM D25DN20 | 916.39 | EUR | 2021-10-01 | 1 | 1.05 | ST | 0 | 0 | 0 | 339215068 | 339215 | 339 | I500 | 7612988292471 | Magnetventil Typ 160 Durchgangsventil 2/2 Wege d 25 mm, DN 20 mm | 27220601 |  |  | 1 | 84818099 | DE
199160380 | MAGNETVENTIL 160 PVC-U/FKM D16DN10 | 1060.02 | EUR | 2021-10-01 | 1 | 0.975 | ST | 0 | 0 | 0 | 339215067 | 339215 | 339 | I500 | 7612988365137 | Magnetventil Typ 160 Durchgangsventil 2/2 Wege d 16 mm, DN 10 mm | 27220601 |  |  | 5 | 84818099 | DE
199160381 | MAGNETVENTIL 160 PVC-U/FKM D20DN10 | 1080.3 | EUR | 2021-10-01 | 1 | 1.2 | ST | 0 | 0 | 0 | 339215067 | 339215 | 339 | I500 | 7612988254400 | Magnetventil Typ 160 Durchgangsventil 2/2 Wege d 20 mm, DN 10 mm | 27220601 |  |  | 5 | 84818099 | DE
199160383 | MAGNETVENTIL 160 PVC-U/FKM 24V/DC 25DN15 | 1124.04 | EUR | 2021-10-01 | 1 | 1.2 | ST | 0 | 0 | 0 | 339215035 | 339215 | 339 | I500 | 7612988226018 | Magnetventil Typ 160 Durchgangsventil 2/2 Wege d 25 mm, DN 15 mm | 27220601 |  |  | 5 | 84818099 | DE
199160386 | MAGNETVENTIL 160 PVC-U/EPDM D20DN10 | 1075.63 | EUR | 2021-10-01 | 1 | 1.05 | ST | 0 | 0 | 0 | 339696034 | 339696 | 339 | I500 | 7612988585771 | Magnetventil Typ 160 Durchgangsventil 2/2 Wege d 20 mm, DN 10 mm | 27220601 |  |  | 5 | 84818099 | DE
199160389 | MAGNETVENTIL 160 PVC-U/EPDM D25DN20 | 1117.78 | EUR | 2021-10-01 | 1 | 1.2 | ST | 0 | 0 | 0 | 339696034 | 339696 | 339 | I500 | 7612988292518 | Magnetventil Typ 160 Durchgangsventil 2/2 Wege d 25 mm, DN 20 mm | 27220601 |  |  | 5 | 84818099 | DE
199161035 | Magnetventil 161 PVC-U/FKM d16DN10 | 942.82 | EUR | 2021-10-01 | 1 | 1.2 | ST | 1 | 0 | 0 | 339215052 | 339215 | 339 | I500 | 7612988292945 | Magnetventil Typ 161 Mischventil 3/2 Wege d 16 mm, DN 10 mm | 27220601 |  |  | 10 | 84818099 | DE
199161039 | Magnetventil 161 PVC-U/FKM d25DN20 | 1073.08 | EUR | 2021-10-01 | 1 | 1.2 | ST | 1 | 0 | 0 | 339215052 | 339215 | 339 | I500 | 7612988327791 | Magnetventil Typ 161 Mischventil 3/2 Wege d 25 mm, DN 20 mm | 27220601 |  |  | 10 | 84818099 | DE
199161055 | MAGNETVENTIL 161 PVC-U/EPDM D16DN10 | 894.24 | EUR | 2021-10-01 | 1 | 1.076 | ST | 1 | 0 | 0 | 339215052 | 339215 | 339 | I500 | 7612988293072 | Magnetventil Typ 161 Mischventil 3/2 Wege d 16 mm, DN 10 mm | 27220601 |  |  | 5 | 84818099 | DE
199161057 | MAGNETVENTIL 161 PVC-U/EPDM D20DN15 | 955.8 | EUR | 2021-10-01 | 1 | 1.09 | ST | 1 | 0 | 0 | 339215052 | 339215 | 339 | I500 | 7612988317860 | Magnetventil Typ 161 Mischventil 3/2 Wege d 20 mm, DN 15 mm | 27220601 |  |  | 1 | 84818099 | DE
199161059 | MAGNETVENTIL 161 PVC-U/EPDM D25DN20 | 1001.94 | EUR | 2021-10-01 | 1 | 1.2 | ST | 1 | 0 | 0 | 339215052 | 339215 | 339 | I500 | 7612988293102 | Magnetventil Typ 161 Mischventil 3/2 Wege d 25 mm, DN 20 mm | 27220601 |  |  | 5 | 84818099 | DE
199161429 | MAGNETVENTIL 161 PVC-U/FKM D25DN20 | 1403.76 | EUR | 2021-10-01 | 1 | 1.3 | ST | 1 | 0 | 0 | 339215052 | 339215 | 339 | I500 | 7613185080014 | Magnetventil Typ 161 Mischventil 3/2 Wege d 25 mm, DN 20 mm | 27220601 |  |  | 5 | 84818099 | DE
199161430 | MAGNETVENTIL 161 PVC-U/EPDM D16DN10 | 1143.85 | EUR | 2021-10-01 | 1 | 1.105 | ST | 1 | 0 | 0 | 339215052 | 339215 | 339 | I500 | 7613185080021 | Magnetventil Typ 161 Mischventil 3/2 Wege d 16 mm, DN 10 mm | 27220601 |  |  | 3 | 84818099 | DE
199161432 | MAGNETVENTIL 161 PVC-U/EPDM D20DN15 | 1275.52 | EUR | 2021-10-01 | 1 | 1.2 | ST | 1 | 0 | 0 | 339215052 | 339215 | 339 | I500 | 7612988365441 | Magnetventil Typ 161 Mischventil 3/2 Wege d 20 mm, DN 15 mm | 27220601 |  |  | 5 | 84818099 | DE
199161433 | MAGNETVENTIL 161 PVC-U/EPDM D25DN15 | 1309.72 | EUR | 2021-10-01 | 1 | 0.1 | ST | 0 | 0 | 0 | 339215052 | 339215 | 339 | I500 | 7613185080045 | Magnetventil Typ 161 Mischventil 3/2 Wege d 25 mm, DN 15 mm | 27220601 |  |  | 5 | 84818099 | DE
199161445 | MAGNETVENTIL 161 PVC-U/EPDM D16DN10 | 1053.23 | EUR | 2021-10-01 | 1 | 1.2 | ST | 1 | 0 | 0 | 339215052 | 339215 | 339 | I500 | 7612988219300 | Magnetventil Typ 161 Mischventil 3/2 Wege d 16 mm, DN 10 mm | 27220601 |  |  | 5 | 84818099 | DE
199161447 | MAGNETVENTIL 161 PVC-U/EPDM D20DN15 | 1116.5 | EUR | 2021-10-01 | 1 | 1.2 | ST | 0 | 0 | 0 | 339215052 | 339215 | 339 | I500 | 7613185080090 | Magnetventil Typ 161 Mischventil 3/2 Wege d 20 mm, DN 15 mm | 27220601 |  |  | 2 | 84818099 | DE
199165002 | MAGNETVENTIL 165 PVC-U/FKM D20DN15 | 726.72 | EUR | 2021-10-01 | 1 | 0.65 | ST | 0 | 0 | 0 | 339215106 | 339215 | 339 | I500 | 7612988295533 | Magnetventil Typ 165 Durchgangsventil 2/2 Wege 230V 50Hz/60 Hz d 20 mm, DN 15 mm | 27220601 |  |  | 1 | 84818099 | DE
199165003 | MAGNETVENTIL 165 PVC-U/FKM D25DN20 | 780.58 | EUR | 2021-10-01 | 1 | 0.641 | ST | 0 | 0 | 0 | 339215106 | 339215 | 339 | I500 | 7612988317983 | Magnetventil Typ 165 Durchgangsventil 2/2 Wege 230V 50Hz/60 Hz d 25 mm, DN 20 mm | 27220601 |  |  | 5 | 84818099 | DE
199165004 | MAGNETVENTIL 165 PVC-U/FKM D32DN25 | 1074.07 | EUR | 2021-10-01 | 1 | 1.2 | ST | 0 | 0 | 0 | 339215106 | 339215 | 339 | I500 | 7612988295540 | Magnetventil Typ 165 Durchgangsventil 2/2 Wege 230V 50Hz/60 Hz d 32 mm, DN 25 mm | 27220601 |  |  | 5 | 84818099 | DE
199165005 | MAGNETVENTIL 165 PVC-U/FKM D40DN32 | 1167.75 | EUR | 2021-10-01 | 1 | 1.2 | ST | 0 | 0 | 0 | 339215106 | 339215 | 339 | I500 | 7612988295557 | Magnetventil Typ 165 Durchgangsventil 2/2 Wege 230V 50Hz/60 Hz d 40 mm, DN 32 mm | 27220601 |  |  | 5 | 84818099 | DE
199165007 | MAGNETVENTIL 165 PVC-U/FKM D63DN50 | 1796.89 | EUR | 2021-10-01 | 1 | 2.2 | ST | 0 | 0 | 0 | 339215106 | 339215 | 339 | I500 | 7612988295564 | Magnetventil Typ 165 Durchgangsventil 2/2 Wege 230V 50Hz/60 Hz d 63 mm, DN 50 mm | 27220601 |  |  | 5 | 84818099 | DE
199165012 | MAGNETVENTIL 165 PVC-U/EPDM D20DN15 | 697.7 | EUR | 2021-10-01 | 1 | 0.65 | ST | 1 | 0 | 0 | 339215107 | 339215 | 339 | I500 | 7612988295571 | Magnetventil Typ 165 Durchgangsventil 2/2 Wege 230V 50Hz/60 Hz d 20 mm, DN 15 mm | 27220601 |  |  | 1 | 84818099 | DE
199165013 | MAGNETVENTIL 165 PVC-U/EPDM D25DN20 | 741.4 | EUR | 2021-10-01 | 1 | 0.637 | ST | 1 | 0 | 0 | 339215107 | 339215 | 339 | I500 | 7612988317990 | Magnetventil Typ 165 Durchgangsventil 2/2 Wege 230V 50Hz/60 Hz d 25 mm, DN 20 mm | 27220601 |  |  | 1 | 84818099 | DE
199165014 | MAGNETVENTIL 165 PVC-U/EPDM D32DN25 | 1005.39 | EUR | 2021-10-01 | 1 | 1.102 | ST | 0 | 0 | 0 | 339215107 | 339215 | 339 | I500 | 7612988295588 | Magnetventil Typ 165 Durchgangsventil 2/2 Wege 230V 50Hz/60 Hz d 32 mm, DN 25 mm | 27220601 |  |  | 1 | 84818099 | DE
199165015 | MAGNETVENTIL 165 PVC-U/EPDM D40DN32 | 1064.7 | EUR | 2021-10-01 | 1 | 1.2 | ST | 0 | 0 | 0 | 339215107 | 339215 | 339 | I500 | 7612988318003 | Magnetventil Typ 165 Durchgangsventil 2/2 Wege 230V 50Hz/60 Hz d 40 mm, DN 32 mm | 27220601 |  |  | 1 | 84818099 | DE
199165016 | MAGNETVENTIL 165 PVC-U/EPDM D50DN40 | 1473.71 | EUR | 2021-10-01 | 1 | 2.2 | ST | 1 | 0 | 0 | 339215107 | 339215 | 339 | I500 | 7612988295595 | Magnetventil Typ 165 Durchgangsventil 2/2 Wege 230V 50Hz/60 Hz d 50 mm, DN 40 mm | 27220601 |  |  | 1 | 84818099 | DE
199165017 | MAGNETVENTIL 165 PVC-U/EPDM D63DN50 | 1668.85 | EUR | 2021-10-01 | 1 | 2.235 | ST | 0 | 0 | 0 | 339215107 | 339215 | 339 | I500 | 7612988295601 | Magnetventil Typ 165 Durchgangsventil 2/2 Wege 230V 50Hz/60 Hz d 63 mm, DN 50 mm | 27220601 |  |  | 5 | 84818099 | DE
199165022 | MAGNETVENTIL 165 PVC-U/EPDM D20DN15 | 697.7 | EUR | 2021-10-01 | 1 | 0.646 | ST | 1 | 0 | 0 | 339215110 | 339215 | 339 | I500 | 7612988318010 | Magnetventil Typ 165 Durchgangsventil 2/2 Wege 24V DC d 20 mm, DN 15 mm | 27220601 |  |  | 1 | 84818099 | DE
199165023 | MAGNETVENTIL 165 PVC-U/EPDM D25DN20 | 741.4 | EUR | 2021-10-01 | 1 | 0.65 | ST | 1 | 0 | 0 | 339215110 | 339215 | 339 | I500 | 7612988295618 | Magnetventil Typ 165 Durchgangsventil 2/2 Wege 24V DC d 25 mm, DN 20 mm | 27220601 |  |  | 1 | 84818099 | DE
199165024 | MAGNETVENTIL 165 PVC-U/EPDM D32DN25 | 1005.39 | EUR | 2021-10-01 | 1 | 1.11 | ST | 0 | 0 | 0 | 339215110 | 339215 | 339 | I500 | 7612988328835 | Magnetventil Typ 165 Durchgangsventil 2/2 Wege 24V DC d 32 mm, DN 25 mm | 27220601 |  |  | 1 | 84818099 | DE
199165025 | MAGNETVENTIL 165 PVC-U/EPDM D40DN32 | 1064.7 | EUR | 2021-10-01 | 1 | 1.108 | ST | 0 | 0 | 0 | 339215110 | 339215 | 339 | I500 | 7612988295625 | Magnetventil Typ 165 Durchgangsventil 2/2 Wege 24V DC d 40 mm, DN 32 mm | 27220601 |  |  | 1 | 84818099 | DE
199165026 | MAGNETVENTIL 165 PVC-U/EPDM D50DN40 | 1473.71 | EUR | 2021-10-01 | 1 | 2.2 | ST | 0 | 0 | 0 | 339215110 | 339215 | 339 | I500 | 7612988295632 | Magnetventil Typ 165 Durchgangsventil 2/2 Wege 24V DC d 50 mm, DN 40 mm | 27220601 |  |  | 5 | 84818099 | DE
199165027 | MAGNETVENTIL 165 PVC-U/EPDM D63DN50 | 1668.85 | EUR | 2021-10-01 | 1 | 2.2 | ST | 0 | 0 | 0 | 339215110 | 339215 | 339 | I500 | 7612988328842 | Magnetventil Typ 165 Durchgangsventil 2/2 Wege 24V DC d 63 mm, DN 50 mm | 27220601 |  |  | 5 | 84818099 | DE
199165032 | MAGNETVENTIL 165 PVC-U/FKM D20DN15 | 726.72 | EUR | 2021-10-01 | 1 | 0.649 | ST | 0 | 0 | 0 | 339215108 | 339215 | 339 | I500 | 7612988295649 | Magnetventil Typ 165 Durchgangsventil 2/2 Wege 115V 50Hz/60Hz d 20 mm, DN 15 mm | 27220601 |  |  | 5 | 84818099 | DE
199165033 | MAGNETVENTIL 165 PVC-U/FKM D25DN20 | 780.58 | EUR | 2021-10-01 | 1 | 0.7 | ST | 1 | 0 | 0 | 339215108 | 339215 | 339 | I500 | 7612988295656 | Magnetventil Typ 165 Durchgangsventil 2/2 Wege 115V 50Hz/60Hz d 25 mm, DN 20 mm | 27220601 |  |  | 5 | 84818099 | DE
199165034 | MAGNETVENTIL 165 PVC-U/FKM D32DN25 | 1074.07 | EUR | 2021-10-01 | 1 | 1.2 | ST | 1 | 0 | 0 | 339215108 | 339215 | 339 | I500 | 7612988318027 | Magnetventil Typ 165 Durchgangsventil 2/2 Wege 115V 50Hz/60Hz d 32 mm, DN 25 mm | 27220601 |  |  | 5 | 84818099 | DE
199165042 | MAGNETVENTIL 165 PVC-U/EPDM D20DN15 | 697.7 | EUR | 2021-10-01 | 1 | 0.644 | ST | 1 | 0 | 0 | 339215109 | 339215 | 339 | I500 | 7612988295687 | Magnetventil Typ 165 Durchgangsventil 2/2 Wege 115V 50Hz/60Hz d 20 mm, DN 15 mm | 27220601 |  |  | 1 | 84818099 | DE
199165043 | MAGNETVENTIL 165 PVC-U/EPDM D25DN20 | 741.4 | EUR | 2021-10-01 | 1 | 0.7 | ST | 1 | 0 | 0 | 339215109 | 339215 | 339 | I500 | 7612988295694 | Magnetventil Typ 165 Durchgangsventil 2/2 Wege 115V 50Hz/60Hz d 25 mm, DN 20 mm | 27220601 |  |  | 5 | 84818099 | DE
199165044 | MAGNETVENTIL 165 PVC-U/EPDM D32DN25 | 1005.39 | EUR | 2021-10-01 | 1 | 1.106 | ST | 1 | 0 | 0 | 339215109 | 339215 | 339 | I500 | 7612988318034 | Magnetventil Typ 165 Durchgangsventil 2/2 Wege 115V 50Hz/60Hz d 32 mm, DN 25 mm | 27220601 |  |  | 5 | 84818099 | DE
199165045 | MAGNETVENTIL 165 PVC-U/EPDM D40DN32 | 1064.7 | EUR | 2021-10-01 | 1 | 1.2 | ST | 1 | 0 | 0 | 339215109 | 339215 | 339 | I500 | 7612988328866 | Magnetventil Typ 165 Durchgangsventil 2/2 Wege 115V 50Hz/60Hz d 40 mm, DN 32 mm | 27220601 |  |  | 5 | 84818099 | DE
199165047 | MAGNETVENTIL 165 PVC-U/EPDM D63DN50 | 1668.85 | EUR | 2021-10-01 | 1 | 2.2 | ST | 1 | 0 | 0 | 339215109 | 339215 | 339 | I500 | 7612988295717 | Magnetventil Typ 165 Durchgangsventil 2/2 Wege 115V 50Hz/60Hz d 63 mm, DN 50 mm | 27220601 |  |  | 5 | 84818099 | DE
199165072 | MAGNETVENTIL 165 PVC-U/FKM D20DN15 | 726.72 | EUR | 2021-10-01 | 1 | 0.65 | ST | 1 | 0 | 0 | 339215111 | 339215 | 339 | I500 | 7612988295724 | Magnetventil Typ 165 Durchgangsventil 2/2 Wege 24V DC d 20 mm, DN 15 mm | 27220601 |  |  | 5 | 84818099 | DE
199165073 | MAGNETVENTIL 165 PVC-U/FKM D25DN20 | 780.58 | EUR | 2021-10-01 | 1 | 0.647 | ST | 1 | 0 | 0 | 339215111 | 339215 | 339 | I500 | 7612988328873 | Magnetventil Typ 165 Durchgangsventil 2/2 Wege 24V DC d 25 mm, DN 20 mm | 27220601 |  |  | 1 | 84818099 | DE
199165074 | MAGNETVENTIL 165 PVC-U/FKM D32DN25 | 1074.07 | EUR | 2021-10-01 | 1 | 1.2 | ST | 1 | 0 | 0 | 339215111 | 339215 | 339 | I500 | 7612988318041 | Magnetventil Typ 165 Durchgangsventil 2/2 Wege 24V DC d 32 mm, DN 25 mm | 27220601 |  |  | 5 | 84818099 | DE
199165075 | MAGNETVENTIL 165 PVC-U/FKM D40DN32 | 1167.75 | EUR | 2021-10-01 | 1 | 1.2 | ST | 1 | 0 | 0 | 339215111 | 339215 | 339 | I500 | 7612988295731 | Magnetventil Typ 165 Durchgangsventil 2/2 Wege 24V DC d 40 mm, DN 32 mm | 27220601 |  |  | 5 | 84818099 | DE
199165076 | MAGNETVENTIL 165 PVC-U/FKM D50DN40 | 1593.92 | EUR | 2021-10-01 | 1 | 2.2 | ST | 1 | 0 | 0 | 339215111 | 339215 | 339 | I500 | 7612988295748 | Magnetventil Typ 165 Durchgangsventil 2/2 Wege 24V DC d 50 mm, DN 40 mm | 27220601 |  |  | 5 | 84818099 | DE
199165402 | MAGNETVENTIL 165 PVDF/FKM D20DN15 | 1031.94 | EUR | 2021-10-01 | 1 | 1.047 | ST | 1 | 0 | 0 | 339215113 | 339215 | 339 | I500 | 7612988295854 | Magnetventil Typ 165 Durchgangsventil 2/2 Wege 230V 50Hz/60 Hz d 20 mm, DN 15 mm | 27220601 |  |  | 15 | 84818099 | DE
199165403 | MAGNETVENTIL 165 PVDF/FKM D25DN20 | 1095.28 | EUR | 2021-10-01 | 1 | 0.7 | ST | 1 | 0 | 0 | 339215113 | 339215 | 339 | I500 | 7612988295861 | Magnetventil Typ 165 Durchgangsventil 2/2 Wege 230V 50Hz/60 Hz d 25 mm, DN 20 mm | 27220601 |  |  | 15 | 84818099 | DE
199165404 | MAGNETVENTIL 165 PVDF/FKM D32DN25 | 1513.93 | EUR | 2021-10-01 | 1 | 1.2 | ST | 1 | 0 | 0 | 339215113 | 339215 | 339 | I500 | 7612988295878 | Magnetventil Typ 165 Durchgangsventil 2/2 Wege 230V 50Hz/60 Hz d 32 mm, DN 25 mm | 27220601 |  |  | 15 | 84818099 | DE
199165405 | MAGNETVENTIL 165 PVDF/FKM D40DN32 | 1586.55 | EUR | 2021-10-01 | 1 | 1.268 | ST | 1 | 0 | 0 | 339215113 | 339215 | 339 | I500 | 7612988295885 | Magnetventil Typ 165 Durchgangsventil 2/2 Wege 230V 50Hz/60 Hz d 40 mm, DN 32 mm | 27220601 |  |  | 15 | 84818099 | DE
199165412 | MAGNETVENTIL 165 PVDF/EPDM D20DN15 | 1022.67 | EUR | 2021-10-01 | 1 | 0.7 | ST | 1 | 0 | 0 | 339215112 | 339215 | 339 | I500 | 7612988295908 | Magnetventil Typ 165 Durchgangsventil 2/2 Wege 230V 50Hz/60 Hz d 20 mm, DN 15 mm | 27220601 |  |  | 15 | 84818099 | DE
199165413 | MAGNETVENTIL 165 PVDF/EPDM D25DN20 | 1084.46 | EUR | 2021-10-01 | 1 | 0.7 | ST | 1 | 0 | 0 | 339215112 | 339215 | 339 | I500 | 7612988295915 | Magnetventil Typ 165 Durchgangsventil 2/2 Wege 230V 50Hz/60 Hz d 25 mm, DN 20 mm | 27220601 |  |  | 15 | 84818099 | DE
199165414 | MAGNETVENTIL 165 PVDF/EPDM D32DN25 | 1495.58 | EUR | 2021-10-01 | 1 | 1.2 | ST | 0 | 0 | 0 | 339215112 | 339215 | 339 | I500 | 7612988318065 | Magnetventil Typ 165 Durchgangsventil 2/2 Wege 230V 50Hz/60 Hz d 32 mm, DN 25 mm | 27220601 |  |  | 15 | 84818099 | DE
199165415 | MAGNETVENTIL 165 PVDF/EPDM D40DN32 | 1554.11 | EUR | 2021-10-01 | 1 | 1.2 | ST | 1 | 0 | 0 | 339215112 | 339215 | 339 | I500 | 7612988328903 | Magnetventil Typ 165 Durchgangsventil 2/2 Wege 230V 50Hz/60 Hz d 40 mm, DN 32 mm | 27220601 |  |  | 15 | 84818099 | DE
199165416 | MAGNETVENTIL 165 PVDF/EPDM D50DN40 | 2148.87 | EUR | 2021-10-01 | 1 | 2.2 | ST | 1 | 0 | 0 | 339215112 | 339215 | 339 | I500 | 7612988295922 | Magnetventil Typ 165 Durchgangsventil 2/2 Wege 230V 50Hz/60 Hz d 50 mm, DN 40 mm | 27220601 |  |  | 15 | 84818099 | DE
199165417 | MAGNETVENTIL 165 PVDF/EPDM D63DN50 | 2444.06 | EUR | 2021-10-01 | 1 | 2.2 | ST | 1 | 0 | 0 | 339215112 | 339215 | 339 | I500 | 7612988295939 | Magnetventil Typ 165 Durchgangsventil 2/2 Wege 230V 50Hz/60 Hz d 63 mm, DN 50 mm | 27220601 |  |  | 15 | 84818099 | DE
199165422 | MAGNETVENTIL 165 PVDF/EPDM D20DN15 | 1022.67 | EUR | 2021-10-01 | 1 | 0.7 | ST | 1 | 0 | 0 | 339215116 | 339215 | 339 | I500 | 7612988295946 | Magnetventil Typ 165 Durchgangsventil 2/2 Wege 24V DC d 20 mm, DN 15 mm | 27220601 |  |  | 5 | 84818099 | DE
199165423 | MAGNETVENTIL 165 PVDF/EPDM D25DN20 | 1084.46 | EUR | 2021-10-01 | 1 | 1.045 | ST | 1 | 0 | 0 | 339215116 | 339215 | 339 | I500 | 7612988295953 | Magnetventil Typ 165 Durchgangsventil 2/2 Wege 24V DC d 25 mm, DN 20 mm | 27220601 |  |  | 5 | 84818099 | DE
199165424 | MAGNETVENTIL 165 PVDF/EPDM D32DN25 | 1500.03 | EUR | 2021-10-01 | 1 | 1.708 | ST | 1 | 0 | 0 | 339215116 | 339215 | 339 | I500 | 7612988328910 | Magnetventil Typ 165 Durchgangsventil 2/2 Wege 24V DC d 32 mm, DN 25 mm | 27220601 |  |  | 5 | 84818099 | DE
199165425 | MAGNETVENTIL 165 PVDF/EPDM D40DN32 | 1554.11 | EUR | 2021-10-01 | 1 | 1.2 | ST | 1 | 0 | 0 | 339215116 | 339215 | 339 | I500 | 7612988295960 | Magnetventil Typ 165 Durchgangsventil 2/2 Wege 24V DC d 40 mm, DN 32 mm | 27220601 |  |  | 5 | 84818099 | DE
199165426 | MAGNETVENTIL 165 PVDF/EPDM D50DN40 | 2148.87 | EUR | 2021-10-01 | 1 | 2.6 | ST | 1 | 0 | 0 | 339215116 | 339215 | 339 | I500 | 7612988295977 | Magnetventil Typ 165 Durchgangsventil 2/2 Wege 24V DC d 50 mm, DN 40 mm | 27220601 |  |  | 5 | 84818099 | DE
199165427 | MAGNETVENTIL 165 PVDF/EPDM D63DN50 | 2422.3 | EUR | 2021-10-01 | 1 | 2.2 | ST | 1 | 0 | 0 | 339215116 | 339215 | 339 | I500 | 7612988328927 | Magnetventil Typ 165 Durchgangsventil 2/2 Wege 24V DC d 63 mm, DN 50 mm | 27220601 |  |  | 5 | 84818099 | DE
199165432 | MAGNETVENTIL 165 PVDF/FKM D20DN15 | 891.36 | EUR | 2021-10-01 | 1 | 0.7 | ST | 1 | 0 | 0 | 339215115 | 339215 | 339 | I500 | 7612988295984 | Magnetventil Typ 165 Durchgangsventil 2/2 Wege 115V 50Hz/60Hz d 20 mm, DN 15 mm | 27220601 |  |  | 15 | 84818099 | DE
199165433 | MAGNETVENTIL 165 PVDF/FKM D25DN20 | 1662.23 | EUR | 2021-10-01 | 1 | 0.7 | ST | 1 | 0 | 0 | 339215115 | 339215 | 339 | I500 | 7612988328934 | Magnetventil Typ 165 Durchgangsventil 2/2 Wege 115V 50Hz/60Hz d 25 mm, DN 20 mm | 27220601 |  |  | 15 | 84818099 | DE
199165443 | MAGNETVENTIL 165 PVDF/EPDM D25DN20 | 1592.73 | EUR | 2021-10-01 | 1 | 0.7 | ST | 1 | 0 | 0 | 339215114 | 339215 | 339 | I500 | 7612988328958 | Magnetventil Typ 165 Durchgangsventil 2/2 Wege 115V 50Hz/60Hz d 25 mm, DN 20 mm | 27220601 |  |  | 15 | 84818099 | DE
199165452 | MAGNETVENTIL 165 PVDF/FKM D20DN15 | 1031.94 | EUR | 2021-10-01 | 1 | 0.7 | ST | 1 | 0 | 0 | 339215117 | 339215 | 339 | I500 | 7612988328972 | Magnetventil Typ 165 Durchgangsventil 2/2 Wege 24V DC d 20 mm, DN 15 mm | 27220601 |  |  | 5 | 84818099 | DE
199165453 | MAGNETVENTIL 165 PVDF/FKM D25DN20 | 1095.28 | EUR | 2021-10-01 | 1 | 0.744 | ST | 1 | 0 | 0 | 339215117 | 339215 | 339 | I500 | 7612988296059 | Magnetventil Typ 165 Durchgangsventil 2/2 Wege 24V DC d 25 mm, DN 20 mm | 27220601 |  |  | 5 | 84818099 | DE
199165454 | MAGNETVENTIL 165 PVDF/FKM D32DN25 | 1513.93 | EUR | 2021-10-01 | 1 | 1.3 | ST | 1 | 0 | 0 | 339215117 | 339215 | 339 | I500 | 7612988296066 | Magnetventil Typ 165 Durchgangsventil 2/2 Wege 24V DC d 32 mm, DN 25 mm | 27220601 |  |  | 5 | 84818099 | DE
199165455 | MAGNETVENTIL 165 PVDF/FKM D40DN32 | 1586.55 | EUR | 2021-10-01 | 1 | 1.2 | ST | 1 | 0 | 0 | 339215117 | 339215 | 339 | I500 | 7612988296073 | Magnetventil Typ 165 Durchgangsventil 2/2 Wege 24V DC d 40 mm, DN 32 mm | 27220601 |  |  | 5 | 84818099 | DE
199166000 | MAGNETVENTIL 166 PP-H/EPDM - | 294.94 | EUR | 2021-10-01 | 1 | 1.1 | ST | 1 | 0 | 0 | 339215200 | 339215 | 339 | I500 | 7612988664520 | SYGEF Standard Magnetventil Typ 166 Funktion A Durchgangsventil 2/2 Weg Nennspannung 24V DC Mit G 1/4 Anschluss DN 3 mm, D1_G 1/4 inch | 27220601 |  |  | 5 | 84818099 | DE
199166001 | MAGNETVENTIL 166 PP-H/EPDM NC | 294.94 | EUR | 2021-10-01 | 1 | 0.32 | ST | 0 | 0 | 0 | 339215200 | 339215 | 339 | I500 | 7612988664537 | SYGEF Standard Magnetventil Typ 166 Funktion A Durchgangsventil 2/2 Weg Nennspannung 24V DC Mit G 1/4 Anschluss DN 4 mm, D1_G 1/4 inch | 27220601 |  |  | 5 | 84818099 | DE
199166002 | MAGNETVENTIL 166 PP-H/EPDM - | 294.94 | EUR | 2021-10-01 | 1 | 1.1 | ST | 1 | 0 | 0 | 339215200 | 339215 | 339 | I500 | 7612988664544 | SYGEF Standard Magnetventil Typ 166 Funktion A Durchgangsventil 2/2 Weg Nennspannung 24V DC Mit G 1/4 Anschluss DN 5 mm, D1_G 1/4 inch | 27220601 |  |  | 5 | 84818099 | DE
199166007 | MAGNETVENTIL 166 PP-H/FKM - | 307.08 | EUR | 2021-10-01 | 1 | 0.292 | ST | 1 | 0 | 0 | 339215201 | 339215 | 339 | I500 | 7612988664575 | SYGEF Standard Magnetventil Typ 166 Funktion A Durchgangsventil 2/2 Weg Nennspannung 24V DC Mit G 1/4 Anschluss DN 5 mm, D1_G 1/4 inch | 27220601 |  |  | 5 | 84818099 | DE
199166010 | MAGNETVENTIL 166 PP-H/EPDM - | 294.94 | EUR | 2021-10-01 | 1 | 0.681 | ST | 1 | 0 | 0 | 339215202 | 339215 | 339 | I500 | 7612988664582 | SYGEF Standard Magnetventil Typ 166 Funktion A Durchgangsventil 2/2 Weg Nennspannung 24V DC Mit G 1/4 Anschluss DN 3 mm, D1_G 1/4 inch | 27220601 |  |  | 3 | 84818099 | DE
199166011 | MAGNETVENTIL 166 PP-H/EPDM - | 294.94 | EUR | 2021-10-01 | 1 | 0.36 | ST | 1 | 0 | 0 | 339215202 | 339215 | 339 | I500 | 7612988664599 | SYGEF Standard Magnetventil Typ 166 Funktion A Durchgangsventil 2/2 Weg Nennspannung 24V DC Mit G 1/4 Anschluss DN 4 mm, D1_G 1/4 inch | 27220601 |  |  | 3 | 84818099 | DE
199166012 | MAGNETVENTIL 166 PP-H/EPDM - | 294.94 | EUR | 2021-10-01 | 1 | 0.985 | ST | 1 | 0 | 0 | 339215202 | 339215 | 339 | I500 | 7612988664605 | SYGEF Standard Magnetventil Typ 166 Funktion A Durchgangsventil 2/2 Weg Nennspannung 24V DC Mit G 1/4 Anschluss DN 5 mm, D1_G 1/4 inch | 27220601 |  |  | 3 | 84818099 | DE
199166017 | MAGNETVENTIL 166 PP-H/FKM - | 307.08 | EUR | 2021-10-01 | 1 | 1.1 | ST | 1 | 0 | 0 | 339215203 | 339215 | 339 | I500 | 7612988664636 | SYGEF Standard Magnetventil Typ 166 Funktion A Durchgangsventil 2/2 Weg Nennspannung 24V DC Mit G 1/4 Anschluss DN 5 mm, D1_G 1/4 inch | 27220601 |  |  | 3 | 84818099 | DE
199166151 | MAGNETVENTIL 166 PP-H/EPDM - | 319.81 | EUR | 2021-10-01 | 1 | 1.1 | ST | 1 | 0 | 0 | 339215230 | 339215 | 339 | I500 | 7612988664650 | SYGEF Standard Magnetventil Typ 166 Funktion E Mischventil 3/2 Weg Nennspannung 24V DC Mit G 1/4 Anschluss DN 4 mm, D1_G 1/4 inch | 27220601 |  |  | 15 | 84818099 | DE
199166156 | MAGNETVENTIL 166 PP-H/FKM - | 325.03 | EUR | 2021-10-01 | 1 | 1.1 | ST | 1 | 0 | 0 | 339215231 | 339215 | 339 | I500 | 7612988664674 | SYGEF Standard Magnetventil Typ 166 Funktion E Mischventil 3/2 Weg Nennspannung 24V DC Mit G 1/4 Anschluss DN 4 mm, D1_G 1/4 inch | 27220601 |  |  | 5 | 84818099 | DE
199166201 | MAGNETVENTIL 166 PP-H/EPDM - | 313.07 | EUR | 2021-10-01 | 1 | 1.1 | ST | 1 | 0 | 0 | 339215240 | 339215 | 339 | I500 | 7612988664728 | Magnetventil Typ 166 Verteilventil 3/2 Wege DN 4 mm, D1_G 1/4 inch | 27220601 |  |  | 5 | 84818099 | DE
199166206 | MAGNETVENTIL 166 PP-H/FKM - | 325.03 | EUR | 2021-10-01 | 1 | 1.1 | ST | 1 | 0 | 0 | 339215241 | 339215 | 339 | I500 | 7612988664735 | Magnetventil Typ 166 Verteilventil 3/2 Wege DN 4 mm, D1_G 1/4 inch | 27220601 |  |  | 5 | 84818099 | DE
199166505 | MAGNETVENTIL 166 PVDF/FKM - | 462.27 | EUR | 2021-10-01 | 1 | 1.1 | ST | 1 | 0 | 0 | 339215251 | 339215 | 339 | I500 | 7612988664766 | SYGEF Standard Magnetventil Typ 166 Funktion A Durchgangsventil 2/2 Weg Nennspannung 24V DC Mit G 1/4 Anschluss DN 3 mm, D1_G 1/4 inch | 27220601 |  |  | 15 | 84818099 | DE
199166506 | MAGNETVENTIL 166 PVDF/FKM - | 462.27 | EUR | 2021-10-01 | 1 | 0.302 | ST | 1 | 0 | 0 | 339215251 | 339215 | 339 | I500 | 7612988664773 | SYGEF Standard Magnetventil Typ 166 Funktion A Durchgangsventil 2/2 Weg Nennspannung 24V DC Mit G 1/4 Anschluss DN 4 mm, D1_G 1/4 inch | 27220601 |  |  | 15 | 84818099 | DE
199166507 | MAGNETVENTIL 166 PVDF/FKM - | 462.27 | EUR | 2021-10-01 | 1 | 0.331 | ST | 1 | 0 | 0 | 339215251 | 339215 | 339 | I500 | 7612988664780 | SYGEF Standard Magnetventil Typ 166 Funktion A Durchgangsventil 2/2 Weg Nennspannung 24V DC Mit G 1/4 Anschluss DN 5 mm, D1_G 1/4 inch | 27220601 |  |  | 15 | 84818099 | DE
199166517 | MAGNETVENTIL 166 PVDF/FKM NC | 462.76 | EUR | 2021-10-01 | 1 | 0.306 | ST | 1 | 0 | 0 | 339215253 | 339215 | 339 | I500 | 7612988664810 | SYGEF Standard Magnetventil Typ 166 Funktion A Durchgangsventil 2/2 Weg Nennspannung 24V DC Mit G 1/4 Anschluss DN 5 mm, D1_G 1/4 inch | 27220601 |  |  | 15 | 84818099 | DE
199166656 | MAGNETVENTIL 166 PVDF/FKM - | 480.36 | EUR | 2021-10-01 | 1 | 1.1 | ST | 1 | 0 | 0 | 339215281 | 339215 | 339 | I500 | 7612988664827 | SYGEF Standard Magnetventil Typ 166 Funktion E Mischventil 3/2 Weg Nennspannung 24V DC Mit G 1/4 Anschluss DN 4 mm, D1_G 1/4 inch | 27220601 |  |  | 15 | 84818099 | DE
199166666 | MAGNETVENTIL 166 PVDF/FKM - | 480.36 | EUR | 2021-10-01 | 1 | 1.1 | ST | 1 | 0 | 0 | 339215283 | 339215 | 339 | I500 | 7612988664834 | SYGEF Standard Magnetventil Typ 166 Funktion E Mischventil 3/2 Weg Nennspannung 24V DC Mit G 1/4 Anschluss DN 4 mm, D1_G 1/4 inch | 27220601 |  |  | 15 | 84818099 | DE
199167002 | KUGELHAHN TYP 167 PVC-U/EPDM D16DN10 | 1847.75 | EUR | 2021-10-01 | 1 | 2.128 | ST | 1 | 0 | 0 | 339980031 | 339980 | 339 | I500 | 7613185614325 | 3-Weg Kugelhahn 167 PVC-U Horinzontal/L-Bohrung 100-230V Mit integrierter Handnotbetätigung Mit Klebestutzen metrisch d 16 mm, DN 10 mm | 37010401 |  |  | 3 | 84818081 | CH
199167003 | KUGELHAHN TYP 167 PVC-U/EPDM D20DN15 | 1857.42 | EUR | 2021-10-01 | 1 | 2.137 | ST | 1 | 0 | 0 | 339980031 | 339980 | 339 | I500 | 7613185614332 | 3-Weg Kugelhahn 167 PVC-U Horinzontal/L-Bohrung 100-230V Mit integrierter Handnotbetätigung Mit Klebestutzen metrisch d 20 mm, DN 15 mm | 37010401 |  |  | 3 | 84818081 | CH
199167004 | KUGELHAHN TYP 167 PVC-U/EPDM D25DN20 | 1892.59 | EUR | 2021-10-01 | 1 | 2.271 | ST | 1 | 0 | 0 | 339980031 | 339980 | 339 | I500 | 7613185614349 | 3-Weg Kugelhahn 167 PVC-U Horinzontal/L-Bohrung 100-230V Mit integrierter Handnotbetätigung Mit Klebestutzen metrisch d 25 mm, DN 20 mm | 37010401 |  |  | 3 | 84818081 | CH
199167005 | KUGELHAHN TYP 167 PVC-U/EPDM D32DN25 | 1943.76 | EUR | 2021-10-01 | 1 | 2.47 | ST | 1 | 0 | 0 | 339980031 | 339980 | 339 | I500 | 7613185614356 | 3-Weg Kugelhahn 167 PVC-U Horinzontal/L-Bohrung 100-230V Mit integrierter Handnotbetätigung Mit Klebestutzen metrisch d 32 mm, DN 25 mm | 37010401 |  |  | 3 | 84818081 | CH
199167006 | KUGELHAHN TYP 167 PVC-U/EPDM D40DN32 | 1969.36 | EUR | 2021-10-01 | 1 | 2.891 | ST | 1 | 0 | 0 | 339980031 | 339980 | 339 | I500 | 7613185614363 | 3-Weg Kugelhahn 167 PVC-U Horinzontal/L-Bohrung 100-230V Mit integrierter Handnotbetätigung Mit Klebestutzen metrisch d 40 mm, DN 32 mm | 37010401 |  |  | 3 | 84818081 | CH
199167007 | KUGELHAHN TYP 167 PVC-U/EPDM D50DN40 | 2180.57 | EUR | 2021-10-01 | 1 | 3.749 | ST | 1 | 0 | 0 | 339980031 | 339980 | 339 | I500 | 7613185614387 | 3-Weg Kugelhahn 167 PVC-U Horinzontal/L-Bohrung 100-230V Mit integrierter Handnotbetätigung Mit Klebestutzen metrisch d 50 mm, DN 40 mm | 37010401 |  |  | 3 | 84818081 | CH
199167008 | KUGELHAHN TYP 167 PVC-U/EPDM D63DN50 | 2259 | EUR | 2021-10-01 | 1 | 4.809 | ST | 1 | 0 | 0 | 339980031 | 339980 | 339 | I500 | 7613185614424 | 3-Weg Kugelhahn 167 PVC-U Horinzontal/L-Bohrung 100-230V Mit integrierter Handnotbetätigung Mit Klebestutzen metrisch d 63 mm, DN 50 mm | 37010401 |  |  | 3 | 84818081 | CH
199167012 | KUGELHAHN TYP 167 PVC-U/FKM D16DN10 | 1858.93 | EUR | 2021-10-01 | 1 | 2.128 | ST | 1 | 0 | 0 | 339980031 | 339980 | 339 | I500 | 7613185614394 | 3-Weg Kugelhahn 167 PVC-U Horinzontal/L-Bohrung 100-230V Mit integrierter Handnotbetätigung Mit Klebestutzen metrisch d 16 mm, DN 10 mm | 37010401 |  |  | 3 | 84818081 | CH
199167013 | KUGELHAHN TYP 167 PVC-U/FKM D20DN15 | 1866.97 | EUR | 2021-10-01 | 1 | 2.137 | ST | 1 | 0 | 0 | 339980031 | 339980 | 339 | I500 | 7613185614479 | 3-Weg Kugelhahn 167 PVC-U Horinzontal/L-Bohrung 100-230V Mit integrierter Handnotbetätigung Mit Klebestutzen metrisch d 20 mm, DN 15 mm | 37010401 |  |  | 3 | 84818081 | CH
199167014 | KUGELHAHN TYP 167 PVC-U/FKM D25DN20 | 1906.97 | EUR | 2021-10-01 | 1 | 2.271 | ST | 1 | 0 | 0 | 339980031 | 339980 | 339 | I500 | 7613185614400 | 3-Weg Kugelhahn 167 PVC-U Horinzontal/L-Bohrung 100-230V Mit integrierter Handnotbetätigung Mit Klebestutzen metrisch d 25 mm, DN 20 mm | 37010401 |  |  | 3 | 84818081 | CH
199167015 | KUGELHAHN TYP 167 PVC-U/FKM D32DN25 | 1961.37 | EUR | 2021-10-01 | 1 | 2.47 | ST | 1 | 0 | 0 | 339980031 | 339980 | 339 | I500 | 7613185614462 | 3-Weg Kugelhahn 167 PVC-U Horinzontal/L-Bohrung 100-230V Mit integrierter Handnotbetätigung Mit Klebestutzen metrisch d 32 mm, DN 25 mm | 37010401 |  |  | 3 | 84818081 | CH
199167016 | KUGELHAHN TYP 167 PVC-U/FKM D40DN32 | 1990.15 | EUR | 2021-10-01 | 1 | 2.891 | ST | 1 | 0 | 0 | 339980031 | 339980 | 339 | I500 | 7613185614417 | 3-Weg Kugelhahn 167 PVC-U Horinzontal/L-Bohrung 100-230V Mit integrierter Handnotbetätigung Mit Klebestutzen metrisch d 40 mm, DN 32 mm | 37010401 |  |  | 3 | 84818081 | CH
199167017 | KUGELHAHN TYP 167 PVC-U/FKM D50DN40 | 2236.6 | EUR | 2021-10-01 | 1 | 3.385 | ST | 1 | 0 | 0 | 339980031 | 339980 | 339 | I500 | 7613185614455 | 3-Weg Kugelhahn 167 PVC-U Horinzontal/L-Bohrung 100-230V Mit integrierter Handnotbetätigung Mit Klebestutzen metrisch d 50 mm, DN 40 mm | 37010401 |  |  | 3 | 84818081 | CH
199167018 | KUGELHAHN TYP 167 PVC-U/FKM D63DN50 | 2329.42 | EUR | 2021-10-01 | 1 | 4.809 | ST | 1 | 0 | 0 | 339980031 | 339980 | 339 | I500 | 7613185614509 | 3-Weg Kugelhahn 167 PVC-U Horinzontal/L-Bohrung 100-230V Mit integrierter Handnotbetätigung Mit Klebestutzen metrisch d 63 mm, DN 50 mm | 37010401 |  |  | 3 | 84818081 | CH
199167022 | KUGELHAHN TYP 167 PVC-U/EPDM D16DN10 | 1847.75 | EUR | 2021-10-01 | 1 | 2.122 | ST | 1 | 0 | 0 | 339980031 | 339980 | 339 | I500 | 7613185614516 | 3-Weg Kugelhahn Typ 167 PVC-U Horinzontal/L-Bohrung 100-230V Mit integrierter Handnotbetätigung Mit Klebemuffen metrisch d 16 mm, DN 10 mm | 37010401 |  |  | 3 | 84818081 | CH
199167023 | KUGELHAHN TYP 167 PVC-U/EPDM D20DN15 | 1857.42 | EUR | 2021-10-01 | 1 | 2.54 | ST | 1 | 0 | 0 | 339980031 | 339980 | 339 | I500 | 7613185614554 | 3-Weg Kugelhahn Typ 167 PVC-U Horinzontal/L-Bohrung 100-230V Mit integrierter Handnotbetätigung Mit Klebemuffen metrisch d 20 mm, DN 15 mm | 37010401 |  |  | 3 | 84818081 | CH
199167024 | KUGELHAHN TYP 167 PVC-U/EPDM D25DN20 | 1892.59 | EUR | 2021-10-01 | 1 | 2.256 | ST | 1 | 0 | 0 | 339980031 | 339980 | 339 | I500 | 7613185614370 | 3-Weg Kugelhahn Typ 167 PVC-U Horinzontal/L-Bohrung 100-230V Mit integrierter Handnotbetätigung Mit Klebemuffen metrisch d 25 mm, DN 20 mm | 37010401 |  |  | 3 | 84818081 | CH
199167025 | KUGELHAHN TYP 167 PVC-U/EPDM D32DN25 | 1943.76 | EUR | 2021-10-01 | 1 | 2.842 | ST | 1 | 0 | 0 | 339980031 | 339980 | 339 | I500 | 7613185614523 | 3-Weg Kugelhahn Typ 167 PVC-U Horinzontal/L-Bohrung 100-230V Mit integrierter Handnotbetätigung Mit Klebemuffen metrisch d 32 mm, DN 25 mm | 37010401 |  |  | 3 | 84818081 | CH
199167026 | KUGELHAHN TYP 167 PVC-U/EPDM D40DN32 | 1969.36 | EUR | 2021-10-01 | 1 | 3.234 | ST | 1 | 0 | 0 | 339980031 | 339980 | 339 | I500 | 7613185614585 | 3-Weg Kugelhahn Typ 167 PVC-U Horinzontal/L-Bohrung 100-230V Mit integrierter Handnotbetätigung Mit Klebemuffen metrisch d 40 mm, DN 32 mm | 37010401 |  |  | 3 | 84818081 | CH
199167027 | KUGELHAHN TYP 167 PVC-U/EPDM D50DN40 | 2180.57 | EUR | 2021-10-01 | 1 | 3.683 | ST | 1 | 0 | 0 | 339980031 | 339980 | 339 | I500 | 7613185614448 | 3-Weg Kugelhahn Typ 167 PVC-U Horinzontal/L-Bohrung 100-230V Mit integrierter Handnotbetätigung Mit Klebemuffen metrisch d 50 mm, DN 40 mm | 37010401 |  |  | 3 | 84818081 | CH
199167028 | KUGELHAHN TYP 167 PVC-U/EPDM D63DN50 | 2259 | EUR | 2021-10-01 | 1 | 5.043 | ST | 1 | 0 | 0 | 339980031 | 339980 | 339 | I500 | 7613185614547 | 3-Weg Kugelhahn Typ 167 PVC-U Horinzontal/L-Bohrung 100-230V Mit integrierter Handnotbetätigung Mit Klebemuffen metrisch d 63 mm, DN 50 mm | 37010401 |  |  | 3 | 84818081 | CH
199167032 | KUGELHAHN TYP 167 PVC-U/FKM D16DN10 | 1858.93 | EUR | 2021-10-01 | 1 | 2.122 | ST | 1 | 0 | 0 | 339980031 | 339980 | 339 | I500 | 7613185614592 | 3-Weg Kugelhahn Typ 167 PVC-U Horinzontal/L-Bohrung 100-230V Mit integrierter Handnotbetätigung Mit Klebemuffen metrisch d 16 mm, DN 10 mm | 37010401 |  |  | 3 | 84818081 | CH
199167033 | KUGELHAHN TYP 167 PVC-U/FKM D20DN15 | 1866.97 | EUR | 2021-10-01 | 1 | 2.128 | ST | 1 | 0 | 0 | 339980031 | 339980 | 339 | I500 | 7613185614431 | 3-Weg Kugelhahn Typ 167 PVC-U Horinzontal/L-Bohrung 100-230V Mit integrierter Handnotbetätigung Mit Klebemuffen metrisch d 20 mm, DN 15 mm | 37010401 |  |  | 3 | 84818081 | CH
199167034 | KUGELHAHN TYP 167 PVC-U/FKM D25DN20 | 1906.97 | EUR | 2021-10-01 | 1 | 2.256 | ST | 1 | 0 | 0 | 339980031 | 339980 | 339 | I500 | 7613185614578 | 3-Weg Kugelhahn Typ 167 PVC-U Horinzontal/L-Bohrung 100-230V Mit integrierter Handnotbetätigung Mit Klebemuffen metrisch d 25 mm, DN 20 mm | 37010401 |  |  | 3 | 84818081 | CH
199167035 | KUGELHAHN TYP 167 PVC-U/FKM D32DN25 | 1961.37 | EUR | 2021-10-01 | 1 | 2.446 | ST | 1 | 0 | 0 | 339980031 | 339980 | 339 | I500 | 7613185614639 | 3-Weg Kugelhahn Typ 167 PVC-U Horinzontal/L-Bohrung 100-230V Mit integrierter Handnotbetätigung Mit Klebemuffen metrisch d 32 mm, DN 25 mm | 37010401 |  |  | 3 | 84818081 | CH
199167036 | KUGELHAHN TYP 167 PVC-U/FKM D40DN32 | 1990.15 | EUR | 2021-10-01 | 1 | 2.87 | ST | 1 | 0 | 0 | 339980031 | 339980 | 339 | I500 | 7613185614486 | 3-Weg Kugelhahn Typ 167 PVC-U Horinzontal/L-Bohrung 100-230V Mit integrierter Handnotbetätigung Mit Klebemuffen metrisch d 40 mm, DN 32 mm | 37010401 |  |  | 3 | 84818081 | CH
199167037 | KUGELHAHN TYP 167 PVC-U/FKM D50DN40 | 2240.1 | EUR | 2021-10-01 | 1 | 3.322 | ST | 1 | 0 | 0 | 339980031 | 339980 | 339 | I500 | 7613185614608 | 3-Weg Kugelhahn Typ 167 PVC-U Horinzontal/L-Bohrung 100-230V Mit integrierter Handnotbetätigung Mit Klebemuffen metrisch d 50 mm, DN 40 mm | 37010401 |  |  | 3 | 84818081 | CH
199167038 | KUGELHAHN TYP 167 PVC-U/FKM D63DN50 | 2329.42 | EUR | 2021-10-01 | 1 | 4.683 | ST | 1 | 0 | 0 | 339980031 | 339980 | 339 | I500 | 7613185614646 | 3-Weg Kugelhahn Typ 167 PVC-U Horinzontal/L-Bohrung 100-230V Mit integrierter Handnotbetätigung Mit Klebemuffen metrisch d 63 mm, DN 50 mm | 37010401 |  |  | 3 | 84818081 | CH
199167062 | KUGELHAHN TYP 167 PVC-U/EPDM D16DN10 | 1847.75 | EUR | 2021-10-01 | 1 | 2.121 | ST | 1 | 0 | 0 | 339980031 | 339980 | 339 | I500 | 7613185614493 | 3-Weg Kugelhahn Typ 167 PVC-U Horizontal/T-Bohrung 100-230V Mit integrierter Handnotbetätigung Mit Klebemuffen metrisch d 16 mm, DN 10 mm | 37010401 |  |  | 3 | 84818081 | CH
199167063 | KUGELHAHN TYP 167 PVC-U/EPDM D20DN15 | 1857.42 | EUR | 2021-10-01 | 1 | 2.127 | ST | 1 | 0 | 0 | 339980031 | 339980 | 339 | I500 | 7613185614684 | 3-Weg Kugelhahn Typ 167 PVC-U Horizontal/T-Bohrung 100-230V Mit integrierter Handnotbetätigung Mit Klebemuffen metrisch d 20 mm, DN 15 mm | 37010401 |  |  | 3 | 84818081 | CH
199167064 | KUGELHAHN TYP 167 PVC-U/EPDM D25DN20 | 1892.59 | EUR | 2021-10-01 | 1 | 2.254 | ST | 1 | 0 | 0 | 339980031 | 339980 | 339 | I500 | 7613185614660 | 3-Weg Kugelhahn Typ 167 PVC-U Horizontal/T-Bohrung 100-230V Mit integrierter Handnotbetätigung Mit Klebemuffen metrisch d 25 mm, DN 20 mm | 37010401 |  |  | 3 | 84818081 | CH
199167065 | KUGELHAHN TYP 167 PVC-U/EPDM D32DN25 | 1943.76 | EUR | 2021-10-01 | 1 | 2.834 | ST | 1 | 0 | 0 | 339980031 | 339980 | 339 | I500 | 7613185614530 | 3-Weg Kugelhahn Typ 167 PVC-U Horizontal/T-Bohrung 100-230V Mit integrierter Handnotbetätigung Mit Klebemuffen metrisch d 32 mm, DN 25 mm | 37010401 |  |  | 3 | 84818081 | CH
199167066 | KUGELHAHN TYP 167 PVC-U/EPDM D40DN32 | 1969.36 | EUR | 2021-10-01 | 1 | 3.217 | ST | 1 | 0 | 0 | 339980031 | 339980 | 339 | I500 | 7613185614691 | 3-Weg Kugelhahn Typ 167 PVC-U Horizontal/T-Bohrung 100-230V Mit integrierter Handnotbetätigung Mit Klebemuffen metrisch d 40 mm, DN 32 mm | 37010401 |  |  | 3 | 84818081 | CH
199167067 | KUGELHAHN TYP 167 PVC-U/EPDM D50DN40 | 2111.76 | EUR | 2021-10-01 | 1 | 3.674 | ST | 1 | 0 | 0 | 339980031 | 339980 | 339 | I500 | 7613185614677 | 3-Weg Kugelhahn Typ 167 PVC-U Horizontal/T-Bohrung 100-230V Mit integrierter Handnotbetätigung Mit Klebemuffen metrisch d 50 mm, DN 40 mm | 37010401 |  |  | 3 | 84818081 | CH
199167068 | KUGELHAHN TYP 167 PVC-U/EPDM D63DN50 | 2178.79 | EUR | 2021-10-01 | 1 | 4.638 | ST | 1 | 0 | 0 | 339980031 | 339980 | 339 | I500 | 7613185614561 | 3-Weg Kugelhahn Typ 167 PVC-U Horizontal/T-Bohrung 100-230V Mit integrierter Handnotbetätigung Mit Klebemuffen metrisch d 63 mm, DN 50 mm | 37010401 |  |  | 3 | 84818081 | CH
199167072 | KUGELHAHN TYP 167 PVC-U/FKM D16DN10 | 1858.1 | EUR | 2021-10-01 | 1 | 2.121 | ST | 1 | 0 | 0 | 339980031 | 339980 | 339 | I500 | 7613185614707 | 3-Weg Kugelhahn Typ 167 PVC-U Horizontal/T-Bohrung 100-230V Mit integrierter Handnotbetätigung Mit Klebemuffen metrisch d 16 mm, DN 10 mm | 37010401 |  |  | 3 | 84818081 | CH
199167073 | KUGELHAHN TYP 167 PVC-U/FKM D20DN15 | 1866.97 | EUR | 2021-10-01 | 1 | 2.127 | ST | 1 | 0 | 0 | 339980031 | 339980 | 339 | I500 | 7613185614745 | 3-Weg Kugelhahn Typ 167 PVC-U Horizontal/T-Bohrung 100-230V Mit integrierter Handnotbetätigung Mit Klebemuffen metrisch d 20 mm, DN 15 mm | 37010401 |  |  | 3 | 84818081 | CH
199167074 | KUGELHAHN TYP 167 PVC-U/FKM D25DN20 | 1907.06 | EUR | 2021-10-01 | 1 | 2.254 | ST | 1 | 0 | 0 | 339980031 | 339980 | 339 | I500 | 7613185614615 | 3-Weg Kugelhahn Typ 167 PVC-U Horizontal/T-Bohrung 100-230V Mit integrierter Handnotbetätigung Mit Klebemuffen metrisch d 25 mm, DN 20 mm | 37010401 |  |  | 3 | 84818081 | CH
199167075 | KUGELHAHN TYP 167 PVC-U/FKM D32DN25 | 1961.37 | EUR | 2021-10-01 | 1 | 2.846 | ST | 1 | 0 | 0 | 339980031 | 339980 | 339 | I500 | 7613185614721 | 3-Weg Kugelhahn Typ 167 PVC-U Horizontal/T-Bohrung 100-230V Mit integrierter Handnotbetätigung Mit Klebemuffen metrisch d 32 mm, DN 25 mm | 37010401 |  |  | 3 | 84818081 | CH
199167076 | KUGELHAHN TYP 167 PVC-U/FKM D40DN32 | 1990.15 | EUR | 2021-10-01 | 1 | 2.859 | ST | 1 | 0 | 0 | 339980031 | 339980 | 339 | I500 | 7613185614776 | 3-Weg Kugelhahn Typ 167 PVC-U Horizontal/T-Bohrung 100-230V Mit integrierter Handnotbetätigung Mit Klebemuffen metrisch d 40 mm, DN 32 mm | 37010401 |  |  | 3 | 84818081 | CH
199167077 | KUGELHAHN TYP 167 PVC-U/FKM D50DN40 | 2236.6 | EUR | 2021-10-01 | 1 | 3.301 | ST | 1 | 0 | 0 | 339980031 | 339980 | 339 | I500 | 7613185614783 | 3-Weg Kugelhahn Typ 167 PVC-U Horizontal/T-Bohrung 100-230V Mit integrierter Handnotbetätigung Mit Klebemuffen metrisch d 50 mm, DN 40 mm | 37010401 |  |  | 3 | 84818081 | CH
199167078 | KUGELHAHN TYP 167 PVC-U/FKM D63DN50 | 2329.42 | EUR | 2021-10-01 | 1 | 4.638 | ST | 1 | 0 | 0 | 339980031 | 339980 | 339 | I500 | 7613185614622 | 3-Weg Kugelhahn Typ 167 PVC-U Horizontal/T-Bohrung 100-230V Mit integrierter Handnotbetätigung Mit Klebemuffen metrisch d 63 mm, DN 50 mm | 37010401 |  |  | 3 | 84818081 | CH
199167102 | KUGELHAHN 167 PVC-C/EPDM L-H D16DN10 | 1816.8 | EUR | 2021-10-01 | 1 | 2.143 | ST | 1 | 0 | 0 | 339980032 | 339980 | 339 | I500 | 7613185661008 | 3-Weg Kugelhahn Typ 167 PVC-C Horinzontal/L-Bohrung 100-230V Mit integrierter Handnotbetätigung Mit Klebemuffen metrisch d 16 mm, DN 10 mm | 37010401 |  |  | 3 | 84818081 | CH
199167103 | KUGELHAHN 167 PVC-C/EPDM L-H D20DN15 | 1824.15 | EUR | 2021-10-01 | 1 | 2.149 | ST | 1 | 0 | 0 | 339980032 | 339980 | 339 | I500 | 7613185661015 | 3-Weg Kugelhahn Typ 167 PVC-C Horinzontal/L-Bohrung 100-230V Mit integrierter Handnotbetätigung Mit Klebemuffen metrisch d 20 mm, DN 15 mm | 37010401 |  |  | 3 | 84818081 | CH
199167104 | KUGELHAHN 167 PVC-C/EPDM L-H D25DN20 | 1857.2 | EUR | 2021-10-01 | 1 | 2.287 | ST | 1 | 0 | 0 | 339980032 | 339980 | 339 | I500 | 7613185661022 | 3-Weg Kugelhahn Typ 167 PVC-C Horinzontal/L-Bohrung 100-230V Mit integrierter Handnotbetätigung Mit Klebemuffen metrisch d 25 mm, DN 20 mm | 37010401 |  |  | 3 | 84818081 | CH
199167105 | KUGELHAHN 167 PVC-C/EPDM L-H D32DN25 | 1908.53 | EUR | 2021-10-01 | 1 | 2.493 | ST | 1 | 0 | 0 | 339980032 | 339980 | 339 | I500 | 7613185661039 | 3-Weg Kugelhahn Typ 167 PVC-C Horinzontal/L-Bohrung 100-230V Mit integrierter Handnotbetätigung Mit Klebemuffen metrisch d 32 mm, DN 25 mm | 37010401 |  |  | 3 | 84818081 | CH
199167106 | KUGELHAHN 167 PVC-C/EPDM L-H D40DN32 | 1937.92 | EUR | 2021-10-01 | 1 | 2.95 | ST | 1 | 0 | 0 | 339980032 | 339980 | 339 | I500 | 7613185661046 | 3-Weg Kugelhahn Typ 167 PVC-C Horinzontal/L-Bohrung 100-230V Mit integrierter Handnotbetätigung Mit Klebemuffen metrisch d 40 mm, DN 32 mm | 37010401 |  |  | 3 | 84818081 | CH
199167107 | KUGELHAHN 167 PVC-C/EPDM L-H D50DN40 | 2154.45 | EUR | 2021-10-01 | 1 | 3.441 | ST | 1 | 0 | 0 | 339980032 | 339980 | 339 | I500 | 7613185661053 | 3-Weg Kugelhahn Typ 167 PVC-C Horinzontal/L-Bohrung 100-230V Mit integrierter Handnotbetätigung Mit Klebemuffen metrisch d 50 mm, DN 40 mm | 37010401 |  |  | 3 | 84818081 | CH
199167108 | KUGELHAHN 167 PVC-C/EPDM L-H D63DN50 | 2227.88 | EUR | 2021-10-01 | 1 | 4.916 | ST | 1 | 0 | 0 | 339980032 | 339980 | 339 | I500 | 7613185661060 | 3-Weg Kugelhahn Typ 167 PVC-C Horinzontal/L-Bohrung 100-230V Mit integrierter Handnotbetätigung Mit Klebemuffen metrisch d 63 mm, DN 50 mm | 37010401 |  |  | 3 | 84818081 | CH
199167112 | KUGELHAHN 167 PVC-C/FKM L-H D16DN10 | 1831.46 | EUR | 2021-10-01 | 1 | 2.143 | ST | 1 | 0 | 0 | 339980032 | 339980 | 339 | I500 | 7613185661077 | 3-Weg Kugelhahn Typ 167 PVC-C Horinzontal/L-Bohrung 100-230V Mit integrierter Handnotbetätigung Mit Klebemuffen metrisch d 16 mm, DN 10 mm | 37010401 |  |  | 3 | 84818081 | CH
199167113 | KUGELHAHN 167 PVC-C/FKM L-H D20DN15 | 1838.8 | EUR | 2021-10-01 | 1 | 2.149 | ST | 1 | 0 | 0 | 339980032 | 339980 | 339 | I500 | 7613185661084 | 3-Weg Kugelhahn Typ 167 PVC-C Horinzontal/L-Bohrung 100-230V Mit integrierter Handnotbetätigung Mit Klebemuffen metrisch d 20 mm, DN 15 mm | 37010401 |  |  | 3 | 84818081 | CH
199167114 | KUGELHAHN 167 PVC-C/FKM L-H D25DN20 | 1871.84 | EUR | 2021-10-01 | 1 | 2.287 | ST | 1 | 0 | 0 | 339980032 | 339980 | 339 | I500 | 7613185661091 | 3-Weg Kugelhahn Typ 167 PVC-C Horinzontal/L-Bohrung 100-230V Mit integrierter Handnotbetätigung Mit Klebemuffen metrisch d 25 mm, DN 20 mm | 37010401 |  |  | 3 | 84818081 | CH
199167115 | KUGELHAHN 167 PVC-C/FKM L-H D32DN25 | 1926.9 | EUR | 2021-10-01 | 1 | 2.493 | ST | 1 | 0 | 0 | 339980032 | 339980 | 339 | I500 | 7613185661107 | 3-Weg Kugelhahn Typ 167 PVC-C Horinzontal/L-Bohrung 100-230V Mit integrierter Handnotbetätigung Mit Klebemuffen metrisch d 32 mm, DN 25 mm | 37010401 |  |  | 3 | 84818081 | CH
199167116 | KUGELHAHN 167 PVC-C/FKM L-H D40DN32 | 1963.6 | EUR | 2021-10-01 | 1 | 2.95 | ST | 1 | 0 | 0 | 339980032 | 339980 | 339 | I500 | 7613185661114 | 3-Weg Kugelhahn Typ 167 PVC-C Horinzontal/L-Bohrung 100-230V Mit integrierter Handnotbetätigung Mit Klebemuffen metrisch d 40 mm, DN 32 mm | 37010401 |  |  | 3 | 84818081 | CH
199167117 | KUGELHAHN 167 PVC-C/FKM L-H D50DN40 | 2213.19 | EUR | 2021-10-01 | 1 | 3.441 | ST | 1 | 0 | 0 | 339980032 | 339980 | 339 | I500 | 7613185661121 | 3-Weg Kugelhahn Typ 167 PVC-C Horinzontal/L-Bohrung 100-230V Mit integrierter Handnotbetätigung Mit Klebemuffen metrisch d 50 mm, DN 40 mm | 37010401 |  |  | 3 | 84818081 | CH
199167118 | KUGELHAHN 167 PVC-C/FKM L-H D63DN50 | 2297.63 | EUR | 2021-10-01 | 1 | 4.916 | ST | 1 | 0 | 0 | 339980032 | 339980 | 339 | I500 | 7613185661138 | 3-Weg Kugelhahn Typ 167 PVC-C Horinzontal/L-Bohrung 100-230V Mit integrierter Handnotbetätigung Mit Klebemuffen metrisch d 63 mm, DN 50 mm | 37010401 |  |  | 3 | 84818081 | CH
199167142 | KUGELHAHN 167 PVC-C/EPDM T-H D16DN10 | 1816.8 | EUR | 2021-10-01 | 1 | 2.142 | ST | 1 | 0 | 0 | 339980032 | 339980 | 339 | I500 | 7613185661145 | 3-Weg Kugelhahn Typ 167 PVC-C Horizontal/T-Bohrung 100-230V Mit integrierter Handnotbetätigung Mit Klebemuffen metrisch d 16 mm, DN 10 mm | 37010401 |  |  | 3 | 84818081 | CH
199167143 | KUGELHAHN 167 PVC-C/EPDM T-H D20DN15 | 1824.15 | EUR | 2021-10-01 | 1 | 2.148 | ST | 1 | 0 | 0 | 339980032 | 339980 | 339 | I500 | 7613185661152 | 3-Weg Kugelhahn Typ 167 PVC-C Horizontal/T-Bohrung 100-230V Mit integrierter Handnotbetätigung Mit Klebemuffen metrisch d 20 mm, DN 15 mm | 37010401 |  |  | 3 | 84818081 | CH
199167144 | KUGELHAHN 167 PVC-C/EPDM T-H D25DN20 | 1857.2 | EUR | 2021-10-01 | 1 | 2.285 | ST | 1 | 0 | 0 | 339980032 | 339980 | 339 | I500 | 7613185661169 | 3-Weg Kugelhahn Typ 167 PVC-C Horizontal/T-Bohrung 100-230V Mit integrierter Handnotbetätigung Mit Klebemuffen metrisch d 25 mm, DN 20 mm | 37010401 |  |  | 3 | 84818081 | CH
199167145 | KUGELHAHN 167 PVC-C/EPDM T-H D32DN25 | 1908.53 | EUR | 2021-10-01 | 1 | 2.486 | ST | 1 | 0 | 0 | 339980032 | 339980 | 339 | I500 | 7613185661176 | 3-Weg Kugelhahn Typ 167 PVC-C Horizontal/T-Bohrung 100-230V Mit integrierter Handnotbetätigung Mit Klebemuffen metrisch d 32 mm, DN 25 mm | 37010401 |  |  | 3 | 84818081 | CH
199167146 | KUGELHAHN 167 PVC-C/EPDM T-H D40DN32 | 1937.92 | EUR | 2021-10-01 | 1 | 2.939 | ST | 1 | 0 | 0 | 339980032 | 339980 | 339 | I500 | 7613185661183 | 3-Weg Kugelhahn Typ 167 PVC-C Horizontal/T-Bohrung 100-230V Mit integrierter Handnotbetätigung Mit Klebemuffen metrisch d 40 mm, DN 32 mm | 37010401 |  |  | 3 | 84818081 | CH
199167147 | KUGELHAHN 167 PVC-C/EPDM T-H D50DN40 | 2154.45 | EUR | 2021-10-01 | 1 | 3.419 | ST | 1 | 0 | 0 | 339980032 | 339980 | 339 | I500 | 7613185661190 | 3-Weg Kugelhahn Typ 167 PVC-C Horizontal/T-Bohrung 100-230V Mit integrierter Handnotbetätigung Mit Klebemuffen metrisch d 50 mm, DN 40 mm | 37010401 |  |  | 3 | 84818081 | CH
199167148 | KUGELHAHN 167 PVC-C/EPDM T-H D63DN50 | 2227.88 | EUR | 2021-10-01 | 1 | 4.867 | ST | 1 | 0 | 0 | 339980032 | 339980 | 339 | I500 | 7613185661206 | 3-Weg Kugelhahn Typ 167 PVC-C Horizontal/T-Bohrung 100-230V Mit integrierter Handnotbetätigung Mit Klebemuffen metrisch d 63 mm, DN 50 mm | 37010401 |  |  | 3 | 84818081 | CH
199167152 | KUGELHAHN 167 PVC-C/FKM T-H D16DN10 | 1831.46 | EUR | 2021-10-01 | 1 | 2.142 | ST | 1 | 0 | 0 | 339980032 | 339980 | 339 | I500 | 7613185661213 | 3-Weg Kugelhahn Typ 167 PVC-C Horizontal/T-Bohrung 100-230V Mit integrierter Handnotbetätigung Mit Klebemuffen metrisch d 16 mm, DN 10 mm | 37010401 |  |  | 3 | 84818081 | CH
199167153 | KUGELHAHN 167 PVC-C/FKM T-H D20DN15 | 1838.8 | EUR | 2021-10-01 | 1 | 2.148 | ST | 1 | 0 | 0 | 339980032 | 339980 | 339 | I500 | 7613185661220 | 3-Weg Kugelhahn Typ 167 PVC-C Horizontal/T-Bohrung 100-230V Mit integrierter Handnotbetätigung Mit Klebemuffen metrisch d 20 mm, DN 15 mm | 37010401 |  |  | 3 | 84818081 | CH
199167154 | KUGELHAHN 167 PVC-C/FKM T-H D25DN20 | 1871.84 | EUR | 2021-10-01 | 1 | 2.285 | ST | 1 | 0 | 0 | 339980032 | 339980 | 339 | I500 | 7613185661237 | 3-Weg Kugelhahn Typ 167 PVC-C Horizontal/T-Bohrung 100-230V Mit integrierter Handnotbetätigung Mit Klebemuffen metrisch d 25 mm, DN 20 mm | 37010401 |  |  | 3 | 84818081 | CH
199167155 | KUGELHAHN 167 PVC-C/FKM T-H D32DN25 | 1926.9 | EUR | 2021-10-01 | 1 | 2.486 | ST | 1 | 0 | 0 | 339980032 | 339980 | 339 | I500 | 7613185661244 | 3-Weg Kugelhahn Typ 167 PVC-C Horizontal/T-Bohrung 100-230V Mit integrierter Handnotbetätigung Mit Klebemuffen metrisch d 32 mm, DN 25 mm | 37010401 |  |  | 3 | 84818081 | CH
199167156 | KUGELHAHN 167 PVC-C/FKM T-H D40DN32 | 1963.6 | EUR | 2021-10-01 | 1 | 2.939 | ST | 1 | 0 | 0 | 339980032 | 339980 | 339 | I500 | 7613185661251 | 3-Weg Kugelhahn Typ 167 PVC-C Horizontal/T-Bohrung 100-230V Mit integrierter Handnotbetätigung Mit Klebemuffen metrisch d 40 mm, DN 32 mm | 37010401 |  |  | 3 | 84818081 | CH
199167157 | KUGELHAHN 167 PVC-C/FKM T-H D50DN40 | 2213.19 | EUR | 2021-10-01 | 1 | 3.419 | ST | 1 | 0 | 0 | 339980032 | 339980 | 339 | I500 | 7613185661268 | 3-Weg Kugelhahn Typ 167 PVC-C Horizontal/T-Bohrung 100-230V Mit integrierter Handnotbetätigung Mit Klebemuffen metrisch d 50 mm, DN 40 mm | 37010401 |  |  | 3 | 84818081 | CH
199167158 | KUGELHAHN 167 PVC-C/FKM T-H D63DN50 | 2297.63 | EUR | 2021-10-01 | 1 | 4.867 | ST | 1 | 0 | 0 | 339980032 | 339980 | 339 | I500 | 7613185661275 | 3-Weg Kugelhahn Typ 167 PVC-C Horizontal/T-Bohrung 100-230V Mit integrierter Handnotbetätigung Mit Klebemuffen metrisch d 63 mm, DN 50 mm | 37010401 |  |  | 3 | 84818081 | CH
199167162 | KUGELHAHN TYP 167 ABS/EPDM D16DN10 | 1841.7 | EUR | 2021-10-01 | 1 | 2.065 | ST | 1 | 0 | 0 | 339980033 | 339980 | 339 | I500 | 7613185614752 | 3-Weg Kugelhahn Typ 167 ABS Horinzontal/L-Bohrung 100-230V Mit integrierter Handnotbetätigung Mit Klebemuffen metrisch d 16 mm, DN 10 mm | 37010401 |  |  | 3 | 84818081 | CH
199167163 | KUGELHAHN TYP 167 ABS/EPDM D20DN15 | 1849.18 | EUR | 2021-10-01 | 1 | 2.069 | ST | 1 | 0 | 0 | 339980033 | 339980 | 339 | I500 | 7613185614653 | 3-Weg Kugelhahn Typ 167 ABS Horinzontal/L-Bohrung 100-230V Mit integrierter Handnotbetätigung Mit Klebemuffen metrisch d 20 mm, DN 15 mm | 37010401 |  |  | 3 | 84818081 | CH
199167164 | KUGELHAHN TYP 167 ABS/EPDM D25DN20 | 1886.81 | EUR | 2021-10-01 | 1 | 2.171 | ST | 1 | 0 | 0 | 339980033 | 339980 | 339 | I500 | 7613185614790 | 3-Weg Kugelhahn Typ 167 ABS Horinzontal/L-Bohrung 100-230V Mit integrierter Handnotbetätigung Mit Klebemuffen metrisch d 25 mm, DN 20 mm | 37010401 |  |  | 3 | 84818081 | CH
199167165 | KUGELHAHN TYP 167 ABS/EPDM D32DN25 | 1939.46 | EUR | 2021-10-01 | 1 | 2.316 | ST | 1 | 0 | 0 | 339980033 | 339980 | 339 | I500 | 7613185614820 | 3-Weg Kugelhahn Typ 167 ABS Horinzontal/L-Bohrung 100-230V Mit integrierter Handnotbetätigung Mit Klebemuffen metrisch d 32 mm, DN 25 mm | 37010401 |  |  | 3 | 84818081 | CH
199167166 | KUGELHAHN TYP 167 ABS/EPDM D40DN32 | 1965.72 | EUR | 2021-10-01 | 1 | 2.649 | ST | 1 | 0 | 0 | 339980033 | 339980 | 339 | I500 | 7613185614714 | 3-Weg Kugelhahn Typ 167 ABS Horinzontal/L-Bohrung 100-230V Mit integrierter Handnotbetätigung Mit Klebemuffen metrisch d 40 mm, DN 32 mm | 37010401 |  |  | 3 | 84818081 | CH
199167167 | KUGELHAHN TYP 167 ABS/EPDM D50DN40 | 2180.57 | EUR | 2021-10-01 | 1 | 3.384 | ST | 1 | 0 | 0 | 339980033 | 339980 | 339 | I500 | 7613185614851 | 3-Weg Kugelhahn Typ 167 ABS Horinzontal/L-Bohrung 100-230V Mit integrierter Handnotbetätigung Mit Klebemuffen metrisch d 50 mm, DN 40 mm | 37010401 |  |  | 3 | 84818081 | CH
199167168 | KUGELHAHN TYP 167 ABS/EPDM D63DN50 | 2259 | EUR | 2021-10-01 | 1 | 5.324 | ST | 1 | 0 | 0 | 339980033 | 339980 | 339 | I500 | 7613185614837 | 3-Weg Kugelhahn Typ 167 ABS Horinzontal/L-Bohrung 100-230V Mit integrierter Handnotbetätigung Mit Klebemuffen metrisch d 63 mm, DN 50 mm | 37010401 |  |  | 3 | 84818081 | CH
199167172 | KUGELHAHN TYP 167 ABS/EPDM D16DN10 | 1831.3 | EUR | 2021-10-01 | 1 | 2.064 | ST | 1 | 0 | 0 | 339980033 | 339980 | 339 | I500 | 7613185614738 | 3-Weg Kugelhahn Typ 167 ABS Horinzontal/T-Bohrung 100-230V Mit integrierter Handnotbetätigung Mit Klebemuffen metrisch d 16 mm, DN 10 mm | 37010401 |  |  | 3 | 84818081 | CH
199167173 | KUGELHAHN TYP 167 ABS/EPDM D20DN15 | 1857.42 | EUR | 2021-10-01 | 1 | 2.068 | ST | 1 | 0 | 0 | 339980033 | 339980 | 339 | I500 | 7613185614875 | 3-Weg Kugelhahn Typ 167 ABS Horinzontal/T-Bohrung 100-230V Mit integrierter Handnotbetätigung Mit Klebemuffen metrisch d 20 mm, DN 15 mm | 37010401 |  |  | 3 | 84818081 | CH
199167174 | KUGELHAHN TYP 167 ABS/EPDM D25DN20 | 1892.59 | EUR | 2021-10-01 | 1 | 2.169 | ST | 1 | 0 | 0 | 339980033 | 339980 | 339 | I500 | 7613185614844 | 3-Weg Kugelhahn Typ 167 ABS Horinzontal/T-Bohrung 100-230V Mit integrierter Handnotbetätigung Mit Klebemuffen metrisch d 25 mm, DN 20 mm | 37010401 |  |  | 3 | 84818081 | CH
199167175 | KUGELHAHN TYP 167 ABS/EPDM D32DN25 | 1943.76 | EUR | 2021-10-01 | 1 | 2.732 | ST | 1 | 0 | 0 | 339980033 | 339980 | 339 | I500 | 7613185614868 | 3-Weg Kugelhahn Typ 167 ABS Horinzontal/T-Bohrung 100-230V Mit integrierter Handnotbetätigung Mit Klebemuffen metrisch d 32 mm, DN 25 mm | 37010401 |  |  | 3 | 84818081 | CH
199167176 | KUGELHAHN TYP 167 ABS/EPDM D40DN32 | 1969.36 | EUR | 2021-10-01 | 1 | 2.64 | ST | 1 | 0 | 0 | 339980033 | 339980 | 339 | I500 | 7613185614769 | 3-Weg Kugelhahn Typ 167 ABS Horinzontal/T-Bohrung 100-230V Mit integrierter Handnotbetätigung Mit Klebemuffen metrisch d 40 mm, DN 32 mm | 37010401 |  |  | 3 | 84818081 | CH
199167177 | KUGELHAHN TYP 167 ABS/EPDM D50DN40 | 2180.57 | EUR | 2021-10-01 | 1 | 3.377 | ST | 1 | 0 | 0 | 339980033 | 339980 | 339 | I500 | 7613185614882 | 3-Weg Kugelhahn Typ 167 ABS Horinzontal/T-Bohrung 100-230V Mit integrierter Handnotbetätigung Mit Klebemuffen metrisch d 50 mm, DN 40 mm | 37010401 |  |  | 3 | 84818081 | CH
199167178 | KUGELHAHN TYP 167 ABS/EPDM D63DN50 | 2259 | EUR | 2021-10-01 | 1 | 5.135 | ST | 1 | 0 | 0 | 339980033 | 339980 | 339 | I500 | 7613185614806 | 3-Weg Kugelhahn Typ 167 ABS Horinzontal/T-Bohrung 100-230V Mit integrierter Handnotbetätigung Mit Klebemuffen metrisch d 63 mm, DN 50 mm | 37010401 |  |  | 3 | 84818081 | CH
199167182 | KUGELHAHN 167 PVC-U/EPDM L-H D16DN10 | 1799.19 | EUR | 2021-10-01 | 1 | 2.128 | ST | 1 | 0 | 0 | 339980031 | 339980 | 339 | I500 | 7613185661282 | 3-Weg Kugelhahn 167 PVC-U Horinzontal/L-Bohrung 24V Mit integrierter Handnotbetätigung Mit Klebestutzen metrisch d 16 mm, DN 10 mm | 37010401 |  |  | 3 | 84818081 | CH
199167183 | KUGELHAHN 167 PVC-U/EPDM L-H D20DN15 | 1806.59 | EUR | 2021-10-01 | 1 | 3.187 | ST | 1 | 0 | 0 | 339980031 | 339980 | 339 | I500 | 7613185661299 | 3-Weg Kugelhahn 167 PVC-U Horinzontal/L-Bohrung 24V Mit integrierter Handnotbetätigung Mit Klebestutzen metrisch d 20 mm, DN 15 mm | 37010401 |  |  | 3 | 84818081 | CH
199167184 | KUGELHAHN 167 PVC-U/EPDM L-H D25DN20 | 1843.27 | EUR | 2021-10-01 | 1 | 2.271 | ST | 1 | 0 | 0 | 339980031 | 339980 | 339 | I500 | 7613185661305 | 3-Weg Kugelhahn 167 PVC-U Horinzontal/L-Bohrung 24V Mit integrierter Handnotbetätigung Mit Klebestutzen metrisch d 25 mm, DN 20 mm | 37010401 |  |  | 3 | 84818081 | CH
199167185 | KUGELHAHN 167 PVC-U/EPDM L-H D32DN25 | 1894.64 | EUR | 2021-10-01 | 1 | 2.47 | ST | 1 | 0 | 0 | 339980031 | 339980 | 339 | I500 | 7613185661312 | 3-Weg Kugelhahn 167 PVC-U Horinzontal/L-Bohrung 24V Mit integrierter Handnotbetätigung Mit Klebestutzen metrisch d 32 mm, DN 25 mm | 37010401 |  |  | 3 | 84818081 | CH
199167186 | KUGELHAHN 167 PVC-U/EPDM L-H D40DN32 | 1920.34 | EUR | 2021-10-01 | 1 | 2.891 | ST | 1 | 0 | 0 | 339980031 | 339980 | 339 | I500 | 7613185661329 | 3-Weg Kugelhahn 167 PVC-U Horinzontal/L-Bohrung 24V Mit integrierter Handnotbetätigung Mit Klebestutzen metrisch d 40 mm, DN 32 mm | 37010401 |  |  | 3 | 84818081 | CH
199167187 | KUGELHAHN 167 PVC-U/EPDM L-H D50DN40 | 2133.43 | EUR | 2021-10-01 | 1 | 3.385 | ST | 1 | 0 | 0 | 339980031 | 339980 | 339 | I500 | 7613185661336 | 3-Weg Kugelhahn 167 PVC-U Horinzontal/L-Bohrung 24V Mit integrierter Handnotbetätigung Mit Klebestutzen metrisch d 50 mm, DN 40 mm | 37010401 |  |  | 3 | 84818081 | CH
199167188 | KUGELHAHN 167 PVC-U/EPDM L-H D63DN50 | 2210.49 | EUR | 2021-10-01 | 1 | 4.809 | ST | 1 | 0 | 0 | 339980031 | 339980 | 339 | I500 | 7613185661343 | 3-Weg Kugelhahn 167 PVC-U Horinzontal/L-Bohrung 24V Mit integrierter Handnotbetätigung Mit Klebestutzen metrisch d 63 mm, DN 50 mm | 37010401 |  |  | 3 | 84818081 | CH
199167192 | KUGELHAHN 167 PVC-U/FKM L-H D16DN10 | 1810.26 | EUR | 2021-10-01 | 1 | 2.128 | ST | 1 | 0 | 0 | 339980031 | 339980 | 339 | I500 | 7613185661350 | 3-Weg Kugelhahn 167 PVC-U Horinzontal/L-Bohrung 24V Mit integrierter Handnotbetätigung Mit Klebestutzen metrisch d 16 mm, DN 10 mm | 37010401 |  |  | 3 | 84818081 | CH
199167193 | KUGELHAHN 167 PVC-U/FKM L-H D20DN15 | 1817.61 | EUR | 2021-10-01 | 1 | 2.137 | ST | 1 | 0 | 0 | 339980031 | 339980 | 339 | I500 | 7613185661367 | 3-Weg Kugelhahn 167 PVC-U Horinzontal/L-Bohrung 24V Mit integrierter Handnotbetätigung Mit Klebestutzen metrisch d 20 mm, DN 15 mm | 37010401 |  |  | 3 | 84818081 | CH
199167194 | KUGELHAHN 167 PVC-U/FKM L-H D25DN20 | 1858.02 | EUR | 2021-10-01 | 1 | 2.271 | ST | 1 | 0 | 0 | 339980031 | 339980 | 339 | I500 | 7613185661374 | 3-Weg Kugelhahn 167 PVC-U Horinzontal/L-Bohrung 24V Mit integrierter Handnotbetätigung Mit Klebestutzen metrisch d 25 mm, DN 20 mm | 37010401 |  |  | 3 | 84818081 | CH
199167195 | KUGELHAHN 167 PVC-U/FKM L-H D32DN25 | 1913.05 | EUR | 2021-10-01 | 1 | 2.47 | ST | 1 | 0 | 0 | 339980031 | 339980 | 339 | I500 | 7613185661381 | 3-Weg Kugelhahn 167 PVC-U Horinzontal/L-Bohrung 24V Mit integrierter Handnotbetätigung Mit Klebestutzen metrisch d 32 mm, DN 25 mm | 37010401 |  |  | 3 | 84818081 | CH
199167196 | KUGELHAHN 167 PVC-U/FKM L-H D40DN32 | 1942.43 | EUR | 2021-10-01 | 1 | 2.891 | ST | 1 | 0 | 0 | 339980031 | 339980 | 339 | I500 | 7613185661398 | 3-Weg Kugelhahn 167 PVC-U Horinzontal/L-Bohrung 24V Mit integrierter Handnotbetätigung Mit Klebestutzen metrisch d 40 mm, DN 32 mm | 37010401 |  |  | 3 | 84818081 | CH
199167197 | KUGELHAHN 167 PVC-U/FKM L-H D50DN40 | 2188.4 | EUR | 2021-10-01 | 1 | 3.385 | ST | 1 | 0 | 0 | 339980031 | 339980 | 339 | I500 | 7613185661404 | 3-Weg Kugelhahn 167 PVC-U Horinzontal/L-Bohrung 24V Mit integrierter Handnotbetätigung Mit Klebestutzen metrisch d 50 mm, DN 40 mm | 37010401 |  |  | 3 | 84818081 | CH
199167198 | KUGELHAHN 167 PVC-U/FKM L-H D63DN50 | 2280.28 | EUR | 2021-10-01 | 1 | 4.809 | ST | 1 | 0 | 0 | 339980031 | 339980 | 339 | I500 | 7613185661411 | 3-Weg Kugelhahn 167 PVC-U Horinzontal/L-Bohrung 24V Mit integrierter Handnotbetätigung Mit Klebestutzen metrisch d 63 mm, DN 50 mm | 37010401 |  |  | 3 | 84818081 | CH
199167202 | KUGELHAHN TYP 167 PVC-U/EPDM D16DN10 | 1865.84 | EUR | 2021-10-01 | 1 | 2.122 | ST | 1 | 0 | 0 | 339980031 | 339980 | 339 | I500 | 7613185614899 | 3-Weg Kugelhahn Typ 167 PVC-U Horinzontal/L-Bohrung 24V Mit integrierter Handnotbetätigung Mit Klebemuffen metrisch d 16 mm, DN 10 mm | 37010401 |  |  | 3 | 84818081 | CH
199167203 | KUGELHAHN TYP 167 PVC-U/EPDM D20DN15 | 1857.42 | EUR | 2021-10-01 | 1 | 2.128 | ST | 1 | 0 | 0 | 339980031 | 339980 | 339 | I500 | 7613185614950 | 3-Weg Kugelhahn Typ 167 PVC-U Horinzontal/L-Bohrung 24V Mit integrierter Handnotbetätigung Mit Klebemuffen metrisch d 20 mm, DN 15 mm | 37010401 |  |  | 3 | 84818081 | CH
199167204 | KUGELHAHN TYP 167 PVC-U/EPDM D25DN20 | 1892.59 | EUR | 2021-10-01 | 1 | 2.256 | ST | 1 | 0 | 0 | 339980031 | 339980 | 339 | I500 | 7613185614813 | 3-Weg Kugelhahn Typ 167 PVC-U Horinzontal/L-Bohrung 24V Mit integrierter Handnotbetätigung Mit Klebemuffen metrisch d 25 mm, DN 20 mm | 37010401 |  |  | 3 | 84818081 | CH
199167205 | KUGELHAHN TYP 167 PVC-U/EPDM D32DN25 | 1943.76 | EUR | 2021-10-01 | 1 | 2.446 | ST | 1 | 0 | 0 | 339980031 | 339980 | 339 | I500 | 7613185614929 | 3-Weg Kugelhahn Typ 167 PVC-U Horinzontal/L-Bohrung 24V Mit integrierter Handnotbetätigung Mit Klebemuffen metrisch d 32 mm, DN 25 mm | 37010401 |  |  | 3 | 84818081 | CH
199167206 | KUGELHAHN TYP 167 PVC-U/EPDM D40DN32 | 1969.36 | EUR | 2021-10-01 | 1 | 2.87 | ST | 1 | 0 | 0 | 339980031 | 339980 | 339 | I500 | 7613185614974 | 3-Weg Kugelhahn Typ 167 PVC-U Horinzontal/L-Bohrung 24V Mit integrierter Handnotbetätigung Mit Klebemuffen metrisch d 40 mm, DN 32 mm | 37010401 |  |  | 3 | 84818081 | CH
199167207 | KUGELHAHN TYP 167 PVC-U/EPDM D50DN40 | 2180.57 | EUR | 2021-10-01 | 1 | 3.698 | ST | 1 | 0 | 0 | 339980031 | 339980 | 339 | I500 | 7613185614943 | 3-Weg Kugelhahn Typ 167 PVC-U Horinzontal/L-Bohrung 24V Mit integrierter Handnotbetätigung Mit Klebemuffen metrisch d 50 mm, DN 40 mm | 37010401 |  |  | 3 | 84818081 | CH
199167208 | KUGELHAHN TYP 167 PVC-U/EPDM D63DN50 | 2259 | EUR | 2021-10-01 | 1 | 5.018 | ST | 1 | 0 | 0 | 339980031 | 339980 | 339 | I500 | 7613185614998 | 3-Weg Kugelhahn Typ 167 PVC-U Horinzontal/L-Bohrung 24V Mit integrierter Handnotbetätigung Mit Klebemuffen metrisch d 63 mm, DN 50 mm | 37010401 |  |  | 3 | 84818081 | CH
199167212 | KUGELHAHN TYP 167 PVC-U/FKM D16DN10 | 1858.14 | EUR | 2021-10-01 | 1 | 2.122 | ST | 1 | 0 | 0 | 339980031 | 339980 | 339 | I500 | 7613185614905 | 3-Weg Kugelhahn Typ 167 PVC-U Horinzontal/L-Bohrung 24V Mit integrierter Handnotbetätigung Mit Klebemuffen metrisch d 16 mm, DN 10 mm | 37010401 |  |  | 3 | 84818081 | CH
199167213 | KUGELHAHN TYP 167 PVC-U/FKM D20DN15 | 1865.65 | EUR | 2021-10-01 | 1 | 2.128 | ST | 1 | 0 | 0 | 339980031 | 339980 | 339 | I500 | 7613185614981 | 3-Weg Kugelhahn Typ 167 PVC-U Horinzontal/L-Bohrung 24V Mit integrierter Handnotbetätigung Mit Klebemuffen metrisch d 20 mm, DN 15 mm | 37010401 |  |  | 3 | 84818081 | CH
199167214 | KUGELHAHN TYP 167 PVC-U/FKM D25DN20 | 1906.97 | EUR | 2021-10-01 | 1 | 2.256 | ST | 1 | 0 | 0 | 339980031 | 339980 | 339 | I500 | 7613185615018 | 3-Weg Kugelhahn Typ 167 PVC-U Horinzontal/L-Bohrung 24V Mit integrierter Handnotbetätigung Mit Klebemuffen metrisch d 25 mm, DN 20 mm | 37010401 |  |  | 3 | 84818081 | CH
199167215 | KUGELHAHN TYP 167 PVC-U/FKM D32DN25 | 1961.37 | EUR | 2021-10-01 | 1 | 2.446 | ST | 1 | 0 | 0 | 339980031 | 339980 | 339 | I500 | 7613185614912 | 3-Weg Kugelhahn Typ 167 PVC-U Horinzontal/L-Bohrung 24V Mit integrierter Handnotbetätigung Mit Klebemuffen metrisch d 32 mm, DN 25 mm | 37010401 |  |  | 3 | 84818081 | CH
199167216 | KUGELHAHN TYP 167 PVC-U/FKM D40DN32 | 1990.15 | EUR | 2021-10-01 | 1 | 2.87 | ST | 1 | 0 | 0 | 339980031 | 339980 | 339 | I500 | 7613185615056 | 3-Weg Kugelhahn Typ 167 PVC-U Horinzontal/L-Bohrung 24V Mit integrierter Handnotbetätigung Mit Klebemuffen metrisch d 40 mm, DN 32 mm | 37010401 |  |  | 3 | 84818081 | CH
199167217 | KUGELHAHN TYP 167 PVC-U/FKM D50DN40 | 2236.6 | EUR | 2021-10-01 | 1 | 3.322 | ST | 1 | 0 | 0 | 339980031 | 339980 | 339 | I500 | 7613185615025 | 3-Weg Kugelhahn Typ 167 PVC-U Horinzontal/L-Bohrung 24V Mit integrierter Handnotbetätigung Mit Klebemuffen metrisch d 50 mm, DN 40 mm | 37010401 |  |  | 3 | 84818081 | CH
199167218 | KUGELHAHN TYP 167 PVC-U/FKM D63DN50 | 2329.42 | EUR | 2021-10-01 | 1 | 4.683 | ST | 1 | 0 | 0 | 339980031 | 339980 | 339 | I500 | 7613185614936 | 3-Weg Kugelhahn Typ 167 PVC-U Horinzontal/L-Bohrung 24V Mit integrierter Handnotbetätigung Mit Klebemuffen metrisch d 63 mm, DN 50 mm | 37010401 |  |  | 3 | 84818081 | CH
199167222 | KUGELHAHN 167 PVC-U/EPDM T-H D16DN10 | 1799.19 | EUR | 2021-10-01 | 1 | 2.127 | ST | 1 | 0 | 0 | 339980031 | 339980 | 339 | I500 | 7613185661428 | 3-Weg Kugelhahn 167 PVC-U Horinzontal/T-Bohrung 24V Mit integrierter Handnotbetätigung Mit Klebestutzen metrisch d 16 mm, DN 10 mm | 37010401 |  |  | 3 | 84818081 | CH
199167223 | KUGELHAHN 167 PVC-U/EPDM T-H D20DN15 | 1806.59 | EUR | 2021-10-01 | 1 | 2.136 | ST | 1 | 0 | 0 | 339980031 | 339980 | 339 | I500 | 7613185661435 | 3-Weg Kugelhahn 167 PVC-U Horinzontal/T-Bohrung 24V Mit integrierter Handnotbetätigung Mit Klebestutzen metrisch d 20 mm, DN 15 mm | 37010401 |  |  | 3 | 84818081 | CH
199167224 | KUGELHAHN 167 PVC-U/EPDM T-H D25DN20 | 1843.27 | EUR | 2021-10-01 | 1 | 2.269 | ST | 1 | 0 | 0 | 339980031 | 339980 | 339 | I500 | 7613185661442 | 3-Weg Kugelhahn 167 PVC-U Horinzontal/T-Bohrung 24V Mit integrierter Handnotbetätigung Mit Klebestutzen metrisch d 25 mm, DN 20 mm | 37010401 |  |  | 3 | 84818081 | CH
199167225 | KUGELHAHN 167 PVC-U/EPDM T-H D32DN25 | 1894.64 | EUR | 2021-10-01 | 1 | 2.463 | ST | 1 | 0 | 0 | 339980031 | 339980 | 339 | I500 | 7613185661459 | 3-Weg Kugelhahn 167 PVC-U Horinzontal/T-Bohrung 24V Mit integrierter Handnotbetätigung Mit Klebestutzen metrisch d 32 mm, DN 25 mm | 37010401 |  |  | 3 | 84818081 | CH
199167226 | KUGELHAHN 167 PVC-U/EPDM T-H D40DN32 | 1920.34 | EUR | 2021-10-01 | 1 | 2.88 | ST | 1 | 0 | 0 | 339980031 | 339980 | 339 | I500 | 7613185661466 | 3-Weg Kugelhahn 167 PVC-U Horinzontal/T-Bohrung 24V Mit integrierter Handnotbetätigung Mit Klebestutzen metrisch d 40 mm, DN 32 mm | 37010401 |  |  | 3 | 84818081 | CH
199167227 | KUGELHAHN 167 PVC-U/EPDM T-H D50DN40 | 2132.5 | EUR | 2021-10-01 | 1 | 3.364 | ST | 1 | 0 | 0 | 339980031 | 339980 | 339 | I500 | 7613185661473 | 3-Weg Kugelhahn 167 PVC-U Horinzontal/T-Bohrung 24V Mit integrierter Handnotbetätigung Mit Klebestutzen metrisch d 50 mm, DN 40 mm | 37010401 |  |  | 3 | 84818081 | CH
199167228 | KUGELHAHN 167 PVC-U/EPDM T-H D63DN50 | 2209.51 | EUR | 2021-10-01 | 1 | 4.764 | ST | 1 | 0 | 0 | 339980031 | 339980 | 339 | I500 | 7613185661480 | 3-Weg Kugelhahn 167 PVC-U Horinzontal/T-Bohrung 24V Mit integrierter Handnotbetätigung Mit Klebestutzen metrisch d 63 mm, DN 50 mm | 37010401 |  |  | 3 | 84818081 | CH
199167242 | KUGELHAHN TYP 167 PVC-U/EPDM D16DN10 | 1847.75 | EUR | 2021-10-01 | 1 | 2.121 | ST | 1 | 0 | 0 | 339980031 | 339980 | 339 | I500 | 7613185615070 | 3-Weg Kugelhahn Typ 167 PVC-U Horinzontal/T-Bohrung 24V Mit integrierter Handnotbetätigung Mit Klebemuffen metrisch d 16 mm, DN 10 mm | 37010401 |  |  | 3 | 84818081 | CH
199167243 | KUGELHAHN TYP 167 PVC-U/EPDM D20DN15 | 1857.42 | EUR | 2021-10-01 | 1 | 2.127 | ST | 1 | 0 | 0 | 339980031 | 339980 | 339 | I500 | 7613185615032 | 3-Weg Kugelhahn Typ 167 PVC-U Horinzontal/T-Bohrung 24V Mit integrierter Handnotbetätigung Mit Klebemuffen metrisch d 20 mm, DN 15 mm | 37010401 |  |  | 3 | 84818081 | CH
199167244 | KUGELHAHN TYP 167 PVC-U/EPDM D25DN20 | 1892.59 | EUR | 2021-10-01 | 1 | 2.254 | ST | 1 | 0 | 0 | 339980031 | 339980 | 339 | I500 | 7613185614967 | 3-Weg Kugelhahn Typ 167 PVC-U Horinzontal/T-Bohrung 24V Mit integrierter Handnotbetätigung Mit Klebemuffen metrisch d 25 mm, DN 20 mm | 37010401 |  |  | 3 | 84818081 | CH
199167245 | KUGELHAHN TYP 167 PVC-U/EPDM D32DN25 | 1943.76 | EUR | 2021-10-01 | 1 | 2.817 | ST | 1 | 0 | 0 | 339980031 | 339980 | 339 | I500 | 7613185615100 | 3-Weg Kugelhahn Typ 167 PVC-U Horinzontal/T-Bohrung 24V Mit integrierter Handnotbetätigung Mit Klebemuffen metrisch d 32 mm, DN 25 mm | 37010401 |  |  | 3 | 84818081 | CH
199167246 | KUGELHAHN TYP 167 PVC-U/EPDM D40DN32 | 1969.36 | EUR | 2021-10-01 | 1 | 3.197 | ST | 1 | 0 | 0 | 339980031 | 339980 | 339 | I500 | 7613185615049 | 3-Weg Kugelhahn Typ 167 PVC-U Horinzontal/T-Bohrung 24V Mit integrierter Handnotbetätigung Mit Klebemuffen metrisch d 40 mm, DN 32 mm | 37010401 |  |  | 3 | 84818081 | CH
199167247 | KUGELHAHN TYP 167 PVC-U/EPDM D50DN40 | 2180.57 | EUR | 2021-10-01 | 1 | 3.654 | ST | 1 | 0 | 0 | 339980031 | 339980 | 339 | I500 | 7613185615001 | 3-Weg Kugelhahn Typ 167 PVC-U Horinzontal/T-Bohrung 24V Mit integrierter Handnotbetätigung Mit Klebemuffen metrisch d 50 mm, DN 40 mm | 37010401 |  |  | 3 | 84818081 | CH
199167248 | KUGELHAHN TYP 167 PVC-U/EPDM D63DN50 | 2259 | EUR | 2021-10-01 | 1 | 4.972 | ST | 1 | 0 | 0 | 339980031 | 339980 | 339 | I500 | 7613185615094 | 3-Weg Kugelhahn Typ 167 PVC-U Horinzontal/T-Bohrung 24V Mit integrierter Handnotbetätigung Mit Klebemuffen metrisch d 63 mm, DN 50 mm | 37010401 |  |  | 3 | 84818081 | CH
199167252 | KUGELHAHN TYP 167 PVC-U/FKM D16DN10 | 1858.93 | EUR | 2021-10-01 | 1 | 2.121 | ST | 1 | 0 | 0 | 339980031 | 339980 | 339 | I500 | 7613185615162 | 3-Weg Kugelhahn Typ 167 PVC-U Horinzontal/T-Bohrung 24V Mit integrierter Handnotbetätigung Mit Klebemuffen metrisch d 16 mm, DN 10 mm | 37010401 |  |  | 3 | 84818081 | CH
199167253 | KUGELHAHN TYP 167 PVC-U/FKM D20DN15 | 1866.97 | EUR | 2021-10-01 | 1 | 2.127 | ST | 1 | 0 | 0 | 339980031 | 339980 | 339 | I500 | 7613185615063 | 3-Weg Kugelhahn Typ 167 PVC-U Horinzontal/T-Bohrung 24V Mit integrierter Handnotbetätigung Mit Klebemuffen metrisch d 20 mm, DN 15 mm | 37010401 |  |  | 3 | 84818081 | CH
199167254 | KUGELHAHN TYP 167 PVC-U/FKM D25DN20 | 1906.97 | EUR | 2021-10-01 | 1 | 2.254 | ST | 1 | 0 | 0 | 339980031 | 339980 | 339 | I500 | 7613185615117 | 3-Weg Kugelhahn Typ 167 PVC-U Horinzontal/T-Bohrung 24V Mit integrierter Handnotbetätigung Mit Klebemuffen metrisch d 25 mm, DN 20 mm | 37010401 |  |  | 3 | 84818081 | CH
199167255 | KUGELHAHN TYP 167 PVC-U/FKM D32DN25 | 1961.37 | EUR | 2021-10-01 | 1 | 2.439 | ST | 1 | 0 | 0 | 339980031 | 339980 | 339 | I500 | 7613185615179 | 3-Weg Kugelhahn Typ 167 PVC-U Horinzontal/T-Bohrung 24V Mit integrierter Handnotbetätigung Mit Klebemuffen metrisch d 32 mm, DN 25 mm | 37010401 |  |  | 3 | 84818081 | CH
199167256 | KUGELHAHN TYP 167 PVC-U/FKM D40DN32 | 1990.15 | EUR | 2021-10-01 | 1 | 2.859 | ST | 1 | 0 | 0 | 339980031 | 339980 | 339 | I500 | 7613185615087 | 3-Weg Kugelhahn Typ 167 PVC-U Horinzontal/T-Bohrung 24V Mit integrierter Handnotbetätigung Mit Klebemuffen metrisch d 40 mm, DN 32 mm | 37010401 |  |  | 3 | 84818081 | CH
199167257 | KUGELHAHN TYP 167 PVC-U/FKM D50DN40 | 2236.6 | EUR | 2021-10-01 | 1 | 3.301 | ST | 1 | 0 | 0 | 339980031 | 339980 | 339 | I500 | 7613185615131 | 3-Weg Kugelhahn Typ 167 PVC-U Horinzontal/T-Bohrung 24V Mit integrierter Handnotbetätigung Mit Klebemuffen metrisch d 50 mm, DN 40 mm | 37010401 |  |  | 3 | 84818081 | CH
199167258 | KUGELHAHN TYP 167 PVC-U/FKM D63DN50 | 2475.53 | EUR | 2021-10-01 | 1 | 4.638 | ST | 1 | 0 | 0 | 339980031 | 339980 | 339 | I500 | 7613185615186 | 3-Weg Kugelhahn Typ 167 PVC-U Horinzontal/T-Bohrung 24V Mit integrierter Handnotbetätigung Mit Klebemuffen metrisch d 63 mm, DN 50 mm | 37010401 |  |  | 3 | 84818081 | CH
199167262 | KUGELHAHN 167 PVC-C/EPDM L-H D16DN10 | 1816.8 | EUR | 2021-10-01 | 1 | 2.143 | ST | 1 | 0 | 0 | 339980032 | 339980 | 339 | I500 | 7613185661497 | 3-Weg Kugelhahn Typ 167 PVC-C Horinzontal/L-Bohrung 24V Mit integrierter Handnotbetätigung Mit Klebemuffen metrisch d 16 mm, DN 10 mm | 37010401 |  |  | 3 | 84818081 | CH
199167263 | KUGELHAHN 167 PVC-C/EPDM L-H D20DN15 | 1824.15 | EUR | 2021-10-01 | 1 | 2.149 | ST | 1 | 0 | 0 | 339980032 | 339980 | 339 | I500 | 7613185661503 | 3-Weg Kugelhahn Typ 167 PVC-C Horinzontal/L-Bohrung 24V Mit integrierter Handnotbetätigung Mit Klebemuffen metrisch d 20 mm, DN 15 mm | 37010401 |  |  | 3 | 84818081 | CH
199167264 | KUGELHAHN 167 PVC-C/EPDM L-H D25DN20 | 1857.2 | EUR | 2021-10-01 | 1 | 2.287 | ST | 1 | 0 | 0 | 339980032 | 339980 | 339 | I500 | 7613185661510 | 3-Weg Kugelhahn Typ 167 PVC-C Horinzontal/L-Bohrung 24V Mit integrierter Handnotbetätigung Mit Klebemuffen metrisch d 25 mm, DN 20 mm | 37010401 |  |  | 3 | 84818081 | CH
199167265 | KUGELHAHN 167 PVC-C/EPDM L-H D32DN25 | 1908.53 | EUR | 2021-10-01 | 1 | 2.493 | ST | 1 | 0 | 0 | 339980032 | 339980 | 339 | I500 | 7613185661527 | 3-Weg Kugelhahn Typ 167 PVC-C Horinzontal/L-Bohrung 24V Mit integrierter Handnotbetätigung Mit Klebemuffen metrisch d 32 mm, DN 25 mm | 37010401 |  |  | 3 | 84818081 | CH
199167266 | KUGELHAHN 167 PVC-C/EPDM L-H D40DN32 | 1937.92 | EUR | 2021-10-01 | 1 | 2.95 | ST | 1 | 0 | 0 | 339980032 | 339980 | 339 | I500 | 7613185661534 | 3-Weg Kugelhahn Typ 167 PVC-C Horinzontal/L-Bohrung 24V Mit integrierter Handnotbetätigung Mit Klebemuffen metrisch d 40 mm, DN 32 mm | 37010401 |  |  | 3 | 84818081 | CH
199167267 | KUGELHAHN 167 PVC-C/EPDM L-H D50DN40 | 2154.45 | EUR | 2021-10-01 | 1 | 3.766 | ST | 1 | 0 | 0 | 339980032 | 339980 | 339 | I500 | 7613185661541 | 3-Weg Kugelhahn Typ 167 PVC-C Horinzontal/L-Bohrung 24V Mit integrierter Handnotbetätigung Mit Klebemuffen metrisch d 50 mm, DN 40 mm | 37010401 |  |  | 3 | 84818081 | CH
199167268 | KUGELHAHN 167 PVC-C/EPDM L-H D63DN50 | 2227.88 | EUR | 2021-10-01 | 1 | 4.916 | ST | 1 | 0 | 0 | 339980032 | 339980 | 339 | I500 | 7613185661558 | 3-Weg Kugelhahn Typ 167 PVC-C Horinzontal/L-Bohrung 24V Mit integrierter Handnotbetätigung Mit Klebemuffen metrisch d 63 mm, DN 50 mm | 37010401 |  |  | 3 | 84818081 | CH
199167272 | KUGELHAHN 167 PVC-C/FKM L-H D16DN10 | 1831.46 | EUR | 2021-10-01 | 1 | 2.143 | ST | 1 | 0 | 0 | 339980032 | 339980 | 339 | I500 | 7613185661565 | 3-Weg Kugelhahn Typ 167 PVC-C Horinzontal/L-Bohrung 24V Mit integrierter Handnotbetätigung Mit Klebemuffen metrisch d 16 mm, DN 10 mm | 37010401 |  |  | 3 | 84818081 | CH
199167273 | KUGELHAHN 167 PVC-C/FKM L-H D20DN15 | 1838.8 | EUR | 2021-10-01 | 1 | 2.149 | ST | 1 | 0 | 0 | 339980032 | 339980 | 339 | I500 | 7613185661572 | 3-Weg Kugelhahn Typ 167 PVC-C Horinzontal/L-Bohrung 24V Mit integrierter Handnotbetätigung Mit Klebemuffen metrisch d 20 mm, DN 15 mm | 37010401 |  |  | 3 | 84818081 | CH
199167274 | KUGELHAHN 167 PVC-C/FKM L-H D25DN20 | 1871.84 | EUR | 2021-10-01 | 1 | 2.287 | ST | 1 | 0 | 0 | 339980032 | 339980 | 339 | I500 | 7613185661589 | 3-Weg Kugelhahn Typ 167 PVC-C Horinzontal/L-Bohrung 24V Mit integrierter Handnotbetätigung Mit Klebemuffen metrisch d 25 mm, DN 20 mm | 37010401 |  |  | 3 | 84818081 | CH
199167275 | KUGELHAHN 167 PVC-C/FKM L-H D32DN25 | 1926.9 | EUR | 2021-10-01 | 1 | 2.493 | ST | 1 | 0 | 0 | 339980032 | 339980 | 339 | I500 | 7613185661596 | 3-Weg Kugelhahn Typ 167 PVC-C Horinzontal/L-Bohrung 24V Mit integrierter Handnotbetätigung Mit Klebemuffen metrisch d 32 mm, DN 25 mm | 37010401 |  |  | 3 | 84818081 | CH
199167276 | KUGELHAHN 167 PVC-C/FKM L-H D40DN32 | 1963.6 | EUR | 2021-10-01 | 1 | 2.95 | ST | 1 | 0 | 0 | 339980032 | 339980 | 339 | I500 | 7613185661602 | 3-Weg Kugelhahn Typ 167 PVC-C Horinzontal/L-Bohrung 24V Mit integrierter Handnotbetätigung Mit Klebemuffen metrisch d 40 mm, DN 32 mm | 37010401 |  |  | 3 | 84818081 | CH
199167277 | KUGELHAHN 167 PVC-C/FKM L-H D50DN40 | 2213.19 | EUR | 2021-10-01 | 1 | 3.441 | ST | 1 | 0 | 0 | 339980032 | 339980 | 339 | I500 | 7613185661619 | 3-Weg Kugelhahn Typ 167 PVC-C Horinzontal/L-Bohrung 24V Mit integrierter Handnotbetätigung Mit Klebemuffen metrisch d 50 mm, DN 40 mm | 37010401 |  |  | 3 | 84818081 | CH
199167278 | KUGELHAHN 167 PVC-C/FKM L-H D63DN50 | 2297.63 | EUR | 2021-10-01 | 1 | 4.916 | ST | 1 | 0 | 0 | 339980032 | 339980 | 339 | I500 | 7613185661626 | 3-Weg Kugelhahn Typ 167 PVC-C Horinzontal/L-Bohrung 24V Mit integrierter Handnotbetätigung Mit Klebemuffen metrisch d 63 mm, DN 50 mm | 37010401 |  |  | 3 | 84818081 | CH
199167322 | KUGELHAHN 167 PVC-C/EPDM T-H D16DN10 | 1816.8 | EUR | 2021-10-01 | 1 | 2.142 | ST | 1 | 0 | 0 | 339980032 | 339980 | 339 | I500 | 7613185661633 | 3-Weg Kugelhahn Typ 167 PVC-C Horizontal/T-Bohrung 24V Mit integrierter Handnotbetätigung Mit Klebemuffen metrisch d 16 mm, DN 10 mm | 37010401 |  |  | 3 | 84818081 | CH
199167323 | KUGELHAHN 167 PVC-C/EPDM T-H D20DN15 | 1824.15 | EUR | 2021-10-01 | 1 | 2.148 | ST | 1 | 0 | 0 | 339980032 | 339980 | 339 | I500 | 7613185661640 | 3-Weg Kugelhahn Typ 167 PVC-C Horizontal/T-Bohrung 24V Mit integrierter Handnotbetätigung Mit Klebemuffen metrisch d 20 mm, DN 15 mm | 37010401 |  |  | 3 | 84818081 | CH
199167324 | KUGELHAHN 167 PVC-C/EPDM T-H D25DN20 | 1857.2 | EUR | 2021-10-01 | 1 | 2.285 | ST | 1 | 0 | 0 | 339980032 | 339980 | 339 | I500 | 7613185661657 | 3-Weg Kugelhahn Typ 167 PVC-C Horizontal/T-Bohrung 24V Mit integrierter Handnotbetätigung Mit Klebemuffen metrisch d 25 mm, DN 20 mm | 37010401 |  |  | 3 | 84818081 | CH
199167325 | KUGELHAHN 167 PVC-C/EPDM T-H D32DN25 | 1908.53 | EUR | 2021-10-01 | 1 | 2.486 | ST | 1 | 0 | 0 | 339980032 | 339980 | 339 | I500 | 7613185661664 | 3-Weg Kugelhahn Typ 167 PVC-C Horizontal/T-Bohrung 24V Mit integrierter Handnotbetätigung Mit Klebemuffen metrisch d 32 mm, DN 25 mm | 37010401 |  |  | 3 | 84818081 | CH
199167326 | KUGELHAHN 167 PVC-C/EPDM T-H D40DN32 | 1937.92 | EUR | 2021-10-01 | 1 | 2.939 | ST | 1 | 0 | 0 | 339980032 | 339980 | 339 | I500 | 7613185661671 | 3-Weg Kugelhahn Typ 167 PVC-C Horizontal/T-Bohrung 24V Mit integrierter Handnotbetätigung Mit Klebemuffen metrisch d 40 mm, DN 32 mm | 37010401 |  |  | 3 | 84818081 | CH
199167327 | KUGELHAHN 167 PVC-C/EPDM T-H D50DN40 | 2154.45 | EUR | 2021-10-01 | 1 | 3.419 | ST | 1 | 0 | 0 | 339980032 | 339980 | 339 | I500 | 7613185661688 | 3-Weg Kugelhahn Typ 167 PVC-C Horizontal/T-Bohrung 24V Mit integrierter Handnotbetätigung Mit Klebemuffen metrisch d 50 mm, DN 40 mm | 37010401 |  |  | 3 | 84818081 | CH
199167328 | KUGELHAHN 167 PVC-C/EPDM T-H D63DN50 | 2227.88 | EUR | 2021-10-01 | 1 | 4.867 | ST | 1 | 0 | 0 | 339980032 | 339980 | 339 | I500 | 7613185661695 | 3-Weg Kugelhahn Typ 167 PVC-C Horizontal/T-Bohrung 24V Mit integrierter Handnotbetätigung Mit Klebemuffen metrisch d 63 mm, DN 50 mm | 37010401 |  |  | 3 | 84818081 | CH
199167332 | KUGELHAHN 167 PVC-C/FKM T-H D16DN10 | 1831.46 | EUR | 2021-10-01 | 1 | 2.142 | ST | 1 | 0 | 0 | 339980032 | 339980 | 339 | I500 | 7613185661701 | 3-Weg Kugelhahn Typ 167 PVC-C Horizontal/T-Bohrung 24V Mit integrierter Handnotbetätigung Mit Klebemuffen metrisch d 16 mm, DN 10 mm | 37010401 |  |  | 3 | 84818081 | CH
199167333 | KUGELHAHN 167 PVC-C/FKM T-H D20DN15 | 1838.8 | EUR | 2021-10-01 | 1 | 2.148 | ST | 1 | 0 | 0 | 339980032 | 339980 | 339 | I500 | 7613185661718 | 3-Weg Kugelhahn Typ 167 PVC-C Horizontal/T-Bohrung 24V Mit integrierter Handnotbetätigung Mit Klebemuffen metrisch d 20 mm, DN 15 mm | 37010401 |  |  | 3 | 84818081 | CH
199167334 | KUGELHAHN 167 PVC-C/FKM T-H D25DN20 | 1871.84 | EUR | 2021-10-01 | 1 | 2.285 | ST | 1 | 0 | 0 | 339980032 | 339980 | 339 | I500 | 7613185661725 | 3-Weg Kugelhahn Typ 167 PVC-C Horizontal/T-Bohrung 24V Mit integrierter Handnotbetätigung Mit Klebemuffen metrisch d 25 mm, DN 20 mm | 37010401 |  |  | 3 | 84818081 | CH
199167335 | KUGELHAHN 167 PVC-C/FKM T-H D32DN25 | 1926.9 | EUR | 2021-10-01 | 1 | 2.486 | ST | 1 | 0 | 0 | 339980032 | 339980 | 339 | I500 | 7613185661732 | 3-Weg Kugelhahn Typ 167 PVC-C Horizontal/T-Bohrung 24V Mit integrierter Handnotbetätigung Mit Klebemuffen metrisch d 32 mm, DN 25 mm | 37010401 |  |  | 3 | 84818081 | CH
199167336 | KUGELHAHN 167 PVC-C/FKM T-H D40DN32 | 1963.6 | EUR | 2021-10-01 | 1 | 2.939 | ST | 1 | 0 | 0 | 339980032 | 339980 | 339 | I500 | 7613185661749 | 3-Weg Kugelhahn Typ 167 PVC-C Horizontal/T-Bohrung 24V Mit integrierter Handnotbetätigung Mit Klebemuffen metrisch d 40 mm, DN 32 mm | 37010401 |  |  | 3 | 84818081 | CH
199167337 | KUGELHAHN 167 PVC-C/FKM T-H D50DN40 | 2213.19 | EUR | 2021-10-01 | 1 | 3.419 | ST | 1 | 0 | 0 | 339980032 | 339980 | 339 | I500 | 7613185661756 | 3-Weg Kugelhahn Typ 167 PVC-C Horizontal/T-Bohrung 24V Mit integrierter Handnotbetätigung Mit Klebemuffen metrisch d 50 mm, DN 40 mm | 37010401 |  |  | 3 | 84818081 | CH
199167338 | KUGELHAHN 167 PVC-C/FKM T-H D63DN50 | 2297.63 | EUR | 2021-10-01 | 1 | 4.867 | ST | 1 | 0 | 0 | 339980032 | 339980 | 339 | I500 | 7613185661763 | 3-Weg Kugelhahn Typ 167 PVC-C Horizontal/T-Bohrung 24V Mit integrierter Handnotbetätigung Mit Klebemuffen metrisch d 63 mm, DN 50 mm | 37010401 |  |  | 3 | 84818081 | CH
199167342 | KUGELHAHN TYP 167 ABS/EPDM D16DN10 | 1953.33 | EUR | 2021-10-01 | 1 | 2.065 | ST | 1 | 0 | 0 | 339980033 | 339980 | 339 | I500 | 7613185615124 | 3-Weg Kugelhahn Typ 167 ABS Horinzontal/L-Bohrung 24V Mit integrierter Handnotbetätigung Mit Klebemuffen metrisch d 16 mm, DN 10 mm | 37010401 |  |  | 3 | 84818081 | CH
199167343 | KUGELHAHN TYP 167 ABS/EPDM D20DN15 | 1961.27 | EUR | 2021-10-01 | 1 | 2.069 | ST | 1 | 0 | 0 | 339980033 | 339980 | 339 | I500 | 7613185615247 | 3-Weg Kugelhahn Typ 167 ABS Horinzontal/L-Bohrung 24V Mit integrierter Handnotbetätigung Mit Klebemuffen metrisch d 20 mm, DN 15 mm | 37010401 |  |  | 3 | 84818081 | CH
199167344 | KUGELHAHN TYP 167 ABS/EPDM D25DN20 | 2001.17 | EUR | 2021-10-01 | 1 | 2.171 | ST | 1 | 0 | 0 | 339980033 | 339980 | 339 | I500 | 7613185615193 | 3-Weg Kugelhahn Typ 167 ABS Horinzontal/L-Bohrung 24V Mit integrierter Handnotbetätigung Mit Klebemuffen metrisch d 25 mm, DN 20 mm | 37010401 |  |  | 3 | 84818081 | CH
199167345 | KUGELHAHN TYP 167 ABS/EPDM D32DN25 | 1943.76 | EUR | 2021-10-01 | 1 | 2.704 | ST | 1 | 0 | 0 | 339980033 | 339980 | 339 | I500 | 7613185615148 | 3-Weg Kugelhahn Typ 167 ABS Horinzontal/L-Bohrung 24V Mit integrierter Handnotbetätigung Mit Klebemuffen metrisch d 32 mm, DN 25 mm | 37010401 |  |  | 3 | 84818081 | CH
199167346 | KUGELHAHN TYP 167 ABS/EPDM D40DN32 | 1969.36 | EUR | 2021-10-01 | 1 | 3.681 | ST | 1 | 0 | 0 | 339980033 | 339980 | 339 | I500 | 7613185615285 | 3-Weg Kugelhahn Typ 167 ABS Horinzontal/L-Bohrung 24V Mit integrierter Handnotbetätigung Mit Klebemuffen metrisch d 40 mm, DN 32 mm | 37010401 |  |  | 3 | 84818081 | CH
199167347 | KUGELHAHN TYP 167 ABS/EPDM D50DN40 | 2180.57 | EUR | 2021-10-01 | 1 | 3.37 | ST | 1 | 0 | 0 | 339980033 | 339980 | 339 | I500 | 7613185615278 | 3-Weg Kugelhahn Typ 167 ABS Horinzontal/L-Bohrung 24V Mit integrierter Handnotbetätigung Mit Klebemuffen metrisch d 50 mm, DN 40 mm | 37010401 |  |  | 3 | 84818081 | CH
199167348 | KUGELHAHN TYP 167 ABS/EPDM D63DN50 | 2259 | EUR | 2021-10-01 | 1 | 4.042 | ST | 1 | 0 | 0 | 339980033 | 339980 | 339 | I500 | 7613185615209 | 3-Weg Kugelhahn Typ 167 ABS Horinzontal/L-Bohrung 24V Mit integrierter Handnotbetätigung Mit Klebemuffen metrisch d 63 mm, DN 50 mm | 37010401 |  |  | 3 | 84818081 | CH
199167352 | KUGELHAHN TYP 167 ABS/EPDM D16DN10 | 1841.7 | EUR | 2021-10-01 | 1 | 2.064 | ST | 1 | 0 | 0 | 339980033 | 339980 | 339 | I500 | 7613185615155 | 3-Weg Kugelhahn Typ 167 ABS Horinzontal/T-Bohrung 24V Mit integrierter Handnotbetätigung Mit Klebemuffen metrisch d 16 mm, DN 10 mm | 37010401 |  |  | 3 | 84818081 | CH
199167353 | KUGELHAHN TYP 167 ABS/EPDM D20DN15 | 1849.18 | EUR | 2021-10-01 | 1 | 2.068 | ST | 1 | 0 | 0 | 339980033 | 339980 | 339 | I500 | 7613185615292 | 3-Weg Kugelhahn Typ 167 ABS Horinzontal/T-Bohrung 24V Mit integrierter Handnotbetätigung Mit Klebemuffen metrisch d 20 mm, DN 15 mm | 37010401 |  |  | 3 | 84818081 | CH
199167354 | KUGELHAHN TYP 167 ABS/EPDM D25DN20 | 1886.81 | EUR | 2021-10-01 | 1 | 2.169 | ST | 1 | 0 | 0 | 339980033 | 339980 | 339 | I500 | 7613185615216 | 3-Weg Kugelhahn Typ 167 ABS Horinzontal/T-Bohrung 24V Mit integrierter Handnotbetätigung Mit Klebemuffen metrisch d 25 mm, DN 20 mm | 37010401 |  |  | 3 | 84818081 | CH
199167355 | KUGELHAHN TYP 167 ABS/EPDM D32DN25 | 1943.76 | EUR | 2021-10-01 | 1 | 2.311 | ST | 1 | 0 | 0 | 339980033 | 339980 | 339 | I500 | 7613185615230 | 3-Weg Kugelhahn Typ 167 ABS Horinzontal/T-Bohrung 24V Mit integrierter Handnotbetätigung Mit Klebemuffen metrisch d 32 mm, DN 25 mm | 37010401 |  |  | 3 | 84818081 | CH
199167356 | KUGELHAHN TYP 167 ABS/EPDM D40DN32 | 1969.36 | EUR | 2021-10-01 | 1 | 2.64 | ST | 1 | 0 | 0 | 339980033 | 339980 | 339 | I500 | 7613185613977 | 3-Weg Kugelhahn Typ 167 ABS Horinzontal/T-Bohrung 24V Mit integrierter Handnotbetätigung Mit Klebemuffen metrisch d 40 mm, DN 32 mm | 37010401 |  |  | 3 | 84818081 | CH
199167357 | KUGELHAHN TYP 167 ABS/EPDM D50DN40 | 2180.57 | EUR | 2021-10-01 | 1 | 2.977 | ST | 1 | 0 | 0 | 339980033 | 339980 | 339 | I500 | 7613185615223 | 3-Weg Kugelhahn Typ 167 ABS Horinzontal/T-Bohrung 24V Mit integrierter Handnotbetätigung Mit Klebemuffen metrisch d 50 mm, DN 40 mm | 37010401 |  |  | 3 | 84818081 | CH
199167358 | KUGELHAHN TYP 167 ABS/EPDM D63DN50 | 2259 | EUR | 2021-10-01 | 1 | 4.008 | ST | 1 | 0 | 0 | 339980033 | 339980 | 339 | I500 | 7613185615322 | 3-Weg Kugelhahn Typ 167 ABS Horinzontal/T-Bohrung 24V Mit integrierter Handnotbetätigung Mit Klebemuffen metrisch d 63 mm, DN 50 mm | 37010401 |  |  | 3 | 84818081 | CH
199168022 | KUGELHAHN TYP 168 PP-H/EPDM D16DN10 | 1884.04 | EUR | 2021-10-01 | 1 | 2.038 | ST | 1 | 0 | 0 | 339980034 | 339980 | 339 | I500 | 7613185615629 | PROGREF Standard 3-Weg Kugelhahn Typ 168 Horinzontal/L-Bohrung 100-230V Mit integrierter Handnotbetätigung Mit Schweissmuffen metrisch d 16 mm, DN 10 mm | 37010401 |  |  | 3 | 84818081 | CH
199168023 | KUGELHAHN TYP 168 PP-H/EPDM D20DN15 | 1888.89 | EUR | 2021-10-01 | 1 | 2.042 | ST | 1 | 0 | 0 | 339980034 | 339980 | 339 | I500 | 7613185615575 | PROGREF Standard 3-Weg Kugelhahn Typ 168 Horinzontal/L-Bohrung 100-230V Mit integrierter Handnotbetätigung Mit Schweissmuffen metrisch d 20 mm, DN 15 mm | 37010401 |  |  | 3 | 84818081 | CH
199168024 | KUGELHAHN TYP 168 PP-H/EPDM D25DN20 | 1925.72 | EUR | 2021-10-01 | 1 | 2.132 | ST | 1 | 0 | 0 | 339980034 | 339980 | 339 | I500 | 7613185615582 | PROGREF Standard 3-Weg Kugelhahn Typ 168 Horinzontal/L-Bohrung 100-230V Mit integrierter Handnotbetätigung Mit Schweissmuffen metrisch d 25 mm, DN 20 mm | 37010401 |  |  | 3 | 84818081 | CH
199168025 | KUGELHAHN TYP 168 PP-H/EPDM D32DN25 | 1975.27 | EUR | 2021-10-01 | 1 | 2.257 | ST | 1 | 0 | 0 | 339980034 | 339980 | 339 | I500 | 7613185615698 | PROGREF Standard 3-Weg Kugelhahn Typ 168 Horinzontal/L-Bohrung 100-230V Mit integrierter Handnotbetätigung Mit Schweissmuffen metrisch d 32 mm, DN 25 mm | 37010401 |  |  | 3 | 84818081 | CH
199168026 | KUGELHAHN TYP 168 PP-H/EPDM D40DN32 | 2008.9 | EUR | 2021-10-01 | 1 | 2.548 | ST | 1 | 0 | 0 | 339980034 | 339980 | 339 | I500 | 7613185615650 | PROGREF Standard 3-Weg Kugelhahn Typ 168 Horinzontal/L-Bohrung 100-230V Mit integrierter Handnotbetätigung Mit Schweissmuffen metrisch d 40 mm, DN 32 mm | 37010401 |  |  | 3 | 84818081 | CH
199168027 | KUGELHAHN TYP 168 PP-H/EPDM D50DN40 | 2224.97 | EUR | 2021-10-01 | 1 | 2.844 | ST | 1 | 0 | 0 | 339980034 | 339980 | 339 | I500 | 7613185615667 | PROGREF Standard 3-Weg Kugelhahn Typ 168 Horinzontal/L-Bohrung 100-230V Mit integrierter Handnotbetätigung Mit Schweissmuffen metrisch d 50 mm, DN 40 mm | 37010401 |  |  | 3 | 84818081 | CH
199168028 | KUGELHAHN TYP 168 PP-H/EPDM D63DN50 | 2298.51 | EUR | 2021-10-01 | 1 | 4.205 | ST | 1 | 0 | 0 | 339980034 | 339980 | 339 | I500 | 7613185615704 | PROGREF Standard 3-Weg Kugelhahn Typ 168 Horinzontal/L-Bohrung 100-230V Mit integrierter Handnotbetätigung Mit Schweissmuffen metrisch d 63 mm, DN 50 mm | 37010401 |  |  | 3 | 84818081 | CH
199168032 | KUGELHAHN TYP 168 PP-H/FKM D16DN10 | 1893.58 | EUR | 2021-10-01 | 1 | 2.038 | ST | 1 | 0 | 0 | 339980034 | 339980 | 339 | I500 | 7613185615728 | PROGREF Standard 3-Weg Kugelhahn Typ 168 Horinzontal/L-Bohrung 100-230V Mit integrierter Handnotbetätigung Mit Schweissmuffen metrisch d 16 mm, DN 10 mm | 37010401 |  |  | 3 | 84818081 | CH
199168033 | KUGELHAHN TYP 168 PP-H/FKM D20DN15 | 1897.3 | EUR | 2021-10-01 | 1 | 2.042 | ST | 1 | 0 | 0 | 339980034 | 339980 | 339 | I500 | 7613185615681 | PROGREF Standard 3-Weg Kugelhahn Typ 168 Horinzontal/L-Bohrung 100-230V Mit integrierter Handnotbetätigung Mit Schweissmuffen metrisch d 20 mm, DN 15 mm | 37010401 |  |  | 3 | 84818081 | CH
199168034 | KUGELHAHN TYP 168 PP-H/FKM D25DN20 | 1938.3 | EUR | 2021-10-01 | 1 | 2.132 | ST | 1 | 0 | 0 | 339980034 | 339980 | 339 | I500 | 7613185615742 | PROGREF Standard 3-Weg Kugelhahn Typ 168 Horinzontal/L-Bohrung 100-230V Mit integrierter Handnotbetätigung Mit Schweissmuffen metrisch d 25 mm, DN 20 mm | 37010401 |  |  | 3 | 84818081 | CH
199168035 | KUGELHAHN TYP 168 PP-H/FKM D32DN25 | 1997.95 | EUR | 2021-10-01 | 1 | 2.257 | ST | 1 | 0 | 0 | 339980034 | 339980 | 339 | I500 | 7613185615735 | PROGREF Standard 3-Weg Kugelhahn Typ 168 Horinzontal/L-Bohrung 100-230V Mit integrierter Handnotbetätigung Mit Schweissmuffen metrisch d 32 mm, DN 25 mm | 37010401 |  |  | 3 | 84818081 | CH
199168036 | KUGELHAHN TYP 168 PP-H/FKM D40DN32 | 2031.52 | EUR | 2021-10-01 | 1 | 2.548 | ST | 1 | 0 | 0 | 339980034 | 339980 | 339 | I500 | 7613185615711 | PROGREF Standard 3-Weg Kugelhahn Typ 168 Horinzontal/L-Bohrung 100-230V Mit integrierter Handnotbetätigung Mit Schweissmuffen metrisch d 40 mm, DN 32 mm | 37010401 |  |  | 3 | 84818081 | CH
199168037 | KUGELHAHN TYP 168 PP-H/FKM D50DN40 | 2288.71 | EUR | 2021-10-01 | 1 | 2.844 | ST | 1 | 0 | 0 | 339980034 | 339980 | 339 | I500 | 7613185615759 | PROGREF Standard 3-Weg Kugelhahn Typ 168 Horinzontal/L-Bohrung 100-230V Mit integrierter Handnotbetätigung Mit Schweissmuffen metrisch d 50 mm, DN 40 mm | 37010401 |  |  | 3 | 84818081 | CH
199168038 | KUGELHAHN TYP 168 PP-H/FKM D63DN50 | 2378.18 | EUR | 2021-10-01 | 1 | 3.751 | ST | 1 | 0 | 0 | 339980034 | 339980 | 339 | I500 | 7613185615766 | PROGREF Standard 3-Weg Kugelhahn Typ 168 Horinzontal/L-Bohrung 100-230V Mit integrierter Handnotbetätigung Mit Schweissmuffen metrisch d 63 mm, DN 50 mm | 37010401 |  |  | 3 | 84818081 | CH
199168062 | KUGELHAHN 168 PP-H/EPDM T-H D16DN10 | 1834.28 | EUR | 2021-10-01 | 1 | 2.038 | ST | 1 | 0 | 0 | 339980034 | 339980 | 339 | I500 | 7613185661770 | PROGREF Standard 3-Weg Kugelhahn Typ 168 Horinzontal/T-Bohrung 100-230V Mit integrierter Handnotbetätigung Mit Schweissmuffen metrisch d 16 mm, DN 10 mm | 37010401 |  |  | 3 | 84818081 | CH
199168063 | KUGELHAHN 168 PP-H/EPDM T-H D20DN15 | 1837.92 | EUR | 2021-10-01 | 1 | 2.042 | ST | 1 | 0 | 0 | 339980034 | 339980 | 339 | I500 | 7613185661787 | PROGREF Standard 3-Weg Kugelhahn Typ 168 Horinzontal/T-Bohrung 100-230V Mit integrierter Handnotbetätigung Mit Schweissmuffen metrisch d 20 mm, DN 15 mm | 37010401 |  |  | 3 | 84818081 | CH
199168064 | KUGELHAHN 168 PP-H/EPDM T-H D25DN20 | 1874.12 | EUR | 2021-10-01 | 1 | 2.131 | ST | 1 | 0 | 0 | 339980034 | 339980 | 339 | I500 | 7613185661794 | PROGREF Standard 3-Weg Kugelhahn Typ 168 Horinzontal/T-Bohrung 100-230V Mit integrierter Handnotbetätigung Mit Schweissmuffen metrisch d 25 mm, DN 20 mm | 37010401 |  |  | 3 | 84818081 | CH
199168065 | KUGELHAHN 168 PP-H/EPDM T-H D32DN25 | 1925.04 | EUR | 2021-10-01 | 1 | 2.252 | ST | 1 | 0 | 0 | 339980034 | 339980 | 339 | I500 | 7613185661800 | PROGREF Standard 3-Weg Kugelhahn Typ 168 Horinzontal/T-Bohrung 100-230V Mit integrierter Handnotbetätigung Mit Schweissmuffen metrisch d 32 mm, DN 25 mm | 37010401 |  |  | 3 | 84818081 | CH
199168066 | KUGELHAHN 168 PP-H/EPDM T-H D40DN32 | 1957.73 | EUR | 2021-10-01 | 1 | 2.541 | ST | 1 | 0 | 0 | 339980034 | 339980 | 339 | I500 | 7613185661817 | PROGREF Standard 3-Weg Kugelhahn Typ 168 Horinzontal/T-Bohrung 100-230V Mit integrierter Handnotbetätigung Mit Schweissmuffen metrisch d 40 mm, DN 32 mm | 37010401 |  |  | 3 | 84818081 | CH
199168067 | KUGELHAHN 168 PP-H/EPDM T-H D50DN40 | 2172.01 | EUR | 2021-10-01 | 1 | 3.264 | ST | 1 | 0 | 0 | 339980034 | 339980 | 339 | I500 | 7613185661824 | PROGREF Standard 3-Weg Kugelhahn Typ 168 Horinzontal/T-Bohrung 100-230V Mit integrierter Handnotbetätigung Mit Schweissmuffen metrisch d 50 mm, DN 40 mm | 37010401 |  |  | 3 | 84818081 | CH
199168068 | KUGELHAHN 168 PP-H/EPDM T-H D63DN50 | 2248.32 | EUR | 2021-10-01 | 1 | 3.722 | ST | 1 | 0 | 0 | 339980034 | 339980 | 339 | I500 | 7613185661831 | PROGREF Standard 3-Weg Kugelhahn Typ 168 Horinzontal/T-Bohrung 100-230V Mit integrierter Handnotbetätigung Mit Schweissmuffen metrisch d 63 mm, DN 50 mm | 37010401 |  |  | 3 | 84818081 | CH
199168072 | KUGELHAHN 168 PP-H/FKM T-H D16DN10 | 1845.06 | EUR | 2021-10-01 | 1 | 2.038 | ST | 1 | 0 | 0 | 339980034 | 339980 | 339 | I500 | 7613185661848 | PROGREF Standard 3-Weg Kugelhahn Typ 168 Horinzontal/T-Bohrung 100-230V Mit integrierter Handnotbetätigung Mit Schweissmuffen metrisch d 16 mm, DN 10 mm | 37010401 |  |  | 3 | 84818081 | CH
199168073 | KUGELHAHN 168 PP-H/FKM T-H D20DN15 | 1848.75 | EUR | 2021-10-01 | 1 | 2.481 | ST | 1 | 0 | 0 | 339980034 | 339980 | 339 | I500 | 7613185661855 | PROGREF Standard 3-Weg Kugelhahn Typ 168 Horinzontal/T-Bohrung 100-230V Mit integrierter Handnotbetätigung Mit Schweissmuffen metrisch d 20 mm, DN 15 mm | 37010401 |  |  | 3 | 84818081 | CH
199168074 | KUGELHAHN 168 PP-H/FKM T-H D25DN20 | 1888.7 | EUR | 2021-10-01 | 1 | 2.131 | ST | 1 | 0 | 0 | 339980034 | 339980 | 339 | I500 | 7613185661862 | PROGREF Standard 3-Weg Kugelhahn Typ 168 Horinzontal/T-Bohrung 100-230V Mit integrierter Handnotbetätigung Mit Schweissmuffen metrisch d 25 mm, DN 20 mm | 37010401 |  |  | 3 | 84818081 | CH
199168075 | KUGELHAHN 168 PP-H/FKM T-H D32DN25 | 1946.83 | EUR | 2021-10-01 | 1 | 2.252 | ST | 1 | 0 | 0 | 339980034 | 339980 | 339 | I500 | 7613185661879 | PROGREF Standard 3-Weg Kugelhahn Typ 168 Horinzontal/T-Bohrung 100-230V Mit integrierter Handnotbetätigung Mit Schweissmuffen metrisch d 32 mm, DN 25 mm | 37010401 |  |  | 3 | 84818081 | CH
199168076 | KUGELHAHN 168 PP-H/FKM T-H D40DN32 | 1979.54 | EUR | 2021-10-01 | 1 | 2.541 | ST | 1 | 0 | 0 | 339980034 | 339980 | 339 | I500 | 7613185661886 | PROGREF Standard 3-Weg Kugelhahn Typ 168 Horinzontal/T-Bohrung 100-230V Mit integrierter Handnotbetätigung Mit Schweissmuffen metrisch d 40 mm, DN 32 mm | 37010401 |  |  | 3 | 84818081 | CH
199168077 | KUGELHAHN 168 PP-H/FKM T-H D50DN40 | 2230.09 | EUR | 2021-10-01 | 1 | 2.83 | ST | 1 | 0 | 0 | 339980034 | 339980 | 339 | I500 | 7613185661893 | PROGREF Standard 3-Weg Kugelhahn Typ 168 Horinzontal/T-Bohrung 100-230V Mit integrierter Handnotbetätigung Mit Schweissmuffen metrisch d 50 mm, DN 40 mm | 37010401 |  |  | 3 | 84818081 | CH
199168078 | KUGELHAHN 168 PP-H/FKM T-H D63DN50 | 2317.31 | EUR | 2021-10-01 | 1 | 3.722 | ST | 1 | 0 | 0 | 339980034 | 339980 | 339 | I500 | 7613185661909 | PROGREF Standard 3-Weg Kugelhahn Typ 168 Horinzontal/T-Bohrung 100-230V Mit integrierter Handnotbetätigung Mit Schweissmuffen metrisch d 63 mm, DN 50 mm | 37010401 |  |  | 3 | 84818081 | CH
199168083 | KUGELHAHN 168 PP-H/EPDM L-H D20DN15 | 1874.12 | EUR | 2021-10-01 | 1 | 2.048 | ST | 1 | 0 | 0 | 339980034 | 339980 | 339 | I500 | 7613185661916 | PROGREF Standard 3-Weg Kugelhahn Typ 168 Horinzontal/L-Bohrung 100-230V Mit integrierter Handnotbetätigung Mit Stumpfschweissstutzen IR-Plus SDR11 metrisch d 20 mm, DN 15 mm | 37010401 |  |  | 3 | 84818081 | CH
199168084 | KUGELHAHN 168 PP-H/EPDM L-H D25DN20 | 1906.89 | EUR | 2021-10-01 | 1 | 2.142 | ST | 1 | 0 | 0 | 339980034 | 339980 | 339 | I500 | 7613185661923 | PROGREF Standard 3-Weg Kugelhahn Typ 168 Horinzontal/L-Bohrung 100-230V Mit integrierter Handnotbetätigung Mit Stumpfschweissstutzen IR-Plus SDR11 metrisch d 25 mm, DN 20 mm | 37010401 |  |  | 3 | 84818081 | CH
199168085 | KUGELHAHN 168 PP-H/EPDM L-H D32DN25 | 1961.37 | EUR | 2021-10-01 | 1 | 2.272 | ST | 1 | 0 | 0 | 339980034 | 339980 | 339 | I500 | 7613185661930 | PROGREF Standard 3-Weg Kugelhahn Typ 168 Horinzontal/L-Bohrung 100-230V Mit integrierter Handnotbetätigung Mit Stumpfschweissstutzen IR-Plus SDR11 metrisch d 32 mm, DN 25 mm | 37010401 |  |  | 3 | 84818081 | CH
199168086 | KUGELHAHN 168 PP-H/EPDM L-H D40DN32 | 1994.02 | EUR | 2021-10-01 | 1 | 2.562 | ST | 1 | 0 | 0 | 339980034 | 339980 | 339 | I500 | 7613185661947 | PROGREF Standard 3-Weg Kugelhahn Typ 168 Horinzontal/L-Bohrung 100-230V Mit integrierter Handnotbetätigung Mit Stumpfschweissstutzen IR-Plus SDR11 metrisch d 40 mm, DN 32 mm | 37010401 |  |  | 3 | 84818081 | CH
199168087 | KUGELHAHN 168 PP-H/EPDM L-H D50DN40 | 2211.94 | EUR | 2021-10-01 | 1 | 2.885 | ST | 1 | 0 | 0 | 339980034 | 339980 | 339 | I500 | 7613185661954 | PROGREF Standard 3-Weg Kugelhahn Typ 168 Horinzontal/L-Bohrung 100-230V Mit integrierter Handnotbetätigung Mit Stumpfschweissstutzen IR-Plus SDR11 metrisch d 50 mm, DN 40 mm | 37010401 |  |  | 3 | 84818081 | CH
199168088 | KUGELHAHN 168 PP-H/EPDM L-H D63DN50 | 2291.86 | EUR | 2021-10-01 | 1 | 3.833 | ST | 1 | 0 | 0 | 339980034 | 339980 | 339 | I500 | 7613185661961 | PROGREF Standard 3-Weg Kugelhahn Typ 168 Horinzontal/L-Bohrung 100-230V Mit integrierter Handnotbetätigung Mit Stumpfschweissstutzen IR-Plus SDR11 metrisch d 63 mm, DN 50 mm | 37010401 |  |  | 3 | 84818081 | CH
199168093 | KUGELHAHN 168 PP-H/FKM L-H D20DN15 | 1885.1 | EUR | 2021-10-01 | 1 | 2.048 | ST | 1 | 0 | 0 | 339980034 | 339980 | 339 | I500 | 7613185661978 | PROGREF Standard 3-Weg Kugelhahn Typ 168 Horinzontal/L-Bohrung 100-230V Mit integrierter Handnotbetätigung Mit Stumpfschweissstutzen IR-Plus SDR11 metrisch d 20 mm, DN 15 mm | 37010401 |  |  | 3 | 84818081 | CH
199168094 | KUGELHAHN 168 PP-H/FKM L-H D25DN20 | 1921.4 | EUR | 2021-10-01 | 1 | 2.142 | ST | 1 | 0 | 0 | 339980034 | 339980 | 339 | I500 | 7613185661985 | PROGREF Standard 3-Weg Kugelhahn Typ 168 Horinzontal/L-Bohrung 100-230V Mit integrierter Handnotbetätigung Mit Stumpfschweissstutzen IR-Plus SDR11 metrisch d 25 mm, DN 20 mm | 37010401 |  |  | 3 | 84818081 | CH
199168095 | KUGELHAHN 168 PP-H/FKM L-H D32DN25 | 1983.18 | EUR | 2021-10-01 | 1 | 2.272 | ST | 1 | 0 | 0 | 339980034 | 339980 | 339 | I500 | 7613185661992 | PROGREF Standard 3-Weg Kugelhahn Typ 168 Horinzontal/L-Bohrung 100-230V Mit integrierter Handnotbetätigung Mit Stumpfschweissstutzen IR-Plus SDR11 metrisch d 32 mm, DN 25 mm | 37010401 |  |  | 3 | 84818081 | CH
199168096 | KUGELHAHN 168 PP-H/FKM L-H D40DN32 | 2015.81 | EUR | 2021-10-01 | 1 | 2.562 | ST | 1 | 0 | 0 | 339980034 | 339980 | 339 | I500 | 7613185662005 | PROGREF Standard 3-Weg Kugelhahn Typ 168 Horinzontal/L-Bohrung 100-230V Mit integrierter Handnotbetätigung Mit Stumpfschweissstutzen IR-Plus SDR11 metrisch d 40 mm, DN 32 mm | 37010401 |  |  | 3 | 84818081 | CH
199168097 | KUGELHAHN 168 PP-H/FKM L-H D50DN40 | 2270.12 | EUR | 2021-10-01 | 1 | 2.885 | ST | 1 | 0 | 0 | 339980034 | 339980 | 339 | I500 | 7613185662012 | PROGREF Standard 3-Weg Kugelhahn Typ 168 Horinzontal/L-Bohrung 100-230V Mit integrierter Handnotbetätigung Mit Stumpfschweissstutzen IR-Plus SDR11 metrisch d 50 mm, DN 40 mm | 37010401 |  |  | 3 | 84818081 | CH
199168098 | KUGELHAHN 168 PP-H/FKM L-H D63DN50 | 2360.95 | EUR | 2021-10-01 | 1 | 3.833 | ST | 1 | 0 | 0 | 339980034 | 339980 | 339 | I500 | 7613185662029 | PROGREF Standard 3-Weg Kugelhahn Typ 168 Horinzontal/L-Bohrung 100-230V Mit integrierter Handnotbetätigung Mit Stumpfschweissstutzen IR-Plus SDR11 metrisch d 63 mm, DN 50 mm | 37010401 |  |  | 3 | 84818081 | CH
199168103 | KUGELHAHN 168 PP-H/EPDM T-H D20DN15 | 1874.12 | EUR | 2021-10-01 | 1 | 2.048 | ST | 1 | 0 | 0 | 339980034 | 339980 | 339 | I500 | 7613185662036 | PROGREF Standard 3-Weg Kugelhahn Typ 168 Horinzontal/T-Bohrung 100-230V Mit integrierter Handnotbetätigung Mit Stumpfschweissstutzen IR-Plus SDR11 metrisch d 20 mm, DN 15 mm | 37010401 |  |  | 3 | 84818081 | CH
199168104 | KUGELHAHN 168 PP-H/EPDM T-H D25DN20 | 1906.89 | EUR | 2021-10-01 | 1 | 2.141 | ST | 1 | 0 | 0 | 339980034 | 339980 | 339 | I500 | 7613185662043 | PROGREF Standard 3-Weg Kugelhahn Typ 168 Horinzontal/T-Bohrung 100-230V Mit integrierter Handnotbetätigung Mit Stumpfschweissstutzen IR-Plus SDR11 metrisch d 25 mm, DN 20 mm | 37010401 |  |  | 3 | 84818081 | CH
199168105 | KUGELHAHN 168 PP-H/EPDM T-H D32DN25 | 1961.37 | EUR | 2021-10-01 | 1 | 2.268 | ST | 1 | 0 | 0 | 339980034 | 339980 | 339 | I500 | 7613185662050 | PROGREF Standard 3-Weg Kugelhahn Typ 168 Horinzontal/T-Bohrung 100-230V Mit integrierter Handnotbetätigung Mit Stumpfschweissstutzen IR-Plus SDR11 metrisch d 32 mm, DN 25 mm | 37010401 |  |  | 3 | 84818081 | CH
199168106 | KUGELHAHN 168 PP-H/EPDM T-H D40DN32 | 1994.02 | EUR | 2021-10-01 | 1 | 2.555 | ST | 1 | 0 | 0 | 339980034 | 339980 | 339 | I500 | 7613185662067 | PROGREF Standard 3-Weg Kugelhahn Typ 168 Horinzontal/T-Bohrung 100-230V Mit integrierter Handnotbetätigung Mit Stumpfschweissstutzen IR-Plus SDR11 metrisch d 40 mm, DN 32 mm | 37010401 |  |  | 3 | 84818081 | CH
199168107 | KUGELHAHN 168 PP-H/EPDM T-H D50DN40 | 2211.94 | EUR | 2021-10-01 | 1 | 2.872 | ST | 1 | 0 | 0 | 339980034 | 339980 | 339 | I500 | 7613185662074 | PROGREF Standard 3-Weg Kugelhahn Typ 168 Horinzontal/T-Bohrung 100-230V Mit integrierter Handnotbetätigung Mit Stumpfschweissstutzen IR-Plus SDR11 metrisch d 50 mm, DN 40 mm | 37010401 |  |  | 3 | 84818081 | CH
199168108 | KUGELHAHN 168 PP-H/EPDM T-H D63DN50 | 2291.86 | EUR | 2021-10-01 | 1 | 3.804 | ST | 1 | 0 | 0 | 339980034 | 339980 | 339 | I500 | 7613185662081 | PROGREF Standard 3-Weg Kugelhahn Typ 168 Horinzontal/T-Bohrung 100-230V Mit integrierter Handnotbetätigung Mit Stumpfschweissstutzen IR-Plus SDR11 metrisch d 63 mm, DN 50 mm | 37010401 |  |  | 3 | 84818081 | CH
199168113 | KUGELHAHN 168 PP-H/FKM T-H D20DN15 | 1885.1 | EUR | 2021-10-01 | 1 | 2.048 | ST | 1 | 0 | 0 | 339980034 | 339980 | 339 | I500 | 7613185662098 | PROGREF Standard 3-Weg Kugelhahn Typ 168 Horinzontal/T-Bohrung 100-230V Mit integrierter Handnotbetätigung Mit Stumpfschweissstutzen IR-Plus SDR11 metrisch d 20 mm, DN 15 mm | 37010401 |  |  | 3 | 84818081 | CH
199168114 | KUGELHAHN 168 PP-H/FKM T-H D25DN20 | 1921.4 | EUR | 2021-10-01 | 1 | 2.141 | ST | 1 | 0 | 0 | 339980034 | 339980 | 339 | I500 | 7613185662104 | PROGREF Standard 3-Weg Kugelhahn Typ 168 Horinzontal/T-Bohrung 100-230V Mit integrierter Handnotbetätigung Mit Stumpfschweissstutzen IR-Plus SDR11 metrisch d 25 mm, DN 20 mm | 37010401 |  |  | 3 | 84818081 | CH
199168115 | KUGELHAHN 168 PP-H/FKM T-H D32DN25 | 1983.18 | EUR | 2021-10-01 | 1 | 2.268 | ST | 1 | 0 | 0 | 339980034 | 339980 | 339 | I500 | 7613185662111 | PROGREF Standard 3-Weg Kugelhahn Typ 168 Horinzontal/T-Bohrung 100-230V Mit integrierter Handnotbetätigung Mit Stumpfschweissstutzen IR-Plus SDR11 metrisch d 32 mm, DN 25 mm | 37010401 |  |  | 3 | 84818081 | CH
199168116 | KUGELHAHN 168 PP-H/FKM T-H D40DN32 | 2015.81 | EUR | 2021-10-01 | 1 | 2.555 | ST | 1 | 0 | 0 | 339980034 | 339980 | 339 | I500 | 7613185662128 | PROGREF Standard 3-Weg Kugelhahn Typ 168 Horinzontal/T-Bohrung 100-230V Mit integrierter Handnotbetätigung Mit Stumpfschweissstutzen IR-Plus SDR11 metrisch d 40 mm, DN 32 mm | 37010401 |  |  | 3 | 84818081 | CH
199168117 | KUGELHAHN 168 PP-H/FKM T-H D50DN40 | 2270.12 | EUR | 2021-10-01 | 1 | 2.872 | ST | 1 | 0 | 0 | 339980034 | 339980 | 339 | I500 | 7613185662135 | PROGREF Standard 3-Weg Kugelhahn Typ 168 Horinzontal/T-Bohrung 100-230V Mit integrierter Handnotbetätigung Mit Stumpfschweissstutzen IR-Plus SDR11 metrisch d 50 mm, DN 40 mm | 37010401 |  |  | 3 | 84818081 | CH
199168118 | KUGELHAHN 168 PP-H/FKM T-H D63DN50 | 2360.95 | EUR | 2021-10-01 | 1 | 3.804 | ST | 1 | 0 | 0 | 339980034 | 339980 | 339 | I500 | 7613185662142 | PROGREF Standard 3-Weg Kugelhahn Typ 168 Horinzontal/T-Bohrung 100-230V Mit integrierter Handnotbetätigung Mit Stumpfschweissstutzen IR-Plus SDR11 metrisch d 63 mm, DN 50 mm | 37010401 |  |  | 3 | 84818081 | CH
199168122 | KUGELHAHN 168 PP-H/EPDM L-H 3/8"DN10 | 1848.75 | EUR | 2021-10-01 | 1 | 2.038 | ST | 1 | 0 | 0 | 339980034 | 339980 | 339 | I500 | 7613185662159 | PROGREF Standard 3-Weg Kugelhahn Typ 168 Horinzontal/L-Bohrung 100-230V Mit integrierter Handnotbetätigung Mit Gewindemuffe verstärkt Rp Rp 3/8 inch, DN 10 mm | 37010401 |  |  | 3 | 84818081 | CH
199168123 | KUGELHAHN 168 PP-H/EPDM L-H 1/2"DN15 | 1859.69 | EUR | 2021-10-01 | 1 | 2.042 | ST | 1 | 0 | 0 | 339980034 | 339980 | 339 | I500 | 7613185662166 | PROGREF Standard 3-Weg Kugelhahn Typ 168 Horinzontal/L-Bohrung 100-230V Mit integrierter Handnotbetätigung Mit Gewindemuffe verstärkt Rp Rp 1/2 inch, DN 15 mm | 37010401 |  |  | 3 | 84818081 | CH
199168124 | KUGELHAHN 168 PP-H/EPDM L-H 3/4"DN20 | 1892.35 | EUR | 2021-10-01 | 1 | 2.132 | ST | 1 | 0 | 0 | 339980034 | 339980 | 339 | I500 | 7613185662173 | PROGREF Standard 3-Weg Kugelhahn Typ 168 Horinzontal/L-Bohrung 100-230V Mit integrierter Handnotbetätigung Mit Gewindemuffe verstärkt Rp Rp 3/4 inch, DN 20 mm | 37010401 |  |  | 3 | 84818081 | CH
199168125 | KUGELHAHN 168 PP-H/EPDM L-H 1"DN25 | 1943.21 | EUR | 2021-10-01 | 1 | 2.257 | ST | 1 | 0 | 0 | 339980034 | 339980 | 339 | I500 | 7613185662180 | PROGREF Standard 3-Weg Kugelhahn Typ 168 Horinzontal/L-Bohrung 100-230V Mit integrierter Handnotbetätigung Mit Gewindemuffe verstärkt Rp Rp 1 inch, DN 25 mm | 37010401 |  |  | 3 | 84818081 | CH
199168126 | KUGELHAHN 168 PP-H/EPDM L-H 11/4DN32 | 1972.26 | EUR | 2021-10-01 | 1 | 2.548 | ST | 1 | 0 | 0 | 339980034 | 339980 | 339 | I500 | 7613185662197 | PROGREF Standard 3-Weg Kugelhahn Typ 168 Horinzontal/L-Bohrung 100-230V Mit integrierter Handnotbetätigung Mit Gewindemuffe verstärkt Rp Rp 1 1/4 inch, DN 32 mm | 37010401 |  |  | 3 | 84818081 | CH
199168127 | KUGELHAHN 168 PP-H/EPDM L-H 11/2DN40 | 2193.83 | EUR | 2021-10-01 | 1 | 2.844 | ST | 1 | 0 | 0 | 339980034 | 339980 | 339 | I500 | 7613185662203 | PROGREF Standard 3-Weg Kugelhahn Typ 168 Horinzontal/L-Bohrung 100-230V Mit integrierter Handnotbetätigung Mit Gewindemuffe verstärkt Rp Rp 1 1/2 inch, DN 40 mm | 37010401 |  |  | 3 | 84818081 | CH
199168128 | KUGELHAHN 168 PP-H/EPDM L-H 2"DN50 | 2266.48 | EUR | 2021-10-01 | 1 | 3.751 | ST | 1 | 0 | 0 | 339980034 | 339980 | 339 | I500 | 7613185662210 | PROGREF Standard 3-Weg Kugelhahn Typ 168 Horinzontal/L-Bohrung 100-230V Mit integrierter Handnotbetätigung Mit Gewindemuffe verstärkt Rp Rp 2 inch, DN 50 mm | 37010401 |  |  | 3 | 84818081 | CH
199168132 | KUGELHAHN 168 PP-H/FKM L-H 3/8"DN10 | 1863.27 | EUR | 2021-10-01 | 1 | 2.038 | ST | 1 | 0 | 0 | 339980034 | 339980 | 339 | I500 | 7613185662227 | PROGREF Standard 3-Weg Kugelhahn Typ 168 Horinzontal/L-Bohrung 100-230V Mit integrierter Handnotbetätigung Mit Gewindemuffe verstärkt Rp Rp 3/8 inch, DN 10 mm | 37010401 |  |  | 3 | 84818081 | CH
199168133 | KUGELHAHN 168 PP-H/FKM L-H 1/2"DN15 | 1866.95 | EUR | 2021-10-01 | 1 | 2.042 | ST | 1 | 0 | 0 | 339980034 | 339980 | 339 | I500 | 7613185662234 | PROGREF Standard 3-Weg Kugelhahn Typ 168 Horinzontal/L-Bohrung 100-230V Mit integrierter Handnotbetätigung Mit Gewindemuffe verstärkt Rp Rp 1/2 inch, DN 15 mm | 37010401 |  |  | 3 | 84818081 | CH
199168134 | KUGELHAHN 168 PP-H/FKM L-H 3/4"DN20 | 1903.2 | EUR | 2021-10-01 | 1 | 2.132 | ST | 1 | 0 | 0 | 339980034 | 339980 | 339 | I500 | 7613185662241 | PROGREF Standard 3-Weg Kugelhahn Typ 168 Horinzontal/L-Bohrung 100-230V Mit integrierter Handnotbetätigung Mit Gewindemuffe verstärkt Rp Rp 3/4 inch, DN 20 mm | 37010401 |  |  | 3 | 84818081 | CH
199168135 | KUGELHAHN 168 PP-H/FKM L-H 1"DN25 | 1965 | EUR | 2021-10-01 | 1 | 2.257 | ST | 1 | 0 | 0 | 339980034 | 339980 | 339 | I500 | 7613185662258 | PROGREF Standard 3-Weg Kugelhahn Typ 168 Horinzontal/L-Bohrung 100-230V Mit integrierter Handnotbetätigung Mit Gewindemuffe verstärkt Rp Rp 1 inch, DN 25 mm | 37010401 |  |  | 3 | 84818081 | CH
199168136 | KUGELHAHN 168 PP-H/FKM L-H 11/4DN32 | 1997.71 | EUR | 2021-10-01 | 1 | 2.548 | ST | 1 | 0 | 0 | 339980034 | 339980 | 339 | I500 | 7613185662265 | PROGREF Standard 3-Weg Kugelhahn Typ 168 Horinzontal/L-Bohrung 100-230V Mit integrierter Handnotbetätigung Mit Gewindemuffe verstärkt Rp Rp 1 1/4 inch, DN 32 mm | 37010401 |  |  | 3 | 84818081 | CH
199168137 | KUGELHAHN 168 PP-H/FKM L-H 11/2DN40 | 2251.9 | EUR | 2021-10-01 | 1 | 2.844 | ST | 1 | 0 | 0 | 339980034 | 339980 | 339 | I500 | 7613185662272 | PROGREF Standard 3-Weg Kugelhahn Typ 168 Horinzontal/L-Bohrung 100-230V Mit integrierter Handnotbetätigung Mit Gewindemuffe verstärkt Rp Rp 1 1/2 inch, DN 40 mm | 37010401 |  |  | 3 | 84818081 | CH
199168138 | KUGELHAHN 168 PP-H/FKM L-H 2"DN50 | 2339.15 | EUR | 2021-10-01 | 1 | 3.751 | ST | 1 | 0 | 0 | 339980034 | 339980 | 339 | I500 | 7613185662289 | PROGREF Standard 3-Weg Kugelhahn Typ 168 Horinzontal/L-Bohrung 100-230V Mit integrierter Handnotbetätigung Mit Gewindemuffe verstärkt Rp Rp 2 inch, DN 50 mm | 37010401 |  |  | 3 | 84818081 | CH
199168142 | KUGELHAHN 168 PP-H/EPDM T-H 3/8"DN10 | 1848.75 | EUR | 2021-10-01 | 1 | 2.038 | ST | 1 | 0 | 0 | 339980034 | 339980 | 339 | I500 | 7613185662296 | PROGREF Standard 3-Weg Kugelhahn Typ 168 Horinzontal/T-Bohrung 100-230V Mit integrierter Handnotbetätigung Mit Gewindemuffe verstärkt Rp Rp 3/8 inch, DN 10 mm | 37010401 |  |  | 3 | 84818081 | CH
199168143 | KUGELHAHN 168 PP-H/EPDM T-H 1/2"DN15 | 1859.69 | EUR | 2021-10-01 | 1 | 2.042 | ST | 1 | 0 | 0 | 339980034 | 339980 | 339 | I500 | 7613185662302 | PROGREF Standard 3-Weg Kugelhahn Typ 168 Horinzontal/T-Bohrung 100-230V Mit integrierter Handnotbetätigung Mit Gewindemuffe verstärkt Rp Rp 1/2 inch, DN 15 mm | 37010401 |  |  | 3 | 84818081 | CH
199168144 | KUGELHAHN 168 PP-H/EPDM T-H 3/4"DN20 | 1892.35 | EUR | 2021-10-01 | 1 | 2.131 | ST | 1 | 0 | 0 | 339980034 | 339980 | 339 | I500 | 7613185662319 | PROGREF Standard 3-Weg Kugelhahn Typ 168 Horinzontal/T-Bohrung 100-230V Mit integrierter Handnotbetätigung Mit Gewindemuffe verstärkt Rp Rp 3/4 inch, DN 20 mm | 37010401 |  |  | 3 | 84818081 | CH
199168145 | KUGELHAHN 168 PP-H/EPDM T-H 1"DN25 | 1943.21 | EUR | 2021-10-01 | 1 | 2.252 | ST | 1 | 0 | 0 | 339980034 | 339980 | 339 | I500 | 7613185662326 | PROGREF Standard 3-Weg Kugelhahn Typ 168 Horinzontal/T-Bohrung 100-230V Mit integrierter Handnotbetätigung Mit Gewindemuffe verstärkt Rp Rp 1 inch, DN 25 mm | 37010401 |  |  | 3 | 84818081 | CH
199168146 | KUGELHAHN 168 PP-H/EPDM T-H 11/4DN32 | 1972.26 | EUR | 2021-10-01 | 1 | 2.541 | ST | 1 | 0 | 0 | 339980034 | 339980 | 339 | I500 | 7613185662333 | PROGREF Standard 3-Weg Kugelhahn Typ 168 Horinzontal/T-Bohrung 100-230V Mit integrierter Handnotbetätigung Mit Gewindemuffe verstärkt Rp Rp 1 1/4 inch, DN 32 mm | 37010401 |  |  | 3 | 84818081 | CH
199168147 | KUGELHAHN 168 PP-H/EPDM T-H 11/2DN40 | 2193.83 | EUR | 2021-10-01 | 1 | 2.83 | ST | 1 | 0 | 0 | 339980034 | 339980 | 339 | I500 | 7613185662340 | PROGREF Standard 3-Weg Kugelhahn Typ 168 Horinzontal/T-Bohrung 100-230V Mit integrierter Handnotbetätigung Mit Gewindemuffe verstärkt Rp Rp 1 1/2 inch, DN 40 mm | 37010401 |  |  | 3 | 84818081 | CH
199168148 | KUGELHAHN 168 PP-H/EPDM T-H 2"DN50 | 2266.48 | EUR | 2021-10-01 | 1 | 4.328 | ST | 1 | 0 | 0 | 339980034 | 339980 | 339 | I500 | 7613185662357 | PROGREF Standard 3-Weg Kugelhahn Typ 168 Horinzontal/T-Bohrung 100-230V Mit integrierter Handnotbetätigung Mit Gewindemuffe verstärkt Rp Rp 2 inch, DN 50 mm | 37010401 |  |  | 3 | 84818081 | CH
199168162 | KUGELHAHN 168 PP-H/EPDM L-H D16DN10 | 1834.28 | EUR | 2021-10-01 | 1 | 2.042 | ST | 1 | 0 | 0 | 339980034 | 339980 | 339 | I500 | 7613185662364 | PROGREF Standard Kugelhahn Typ 168 Horinzontal/L-Bohrung 24V Mit integrierter Handnotbetätigung Mit Muffenschweissstutzen metrisch d 16 mm, DN 10 mm | 37010401 |  |  | 3 | 84818081 | CH
199168163 | KUGELHAHN 168 PP-H/EPDM L-H D20DN15 | 1837.92 | EUR | 2021-10-01 | 1 | 2.048 | ST | 1 | 0 | 0 | 339980034 | 339980 | 339 | I500 | 7613185662371 | PROGREF Standard Kugelhahn Typ 168 Horinzontal/L-Bohrung 24V Mit integrierter Handnotbetätigung Mit Muffenschweissstutzen metrisch d 20 mm, DN 15 mm | 37010401 |  |  | 3 | 84818081 | CH
199168164 | KUGELHAHN 168 PP-H/EPDM L-H D25DN20 | 1874.12 | EUR | 2021-10-01 | 1 | 2.142 | ST | 1 | 0 | 0 | 339980034 | 339980 | 339 | I500 | 7613185662388 | PROGREF Standard Kugelhahn Typ 168 Horinzontal/L-Bohrung 24V Mit integrierter Handnotbetätigung Mit Muffenschweissstutzen metrisch d 25 mm, DN 20 mm | 37010401 |  |  | 3 | 84818081 | CH
199168165 | KUGELHAHN 168 PP-H/EPDM L-H D32DN25 | 1925.04 | EUR | 2021-10-01 | 1 | 2.272 | ST | 1 | 0 | 0 | 339980034 | 339980 | 339 | I500 | 7613185662395 | PROGREF Standard Kugelhahn Typ 168 Horinzontal/L-Bohrung 24V Mit integrierter Handnotbetätigung Mit Muffenschweissstutzen metrisch d 32 mm, DN 25 mm | 37010401 |  |  | 3 | 84818081 | CH
199168166 | KUGELHAHN 168 PP-H/EPDM L-H D40DN32 | 1957.73 | EUR | 2021-10-01 | 1 | 2.562 | ST | 1 | 0 | 0 | 339980034 | 339980 | 339 | I500 | 7613185662401 | PROGREF Standard Kugelhahn Typ 168 Horinzontal/L-Bohrung 24V Mit integrierter Handnotbetätigung Mit Muffenschweissstutzen metrisch d 40 mm, DN 32 mm | 37010401 |  |  | 3 | 84818081 | CH
199168167 | KUGELHAHN 168 PP-H/EPDM L-H D50DN40 | 2172.01 | EUR | 2021-10-01 | 1 | 2.885 | ST | 1 | 0 | 0 | 339980034 | 339980 | 339 | I500 | 7613185662418 | PROGREF Standard Kugelhahn Typ 168 Horinzontal/L-Bohrung 24V Mit integrierter Handnotbetätigung Mit Muffenschweissstutzen metrisch d 50 mm, DN 40 mm | 37010401 |  |  | 3 | 84818081 | CH
199168168 | KUGELHAHN 168 PP-H/EPDM L-H D63DN50 | 2248.32 | EUR | 2021-10-01 | 1 | 3.833 | ST | 1 | 0 | 0 | 339980034 | 339980 | 339 | I500 | 7613185662425 | PROGREF Standard Kugelhahn Typ 168 Horinzontal/L-Bohrung 24V Mit integrierter Handnotbetätigung Mit Muffenschweissstutzen metrisch d 63 mm, DN 50 mm | 37010401 |  |  | 3 | 84818081 | CH
199168172 | KUGELHAHN 168 PP-H/FKM L-H D16DN10 | 1845.06 | EUR | 2021-10-01 | 1 | 2.042 | ST | 1 | 0 | 0 | 339980034 | 339980 | 339 | I500 | 7613185662432 | PROGREF Standard Kugelhahn Typ 168 Horinzontal/L-Bohrung 24V Mit integrierter Handnotbetätigung Mit Muffenschweissstutzen metrisch d 16 mm, DN 10 mm | 37010401 |  |  | 3 | 84818081 | CH
199168173 | KUGELHAHN 168 PP-H/FKM L-H D20DN15 | 1848.75 | EUR | 2021-10-01 | 1 | 2.048 | ST | 1 | 0 | 0 | 339980034 | 339980 | 339 | I500 | 7613185662449 | PROGREF Standard Kugelhahn Typ 168 Horinzontal/L-Bohrung 24V Mit integrierter Handnotbetätigung Mit Muffenschweissstutzen metrisch d 20 mm, DN 15 mm | 37010401 |  |  | 3 | 84818081 | CH
199168174 | KUGELHAHN 168 PP-H/FKM L-H D25DN20 | 1888.7 | EUR | 2021-10-01 | 1 | 2.142 | ST | 1 | 0 | 0 | 339980034 | 339980 | 339 | I500 | 7613185662456 | PROGREF Standard Kugelhahn Typ 168 Horinzontal/L-Bohrung 24V Mit integrierter Handnotbetätigung Mit Muffenschweissstutzen metrisch d 25 mm, DN 20 mm | 37010401 |  |  | 3 | 84818081 | CH
199168175 | KUGELHAHN 168 PP-H/FKM L-H D32DN25 | 1946.83 | EUR | 2021-10-01 | 1 | 2.272 | ST | 1 | 0 | 0 | 339980034 | 339980 | 339 | I500 | 7613185662463 | PROGREF Standard Kugelhahn Typ 168 Horinzontal/L-Bohrung 24V Mit integrierter Handnotbetätigung Mit Muffenschweissstutzen metrisch d 32 mm, DN 25 mm | 37010401 |  |  | 3 | 84818081 | CH
199168176 | KUGELHAHN 168 PP-H/FKM L-H D40DN32 | 1979.54 | EUR | 2021-10-01 | 1 | 2.562 | ST | 1 | 0 | 0 | 339980034 | 339980 | 339 | I500 | 7613185662470 | PROGREF Standard Kugelhahn Typ 168 Horinzontal/L-Bohrung 24V Mit integrierter Handnotbetätigung Mit Muffenschweissstutzen metrisch d 40 mm, DN 32 mm | 37010401 |  |  | 3 | 84818081 | CH
199168177 | KUGELHAHN 168 PP-H/FKM L-H D50DN40 | 2230.09 | EUR | 2021-10-01 | 1 | 2.885 | ST | 1 | 0 | 0 | 339980034 | 339980 | 339 | I500 | 7613185662487 | PROGREF Standard Kugelhahn Typ 168 Horinzontal/L-Bohrung 24V Mit integrierter Handnotbetätigung Mit Muffenschweissstutzen metrisch d 50 mm, DN 40 mm | 37010401 |  |  | 3 | 84818081 | CH
199168178 | KUGELHAHN 168 PP-H/FKM L-H D63DN50 | 2317.31 | EUR | 2021-10-01 | 1 | 3.833 | ST | 1 | 0 | 0 | 339980034 | 339980 | 339 | I500 | 7613185662494 | PROGREF Standard Kugelhahn Typ 168 Horinzontal/L-Bohrung 24V Mit integrierter Handnotbetätigung Mit Muffenschweissstutzen metrisch d 63 mm, DN 50 mm | 37010401 |  |  | 3 | 84818081 | CH
199168182 | KUGELHAHN 168 PP-H/EPDM L-H D16DN10 | 1834.28 | EUR | 2021-10-01 | 1 | 2.038 | ST | 1 | 0 | 0 | 339980034 | 339980 | 339 | I500 | 7613185662500 | PROGREF Standard 3-Weg Kugelhahn Typ 168 Horinzontal/L-Bohrung 24V Mit integrierter Handnotbetätigung Mit Schweissmuffen metrisch d 16 mm, DN 10 mm | 37010401 |  |  | 3 | 84818081 | CH
199168183 | KUGELHAHN 168 PP-H/EPDM L-H D20DN15 | 1837.92 | EUR | 2021-10-01 | 1 | 2.466 | ST | 1 | 0 | 0 | 339980034 | 339980 | 339 | I500 | 7613185662517 | PROGREF Standard 3-Weg Kugelhahn Typ 168 Horinzontal/L-Bohrung 24V Mit integrierter Handnotbetätigung Mit Schweissmuffen metrisch d 20 mm, DN 15 mm | 37010401 |  |  | 3 | 84818081 | CH
199168184 | KUGELHAHN 168 PP-H/EPDM L-H D25DN20 | 1874.12 | EUR | 2021-10-01 | 1 | 2.132 | ST | 1 | 0 | 0 | 339980034 | 339980 | 339 | I500 | 7613185662524 | PROGREF Standard 3-Weg Kugelhahn Typ 168 Horinzontal/L-Bohrung 24V Mit integrierter Handnotbetätigung Mit Schweissmuffen metrisch d 25 mm, DN 20 mm | 37010401 |  |  | 3 | 84818081 | CH
199168185 | KUGELHAHN 168 PP-H/EPDM L-H D32DN25 | 1925.04 | EUR | 2021-10-01 | 1 | 2.257 | ST | 1 | 0 | 0 | 339980034 | 339980 | 339 | I500 | 7613185662531 | PROGREF Standard 3-Weg Kugelhahn Typ 168 Horinzontal/L-Bohrung 24V Mit integrierter Handnotbetätigung Mit Schweissmuffen metrisch d 32 mm, DN 25 mm | 37010401 |  |  | 3 | 84818081 | CH
199168186 | KUGELHAHN 168 PP-H/EPDM L-H D40DN32 | 1957.73 | EUR | 2021-10-01 | 1 | 2.548 | ST | 1 | 0 | 0 | 339980034 | 339980 | 339 | I500 | 7613185662548 | PROGREF Standard 3-Weg Kugelhahn Typ 168 Horinzontal/L-Bohrung 24V Mit integrierter Handnotbetätigung Mit Schweissmuffen metrisch d 40 mm, DN 32 mm | 37010401 |  |  | 3 | 84818081 | CH
199168187 | KUGELHAHN 168 PP-H/EPDM L-H D50DN40 | 2172.01 | EUR | 2021-10-01 | 1 | 2.844 | ST | 1 | 0 | 0 | 339980034 | 339980 | 339 | I500 | 7613185662555 | PROGREF Standard 3-Weg Kugelhahn Typ 168 Horinzontal/L-Bohrung 24V Mit integrierter Handnotbetätigung Mit Schweissmuffen metrisch d 50 mm, DN 40 mm | 37010401 |  |  | 3 | 84818081 | CH
199168188 | KUGELHAHN 168 PP-H/EPDM L-H D63DN50 | 2248.32 | EUR | 2021-10-01 | 1 | 3.751 | ST | 1 | 0 | 0 | 339980034 | 339980 | 339 | I500 | 7613185662562 | PROGREF Standard 3-Weg Kugelhahn Typ 168 Horinzontal/L-Bohrung 24V Mit integrierter Handnotbetätigung Mit Schweissmuffen metrisch d 63 mm, DN 50 mm | 37010401 |  |  | 3 | 84818081 | CH
199168192 | KUGELHAHN 168 PP-H/FKM L-H D16DN10 | 1845.06 | EUR | 2021-10-01 | 1 | 2.038 | ST | 1 | 0 | 0 | 339980034 | 339980 | 339 | I500 | 7613185662579 | PROGREF Standard 3-Weg Kugelhahn Typ 168 Horinzontal/L-Bohrung 24V Mit integrierter Handnotbetätigung Mit Schweissmuffen metrisch d 16 mm, DN 10 mm | 37010401 |  |  | 3 | 84818081 | CH
199168193 | KUGELHAHN 168 PP-H/FKM L-H D20DN15 | 1848.75 | EUR | 2021-10-01 | 1 | 2.042 | ST | 1 | 0 | 0 | 339980034 | 339980 | 339 | I500 | 7613185662586 | PROGREF Standard 3-Weg Kugelhahn Typ 168 Horinzontal/L-Bohrung 24V Mit integrierter Handnotbetätigung Mit Schweissmuffen metrisch d 20 mm, DN 15 mm | 37010401 |  |  | 3 | 84818081 | CH
199168194 | KUGELHAHN 168 PP-H/FKM L-H D25DN20 | 1888.7 | EUR | 2021-10-01 | 1 | 2.132 | ST | 1 | 0 | 0 | 339980034 | 339980 | 339 | I500 | 7613185662593 | PROGREF Standard 3-Weg Kugelhahn Typ 168 Horinzontal/L-Bohrung 24V Mit integrierter Handnotbetätigung Mit Schweissmuffen metrisch d 25 mm, DN 20 mm | 37010401 |  |  | 3 | 84818081 | CH
199168195 | KUGELHAHN 168 PP-H/FKM L-H D32DN25 | 1946.83 | EUR | 2021-10-01 | 1 | 2.257 | ST | 1 | 0 | 0 | 339980034 | 339980 | 339 | I500 | 7613185662609 | PROGREF Standard 3-Weg Kugelhahn Typ 168 Horinzontal/L-Bohrung 24V Mit integrierter Handnotbetätigung Mit Schweissmuffen metrisch d 32 mm, DN 25 mm | 37010401 |  |  | 3 | 84818081 | CH
199168196 | KUGELHAHN 168 PP-H/FKM L-H D40DN32 | 1979.54 | EUR | 2021-10-01 | 1 | 2.548 | ST | 1 | 0 | 0 | 339980034 | 339980 | 339 | I500 | 7613185662616 | PROGREF Standard 3-Weg Kugelhahn Typ 168 Horinzontal/L-Bohrung 24V Mit integrierter Handnotbetätigung Mit Schweissmuffen metrisch d 40 mm, DN 32 mm | 37010401 |  |  | 3 | 84818081 | CH
199168197 | KUGELHAHN 168 PP-H/FKM L-H D50DN40 | 2230.09 | EUR | 2021-10-01 | 1 | 2.844 | ST | 1 | 0 | 0 | 339980034 | 339980 | 339 | I500 | 7613185662623 | PROGREF Standard 3-Weg Kugelhahn Typ 168 Horinzontal/L-Bohrung 24V Mit integrierter Handnotbetätigung Mit Schweissmuffen metrisch d 50 mm, DN 40 mm | 37010401 |  |  | 3 | 84818081 | CH
199168198 | KUGELHAHN 168 PP-H/FKM L-H D63DN50 | 2317.31 | EUR | 2021-10-01 | 1 | 3.751 | ST | 1 | 0 | 0 | 339980034 | 339980 | 339 | I500 | 7613185662630 | PROGREF Standard 3-Weg Kugelhahn Typ 168 Horinzontal/L-Bohrung 24V Mit integrierter Handnotbetätigung Mit Schweissmuffen metrisch d 63 mm, DN 50 mm | 37010401 |  |  | 3 | 84818081 | CH
199168202 | KUGELHAHN 168 PP-H/EPDM T-H D16DN10 | 1834.28 | EUR | 2021-10-01 | 1 | 2.042 | ST | 1 | 0 | 0 | 339980034 | 339980 | 339 | I500 | 7613185662647 | PROGREF Standard 3-Weg Kugelhahn Typ 168 Horinzontal/T-Bohrung 24V Mit integrierter Handnotbetätigung Mit Muffenschweissstutzen metrisch d 16 mm, DN 10 mm | 37010401 |  |  | 3 | 84818081 | CH
199168203 | KUGELHAHN 168 PP-H/EPDM T-H D20DN15 | 1837.92 | EUR | 2021-10-01 | 1 | 2.048 | ST | 1 | 0 | 0 | 339980034 | 339980 | 339 | I500 | 7613185662654 | PROGREF Standard 3-Weg Kugelhahn Typ 168 Horinzontal/T-Bohrung 24V Mit integrierter Handnotbetätigung Mit Muffenschweissstutzen metrisch d 20 mm, DN 15 mm | 37010401 |  |  | 3 | 84818081 | CH
199168204 | KUGELHAHN 168 PP-H/EPDM T-H D25DN20 | 1874.12 | EUR | 2021-10-01 | 1 | 2.141 | ST | 1 | 0 | 0 | 339980034 | 339980 | 339 | I500 | 7613185662661 | PROGREF Standard 3-Weg Kugelhahn Typ 168 Horinzontal/T-Bohrung 24V Mit integrierter Handnotbetätigung Mit Muffenschweissstutzen metrisch d 25 mm, DN 20 mm | 37010401 |  |  | 3 | 84818081 | CH
199168205 | KUGELHAHN 168 PP-H/EPDM T-H D32DN25 | 1925.04 | EUR | 2021-10-01 | 1 | 2.268 | ST | 1 | 0 | 0 | 339980034 | 339980 | 339 | I500 | 7613185662678 | PROGREF Standard 3-Weg Kugelhahn Typ 168 Horinzontal/T-Bohrung 24V Mit integrierter Handnotbetätigung Mit Muffenschweissstutzen metrisch d 32 mm, DN 25 mm | 37010401 |  |  | 3 | 84818081 | CH
199168206 | KUGELHAHN 168 PP-H/EPDM T-H D40DN32 | 1957.73 | EUR | 2021-10-01 | 1 | 2.555 | ST | 1 | 0 | 0 | 339980034 | 339980 | 339 | I500 | 7613185662685 | PROGREF Standard 3-Weg Kugelhahn Typ 168 Horinzontal/T-Bohrung 24V Mit integrierter Handnotbetätigung Mit Muffenschweissstutzen metrisch d 40 mm, DN 32 mm | 37010401 |  |  | 3 | 84818081 | CH
199168207 | KUGELHAHN 168 PP-H/EPDM T-H D50DN40 | 2172.01 | EUR | 2021-10-01 | 1 | 2.872 | ST | 1 | 0 | 0 | 339980034 | 339980 | 339 | I500 | 7613185662692 | PROGREF Standard 3-Weg Kugelhahn Typ 168 Horinzontal/T-Bohrung 24V Mit integrierter Handnotbetätigung Mit Muffenschweissstutzen metrisch d 50 mm, DN 40 mm | 37010401 |  |  | 3 | 84818081 | CH
199168208 | KUGELHAHN 168 PP-H/EPDM T-H D63DN50 | 2248.32 | EUR | 2021-10-01 | 1 | 3.804 | ST | 1 | 0 | 0 | 339980034 | 339980 | 339 | I500 | 7613185662708 | PROGREF Standard 3-Weg Kugelhahn Typ 168 Horinzontal/T-Bohrung 24V Mit integrierter Handnotbetätigung Mit Muffenschweissstutzen metrisch d 63 mm, DN 50 mm | 37010401 |  |  | 3 | 84818081 | CH
199168212 | KUGELHAHN 168 PP-H/FKM T-H D16DN10 | 1845.06 | EUR | 2021-10-01 | 1 | 2.042 | ST | 1 | 0 | 0 | 339980034 | 339980 | 339 | I500 | 7613185662715 | PROGREF Standard 3-Weg Kugelhahn Typ 168 Horinzontal/T-Bohrung 24V Mit integrierter Handnotbetätigung Mit Muffenschweissstutzen metrisch d 16 mm, DN 10 mm | 37010401 |  |  | 3 | 84818081 | CH
199168213 | KUGELHAHN 168 PP-H/FKM T-H D20DN15 | 1848.75 | EUR | 2021-10-01 | 1 | 2.048 | ST | 1 | 0 | 0 | 339980034 | 339980 | 339 | I500 | 7613185662722 | PROGREF Standard 3-Weg Kugelhahn Typ 168 Horinzontal/T-Bohrung 24V Mit integrierter Handnotbetätigung Mit Muffenschweissstutzen metrisch d 20 mm, DN 15 mm | 37010401 |  |  | 3 | 84818081 | CH
199168214 | KUGELHAHN 168 PP-H/FKM T-H D25DN20 | 1888.7 | EUR | 2021-10-01 | 1 | 2.141 | ST | 1 | 0 | 0 | 339980034 | 339980 | 339 | I500 | 7613185662739 | PROGREF Standard 3-Weg Kugelhahn Typ 168 Horinzontal/T-Bohrung 24V Mit integrierter Handnotbetätigung Mit Muffenschweissstutzen metrisch d 25 mm, DN 20 mm | 37010401 |  |  | 3 | 84818081 | CH
199168215 | KUGELHAHN 168 PP-H/FKM T-H D32DN25 | 1946.83 | EUR | 2021-10-01 | 1 | 2.268 | ST | 1 | 0 | 0 | 339980034 | 339980 | 339 | I500 | 7613185662746 | PROGREF Standard 3-Weg Kugelhahn Typ 168 Horinzontal/T-Bohrung 24V Mit integrierter Handnotbetätigung Mit Muffenschweissstutzen metrisch d 32 mm, DN 25 mm | 37010401 |  |  | 3 | 84818081 | CH
199168216 | KUGELHAHN 168 PP-H/FKM T-H D40DN32 | 1979.54 | EUR | 2021-10-01 | 1 | 2.555 | ST | 1 | 0 | 0 | 339980034 | 339980 | 339 | I500 | 7613185662753 | PROGREF Standard 3-Weg Kugelhahn Typ 168 Horinzontal/T-Bohrung 24V Mit integrierter Handnotbetätigung Mit Muffenschweissstutzen metrisch d 40 mm, DN 32 mm | 37010401 |  |  | 3 | 84818081 | CH
199168217 | KUGELHAHN 168 PP-H/FKM T-H D50DN40 | 2230.09 | EUR | 2021-10-01 | 1 | 2.872 | ST | 1 | 0 | 0 | 339980034 | 339980 | 339 | I500 | 7613185662760 | PROGREF Standard 3-Weg Kugelhahn Typ 168 Horinzontal/T-Bohrung 24V Mit integrierter Handnotbetätigung Mit Muffenschweissstutzen metrisch d 50 mm, DN 40 mm | 37010401 |  |  | 3 | 84818081 | CH
199168218 | KUGELHAHN 168 PP-H/FKM T-H D63DN50 | 2317.31 | EUR | 2021-10-01 | 1 | 3.804 | ST | 1 | 0 | 0 | 339980034 | 339980 | 339 | I500 | 7613185662777 | PROGREF Standard 3-Weg Kugelhahn Typ 168 Horinzontal/T-Bohrung 24V Mit integrierter Handnotbetätigung Mit Muffenschweissstutzen metrisch d 63 mm, DN 50 mm | 37010401 |  |  | 3 | 84818081 | CH
199168222 | KUGELHAHN 168 PP-H/EPDM T-H D16DN10 | 1834.28 | EUR | 2021-10-01 | 1 | 2.038 | ST | 1 | 0 | 0 | 339980034 | 339980 | 339 | I500 | 7613185662784 | PROGREF Standard 3-Weg Kugelhahn Typ 168 Horinzontal/T-Bohrung 24V Mit integrierter Handnotbetätigung Mit Schweissmuffen metrisch d 16 mm, DN 10 mm | 37010401 |  |  | 3 | 84818081 | CH
199168223 | KUGELHAHN 168 PP-H/EPDM T-H D20DN15 | 1837.92 | EUR | 2021-10-01 | 1 | 2.042 | ST | 1 | 0 | 0 | 339980034 | 339980 | 339 | I500 | 7613185662791 | PROGREF Standard 3-Weg Kugelhahn Typ 168 Horinzontal/T-Bohrung 24V Mit integrierter Handnotbetätigung Mit Schweissmuffen metrisch d 20 mm, DN 15 mm | 37010401 |  |  | 3 | 84818081 | CH
199168224 | KUGELHAHN 168 PP-H/EPDM T-H D25DN20 | 1874.12 | EUR | 2021-10-01 | 1 | 2.131 | ST | 1 | 0 | 0 | 339980034 | 339980 | 339 | I500 | 7613185662807 | PROGREF Standard 3-Weg Kugelhahn Typ 168 Horinzontal/T-Bohrung 24V Mit integrierter Handnotbetätigung Mit Schweissmuffen metrisch d 25 mm, DN 20 mm | 37010401 |  |  | 3 | 84818081 | CH
199168225 | KUGELHAHN 168 PP-H/EPDM T-H D32DN25 | 1925.04 | EUR | 2021-10-01 | 1 | 2.252 | ST | 1 | 0 | 0 | 339980034 | 339980 | 339 | I500 | 7613185662814 | PROGREF Standard 3-Weg Kugelhahn Typ 168 Horinzontal/T-Bohrung 24V Mit integrierter Handnotbetätigung Mit Schweissmuffen metrisch d 32 mm, DN 25 mm | 37010401 |  |  | 3 | 84818081 | CH
199168226 | KUGELHAHN 168 PP-H/EPDM T-H D40DN32 | 1957.73 | EUR | 2021-10-01 | 1 | 2.541 | ST | 1 | 0 | 0 | 339980034 | 339980 | 339 | I500 | 7613185662821 | PROGREF Standard 3-Weg Kugelhahn Typ 168 Horinzontal/T-Bohrung 24V Mit integrierter Handnotbetätigung Mit Schweissmuffen metrisch d 40 mm, DN 32 mm | 37010401 |  |  | 3 | 84818081 | CH
199168227 | KUGELHAHN 168 PP-H/EPDM T-H D50DN40 | 2172.01 | EUR | 2021-10-01 | 1 | 2.83 | ST | 1 | 0 | 0 | 339980034 | 339980 | 339 | I500 | 7613185662838 | PROGREF Standard 3-Weg Kugelhahn Typ 168 Horinzontal/T-Bohrung 24V Mit integrierter Handnotbetätigung Mit Schweissmuffen metrisch d 50 mm, DN 40 mm | 37010401 |  |  | 3 | 84818081 | CH
199168228 | KUGELHAHN 168 PP-H/EPDM T-H D63DN50 | 2248.32 | EUR | 2021-10-01 | 1 | 3.722 | ST | 1 | 0 | 0 | 339980034 | 339980 | 339 | I500 | 7613185662845 | PROGREF Standard 3-Weg Kugelhahn Typ 168 Horinzontal/T-Bohrung 24V Mit integrierter Handnotbetätigung Mit Schweissmuffen metrisch d 63 mm, DN 50 mm | 37010401 |  |  | 3 | 84818081 | CH
199168232 | KUGELHAHN 168 PP-H/FKM T-H D16DN10 | 1845.06 | EUR | 2021-10-01 | 1 | 2.038 | ST | 1 | 0 | 0 | 339980034 | 339980 | 339 | I500 | 7613185662852 | PROGREF Standard 3-Weg Kugelhahn Typ 168 Horinzontal/T-Bohrung 24V Mit integrierter Handnotbetätigung Mit Schweissmuffen metrisch d 16 mm, DN 10 mm | 37010401 |  |  | 3 | 84818081 | CH
199168233 | KUGELHAHN 168 PP-H/FKM T-H D20DN15 | 1848.75 | EUR | 2021-10-01 | 1 | 2.042 | ST | 1 | 0 | 0 | 339980034 | 339980 | 339 | I500 | 7613185662869 | PROGREF Standard 3-Weg Kugelhahn Typ 168 Horinzontal/T-Bohrung 24V Mit integrierter Handnotbetätigung Mit Schweissmuffen metrisch d 20 mm, DN 15 mm | 37010401 |  |  | 3 | 84818081 | CH
199168234 | KUGELHAHN 168 PP-H/FKM T-H D25DN20 | 1888.7 | EUR | 2021-10-01 | 1 | 2.131 | ST | 1 | 0 | 0 | 339980034 | 339980 | 339 | I500 | 7613185662876 | PROGREF Standard 3-Weg Kugelhahn Typ 168 Horinzontal/T-Bohrung 24V Mit integrierter Handnotbetätigung Mit Schweissmuffen metrisch d 25 mm, DN 20 mm | 37010401 |  |  | 3 | 84818081 | CH
199168235 | KUGELHAHN 168 PP-H/FKM T-H D32DN25 | 1946.83 | EUR | 2021-10-01 | 1 | 2.252 | ST | 1 | 0 | 0 | 339980034 | 339980 | 339 | I500 | 7613185662883 | PROGREF Standard 3-Weg Kugelhahn Typ 168 Horinzontal/T-Bohrung 24V Mit integrierter Handnotbetätigung Mit Schweissmuffen metrisch d 32 mm, DN 25 mm | 37010401 |  |  | 3 | 84818081 | CH
199168236 | KUGELHAHN 168 PP-H/FKM T-H D40DN32 | 1979.54 | EUR | 2021-10-01 | 1 | 2.541 | ST | 1 | 0 | 0 | 339980034 | 339980 | 339 | I500 | 7613185662890 | PROGREF Standard 3-Weg Kugelhahn Typ 168 Horinzontal/T-Bohrung 24V Mit integrierter Handnotbetätigung Mit Schweissmuffen metrisch d 40 mm, DN 32 mm | 37010401 |  |  | 3 | 84818081 | CH
199168237 | KUGELHAHN 168 PP-H/FKM T-H D50DN40 | 2230.09 | EUR | 2021-10-01 | 1 | 2.83 | ST | 1 | 0 | 0 | 339980034 | 339980 | 339 | I500 | 7613185662906 | PROGREF Standard 3-Weg Kugelhahn Typ 168 Horinzontal/T-Bohrung 24V Mit integrierter Handnotbetätigung Mit Schweissmuffen metrisch d 50 mm, DN 40 mm | 37010401 |  |  | 3 | 84818081 | CH
199168238 | KUGELHAHN 168 PP-H/FKM T-H D63DN50 | 2317.31 | EUR | 2021-10-01 | 1 | 3.722 | ST | 1 | 0 | 0 | 339980034 | 339980 | 339 | I500 | 7613185662913 | PROGREF Standard 3-Weg Kugelhahn Typ 168 Horinzontal/T-Bohrung 24V Mit integrierter Handnotbetätigung Mit Schweissmuffen metrisch d 63 mm, DN 50 mm | 37010401 |  |  | 3 | 84818081 | CH
199168243 | KUGELHAHN 168 PP-H/EPDM L-H D20DN15 | 1874.12 | EUR | 2021-10-01 | 1 | 2.048 | ST | 1 | 0 | 0 | 339980034 | 339980 | 339 | I500 | 7613185662920 | PROGREF Standard 3-Weg Kugelhahn Typ 168 Horinzontal/L-Bohrung 24V Mit integrierter Handnotbetätigung Mit Stumpfschweissstutzen IR-Plus SDR11 metrisch d 20 mm, DN 15 mm | 37010401 |  |  | 3 | 84818081 | CH
199168244 | KUGELHAHN 168 PP-H/EPDM L-H D25DN20 | 1906.89 | EUR | 2021-10-01 | 1 | 2.142 | ST | 1 | 0 | 0 | 339980034 | 339980 | 339 | I500 | 7613185662937 | PROGREF Standard 3-Weg Kugelhahn Typ 168 Horinzontal/L-Bohrung 24V Mit integrierter Handnotbetätigung Mit Stumpfschweissstutzen IR-Plus SDR11 metrisch d 25 mm, DN 20 mm | 37010401 |  |  | 3 | 84818081 | CH
199168245 | KUGELHAHN 168 PP-H/EPDM L-H D32DN25 | 1961.37 | EUR | 2021-10-01 | 1 | 2.676 | ST | 1 | 0 | 0 | 339980034 | 339980 | 339 | I500 | 7613185662944 | PROGREF Standard 3-Weg Kugelhahn Typ 168 Horinzontal/L-Bohrung 24V Mit integrierter Handnotbetätigung Mit Stumpfschweissstutzen IR-Plus SDR11 metrisch d 32 mm, DN 25 mm | 37010401 |  |  | 3 | 84818081 | CH
199168246 | KUGELHAHN 168 PP-H/EPDM L-H D40DN32 | 1994.02 | EUR | 2021-10-01 | 1 | 2.948 | ST | 1 | 0 | 0 | 339980034 | 339980 | 339 | I500 | 7613185662951 | PROGREF Standard 3-Weg Kugelhahn Typ 168 Horinzontal/L-Bohrung 24V Mit integrierter Handnotbetätigung Mit Stumpfschweissstutzen IR-Plus SDR11 metrisch d 40 mm, DN 32 mm | 37010401 |  |  | 3 | 84818081 | CH
199168247 | KUGELHAHN 168 PP-H/EPDM L-H D50DN40 | 2211.94 | EUR | 2021-10-01 | 1 | 2.885 | ST | 1 | 0 | 0 | 339980034 | 339980 | 339 | I500 | 7613185662968 | PROGREF Standard 3-Weg Kugelhahn Typ 168 Horinzontal/L-Bohrung 24V Mit integrierter Handnotbetätigung Mit Stumpfschweissstutzen IR-Plus SDR11 metrisch d 50 mm, DN 40 mm | 37010401 |  |  | 3 | 84818081 | CH
199168248 | KUGELHAHN 168 PP-H/EPDM L-H D63DN50 | 2291.86 | EUR | 2021-10-01 | 1 | 3.833 | ST | 1 | 0 | 0 | 339980034 | 339980 | 339 | I500 | 7613185662975 | PROGREF Standard 3-Weg Kugelhahn Typ 168 Horinzontal/L-Bohrung 24V Mit integrierter Handnotbetätigung Mit Stumpfschweissstutzen IR-Plus SDR11 metrisch d 63 mm, DN 50 mm | 37010401 |  |  | 3 | 84818081 | CH
199168253 | KUGELHAHN 168 PP-H/FKM L-H D20DN15 | 1885.1 | EUR | 2021-10-01 | 1 | 2.048 | ST | 1 | 0 | 0 | 339980034 | 339980 | 339 | I500 | 7613185662982 | PROGREF Standard 3-Weg Kugelhahn Typ 168 Horinzontal/L-Bohrung 24V Mit integrierter Handnotbetätigung Mit Stumpfschweissstutzen IR-Plus SDR11 metrisch d 20 mm, DN 15 mm | 37010401 |  |  | 3 | 84818081 | CH
199168254 | KUGELHAHN 168 PP-H/FKM L-H D25DN20 | 1921.4 | EUR | 2021-10-01 | 1 | 2.142 | ST | 1 | 0 | 0 | 339980034 | 339980 | 339 | I500 | 7613185662999 | PROGREF Standard 3-Weg Kugelhahn Typ 168 Horinzontal/L-Bohrung 24V Mit integrierter Handnotbetätigung Mit Stumpfschweissstutzen IR-Plus SDR11 metrisch d 25 mm, DN 20 mm | 37010401 |  |  | 3 | 84818081 | CH
199168255 | KUGELHAHN 168 PP-H/FKM L-H D32DN25 | 1983.18 | EUR | 2021-10-01 | 1 | 2.272 | ST | 1 | 0 | 0 | 339980034 | 339980 | 339 | I500 | 7613185663002 | PROGREF Standard 3-Weg Kugelhahn Typ 168 Horinzontal/L-Bohrung 24V Mit integrierter Handnotbetätigung Mit Stumpfschweissstutzen IR-Plus SDR11 metrisch d 32 mm, DN 25 mm | 37010401 |  |  | 3 | 84818081 | CH
199168256 | KUGELHAHN 168 PP-H/FKM L-H D40DN32 | 2015.81 | EUR | 2021-10-01 | 1 | 2.562 | ST | 1 | 0 | 0 | 339980034 | 339980 | 339 | I500 | 7613185663019 | PROGREF Standard 3-Weg Kugelhahn Typ 168 Horinzontal/L-Bohrung 24V Mit integrierter Handnotbetätigung Mit Stumpfschweissstutzen IR-Plus SDR11 metrisch d 40 mm, DN 32 mm | 37010401 |  |  | 3 | 84818081 | CH
199168257 | KUGELHAHN 168 PP-H/FKM L-H D50DN40 | 2270.12 | EUR | 2021-10-01 | 1 | 2.885 | ST | 1 | 0 | 0 | 339980034 | 339980 | 339 | I500 | 7613185663026 | PROGREF Standard 3-Weg Kugelhahn Typ 168 Horinzontal/L-Bohrung 24V Mit integrierter Handnotbetätigung Mit Stumpfschweissstutzen IR-Plus SDR11 metrisch d 50 mm, DN 40 mm | 37010401 |  |  | 3 | 84818081 | CH
199168258 | KUGELHAHN 168 PP-H/FKM L-H D63DN50 | 2360.95 | EUR | 2021-10-01 | 1 | 3.833 | ST | 1 | 0 | 0 | 339980034 | 339980 | 339 | I500 | 7613185663033 | PROGREF Standard 3-Weg Kugelhahn Typ 168 Horinzontal/L-Bohrung 24V Mit integrierter Handnotbetätigung Mit Stumpfschweissstutzen IR-Plus SDR11 metrisch d 63 mm, DN 50 mm | 37010401 |  |  | 3 | 84818081 | CH
199168263 | KUGELHAHN 168 PP-H/EPDM T-H D20DN15 | 1874.12 | EUR | 2021-10-01 | 1 | 2.048 | ST | 1 | 0 | 0 | 339980034 | 339980 | 339 | I500 | 7613185663040 | PROGREF Standard 3-Weg Kugelhahn Typ 168 Horinzontal/T-Bohrung 24V Mit integrierter Handnotbetätigung Mit Stumpfschweissstutzen IR-Plus SDR11 metrisch d 20 mm, DN 15 mm | 37010401 |  |  | 3 | 84818081 | CH
199168264 | KUGELHAHN 168 PP-H/EPDM T-H D25DN20 | 1906.89 | EUR | 2021-10-01 | 1 | 2.141 | ST | 1 | 0 | 0 | 339980034 | 339980 | 339 | I500 | 7613185663057 | PROGREF Standard 3-Weg Kugelhahn Typ 168 Horinzontal/T-Bohrung 24V Mit integrierter Handnotbetätigung Mit Stumpfschweissstutzen IR-Plus SDR11 metrisch d 25 mm, DN 20 mm | 37010401 |  |  | 3 | 84818081 | CH
199168265 | KUGELHAHN 168 PP-H/EPDM T-H D32DN25 | 1961.37 | EUR | 2021-10-01 | 1 | 2.268 | ST | 1 | 0 | 0 | 339980034 | 339980 | 339 | I500 | 7613185663064 | PROGREF Standard 3-Weg Kugelhahn Typ 168 Horinzontal/T-Bohrung 24V Mit integrierter Handnotbetätigung Mit Stumpfschweissstutzen IR-Plus SDR11 metrisch d 32 mm, DN 25 mm | 37010401 |  |  | 3 | 84818081 | CH
199168266 | KUGELHAHN 168 PP-H/EPDM T-H D40DN32 | 1994.02 | EUR | 2021-10-01 | 1 | 2.555 | ST | 1 | 0 | 0 | 339980034 | 339980 | 339 | I500 | 7613185663071 | PROGREF Standard 3-Weg Kugelhahn Typ 168 Horinzontal/T-Bohrung 24V Mit integrierter Handnotbetätigung Mit Stumpfschweissstutzen IR-Plus SDR11 metrisch d 40 mm, DN 32 mm | 37010401 |  |  | 3 | 84818081 | CH
199168267 | KUGELHAHN 168 PP-H/EPDM T-H D50DN40 | 2211.94 | EUR | 2021-10-01 | 1 | 2.872 | ST | 1 | 0 | 0 | 339980034 | 339980 | 339 | I500 | 7613185663088 | PROGREF Standard 3-Weg Kugelhahn Typ 168 Horinzontal/T-Bohrung 24V Mit integrierter Handnotbetätigung Mit Stumpfschweissstutzen IR-Plus SDR11 metrisch d 50 mm, DN 40 mm | 37010401 |  |  | 3 | 84818081 | CH
199168268 | KUGELHAHN 168 PP-H/EPDM T-H D63DN50 | 2291.86 | EUR | 2021-10-01 | 1 | 3.804 | ST | 1 | 0 | 0 | 339980034 | 339980 | 339 | I500 | 7613185663095 | PROGREF Standard 3-Weg Kugelhahn Typ 168 Horinzontal/T-Bohrung 24V Mit integrierter Handnotbetätigung Mit Stumpfschweissstutzen IR-Plus SDR11 metrisch d 63 mm, DN 50 mm | 37010401 |  |  | 3 | 84818081 | CH
199168273 | KUGELHAHN 168 PP-H/FKM T-H D20DN15 | 1885.1 | EUR | 2021-10-01 | 1 | 2.048 | ST | 1 | 0 | 0 | 339980034 | 339980 | 339 | I500 | 7613185663101 | PROGREF Standard 3-Weg Kugelhahn Typ 168 Horinzontal/T-Bohrung 24V Mit integrierter Handnotbetätigung Mit Stumpfschweissstutzen IR-Plus SDR11 metrisch d 20 mm, DN 15 mm | 37010401 |  |  | 3 | 84818081 | CH
199168274 | KUGELHAHN 168 PP-H/FKM T-H D25DN20 | 1921.4 | EUR | 2021-10-01 | 1 | 2.141 | ST | 1 | 0 | 0 | 339980034 | 339980 | 339 | I500 | 7613185663118 | PROGREF Standard 3-Weg Kugelhahn Typ 168 Horinzontal/T-Bohrung 24V Mit integrierter Handnotbetätigung Mit Stumpfschweissstutzen IR-Plus SDR11 metrisch d 25 mm, DN 20 mm | 37010401 |  |  | 3 | 84818081 | CH
199168275 | KUGELHAHN 168 PP-H/FKM T-H D32DN25 | 1983.18 | EUR | 2021-10-01 | 1 | 2.268 | ST | 1 | 0 | 0 | 339980034 | 339980 | 339 | I500 | 7613185663125 | PROGREF Standard 3-Weg Kugelhahn Typ 168 Horinzontal/T-Bohrung 24V Mit integrierter Handnotbetätigung Mit Stumpfschweissstutzen IR-Plus SDR11 metrisch d 32 mm, DN 25 mm | 37010401 |  |  | 3 | 84818081 | CH
199168276 | KUGELHAHN 168 PP-H/FKM T-H D40DN32 | 2015.81 | EUR | 2021-10-01 | 1 | 2.555 | ST | 1 | 0 | 0 | 339980034 | 339980 | 339 | I500 | 7613185663132 | PROGREF Standard 3-Weg Kugelhahn Typ 168 Horinzontal/T-Bohrung 24V Mit integrierter Handnotbetätigung Mit Stumpfschweissstutzen IR-Plus SDR11 metrisch d 40 mm, DN 32 mm | 37010401 |  |  | 3 | 84818081 | CH
199168277 | KUGELHAHN 168 PP-H/FKM T-H D50DN40 | 2270.12 | EUR | 2021-10-01 | 1 | 2.872 | ST | 1 | 0 | 0 | 339980034 | 339980 | 339 | I500 | 7613185663149 | PROGREF Standard 3-Weg Kugelhahn Typ 168 Horinzontal/T-Bohrung 24V Mit integrierter Handnotbetätigung Mit Stumpfschweissstutzen IR-Plus SDR11 metrisch d 50 mm, DN 40 mm | 37010401 |  |  | 3 | 84818081 | CH
199168278 | KUGELHAHN 168 PP-H/FKM T-H D63DN50 | 2360.95 | EUR | 2021-10-01 | 1 | 3.804 | ST | 1 | 0 | 0 | 339980034 | 339980 | 339 | I500 | 7613185663156 | PROGREF Standard 3-Weg Kugelhahn Typ 168 Horinzontal/T-Bohrung 24V Mit integrierter Handnotbetätigung Mit Stumpfschweissstutzen IR-Plus SDR11 metrisch d 63 mm, DN 50 mm | 37010401 |  |  | 3 | 84818081 | CH
199168282 | KUGELHAHN 168 PP-H/EPDM L-H 3/8"DN10 | 1848.75 | EUR | 2021-10-01 | 1 | 2.038 | ST | 1 | 0 | 0 | 339980034 | 339980 | 339 | I500 | 7613185663163 | PROGREF Standard 3-Weg Kugelhahn Typ 168 Horinzontal/L-Bohrung 24V Mit integrierter Handnotbetätigung Mit Gewindemuffe verstärkt Rp Rp 3/8 inch, DN 10 mm | 37010401 |  |  | 3 | 84818081 | CH
199168283 | KUGELHAHN 168 PP-H/EPDM L-H 1/2"DN15 | 1859.69 | EUR | 2021-10-01 | 1 | 2.042 | ST | 1 | 0 | 0 | 339980034 | 339980 | 339 | I500 | 7613185663170 | PROGREF Standard 3-Weg Kugelhahn Typ 168 Horinzontal/L-Bohrung 24V Mit integrierter Handnotbetätigung Mit Gewindemuffe verstärkt Rp Rp 1/2 inch, DN 15 mm | 37010401 |  |  | 3 | 84818081 | CH
199168284 | KUGELHAHN 168 PP-H/EPDM L-H 3/4"DN20 | 1892.35 | EUR | 2021-10-01 | 1 | 2.132 | ST | 1 | 0 | 0 | 339980034 | 339980 | 339 | I500 | 7613185663187 | PROGREF Standard 3-Weg Kugelhahn Typ 168 Horinzontal/L-Bohrung 24V Mit integrierter Handnotbetätigung Mit Gewindemuffe verstärkt Rp Rp 3/4 inch, DN 20 mm | 37010401 |  |  | 3 | 84818081 | CH
199168285 | KUGELHAHN 168 PP-H/EPDM L-H 1"DN25 | 1943.21 | EUR | 2021-10-01 | 1 | 2.257 | ST | 1 | 0 | 0 | 339980034 | 339980 | 339 | I500 | 7613185663194 | PROGREF Standard 3-Weg Kugelhahn Typ 168 Horinzontal/L-Bohrung 24V Mit integrierter Handnotbetätigung Mit Gewindemuffe verstärkt Rp Rp 1 inch, DN 25 mm | 37010401 |  |  | 3 | 84818081 | CH
199168286 | KUGELHAHN 168 PP-H/EPDM L-H 11/4DN32 | 1972.26 | EUR | 2021-10-01 | 1 | 2.548 | ST | 1 | 0 | 0 | 339980034 | 339980 | 339 | I500 | 7613185663200 | PROGREF Standard 3-Weg Kugelhahn Typ 168 Horinzontal/L-Bohrung 24V Mit integrierter Handnotbetätigung Mit Gewindemuffe verstärkt Rp Rp 1 1/4 inch, DN 32 mm | 37010401 |  |  | 3 | 84818081 | CH
199168287 | KUGELHAHN 168 PP-H/EPDM L-H 11/2DN40 | 2193.83 | EUR | 2021-10-01 | 1 | 2.844 | ST | 1 | 0 | 0 | 339980034 | 339980 | 339 | I500 | 7613185663217 | PROGREF Standard 3-Weg Kugelhahn Typ 168 Horinzontal/L-Bohrung 24V Mit integrierter Handnotbetätigung Mit Gewindemuffe verstärkt Rp Rp 1 1/2 inch, DN 40 mm | 37010401 |  |  | 3 | 84818081 | CH
199168288 | KUGELHAHN 168 PP-H/EPDM L-H 2"DN50 | 2266.48 | EUR | 2021-10-01 | 1 | 3.751 | ST | 1 | 0 | 0 | 339980034 | 339980 | 339 | I500 | 7613185663224 | PROGREF Standard 3-Weg Kugelhahn Typ 168 Horinzontal/L-Bohrung 24V Mit integrierter Handnotbetätigung Mit Gewindemuffe verstärkt Rp Rp 2 inch, DN 50 mm | 37010401 |  |  | 3 | 84818081 | CH
199168292 | KUGELHAHN 168 PP-H/FKM L-H 3/8"DN10 | 1863.27 | EUR | 2021-10-01 | 1 | 2.038 | ST | 1 | 0 | 0 | 339980034 | 339980 | 339 | I500 | 7613185663231 | PROGREF Standard 3-Weg Kugelhahn Typ 168 Horinzontal/L-Bohrung 24V Mit integrierter Handnotbetätigung Mit Gewindemuffe verstärkt Rp Rp 3/8 inch, DN 10 mm | 37010401 |  |  | 3 | 84818081 | CH
199168293 | KUGELHAHN 168 PP-H/FKM L-H 1/2"DN15 | 1866.95 | EUR | 2021-10-01 | 1 | 2.042 | ST | 1 | 0 | 0 | 339980034 | 339980 | 339 | I500 | 7613185663248 | PROGREF Standard 3-Weg Kugelhahn Typ 168 Horinzontal/L-Bohrung 24V Mit integrierter Handnotbetätigung Mit Gewindemuffe verstärkt Rp Rp 1/2 inch, DN 15 mm | 37010401 |  |  | 3 | 84818081 | CH
199168294 | KUGELHAHN 168 PP-H/FKM L-H 3/4"DN20 | 1903.2 | EUR | 2021-10-01 | 1 | 2.132 | ST | 1 | 0 | 0 | 339980034 | 339980 | 339 | I500 | 7613185663255 | PROGREF Standard 3-Weg Kugelhahn Typ 168 Horinzontal/L-Bohrung 24V Mit integrierter Handnotbetätigung Mit Gewindemuffe verstärkt Rp Rp 3/4 inch, DN 20 mm | 37010401 |  |  | 3 | 84818081 | CH
199168295 | KUGELHAHN 168 PP-H/FKM L-H 1"DN25 | 1965 | EUR | 2021-10-01 | 1 | 2.257 | ST | 1 | 0 | 0 | 339980034 | 339980 | 339 | I500 | 7613185663262 | PROGREF Standard 3-Weg Kugelhahn Typ 168 Horinzontal/L-Bohrung 24V Mit integrierter Handnotbetätigung Mit Gewindemuffe verstärkt Rp Rp 1 inch, DN 25 mm | 37010401 |  |  | 3 | 84818081 | CH
199168296 | KUGELHAHN 168 PP-H/FKM L-H 11/4DN32 | 1997.71 | EUR | 2021-10-01 | 1 | 2.548 | ST | 1 | 0 | 0 | 339980034 | 339980 | 339 | I500 | 7613185663279 | PROGREF Standard 3-Weg Kugelhahn Typ 168 Horinzontal/L-Bohrung 24V Mit integrierter Handnotbetätigung Mit Gewindemuffe verstärkt Rp Rp 1 1/4 inch, DN 32 mm | 37010401 |  |  | 3 | 84818081 | CH
199168297 | KUGELHAHN 168 PP-H/FKM L-H 11/2DN40 | 2251.9 | EUR | 2021-10-01 | 1 | 2.844 | ST | 1 | 0 | 0 | 339980034 | 339980 | 339 | I500 | 7613185663286 | PROGREF Standard 3-Weg Kugelhahn Typ 168 Horinzontal/L-Bohrung 24V Mit integrierter Handnotbetätigung Mit Gewindemuffe verstärkt Rp Rp 1 1/2 inch, DN 40 mm | 37010401 |  |  | 3 | 84818081 | CH
199168298 | KUGELHAHN 168 PP-H/FKM L-H 2"DN50 | 2339.15 | EUR | 2021-10-01 | 1 | 3.751 | ST | 1 | 0 | 0 | 339980034 | 339980 | 339 | I500 | 7613185663293 | PROGREF Standard 3-Weg Kugelhahn Typ 168 Horinzontal/L-Bohrung 24V Mit integrierter Handnotbetätigung Mit Gewindemuffe verstärkt Rp Rp 2 inch, DN 50 mm | 37010401 |  |  | 3 | 84818081 | CH
199168302 | KUGELHAHN 168 PP-H/EPDM T-H 3/8"DN10 | 1848.75 | EUR | 2021-10-01 | 1 | 2.038 | ST | 1 | 0 | 0 | 339980034 | 339980 | 339 | I500 | 7613185664122 | PROGREF Standard 3-Weg Kugelhahn Typ 168 Horinzontal/T-Bohrung 24V Mit integrierter Handnotbetätigung Mit Gewindemuffe verstärkt Rp Rp 3/8 inch, DN 10 mm | 37010401 |  |  | 3 | 84818081 | CH
199168303 | KUGELHAHN 168 PP-H/EPDM T-H 1/2"DN15 | 1859.69 | EUR | 2021-10-01 | 1 | 2.042 | ST | 1 | 0 | 0 | 339980034 | 339980 | 339 | I500 | 7613185664139 | PROGREF Standard 3-Weg Kugelhahn Typ 168 Horinzontal/T-Bohrung 24V Mit integrierter Handnotbetätigung Mit Gewindemuffe verstärkt Rp Rp 1/2 inch, DN 15 mm | 37010401 |  |  | 3 | 84818081 | CH